## Таблица 2
Приложение №2
к Техническому заданию по Договору № ____________ от «___»__________201__ г.
Организация систем учета в секторе индивидуальной застройки
№ п/п | РЭС | ПС | № фидера | Населенный пункт | Дисп. номер КТП (ТП) | Адрес (улица, строение) | № опоры | Характеристика ЩУ |  |  |  |  | Вид передачи данных | Исполнение | Вид работ |  |  |  | Существующий учёт электрической энергии |  |  | Планируемый учёт электрической энергии после выполненных работ
[8 empty] | 1-фазный, шт. | 3-фазный, шт. |  |  | ТТ |  |  | Замена/ модернизация/ установка сч. э/э | Монтаж оборудования передачи данных | Прокладка необходимых кабельных линий, линий связи. | Оформление паспортов-протоколов
[9 empty] | Всего 3-фаз. | Тансформаторного вкл. | Прямого вкл. | шт. | [6 empty] | Место установки счётчика электрической энергии | Балансовая принадлежность счётчика электрической энергии | Вид учёта электрической энергии | Место установки счётчика электрической энергии | Вид учёта электрической энергии
1 | 2 | 3 | 4 | 5 | 6 | 7 | 8 | 9 | 10 | 11 | 12 | 13 | 14 | 15 | 16 | 17 | 18 | 19 | 20 | 21 | 22 | 23 | 24
Тюменское территориально производственное отделение филиала Тюменские распределительные сети ОАО "Тюменьэнерго" 1 этап 2013 года
Ярковский РЭС
1 | Ярковский РЭС | ПС 110/10 кВ "Междуреченская" | ф. "Сельский" 10 кВ | Староалександровка | КТП №416 | 40 Лет Победы, д.1 | б/н | 1 | 0 |  |  | 0 | plc, gprs |  | Модернизация | да | да | да | Жилой дом | Потребитель | Коммерческий учет | На опоре | Коммерческий
2 | Ярковский РЭС | ПС 110/10 кВ "Междуреченская" | ф. "Сельский" 10 кВ | Староалександровка | КТП №416 | 40 Лет Победы, д..2 | б/н | 1 | 0 |  |  | 0 | plc, gprs |  | Модернизация | да | да | да | Жилой дом | Потребитель | Коммерческий учет | На опоре | Коммерческий
3 | Ярковский РЭС | ПС 110/10 кВ "Междуреченская" | ф. "Сельский" 10 кВ | Староалександровка | КТП №416 | 40 Лет Победы, д.3 | б/н | 1 | 0 |  |  | 0 | plc, gprs |  | Модернизация | да | да | да | Жилой дом | Потребитель | Коммерческий учет | На опоре | Коммерческий
4 | Ярковский РЭС | ПС 110/10 кВ "Междуреченская" | ф. "Сельский" 10 кВ | Староалександровка | КТП №416 | 40 Лет Победы, д.4 | 17 | 1 | 0 |  |  | 0 | plc, gprs |  | Модернизация | да | да | да | Жилой дом | Потребитель | Коммерческий учет | На опоре | Коммерческий
5 | Ярковский РЭС | ПС 110/10 кВ "Междуреченская" | ф. "Сельский" 10 кВ | Староалександровка | КТП №416 | 40 Лет Победы, д.5 | 20 | 1 | 0 |  |  | 0 | plc, gprs |  | Модернизация | да | да | да | Жилой дом | Потребитель | Коммерческий учет | На опоре | Коммерческий
6 | Ярковский РЭС | ПС 110/10 кВ "Междуреченская" | ф. "Сельский" 10 кВ | Староалександровка | КТП №416 | 40 Лет Победы, д.6 | 16 | 1 | 0 |  |  | 0 | plc, gprs |  | Модернизация | да | да | да | Жилой дом | Потребитель | Коммерческий учет | На опоре | Коммерческий
7 | Ярковский РЭС | ПС 110/10 кВ "Междуреченская" | ф. "Сельский" 10 кВ | Староалександровка | КТП №416 | 40 Лет Победы, д.7 | 20 | 1 | 0 |  |  | 0 | plc, gprs |  | Модернизация | да | да | да | Жилой дом | Потребитель | Коммерческий учет | На опоре | Коммерческий
8 | Ярковский РЭС | ПС 110/10 кВ "Междуреченская" | ф. "Сельский" 10 кВ | Староалександровка | КТП №416 | 40 Лет Победы, д.8 | б/н | 1 | 0 |  |  | 0 | plc, gprs |  | Модернизация | да | да | да | Жилой дом | Потребитель | Коммерческий учет | На опоре | Коммерческий
9 | Ярковский РЭС | ПС 110/10 кВ "Междуреченская" | ф. "Сельский" 10 кВ | Староалександровка | КТП №416 | 40 Лет Победы, д.9 | 20 | 1 | 0 |  |  | 0 | plc, gprs |  | Модернизация | да | да | да | Жилой дом | Потребитель | Коммерческий учет | На опоре | Коммерческий
10 | Ярковский РЭС | ПС 110/10 кВ "Междуреченская" | ф. "Сельский" 10 кВ | Староалександровка | КТП №416 | 40 Лет Победы, д.9 | б/н | 1 | 0 |  |  | 0 | plc, gprs |  | Модернизация | да | да | да | Жилой дом | Потребитель | Коммерческий учет | На опоре | Коммерческий
11 | Ярковский РЭС | ПС 110/10 кВ "Междуреченская" | ф. "Сельский" 10 кВ | Староалександровка | КТП №416 | 40 Лет Победы, д.10 | 15 | 1 | 0 |  |  | 0 | plc, gprs |  | Модернизация | да | да | да | Жилой дом | Потребитель | Коммерческий учет | На опоре | Коммерческий
12 | Ярковский РЭС | ПС 110/10 кВ "Междуреченская" | ф. "Сельский" 10 кВ | Староалександровка | КТП №416 | 40 Лет Победы, д.11 | 21 | 1 | 0 |  |  | 0 | plc, gprs |  | Модернизация | да | да | да | Жилой дом | Потребитель | Коммерческий учет | На опоре | Коммерческий
13 | Ярковский РЭС | ПС 110/10 кВ "Междуреченская" | ф. "Сельский" 10 кВ | Староалександровка | КТП №416 | 40 Лет Победы, д.12 | б/н |  | 1 |  | 1 | 0 | plc, gprs |  | Модернизация | да | да | да | Жилой дом | Потребитель | Коммерческий учет | На опоре | Коммерческий
14 | Ярковский РЭС | ПС 110/10 кВ "Междуреченская" | ф. "Сельский" 10 кВ | Староалександровка | КТП №416 | 40 Лет Победы, д..12 | б/н | 1 | 0 |  |  | 0 | plc, gprs |  | Модернизация | да | да | да | Жилой дом | Потребитель | Коммерческий учет | На опоре | Коммерческий
15 | Ярковский РЭС | ПС 110/10 кВ "Междуреченская" | ф. "Сельский" 10 кВ | Староалександровка | КТП №416 | 40 Лет Победы, д.13 | 21 | 1 | 0 |  |  | 0 | plc, gprs |  | Модернизация | да | да | да | Жилой дом | Потребитель | Коммерческий учет | На опоре | Коммерческий
16 | Ярковский РЭС | ПС 110/10 кВ "Междуреченская" | ф. "Сельский" 10 кВ | Староалександровка | КТП №416 | 40 Лет Победы, д.14 | 15 | 1 | 0 |  |  | 0 | plc, gprs |  | Модернизация | да | да | да | Жилой дом | Потребитель | Коммерческий учет | На опоре | Коммерческий
17 | Ярковский РЭС | ПС 110/10 кВ "Междуреченская" | ф. "Сельский" 10 кВ | Староалександровка | КТП №416 | 40 Лет Победы, д.15 | 22 | 1 | 0 |  |  | 0 | plc, gprs |  | Модернизация | да | да | да | Жилой дом | Потребитель | Коммерческий учет | На опоре | Коммерческий
18 | Ярковский РЭС | ПС 110/10 кВ "Междуреченская" | ф. "Сельский" 10 кВ | Староалександровка | КТП №416 | 40 Лет Победы, д.16 | б/н | 1 | 0 |  |  | 0 | plc, gprs |  | Модернизация | да | да | да | Жилой дом | Потребитель | Коммерческий учет | На опоре | Коммерческий
19 | Ярковский РЭС | ПС 110/10 кВ "Междуреченская" | ф. "Сельский" 10 кВ | Староалександровка | КТП №416 | 40 Лет Победы, д.17 | 23 | 1 | 0 |  |  | 0 | plc, gprs |  | Модернизация | да | да | да | Жилой дом | Потребитель | Коммерческий учет | На опоре | Коммерческий
20 | Ярковский РЭС | ПС 110/10 кВ "Междуреченская" | ф. "Сельский" 10 кВ | Староалександровка | КТП №416 | 40 Лет Победы, д.18 | б/н | 1 | 0 |  |  | 0 | plc, gprs |  | Модернизация | да | да | да | Жилой дом | Потребитель | Коммерческий учет | На опоре | Коммерческий
21 | Ярковский РЭС | ПС 110/10 кВ "Междуреченская" | ф. "Сельский" 10 кВ | Староалександровка | КТП №416 | 40 Лет Победы, д.19 | б/н | 1 | 0 |  |  | 0 | plc, gprs |  | Модернизация | да | да | да | Жилой дом | Потребитель | Коммерческий учет | На опоре | Коммерческий
22 | Ярковский РЭС | ПС 110/10 кВ "Междуреченская" | ф. "Сельский" 10 кВ | Староалександровка | КТП №416 | 40 Лет Победы, д.20 | 12 | 1 | 0 |  |  | 0 | plc, gprs |  | Модернизация | да | да | да | Жилой дом | Потребитель | Коммерческий учет | На опоре | Коммерческий
23 | Ярковский РЭС | ПС 110/10 кВ "Междуреченская" | ф. "Сельский" 10 кВ | Староалександровка | КТП №416 | 40 Лет Победы, д.21 | б/н |  | 1 |  | 1 | 0 | plc, gprs |  | Модернизация | да | да | да | Жилой дом | Потребитель | Коммерческий учет | На опоре | Коммерческий
24 | Ярковский РЭС | ПС 110/10 кВ "Междуреченская" | ф. "Сельский" 10 кВ | Староалександровка | КТП №416 | 40 Лет Победы, д.22 | б/н | 1 | 0 |  |  | 0 | plc, gprs |  | Модернизация | да | да | да | Жилой дом | Потребитель | Коммерческий учет | На опоре | Коммерческий
25 | Ярковский РЭС | ПС 110/10 кВ "Междуреченская" | ф. "Сельский" 10 кВ | Староалександровка | КТП №416 | Большая, д.1 | 2А | 1 | 0 |  |  | 0 | plc, gprs |  | Модернизация | да | да | да | Жилой дом | Потребитель | Коммерческий учет | На опоре | Коммерческий
26 | Ярковский РЭС | ПС 110/10 кВ "Междуреченская" | ф. "Сельский" 10 кВ | Староалександровка | КТП №416 | Большая, д.4 | б/н | 1 | 0 |  |  | 0 | plc, gprs |  | Модернизация | да | да | да | Жилой дом | Потребитель | Коммерческий учет | На опоре | Коммерческий
27 | Ярковский РЭС | ПС 110/10 кВ "Междуреченская" | ф. "Сельский" 10 кВ | Староалександровка | КТП №416 | Большая, д.7 | б/н | 1 | 0 |  |  | 0 | plc, gprs |  | Модернизация | да | да | да | Жилой дом | Потребитель | Коммерческий учет | На опоре | Коммерческий
28 | Ярковский РЭС | ПС 110/10 кВ "Междуреченская" | ф. "Сельский" 10 кВ | Староалександровка | КТП №416 | Большая, д.8, кв.1 | б/н | 1 | 0 |  |  | 0 | plc, gprs |  | Модернизация | да | да | да | Жилой дом | Потребитель | Коммерческий учет | На опоре | Коммерческий
29 | Ярковский РЭС | ПС 110/10 кВ "Междуреченская" | ф. "Аул" 10 кВ | Староалександровка | КТП №415 | Магазин ПО "Луч" | б/н | 1 | 0 |  |  | 0 | plc, gprs |  | Модернизация | да | да | да | Здание | Потребитель | Коммерческий учет | На опоре | Коммерческий
30 | Ярковский РЭС | ПС 110/10 кВ "Междуреченская" | ф. "Сельский" 10 кВ | Староалександровка | КТП №417 | Большая, д.8, кв.2 | 4А | 1 | 0 |  |  | 0 | plc, gprs |  | Модернизация | да | да | да | Жилой дом | Потребитель | Коммерческий учет | На опоре | Коммерческий
31 | Ярковский РЭС | ПС 110/10 кВ "Междуреченская" | ф. "Сельский" 10 кВ | Староалександровка | КТП №417 | Большая, д.9 | 7 | 1 | 0 |  |  | 0 | plc, gprs |  | Модернизация | да | да | да | Жилой дом | Потребитель | Коммерческий учет | На опоре | Коммерческий
32 | Ярковский РЭС | ПС 110/10 кВ "Междуреченская" | ф. "Аул" 10 кВ | Староалександровка | КТП №415 | Магазин "Кедр-4" | б/н | 1 | 0 |  |  | 0 | plc, gprs |  | Модернизация | да | да | да | Здание | Потребитель | Коммерческий учет
33 | Ярковский РЭС | ПС 110/10 кВ "Междуреченская" | ф. "Сельский" 10 кВ | Староалександровка | КТП №417 | Большая, д.12 | 9А | 1 | 0 |  |  | 0 | plc, gprs |  | Модернизация | да | да | да | Дача | Потребитель | Коммерческий учет | На опоре | Коммерческий
34 | Ярковский РЭС | ПС 110/10 кВ "Междуреченская" | ф. "Сельский" 10 кВ | Староалександровка | КТП №417 | Большая, д.13 | 8 | 1 | 0 |  |  | 0 | plc, gprs |  | Модернизация | да | да | да | Жилой дом | Потребитель | Коммерческий учет | На опоре | Коммерческий
35 | Ярковский РЭС | ПС 110/10 кВ "Междуреченская" | ф. "Сельский" 10 кВ | Староалександровка | КТП №417 | Большая, д.13 | б/н |  | 1 |  | 1 | 0 | plc, gprs |  | Модернизация | да | да | да | Жилой дом | Потребитель | Коммерческий учет | На опоре | Коммерческий
36 | Ярковский РЭС | ПС 110/10 кВ "Междуреченская" | ф. "Сельский" 10 кВ | Староалександровка | КТП №417 | Большая, д.14 | 9А | 1 | 0 |  |  | 0 | plc, gprs |  | Модернизация | да | да | да | Жилой дом | Потребитель | Коммерческий учет | На опоре | Коммерческий
37 | Ярковский РЭС | ПС 110/10 кВ "Междуреченская" | ф. "Сельский" 10 кВ | Староалександровка | КТП №417 | Большая, д.15 | б/н | 1 | 0 |  |  | 0 | plc, gprs |  | Модернизация | да | да | да | Жилой дом | Потребитель | Коммерческий учет | На опоре | Коммерческий
38 | Ярковский РЭС | ПС 110/10 кВ "Междуреченская" | ф. "Сельский" 10 кВ | Староалександровка | КТП №417 | Большая, д.16 | 12А | 1 | 0 |  |  | 0 | plc, gprs |  | Модернизация | да | да | да | Жилой дом | Потребитель | Коммерческий учет | На опоре | Коммерческий
39 | Ярковский РЭС | ПС 110/10 кВ "Междуреченская" | ф. "Сельский" 10 кВ | Староалександровка | КТП №417 | Большая, д.17 | 11 | 1 | 0 |  |  | 0 | plc, gprs |  | Модернизация | да | да | да | Жилой дом | Потребитель | Коммерческий учет | На опоре | Коммерческий
40 | Ярковский РЭС | ПС 110/10 кВ "Междуреченская" | ф. "Сельский" 10 кВ | Староалександровка | КТП №417 | Большая, д.18 | 27 | 1 | 0 |  |  | 0 | plc, gprs |  | Модернизация | да | да | да | Жилой дом | Потребитель | Коммерческий учет | На опоре | Коммерческий
41 | Ярковский РЭС | ПС 110/10 кВ "Междуреченская" | ф. "Сельский" 10 кВ | Староалександровка | КТП №417 | Большая, д.20 | б/н | 1 | 0 |  |  | 0 | plc, gprs |  | Модернизация | да | да | да | Жилой дом | Потребитель | Коммерческий учет | На опоре | Коммерческий
42 | Ярковский РЭС | ПС 110/10 кВ "Междуреченская" | ф. "Аул" 10 кВ | Староалександровка | КТП №415 | Пекарня ПО "Луч" | б/н |  | 1 |  | 1 | 0 | plc, gprs |  | Модернизация | да | да | да | Здание | Потребитель | Коммерческий учет | На опоре | Коммерческий
43 | Ярковский РЭС | ПС 110/10 кВ "Междуреченская" | ф. "Сельский" 10 кВ | Староалександровка | КТП №417 | Большая, д.21 | 13 | 1 | 0 |  |  | 0 | plc, gprs |  | Модернизация | да | да | да | Здание | Потребитель | Коммерческий учет | На опоре | Коммерческий
44 | Ярковский РЭС | ПС 110/10 кВ "Междуреченская" | ф. "Сельский" 10 кВ | Староалександровка | КТП №417 | Большая, д.23 | б/н | 1 | 0 |  |  | 0 | plc, gprs |  | Модернизация | да | да | да | Здание | Потребитель | Коммерческий учет | На опоре | Коммерческий
45 | Ярковский РЭС | ПС 110/10 кВ "Междуреченская" | ф. "Аул" 10 кВ | Староалександровка | КТП №415 | Администрация | б/н | 1 | 0 |  |  | 0 | plc, gprs |  | Модернизация | да | да | да | Здание | Потребитель | Коммерческий учет | На опоре | Коммерческий
46 | Ярковский РЭС | ПС 110/10 кВ "Междуреченская" | ф. "Аул" 10 кВ | Староалександровка | КТП №415 | Гараж администрации | б/н |  | 1 |  | 1 | 0 | plc, gprs |  | Модернизация | да | да | да | Здание | Потребитель | Коммерческий учет | На опоре | Коммерческий
47 | Ярковский РЭС | ПС 110/10 кВ "Междуреченская" | ф. "Аул" 10 кВ | Староалександровка | КТП №415 | ОАО "Ростелеком" контейнер связи | б/н | 1 | 0 |  |  | 0 | plc, gprs |  | Модернизация | да | да | да | Здание | Потребитель | Коммерческий учет | На опоре | Коммерческий
48 | Ярковский РЭС | ПС 110/10 кВ "Междуреченская" | ф. "Сельский" 10 кВ | Староалександровка | КТП №417 | Большая, д..25 | б/н | 1 | 0 |  |  | 0 | plc, gprs |  | Модернизация | да | да | да | Жилой дом | Потребитель | Коммерческий учет | На опоре | Коммерческий
49 | Ярковский РЭС | ПС 110/10 кВ "Междуреченская" | ф. "Сельский" 10 кВ | Староалександровка | КТП №415 | Большая, д.28 | б/н | 1 | 0 |  |  | 0 | plc, gprs |  | Модернизация | да | да | да | Жилой дом | Потребитель | Коммерческий учет | На опоре | Коммерческий
50 | Ярковский РЭС | ПС 110/10 кВ "Междуреченская" | ф. "Сельский" 10 кВ | Староалександровка | КТП №417 | Большая, д.29 | б/н | 1 | 0 |  |  | 0 | plc, gprs |  | Модернизация | да | да | да | Жилой дом | Потребитель | Коммерческий учет | На опоре | Коммерческий
51 | Ярковский РЭС | ПС 110/10 кВ "Междуреченская" | ф. "Сельский" 10 кВ | Староалександровка | КТП №417 | Большая, д.30 | 13А | 1 | 0 |  |  | 0 | plc, gprs |  | Модернизация | да | да | да | Жилой дом | Потребитель | Коммерческий учет | На опоре | Коммерческий
52 | Ярковский РЭС | ПС 110/10 кВ "Междуреченская" | ф. "Сельский" 10 кВ | Староалександровка | КТП №417 | Большая, д.31 | 18 | 1 | 0 |  |  | 0 | plc, gprs |  | Модернизация | да | да | да | Жилой дом | Потребитель | Коммерческий учет | На опоре | Коммерческий
53 | Ярковский РЭС | ПС 110/10 кВ "Междуреченская" | ф. "Сельский" 10 кВ | Староалександровка | КТП №417 | Большая, д.33 | б/н | 1 | 0 |  |  | 0 | plc, gprs |  | Модернизация | да | да | да | Жилой дом | Потребитель | Коммерческий учет | На опоре | Коммерческий
54 | Ярковский РЭС | ПС 110/10 кВ "Междуреченская" | ф. "Сельский" 10 кВ | Староалександровка | КТП №417 | Большая, д. 34 | б/н | 1 | 0 |  |  | 0 | plc, gprs |  | Модернизация | да | да | да | Жилой дом | Потребитель | Коммерческий учет | На опоре | Коммерческий
55 | Ярковский РЭС | ПС 110/10 кВ "Междуреченская" | ф. "Сельский" 10 кВ | Староалександровка | КТП №416 | Декабристов, д.1 | б/н | 1 | 0 |  |  | 0 | plc, gprs |  | Модернизация | да | да | да | Жилой дом | Потребитель | Коммерческий учет | На опоре | Коммерческий
56 | Ярковский РЭС | ПС 110/10 кВ "Междуреченская" | ф. "Сельский" 10 кВ | Староалександровка | КТП №416 | Декабристов, д.2 | 7 | 1 | 0 |  |  | 0 | plc, gprs |  | Модернизация | да | да | да | Жилой дом | Потребитель | Коммерческий учет | На опоре | Коммерческий
57 | Ярковский РЭС | ПС 110/10 кВ "Междуреченская" | ф. "Сельский" 10 кВ | Староалександровка | КТП №416 | Декабристов, д.3 | 9 | 1 | 0 |  |  | 0 | plc, gprs |  | Модернизация | да | да | да | Жилой дом | Потребитель | Коммерческий учет | На опоре | Коммерческий
58 | Ярковский РЭС | ПС 110/10 кВ "Междуреченская" | ф. "Сельский" 10 кВ | Староалександровка | КТП №416 | Декабристов, д.5 | 10 | 1 | 0 |  |  | 0 | plc, gprs |  | Модернизация | да | да | да | Жилой дом | Потребитель | Коммерческий учет | На опоре | Коммерческий
59 | Ярковский РЭС | ПС 110/10 кВ "Междуреченская" | ф. "Сельский" 10 кВ | Староалександровка | КТП №416 | Декабристов, д..7 | 12 | 1 | 0 |  |  | 0 | plc, gprs |  | Модернизация | да | да | да | Жилой дом | Потребитель | Коммерческий учет | На опоре | Коммерческий
60 | Ярковский РЭС | ПС 110/10 кВ "Междуреченская" | ф. "Сельский" 10 кВ | Староалександровка | КТП №415 | Магазин "Нива" ИП Шаяхметов Рамиль Раильевич | б/н | 1 | 0 |  |  | 0 | plc, gprs |  | Модернизация | да | да | да | Здание | Потребитель | Коммерческий учет | На опоре | Коммерческий
61 | Ярковский РЭС | ПС 110/10 кВ "Междуреченская" | ф. "Аул" 10 кВ | Староалександровка | КТП №415 | Магазин "Кедр-4" | б/н | 1 | 0 |  |  | 0 | plc, gprs |  | Модернизация | да | да | да | Здание | Потребитель | Коммерческий учет | На опоре | Коммерческий
62 | Ярковский РЭС | ПС 110/10 кВ "Междуреченская" | ф. "Сельский" 10 кВ | Староалександровка | КТП №416 | Декабристов, д..7 | 12 | 1 | 0 |  |  | 0 | plc, gprs |  | Модернизация | да | да | да | Жилой дом | Потребитель | Коммерческий учет | На опоре | Коммерческий
63 | Ярковский РЭС | ПС 110/10 кВ "Междуреченская" | ф. "Сельский" 10 кВ | Староалександровка | КТП №416 | Декабристов, д..8 | 11 | 1 | 0 |  |  | 0 | plc, gprs |  | Модернизация | да | да | да | Жилой дом | Потребитель | Коммерческий учет | На опоре | Коммерческий
64 | Ярковский РЭС | ПС 110/10 кВ "Междуреченская" | ф. "Сельский" 10 кВ | Староалександровка | КТП №416 | Декабристов, д..9 | 14 | 1 | 0 |  |  | 0 | plc, gprs |  | Модернизация | да | да | да | Жилой дом | Потребитель | Коммерческий учет | На опоре | Коммерческий
65 | Ярковский РЭС | ПС 110/10 кВ "Междуреченская" | ф. "Сельский" 10 кВ | Староалександровка | КТП №416 | Декабристов, д.10 | 13 | 1 | 0 |  |  | 0 | plc, gprs |  | Модернизация | да | да | да | Дача | Потребитель | Коммерческий учет | На опоре | Коммерческий
66 | Ярковский РЭС | ПС 110/10 кВ "Междуреченская" | ф. "Сельский" 10 кВ | Староалександровка | КТП №416 | Декабристов, д.11 | 14 | 1 | 0 |  |  | 0 | plc, gprs |  | Модернизация | да | да | да | Дача | Потребитель | Коммерческий учет | На опоре | Коммерческий
67 | Ярковский РЭС | ПС 110/10 кВ "Междуреченская" | ф. "Сельский" 10 кВ | Староалександровка | КТП №416 | Декабристов, д.12 | б/н | 1 | 0 |  |  | 0 | plc, gprs |  | Модернизация | да | да | да | Жилой дом | Потребитель | Коммерческий учет | На опоре | Коммерческий
68 | Ярковский РЭС | ПС 110/10 кВ "Междуреченская" | ф. "Сельский" 10 кВ | Староалександровка | КТП №416 | Декабристов, д.13 | 17 | 1 | 0 |  |  | 0 | plc, gprs |  | Модернизация | да | да | да | Дача | Потребитель | Коммерческий учет | На опоре | Коммерческий
69 | Ярковский РЭС | ПС 110/10 кВ "Междуреченская" | ф. "Сельский" 10 кВ | Староалександровка | КТП №416 | Декабристов, д.14 | б/н | 1 | 0 |  |  | 0 | plc, gprs |  | Модернизация | да | да | да | Жилой дом | Потребитель | Коммерческий учет | На опоре | Коммерческий
70 | Ярковский РЭС | ПС 110/10 кВ "Междуреченская" | ф. "Сельский" 10 кВ | Староалександровка | КТП №416 | Декабристов, д.15, кв.1 | 18 | 1 | 0 |  |  | 0 | plc, gprs |  | Модернизация | да | да | да | Жилой дом | Потребитель | Коммерческий учет | На опоре | Коммерческий
71 | Ярковский РЭС | ПС 110/10 кВ "Междуреченская" | ф. "Сельский" 10 кВ | Староалександровка | КТП №416 | Декабристов, д.15, кв.2 | 18 | 1 | 0 |  |  | 0 | plc, gprs |  | Модернизация | да | да | да | Жилой дом | Потребитель | Коммерческий учет | На опоре | Коммерческий
72 | Ярковский РЭС | ПС 110/10 кВ "Междуреченская" | ф. "Сельский" 10 кВ | Староалександровка | КТП №416 | Декабристов, д.16 | 16 | 1 | 0 |  |  | 0 | plc, gprs |  | Модернизация | да | да | да | Жилой дом | Потребитель | Коммерческий учет | На опоре | Коммерческий
73 | Ярковский РЭС | ПС 110/10 кВ "Междуреченская" | ф. "Сельский" 10 кВ | Староалександровка | КТП №416 | Декабристов, д.17 | 19 | 1 | 0 |  |  | 0 | plc, gprs |  | Модернизация | да | да | да | Жилой дом | Потребитель | Коммерческий учет | На опоре | Коммерческий
74 | Ярковский РЭС | ПС 110/10 кВ "Междуреченская" | ф. "Сельский" 10 кВ | Староалександровка | КТП №416 | Декабристов, д.18 | 19 | 1 | 0 |  |  | 0 | plc, gprs |  | Модернизация | да | да | да | Жилой дом | Потребитель | Коммерческий учет | На опоре | Коммерческий
75 | Ярковский РЭС | ПС 110/10 кВ "Междуреченская" | ф. "Сельский" 10 кВ | Староалександровка | КТП №416 | Декабристов, д.19 | б/н | 1 | 0 |  |  | 0 | plc, gprs |  | Модернизация | да | да | да | Жилой дом | Потребитель | Коммерческий учет | На опоре | Коммерческий
76 | Ярковский РЭС | ПС 110/10 кВ "Междуреченская" | ф. "Сельский" 10 кВ | Староалександровка | КТП №416 | Декабристов, д.20 | б/н | 1 | 0 |  |  | 0 | plc, gprs |  | Модернизация | да | да | да | Жилой дом | Потребитель | Коммерческий учет | На опоре | Коммерческий
77 | Ярковский РЭС | ПС 110/10 кВ "Междуреченская" | ф. "Сельский" 10 кВ | Староалександровка | КТП №416 | Декабристов, д.21 | 22 | 1 | 0 |  |  | 0 | plc, gprs |  | Модернизация | да | да | да | Жилой дом | Потребитель | Коммерческий учет | На опоре | Коммерческий
78 | Ярковский РЭС | ПС 110/10 кВ "Междуреченская" | ф. "Сельский" 10 кВ | Староалександровка | КТП №416 | Декабристов, д.22 | 21 | 1 | 0 |  |  | 0 | plc, gprs |  | Модернизация | да | да | да | Жилой дом | Потребитель | Коммерческий учет | На опоре | Коммерческий
79 | Ярковский РЭС | ПС 110/10 кВ "Междуреченская" | ф. "Сельский" 10 кВ | Староалександровка | КТП №416 | Декабристов, д.23 | б/н | 1 | 0 |  |  | 0 | plc, gprs |  | Модернизация | да | да | да | Жилой дом | Потребитель | Коммерческий учет | На опоре | Коммерческий
80 | Ярковский РЭС | ПС 110/10 кВ "Междуреченская" | ф. "Сельский" 10 кВ | Староалександровка | КТП №416 | Декабристов, д.24 | б/н | 1 | 0 |  |  | 0 | plc, gprs |  | Модернизация | да | да | да | Жилой дом | Потребитель | Коммерческий учет | На опоре | Коммерческий
81 | Ярковский РЭС | ПС 110/10 кВ "Междуреченская" | ф. "Сельский" 10 кВ | Староалександровка | КТП №416 | Декабристов, д.28 | 24 | 1 | 0 |  |  | 0 | plc, gprs |  | Модернизация | да | да | да | Жилой дом | Потребитель | Коммерческий учет | На опоре | Коммерческий
82 | Ярковский РЭС | ПС 110/10 кВ "Междуреченская" | ф. "Сельский" 10 кВ | Староалександровка | КТП №416 | Декабристов, д.31 | б/н | 1 | 0 |  |  | 0 | plc, gprs |  | Модернизация | да | да | да | Жилой дом | Потребитель | Коммерческий учет | На опоре | Коммерческий
83 | Ярковский РЭС | ПС 110/10 кВ "Междуреченская" | ф. "Сельский" 10 кВ | Староалександровка | КТП №416 | Декабристов, д.35 | б/н | 1 | 0 |  |  | 0 | plc, gprs |  | Модернизация | да | да | да | Жилой дом | Потребитель | Коммерческий учет | На опоре | Коммерческий
84 | Ярковский РЭС | ПС 110/10 кВ "Междуреченская" | ф. "Сельский" 10 кВ | Староалександровка | КТП №414 | Луговая, д.1 | б/н | 1 | 0 |  |  | 0 | plc, gprs |  | Модернизация | да | да | да | Жилой дом | Потребитель | Коммерческий учет | На опоре | Коммерческий
85 | Ярковский РЭС | ПС 110/10 кВ "Междуреченская" | ф. "Сельский" 10 кВ | Староалександровка | КТП №414 | Луговая, д.2 | 32 | 1 | 0 |  |  | 0 | plc, gprs |  | Модернизация | да | да | да | Жилой дом | Потребитель | Коммерческий учет | На опоре | Коммерческий
86 | Ярковский РЭС | ПС 110/10 кВ "Междуреченская" | ф. "Сельский" 10 кВ | Староалександровка | КТП №414 | Луговая, д.3 | 24 | 1 | 0 |  |  | 0 | plc, gprs |  | Модернизация | да | да | да | Жилой дом | Потребитель | Коммерческий учет | На опоре | Коммерческий
87 | Ярковский РЭС | ПС 110/10 кВ "Междуреченская" | ф. "Сельский" 10 кВ | Староалександровка | КТП №414 | Луговая, д.4 | 31 | 1 | 0 |  |  | 0 | plc, gprs |  | Модернизация | да | да | да | Жилой дом | Потребитель | Коммерческий учет | На опоре | Коммерческий
88 | Ярковский РЭС | ПС 110/10 кВ "Междуреченская" | ф. "Сельский" 10 кВ | Староалександровка | КТП №414 | Луговая, д..5 | б/н | 1 | 0 |  |  | 0 | plc, gprs |  | Модернизация | да | да | да | Жилой дом | Потребитель | Коммерческий учет | На опоре | Коммерческий
89 | Ярковский РЭС | ПС 110/10 кВ "Междуреченская" | ф. "Сельский" 10 кВ | Староалександровка | КТП №414 | Луговая, д..6 | 36 | 1 | 0 |  |  | 0 | plc, gprs |  | Модернизация | да | да | да | Жилой дом | Потребитель | Коммерческий учет | На опоре | Коммерческий
90 | Ярковский РЭС | ПС 110/10 кВ "Междуреченская" | ф. "Сельский" 10 кВ | Староалександровка | КТП №414 | Луговая, д.7 | б/н | 1 | 0 |  |  | 0 | plc, gprs |  | Модернизация | да | да | да | Жилой дом | Потребитель | Коммерческий учет | На опоре | Коммерческий
91 | Ярковский РЭС | ПС 110/10 кВ "Междуреченская" | ф. "Сельский" 10 кВ | Староалександровка | КТП №414 | Луговая, д..8 | 37 | 1 | 0 |  |  | 0 | plc, gprs |  | Модернизация | да | да | да | Жилой дом | Потребитель | Коммерческий учет | На опоре | Коммерческий
92 | Ярковский РЭС | ПС 110/10 кВ "Междуреченская" | ф. "Сельский" 10 кВ | Староалександровка | КТП №414 | Луговая, д.9 | 37 |  | 1 |  | 1 | 0 | plc, gprs |  | Модернизация | да | да | да | Жилой дом | Потребитель | Коммерческий учет | На опоре | Коммерческий
93 | Ярковский РЭС | ПС 110/10 кВ "Междуреченская" | ф. "Сельский" 10 кВ | Староалександровка | КТП №415 | Луговая, д.10 | 34 | 1 | 0 |  |  | 0 | plc, gprs |  | Модернизация | да | да | да | Жилой дом | Потребитель | Коммерческий учет | На опоре | Коммерческий
94 | Ярковский РЭС | ПС 110/10 кВ "Междуреченская" | ф. "Сельский" 10 кВ | Староалександровка | КТП №415 | Луговая, д.10 | б/н | 1 | 0 |  |  | 0 | plc, gprs |  | Модернизация | да | да | да | Жилой дом | Потребитель | Коммерческий учет | На опоре | Коммерческий
95 | Ярковский РЭС | ПС 110/10 кВ "Междуреченская" | ф. "Сельский" 10 кВ | Староалександровка | КТП №415 | Луговая, д.13 | б/н | 1 | 0 |  |  | 0 | plc, gprs |  | Модернизация | да | да | да | Жилой дом | Потребитель | Коммерческий учет | На опоре | Коммерческий
96 | Ярковский РЭС | ПС 110/10 кВ "Междуреченская" | ф. "Сельский" 10 кВ | Староалександровка | КТП №415 | Луговая, д.14 | 37 | 1 | 0 |  |  | 0 | plc, gprs |  | Модернизация | да | да | да | Жилой дом | Потребитель | Коммерческий учет | На опоре | Коммерческий
97 | Ярковский РЭС | ПС 110/10 кВ "Междуреченская" | ф. "Сельский" 10 кВ | Староалександровка | КТП №415 | Луговая, д.18 | б/н | 1 | 0 |  |  | 0 | plc, gprs |  | Модернизация | да | да | да | Жилой дом | Потребитель | Коммерческий учет | На опоре | Коммерческий
98 | Ярковский РЭС | ПС 110/10 кВ "Междуреченская" | ф. "Сельский" 10 кВ | Староалександровка | КТП №414 | Луговая, д.19 | 37 | 1 | 0 |  |  | 0 | plc, gprs |  | Модернизация | да | да | да | Жилой дом | Потребитель | Коммерческий учет | На опоре | Коммерческий
99 | Ярковский РЭС | ПС 110/10 кВ "Междуреченская" | ф. "Сельский" 10 кВ | Староалександровка | КТП №415 | Луговая, д.20 | 18 | 1 | 0 |  |  | 0 | plc, gprs |  | Модернизация | да | да | да | Жилой дом | Потребитель | Коммерческий учет | На опоре | Коммерческий
100 | Ярковский РЭС | ПС 110/10 кВ "Междуреченская" | ф. "Сельский" 10 кВ | Староалександровка | КТП №414 | Луговая, д..21 | б/н | 1 | 0 |  |  | 0 | plc, gprs |  | Модернизация | да | да | да | Жилой дом | Потребитель | Коммерческий учет | На опоре | Коммерческий
101 | Ярковский РЭС | ПС 110/10 кВ "Междуреченская" | ф. "Сельский" 10 кВ | Староалександровка | КТП №414 | Луговая, д.23 | 22 | 1 | 0 |  |  | 0 | plc, gprs |  | Модернизация | да | да | да | Жилой дом | Потребитель | Коммерческий учет | На опоре | Коммерческий
102 | Ярковский РЭС | ПС 110/10 кВ "Междуреченская" | ф. "Сельский" 10 кВ | Староалександровка | КТП №414 | Луговая, д..24 | б/н | 1 | 0 |  |  | 0 | plc, gprs |  | Модернизация | да | да | да | Жилой дом | Потребитель | Коммерческий учет | На опоре | Коммерческий
103 | Ярковский РЭС | ПС 110/10 кВ "Междуреченская" | ф. "Сельский" 10 кВ | Староалександровка | КТП №414 | Луговая, д.26 | 16 | 1 | 0 |  |  | 0 | plc, gprs |  | Модернизация | да | да | да | Жилой дом | Потребитель | Коммерческий учет | На опоре | Коммерческий
104 | Ярковский РЭС | ПС 110/10 кВ "Междуреченская" | ф. "Сельский" 10 кВ | Староалександровка | КТП №414 | Луговая, д.27 | б/н | 1 | 0 |  |  | 0 | plc, gprs |  | Модернизация | да | да | да | Жилой дом | Потребитель | Коммерческий учет | На опоре | Коммерческий
105 | Ярковский РЭС | ПС 110/10 кВ "Междуреченская" | ф. "Сельский" 10 кВ | Староалександровка | КТП №414 | Луговая, д.31 | б/н | 1 | 0 |  |  | 0 | plc, gprs |  | Модернизация | да | да | да | Жилой дом | Потребитель | Коммерческий учет | На опоре | Коммерческий
106 | Ярковский РЭС | ПС 110/10 кВ "Междуреченская" | ф. "Сельский" 10 кВ | Староалександровка | КТП №414 | Луговая, д.34 | 3 | 1 | 0 |  |  | 0 | plc, gprs |  | Модернизация | да | да | да | Жилой дом | Потребитель | Коммерческий учет | На опоре | Коммерческий
107 | Ярковский РЭС | ПС 110/10 кВ "Междуреченская" | ф. "Сельский" 10 кВ | Староалександровка | КТП №414 | Луговая, д.34 | б/н | 1 | 0 |  |  | 0 | plc, gprs |  | Модернизация | да | да | да | Дача | Потребитель | Коммерческий учет | На опоре | Коммерческий
108 | Ярковский РЭС | ПС 110/10 кВ "Междуреченская" | ф. "Сельский" 10 кВ | Староалександровка | КТП №414 | Луговая, д.41 | б/н | 1 | 0 |  |  | 0 | plc, gprs |  | Модернизация | да | да | да | Дача | Потребитель | Коммерческий учет | На опоре | Коммерческий
109 | Ярковский РЭС | ПС 110/10 кВ "Междуреченская" | ф. "Сельский" 10 кВ | Староалександровка | КТП №414 | Луговая, д.43 | 17 | 1 | 0 |  |  | 0 | plc, gprs |  | Модернизация | да | да | да | Жилой дом | Потребитель | Коммерческий учет | На опоре | Коммерческий
110 | Ярковский РЭС | ПС 110/10 кВ "Междуреченская" | ф. "Сельский" 10 кВ | Староалександровка | КТП №414 | Луговая, д.35 | 16 | 1 | 0 |  |  | 0 | plc, gprs |  | Модернизация | да | да | да | Жилой дом | Потребитель | Коммерческий учет | На опоре | Коммерческий
111 | Ярковский РЭС | ПС 110/10 кВ "Междуреченская" | ф. "Сельский" 10 кВ | Староалександровка | КТП №414 | Луговая, д.55 | 5 | 1 | 0 |  |  | 0 | plc, gprs |  | Модернизация | да | да | да | Жилой дом | Потребитель | Коммерческий учет | На опоре | Коммерческий
112 | Ярковский РЭС | ПС 110/10 кВ "Междуреченская" | ф. "Сельский" 10 кВ | Староалександровка | КТП №414 | Луговая, д.49 | б/н | 1 | 0 |  |  | 0 | plc, gprs |  | Модернизация | да | да | да | Жилой дом | Потребитель | Коммерческий учет | На опоре | Коммерческий
113 | Ярковский РЭС | ПС 110/10 кВ "Междуреченская" | ф. "Сельский" 10 кВ | Староалександровка | КТП №415 | Мира, д.1 | б/н | 1 | 0 |  |  | 0 | plc, gprs |  | Модернизация | да | да | да | Жилой дом | Потребитель | Коммерческий учет | На опоре | Коммерческий
114 | Ярковский РЭС | ПС 110/10 кВ "Междуреченская" | ф. "Сельский" 10 кВ | Староалександровка | КТП №415 | Мира, д..2 | б/н | 1 | 0 |  |  | 0 | plc, gprs |  | Модернизация | да | да | да | Жилой дом | Потребитель | Коммерческий учет | На опоре | Коммерческий
115 | Ярковский РЭС | ПС 110/10 кВ "Междуреченская" | ф. "Сельский" 10 кВ | Староалександровка | КТП №415 | Мира, д..4 | 22 | 1 | 0 |  |  | 0 | plc, gprs |  | Модернизация | да | да | да | Жилой дом | Потребитель | Коммерческий учет | На опоре | Коммерческий
116 | Ярковский РЭС | ПС 110/10 кВ "Междуреченская" | ф. "Сельский" 10 кВ | Староалександровка | КТП №415 | Мира, д..5 | 20 | 1 | 0 |  |  | 0 | plc, gprs |  | Модернизация | да | да | да | Жилой дом | Потребитель | Коммерческий учет | На опоре | Коммерческий
117 | Ярковский РЭС | ПС 110/10 кВ "Междуреченская" | ф. "Сельский" 10 кВ | Староалександровка | КТП №415 | Мира, д..6 | 21 | 1 | 0 |  |  | 0 | plc, gprs |  | Модернизация | да | да | да | Жилой дом | Потребитель | Коммерческий учет | На опоре | Коммерческий
118 | Ярковский РЭС |  | ф. "Сельский" 10 кВ | Староалександровка | КТП №415 | Мира, д.8 | 25 | 1 | 0 |  |  | 0 | plc, gprs |  | Модернизация | да | да | да | Жилой дом | Потребитель | Коммерческий учет | На опоре | Коммерческий
119 | Ярковский РЭС | ПС 110/10 кВ "Междуреченская" | ф. "Сельский" 10 кВ | Староалександровка | КТП №415 | Мира, д.9 | 26 | 1 | 0 |  |  | 0 | plc, gprs |  | Модернизация | да | да | да | Жилой дом | Потребитель | Коммерческий учет | На опоре | Коммерческий
120 | Ярковский РЭС | ПС 110/10 кВ "Междуреченская" | ф. "Сельский" 10 кВ | Староалександровка | КТП №415 | Мира, д..9 | 26 | 1 | 0 |  |  | 0 | plc, gprs |  | Модернизация | да | да | да | Жилой дом | Потребитель | Коммерческий учет | На опоре | Коммерческий
121 | Ярковский РЭС | ПС 110/10 кВ "Междуреченская" | ф. "Сельский" 10 кВ | Староалександровка | КТП №415 | Мира, д.10 | 25 | 1 | 0 |  |  | 0 | plc, gprs |  | Модернизация | да | да | да | Жилой дом | Потребитель | Коммерческий учет | На опоре | Коммерческий
122 | Ярковский РЭС | ПС 110/10 кВ "Междуреченская" | ф. "Сельский" 10 кВ | Староалександровка | КТП №415 | Мира, д.13 | б/н | 1 | 0 |  |  | 0 | plc, gprs |  | Модернизация | да | да | да | Жилой дом | Потребитель | Коммерческий учет | На опоре | Коммерческий
123 | Ярковский РЭС | ПС 110/10 кВ "Междуреченская" | ф. "Сельский" 10 кВ | Староалександровка | КТП №415 | Мира, д.14 | 26 | 1 | 0 |  |  | 0 | plc, gprs |  | Модернизация | да | да | да | Дача | Потребитель | Коммерческий учет | На опоре | Коммерческий
124 | Ярковский РЭС | ПС 110/10 кВ "Междуреченская" | ф. "Сельский" 10 кВ | Староалександровка | КТП №414 | Мира, д..15 | 12 | 1 | 0 |  |  | 0 | plc, gprs |  | Модернизация | да | да | да | Жилой дом | Потребитель | Коммерческий учет | На опоре | Коммерческий
125 | Ярковский РЭС | ПС 110/10 кВ "Междуреченская" | ф. "Сельский" 10 кВ | Староалександровка | КТП №415 | Мира, д.16 | 27 | 1 | 0 |  |  | 0 | plc, gprs |  | Модернизация | да | да | да | Жилой дом | Потребитель | Коммерческий учет | На опоре | Коммерческий
126 | Ярковский РЭС | ПС 110/10 кВ "Междуреченская" | ф. "Сельский" 10 кВ | Староалександровка | КТП №416 | Маг-н Эльза | б/н |  | 1 |  | 1 | 0 | plc, gprs |  | Модернизация | да | да | да | Здание | Потребитель | Коммерческий учет | На опоре | Коммерческий
127 | Ярковский РЭС | ПС 110/10 кВ "Междуреченская" | ф. "Сельский" 10 кВ | Староалександровка | КТП №414 | Мира, д.17 | 11 | 1 | 0 |  |  | 0 | plc, gprs |  | Модернизация | да | да | да | Жилой дом | Потребитель | Коммерческий учет | На опоре | Коммерческий
128 | Ярковский РЭС | ПС 110/10 кВ "Междуреченская" | ф. "Ферма" 10 кВ | Староалександровка | КТП №447 | Ферма | 3 |  | 1 |  | 1 | 0 | plc, gprs |  | Модернизация | да | да | да | Здание | Потребитель | Коммерческий учет | На опоре | Коммерческий
129 | Ярковский РЭС | ПС 110/10 кВ "Междуреченская" | ф. "Сельский" 10 кВ | Староалександровка | КТП №415 | Мира, д.18 | 28 | 1 | 0 |  |  | 0 | plc, gprs |  | Модернизация | да | да | да | Жилой дом | Потребитель | Коммерческий учет | На опоре | Коммерческий
130 | Ярковский РЭС | ПС 110/10 кВ "Междуреченская" | ф. "Сельский" 10 кВ | Староалександровка | КТП №416 | Мастерские | б/н |  | 1 | 1 |  | 3 | plc, gprs |  | Модернизация | да | да | да | Здание | Потребитель | Коммерческий учет | На опоре | Коммерческий
131 | Ярковский РЭС | ПС 110/10 кВ "Междуреченская" | ф. "Сельский" 10 кВ | Староалександровка | КТП №424 | Мастерская | 2 |  | 1 |  | 1 | 0 | plc, gprs |  | Модернизация | да | да | да | Здание | Потребитель | Коммерческий учет | На опоре | Коммерческий
132 | Ярковский РЭС | ПС 110/10 кВ "Междуреченская" | ф. "Сельский" 10 кВ | Староалександровка | КТП №415 | Мира, д.19 | б/н | 1 | 0 |  |  | 0 | plc, gprs |  | Модернизация | да | да | да | Жилой дом | Потребитель | Коммерческий учет | На опоре | Коммерческий
133 | Ярковский РЭС | ПС 110/10 кВ "Междуреченская" | ф. "Сельский" 10 кВ | Староалександровка | КТП №415 | Мира, д.20 | 29 | 1 | 0 |  |  | 0 | plc, gprs |  | Модернизация | да | да | да | Жилой дом | Потребитель | Коммерческий учет | На опоре | Коммерческий
134 | Ярковский РЭС | ПС 110/10 кВ "Междуреченская" | ф. "Сельский" 10 кВ | Староалександровка | КТП №424 | Овчарня | 4 |  | 1 |  | 1 | 0 | plc, gprs |  | Модернизация | да | да | да | Здание | Потребитель | Коммерческий учет | На опоре | Коммерческий
135 | Ярковский РЭС | ПС 110/10 кВ "Междуреченская" | ф. "Сельский" 10 кВ | Староалександровка | КТП №424 | Пилорама | 5 |  | 1 |  | 1 | 0 | plc, gprs |  | Модернизация | да | да | да | Здание | Потребитель | Коммерческий учет | На опоре | Коммерческий
136 | Ярковский РЭС | ПС 110/10 кВ "Междуреченская" | ф. "Сельский" 10 кВ | Староалександровка | КТП №415 | Мира, д.22 | 29 | 1 | 0 |  |  | 0 | plc, gprs |  | Модернизация | да | да | да | Жилой дом | Потребитель | Коммерческий учет | На опоре | Коммерческий
137 | Ярковский РЭС | ПС 110/10 кВ "Междуреченская" | ф. "Сельский" 10 кВ | Староалександровка | КТП №415 | Мира, д.23 | 29 | 1 | 0 |  |  | 0 | plc, gprs |  | Модернизация | да | да | да | Жилой дом | Потребитель | Коммерческий учет | На опоре | Коммерческий
138 | Ярковский РЭС | ПС 110/10 кВ "Междуреченская" | ф. "Сельский" 10 кВ | Староалександровка | КТП №415 | ИП Исмагилова Расия Касимовна, Магазин | б/н | 1 | 0 |  |  | 0 | plc, gprs |  | Модернизация | да | да | да | Здание | Потребитель | Коммерческий учет | На опоре | Коммерческий
139 | Ярковский РЭС | ПС 110/10 кВ "Междуреченская" | ф. "Сельский" 10 кВ | Староалександровка | КТП №414 | Мира, д..24 | 11 | 1 | 0 |  |  | 0 | plc, gprs |  | Модернизация | да | да | да | Жилой дом | Потребитель | Коммерческий учет | На опоре | Коммерческий
140 | Ярковский РЭС | ПС 110/10 кВ "Междуреченская" | ф. "Сельский" 10 кВ | Староалександровка | КТП №414 | Мира, д.28 | 9 | 1 | 0 |  |  | 0 | plc, gprs |  | Модернизация | да | да | да | Жилой дом | Потребитель | Коммерческий учет | На опоре | Коммерческий
141 | Ярковский РЭС | ПС 110/10 кВ "Междуреченская" | ф. "Сельский" 10 кВ | Староалександровка | КТП №414 | Мира, д.32 | 8 | 1 | 0 |  |  | 0 | plc, gprs |  | Модернизация | да | да | да | Жилой дом | Потребитель | Коммерческий учет | На опоре | Коммерческий
142 | Ярковский РЭС | ПС 110/10 кВ "Междуреченская" | ф. "Сельский" 10 кВ | Староалександровка | КТП №414 | Мира, д.34 | 7 | 1 | 0 |  |  | 0 | plc, gprs |  | Модернизация | да | да | да | Жилой дом | Потребитель | Коммерческий учет | На опоре | Коммерческий
143 | Ярковский РЭС | ПС 110/10 кВ "Междуреченская" | ф. "Сельский" 10 кВ | Староалександровка | КТП №414 | Мира, д.36 | 7 | 1 | 0 |  |  | 0 | plc, gprs |  | Модернизация | да | да | да | Жилой дом | Потребитель | Коммерческий учет | На опоре | Коммерческий
144 | Ярковский РЭС | ПС 110/10 кВ "Междуреченская" | ф. "Сельский" 10 кВ | Староалександровка | КТП №414 | Мира, д.38 | 6 | 1 | 0 |  |  | 0 | plc, gprs |  | Модернизация | да | да | да | Жилой дом | Потребитель | Коммерческий учет | На опоре | Коммерческий
145 | Ярковский РЭС | ПС 110/10 кВ "Междуреченская" | ф. "Сельский" 10 кВ | Староалександровка | КТП №414 | Мира, д.42 | 3 | 1 | 0 |  |  | 0 | plc, gprs |  | Модернизация | да | да | да | Жилой дом | Потребитель | Коммерческий учет | На опоре | Коммерческий
146 | Ярковский РЭС | ПС 110/10 кВ "Междуреченская" | ф. "Аул" 10 кВ | Староалександровка | КТП №415 | Новая, д.1, кв.2 | 23 | 1 | 0 |  |  | 0 | plc, gprs |  | Модернизация | да | да | да | Жилой дом | Потребитель | Коммерческий учет | На опоре | Коммерческий
147 | Ярковский РЭС | ПС 110/10 кВ "Междуреченская" | ф. "Аул" 10 кВ | Староалександровка | КТП №415 | Новая, д.2, кв.1 | 23 | 1 | 0 |  |  | 0 | plc, gprs |  | Модернизация | да | да | да | Жилой дом | Потребитель | Коммерческий учет | На опоре | Коммерческий
148 | Ярковский РЭС | ПС 110/10 кВ "Междуреченская" | ф. "Аул" 10 кВ | Староалександровка | КТП №415 | Новая, д.2, кв.2 | 22 | 1 | 0 |  |  | 0 | plc, gprs |  | Модернизация | да | да | да | Жилой дом | Потребитель | Коммерческий учет | На опоре | Коммерческий
149 | Ярковский РЭС | ПС 110/10 кВ "Междуреченская" | ф. "Аул" 10 кВ | Староалександровка | КТП №415 | Новая, д..2, кв.3 | 22 | 1 | 0 |  |  | 0 | plc, gprs |  | Модернизация | да | да | да | Жилой дом | Потребитель | Коммерческий учет | На опоре | Коммерческий
150 | Ярковский РЭС | ПС 110/10 кВ "Междуреченская" | ф. "Аул" 10 кВ | Староалександровка | КТП №415 | Новая, д.3, кв.1 | 22 | 1 | 0 |  |  | 0 | plc, gprs |  | Модернизация | да | да | да | Жилой дом | Потребитель | Коммерческий учет | На опоре | Коммерческий
151 | Ярковский РЭС | ПС 110/10 кВ "Междуреченская" | ф. "Аул" 10 кВ | Староалександровка | КТП №415 | Новая, д..3, кв.2 | 22 | 1 | 0 |  |  | 0 | plc, gprs |  | Модернизация | да | да | да | Дача | Потребитель | Коммерческий учет | На опоре | Коммерческий
152 | Ярковский РЭС | ПС 110/10 кВ "Междуреченская" | ф. "Аул" 10 кВ | Староалександровка | КТП №415 | Новая, д.5, кв.1 | 21 | 1 | 0 |  |  | 0 | plc, gprs |  | Модернизация | да | да | да | Жилой дом | Потребитель | Коммерческий учет | На опоре | Коммерческий
153 | Ярковский РЭС | ПС 110/10 кВ "Междуреченская" | ф. "Аул" 10 кВ | Староалександровка | КТП №415 | Новая, д.5, кв.2 | 21 | 1 | 0 |  |  | 0 | plc, gprs |  | Модернизация | да | да | да | Жилой дом | Потребитель | Коммерческий учет | На опоре | Коммерческий
154 | Ярковский РЭС | ПС 110/10 кВ "Междуреченская" | ф. "Аул" 10 кВ | Староалександровка | КТП №415 | Новая, д.6, кв.2 | 21 | 1 | 0 |  |  | 0 | plc, gprs |  | Модернизация | да | да | да | Жилой дом | Потребитель | Коммерческий учет | На опоре | Коммерческий
155 | Ярковский РЭС | ПС 110/10 кВ "Междуреченская" | ф. "Аул" 10 кВ | Староалександровка | КТП №415 | Новая, д.6, кв.1 | 21 | 1 | 0 |  |  | 0 | plc, gprs |  | Модернизация | да | да | да | Жилой дом | Потребитель | Коммерческий учет | На опоре | Коммерческий
156 | Ярковский РЭС | ПС 110/10 кВ "Междуреченская" | ф. "Аул" 10 кВ | Староалександровка | КТП №415 | Новая, д. 6, кв.3 | б/н | 1 | 0 |  |  | 0 | plc, gprs |  | Модернизация | да | да | да | Жилой дом | Потребитель | Коммерческий учет | На опоре | Коммерческий
157 | Ярковский РЭС | ПС 110/10 кВ "Междуреченская" | ф. "Аул" 10 кВ | Староалександровка | КТП №415 | Новая, д. 6 , кв.4 | б/н | 1 | 0 |  |  | 0 | plc, gprs |  | Модернизация | да | да | да | Жилой дом | Потребитель | Коммерческий учет | На опоре | Коммерческий
158 | Ярковский РЭС | ПС 110/10 кВ "Междуреченская" | ф. "Аул" 10 кВ | Староалександровка | КТП №415 | Новая, д. 7, кв.1 | 20 | 1 | 0 |  |  | 0 | plc, gprs |  | Модернизация | да | да | да | Жилой дом | Потребитель | Коммерческий учет | На опоре | Коммерческий
159 | Ярковский РЭС | ПС 110/10 кВ "Междуреченская" | ф. "Аул" 10 кВ | Староалександровка | КТП №415 | Новая, д. 7, кв.2 | 20 |  | 1 |  | 1 | 0 | plc, gprs |  | Модернизация | да | да | да | Жилой дом | Потребитель | Коммерческий учет | На опоре | Коммерческий
160 | Ярковский РЭС | ПС 110/10 кВ "Междуреченская" | ф. "Аул" 10 кВ | Староалександровка | КТП №415 | Новая, д. 8 , кв.1 | 20 | 1 | 0 |  |  | 0 | plc, gprs |  | Модернизация | да | да | да | Жилой дом | Потребитель | Коммерческий учет | На опоре | Коммерческий
161 | Ярковский РЭС | ПС 110/10 кВ "Междуреченская" | ф. "Аул" 10 кВ | Староалександровка | КТП №415 | Новая, д. 8, кв.2 | 20 | 1 | 0 |  |  | 0 | plc, gprs |  | Модернизация | да | да | да | Жилой дом | Потребитель | Коммерческий учет | На опоре | Коммерческий
162 | Ярковский РЭС | ПС 110/10 кВ "Междуреченская" | ф. "Аул" 10 кВ | Староалександровка | КТП №415 | Новая, д. .9, кв.1 | 19 | 1 | 0 |  |  | 0 | plc, gprs |  | Модернизация | да | да | да | Жилой дом | Потребитель | Коммерческий учет | На опоре | Коммерческий
163 | Ярковский РЭС | ПС 110/10 кВ "Междуреченская" | ф. "Аул" 10 кВ | Староалександровка | КТП №415 | Новая, д. 9, кв.2 | 19 | 1 | 0 |  |  | 0 | plc, gprs |  | Модернизация | да | да | да | Жилой дом | Потребитель | Коммерческий учет | На опоре | Коммерческий
164 | Ярковский РЭС | ПС 110/10 кВ "Междуреченская" | ф. "Аул" 10 кВ | Староалександровка | КТП №415 | Новая, д. 10, кв.1 | 19 | 1 | 0 |  |  | 0 | plc, gprs |  | Модернизация | да | да | да | Жилой дом | Потребитель | Коммерческий учет | На опоре | Коммерческий
165 | Ярковский РЭС | ПС 110/10 кВ "Междуреченская" | ф. "Аул" 10 кВ | Староалександровка | КТП №415 | Новая, д. 10, кв.2 | 19 | 1 | 0 |  |  | 0 | plc, gprs |  | Модернизация | да | да | да | Жилой дом | Потребитель | Коммерческий учет | На опоре | Коммерческий
166 | Ярковский РЭС | ПС 110/10 кВ "Междуреченская" | ф. "Аул" 10 кВ | Староалександровка | КТП №415 | Новая, д. 11, кв.1 | 18 | 1 | 0 |  |  | 0 | plc, gprs |  | Модернизация | да | да | да | Жилой дом | Потребитель | Коммерческий учет | На опоре | Коммерческий
167 | Ярковский РЭС | ПС 110/10 кВ "Междуреченская" | ф. "Аул" 10 кВ | Староалександровка | КТП №415 | Новая, д. .11, кв.3 | 18 | 1 | 0 |  |  | 0 | plc, gprs |  | Модернизация | да | да | да | Жилой дом | Потребитель | Коммерческий учет | На опоре | Коммерческий
168 | Ярковский РЭС | ПС 110/10 кВ "Междуреченская" | ф. "Аул" 10 кВ | Староалександровка | КТП №415 | Новая, д. 12, кв.1 | 18 | 1 | 0 |  |  | 0 | plc, gprs |  | Модернизация | да | да | да | Жилой дом | Потребитель | Коммерческий учет | На опоре | Коммерческий
169 | Ярковский РЭС | ПС 110/10 кВ "Междуреченская" | ф. "Аул" 10 кВ | Староалександровка | КТП №415 | Новая, д. 12,кв.2 | 18 | 1 | 0 |  |  | 0 | plc, gprs |  | Модернизация | да | да | да | Жилой дом | Потребитель | Коммерческий учет | На опоре | Коммерческий
170 | Ярковский РЭС | ПС 110/10 кВ "Междуреченская" | ф. "Аул" 10 кВ | Староалександровка | КТП №415 | Новая, д. 12, кв.3 | 18 | 1 | 0 |  |  | 0 | plc, gprs |  | Модернизация | да | да | да | Жилой дом | Потребитель | Коммерческий учет | На опоре | Коммерческий
171 | Ярковский РЭС | ПС 110/10 кВ "Междуреченская" | ф. "Аул" 10 кВ | Староалександровка | КТП №415 | Новая, д. 13, кв.1 | 17 | 1 | 0 |  |  | 0 | plc, gprs |  | Модернизация | да | да | да | Жилой дом | Потребитель | Коммерческий учет | На опоре | Коммерческий
172 | Ярковский РЭС | ПС 110/10 кВ "Междуреченская" | ф. "Аул" 10 кВ | Староалександровка | КТП №415 | Новая, д. 13, кв.2 | 17 | 1 | 0 |  |  | 0 | plc, gprs |  | Модернизация | да | да | да | Жилой дом | Потребитель | Коммерческий учет | На опоре | Коммерческий
173 | Ярковский РЭС | ПС 110/10 кВ "Междуреченская" | ф. "Аул" 10 кВ | Староалександровка | КТП №415 | Новая, д. 14, кв.1 | б/н | 1 | 0 |  |  | 0 | plc, gprs |  | Модернизация | да | да | да | Жилой дом | Потребитель | Коммерческий учет | На опоре | Коммерческий
174 | Ярковский РЭС | ПС 110/10 кВ "Междуреченская" | ф. "Аул" 10 кВ | Староалександровка | КТП №415 | Новая, д. 14, кв.2 | б/н | 1 | 0 |  |  | 0 | plc, gprs |  | Модернизация | да | да | да | Жилой дом | Потребитель | Коммерческий учет | На опоре | Коммерческий
175 | Ярковский РЭС | ПС 110/10 кВ "Междуреченская" | ф. "Аул" 10 кВ | Староалександровка | КТП №415 | Новая, д. 14, кв.3 | 17 | 1 | 0 |  |  | 0 | plc, gprs |  | Модернизация | да | да | да | Жилой дом | Потребитель | Коммерческий учет | На опоре | Коммерческий
176 | Ярковский РЭС | ПС 110/10 кВ "Междуреченская" | ф. "Аул" 10 кВ | Староалександровка | КТП №415 | Новая, д. 14, кв.4 | 17 | 1 | 0 |  |  | 0 | plc, gprs |  | Модернизация | да | да | да | Жилой дом | Потребитель | Коммерческий учет | На опоре | Коммерческий
177 | Ярковский РЭС | ПС 110/10 кВ "Междуреченская" | ф. "Аул" 10 кВ | Староалександровка | КТП №415 | Новая, д. 15, кв.1 | 15 | 1 | 0 |  |  | 0 | plc, gprs |  | Модернизация | да | да | да | Жилой дом | Потребитель | Коммерческий учет | На опоре | Коммерческий
178 | Ярковский РЭС | ПС 110/10 кВ "Междуреченская" | ф. "Аул" 10 кВ | Староалександровка | КТП №415 | Новая, д. 15, кв.2 | 15 | 1 | 0 |  |  | 0 | plc, gprs |  | Модернизация | да | да | да | Жилой дом | Потребитель | Коммерческий учет | На опоре | Коммерческий
179 | Ярковский РЭС | ПС 110/10 кВ "Междуреченская" | ф. "Аул" 10 кВ | Староалександровка | КТП №415 | Новая, д. 16, кв.1 | 16 | 1 | 0 |  |  | 0 | plc, gprs |  | Модернизация | да | да | да | Жилой дом | Потребитель | Коммерческий учет | На опоре | Коммерческий
180 | Ярковский РЭС | ПС 110/10 кВ "Междуреченская" | ф. "Аул" 10 кВ | Староалександровка | КТП №415 | Новая, д. 16, кв.2 | 16 | 1 | 0 |  |  | 0 | plc, gprs |  | Модернизация | да | да | да | Жилой дом | Потребитель | Коммерческий учет | На опоре | Коммерческий
181 | Ярковский РЭС | ПС 110/10 кВ "Междуреченская" | ф. "Аул" 10 кВ | Староалександровка | КТП №415 | Новая, д. 18, кв.1 | 14А | 1 | 0 |  |  | 0 | plc, gprs |  | Модернизация | да | да | да | Жилой дом | Потребитель | Коммерческий учет | На опоре | Коммерческий
182 | Ярковский РЭС | ПС 110/10 кВ "Междуреченская" | ф. "Аул" 10 кВ | Староалександровка | КТП №415 | Новая, д. 18, кв.2 | 14А | 1 | 0 |  |  | 0 | plc, gprs |  | Модернизация | да | да | да | Жилой дом | Потребитель | Коммерческий учет | На опоре | Коммерческий
183 | Ярковский РЭС | ПС 110/10 кВ "Междуреченская" | ф. "Аул" 10 кВ | Староалександровка | КТП №415 | Новая, д. 20, кв.1 | 13А | 1 | 0 |  |  | 0 | plc, gprs |  | Модернизация | да | да | да | Жилой дом | Потребитель | Коммерческий учет | На опоре | Коммерческий
184 | Ярковский РЭС | ПС 110/10 кВ "Междуреченская" | ф. "Аул" 10 кВ | Староалександровка | КТП №415 | Новая, д. 20, кв.2 | 13А | 1 | 0 |  |  | 0 | plc, gprs |  | Модернизация | да | да | да | Жилой дом | Потребитель | Коммерческий учет | На опоре | Коммерческий
185 | Ярковский РЭС | ПС 110/10 кВ "Междуреченская" | ф. "Сельский" 10 кВ | Староалександровка | КТП №417 | Пионерская, д.1, кв.1 | б/н | 1 | 0 |  |  | 0 | plc, gprs |  | Модернизация | да | да | да | Жилой дом | Потребитель | Коммерческий учет | На опоре | Коммерческий
186 | Ярковский РЭС | ПС 110/10 кВ "Междуреченская" | ф. "Сельский" 10 кВ | Староалександровка | КТП №417 | Пионерская, д.2 | б/н | 1 | 0 |  |  | 0 | plc, gprs |  | Модернизация | да | да | да | Жилой дом | Потребитель | Коммерческий учет | На опоре | Коммерческий
187 | Ярковский РЭС | ПС 110/10 кВ "Междуреченская" | ф. "Сельский" 10 кВ | Староалександровка | КТП №417 | Пионерская, д.2, кв.2 | б/н | 1 | 0 |  |  | 0 | plc, gprs |  | Модернизация | да | да | да | Жилой дом | Потребитель | Коммерческий учет | На опоре | Коммерческий
188 | Ярковский РЭС | ПС 110/10 кВ "Междуреченская" | ф. "Сельский" 10 кВ | Староалександровка | КТП №417 | Пионерская, д.3 | 5 | 1 | 0 |  |  | 0 | plc, gprs |  | Модернизация | да | да | да | Жилой дом | Потребитель | Коммерческий учет | На опоре | Коммерческий
189 | Ярковский РЭС | ПС 110/10 кВ "Междуреченская" | ф. "Сельский" 10 кВ | Староалександровка | КТП №417 | Пионерская, д.4 | 5 | 1 | 0 |  |  | 0 | plc, gprs |  | Модернизация | да | да | да | Жилой дом | Потребитель | Коммерческий учет | На опоре | Коммерческий
190 | Ярковский РЭС | ПС 110/10 кВ "Междуреченская" | ф. "Сельский" 10 кВ | Староалександровка | КТП №417 | Пионерская, д.4 кв.2 | б/н | 1 | 0 |  |  | 0 | plc, gprs |  | Модернизация | да | да | да | Жилой дом | Потребитель | Коммерческий учет | На опоре | Коммерческий
191 | Ярковский РЭС | ПС 110/10 кВ "Междуреченская" | ф. "Сельский" 10 кВ | Староалександровка | КТП №417 | Пионерская, д.5 | 6 | 1 | 0 |  |  | 0 | plc, gprs |  | Модернизация | да | да | да | Жилой дом | Потребитель | Коммерческий учет | На опоре | Коммерческий
192 | Ярковский РЭС | ПС 110/10 кВ "Междуреченская" | ф. "Сельский" 10 кВ | Староалександровка | КТП №417 | Пионерская, д..6 | 6 | 1 | 0 |  |  | 0 | plc, gprs |  | Модернизация | да | да | да | Жилой дом | Потребитель | Коммерческий учет | На опоре | Коммерческий
193 | Ярковский РЭС | ПС 110/10 кВ "Междуреченская" | ф. "Сельский" 10 кВ | Староалександровка | КТП №417 | Пионерская, д.7 | 7 | 1 | 0 |  |  | 0 | plc, gprs |  | Модернизация | да | да | да | Жилой дом | Потребитель | Коммерческий учет | На опоре | Коммерческий
194 | Ярковский РЭС | ПС 110/10 кВ "Междуреченская" | ф. "Сельский" 10 кВ | Староалександровка | КТП №417 | Пионерская, д.8 | б/н | 1 | 0 |  |  | 0 | plc, gprs |  | Модернизация | да | да | да | Жилой дом | Потребитель | Коммерческий учет | На опоре | Коммерческий
195 | Ярковский РЭС | ПС 110/10 кВ "Междуреченская" | ф. "Сельский" 10 кВ | Староалександровка | КТП №417 | Пионерская, д..9 | 8 | 1 | 0 |  |  | 0 | plc, gprs |  | Модернизация | да | да | да | Жилой дом | Потребитель | Коммерческий учет | На опоре | Коммерческий
196 | Ярковский РЭС | ПС 110/10 кВ "Междуреченская" | ф. "Сельский" 10 кВ | Староалександровка | КТП №417 | Пионерская, д.10 | 9 | 1 | 0 |  |  | 0 | plc, gprs |  | Модернизация | да | да | да | Жилой дом | Потребитель | Коммерческий учет | На опоре | Коммерческий
197 | Ярковский РЭС | ПС 110/10 кВ "Междуреченская" | ф. "Сельский" 10 кВ | Староалександровка | КТП №417 | Пионерская, д.10 | 9 |  | 1 |  | 1 | 0 | plc, gprs |  | Модернизация | да | да | да | Мастерская | Потребитель | Коммерческий учет | На опоре | Коммерческий
198 | Ярковский РЭС | ПС 110/10 кВ "Междуреченская" | ф. "Сельский" 10 кВ | Староалександровка | КТП №417 | Пионерская, д.11 | 9 | 1 | 0 |  |  | 0 | plc, gprs |  | Модернизация | да | да | да | Жилой дом | Потребитель | Коммерческий учет | На опоре | Коммерческий
199 | Ярковский РЭС | ПС 110/10 кВ "Междуреченская" | ф. "Сельский" 10 кВ | Староалександровка | КТП №417 | Пионерская, д.12 | 9 | 1 | 0 |  |  | 0 | plc, gprs |  | Модернизация | да | да | да | Жилой дом | Потребитель | Коммерческий учет | На опоре | Коммерческий
200 | Ярковский РЭС | ПС 110/10 кВ "Междуреченская" | ф. "Сельский" 10 кВ | Староалександровка | КТП №417 | Пионерская, д.13 | б/н | 1 | 0 |  |  | 0 | plc, gprs |  | Модернизация | да | да | да | Жилой дом | Потребитель | Коммерческий учет | На опоре | Коммерческий
201 | Ярковский РЭС | ПС 110/10 кВ "Междуреченская" | ф. "Сельский" 10 кВ | Староалександровка | КТП №417 | Пионерская, д.14 | 11 | 1 | 0 |  |  | 0 | plc, gprs |  | Модернизация | да | да | да | Жилой дом | Потребитель | Коммерческий учет | На опоре | Коммерческий
202 | Ярковский РЭС | ПС 110/10 кВ "Междуреченская" | ф. "Сельский" 10 кВ | Староалександровка | КТП №417 | Пионерская, д.15 | 11 | 1 | 0 |  |  | 0 | plc, gprs |  | Модернизация | да | да | да | Жилой дом | Потребитель | Коммерческий учет | На опоре | Коммерческий
203 | Ярковский РЭС | ПС 110/10 кВ "Междуреченская" | ф. "Сельский" 10 кВ | Староалександровка | КТП №417 | Пионерская, д.15 | 11 | 1 | 0 |  |  | 0 | plc, gprs |  | Модернизация | да | да | да | Жилой дом | Потребитель | Коммерческий учет | На опоре | Коммерческий
204 | Ярковский РЭС | ПС 110/10 кВ "Междуреченская" | ф. "Аул" 10 кВ | Староалександровка | КТП №415 | Советская, д.1 | 3 | 1 | 0 |  |  | 0 | plc, gprs |  | Модернизация | да | да | да | Жилой дом | Потребитель | Коммерческий учет | На опоре | Коммерческий
205 | Ярковский РЭС | ПС 110/10 кВ "Междуреченская" | ф. "Аул" 10 кВ | Староалександровка | КТП №415 | Советская, д.2 | 3 | 1 | 0 |  |  | 0 | plc, gprs |  | Модернизация | да | да | да | Жилой дом | Потребитель | Коммерческий учет | На опоре | Коммерческий
206 | Ярковский РЭС | ПС 110/10 кВ "Междуреченская" | ф. "Аул" 10 кВ | Староалександровка | КТП №415 | Советская, д.3 | б/н | 1 | 0 |  |  | 0 | plc, gprs |  | Модернизация | да | да | да | Жилой дом | Потребитель | Коммерческий учет | На опоре | Коммерческий
207 | Ярковский РЭС | ПС 110/10 кВ "Междуреченская" | ф. "Аул" 10 кВ | Староалександровка | КТП №415 | Советская, д.4 | б/н | 1 | 0 |  |  | 0 | plc, gprs |  | Модернизация | да | да | да | Жилой дом | Потребитель | Коммерческий учет | На опоре | Коммерческий
208 | Ярковский РЭС | ПС 110/10 кВ "Междуреченская" | ф. "Аул" 10 кВ | Староалександровка | КТП №415 | Советская, д.5 | 5 | 1 | 0 |  |  | 0 | plc, gprs |  | Модернизация | да | да | да | Жилой дом | Потребитель | Коммерческий учет | На опоре | Коммерческий
209 | Ярковский РЭС | ПС 110/10 кВ "Междуреченская" | ф. "Аул" 10 кВ | Староалександровка | КТП №415 | Советская, д.6 | 3 | 1 | 0 |  |  | 0 | plc, gprs |  | Модернизация | да | да | да | Жилой дом | Потребитель | Коммерческий учет | На опоре | Коммерческий
210 | Ярковский РЭС | ПС 110/10 кВ "Междуреченская" | ф. "Аул" 10 кВ | Староалександровка | КТП №415 | Советская, д.7 | б/н | 1 | 0 |  |  | 0 | plc, gprs |  | Модернизация | да | да | да | Жилой дом | Потребитель | Коммерческий учет | На опоре | Коммерческий
211 | Ярковский РЭС | ПС 110/10 кВ "Междуреченская" | ф. "Аул" 10 кВ | Староалександровка | КТП №415 | Советская, д.8 | 4 | 1 | 0 |  |  | 0 | plc, gprs |  | Модернизация | да | да | да | Жилой дом | Потребитель | Коммерческий учет | На опоре | Коммерческий
212 | Ярковский РЭС | ПС 110/10 кВ "Междуреченская" | ф. "Аул" 10 кВ | Староалександровка | КТП №415 | Советская, д.9 | 5 | 1 | 0 |  |  | 0 | plc, gprs |  | Модернизация | да | да | да | Жилой дом | Потребитель | Коммерческий учет | На опоре | Коммерческий
213 | Ярковский РЭС | ПС 110/10 кВ "Междуреченская" | ф. "Аул" 10 кВ | Староалександровка | КТП №415 | Советская, д.10 | б/н | 1 | 0 |  |  | 0 | plc, gprs |  | Модернизация | да | да | да | Жилой дом | Потребитель | Коммерческий учет | На опоре | Коммерческий
214 | Ярковский РЭС | ПС 110/10 кВ "Междуреченская" | ф. "Аул" 10 кВ | Староалександровка | КТП №415 | Советская, д.12 | б/н |  | 1 |  | 1 | 0 | plc, gprs |  | Модернизация | да | да | да | Жилой дом | Потребитель | Коммерческий учет | На опоре | Коммерческий
215 | Ярковский РЭС | ПС 110/10 кВ "Междуреченская" | ф. "Аул" 10 кВ | Староалександровка | КТП №415 | Советская, д.17 | б/н | 1 | 0 |  |  | 0 | plc, gprs |  | Модернизация | да | да | да | Жилой дом | Потребитель | Коммерческий учет | На опоре | Коммерческий
216 | Ярковский РЭС | ПС 110/10 кВ "Междуреченская" | ф. "Аул" 10 кВ | Староалександровка | КТП №415 | Советская, д.17 | б/н |  | 1 |  | 1 | 0 | plc, gprs |  | Модернизация | да | да | да | Жилой дом | Потребитель | Коммерческий учет | На опоре | Коммерческий
217 | Ярковский РЭС | ПС 110/10 кВ "Междуреченская" | ф. "Аул" 10 кВ | Староалександровка | КТП №415 | Советская, д.19 | 12 | 1 | 0 |  |  | 0 | plc, gprs |  | Модернизация | да | да | да | Жилой дом | Потребитель | Коммерческий учет | На опоре | Коммерческий
218 | Ярковский РЭС | ПС 110/10 кВ "Междуреченская" | ф. "Аул" 10 кВ | Староалександровка | КТП №415 | Советская, д.22 | б/н | 1 | 0 |  |  | 0 | plc, gprs |  | Модернизация | да | да | да | Жилой дом | Потребитель | Коммерческий учет | На опоре | Коммерческий
219 | Ярковский РЭС | ПС 110/10 кВ "Междуреченская" | ф. "Аул" 10 кВ | Староалександровка | КТП №415 | Советская, д.24 | б/н | 1 | 0 |  |  | 0 | plc, gprs |  | Модернизация | да | да | да | Жилой дом | Потребитель | Коммерческий учет | На опоре | Коммерческий
220 | Ярковский РЭС | ПС 110/10 кВ "Междуреченская" | ф. "Аул" 10 кВ | Староалександровка | КТП №415 | Советская, д..25 | 16 | 1 | 0 |  |  | 0 | plc, gprs |  | Модернизация | да | да | да | Жилой дом | Потребитель | Коммерческий учет | На опоре | Коммерческий
221 | Ярковский РЭС | ПС 110/10 кВ "Междуреченская" | ф. "Аул" 10 кВ | Староалександровка | КТП №415 | Советская, д.26 | 17 | 1 | 0 |  |  | 0 | plc, gprs |  | Модернизация | да | да | да | Жилой дом | Потребитель | Коммерческий учет | На опоре | Коммерческий
222 | Ярковский РЭС | ПС 110/10 кВ "Междуреченская" | ф. "Сельский" 10 кВ | Староалександровка | КТП №414 | Тихий, д.1 | б/н | 1 | 0 |  |  | 0 | plc, gprs |  | Модернизация | да | да | да | Жилой дом | Потребитель | Коммерческий учет | На опоре | Коммерческий
223 | Ярковский РЭС | ПС 110/10 кВ "Междуреченская" | ф. "Сельский" 10 кВ | Староалександровка | КТП №414 | Тихий, д.4 кв.2 | б/н | 1 | 0 |  |  | 0 | plc, gprs |  | Модернизация | да | да | да | Жилой дом | Потребитель | Коммерческий учет | На опоре | Коммерческий
224 | Ярковский РЭС | ПС 110/10 кВ "Междуреченская" | ф. "Сельский" 10 кВ | Староалександровка | КТП №414 | Тихий, д.5 | б/н | 1 | 0 |  |  | 0 | plc, gprs |  | Модернизация | да | да | да | Жилой дом | Потребитель | Коммерческий учет | На опоре | Коммерческий
225 | Ярковский РЭС | ПС 110/10 кВ "Междуреченская" | ф. "Сельский" 10 кВ | Староалександровка | КТП №414 | Тихий, д.13 | б/н | 1 | 0 |  |  | 0 | plc, gprs |  | Модернизация | да | да | да | Жилой дом | Потребитель | Коммерческий учет | На опоре | Коммерческий
226 | Ярковский РЭС | ПС 110/10 кВ "Междуреченская" | ф. "Сельский" 10 кВ | Староалександровка | КТП №414 | Тихий, д.17 | б/н | 1 | 0 |  |  | 0 | plc, gprs |  | Модернизация | да | да | да | Жилой дом | Потребитель | Коммерческий учет | На опоре | Коммерческий
227 | Ярковский РЭС | ПС 110/10 кВ "Междуреченская" | ф. "Сельский" 10 кВ | Староалександровка | КТП №414 | Тихий, д.19 | б/н | 1 | 0 |  |  | 0 | plc, gprs |  | Модернизация | да | да | да | Жилой дом | Потребитель | Коммерческий учет | На опоре | Коммерческий
228 | Ярковский РЭС | ПС 110/10 кВ "Междуреченская" | ф. "Сельский" 10 кВ | Староалександровка | КТП №416 | Трактовая, д1 | 6 | 1 | 0 |  |  | 0 | plc, gprs |  | Модернизация | да | да | да | Жилой дом | Потребитель | Коммерческий учет | На опоре | Коммерческий
229 | Ярковский РЭС | ПС 110/10 кВ "Междуреченская" | ф. "Сельский" 10 кВ | Староалександровка | КТП №416 | Трактовая, д3 | б/н | 1 | 0 |  |  | 0 | plc, gprs |  | Модернизация | да | да | да | Жилой дом | Потребитель | Коммерческий учет | На опоре | Коммерческий
230 | Ярковский РЭС | ПС 110/10 кВ "Междуреченская" | ф. "Сельский" 10 кВ | Староалександровка | КТП №416 | Трактовая, д5 | 8 | 1 | 0 |  |  | 0 | plc, gprs |  | Модернизация | да | да | да | Жилой дом | Потребитель | Коммерческий учет | На опоре | Коммерческий
231 | Ярковский РЭС | ПС 110/10 кВ "Междуреченская" | ф. "Сельский" 10 кВ | Староалександровка | КТП №416 | Трактовая, д.7 | 4 | 1 | 0 |  |  | 0 | plc, gprs |  | Модернизация | да | да | да | Жилой дом | Потребитель | Коммерческий учет | На опоре | Коммерческий
1 | Ярковский РЭС | ПС 110/10 кВ "Междуреченская" |  | Староалександровка |  |  |  | 215 | 16 | 1 | 15 | 3
232 | Ярковский РЭС | ПС 110/10 кВ "Междуреченская" | ф. "Аул" 10 кВ | Чечкино | КТП №420 | Береговая, д. 2 | 2 | 1 | 0 |  |  | 0 | plc, gprs |  | Модернизация | да | да | да | Жилой дом | Потребитель | Коммерческий учет | На опоре | Коммерческий
233 | Ярковский РЭС | ПС 110/10 кВ "Междуреченская" | ф. "Аул" 10 кВ | Чечкино | КТП №420 | Береговая, д. 4 | 4 | 1 | 0 |  |  | 0 | plc, gprs |  | Модернизация | да | да | да | Жилой дом | Потребитель | Коммерческий учет | На опоре | Коммерческий
234 | Ярковский РЭС | ПС 110/10 кВ "Междуреченская" | ф. "Аул" 10 кВ | Чечкино | КТП №420 | Береговая, д. 8 | б/н | 1 | 0 |  |  | 0 | plc, gprs |  | Модернизация | да | да | да | Жилой дом | Потребитель | Коммерческий учет | На опоре | Коммерческий
235 | Ярковский РЭС | ПС 110/10 кВ "Междуреченская" | ф. "Аул" 10 кВ | Чечкино | КТП №420 | Береговая, д. 10 | 7А | 1 | 0 |  |  | 0 | plc, gprs |  | Модернизация | да | да | да | Жилой дом | Потребитель | Коммерческий учет | На опоре | Коммерческий
236 | Ярковский РЭС | ПС 110/10 кВ "Междуреченская" | ф. "Чечкино" 10 кВ | Чечкино | КТП №420 | Магазин ПО "Луч" | б/н | 1 | 0 |  |  | 0 | plc, gprs |  | Модернизация | да | да | да | Здание | Потребитель | Коммерческий учет | На опоре | Коммерческий
237 | Ярковский РЭС | ПС 110/10 кВ "Междуреченская" | ф. "Аул" 10 кВ | Чечкино | КТП №420 | Береговая, д. 12 | 7А | 1 | 0 |  |  | 0 | plc, gprs |  | Модернизация | да | да | да | Жилой дом | Потребитель | Коммерческий учет | На опоре | Коммерческий
238 | Ярковский РЭС | ПС 110/10 кВ "Междуреченская" | ф. "Аул" 10 кВ | Чечкино | КТП №420 | Береговая, д. 14 | 8 | 1 | 0 |  |  | 0 | plc, gprs |  | Модернизация | да | да | да | Жилой дом | Потребитель | Коммерческий учет | На опоре | Коммерческий
239 | Ярковский РЭС | ПС 110/10 кВ "Междуреченская" | ф. "Чечкино" 10 кВ | Чечкино | КТП №419 | Магазин Лейсан-1 | б/н | 1 | 0 |  |  | 0 | plc, gprs |  | Модернизация | да | да | да | Здание | Потребитель | Коммерческий учет | На опоре | Коммерческий
240 | Ярковский РЭС | ПС 110/10 кВ "Междуреченская" | ф. "Аул" 10 кВ | Чечкино | КТП №420 | Магазин Лейсан-2 | б/н | 1 | 0 |  |  | 0 | plc, gprs |  | Модернизация | да | да | да | Здание | Потребитель | Коммерческий учет | На опоре | Коммерческий
241 | Ярковский РЭС | ПС 110/10 кВ "Междуреченская" | ф. "Аул" 10 кВ | Чечкино | КТП №420 | Заречная, д.1 | б/н |  | 1 |  | 1 | 0 | plc, gprs |  | Модернизация | да | да | да | Жилой дом | Потребитель | Коммерческий учет | На опоре | Коммерческий
242 | Ярковский РЭС | ПС 110/10 кВ "Междуреченская" | ф. "Аул" 10 кВ | Чечкино | КТП №548 | Магазин "Кедр-6" | б/н |  | 1 | 1 |  | 3 | plc, gprs |  | Модернизация | да | да | да | Здание | Потребитель | Коммерческий учет | На опоре | Коммерческий
243 | Ярковский РЭС | ПС 110/10 кВ "Междуреченская" | ф. "Аул" 10 кВ | Чечкино | КТП №548 | Мини-пекарня Индивидуальный предприниматель Таипова Инера Равилевна | б/н |  | 1 |  | 1 | 0 | plc, gprs |  | Модернизация | да | да | да | Здание | Потребитель | Коммерческий учет | На опоре | Коммерческий
244 | Ярковский РЭС | ПС 110/10 кВ "Междуреченская" | ф. "Аул" 10 кВ | Чечкино | КТП №548 | Гараж ОАО "ТОДЭП" | б/н |  | 1 |  | 1 | 0 | plc, gprs |  | Модернизация | да | да | да | Здание | Потребитель | Коммерческий учет | На опоре | Коммерческий
245 | Ярковский РЭС | ПС 110/10 кВ "Междуреченская" | ф. "Аул" 10 кВ | Чечкино | КТП №548 | Магазин ИП Юлдашев Рифхат Зиннатович | б/н | 1 | 0 |  |  | 0 | plc, gprs |  | Модернизация | да | да | да | Здание | Потребитель | Коммерческий учет | На опоре | Коммерческий
246 | Ярковский РЭС | ПС 110/10 кВ "Междуреченская" | ф. "Аул" 10 кВ | Чечкино | КТП №420 | Заречная, д.3 | б/н | 1 | 0 |  |  | 0 | plc, gprs |  | Модернизация | да | да | да | Дача | Потребитель | Коммерческий учет | На опоре | Коммерческий
247 | Ярковский РЭС | ПС 110/10 кВ "Междуреченская" | ф. "Аул" 10 кВ | Чечкино | КТП №420 | Заречная, д..4 | б/н | 1 | 0 |  |  | 0 | plc, gprs |  | Модернизация | да | да | да | Жилой дом | Потребитель | Коммерческий учет | На опоре | Коммерческий
248 | Ярковский РЭС | ПС 110/10 кВ "Междуреченская" | ф. "Аул" 10 кВ | Чечкино | КТП №420 | Заречная, д.5 | б/н | 1 | 0 |  |  | 0 | plc, gprs |  | Модернизация | да | да | да | Жилой дом | Потребитель | Коммерческий учет | На опоре | Коммерческий
249 | Ярковский РЭС | ПС 110/10 кВ "Междуреченская" | ф. "Аул" 10 кВ | Чечкино | КТП №420 | Заречная, д.6 | б/н | 1 | 0 |  |  | 0 | plc, gprs |  | Модернизация | да | да | да | Жилой дом | Потребитель | Коммерческий учет | На опоре | Коммерческий
250 | Ярковский РЭС | ПС 110/10 кВ "Междуреченская" | ф. "Аул" 10 кВ | Чечкино | КТП №420 | Заречная, д.7 | б/н | 1 | 0 |  |  | 0 | plc, gprs |  | Модернизация | да | да | да | Жилой дом | Потребитель | Коммерческий учет | На опоре | Коммерческий
251 | Ярковский РЭС | ПС 110/10 кВ "Междуреченская" | ф. "Аул" 10 кВ | Чечкино | КТП №420 | Заречная, д.8 | 5 | 1 | 0 |  |  | 0 | plc, gprs |  | Модернизация | да | да | да | Жилой дом | Потребитель | Коммерческий учет | На опоре | Коммерческий
252 | Ярковский РЭС | ПС 110/10 кВ "Междуреченская" | ф. "Аул" 10 кВ | Чечкино | КТП №420 | Заречная, д.9 | б/н | 1 | 0 |  |  | 0 | plc, gprs |  | Модернизация | да | да | да | Жилой дом | Потребитель | Коммерческий учет | На опоре | Коммерческий
253 | Ярковский РЭС | ПС 110/10 кВ "Междуреченская" | ф. "Аул" 10 кВ | Чечкино | КТП №420 | Заречная, д.10 | 5 | 1 | 0 |  |  | 0 | plc, gprs |  | Модернизация | да | да | да | Жилой дом | Потребитель | Коммерческий учет | На опоре | Коммерческий
254 | Ярковский РЭС | ПС 110/10 кВ "Междуреченская" | ф. "Аул" 10 кВ | Чечкино | КТП №420 | Заречная, д.11 | 8 | 1 | 0 |  |  | 0 | plc, gprs |  | Модернизация | да | да | да | Жилой дом | Потребитель | Коммерческий учет | На опоре | Коммерческий
255 | Ярковский РЭС | ПС 110/10 кВ "Междуреченская" | ф. "Аул" 10 кВ | Чечкино | КТП №420 | Заречная, д.12 | б/н | 1 | 0 |  |  | 0 | plc, gprs |  | Модернизация | да | да | да | Жилой дом | Потребитель | Коммерческий учет | На опоре | Коммерческий
256 | Ярковский РЭС | ПС 110/10 кВ "Междуреченская" | ф. "Аул" 10 кВ | Чечкино | КТП №420 | Заречная, д.13 | б/н | 1 | 0 |  |  | 0 | plc, gprs |  | Модернизация | да | да | да | Жилой дом | Потребитель | Коммерческий учет | На опоре | Коммерческий
257 | Ярковский РЭС | ПС 110/10 кВ "Междуреченская" | ф. "Аул" 10 кВ | Чечкино | КТП №420 | Заречная, д.14 | б/н | 1 | 0 |  |  | 0 | plc, gprs |  | Модернизация | да | да | да | Жилой дом | Потребитель | Коммерческий учет | На опоре | Коммерческий
258 | Ярковский РЭС | ПС 110/10 кВ "Междуреченская" | ф. "Аул" 10 кВ | Чечкино | КТП №420 | Заречная, д.16 | 7 | 1 | 0 |  |  | 0 | plc, gprs |  | Модернизация | да | да | да | Жилой дом | Потребитель | Коммерческий учет | На опоре | Коммерческий
259 | Ярковский РЭС | ПС 110/10 кВ "Междуреченская" | ф. "Аул" 10 кВ | Чечкино | КТП №420 | Заречная, д.17 | б/н | 1 | 0 |  |  | 0 | plc, gprs |  | Модернизация | да | да | да | Жилой дом | Потребитель | Коммерческий учет | На опоре | Коммерческий
260 | Ярковский РЭС | ПС 110/10 кВ "Междуреченская" | ф. "Аул" 10 кВ | Чечкино | КТП №420 | Заречная, д.18 | 8 | 1 | 0 |  |  | 0 | plc, gprs |  | Модернизация | да | да | да | Жилой дом | Потребитель | Коммерческий учет | На опоре | Коммерческий
261 | Ярковский РЭС | ПС 110/10 кВ "Междуреченская" | ф. "Аул" 10 кВ | Чечкино | КТП №420 | Заречная, д. 22 | 9 | 1 | 0 |  |  | 0 | plc, gprs |  | Модернизация | да | да | да | Жилой дом | Потребитель | Коммерческий учет | На опоре | Коммерческий
262 | Ярковский РЭС | ПС 110/10 кВ "Междуреченская" | ф. "Аул" 10 кВ | Чечкино | КТП №420 | Заречная, д. 24 | б/н | 1 | 0 |  |  | 0 | plc, gprs |  | Модернизация | да | да | да | Жилой дом | Потребитель | Коммерческий учет | На опоре | Коммерческий
263 | Ярковский РЭС | ПС 110/10 кВ "Междуреченская" | ф. "Аул" 10 кВ | Чечкино | КТП №420 | Заречная, д. 26 | 11 | 1 | 0 |  |  | 0 | plc, gprs |  | Модернизация | да | да | да | Жилой дом | Потребитель | Коммерческий учет | На опоре | Коммерческий
264 | Ярковский РЭС | ПС 110/10 кВ "Междуреченская" | ф. "Аул" 10 кВ | Чечкино | КТП №420 | Заречная, д. 26 | 12 |  | 1 |  | 1 | 0 | plc, gprs |  | Модернизация | да | да | да | Жилой дом | Потребитель | Коммерческий учет | На опоре | Коммерческий
265 | Ярковский РЭС | ПС 110/10 кВ "Междуреченская" | ф. "Аул" 10 кВ | Чечкино | КТП №420 | Зеленая, д.1 | 2 | 1 | 0 |  |  | 0 | plc, gprs |  | Модернизация | да | да | да | Жилой дом | Потребитель | Коммерческий учет | На опоре | Коммерческий
266 | Ярковский РЭС | ПС 110/10 кВ "Междуреченская" | ф. "Аул" 10 кВ | Чечкино | КТП №420 | Зеленая, д.3 | 5 | 1 | 0 |  |  | 0 | plc, gprs |  | Модернизация | да | да | да | Жилой дом | Потребитель | Коммерческий учет | На опоре | Коммерческий
267 | Ярковский РЭС | ПС 110/10 кВ "Междуреченская" | ф. "Аул" 10 кВ | Чечкино | КТП №420 | Зеленая, д.4 | б/н | 1 | 0 |  |  | 0 | plc, gprs |  | Модернизация | да | да | да | Жилой дом | Потребитель | Коммерческий учет | На опоре | Коммерческий
268 | Ярковский РЭС | ПС 110/10 кВ "Междуреченская" | ф. "Аул" 10 кВ | Чечкино | КТП №420 | Зеленая, д.7 | 7 | 1 | 0 |  |  | 0 | plc, gprs |  | Модернизация | да | да | да | Жилой дом | Потребитель | Коммерческий учет | На опоре | Коммерческий
269 | Ярковский РЭС | ПС 110/10 кВ "Междуреченская" | ф. "Аул" 10 кВ | Чечкино | КТП №420 | Зеленая, д..8 | б/н | 1 | 0 |  |  | 0 | plc, gprs |  | Модернизация | да | да | да | Жилой дом | Потребитель | Коммерческий учет | На опоре | Коммерческий
270 | Ярковский РЭС | ПС 110/10 кВ "Междуреченская" | ф. "Аул" 10 кВ | Чечкино | КТП №420 | Зеленая, д..9 | 7 | 1 | 0 |  |  | 0 | plc, gprs |  | Модернизация | да | да | да | Жилой дом | Потребитель | Коммерческий учет | На опоре | Коммерческий
271 | Ярковский РЭС | ПС 110/10 кВ "Междуреченская" | ф. "Аул" 10 кВ | Чечкино | КТП №420 | Зеленая, д.11 | 8 | 1 | 0 |  |  | 0 | plc, gprs |  | Модернизация | да | да | да | Жилой дом | Потребитель | Коммерческий учет | На опоре | Коммерческий
272 | Ярковский РЭС | ПС 110/10 кВ "Междуреченская" | ф. "Аул" 10 кВ | Чечкино | КТП №420 | Зеленая, д.12 | 9 | 1 | 0 |  |  | 0 | plc, gprs |  | Модернизация | да | да | да | Жилой дом | Потребитель | Коммерческий учет | На опоре | Коммерческий
273 | Ярковский РЭС | ПС 110/10 кВ "Междуреченская" | ф. "Аул" 10 кВ | Чечкино | КТП №420 | Зеленая, д.13 | 9 | 1 | 0 |  |  | 0 | plc, gprs |  | Модернизация | да | да | да | Жилой дом | Потребитель | Коммерческий учет | На опоре | Коммерческий
274 | Ярковский РЭС | ПС 110/10 кВ "Междуреченская" | ф. "Аул" 10 кВ | Чечкино | КТП №420 | Зеленая, д.15 | 10 | 1 | 0 |  |  | 0 | plc, gprs |  | Модернизация | да | да | да | Жилой дом | Потребитель | Коммерческий учет | На опоре | Коммерческий
275 | Ярковский РЭС | ПС 110/10 кВ "Междуреченская" | ф. "Аул" 10 кВ | Чечкино | КТП №420 | Зеленая, д.19 | 12А | 1 | 0 |  |  | 0 | plc, gprs |  | Модернизация | да | да | да | Жилой дом | Потребитель | Коммерческий учет | На опоре | Коммерческий
276 | Ярковский РЭС | ПС 110/10 кВ "Междуреченская" | ф. "Аул" 10 кВ | Чечкино | КТП №420 | Зеленая, д.20 | б/н | 1 | 0 |  |  | 0 | plc, gprs |  | Модернизация | да | да | да | Жилой дом | Потребитель | Коммерческий учет | На опоре | Коммерческий
277 | Ярковский РЭС | ПС 110/10 кВ "Междуреченская" | ф. "Аул" 10 кВ | Чечкино | КТП №420 | Зеленая, д.21 | б/н | 1 | 0 |  |  | 0 | plc, gprs |  | Модернизация | да | да | да | Жилой дом | Потребитель | Коммерческий учет | На опоре | Коммерческий
278 | Ярковский РЭС | ПС 110/10 кВ "Междуреченская" | ф. "Аул" 10 кВ | Чечкино | КТП №420 | Зеленая, д.22 | 12 | 1 | 0 |  |  | 0 | plc, gprs |  | Модернизация | да | да | да | Жилой дом | Потребитель | Коммерческий учет | На опоре | Коммерческий
279 | Ярковский РЭС | ПС 110/10 кВ "Междуреченская" | ф. "Аул" 10 кВ | Чечкино | КТП №420 | Зеленая, д.23 | 14А | 1 | 0 |  |  | 0 | plc, gprs |  | Модернизация | да | да | да | Жилой дом | Потребитель | Коммерческий учет | На опоре | Коммерческий
280 | Ярковский РЭС | ПС 110/10 кВ "Междуреченская" | ф. "Аул" 10 кВ | Чечкино | КТП №420 | Зеленая, д.25 | 14 | 1 | 0 |  |  | 0 | plc, gprs |  | Модернизация | да | да | да | Жилой дом | Потребитель | Коммерческий учет | На опоре | Коммерческий
281 | Ярковский РЭС | ПС 110/10 кВ "Междуреченская" | ф. "Аул" 10 кВ | Чечкино | КТП №420 | Зеленая, д.26 | 13 | 1 | 0 |  |  | 0 | plc, gprs |  | Модернизация | да | да | да | Жилой дом | Потребитель | Коммерческий учет | На опоре | Коммерческий
282 | Ярковский РЭС | ПС 110/10 кВ "Междуреченская" | ф. "Аул" 10 кВ | Чечкино | КТП №420 | Зеленая, д.26 | 13 | 1 | 0 |  |  | 0 | plc, gprs |  | Модернизация | да | да | да | Жилой дом | Потребитель | Коммерческий учет | На опоре | Коммерческий
283 | Ярковский РЭС | ПС 110/10 кВ "Междуреченская" | ф. "Аул" 10 кВ | Чечкино | КТП №420 | Зеленая, д.27 | 14А | 1 | 0 |  |  | 0 | plc, gprs |  | Модернизация | да | да | да | Жилой дом | Потребитель | Коммерческий учет | На опоре | Коммерческий
284 | Ярковский РЭС | ПС 110/10 кВ "Междуреченская" | ф. "Аул" 10 кВ | Чечкино | КТП №420 | Зеленая, д.28 | 14 | 1 | 0 |  |  | 0 | plc, gprs |  | Модернизация | да | да | да | Жилой дом | Потребитель | Коммерческий учет | На опоре | Коммерческий
285 | Ярковский РЭС | ПС 110/10 кВ "Междуреченская" | ф. "Аул" 10 кВ | Чечкино | КТП №420 | Зеленая, д.29 | 20 | 1 | 0 |  |  | 0 | plc, gprs |  | Модернизация | да | да | да | Жилой дом | Потребитель | Коммерческий учет | На опоре | Коммерческий
286 | Ярковский РЭС | ПС 110/10 кВ "Междуреченская" | ф. "Аул" 10 кВ | Чечкино | КТП №420 | Зеленая, д.30 | 18 | 1 | 0 |  |  | 0 | plc, gprs |  | Модернизация | да | да | да | Жилой дом | Потребитель | Коммерческий учет | На опоре | Коммерческий
287 | Ярковский РЭС | ПС 110/10 кВ "Междуреченская" | ф. "Аул" 10 кВ | Чечкино | КТП №420 | Зеленая, д.31 | 21 | 1 | 0 |  |  | 0 | plc, gprs |  | Модернизация | да | да | да | Жилой дом | Потребитель | Коммерческий учет | На опоре | Коммерческий
288 | Ярковский РЭС | ПС 110/10 кВ "Междуреченская" | ф. "Аул" 10 кВ | Чечкино | КТП №420 | Зеленая, д.34 | 19 |  | 1 |  | 1 | 0 | plc, gprs |  | Модернизация | да | да | да | Жилой дом | Потребитель | Коммерческий учет | На опоре | Коммерческий
289 | Ярковский РЭС | ПС 110/10 кВ "Междуреченская" | ф. "Аул" 10 кВ | Чечкино | КТП №548 | Комсомольская, д.1 | 26 | 1 | 0 |  |  | 0 | plc, gprs |  | Модернизация | да | да | да | Жилой дом | Потребитель | Коммерческий учет | На опоре | Коммерческий
290 | Ярковский РЭС | ПС 110/10 кВ "Междуреченская" | ф. "Аул" 10 кВ | Чечкино | КТП №548 | Комсомольская, д.3 | 25 | 1 | 0 |  |  | 0 | plc, gprs |  | Модернизация | да | да | да | Жилой дом | Потребитель | Коммерческий учет | На опоре | Коммерческий
291 | Ярковский РЭС | ПС 110/10 кВ "Междуреченская" | ф. "Аул" 10 кВ | Чечкино | КТП №548 | Комсомольская, д.7 | 24 | 1 | 0 |  |  | 0 | plc, gprs |  | Модернизация | да | да | да | Жилой дом | Потребитель | Коммерческий учет | На опоре | Коммерческий
292 | Ярковский РЭС | ПС 110/10 кВ "Междуреченская" | ф. "Аул" 10 кВ | Чечкино | КТП №548 | Комсомольская, д.9 | 22 | 1 | 0 |  |  | 0 | plc, gprs |  | Модернизация | да | да | да | Жилой дом | Потребитель | Коммерческий учет | На опоре | Коммерческий
293 | Ярковский РЭС | ПС 110/10 кВ "Междуреченская" | ф. "Аул" 10 кВ | Чечкино | КТП №548 | Комсомольская, д.11 | 21 | 1 | 0 |  |  | 0 | plc, gprs |  | Модернизация | да | да | да | Жилой дом | Потребитель | Коммерческий учет | На опоре | Коммерческий
294 | Ярковский РЭС | ПС 110/10 кВ "Междуреченская" | ф. "Аул" 10 кВ | Чечкино | КТП №548 | Комсомольская, д.13 | 19 | 1 | 0 |  |  | 0 | plc, gprs |  | Модернизация | да | да | да | Жилой дом | Потребитель | Коммерческий учет | На опоре | Коммерческий
295 | Ярковский РЭС | ПС 110/10 кВ "Междуреченская" | ф. "Аул" 10 кВ | Чечкино | КТП №548 | Комсомольская, д.15 | 20 | 1 | 0 |  |  | 0 | plc, gprs |  | Модернизация | да | да | да | Жилой дом | Потребитель | Коммерческий учет | На опоре | Коммерческий
296 | Ярковский РЭС | ПС 110/10 кВ "Междуреченская" | ф. "Чечкино" 10 кВ | Чечкино | КТП №448 | Лесная, д. 1 | 5А | 1 | 0 |  |  | 0 | plc, gprs |  | Модернизация | да | да | да | Жилой дом | Потребитель | Коммерческий учет | На опоре | Коммерческий
297 | Ярковский РЭС | ПС 110/10 кВ "Междуреченская" | ф. "Чечкино" 10 кВ | Чечкино | КТП №448 | Лесная, д. 2 | 3Б | 1 | 0 |  |  | 0 | plc, gprs |  | Модернизация | да | да | да | Жилой дом | Потребитель | Коммерческий учет | На опоре | Коммерческий
298 | Ярковский РЭС | ПС 110/10 кВ "Междуреченская" | ф. "Чечкино" 10 кВ | Чечкино | КТП №448 | Лесная, д. 3 кв.1 | 5 | 1 | 0 |  |  | 0 | plc, gprs |  | Модернизация | да | да | да | Жилой дом | Потребитель | Коммерческий учет | На опоре | Коммерческий
299 | Ярковский РЭС | ПС 110/10 кВ "Междуреченская" | ф. "Чечкино" 10 кВ | Чечкино | КТП №448 | Лесная, д. 3 кв.2 | 5 | 1 | 0 |  |  | 0 | plc, gprs |  | Модернизация | да | да | да | Жилой дом | Потребитель | Коммерческий учет | На опоре | Коммерческий
300 | Ярковский РЭС | ПС 110/10 кВ "Междуреченская" | ф. "Чечкино" 10 кВ | Чечкино | КТП №448 | Лесная, д. 5 | 7 | 1 | 0 |  |  | 0 | plc, gprs |  | Модернизация | да | да | да | Жилой дом | Потребитель | Коммерческий учет | На опоре | Коммерческий
301 | Ярковский РЭС | ПС 110/10 кВ "Междуреченская" | ф. "Чечкино" 10 кВ | Чечкино | КТП №448 | Лесная, д. 7 | 8 | 1 | 0 |  |  | 0 | plc, gprs |  | Модернизация | да | да | да | Жилой дом | Потребитель | Коммерческий учет | На опоре | Коммерческий
302 | Ярковский РЭС | ПС 110/10 кВ "Междуреченская" | ф. "Чечкино" 10 кВ | Чечкино | КТП №448 | Лесная, д. 7 | 8 |  | 1 |  | 1 | 0 | plc, gprs |  | Модернизация | да | да | да | Стайка | Потребитель | Коммерческий учет | На опоре | Коммерческий
303 | Ярковский РЭС | ПС 110/10 кВ "Междуреченская" | ф. "Чечкино" 10 кВ | Чечкино | КТП №448 | Лесная, д. 9А | 9 | 1 | 0 |  |  | 0 | plc, gprs |  | Модернизация | да | да | да | Жилой дом | Потребитель | Коммерческий учет | На опоре | Коммерческий
304 | Ярковский РЭС | ПС 110/10 кВ "Междуреченская" | ф. "Чечкино" 10 кВ | Чечкино | КТП №448 | Лесная, д. 11 | 10 | 1 | 0 |  |  | 0 | plc, gprs |  | Модернизация | да | да | да | Жилой дом | Потребитель | Коммерческий учет | На опоре | Коммерческий
305 | Ярковский РЭС | ПС 110/10 кВ "Междуреченская" | ф. "Чечкино" 10 кВ | Чечкино | КТП №448 | Лесная, д. 13 | 11 | 1 | 0 |  |  | 0 | plc, gprs |  | Модернизация | да | да | да | Жилой дом | Потребитель | Коммерческий учет | На опоре | Коммерческий
306 | Ярковский РЭС | ПС 110/10 кВ "Междуреченская" | ф. "Аул" 10 кВ | Чечкино | КТП №448 | Лесная, д. 15 | 11 | 1 | 0 |  |  | 0 | plc, gprs |  | Модернизация | да | да | да | Жилой дом | Потребитель | Коммерческий учет | На опоре | Коммерческий
307 | Ярковский РЭС | ПС 110/10 кВ "Междуреченская" | ф. "Аул" 10 кВ | Чечкино | КТП №448 | Лесная, д. 17 | 12 | 1 | 0 |  |  | 0 | plc, gprs |  | Модернизация | да | да | да | Жилой дом | Потребитель | Коммерческий учет | На опоре | Коммерческий
308 | Ярковский РЭС | ПС 110/10 кВ "Междуреченская" | ф. "Аул" 10 кВ | Чечкино | КТП №448 | Лесная, д. 19 | б/н | 1 | 0 |  |  | 0 | plc, gprs |  | Модернизация | да | да | да | Жилой дом | Потребитель | Коммерческий учет | На опоре | Коммерческий
309 | Ярковский РЭС | ПС 110/10 кВ "Междуреченская" | ф. "Аул" 10 кВ | Чечкино | КТП №448 | Лесная, д. 21 | 14 | 1 | 0 |  |  | 0 | plc, gprs |  | Модернизация | да | да | да | Жилой дом | Потребитель | Коммерческий учет | На опоре | Коммерческий
310 | Ярковский РЭС | ПС 110/10 кВ "Междуреченская" | ф. "Аул" 10 кВ | Чечкино | КТП №548 | пер. Мира, д. 1 | 30 | 1 | 0 |  |  | 0 | plc, gprs |  | Модернизация | да | да | да | Жилой дом | Потребитель | Коммерческий учет | На опоре | Коммерческий
311 | Ярковский РЭС | ПС 110/10 кВ "Междуреченская" | ф. "Аул" 10 кВ | Чечкино | КТП №548 | пер. Мира, д.2 | 29 | 1 | 0 |  |  | 0 | plc, gprs |  | Модернизация | да | да | да | Жилой дом | Потребитель | Коммерческий учет | На опоре | Коммерческий
312 | Ярковский РЭС | ПС 110/10 кВ "Междуреченская" | ф. "Аул" 10 кВ | Чечкино | КТП №548 | пер. Мира, д. 3 | б/н | 1 | 0 |  |  | 0 | plc, gprs |  | Модернизация | да | да | да | Жилой дом | Потребитель | Коммерческий учет | На опоре | Коммерческий
313 | Ярковский РЭС | ПС 110/10 кВ "Междуреченская" | ф. "Аул" 10 кВ | Чечкино | КТП №548 | пер. Мира, д. 4 | б/н | 1 | 0 |  |  | 0 | plc, gprs |  | Модернизация | да | да | да | Жилой дом | Потребитель | Коммерческий учет | На опоре | Коммерческий
314 | Ярковский РЭС | ПС 110/10 кВ "Междуреченская" | ф. "Аул" 10 кВ | Чечкино | КТП №548 | пер. Мира, д. 5 | 27 | 1 | 0 |  |  | 0 | plc, gprs |  | Модернизация | да | да | да | Жилой дом | Потребитель | Коммерческий учет | На опоре | Коммерческий
315 | Ярковский РЭС | ПС 110/10 кВ "Междуреченская" | ф. "Аул" 10 кВ | Чечкино | КТП №548 | пер. Мира, д. 7 | 26 | 1 | 0 |  |  | 0 | plc, gprs |  | Модернизация | да | да | да | Жилой дом | Потребитель | Коммерческий учет | На опоре | Коммерческий
316 | Ярковский РЭС | ПС 110/10 кВ "Междуреченская" | ф. "Аул" 10 кВ | Чечкино | КТП №548 | пер. Мира, д. 8 | 26 | 1 | 0 |  |  | 0 | plc, gprs |  | Модернизация | да | да | да | Жилой дом | Потребитель | Коммерческий учет | На опоре | Коммерческий
317 | Ярковский РЭС | ПС 110/10 кВ "Междуреченская" | ф. "Чечкино" 10 кВ | Чечкино | КТП №419 | Мира, д.1 | 22 | 1 | 0 |  |  | 0 | plc, gprs |  | Модернизация | да | да | да | Жилой дом | Потребитель | Коммерческий учет | На опоре | Коммерческий
318 | Ярковский РЭС | ПС 110/10 кВ "Междуреченская" | ф. "Чечкино" 10 кВ | Чечкино | КТП №419 | Мира, д.2 | 15А | 1 | 0 |  |  | 0 | plc, gprs |  | Модернизация | да | да | да | Жилой дом | Потребитель | Коммерческий учет | На опоре | Коммерческий
319 | Ярковский РЭС | ПС 110/10 кВ "Междуреченская" | ф. "Чечкино" 10 кВ | Чечкино | КТП №419 | Мира, д.3 | 16 | 1 | 0 |  |  | 0 | plc, gprs |  | Модернизация | да | да | да | Жилой дом | Потребитель | Коммерческий учет | На опоре | Коммерческий
320 | Ярковский РЭС | ПС 110/10 кВ "Междуреченская" | ф. "Чечкино" 10 кВ | Чечкино | КТП №419 | Мира, д.4 | 17 | 1 | 0 |  |  | 0 | plc, gprs |  | Модернизация | да | да | да | Жилой дом | Потребитель | Коммерческий учет | На опоре | Коммерческий
321 | Ярковский РЭС | ПС 110/10 кВ "Междуреченская" | ф. "Чечкино" 10 кВ | Чечкино | КТП №419 | Мира, д.5 | 15 | 1 | 0 |  |  | 0 | plc, gprs |  | Модернизация | да | да | да | Жилой дом | Потребитель | Коммерческий учет | На опоре | Коммерческий
322 | Ярковский РЭС | ПС 110/10 кВ "Междуреченская" | ф. "Чечкино" 10 кВ | Чечкино | КТП №419 | Мира, д..6 | б/н | 1 | 0 |  |  | 0 | plc, gprs |  | Модернизация | да | да | да | Жилой дом | Потребитель | Коммерческий учет | На опоре | Коммерческий
323 | Ярковский РЭС | ПС 110/10 кВ "Междуреченская" | ф. "Чечкино" 10 кВ | Чечкино | КТП №419 | Мира, д.7 | 15 | 1 | 0 |  |  | 0 | plc, gprs |  | Модернизация | да | да | да | Малушка | Потребитель | Коммерческий учет | На опоре | Коммерческий
324 | Ярковский РЭС | ПС 110/10 кВ "Междуреченская" | ф. "Чечкино" 10 кВ | Чечкино | КТП №419 | Мира, д..7 | 15 | 1 | 0 |  |  | 0 | plc, gprs |  | Модернизация | да | да | да | Жилой дом | Потребитель | Коммерческий учет | На опоре | Коммерческий
325 | Ярковский РЭС | ПС 110/10 кВ "Междуреченская" | ф. "Чечкино" 10 кВ | Чечкино | КТП №419 | Мира, д.8 | б/н | 1 | 0 |  |  | 0 | plc, gprs |  | Модернизация | да | да | да | Жилой дом | Потребитель | Коммерческий учет | На опоре | Коммерческий
326 | Ярковский РЭС | ПС 110/10 кВ "Междуреченская" | ф. "Чечкино" 10 кВ | Чечкино | КТП №419 | Мира, д.8 | б/н | 1 | 0 |  |  | 0 | plc, gprs |  | Модернизация | да | да | да | Жилой дом | Потребитель | Коммерческий учет | На опоре | Коммерческий
327 | Ярковский РЭС | ПС 110/10 кВ "Междуреченская" | ф. "Чечкино" 10 кВ | Чечкино | КТП №419 | Мира, д..9 | б/н | 1 | 0 |  |  | 0 | plc, gprs |  | Модернизация | да | да | да | Жилой дом | Потребитель | Коммерческий учет | На опоре | Коммерческий
328 | Ярковский РЭС | ПС 110/10 кВ "Междуреченская" | ф. "Чечкино" 10 кВ | Чечкино | КТП №419 | Мира, д.10 | 14 | 1 | 0 |  |  | 0 | plc, gprs |  | Модернизация | да | да | да | Дача | Потребитель | Коммерческий учет | На опоре | Коммерческий
329 | Ярковский РЭС | ПС 110/10 кВ "Междуреченская" | ф. "Чечкино" 10 кВ | Чечкино | КТП №419 | Мира, д.11 | 14 | 1 | 0 |  |  | 0 | plc, gprs |  | Модернизация | да | да | да | Жилой дом | Потребитель | Коммерческий учет | На опоре | Коммерческий
330 | Ярковский РЭС | ПС 110/10 кВ "Междуреченская" | ф. "Чечкино" 10 кВ | Чечкино | КТП №419 | Мира, д.12 | 13 | 1 | 0 |  |  | 0 | plc, gprs |  | Модернизация | да | да | да | Жилой дом | Потребитель | Коммерческий учет | На опоре | Коммерческий
331 | Ярковский РЭС | ПС 110/10 кВ "Междуреченская" | ф. "Чечкино" 10 кВ | Чечкино | КТП №419 | Мира, д.12 | 13 | 1 | 0 |  |  | 0 | plc, gprs |  | Модернизация | да | да | да | Жилой дом | Потребитель | Коммерческий учет | На опоре | Коммерческий
332 | Ярковский РЭС | ПС 110/10 кВ "Междуреченская" | ф. "Чечкино" 10 кВ | Чечкино | КТП №419 | Мира, д.13 | 13 | 1 | 0 |  |  | 0 | plc, gprs |  | Модернизация | да | да | да | Дача | Потребитель | Коммерческий учет | На опоре | Коммерческий
333 | Ярковский РЭС | ПС 110/10 кВ "Междуреченская" | ф. "Чечкино" 10 кВ | Чечкино | КТП №419 | Мира, д.13 | 13 | 1 | 0 |  |  | 0 | plc, gprs |  | Модернизация | да | да | да | Жилой дом | Потребитель | Коммерческий учет | На опоре | Коммерческий
334 | Ярковский РЭС | ПС 110/10 кВ "Междуреченская" | ф. "Чечкино" 10 кВ | Чечкино | КТП №419 | Мира, д.14 | 12 | 1 | 0 |  |  | 0 | plc, gprs |  | Модернизация | да | да | да | Жилой дом | Потребитель | Коммерческий учет | На опоре | Коммерческий
335 | Ярковский РЭС | ПС 110/10 кВ "Междуреченская" | ф. "Чечкино" 10 кВ | Чечкино | КТП №419 | Мира, д.15 | б/н | 1 | 0 |  |  | 0 | plc, gprs |  | Модернизация | да | да | да | Жилой дом | Потребитель | Коммерческий учет | На опоре | Коммерческий
336 | Ярковский РЭС | ПС 110/10 кВ "Междуреченская" | ф. "Чечкино" 10 кВ | Чечкино | КТП №419 | Мира, д.16 | 12 | 1 | 0 |  |  | 0 | plc, gprs |  | Модернизация | да | да | да | Жилой дом | Потребитель | Коммерческий учет | На опоре | Коммерческий
337 | Ярковский РЭС | ПС 110/10 кВ "Междуреченская" | ф. "Чечкино" 10 кВ | Чечкино | КТП №419 | Мира, д.17 | 12 | 1 | 0 |  |  | 0 | plc, gprs |  | Модернизация | да | да | да | Жилой дом | Потребитель | Коммерческий учет | На опоре | Коммерческий
338 | Ярковский РЭС | ПС 110/10 кВ "Междуреченская" | ф. "Чечкино" 10 кВ | Чечкино | КТП №419 | Мира, д.18 | 4 | 1 | 0 |  |  | 0 | plc, gprs |  | Модернизация | да | да | да | Жилой дом | Потребитель | Коммерческий учет | На опоре | Коммерческий
339 | Ярковский РЭС | ПС 110/10 кВ "Междуреченская" | ф. "Чечкино" 10 кВ | Чечкино | КТП №419 | Мира, д.19 | б/н | 1 | 0 |  |  | 0 | plc, gprs |  | Модернизация | да | да | да | Жилой дом | Потребитель | Коммерческий учет | На опоре | Коммерческий
340 | Ярковский РЭС | ПС 110/10 кВ "Междуреченская" | ф. "Чечкино" 10 кВ | Чечкино | КТП №419 | Мира, д.20 | 10 | 1 | 0 |  |  | 0 | plc, gprs |  | Модернизация | да | да | да | Жилой дом | Потребитель | Коммерческий учет | На опоре | Коммерческий
341 | Ярковский РЭС | ПС 110/10 кВ "Междуреченская" | ф. "Чечкино" 10 кВ | Чечкино | КТП №419 | Мира, д.21 | б/н | 1 | 0 |  |  | 0 | plc, gprs |  | Модернизация | да | да | да | Жилой дом | Потребитель | Коммерческий учет | На опоре | Коммерческий
342 | Ярковский РЭС | ПС 110/10 кВ "Междуреченская" | ф. "Чечкино" 10 кВ | Чечкино | КТП №419 | Мира, д.23 | б/н | 1 | 0 |  |  | 0 | plc, gprs |  | Модернизация | да | да | да | Жилой дом | Потребитель | Коммерческий учет | На опоре | Коммерческий
343 | Ярковский РЭС | ПС 110/10 кВ "Междуреченская" | ф. "Чечкино" 10 кВ | Чечкино | КТП №419 | Мира, д.25 | 9 | 1 | 0 |  |  | 0 | plc, gprs |  | Модернизация | да | да | да | Жилой дом | Потребитель | Коммерческий учет | На опоре | Коммерческий
344 | Ярковский РЭС | ПС 110/10 кВ "Междуреченская" | ф. "Чечкино" 10 кВ | Чечкино | КТП №419 | Мира, д.27 | б/н | 1 | 0 |  |  | 0 | plc, gprs |  | Модернизация | да | да | да | Жилой дом | Потребитель | Коммерческий учет | На опоре | Коммерческий
345 | Ярковский РЭС | ПС 110/10 кВ "Междуреченская" | ф. "Чечкино" 10 кВ | Чечкино | КТП №419 | Мира, д. 30 | б/н | 1 | 0 |  |  | 0 | plc, gprs |  | Модернизация | да | да | да | Жилой дом | Потребитель | Коммерческий учет | На опоре | Коммерческий
346 | Ярковский РЭС | ПС 110/10 кВ "Междуреченская" | ф. "Чечкино" 10 кВ | Чечкино | КТП №419 | Мира, д. 31 | 7 | 1 | 0 |  |  | 0 | plc, gprs |  | Модернизация | да | да | да | Дача | Потребитель | Коммерческий учет | На опоре | Коммерческий
347 | Ярковский РЭС | ПС 110/10 кВ "Междуреченская" | ф. "Чечкино" 10 кВ | Чечкино | КТП №419 | Мира, д. 32 | 3 | 1 | 0 |  |  | 0 | plc, gprs |  | Модернизация | да | да | да | Жилой дом | Потребитель | Коммерческий учет | На опоре | Коммерческий
348 | Ярковский РЭС | ПС 110/10 кВ "Междуреченская" | ф. "Чечкино" 10 кВ | Чечкино | КТП №419 | Мира, д. 35 | 2 | 1 | 0 |  |  | 0 | plc, gprs |  | Модернизация | да | да | да | Жилой дом | Потребитель | Коммерческий учет | На опоре | Коммерческий
349 | Ярковский РЭС | ПС 110/10 кВ "Междуреченская" | ф. "Чечкино" 10 кВ | Чечкино | КТП №419 | Мира, д. 36 | 2 | 1 | 0 |  |  | 0 | plc, gprs |  | Модернизация | да | да | да | Жилой дом | Потребитель | Коммерческий учет | На опоре | Коммерческий
350 | Ярковский РЭС | ПС 110/10 кВ "Междуреченская" | ф. "Чечкино" 10 кВ | Чечкино | КТП №419 | Мира, д. 37 | 3 | 1 | 0 |  |  | 0 | plc, gprs |  | Модернизация | да | да | да | Жилой дом | Потребитель | Коммерческий учет | На опоре | Коммерческий
351 | Ярковский РЭС | ПС 110/10 кВ "Междуреченская" | ф. "Чечкино" 10 кВ | Чечкино | КТП №419 | Мира, д. 37А | б/н | 1 | 0 |  |  | 0 | plc, gprs |  | Модернизация | да | да | да | Жилой дом | Потребитель | Коммерческий учет | На опоре | Коммерческий
352 | Ярковский РЭС | ПС 110/10 кВ "Междуреченская" | ф. "Чечкино" 10 кВ | Чечкино | КТП №419 | Мира, д. 38 | б/н | 1 | 0 |  |  | 0 | plc, gprs |  | Модернизация | да | да | да | Жилой дом | Потребитель | Коммерческий учет | На опоре | Коммерческий
353 | Ярковский РЭС | ПС 110/10 кВ "Междуреченская" | ф. "Чечкино" 10 кВ | Чечкино | КТП №419 | Мира, д. 40 | б/н | 1 | 0 |  |  | 0 | plc, gprs |  | Модернизация | да | да | да | Жилой дом | Потребитель | Коммерческий учет | На опоре | Коммерческий
354 | Ярковский РЭС | ПС 110/10 кВ "Междуреченская" | ф. "Чечкино" 10 кВ | Чечкино | КТП №419 | Мира, д. 40 | б/н | 1 | 0 |  |  | 0 | plc, gprs |  | Модернизация | да | да | да | Жилой дом | Потребитель | Коммерческий учет | На опоре | Коммерческий
355 | Ярковский РЭС | ПС 110/10 кВ "Междуреченская" | ф. "Чечкино" 10 кВ | Чечкино | КТП №419 | Мира, д. .41 | б/н | 1 | 0 |  |  | 0 | plc, gprs |  | Модернизация | да | да | да | Дача | Потребитель | Коммерческий учет | На опоре | Коммерческий
356 | Ярковский РЭС | ПС 110/10 кВ "Междуреченская" | ф. "Чечкино" 10 кВ | Чечкино | КТП №419 | Мира, д. 43 | 5 | 1 | 0 |  |  | 0 | plc, gprs |  | Модернизация | да | да | да | Жилой дом | Потребитель | Коммерческий учет | На опоре | Коммерческий
357 | Ярковский РЭС | ПС 110/10 кВ "Междуреченская" | ф. "Чечкино" 10 кВ | Чечкино | КТП №419 | Мира, д. 47 | б/н | 1 | 0 |  |  | 0 | plc, gprs |  | Модернизация | да | да | да | Дача | Потребитель | Коммерческий учет | На опоре | Коммерческий
358 | Ярковский РЭС | ПС 110/10 кВ "Междуреченская" | ф. "Чечкино" 10 кВ | Чечкино | КТП №419 | Мира, д. 49 | 8 | 1 | 0 |  |  | 0 | plc, gprs |  | Модернизация | да | да | да | Жилой дом | Потребитель | Коммерческий учет | На опоре | Коммерческий
359 | Ярковский РЭС | ПС 110/10 кВ "Междуреченская" | ф. "Чечкино" 10 кВ | Чечкино | КТП №419 | Мира, д. .50 | 17 | 1 | 0 |  |  | 0 | plc, gprs |  | Модернизация | да | да | да | Жилой дом | Потребитель | Коммерческий учет | На опоре | Коммерческий
360 | Ярковский РЭС | ПС 110/10 кВ "Междуреченская" | ф. "Чечкино" 10 кВ | Чечкино | КТП №419 | Мира, д. 52 | 17 | 1 | 0 |  |  | 0 | plc, gprs |  | Модернизация | да | да | да | Жилой дом | Потребитель | Коммерческий учет | На опоре | Коммерческий
361 | Ярковский РЭС | ПС 110/10 кВ "Междуреченская" | ф. "Чечкино" 10 кВ | Чечкино | КТП №419 | Мира, д. 53 | 9 | 1 | 0 |  |  | 0 | plc, gprs |  | Модернизация | да | да | да | Жилой дом | Потребитель | Коммерческий учет | На опоре | Коммерческий
362 | Ярковский РЭС | ПС 110/10 кВ "Междуреченская" | ф. "Чечкино" 10 кВ | Чечкино | КТП №419 | Мира, д. .54 | 9 | 1 | 0 |  |  | 0 | plc, gprs |  | Модернизация | да | да | да | Жилой дом | Потребитель | Коммерческий учет | На опоре | Коммерческий
363 | Ярковский РЭС | ПС 110/10 кВ "Междуреченская" | ф. "Чечкино" 10 кВ | Чечкино | КТП №419 | Мира, д. 55 | 10 | 1 | 0 |  |  | 0 | plc, gprs |  | Модернизация | да | да | да | Жилой дом | Потребитель | Коммерческий учет | На опоре | Коммерческий
364 | Ярковский РЭС | ПС 110/10 кВ "Междуреченская" | ф. "Чечкино" 10 кВ | Чечкино | КТП №419 | Мира, д. 56 | б/н |  | 1 |  | 1 | 0 | plc, gprs |  | Модернизация | да | да | да | Жилой дом | Потребитель | Коммерческий учет | На опоре | Коммерческий
365 | Ярковский РЭС | ПС 110/10 кВ "Междуреченская" | ф. "Чечкино" 10 кВ | Чечкино | КТП №419 | Мира, д. 56 | б/н | 1 | 0 |  |  | 0 | plc, gprs |  | Модернизация | да | да | да | Жилой дом | Потребитель | Коммерческий учет | На опоре | Коммерческий
366 | Ярковский РЭС | ПС 110/10 кВ "Междуреченская" | ф. "Чечкино" 10 кВ | Чечкино | КТП №419 | Мира, д. 57 | 11 | 1 | 0 |  |  | 0 | plc, gprs |  | Модернизация | да | да | да | Жилой дом | Потребитель | Коммерческий учет | На опоре | Коммерческий
367 | Ярковский РЭС | ПС 110/10 кВ "Междуреченская" | ф. "Чечкино" 10 кВ | Чечкино | КТП №419 | Мира, д. 58 | 17 | 1 | 0 |  |  | 0 | plc, gprs |  | Модернизация | да | да | да | Жилой дом | Потребитель | Коммерческий учет | На опоре | Коммерческий
368 | Ярковский РЭС | ПС 110/10 кВ "Междуреченская" | ф. "Чечкино" 10 кВ | Чечкино | КТП №419 | Мира, д. 59 | 12 | 1 | 0 |  |  | 0 | plc, gprs |  | Модернизация | да | да | да | Жилой дом | Потребитель | Коммерческий учет | На опоре | Коммерческий
369 | Ярковский РЭС | ПС 110/10 кВ "Междуреченская" | ф. "Чечкино" 10 кВ | Чечкино | КТП №419 | Мира, д. 61 | 12 | 1 | 0 |  |  | 0 | plc, gprs |  | Модернизация | да | да | да | Жилой дом | Потребитель | Коммерческий учет | На опоре | Коммерческий
370 | Ярковский РЭС | ПС 110/10 кВ "Междуреченская" | ф. "Чечкино" 10 кВ | Чечкино | КТП №419 | Мира, д. 62 | б/н | 1 | 0 |  |  | 0 | plc, gprs |  | Модернизация | да | да | да | Жилой дом | Потребитель | Коммерческий учет | На опоре | Коммерческий
371 | Ярковский РЭС | ПС 110/10 кВ "Междуреченская" | ф. "Чечкино" 10 кВ | Чечкино | КТП №419 | Мира, д. 65 | б/н | 1 | 0 |  |  | 0 | plc, gprs |  | Модернизация | да | да | да | Жилой дом | Потребитель | Коммерческий учет | На опоре | Коммерческий
372 | Ярковский РЭС | ПС 110/10 кВ "Междуреченская" | ф. "Чечкино" 10 кВ | Чечкино | КТП №419 | Мира, д. 66 | б/н |  | 1 |  | 1 | 0 | plc, gprs |  | Модернизация | да | да | да | Жилой дом | Потребитель | Коммерческий учет | На опоре | Коммерческий
373 | Ярковский РЭС | ПС 110/10 кВ "Междуреченская" | ф. "Чечкино" 10 кВ | Чечкино | КТП №419 | Мира, д. 68 | б/н | 1 | 0 |  |  | 0 | plc, gprs |  | Модернизация | да | да | да | Жилой дом | Потребитель | Коммерческий учет | На опоре | Коммерческий
374 | Ярковский РЭС | ПС 110/10 кВ "Междуреченская" | ф. "Чечкино" 10 кВ | Чечкино | КТП №419 | Мира, д. 69 |  | 1 | 0 |  |  | 0 | plc, gprs |  | Модернизация | да | да | да | Жилой дом | Потребитель | Коммерческий учет | На опоре | Коммерческий
375 | Ярковский РЭС | ПС 110/10 кВ "Междуреченская" | ф. "Чечкино" 10 кВ | Чечкино | КТП №419 | Мира, д. 70 | б/н | 1 | 0 |  |  | 0 | plc, gprs |  | Модернизация | да | да | да | Жилой дом | Потребитель | Коммерческий учет | На опоре | Коммерческий
376 | Ярковский РЭС | ПС 110/10 кВ "Междуреченская" | ф. "Чечкино" 10 кВ | Чечкино | КТП №419 | Мира, д. 71 | б/н | 1 | 0 |  |  | 0 | plc, gprs |  | Модернизация | да | да | да | Жилой дом | Потребитель | Коммерческий учет | На опоре | Коммерческий
377 | Ярковский РЭС | ПС 110/10 кВ "Междуреченская" | ф. "Чечкино" 10 кВ | Чечкино | КТП №419 | Мира, д. 72 | 13 | 1 | 0 |  |  | 0 | plc, gprs |  | Модернизация | да | да | да | Жилой дом | Потребитель | Коммерческий учет | На опоре | Коммерческий
378 | Ярковский РЭС | ПС 110/10 кВ "Междуреченская" | ф. "Чечкино" 10 кВ | Чечкино | КТП №419 | Мира, д. 73 | 15 | 1 | 0 |  |  | 0 | plc, gprs |  | Модернизация | да | да | да | Жилой дом | Потребитель | Коммерческий учет | На опоре | Коммерческий
379 | Ярковский РЭС | ПС 110/10 кВ "Междуреченская" | ф. "Чечкино" 10 кВ | Чечкино | КТП №419 | Мира, д. 74 | б/н | 1 | 0 |  |  | 0 | plc, gprs |  | Модернизация | да | да | да | Жилой дом | Потребитель | Коммерческий учет | На опоре | Коммерческий
380 | Ярковский РЭС | ПС 110/10 кВ "Междуреченская" | ф. "Чечкино" 10 кВ | Чечкино | КТП №419 | Мира, д. 75 | 15 | 1 | 0 |  |  | 0 | plc, gprs |  | Модернизация | да | да | да | Жилой дом | Потребитель | Коммерческий учет | На опоре | Коммерческий
381 | Ярковский РЭС | ПС 110/10 кВ "Междуреченская" | ф. "Чечкино" 10 кВ | Чечкино | КТП №419 | Мира, д. 76 | б/н | 1 | 0 |  |  | 0 | plc, gprs |  | Модернизация | да | да | да | Жилой дом | Потребитель | Коммерческий учет | На опоре | Коммерческий
382 | Ярковский РЭС | ПС 110/10 кВ "Междуреченская" | ф. "Чечкино" 10 кВ | Чечкино | КТП №420 | Мира, д. 78 | б/н | 1 | 0 |  |  | 0 | plc, gprs |  | Модернизация | да | да | да | Дача | Потребитель | Коммерческий учет | На опоре | Коммерческий
383 | Ярковский РЭС | ПС 110/10 кВ "Междуреченская" | ф. "Чечкино" 10 кВ | Чечкино | КТП №420 | Мира, д. 79 | б/н | 1 | 0 |  |  | 0 | plc, gprs |  | Модернизация | да | да | да | Жилой дом | Потребитель | Коммерческий учет | На опоре | Коммерческий
384 | Ярковский РЭС | ПС 110/10 кВ "Междуреченская" | ф. "Чечкино" 10 кВ | Чечкино | КТП №420 | Мира, д. 80 | б/н | 1 | 0 |  |  | 0 | plc, gprs |  | Модернизация | да | да | да | Жилой дом | Потребитель | Коммерческий учет | На опоре | Коммерческий
385 | Ярковский РЭС | ПС 110/10 кВ "Междуреченская" | ф. "Чечкино" 10 кВ | Чечкино | КТП №420 | Мира, д. 81 | б/н | 1 | 0 |  |  | 0 | plc, gprs |  | Модернизация | да | да | да | Дача | Потребитель | Коммерческий учет | На опоре | Коммерческий
386 | Ярковский РЭС | ПС 110/10 кВ "Междуреченская" | ф. "Чечкино" 10 кВ | Чечкино | КТП №420 | Мира, д. .82 | б/н |  | 1 |  | 1 | 0 | plc, gprs |  | Модернизация | да | да | да | Жилой дом | Потребитель | Коммерческий учет | На опоре | Коммерческий
387 | Ярковский РЭС | ПС 110/10 кВ "Междуреченская" | ф. "Чечкино" 10 кВ | Чечкино | КТП №420 | Мира, д. 83А | б/н | 1 | 0 |  |  | 0 | plc, gprs |  | Модернизация | да | да | да | Жилой дом | Потребитель | Коммерческий учет | На опоре | Коммерческий
388 | Ярковский РЭС | ПС 110/10 кВ "Междуреченская" | ф. "Чечкино" 10 кВ | Чечкино | КТП №420 | Мира, д. 84 | б/н | 1 | 0 |  |  | 0 | plc, gprs |  | Модернизация | да | да | да | Жилой дом | Потребитель | Коммерческий учет | На опоре | Коммерческий
389 | Ярковский РЭС | ПС 110/10 кВ "Междуреченская" | ф. "Чечкино" 10 кВ | Чечкино | КТП №420 | Мира, д. 91 | 18 | 1 | 0 |  |  | 0 | plc, gprs |  | Модернизация | да | да | да | Жилой дом | Потребитель | Коммерческий учет | На опоре | Коммерческий
390 | Ярковский РЭС | ПС 110/10 кВ "Междуреченская" | ф. "Чечкино" 10 кВ | Чечкино | КТП №420 | Мира, д. 91 | 18 |  | 1 |  | 1 | 0 | plc, gprs |  | Модернизация | да | да | да | Жилой дом | Потребитель | Коммерческий учет | На опоре | Коммерческий
391 | Ярковский РЭС | ПС 110/10 кВ "Междуреченская" | ф. "Чечкино" 10 кВ | Чечкино | КТП №420 | Мира, д. 93 | б/н | 1 | 0 |  |  | 0 | plc, gprs |  | Модернизация | да | да | да | Жилой дом | Потребитель | Коммерческий учет | На опоре | Коммерческий
392 | Ярковский РЭС | ПС 110/10 кВ "Междуреченская" | ф. "Чечкино" 10 кВ | Чечкино | КТП №419 | Мира, д. 95 | 14 | 1 | 0 |  |  | 0 | plc, gprs |  | Модернизация | да | да | да | Жилой дом | Потребитель | Коммерческий учет | На опоре | Коммерческий
393 | Ярковский РЭС | ПС 110/10 кВ "Междуреченская" | ф. "Аул" 10 кВ | Чечкино | КТП №420 | Молодежная, д. 1 | 32 | 1 | 0 |  |  | 0 | plc, gprs |  | Модернизация | да | да | да | Жилой дом | Потребитель | Коммерческий учет | На опоре | Коммерческий
394 | Ярковский РЭС | ПС 110/10 кВ "Междуреченская" | ф. "Аул" 10 кВ | Чечкино | КТП №420 | Молодежная, д. 2 | 28 | 1 | 0 |  |  | 0 | plc, gprs |  | Модернизация | да | да | да | Жилой дом | Потребитель | Коммерческий учет | На опоре | Коммерческий
395 | Ярковский РЭС | ПС 110/10 кВ "Междуреченская" | ф. "Аул" 10 кВ | Чечкино | КТП №420 | Молодежная, д. 3 | б/н | 1 | 0 |  |  | 0 | plc, gprs |  | Модернизация | да | да | да | Жилой дом | Потребитель | Коммерческий учет | На опоре | Коммерческий
396 | Ярковский РЭС | ПС 110/10 кВ "Междуреченская" | ф. "Аул" 10 кВ | Чечкино | КТП №420 | Молодежная, д. 4 | 24 | 1 | 0 |  |  | 0 | plc, gprs |  | Модернизация | да | да | да | Жилой дом | Потребитель | Коммерческий учет | На опоре | Коммерческий
397 | Ярковский РЭС | ПС 110/10 кВ "Междуреченская" | ф. "Аул" 10 кВ | Чечкино | КТП №420 | Молодежная, д. 4 | 24 | 1 | 0 |  |  | 0 | plc, gprs |  | Модернизация | да | да | да | Жилой дом | Потребитель | Коммерческий учет | На опоре | Коммерческий
398 | Ярковский РЭС | ПС 110/10 кВ "Междуреченская" | ф. "Аул" 10 кВ | Чечкино | КТП №420 | Молодежная, д. 5 | 28 | 1 | 0 |  |  | 0 | plc, gprs |  | Модернизация | да | да | да | Жилой дом | Потребитель | Коммерческий учет | На опоре | Коммерческий
399 | Ярковский РЭС | ПС 110/10 кВ "Междуреченская" | ф. "Аул" 10 кВ | Чечкино | КТП №420 | Молодежная, д. 6 | 21 | 1 | 0 |  |  | 0 | plc, gprs |  | Модернизация | да | да | да | Жилой дом | Потребитель | Коммерческий учет | На опоре | Коммерческий
400 | Ярковский РЭС | ПС 110/10 кВ "Междуреченская" | ф. "Аул" 10 кВ | Чечкино | КТП №420 | Молодежная, д. 7 | 27 | 1 | 0 |  |  | 0 | plc, gprs |  | Модернизация | да | да | да | Жилой дом | Потребитель | Коммерческий учет | На опоре | Коммерческий
401 | Ярковский РЭС | ПС 110/10 кВ "Междуреченская" | ф. "Аул" 10 кВ | Чечкино | КТП №420 | Молодежная, д. 8 | 21 | 1 | 0 |  |  | 0 | plc, gprs |  | Модернизация | да | да | да | Жилой дом | Потребитель | Коммерческий учет | На опоре | Коммерческий
402 | Ярковский РЭС | ПС 110/10 кВ "Междуреченская" | ф. "Аул" 10 кВ | Чечкино | КТП №420 | Молодежная, д. 9 | 25 | 1 | 0 |  |  | 0 | plc, gprs |  | Модернизация | да | да | да | Жилой дом | Потребитель | Коммерческий учет | На опоре | Коммерческий
403 | Ярковский РЭС | ПС 110/10 кВ "Междуреченская" | ф. "Аул" 10 кВ | Чечкино | КТП №420 | Молодежная, д. 10 | 13 | 1 | 0 |  |  | 0 | plc, gprs |  | Модернизация | да | да | да | Жилой дом | Потребитель | Коммерческий учет | На опоре | Коммерческий
404 | Ярковский РЭС | ПС 110/10 кВ "Междуреченская" | ф. "Аул" 10 кВ | Чечкино | КТП №420 | Молодежная, д. 11 | 23 | 1 | 0 |  |  | 0 | plc, gprs |  | Модернизация | да | да | да | Жилой дом | Потребитель | Коммерческий учет | На опоре | Коммерческий
405 | Ярковский РЭС | ПС 110/10 кВ "Междуреченская" | ф. "Аул" 10 кВ | Чечкино | КТП №420 | Молодежная, д. 12 | 16 | 1 | 0 |  |  | 0 | plc, gprs |  | Модернизация | да | да | да | Жилой дом | Потребитель | Коммерческий учет | На опоре | Коммерческий
406 | Ярковский РЭС | ПС 110/10 кВ "Междуреченская" | ф. "Аул" 10 кВ | Чечкино | КТП №420 | Молодежная, д. 13, кв. 1 | 22 | 1 | 0 |  |  | 0 | plc, gprs |  | Модернизация | да | да | да | Жилой дом | Потребитель | Коммерческий учет | На опоре | Коммерческий
407 | Ярковский РЭС | ПС 110/10 кВ "Междуреченская" | ф. "Аул" 10 кВ | Чечкино | КТП №420 | Молодежная, д. 13, кв. 2 | 22 | 1 | 0 |  |  | 0 | plc, gprs |  | Модернизация | да | да | да | Жилой дом | Потребитель | Коммерческий учет | На опоре | Коммерческий
408 | Ярковский РЭС | ПС 110/10 кВ "Междуреченская" | ф. "Аул" 10 кВ | Чечкино | КТП №420 | Молодежная, д. 14 | б/н | 1 | 0 |  |  | 0 | plc, gprs |  | Модернизация | да | да | да | Жилой дом | Потребитель | Коммерческий учет | На опоре | Коммерческий
409 | Ярковский РЭС | ПС 110/10 кВ "Междуреченская" | ф. "Аул" 10 кВ | Чечкино | КТП №420 | Молодежная, д. 15 | 20 | 1 | 0 |  |  | 0 | plc, gprs |  | Модернизация | да | да | да | Жилой дом | Потребитель | Коммерческий учет | На опоре | Коммерческий
410 | Ярковский РЭС | ПС 110/10 кВ "Междуреченская" | ф. "Аул" 10 кВ | Чечкино | КТП №420 | Молодежная, д. 16 | 19 | 1 | 0 |  |  | 0 | plc, gprs |  | Модернизация | да | да | да | Жилой дом | Потребитель | Коммерческий учет | На опоре | Коммерческий
411 | Ярковский РЭС | ПС 110/10 кВ "Междуреченская" | ф. "Чечкино" 10 кВ | Чечкино | КТП №419 | Молодежная, д. 17 | б/н | 1 | 0 |  |  | 0 | plc, gprs |  | Модернизация | да | да | да | Жилой дом | Потребитель | Коммерческий учет | На опоре | Коммерческий
412 | Ярковский РЭС | ПС 110/10 кВ "Междуреченская" | ф. "Аул" 10 кВ | Чечкино | КТП №420 | Молодежная, д. 19 | 15 | 1 | 0 |  |  | 0 | plc, gprs |  | Модернизация | да | да | да | Жилой дом | Потребитель | Коммерческий учет | На опоре | Коммерческий
413 | Ярковский РЭС | ПС 110/10 кВ "Междуреченская" | ф. "Аул" 10 кВ | Чечкино | КТП №420 | Молодежная, д. 23 | 17 | 1 | 0 |  |  | 0 | plc, gprs |  | Модернизация | да | да | да | Жилой дом | Потребитель | Коммерческий учет | На опоре | Коммерческий
414 | Ярковский РЭС | ПС 110/10 кВ "Междуреченская" | ф. "Аул" 10 кВ | Чечкино | КТП №420 | Молодежная, д. 25 | 18 | 1 | 0 |  |  | 0 | plc, gprs |  | Модернизация | да | да | да | Жилой дом | Потребитель | Коммерческий учет | На опоре | Коммерческий
415 | Ярковский РЭС | ПС 110/10 кВ "Междуреченская" | ф. "Чечкино" 10 кВ | Чечкино | КТП №419 | Набережная, д. 1 | 33 | 1 | 0 |  |  | 0 | plc, gprs |  | Модернизация | да | да | да | Жилой дом | Потребитель | Коммерческий учет | На опоре | Коммерческий
416 | Ярковский РЭС | ПС 110/10 кВ "Междуреченская" | ф. "Чечкино" 10 кВ | Чечкино | КТП №419 | Набережная, д. 3 | 32 | 1 | 0 |  |  | 0 | plc, gprs |  | Модернизация | да | да | да | Жилой дом | Потребитель | Коммерческий учет | На опоре | Коммерческий
417 | Ярковский РЭС | ПС 110/10 кВ "Междуреченская" | ф. "Чечкино" 10 кВ | Чечкино | КТП №419 | Набережная, д. 5 | б/н | 1 | 0 |  |  | 0 | plc, gprs |  | Модернизация | да | да | да | Жилой дом | Потребитель | Коммерческий учет | На опоре | Коммерческий
418 | Ярковский РЭС | ПС 110/10 кВ "Междуреченская" | ф. "Чечкино" 10 кВ | Чечкино | КТП №419 | Набережная, д. 7 | 28 | 1 | 0 |  |  | 0 | plc, gprs |  | Модернизация | да | да | да | Жилой дом | Потребитель | Коммерческий учет | На опоре | Коммерческий
419 | Ярковский РЭС | ПС 110/10 кВ "Междуреченская" | ф. "Чечкино" 10 кВ | Чечкино | КТП №419 | Набережная, д. 9 | б/н | 1 | 0 |  |  | 0 | plc, gprs |  | Модернизация | да | да | да | Дача | Потребитель | Коммерческий учет | На опоре | Коммерческий
420 | Ярковский РЭС | ПС 110/10 кВ "Междуреченская" | ф. "Чечкино" 10 кВ | Чечкино | КТП №419 | Полевая, д. 2 | 28 | 1 | 0 |  |  | 0 | plc, gprs |  | Модернизация | да | да | да | Жилой дом | Потребитель | Коммерческий учет | На опоре | Коммерческий
421 | Ярковский РЭС | ПС 110/10 кВ "Междуреченская" | ф. "Чечкино" 10 кВ | Чечкино | КТП №419 | Полевая, д. 4 | б/н | 1 | 0 |  |  | 0 | plc, gprs |  | Модернизация | да | да | да | Жилой дом | Потребитель | Коммерческий учет | На опоре | Коммерческий
422 | Ярковский РЭС | ПС 110/10 кВ "Междуреченская" | ф. "Чечкино" 10 кВ | Чечкино | КТП №419 | Солнечная, д. 2 | б/н | 1 | 0 |  |  | 0 | plc, gprs |  | Модернизация | да | да | да | Жилой дом | Потребитель | Коммерческий учет | На опоре | Коммерческий
423 | Ярковский РЭС | ПС 110/10 кВ "Междуреченская" | ф. "Чечкино" 10 кВ | Чечкино | КТП №419 | Солнечная, д. 6 | 20 | 1 | 0 |  |  | 0 | plc, gprs |  | Модернизация | да | да | да | Жилой дом | Потребитель | Коммерческий учет | На опоре | Коммерческий
424 | Ярковский РЭС | ПС 110/10 кВ "Междуреченская" | ф. "Чечкино" 10 кВ | Чечкино | КТП №419 | Солнечная, д. 10 | б/н | 1 | 0 |  |  | 0 | plc, gprs |  | Модернизация | да | да | да | Жилой дом | Потребитель | Коммерческий учет | На опоре | Коммерческий
425 | Ярковский РЭС | ПС 110/10 кВ "Междуреченская" | ф. "Чечкино" 10 кВ | Чечкино | КТП №419 | Солнечная, д. 12 | 19 | 1 | 0 |  |  | 0 | plc, gprs |  | Модернизация | да | да | да | Жилой дом | Потребитель | Коммерческий учет | На опоре | Коммерческий
426 | Ярковский РЭС | ПС 110/10 кВ "Междуреченская" | ф. "Чечкино" 10 кВ | Чечкино | КТП №419 | Солнечная, д. 16 | б/н | 1 | 0 |  |  | 0 | plc, gprs |  | Модернизация | да | да | да | Жилой дом | Потребитель | Коммерческий учет | На опоре | Коммерческий
427 | Ярковский РЭС | ПС 110/10 кВ "Междуреченская" | ф. "Чечкино" 10 кВ | Чечкино | КТП №419 | Солнечная, д. 18, кв.1 | 6 | 1 | 0 |  |  | 0 | plc, gprs |  | Модернизация | да | да | да | Жилой дом | Потребитель | Коммерческий учет | На опоре | Коммерческий
428 | Ярковский РЭС | ПС 110/10 кВ "Междуреченская" | ф. "Аул" 10 кВ | Чечкино | КТП №548 | Школьная, д. 1 | 15 | 1 | 0 |  |  | 0 | plc, gprs |  | Модернизация | да | да | да | Жилой дом | Потребитель | Коммерческий учет | На опоре | Коммерческий
429 | Ярковский РЭС | ПС 110/10 кВ "Междуреченская" | ф. "Аул" 10 кВ | Чечкино | КТП №548 | Школьная, д. 2 | 9А | 1 | 0 |  |  | 0 | plc, gprs |  | Модернизация | да | да | да | Жилой дом | Потребитель | Коммерческий учет | На опоре | Коммерческий
430 | Ярковский РЭС | ПС 110/10 кВ "Междуреченская" | ф. "Аул" 10 кВ | Чечкино | КТП №548 | Школьная, д. 3 | 14 | 1 | 0 |  |  | 0 | plc, gprs |  | Модернизация | да | да | да | Жилой дом | Потребитель | Коммерческий учет | На опоре | Коммерческий
431 | Ярковский РЭС | ПС 110/10 кВ "Междуреченская" | ф. "Аул" 10 кВ | Чечкино | КТП №548 | Школьная, д. 3 | 14 |  | 1 |  | 1 | 0 | plc, gprs |  | Модернизация | да | да | да | Жилой дом | Потребитель | Коммерческий учет | На опоре | Коммерческий
432 | Ярковский РЭС | ПС 110/10 кВ "Междуреченская" | ф. "Аул" 10 кВ | Чечкино | КТП №548 | Школьная, д. 4 кв. 1 | б/н | 1 | 0 |  |  | 0 | plc, gprs |  | Модернизация | да | да | да | Жилой дом | Потребитель | Коммерческий учет | На опоре | Коммерческий
433 | Ярковский РЭС | ПС 110/10 кВ "Междуреченская" | ф. "Аул" 10 кВ | Чечкино | КТП №548 | Школьная, д. 4, кв. 2 | б/н | 1 | 0 |  |  | 0 | plc, gprs |  | Модернизация | да | да | да | Жилой дом | Потребитель | Коммерческий учет | На опоре | Коммерческий
434 | Ярковский РЭС | ПС 110/10 кВ "Междуреченская" | ф. "Аул" 10 кВ | Чечкино | КТП №548 | Школьная, д. 4 кв. 3 | 8А | 1 | 0 |  |  | 0 | plc, gprs |  | Модернизация | да | да | да | Жилой дом | Потребитель | Коммерческий учет | На опоре | Коммерческий
435 | Ярковский РЭС | ПС 110/10 кВ "Междуреченская" | ф. "Аул" 10 кВ | Чечкино | КТП №548 | Школьная, д. 7 | б/н | 1 | 0 |  |  | 0 | plc, gprs |  | Модернизация | да | да | да | Дача | Потребитель | Коммерческий учет | На опоре | Коммерческий
436 | Ярковский РЭС | ПС 110/10 кВ "Междуреченская" | ф. "Аул" 10 кВ | Чечкино | КТП №548 | Школьная, д. 9 | 10 | 1 | 0 |  |  | 0 | plc, gprs |  | Модернизация | да | да | да | Жилой дом | Потребитель | Коммерческий учет | На опоре | Коммерческий
437 | Ярковский РЭС | ПС 110/10 кВ "Междуреченская" | ф. "Аул" 10 кВ | Чечкино | КТП №548 | Школьная, д. 11 | 10 | 1 | 0 |  |  | 0 | plc, gprs |  | Модернизация | да | да | да | Жилой дом | Потребитель | Коммерческий учет | На опоре | Коммерческий
438 | Ярковский РЭС | ПС 110/10 кВ "Междуреченская" | ф. "Чечкино" 10 кВ | Чечкино | КТП №448 | Ягодная, д. 1 | 15 | 1 | 0 |  |  | 0 | plc, gprs |  | Модернизация | да | да | да | Жилой дом | Потребитель | Коммерческий учет | На опоре | Коммерческий
439 | Ярковский РЭС | ПС 110/10 кВ "Междуреченская" | ф. "Чечкино" 10 кВ | Чечкино | КТП №448 | Ягодная, д. 1 А | 18 | 1 | 0 |  |  | 0 | plc, gprs |  | Модернизация | да | да | да | Жилой дом | Потребитель | Коммерческий учет | На опоре | Коммерческий
440 | Ярковский РЭС | ПС 110/10 кВ "Междуреченская" | ф. "Чечкино" 10 кВ | Чечкино | КТП №448 | Ягодная, д. .3 | 13 | 1 | 0 |  |  | 0 | plc, gprs |  | Модернизация | да | да | да | Жилой дом | Потребитель | Коммерческий учет | На опоре | Коммерческий
441 | Ярковский РЭС | ПС 110/10 кВ "Междуреченская" | ф. "Чечкино" 10 кВ | Чечкино | КТП №448 | Ягодная, д. 5 | 11 |  | 1 |  | 1 | 0 | plc, gprs |  | Модернизация | да | да | да | Жилой дом | Потребитель | Коммерческий учет | На опоре | Коммерческий
442 | Ярковский РЭС | ПС 110/10 кВ "Междуреченская" | ф. "Чечкино" 10 кВ | Чечкино | КТП №448 | Ягодная, д. 7 | 9 | 1 | 0 |  |  | 0 | plc, gprs |  | Модернизация | да | да | да | Жилой дом | Потребитель | Коммерческий учет | На опоре | Коммерческий
443 | Ярковский РЭС | ПС 110/10 кВ "Междуреченская" | ф. "Чечкино" 10 кВ | Чечкино | КТП №448 | Ягодная, д. 9 | 7 | 1 | 0 |  |  | 0 | plc, gprs |  | Модернизация | да | да | да | Жилой дом | Потребитель | Коммерческий учет | На опоре | Коммерческий
444 | Ярковский РЭС | ПС 110/10 кВ "Междуреченская" | ф. "Чечкино" 10 кВ | Чечкино | КТП №448 | Ягодная, д. 11 | 5 |  | 1 |  | 1 | 0 | plc, gprs |  | Модернизация | да | да | да | Жилой дом | Потребитель | Коммерческий учет | На опоре | Коммерческий
445 | Ярковский РЭС | ПС 110/10 кВ "Междуреченская" | ф. "Чечкино" 10 кВ | Чечкино | КТП №448 | Ягодная, д. 11А | 5 | 1 | 0 |  |  | 0 | plc, gprs |  | Модернизация | да | да | да | Жилой дом | Потребитель | Коммерческий учет | На опоре | Коммерческий
2 | Ярковский РЭС | ПС 110/10 кВ "Междуреченская" |  | Чечкино |  |  |  | 200 | 14 | 1 | 13 | 3
446 | Ярковский РЭС | ПС 110/10 кВ "Междуреченская" | ф. "Тарханы" 10 кВ | Карбаны | КТП №410 | Береговая, д. 1А | б/н | 1 | 0 |  |  | 0 | plc, gprs |  | Модернизация | да | да | да | Жилой дом | Потребитель | Коммерческий учет | На опоре | Коммерческий
447 | Ярковский РЭС | ПС 110/10 кВ "Междуреченская" | ф. "Тарханы" 10 кВ | Карбаны | КТП №410 | Береговая, д. 1 | б/н | 1 | 0 |  |  | 0 | plc, gprs |  | Модернизация | да | да | да | Жилой дом | Потребитель | Коммерческий учет | На опоре | Коммерческий
448 | Ярковский РЭС | ПС 110/10 кВ "Междуреченская" | ф. "Тарханы" 10 кВ | Карбаны | КТП №410 | Береговая, д. 2 | б/н | 1 | 0 |  |  | 0 | plc, gprs |  | Модернизация | да | да | да | Жилой дом | Потребитель | Коммерческий учет | На опоре | Коммерческий
449 | Ярковский РЭС | ПС 110/10 кВ "Междуреченская" | ф. "Тарханы" 10 кВ | Карбаны | КТП №409 | Магазин ПО "Луч" | б/н | 1 | 0 |  |  | 0 | plc, gprs |  | Модернизация | да | да | да | Здание | Потребитель | Коммерческий учет | На опоре | Коммерческий
450 | Ярковский РЭС | ПС 110/10 кВ "Междуреченская" | ф. "Тарханы" 10 кВ | Карбаны | КТП №409 | ОАО "Ростелеком" контейнер связи | б/н | 1 | 0 |  |  | 0 | plc, gprs |  | Модернизация | да | да | да | Здание | Потребитель | Коммерческий учет | На опоре | Коммерческий
451 | Ярковский РЭС | ПС 110/10 кВ "Междуреченская" | ф. "Тарханы" 10 кВ | Карбаны | КТП №409 | Магазин Индивидуальный предприниматель Шаяхметов Рамиль Раильевич | б/н | 1 | 0 |  |  | 0 | plc, gprs |  | Модернизация | да | да | да | Здание | Потребитель | Коммерческий учет | На опоре | Коммерческий
452 | Ярковский РЭС | ПС 110/10 кВ "Междуреченская" | ф. "Тарханы" 10 кВ | Карбаны | КТП №409 | Магазин Кедр-2 | б/н | 1 | 0 |  |  | 0 | plc, gprs |  | Модернизация | да | да | да | Здание | Потребитель | Коммерческий учет | На опоре | Коммерческий
453 | Ярковский РЭС | ПС 110/10 кВ "Междуреченская" | ф. "Тарханы" 10 кВ | Карбаны | КТП №409 | База отдыха | б/н |  | 1 |  | 1 | 0 | plc, gprs |  | Модернизация | да | да | да | Здание | Потребитель | Коммерческий учет | На опоре | Коммерческий
454 | Ярковский РЭС | ПС 110/10 кВ "Междуреченская" | ф. "Тарханы" 10 кВ | Карбаны | КТП №409 | База отдыха | б/н |  | 1 |  | 1 | 0 | plc, gprs |  | Модернизация | да | да | да | Здание | Потребитель | Коммерческий учет | На опоре | Коммерческий
455 | Ярковский РЭС | ПС 110/10 кВ "Междуреченская" | ф. "Тарханы" 10 кВ | Карбаны | КТП №410 | Береговая, д. 2 кв. 2 | б/н | 1 | 0 |  |  | 0 | plc, gprs |  | Модернизация | да | да | да | Жилой дом | Потребитель | Коммерческий учет | На опоре | Коммерческий
456 | Ярковский РЭС | ПС 110/10 кВ "Междуреченская" | ф. "Тарханы" 10 кВ | Карбаны | КТП №410 | Береговая, д. .3 | б/н | 1 | 0 |  |  | 0 | plc, gprs |  | Модернизация | да | да | да | Жилой дом | Потребитель | Коммерческий учет | На опоре | Коммерческий
457 | Ярковский РЭС | ПС 110/10 кВ "Междуреченская" | ф. "Тарханы" 10 кВ | Карбаны | КТП №410 | Береговая, д. 4 | б/н | 1 | 0 |  |  | 0 | plc, gprs |  | Модернизация | да | да | да | Жилой дом | Потребитель | Коммерческий учет | На опоре | Коммерческий
458 | Ярковский РЭС | ПС 110/10 кВ "Междуреченская" | ф. "Тарханы" 10 кВ | Карбаны | КТП №410 | Береговая, д. 5 | б/н | 1 | 0 |  |  | 0 | plc, gprs |  | Модернизация | да | да | да | Жилой дом | Потребитель | Коммерческий учет | На опоре | Коммерческий
459 | Ярковский РЭС | ПС 110/10 кВ "Междуреченская" | ф. "Тарханы" 10 кВ | Карбаны | КТП №410 | Береговая, д. 6 | б/н | 1 | 0 |  |  | 0 | plc, gprs |  | Модернизация | да | да | да | Жилой дом | Потребитель | Коммерческий учет | На опоре | Коммерческий
460 | Ярковский РЭС | ПС 110/10 кВ "Междуреченская" | ф. "Тарханы" 10 кВ | Карбаны | КТП №410 | Береговая, д. 7 | б/н | 1 | 0 |  |  | 0 | plc, gprs |  | Модернизация | да | да | да | Жилой дом | Потребитель | Коммерческий учет | На опоре | Коммерческий
461 | Ярковский РЭС | ПС 110/10 кВ "Междуреченская" | ф. "Тарханы" 10 кВ | Карбаны | КТП №410 | Береговая, д. 8 | б/н | 1 | 0 |  |  | 0 | plc, gprs |  | Модернизация | да | да | да | Жилой дом | Потребитель | Коммерческий учет | На опоре | Коммерческий
462 | Ярковский РЭС | ПС 110/10 кВ "Междуреченская" | ф. "Тарханы" 10 кВ | Карбаны | КТП №410 | Береговая, д. 9 | б/н | 1 | 0 |  |  | 0 | plc, gprs |  | Модернизация | да | да | да | Жилой дом | Потребитель | Коммерческий учет | На опоре | Коммерческий
463 | Ярковский РЭС | ПС 110/10 кВ "Междуреченская" | ф. "Тарханы" 10 кВ | Карбаны | КТП №410 | Береговая, д. 12 | б/н | 1 | 0 |  |  | 0 | plc, gprs |  | Модернизация | да | да | да | Жилой дом | Потребитель | Коммерческий учет | На опоре | Коммерческий
464 | Ярковский РЭС | ПС 110/10 кВ "Междуреченская" | ф. "Тарханы" 10 кВ | Карбаны | КТП №410 | Береговая, д. 13 | б/н | 1 | 0 |  |  | 0 | plc, gprs |  | Модернизация | да | да | да | Жилой дом | Потребитель | Коммерческий учет | На опоре | Коммерческий
465 | Ярковский РЭС | ПС 110/10 кВ "Междуреченская" | ф. "Тарханы" 10 кВ | Карбаны | КТП №410 | Береговая, д. 14 | б/н | 1 | 0 |  |  | 0 | plc, gprs |  | Модернизация | да | да | да | Жилой дом | Потребитель | Коммерческий учет | На опоре | Коммерческий
466 | Ярковский РЭС | ПС 110/10 кВ "Междуреченская" | ф. "Тарханы" 10 кВ | Карбаны | КТП №410 | Береговая, д. 19 | б/н | 1 | 0 |  |  | 0 | plc, gprs |  | Модернизация | да | да | да | Жилой дом | Потребитель | Коммерческий учет | На опоре | Коммерческий
467 | Ярковский РЭС | ПС 110/10 кВ "Междуреченская" | ф. "Тарханы" 10 кВ | Карбаны | КТП №410 | Береговой, д. 2 | б/н |  | 1 |  | 1 | 0 | plc, gprs |  | Модернизация | да | да | да | Жилой дом | Потребитель | Коммерческий учет | На опоре | Коммерческий
468 | Ярковский РЭС | ПС 110/10 кВ "Междуреченская" | ф. "Тарханы" 10 кВ | Карбаны | КТП №410 | Береговой, д. 3 | б/н | 1 | 0 |  |  | 0 | plc, gprs |  | Модернизация | да | да | да | Жилой дом | Потребитель | Коммерческий учет | На опоре | Коммерческий
469 | Ярковский РЭС | ПС 110/10 кВ "Междуреченская" | ф. "Тарханы" 10 кВ | Карбаны | КТП №505 | Луговая, д. 1 | б/н | 1 | 0 |  |  | 0 | plc, gprs |  | Модернизация | да | да | да | Жилой дом | Потребитель | Коммерческий учет | На опоре | Коммерческий
470 | Ярковский РЭС | ПС 110/10 кВ "Междуреченская" | ф. "Тарханы" 10 кВ | Карбаны | КТП №505 | Луговая, д. 2 | б/н | 1 | 0 |  |  | 0 | plc, gprs |  | Модернизация | да | да | да | Жилой дом | Потребитель | Коммерческий учет | На опоре | Коммерческий
471 | Ярковский РЭС | ПС 110/10 кВ "Междуреченская" | ф. "Тарханы" 10 кВ | Карбаны | КТП №505 | Луговая, д. 8 | 10 | 1 | 0 |  |  | 0 | plc, gprs |  | Модернизация | да | да | да | Жилой дом | Потребитель | Коммерческий учет | На опоре | Коммерческий
472 | Ярковский РЭС | ПС 110/10 кВ "Междуреченская" | ф. "Тарханы" 10 кВ | Карбаны | КТП №505 | Луговая, д. 4 | б/н | 1 | 0 |  |  | 0 | plc, gprs |  | Модернизация | да | да | да | Жилой дом | Потребитель | Коммерческий учет | На опоре | Коммерческий
473 | Ярковский РЭС | ПС 110/10 кВ "Междуреченская" | ф. "Тарханы" 10 кВ | Карбаны | КТП №505 | Луговая, д. 6 | 10 | 1 | 0 |  |  | 0 | plc, gprs |  | Модернизация | да | да | да | Жилой дом | Потребитель | Коммерческий учет | На опоре | Коммерческий
474 | Ярковский РЭС | ПС 110/10 кВ "Междуреченская" | ф. "Тарханы" 10 кВ | Карбаны | КТП №505 | Луговая, д. 10 | б/н | 1 | 0 |  |  | 0 | plc, gprs |  | Модернизация | да | да | да | Жилой дом | Потребитель | Коммерческий учет | На опоре | Коммерческий
475 | Ярковский РЭС | ПС 110/10 кВ "Междуреченская" | ф. "Тарханы" 10 кВ | Карбаны | КТП №505 | Луговая, д. 12 | б/н | 1 | 0 |  |  | 0 | plc, gprs |  | Модернизация | да | да | да | Жилой дом | Потребитель | Коммерческий учет | На опоре | Коммерческий
476 | Ярковский РЭС | ПС 110/10 кВ "Междуреченская" | ф. "Тарханы" 10 кВ | Карбаны | КТП №505 | Луговая, д. 14 | 13 | 1 | 0 |  |  | 0 | plc, gprs |  | Модернизация | да | да | да | Жилой дом | Потребитель | Коммерческий учет | На опоре | Коммерческий
477 | Ярковский РЭС | ПС 110/10 кВ "Междуреченская" | ф. "Тарханы" 10 кВ | Карбаны | КТП №505 | Луговая, д. 16 | 14 | 1 | 0 |  |  | 0 | plc, gprs |  | Модернизация | да | да | да | Жилой дом | Потребитель | Коммерческий учет | На опоре | Коммерческий
478 | Ярковский РЭС | ПС 110/10 кВ "Междуреченская" | ф. "Тарханы" 10 кВ | Карбаны | КТП №409 | Молодежная, д. 1 | 12 | 1 | 0 |  |  | 0 | plc, gprs |  | Модернизация | да | да | да | Жилой дом | Потребитель | Коммерческий учет | На опоре | Коммерческий
479 | Ярковский РЭС | ПС 110/10 кВ "Междуреченская" | ф. "Тарханы" 10 кВ | Карбаны | КТП №409 | Молодежная, д. 3 | 12 | 1 | 0 |  |  | 0 | plc, gprs |  | Модернизация | да | да | да | Жилой дом | Потребитель | Коммерческий учет | На опоре | Коммерческий
480 | Ярковский РЭС | ПС 110/10 кВ "Междуреченская" | ф. "Тарханы" 10 кВ | Карбаны | КТП №409 | Молодежная, д. 5 | 12 | 1 | 0 |  |  | 0 | plc, gprs |  | Модернизация | да | да | да | Жилой дом | Потребитель | Коммерческий учет | На опоре | Коммерческий
481 | Ярковский РЭС | ПС 110/10 кВ "Междуреченская" | ф. "Тарханы" 10 кВ | Карбаны | КТП №409 | Молодежная, д. 6 | 10 | 1 | 0 |  |  | 0 | plc, gprs |  | Модернизация | да | да | да | Жилой дом | Потребитель | Коммерческий учет | На опоре | Коммерческий
482 | Ярковский РЭС | ПС 110/10 кВ "Междуреченская" | ф. "Тарханы" 10 кВ | Карбаны | КТП №409 | Молодежная, д. 6 | 10 |  | 1 |  | 1 | 0 | plc, gprs |  | Модернизация | да | да | да | Жилой дом | Потребитель | Коммерческий учет | На опоре | Коммерческий
483 | Ярковский РЭС | ПС 110/10 кВ "Междуреченская" | ф. "Тарханы" 10 кВ | Карбаны | КТП №409 | Молодежная, д. 7 | 9 | 1 | 0 |  |  | 0 | plc, gprs |  | Модернизация | да | да | да | Жилой дом | Потребитель | Коммерческий учет | На опоре | Коммерческий
484 | Ярковский РЭС | ПС 110/10 кВ "Междуреченская" | ф. "Тарханы" 10 кВ | Карбаны | КТП №409 | Молодежная, д. 8 | 11 | 1 | 0 |  |  | 0 | plc, gprs |  | Модернизация | да | да | да | Жилой дом | Потребитель | Коммерческий учет | На опоре | Коммерческий
485 | Ярковский РЭС | ПС 110/10 кВ "Междуреченская" | ф. "Тарханы" 10 кВ | Карбаны | КТП №409 | Молодежная, д. 9 | 7 | 1 | 0 |  |  | 0 | plc, gprs |  | Модернизация | да | да | да | Жилой дом | Потребитель | Коммерческий учет | На опоре | Коммерческий
486 | Ярковский РЭС | ПС 110/10 кВ "Междуреченская" | ф. "Тарханы" 10 кВ | Карбаны | КТП №409 | Молодежная, д. 10 | б/н | 1 | 0 |  |  | 0 | plc, gprs |  | Модернизация | да | да | да | Жилой дом | Потребитель | Коммерческий учет | На опоре | Коммерческий
487 | Ярковский РЭС | ПС 110/10 кВ "Междуреченская" | ф. "Тарханы" 10 кВ | Карбаны | КТП №409 | Молодежная, д. 11 | б/н | 1 | 0 |  |  | 0 | plc, gprs |  | Модернизация | да | да | да | Жилой дом | Потребитель | Коммерческий учет | На опоре | Коммерческий
488 | Ярковский РЭС | ПС 110/10 кВ "Междуреченская" | ф. "Тарханы" 10 кВ | Карбаны | КТП №409 | Молодежная, д. 12 | 3 | 1 | 0 |  |  | 0 | plc, gprs |  | Модернизация | да | да | да | Жилой дом | Потребитель | Коммерческий учет | На опоре | Коммерческий
489 | Ярковский РЭС | ПС 110/10 кВ "Междуреченская" | ф. "Тарханы" 10 кВ | Карбаны | КТП №409 | Молодежная, д. 13 | 5 | 1 | 0 |  |  | 0 | plc, gprs |  | Модернизация | да | да | да | Жилой дом | Потребитель | Коммерческий учет | На опоре | Коммерческий
490 | Ярковский РЭС | ПС 110/10 кВ "Междуреченская" | ф. "Тарханы" 10 кВ | Карбаны | КТП №409 | Молодежная, д. 13А | 4 | 1 | 0 |  |  | 0 | plc, gprs |  | Модернизация | да | да | да | Жилой дом | Потребитель | Коммерческий учет | На опоре | Коммерческий
491 | Ярковский РЭС | ПС 110/10 кВ "Междуреченская" | ф. "Тарханы" 10 кВ | Карбаны | КТП №409 | Молодежная, д. 15 | б/н | 1 | 0 |  |  | 0 | plc, gprs |  | Модернизация | да | да | да | Жилой дом | Потребитель | Коммерческий учет | На опоре | Коммерческий
492 | Ярковский РЭС | ПС 110/10 кВ "Междуреченская" | ф. "Тарханы" 10 кВ | Карбаны | КТП №409 | Молодежная, д. 17 | б/н | 1 | 0 |  |  | 0 | plc, gprs |  | Модернизация | да | да | да | Жилой дом | Потребитель | Коммерческий учет | На опоре | Коммерческий
493 | Ярковский РЭС | ПС 110/10 кВ "Междуреченская" | ф. "Тарханы" 10 кВ | Карбаны | КТП №505 | Полевая, д. 1 | 24 | 1 | 0 |  |  | 0 | plc, gprs |  | Модернизация | да | да | да | Жилой дом | Потребитель | Коммерческий учет | На опоре | Коммерческий
494 | Ярковский РЭС | ПС 110/10 кВ "Междуреченская" | ф. "Тарханы" 10 кВ | Карбаны | КТП №505 | Полевая, д. 2 | 27 | 1 | 0 |  |  | 0 | plc, gprs |  | Модернизация | да | да | да | Жилой дом | Потребитель | Коммерческий учет | На опоре | Коммерческий
495 | Ярковский РЭС | ПС 110/10 кВ "Междуреченская" | ф. "Тарханы" 10 кВ | Карбаны | КТП №505 | Полевая, д. 3 | 22 | 1 | 0 |  |  | 0 | plc, gprs |  | Модернизация | да | да | да | Жилой дом | Потребитель | Коммерческий учет | На опоре | Коммерческий
496 | Ярковский РЭС | ПС 110/10 кВ "Междуреченская" | ф. "Тарханы" 10 кВ | Карбаны | КТП №505 | Полевая, д. 4 | 27 | 1 | 0 |  |  | 0 | plc, gprs |  | Модернизация | да | да | да | Жилой дом | Потребитель | Коммерческий учет | На опоре | Коммерческий
497 | Ярковский РЭС | ПС 110/10 кВ "Междуреченская" | ф. "Тарханы" 10 кВ | Карбаны | КТП №505 | Полевая, д. 5 | 21 | 1 | 0 |  |  | 0 | plc, gprs |  | Модернизация | да | да | да | Жилой дом | Потребитель | Коммерческий учет | На опоре | Коммерческий
498 | Ярковский РЭС | ПС 110/10 кВ "Междуреченская" | ф. "Тарханы" 10 кВ | Карбаны | КТП №505 | Полевая, д. 6 | 23 | 1 | 0 |  |  | 0 | plc, gprs |  | Модернизация | да | да | да | Жилой дом | Потребитель | Коммерческий учет | На опоре | Коммерческий
499 | Ярковский РЭС | ПС 110/10 кВ "Междуреченская" | ф. "Тарханы" 10 кВ | Карбаны | КТП №505 | Полевая, д. 7 | 20 | 1 | 0 |  |  | 0 | plc, gprs |  | Модернизация | да | да | да | Жилой дом | Потребитель | Коммерческий учет | На опоре | Коммерческий
500 | Ярковский РЭС | ПС 110/10 кВ "Междуреченская" | ф. "Тарханы" 10 кВ | Карбаны | КТП №505 | Полевая, д. 9 | 19 | 1 | 0 |  |  | 0 | plc, gprs |  | Модернизация | да | да | да | Жилой дом | Потребитель | Коммерческий учет | На опоре | Коммерческий
501 | Ярковский РЭС | ПС 110/10 кВ "Междуреченская" | ф. "Тарханы" 10 кВ | Карбаны | КТП №505 | Речная, д. 1 | б/н | 1 | 0 |  |  | 0 | plc, gprs |  | Модернизация | да | да | да | Жилой дом | Потребитель | Коммерческий учет | На опоре | Коммерческий
502 | Ярковский РЭС | ПС 110/10 кВ "Междуреченская" | ф. "Тарханы" 10 кВ | Карбаны | КТП №505 | Речная, д. 2 | б/н | 1 | 0 |  |  | 0 | plc, gprs |  | Модернизация | да | да | да | Жилой дом | Потребитель | Коммерческий учет | На опоре | Коммерческий
503 | Ярковский РЭС | ПС 110/10 кВ "Междуреченская" | ф. "Тарханы" 10 кВ | Карбаны | КТП №505 | Речная, д. 3 | б/н | 1 | 0 |  |  | 0 | plc, gprs |  | Модернизация | да | да | да | Жилой дом | Потребитель | Коммерческий учет | На опоре | Коммерческий
504 | Ярковский РЭС | ПС 110/10 кВ "Междуреченская" | ф. "Тарханы" 10 кВ | Карбаны | КТП №505 | Речная, д. 4 | б/н | 1 | 0 |  |  | 0 | plc, gprs |  | Модернизация | да | да | да | Жилой дом | Потребитель | Коммерческий учет | На опоре | Коммерческий
505 | Ярковский РЭС | ПС 110/10 кВ "Междуреченская" | ф. "Тарханы" 10 кВ | Карбаны | КТП №505 | Речная, д. 12 | б/н | 1 | 0 |  |  | 0 | plc, gprs |  | Модернизация | да | да | да | Жилой дом | Потребитель | Коммерческий учет | На опоре | Коммерческий
506 | Ярковский РЭС | ПС 110/10 кВ "Междуреченская" | ф. "Тарханы" 10 кВ | Карбаны | КТП №409 | Солнечная, д. 3 | б/н | 1 | 0 |  |  | 0 | plc, gprs |  | Модернизация | да | да | да | Жилой дом | Потребитель | Коммерческий учет | На опоре | Коммерческий
507 | Ярковский РЭС | ПС 110/10 кВ "Междуреченская" | ф. "Тарханы" 10 кВ | Карбаны | КТП №409 | Солнечная, д. 4 | б/н | 1 | 0 |  |  | 0 | plc, gprs |  | Модернизация | да | да | да | Жилой дом | Потребитель | Коммерческий учет | На опоре | Коммерческий
508 | Ярковский РЭС | ПС 110/10 кВ "Междуреченская" | ф. "Тарханы" 10 кВ | Карбаны | КТП №409 | Солнечная, д. 5 | б/н | 1 | 0 |  |  | 0 | plc, gprs |  | Модернизация | да | да | да | Дача | Потребитель | Коммерческий учет | На опоре | Коммерческий
509 | Ярковский РЭС | ПС 110/10 кВ "Междуреченская" | ф. "Тарханы" 10 кВ | Карбаны | КТП №409 | Солнечная, д. 6 | б/н | 1 | 0 |  |  | 0 | plc, gprs |  | Модернизация | да | да | да | Жилой дом | Потребитель | Коммерческий учет | На опоре | Коммерческий
510 | Ярковский РЭС | ПС 110/10 кВ "Междуреченская" | ф. "Тарханы" 10 кВ | Карбаны | КТП №409 | Солнечная, д. 7 | б/н | 1 | 0 |  |  | 0 | plc, gprs |  | Модернизация | да | да | да | Дача | Потребитель | Коммерческий учет | На опоре | Коммерческий
511 | Ярковский РЭС | ПС 110/10 кВ "Междуреченская" | ф. "Тарханы" 10 кВ | Карбаны | КТП №409 | Солнечная, д. 8 | б/н | 1 | 0 |  |  | 0 | plc, gprs |  | Модернизация | да | да | да | Жилой дом | Потребитель | Коммерческий учет | На опоре | Коммерческий
512 | Ярковский РЭС | ПС 110/10 кВ "Междуреченская" | ф. "Тарханы" 10 кВ | Карбаны | КТП №409 | Солнечная, д. 8 | б/н | 1 | 0 |  |  | 0 | plc, gprs |  | Модернизация | да | да | да | Жилой дом | Потребитель | Коммерческий учет | На опоре | Коммерческий
513 | Ярковский РЭС | ПС 110/10 кВ "Междуреченская" | ф. "Тарханы" 10 кВ | Карбаны | КТП №409 | Солнечная, д. 9 | б/н | 1 | 0 |  |  | 0 | plc, gprs |  | Модернизация | да | да | да | Жилой дом | Потребитель | Коммерческий учет | На опоре | Коммерческий
514 | Ярковский РЭС | ПС 110/10 кВ "Междуреченская" | ф. "Тарханы" 10 кВ | Карбаны | КТП №409 | Солнечная, д. 10 | б/н | 1 | 0 |  |  | 0 | plc, gprs |  | Модернизация | да | да | да | Жилой дом | Потребитель | Коммерческий учет | На опоре | Коммерческий
515 | Ярковский РЭС | ПС 110/10 кВ "Междуреченская" | ф. "Тарханы" 10 кВ | Карбаны | КТП №409 | Солнечная, д. 11 | б/н | 1 | 0 |  |  | 0 | plc, gprs |  | Модернизация | да | да | да | Жилой дом | Потребитель | Коммерческий учет | На опоре | Коммерческий
516 | Ярковский РЭС | ПС 110/10 кВ "Междуреченская" | ф. "Тарханы" 10 кВ | Карбаны | КТП №409 | Солнечная, д. 12А | б/н | 1 | 0 |  |  | 0 | plc, gprs |  | Модернизация | да | да | да | Жилой дом | Потребитель | Коммерческий учет | На опоре | Коммерческий
517 | Ярковский РЭС | ПС 110/10 кВ "Междуреченская" | ф. "Тарханы" 10 кВ | Карбаны | КТП №409 | Солнечная, д. 21 | б/н | 1 | 0 |  |  | 0 | plc, gprs |  | Модернизация | да | да | да | Жилой дом | Потребитель | Коммерческий учет | На опоре | Коммерческий
518 | Ярковский РЭС | ПС 110/10 кВ "Междуреченская" | ф. "Тарханы" 10 кВ | Карбаны | КТП №409 | Солнечная, д. 23 | б/н | 1 | 0 |  |  | 0 | plc, gprs |  | Модернизация | да | да | да | Жилой дом | Потребитель | Коммерческий учет | На опоре | Коммерческий
519 | Ярковский РЭС | ПС 110/10 кВ "Междуреченская" | ф. "Тарханы" 10 кВ | Карбаны | КТП №409 | Солнечная, д. 25 | б/н | 1 | 0 |  |  | 0 | plc, gprs |  | Модернизация | да | да | да | Жилой дом | Потребитель | Коммерческий учет | На опоре | Коммерческий
520 | Ярковский РЭС | ПС 110/10 кВ "Междуреченская" | ф. "Тарханы" 10 кВ | Карбаны | КТП №409 | Солнечная, д. 27 | б/н | 1 | 0 |  |  | 0 | plc, gprs |  | Модернизация | да | да | да | Жилой дом | Потребитель | Коммерческий учет | На опоре | Коммерческий
521 | Ярковский РЭС | ПС 110/10 кВ "Междуреченская" | ф. "Тарханы" 10 кВ | Карбаны | КТП №409 | Солнечная, д. 29 | б/н | 1 | 0 |  |  | 0 | plc, gprs |  | Модернизация | да | да | да | Жилой дом | Потребитель | Коммерческий учет | На опоре | Коммерческий
522 | Ярковский РЭС | ПС 110/10 кВ "Междуреченская" | ф. "Тарханы" 10 кВ | Карбаны | КТП №505 | Центральная, д. 1 | 19 | 1 | 0 |  |  | 0 | plc, gprs |  | Модернизация | да | да | да | Дача | Потребитель | Коммерческий учет | На опоре | Коммерческий
523 | Ярковский РЭС | ПС 110/10 кВ "Междуреченская" | ф. "Тарханы" 10 кВ | Карбаны | КТП №505 | Центральная, д. 2 | 4А | 1 | 0 |  |  | 0 | plc, gprs |  | Модернизация | да | да | да | Жилой дом | Потребитель | Коммерческий учет | На опоре | Коммерческий
524 | Ярковский РЭС | ПС 110/10 кВ "Междуреченская" | ф. "Тарханы" 10 кВ | Карбаны | КТП №505 | Центральная, д. 2 Б | б/н | 1 | 0 |  |  | 0 | plc, gprs |  | Модернизация | да | да | да | Жилой дом | Потребитель | Коммерческий учет | На опоре | Коммерческий
525 | Ярковский РЭС | ПС 110/10 кВ "Междуреченская" | ф. "Тарханы" 10 кВ | Карбаны | КТП №505 | Центральная, д. 3 | 16 | 1 | 0 |  |  | 0 | plc, gprs |  | Модернизация | да | да | да | Жилой дом | Потребитель | Коммерческий учет | На опоре | Коммерческий
526 | Ярковский РЭС | ПС 110/10 кВ "Междуреченская" | ф. "Тарханы" 10 кВ | Карбаны | КТП №505 | Центральная, д. .4 | б/н | 1 | 0 |  |  | 0 | plc, gprs |  | Модернизация | да | да | да | Дача | Потребитель | Коммерческий учет | На опоре | Коммерческий
527 | Ярковский РЭС | ПС 110/10 кВ "Междуреченская" | ф. "Тарханы" 10 кВ | Карбаны | КТП №505 | Центральная, д. 4 | б/н | 1 | 0 |  |  | 0 | plc, gprs |  | Модернизация | да | да | да | Жилой дом | Потребитель | Коммерческий учет | На опоре | Коммерческий
528 | Ярковский РЭС | ПС 110/10 кВ "Междуреченская" | ф. "Тарханы" 10 кВ | Карбаны | КТП №505 | Центральная, д. 5 | 15 | 1 | 0 |  |  | 0 | plc, gprs |  | Модернизация | да | да | да | Дача | Потребитель | Коммерческий учет | На опоре | Коммерческий
529 | Ярковский РЭС | ПС 110/10 кВ "Междуреченская" | ф. "Тарханы" 10 кВ | Карбаны | КТП №505 | Центральная, д. 6 | б/н | 1 | 0 |  |  | 0 | plc, gprs |  | Модернизация | да | да | да | Жилой дом | Потребитель | Коммерческий учет | На опоре | Коммерческий
530 | Ярковский РЭС | ПС 110/10 кВ "Междуреченская" | ф. "Тарханы" 10 кВ | Карбаны | КТП №505 | Центральная, д. 8 | 6 | 1 | 0 |  |  | 0 | plc, gprs |  | Модернизация | да | да | да | Жилой дом | Потребитель | Коммерческий учет | На опоре | Коммерческий
531 | Ярковский РЭС | ПС 110/10 кВ "Междуреченская" | ф. "Тарханы" 10 кВ | Карбаны | КТП №505 | Центральная, д. 9 | б/н | 1 | 0 |  |  | 0 | plc, gprs |  | Модернизация | да | да | да | Жилой дом | Потребитель | Коммерческий учет | На опоре | Коммерческий
532 | Ярковский РЭС | ПС 110/10 кВ "Междуреченская" | ф. "Тарханы" 10 кВ | Карбаны | КТП №505 | Центральная, д. 10 | б/н | 1 | 0 |  |  | 0 | plc, gprs |  | Модернизация | да | да | да | Жилой дом | Потребитель | Коммерческий учет | На опоре | Коммерческий
533 | Ярковский РЭС | ПС 110/10 кВ "Междуреченская" | ф. "Тарханы" 10 кВ | Карбаны | КТП №505 | Центральная, д. 10 | б/н | 1 | 0 |  |  | 0 | plc, gprs |  | Модернизация | да | да | да | Жилой дом | Потребитель | Коммерческий учет | На опоре | Коммерческий
534 | Ярковский РЭС | ПС 110/10 кВ "Междуреченская" | ф. "Тарханы" 10 кВ | Карбаны | КТП №505 | Центральная, д. 13 | б/н |  | 1 |  | 1 | 0 | plc, gprs |  | Модернизация | да | да | да | Жилой дом | Потребитель | Коммерческий учет | На опоре | Коммерческий
535 | Ярковский РЭС | ПС 110/10 кВ "Междуреченская" | ф. "Тарханы" 10 кВ | Карбаны | КТП №505 | Центральная, д. 15 | б/н | 1 | 0 |  |  | 0 | plc, gprs |  | Модернизация | да | да | да | Жилой дом | Потребитель | Коммерческий учет | На опоре | Коммерческий
536 | Ярковский РЭС | ПС 110/10 кВ "Междуреченская" | ф. "Тарханы" 10 кВ | Карбаны | КТП №505 | Центральная, д. 16 | б/н | 1 | 0 |  |  | 0 | plc, gprs |  | Модернизация | да | да | да | Жилой дом | Потребитель | Коммерческий учет | На опоре | Коммерческий
537 | Ярковский РЭС | ПС 110/10 кВ "Междуреченская" | ф. "Тарханы" 10 кВ | Карбаны | КТП №505 | Центральная, д. 17 | б/н | 1 | 0 |  |  | 0 | plc, gprs |  | Модернизация | да | да | да | Дача | Потребитель | Коммерческий учет | На опоре | Коммерческий
538 | Ярковский РЭС | ПС 110/10 кВ "Междуреченская" | ф. "Тарханы" 10 кВ | Карбаны | КТП №505 | Центральная, д. 19 | 2 | 1 | 0 |  |  | 0 | plc, gprs |  | Модернизация | да | да | да | Жилой дом | Потребитель | Коммерческий учет | На опоре | Коммерческий
539 | Ярковский РЭС | ПС 110/10 кВ "Междуреченская" | ф. "Тарханы" 10 кВ | Карбаны | КТП №505 | Центральная, д. 20 | 10 | 1 | 0 |  |  | 0 | plc, gprs |  | Модернизация | да | да | да | Жилой дом | Потребитель | Коммерческий учет | На опоре | Коммерческий
540 | Ярковский РЭС | ПС 110/10 кВ "Междуреченская" | ф. "Тарханы" 10 кВ | Карбаны | КТП №505 | Центральная, д. 22 | б/н | 1 | 0 |  |  | 0 | plc, gprs |  | Модернизация | да | да | да | Жилой дом | Потребитель | Коммерческий учет | На опоре | Коммерческий
541 | Ярковский РЭС | ПС 110/10 кВ "Междуреченская" | ф. "Тарханы" 10 кВ | Карбаны | КТП №505 | Центральная, д. 23 | 3 | 1 | 0 |  |  | 0 | plc, gprs |  | Модернизация | да | да | да | Жилой дом | Потребитель | Коммерческий учет | На опоре | Коммерческий
542 | Ярковский РЭС | ПС 110/10 кВ "Междуреченская" | ф. "Тарханы" 10 кВ | Карбаны | КТП №505 | Центральная, д. 24 | б/н | 1 | 0 |  |  | 0 | plc, gprs |  | Модернизация | да | да | да | Жилой дом | Потребитель | Коммерческий учет | На опоре | Коммерческий
543 | Ярковский РЭС | ПС 110/10 кВ "Междуреченская" | ф. "Тарханы" 10 кВ | Карбаны | КТП №505 | Центральная, д. 25 | 4 | 1 | 0 |  |  | 0 | plc, gprs |  | Модернизация | да | да | да | Жилой дом | Потребитель | Коммерческий учет | На опоре | Коммерческий
544 | Ярковский РЭС | ПС 110/10 кВ "Междуреченская" | ф. "Тарханы" 10 кВ | Карбаны | КТП №505 | Центральная, д. 27 | 5 | 1 | 0 |  |  | 0 | plc, gprs |  | Модернизация | да | да | да | Жилой дом | Потребитель | Коммерческий учет | На опоре | Коммерческий
545 | Ярковский РЭС | ПС 110/10 кВ "Междуреченская" | ф. "Тарханы" 10 кВ | Карбаны | КТП №505 | Центральная, д. 31 | 6 | 1 | 0 |  |  | 0 | plc, gprs |  | Модернизация | да | да | да | Жилой дом | Потребитель | Коммерческий учет | На опоре | Коммерческий
546 | Ярковский РЭС | ПС 110/10 кВ "Междуреченская" | ф. "Тарханы" 10 кВ | Карбаны | КТП №505 | Центральная, д. 32 | 9А | 1 | 0 |  |  | 0 | plc, gprs |  | Модернизация | да | да | да | Жилой дом | Потребитель | Коммерческий учет | На опоре | Коммерческий
547 | Ярковский РЭС | ПС 110/10 кВ "Междуреченская" | ф. "Тарханы" 10 кВ | Карбаны | КТП №505 | Центральная, д. 33 | б/н | 1 | 0 |  |  | 0 | plc, gprs |  | Модернизация | да | да | да | Жилой дом | Потребитель | Коммерческий учет | На опоре | Коммерческий
548 | Ярковский РЭС | ПС 110/10 кВ "Междуреченская" | ф. "Тарханы" 10 кВ | Карбаны | КТП №505 | Центральная, д. 35 | б/н | 1 | 0 |  |  | 0 | plc, gprs |  | Модернизация | да | да | да | Дача | Потребитель | Коммерческий учет | На опоре | Коммерческий
549 | Ярковский РЭС | ПС 110/10 кВ "Междуреченская" | ф. "Тарханы" 10 кВ | Карбаны | КТП №505 | Центральная, д. 37А | 10 |  | 1 |  | 1 | 0 | plc, gprs |  | Модернизация | да | да | да | Жилой дом | Потребитель | Коммерческий учет | На опоре | Коммерческий
550 | Ярковский РЭС | ПС 110/10 кВ "Междуреченская" | ф. "Тарханы" 10 кВ | Карбаны | КТП №505 | Центральная, д. 38 | 11А | 1 | 0 |  |  | 0 | plc, gprs |  | Модернизация | да | да | да | Жилой дом | Потребитель | Коммерческий учет | На опоре | Коммерческий
551 | Ярковский РЭС | ПС 110/10 кВ "Междуреченская" | ф. "Тарханы" 10 кВ | Карбаны | КТП №505 | Центральная, д. 47 | б/н | 1 | 0 |  |  | 0 | plc, gprs |  | Модернизация | да | да | да | Жилой дом | Потребитель | Коммерческий учет | На опоре | Коммерческий
552 | Ярковский РЭС | ПС 110/10 кВ "Междуреченская" | ф. "Тарханы" 10 кВ | Карбаны | КТП №505 | Центральная, д. 47 | б/н | 1 | 0 |  |  | 0 | plc, gprs |  | Модернизация | да | да | да | Жилой дом | Потребитель | Коммерческий учет | На опоре | Коммерческий
553 | Ярковский РЭС | ПС 110/10 кВ "Междуреченская" | ф. "Тарханы" 10 кВ | Карбаны | КТП №505 | Центральная, д. 47А | 9 | 1 | 0 |  |  | 0 | plc, gprs |  | Модернизация | да | да | да | Жилой дом | Потребитель | Коммерческий учет | На опоре | Коммерческий
554 | Ярковский РЭС | ПС 110/10 кВ "Междуреченская" | ф. "Тарханы" 10 кВ | Карбаны | КТП №505 | Центральная, д. .49 | 10 | 1 | 0 |  |  | 0 | plc, gprs |  | Модернизация | да | да | да | Жилой дом | Потребитель | Коммерческий учет | На опоре | Коммерческий
555 | Ярковский РЭС | ПС 110/10 кВ "Междуреченская" | ф. "Тарханы" 10 кВ | Карбаны | КТП №505 | Центральная, д. 51 | 11 | 1 | 0 |  |  | 0 | plc, gprs |  | Модернизация | да | да | да | Жилой дом | Потребитель | Коммерческий учет | На опоре | Коммерческий
556 | Ярковский РЭС | ПС 110/10 кВ "Междуреченская" | ф. "Тарханы" 10 кВ | Карбаны | КТП №505 | Центральная, д. 53 | 12 | 1 | 0 |  |  | 0 | plc, gprs |  | Модернизация | да | да | да | Жилой дом | Потребитель | Коммерческий учет | На опоре | Коммерческий
557 | Ярковский РЭС | ПС 110/10 кВ "Междуреченская" | ф. "Тарханы" 10 кВ | Карбаны | КТП №505 | Центральная, д. 57 | 16 | 1 | 0 |  |  | 0 | plc, gprs |  | Модернизация | да | да | да | Жилой дом | Потребитель | Коммерческий учет | На опоре | Коммерческий
558 | Ярковский РЭС | ПС 110/10 кВ "Междуреченская" | ф. "Тарханы" 10 кВ | Карбаны | КТП №409 | Школьная, д. 4 | б/н | 1 | 0 |  |  | 0 | plc, gprs |  | Модернизация | да | да | да | Жилой дом | Потребитель | Коммерческий учет | На опоре | Коммерческий
559 | Ярковский РЭС | ПС 110/10 кВ "Междуреченская" | ф. "Тарханы" 10 кВ | Карбаны | КТП №409 | Школьная, д. 6 | б/н | 1 | 0 |  |  | 0 | plc, gprs |  | Модернизация | да | да | да | Жилой дом | Потребитель | Коммерческий учет | На опоре | Коммерческий
560 | Ярковский РЭС | ПС 110/10 кВ "Междуреченская" | ф. "Тарханы" 10 кВ | Карбаны | КТП №409 | Школьная, д. 9 | 11 | 1 | 0 |  |  | 0 | plc, gprs |  | Модернизация | да | да | да | Жилой дом | Потребитель | Коммерческий учет | На опоре | Коммерческий
561 | Ярковский РЭС | ПС 110/10 кВ "Междуреченская" | ф. "Тарханы" 10 кВ | Карбаны | КТП №409 | Школьная, д. 10 | 21 | 1 | 0 |  |  | 0 | plc, gprs |  | Модернизация | да | да | да | Жилой дом | Потребитель | Коммерческий учет | На опоре | Коммерческий
562 | Ярковский РЭС | ПС 110/10 кВ "Междуреченская" | ф. "Тарханы" 10 кВ | Карбаны | КТП №409 | Школьная, д. 11 | 11 | 1 | 0 |  |  | 0 | plc, gprs |  | Модернизация | да | да | да | Жилой дом | Потребитель | Коммерческий учет | На опоре | Коммерческий
563 | Ярковский РЭС | ПС 110/10 кВ "Междуреченская" | ф. "Тарханы" 10 кВ | Карбаны | КТП №409 | Школьная, д. 12 | б/н | 1 | 0 |  |  | 0 | plc, gprs |  | Модернизация | да | да | да | Жилой дом | Потребитель | Коммерческий учет | На опоре | Коммерческий
3 | Ярковский РЭС | ПС 110/10 кВ "Междуреченская" |  | Карбаны |  |  |  | 112 | 6 | 0 | 6 | 0 | 0
564 | Ярковский РЭС | ПС 110/10 кВ "Междуреченская" | ф. "Тарханы" 10 кВ | Юрто-Бор | КТП №412 | Береговая, д. 2 | 24 | 1 | 0 |  |  | 0 | plc, gprs |  | Модернизация | да | да | да | Дача | Потребитель | Коммерческий учет | На опоре | Коммерческий
565 | Ярковский РЭС | ПС 110/10 кВ "Междуреченская" | ф. "Тарханы" 10 кВ | Юрто-Бор | КТП №412 | Береговая, д. 3 | б/н | 1 | 0 |  |  | 0 | plc, gprs |  | Модернизация | да | да | да | Жилой дом | Потребитель | Коммерческий учет | На опоре | Коммерческий
566 | Ярковский РЭС | ПС 110/10 кВ "Междуреченская" | ф. "Тарханы" 10 кВ | Юрто-Бор | КТП №412 | Береговая, д. 4 | 23 | 1 | 0 |  |  | 0 | plc, gprs |  | Модернизация | да | да | да | Жилой дом | Потребитель | Коммерческий учет | На опоре | Коммерческий
567 | Ярковский РЭС | ПС 110/10 кВ "Междуреченская" | ф. "Тарханы" 10 кВ | Юрто-Бор | КТП №412 | Береговая, д. 5 | 6 | 1 | 0 |  |  | 0 | plc, gprs |  | Модернизация | да | да | да | Жилой дом | Потребитель | Коммерческий учет | На опоре | Коммерческий
568 | Ярковский РЭС | ПС 110/10 кВ "Междуреченская" | ф. "Тарханы" 10 кВ | Юрто-Бор | КТП №412 | Береговая, д. 6 | 21 | 1 | 0 |  |  | 0 | plc, gprs |  | Модернизация | да | да | да | Дача | Потребитель | Коммерческий учет | На опоре | Коммерческий
569 | Ярковский РЭС | ПС 110/10 кВ "Междуреченская" | ф. "Тарханы" 10 кВ | Юрто-Бор | КТП №412 | Береговая, д. 8 | б/н | 1 | 0 |  |  | 0 | plc, gprs |  | Модернизация | да | да | да | Жилой дом | Потребитель | Коммерческий учет | На опоре | Коммерческий
570 | Ярковский РЭС | ПС 110/10 кВ "Междуреченская" | ф. "Тарханы" 10 кВ | Юрто-Бор | КТП №412 | Береговая, д. 9 | 9 | 1 | 0 |  |  | 0 | plc, gprs |  | Модернизация | да | да | да | Жилой дом | Потребитель | Коммерческий учет | На опоре | Коммерческий
571 | Ярковский РЭС | ПС 110/10 кВ "Междуреченская" | ф. "Тарханы" 10 кВ | Юрто-Бор | КТП №412 | Береговая, д. 10 | б/н | 1 | 0 |  |  | 0 | plc, gprs |  | Модернизация | да | да | да | Жилой дом | Потребитель | Коммерческий учет | На опоре | Коммерческий
572 | Ярковский РЭС | ПС 110/10 кВ "Междуреченская" | ф. "Тарханы" 10 кВ | Юрто-Бор | КТП №412 | Береговая, д. 11 | 10 |  | 1 |  | 1 | 0 | plc, gprs |  | Модернизация | да | да | да | Жилой дом | Потребитель | Коммерческий учет | На опоре | Коммерческий
573 | Ярковский РЭС | ПС 110/10 кВ "Междуреченская" | ф. "Тарханы" 10 кВ | Юрто-Бор | КТП №412 | Береговая, д. 12 | б/н | 1 | 0 |  |  | 0 | plc, gprs |  | Модернизация | да | да | да | Жилой дом | Потребитель | Коммерческий учет | На опоре | Коммерческий
574 | Ярковский РЭС | ПС 110/10 кВ "Междуреченская" | ф. "Тарханы" 10 кВ | Юрто-Бор | КТП №412 | Магазин Кедр-1 | б/н | 1 | 0 |  |  | 0 | plc, gprs |  | Модернизация | да | да | да | Здание | Потребитель | Коммерческий учет | На опоре | Коммерческий
575 | Ярковский РЭС | ПС 110/10 кВ "Междуреченская" | ф. "Тарханы" 10 кВ | Юрто-Бор | КТП №412 | Береговая, д. 13 | 11 | 1 | 0 |  |  | 0 | plc, gprs |  | Модернизация | да | да | да | Жилой дом | Потребитель | Коммерческий учет | На опоре | Коммерческий
576 | Ярковский РЭС | ПС 110/10 кВ "Междуреченская" | ф. "Тарханы" 10 кВ | Юрто-Бор | КТП №412 | Береговая, д. 14 | б/н | 1 | 0 |  |  | 0 | plc, gprs |  | Модернизация | да | да | да | Жилой дом | Потребитель | Коммерческий учет | На опоре | Коммерческий
577 | Ярковский РЭС | ПС 110/10 кВ "Междуреченская" | ф. "Тарханы" 10 кВ | Юрто-Бор | КТП №412 | Береговая, д. 15 | б/н | 1 | 0 |  |  | 0 | plc, gprs |  | Модернизация | да | да | да | Дача | Потребитель | Коммерческий учет | На опоре | Коммерческий
578 | Ярковский РЭС | ПС 110/10 кВ "Междуреченская" | ф. "Тарханы" 10 кВ | Юрто-Бор | КТП №412 | Береговая, д. 17 | 12 | 1 | 0 |  |  | 0 | plc, gprs |  | Модернизация | да | да | да | Жилой дом | Потребитель | Коммерческий учет | На опоре | Коммерческий
579 | Ярковский РЭС | ПС 110/10 кВ "Междуреченская" | ф. "Тарханы" 10 кВ | Юрто-Бор | КТП №412 | Береговая, д. 18 | б/н |  | 1 |  | 1 | 0 | plc, gprs |  | Модернизация | да | да | да | Жилой дом | Потребитель | Коммерческий учет | На опоре | Коммерческий
580 | Ярковский РЭС | ПС 110/10 кВ "Междуреченская" | ф. "Тарханы" 10 кВ | Юрто-Бор | КТП №412 | Береговая, д. 19 | б/н | 1 | 0 |  |  | 0 | plc, gprs |  | Модернизация | да | да | да | Жилой дом | Потребитель | Коммерческий учет | На опоре | Коммерческий
581 | Ярковский РЭС | ПС 110/10 кВ "Междуреченская" | ф. "Тарханы" 10 кВ | Юрто-Бор | КТП №412 | Береговая, д. 20 | 7 | 1 | 0 |  |  | 0 | plc, gprs |  | Модернизация | да | да | да | Жилой дом | Потребитель | Коммерческий учет | На опоре | Коммерческий
582 | Ярковский РЭС | ПС 110/10 кВ "Междуреченская" | ф. "Тарханы" 10 кВ | Юрто-Бор | КТП №412 | Береговая, д. 23 | 15 | 1 | 0 |  |  | 0 | plc, gprs |  | Модернизация | да | да | да | Жилой дом | Потребитель | Коммерческий учет | На опоре | Коммерческий
583 | Ярковский РЭС | ПС 110/10 кВ "Междуреченская" | ф. "Тарханы" 10 кВ | Юрто-Бор | КТП №412 | Береговая, д. 24 | б/н | 1 | 0 |  |  | 0 | plc, gprs |  | Модернизация | да | да | да | Жилой дом | Потребитель | Коммерческий учет | На опоре | Коммерческий
584 | Ярковский РЭС | ПС 110/10 кВ "Междуреченская" | ф. "Тарханы" 10 кВ | Юрто-Бор | КТП №412 | Береговая, д. 25 | б/н | 1 | 0 |  |  | 0 | plc, gprs |  | Модернизация | да | да | да | Жилой дом | Потребитель | Коммерческий учет | На опоре | Коммерческий
585 | Ярковский РЭС | ПС 110/10 кВ "Междуреченская" | ф. "Тарханы" 10 кВ | Юрто-Бор | КТП №412 | Береговая, д. 29 | б/н | 1 | 0 |  |  | 0 | plc, gprs |  | Модернизация | да | да | да | Жилой дом | Потребитель | Коммерческий учет | На опоре | Коммерческий
586 | Ярковский РЭС | ПС 110/10 кВ "Междуреченская" | ф. "Тарханы" 10 кВ | Юрто-Бор | КТП №412 | Береговая, д. 30 | б/н | 1 | 0 |  |  | 0 | plc, gprs |  | Модернизация | да | да | да | Жилой дом | Потребитель | Коммерческий учет | На опоре | Коммерческий
587 | Ярковский РЭС | ПС 110/10 кВ "Междуреченская" | ф. "Тарханы" 10 кВ | Юрто-Бор | КТП №412 | Береговая, д. 31/А | б/н | 1 | 0 |  |  | 0 | plc, gprs |  | Модернизация | да | да | да | Жилой дом | Потребитель | Коммерческий учет | На опоре | Коммерческий
588 | Ярковский РЭС | ПС 110/10 кВ "Междуреченская" | ф. "Тарханы" 10 кВ | Юрто-Бор | КТП №412 | Береговая, д. 34 | 14 | 1 | 0 |  |  | 0 | plc, gprs |  | Модернизация | да | да | да | Жилой дом | Потребитель | Коммерческий учет | На опоре | Коммерческий
589 | Ярковский РЭС | ПС 110/10 кВ "Междуреченская" | ф. "Тарханы" 10 кВ | Юрто-Бор | КТП №412 | Береговая, д. 38 | 13 | 1 | 0 |  |  | 0 | plc, gprs |  | Модернизация | да | да | да | Жилой дом | Потребитель | Коммерческий учет | На опоре | Коммерческий
590 | Ярковский РЭС | ПС 110/10 кВ "Междуреченская" | ф. "Тарханы" 10 кВ | Юрто-Бор | КТП №412 | Большая, д. 1 | 11 | 1 | 0 |  |  | 0 | plc, gprs |  | Модернизация | да | да | да | Жилой дом | Потребитель | Коммерческий учет | На опоре | Коммерческий
591 | Ярковский РЭС | ПС 110/10 кВ "Междуреченская" | ф. "Тарханы" 10 кВ | Юрто-Бор | КТП №412 | Большая, д. .2 | 6 | 1 | 0 |  |  | 0 | plc, gprs |  | Модернизация | да | да | да | Жилой дом | Потребитель | Коммерческий учет | На опоре | Коммерческий
592 | Ярковский РЭС | ПС 110/10 кВ "Междуреченская" | ф. "Тарханы" 10 кВ | Юрто-Бор | КТП №412 | Большая, д. 3 | 10 | 1 | 0 |  |  | 0 | plc, gprs |  | Модернизация | да | да | да | Жилой дом | Потребитель | Коммерческий учет | На опоре | Коммерческий
593 | Ярковский РЭС | ПС 110/10 кВ "Междуреченская" | ф. "Тарханы" 10 кВ | Юрто-Бор | КТП №412 | Большая, д. 4 | 8 | 1 | 0 |  |  | 0 | plc, gprs |  | Модернизация | да | да | да | Жилой дом | Потребитель | Коммерческий учет | На опоре | Коммерческий
594 | Ярковский РЭС | ПС 110/10 кВ "Междуреченская" | ф. "Тарханы" 10 кВ | Юрто-Бор | КТП №412 | Большая, д. 5 | б/н | 1 | 0 |  |  | 0 | plc, gprs |  | Модернизация | да | да | да | Жилой дом | Потребитель | Коммерческий учет | На опоре | Коммерческий
595 | Ярковский РЭС | ПС 110/10 кВ "Междуреченская" | ф. "Тарханы" 10 кВ | Юрто-Бор | КТП №412 | Большая, д. 6 | б/н | 1 | 0 |  |  | 0 | plc, gprs |  | Модернизация | да | да | да | Жилой дом | Потребитель | Коммерческий учет | На опоре | Коммерческий
596 | Ярковский РЭС | ПС 110/10 кВ "Междуреченская" | ф. "Тарханы" 10 кВ | Юрто-Бор | КТП №412 | Большая, д. 7 | 14 | 1 | 0 |  |  | 0 | plc, gprs |  | Модернизация | да | да | да | Жилой дом | Потребитель | Коммерческий учет | На опоре | Коммерческий
597 | Ярковский РЭС | ПС 110/10 кВ "Междуреченская" | ф. "Тарханы" 10 кВ | Юрто-Бор | КТП №412 | Большая, д. 8 | 7 | 1 | 0 |  |  | 0 | plc, gprs |  | Модернизация | да | да | да | Жилой дом | Потребитель | Коммерческий учет | На опоре | Коммерческий
598 | Ярковский РЭС | ПС 110/10 кВ "Междуреченская" | ф. "Тарханы" 10 кВ | Юрто-Бор | КТП №412 | Большая, д. 9 | 15 | 1 | 0 |  |  | 0 | plc, gprs |  | Модернизация | да | да | да | Жилой дом | Потребитель | Коммерческий учет | На опоре | Коммерческий
599 | Ярковский РЭС | ПС 110/10 кВ "Междуреченская" | ф. "Тарханы" 10 кВ | Юрто-Бор | КТП №412 | Большая, д. 10 | 6 | 1 | 0 |  |  | 0 | plc, gprs |  | Модернизация | да | да | да | Жилой дом | Потребитель | Коммерческий учет | На опоре | Коммерческий
600 | Ярковский РЭС | ПС 110/10 кВ "Междуреченская" | ф. "Тарханы" 10 кВ | Юрто-Бор | КТП №412 | Большая, д. 11 | б/н | 1 | 0 |  |  | 0 | plc, gprs |  | Модернизация | да | да | да | Жилой дом | Потребитель | Коммерческий учет | На опоре | Коммерческий
601 | Ярковский РЭС | ПС 110/10 кВ "Междуреченская" | ф. "Тарханы" 10 кВ | Юрто-Бор | КТП №412 | Большая, д. 12 | 6 |  | 1 |  | 1 | 0 | plc, gprs |  | Модернизация | да | да | да | Жилой дом | Потребитель | Коммерческий учет | На опоре | Коммерческий
602 | Ярковский РЭС | ПС 110/10 кВ "Междуреченская" | ф. "Тарханы" 10 кВ | Юрто-Бор | КТП №412 | Большая, д. 13 | б/н | 1 | 0 |  |  | 0 | plc, gprs |  | Модернизация | да | да | да | Жилой дом | Потребитель | Коммерческий учет | На опоре | Коммерческий
603 | Ярковский РЭС | ПС 110/10 кВ "Междуреченская" | ф. "Тарханы" 10 кВ | Юрто-Бор | КТП №412 | Большая, д. 14 | б/н | 1 | 0 |  |  | 0 | plc, gprs |  | Модернизация | да | да | да | Жилой дом | Потребитель | Коммерческий учет | На опоре | Коммерческий
604 | Ярковский РЭС | ПС 110/10 кВ "Междуреченская" | ф. "Тарханы" 10 кВ | Юрто-Бор | КТП №412 | Большая, д. 15 | б/н | 1 | 0 |  |  | 0 | plc, gprs |  | Модернизация | да | да | да | Жилой дом | Потребитель | Коммерческий учет | На опоре | Коммерческий
605 | Ярковский РЭС | ПС 110/10 кВ "Междуреченская" | ф. "Тарханы" 10 кВ | Юрто-Бор | КТП №412 | Большая, д. 16 | 18 | 1 | 0 |  |  | 0 | plc, gprs |  | Модернизация | да | да | да | Жилой дом | Потребитель | Коммерческий учет | На опоре | Коммерческий
606 | Ярковский РЭС | ПС 110/10 кВ "Междуреченская" | ф. "Тарханы" 10 кВ | Юрто-Бор | КТП №412 | Большая, д. 16А | 18 | 1 | 0 |  |  | 0 | plc, gprs |  | Модернизация | да | да | да | Жилой дом | Потребитель | Коммерческий учет | На опоре | Коммерческий
607 | Ярковский РЭС | ПС 110/10 кВ "Междуреченская" | ф. "Тарханы" 10 кВ | Юрто-Бор | КТП №412 | Большая, д. 17 | б/н | 1 | 0 |  |  | 0 | plc, gprs |  | Модернизация | да | да | да | Жилой дом | Потребитель | Коммерческий учет | На опоре | Коммерческий
608 | Ярковский РЭС | ПС 110/10 кВ "Междуреченская" | ф. "Тарханы" 10 кВ | Юрто-Бор | КТП №412 | Большая, д. 18 | б/н | 1 | 0 |  |  | 0 | plc, gprs |  | Модернизация | да | да | да | Жилой дом | Потребитель | Коммерческий учет | На опоре | Коммерческий
609 | Ярковский РЭС | ПС 110/10 кВ "Междуреченская" | ф. "Тарханы" 10 кВ | Юрто-Бор | КТП №412 | Большая, д. 19 | б/н | 1 | 0 |  |  | 0 | plc, gprs |  | Модернизация | да | да | да | Жилой дом | Потребитель | Коммерческий учет | На опоре | Коммерческий
610 | Ярковский РЭС | ПС 110/10 кВ "Междуреченская" | ф. "Тарханы" 10 кВ | Юрто-Бор | КТП №412 | Большая, д. 20 | 22 | 1 | 0 |  |  | 0 | plc, gprs |  | Модернизация | да | да | да | Жилой дом | Потребитель | Коммерческий учет | На опоре | Коммерческий
611 | Ярковский РЭС | ПС 110/10 кВ "Междуреченская" | ф. "Тарханы" 10 кВ | Юрто-Бор | КТП №412 | Большая, д. 21 | б/н | 1 | 0 |  |  | 0 | plc, gprs |  | Модернизация | да | да | да | Жилой дом | Потребитель | Коммерческий учет | На опоре | Коммерческий
612 | Ярковский РЭС | ПС 110/10 кВ "Междуреченская" | ф. "Тарханы" 10 кВ | Юрто-Бор | КТП №412 | Большая, д. 24 А | 26 | 1 | 0 |  |  | 0 | plc, gprs |  | Модернизация | да | да | да | Жилой дом | Потребитель | Коммерческий учет | На опоре | Коммерческий
613 | Ярковский РЭС | ПС 110/10 кВ "Междуреченская" | ф. "Тарханы" 10 кВ | Юрто-Бор | КТП №412 | Большая, д. 24 | 27 | 1 | 0 |  |  | 0 | plc, gprs |  | Модернизация | да | да | да | Жилой дом | Потребитель | Коммерческий учет | На опоре | Коммерческий
614 | Ярковский РЭС | ПС 110/10 кВ "Междуреченская" | ф. "Тарханы" 10 кВ | Юрто-Бор | КТП №412 | Большая, д. 24 | б/н | 1 | 0 |  |  | 0 | plc, gprs |  | Модернизация | да | да | да | Жилой дом | Потребитель | Коммерческий учет | На опоре | Коммерческий
615 | Ярковский РЭС | ПС 110/10 кВ "Междуреченская" | ф. "Тарханы" 10 кВ | Юрто-Бор | КТП №412 | Большая, д. 25А | б/н | 1 | 0 |  |  | 0 | plc, gprs |  | Модернизация | да | да | да | Жилой дом | Потребитель | Коммерческий учет | На опоре | Коммерческий
616 | Ярковский РЭС | ПС 110/10 кВ "Междуреченская" | ф. "Тарханы" 10 кВ | Юрто-Бор | КТП №412 | Большая, д. 26 | б/н | 1 | 0 |  |  | 0 | plc, gprs |  | Модернизация | да | да | да | Жилой дом | Потребитель | Коммерческий учет | На опоре | Коммерческий
617 | Ярковский РЭС | ПС 110/10 кВ "Междуреченская" | ф. "Тарханы" 10 кВ | Юрто-Бор | КТП №412 | Большая, д. 27А | 3 |  | 1 |  | 1 | 0 | plc, gprs |  | Модернизация | да | да | да | Жилой дом | Потребитель | Коммерческий учет | На опоре | Коммерческий
618 | Ярковский РЭС | ПС 110/10 кВ "Междуреченская" | ф. "Тарханы" 10 кВ | Юрто-Бор | КТП №412 | Большая, д. 28 | б/н | 1 | 0 |  |  | 0 | plc, gprs |  | Модернизация | да | да | да | Дача | Потребитель | Коммерческий учет | На опоре | Коммерческий
619 | Ярковский РЭС | ПС 110/10 кВ "Междуреченская" | ф. "Тарханы" 10 кВ | Юрто-Бор | КТП №412 | Большая, д. 29 | б/н | 1 | 0 |  |  | 0 | plc, gprs |  | Модернизация | да | да | да | Жилой дом | Потребитель | Коммерческий учет | На опоре | Коммерческий
620 | Ярковский РЭС | ПС 110/10 кВ "Междуреченская" | ф. "Тарханы" 10 кВ | Юрто-Бор | КТП №412 | Большая, д. 30 | б/н | 1 | 0 |  |  | 0 | plc, gprs |  | Модернизация | да | да | да | Жилой дом | Потребитель | Коммерческий учет | На опоре | Коммерческий
621 | Ярковский РЭС | ПС 110/10 кВ "Междуреченская" | ф. "Тарханы" 10 кВ | Юрто-Бор | КТП №412 | Большая, д. 32 | б/н | 1 | 0 |  |  | 0 | plc, gprs |  | Модернизация | да | да | да | Жилой дом | Потребитель | Коммерческий учет | На опоре | Коммерческий
622 | Ярковский РЭС | ПС 110/10 кВ "Междуреченская" | ф. "Тарханы" 10 кВ | Юрто-Бор | КТП №412 | Большая, д. 33 | б/н | 1 | 0 |  |  | 0 | plc, gprs |  | Модернизация | да | да | да | Дача | Потребитель | Коммерческий учет | На опоре | Коммерческий
623 | Ярковский РЭС | ПС 110/10 кВ "Междуреченская" | ф. "Тарханы" 10 кВ | Юрто-Бор | КТП №412 | Большая, д. 34 | б/н | 1 | 0 |  |  | 0 | plc, gprs |  | Модернизация | да | да | да | Жилой дом | Потребитель | Коммерческий учет | На опоре | Коммерческий
624 | Ярковский РЭС | ПС 110/10 кВ "Междуреченская" | ф. "Тарханы" 10 кВ | Юрто-Бор | КТП №412 | Большая, д. 35 | б/н | 1 | 0 |  |  | 0 | plc, gprs |  | Модернизация | да | да | да | Жилой дом | Потребитель | Коммерческий учет | На опоре | Коммерческий
625 | Ярковский РЭС | ПС 110/10 кВ "Междуреченская" | ф. "Тарханы" 10 кВ | Юрто-Бор | КТП №412 | Большая, д. 36 | 5 | 1 | 0 |  |  | 0 | plc, gprs |  | Модернизация | да | да | да | Жилой дом | Потребитель | Коммерческий учет | На опоре | Коммерческий
626 | Ярковский РЭС | ПС 110/10 кВ "Междуреченская" | ф. "Тарханы" 10 кВ | Юрто-Бор | КТП №412 | Большая, д. 37 | б/н | 1 | 0 |  |  | 0 | plc, gprs |  | Модернизация | да | да | да | Жилой дом | Потребитель | Коммерческий учет | На опоре | Коммерческий
627 | Ярковский РЭС | ПС 110/10 кВ "Междуреченская" | ф. "Тарханы" 10 кВ | Юрто-Бор | КТП №412 | Большая, д. 38 | 23 | 1 | 0 |  |  | 0 | plc, gprs |  | Модернизация | да | да | да | Жилой дом | Потребитель | Коммерческий учет | На опоре | Коммерческий
628 | Ярковский РЭС | ПС 110/10 кВ "Междуреченская" | ф. "Тарханы" 10 кВ | Юрто-Бор | КТП №412 | Большая, д. 39 | 6 | 1 | 0 |  |  | 0 | plc, gprs |  | Модернизация | да | да | да | Дача | Потребитель | Коммерческий учет | На опоре | Коммерческий
629 | Ярковский РЭС | ПС 110/10 кВ "Междуреченская" | ф. "Тарханы" 10 кВ | Юрто-Бор | КТП №412 | Большая, д. 40 | б/н | 1 | 0 |  |  | 0 | plc, gprs |  | Модернизация | да | да | да | Дача | Потребитель | Коммерческий учет | На опоре | Коммерческий
630 | Ярковский РЭС | ПС 110/10 кВ "Междуреченская" | ф. "Тарханы" 10 кВ | Юрто-Бор | КТП №412 | Большая, д. 41 | 9 | 1 | 0 |  |  | 0 | plc, gprs |  | Модернизация | да | да | да | Жилой дом | Потребитель | Коммерческий учет | На опоре | Коммерческий
631 | Ярковский РЭС | ПС 110/10 кВ "Междуреченская" | ф. "Тарханы" 10 кВ | Юрто-Бор | КТП №412 | Большая, д. 43 | 9 | 1 | 0 |  |  | 0 | plc, gprs |  | Модернизация | да | да | да | Жилой дом | Потребитель | Коммерческий учет | На опоре | Коммерческий
632 | Ярковский РЭС | ПС 110/10 кВ "Междуреченская" | ф. "Тарханы" 10 кВ | Юрто-Бор | КТП №412 | Большая, д. 46 | б/н | 1 | 0 |  |  | 0 | plc, gprs |  | Модернизация | да | да | да | Дача | Потребитель | Коммерческий учет | На опоре | Коммерческий
633 | Ярковский РЭС | ПС 110/10 кВ "Междуреченская" | ф. "Тарханы" 10 кВ | Юрто-Бор | КТП №412 | Большая, д. 48 | 10 |  | 1 |  | 1 | 0 | plc, gprs |  | Модернизация | да | да | да | Жилой дом | Потребитель | Коммерческий учет | На опоре | Коммерческий
634 | Ярковский РЭС | ПС 110/10 кВ "Междуреченская" | ф. "Тарханы" 10 кВ | Юрто-Бор | КТП №412 | Большая, д. 50 | 10 | 1 | 0 |  |  | 0 | plc, gprs |  | Модернизация | да | да | да | Жилой дом | Потребитель | Коммерческий учет | На опоре | Коммерческий
635 | Ярковский РЭС | ПС 110/10 кВ "Междуреченская" | ф. "Тарханы" 10 кВ | Юрто-Бор | КТП №412 | Большая, д. 50 | б/н | 1 | 0 |  |  | 0 | plc, gprs |  | Модернизация | да | да | да | Жилой дом | Потребитель | Коммерческий учет | На опоре | Коммерческий
636 | Ярковский РЭС | ПС 110/10 кВ "Междуреченская" | ф. "Тарханы" 10 кВ | Юрто-Бор | КТП №412 | Большая, д. 52 | 11 | 1 | 0 |  |  | 0 | plc, gprs |  | Модернизация | да | да | да | Дача | Потребитель | Коммерческий учет | На опоре | Коммерческий
637 | Ярковский РЭС | ПС 110/10 кВ "Междуреченская" | ф. "Тарханы" 10 кВ | Юрто-Бор | КТП №412 | Большая, д. 54 | б/н | 1 | 0 |  |  | 0 | plc, gprs |  | Модернизация | да | да | да | Жилой дом | Потребитель | Коммерческий учет | На опоре | Коммерческий
638 | Ярковский РЭС | ПС 110/10 кВ "Междуреченская" | ф. "Тарханы" 10 кВ | Юрто-Бор | КТП №418 | Лесная, д. 1 | б/н | 1 | 0 |  |  | 0 | plc, gprs |  | Модернизация | да | да | да | Жилой дом | Потребитель | Коммерческий учет | На опоре | Коммерческий
639 | Ярковский РЭС | ПС 110/10 кВ "Междуреченская" | ф. "Тарханы" 10 кВ | Юрто-Бор | КТП №418 | Лесная, д. 2 | б/н | 1 | 0 |  |  | 0 | plc, gprs |  | Модернизация | да | да | да | Жилой дом | Потребитель | Коммерческий учет | На опоре | Коммерческий
640 | Ярковский РЭС | ПС 110/10 кВ "Междуреченская" | ф. "Тарханы" 10 кВ | Юрто-Бор | КТП №418 | Лесная, д. 3 | 12 | 1 | 0 |  |  | 0 | plc, gprs |  | Модернизация | да | да | да | Жилой дом | Потребитель | Коммерческий учет | На опоре | Коммерческий
641 | Ярковский РЭС | ПС 110/10 кВ "Междуреченская" | ф. "Тарханы" 10 кВ | Юрто-Бор | КТП №418 | Лесная, д. 4 | б/н | 1 | 0 |  |  | 0 | plc, gprs |  | Модернизация | да | да | да | Жилой дом | Потребитель | Коммерческий учет | На опоре | Коммерческий
642 | Ярковский РЭС | ПС 110/10 кВ "Междуреченская" | ф. "Тарханы" 10 кВ | Юрто-Бор | КТП №418 | Лесная, д. 5 | 7 | 1 | 0 |  |  | 0 | plc, gprs |  | Модернизация | да | да | да | Жилой дом | Потребитель | Коммерческий учет | На опоре | Коммерческий
643 | Ярковский РЭС | ПС 110/10 кВ "Междуреченская" | ф. "Тарханы" 10 кВ | Юрто-Бор | КТП №418 | Лесная, д. 6 | 15 | 1 | 0 |  |  | 0 | plc, gprs |  | Модернизация | да | да | да | Дача | Потребитель | Коммерческий учет | На опоре | Коммерческий
644 | Ярковский РЭС | ПС 110/10 кВ "Междуреченская" | ф. "Тарханы" 10 кВ | Юрто-Бор | КТП №418 | Лесная, д. 7 | б/н | 1 | 0 |  |  | 0 | plc, gprs |  | Модернизация | да | да | да | Жилой дом | Потребитель | Коммерческий учет | На опоре | Коммерческий
645 | Ярковский РЭС | ПС 110/10 кВ "Междуреченская" | ф. "Тарханы" 10 кВ | Юрто-Бор | КТП №418 | Лесная, д. 8 | б/н | 1 | 0 |  |  | 0 | plc, gprs |  | Модернизация | да | да | да | Жилой дом | Потребитель | Коммерческий учет | На опоре | Коммерческий
646 | Ярковский РЭС | ПС 110/10 кВ "Междуреченская" | ф. "Тарханы" 10 кВ | Юрто-Бор | КТП №418 | Лесная, д. 9 | б/н | 1 | 0 |  |  | 0 | plc, gprs |  | Модернизация | да | да | да | Жилой дом | Потребитель | Коммерческий учет | На опоре | Коммерческий
647 | Ярковский РЭС | ПС 110/10 кВ "Междуреченская" | ф. "Тарханы" 10 кВ | Юрто-Бор | КТП №418 | Лесная, д. 11 | б/н | 1 | 0 |  |  | 0 | plc, gprs |  | Модернизация | да | да | да | Жилой дом | Потребитель | Коммерческий учет | На опоре | Коммерческий
648 | Ярковский РЭС | ПС 110/10 кВ "Междуреченская" | ф. "Тарханы" 10 кВ | Юрто-Бор | КТП №418 | Лесная, д. 13 | б/н | 1 | 0 |  |  | 0 | plc, gprs |  | Модернизация | да | да | да | Дача | Потребитель | Коммерческий учет | На опоре | Коммерческий
649 | Ярковский РЭС | ПС 110/10 кВ "Междуреченская" | ф. "Тарханы" 10 кВ | Юрто-Бор | КТП №418 | Трактовая, д. 1 | 18 |  | 1 |  | 1 | 0 | plc, gprs |  | Модернизация | да | да | да | Жилой дом | Потребитель | Коммерческий учет | На опоре | Коммерческий
650 | Ярковский РЭС | ПС 110/10 кВ "Междуреченская" | ф. "Тарханы" 10 кВ | Юрто-Бор | КТП №418 | Трактовая, д. 2 | 6 |  | 1 |  | 1 | 0 | plc, gprs |  | Модернизация | да | да | да | Жилой дом | Потребитель | Коммерческий учет | На опоре | Коммерческий
651 | Ярковский РЭС | ПС 110/10 кВ "Междуреченская" | ф. "Тарханы" 10 кВ | Юрто-Бор | КТП №418 | Трактовая, д. 4 | б/н |  | 1 |  | 1 | 0 | plc, gprs |  | Модернизация | да | да | да | Жилой дом | Потребитель | Коммерческий учет | На опоре | Коммерческий
652 | Ярковский РЭС | ПС 110/10 кВ "Междуреченская" | ф. "Тарханы" 10 кВ | Юрто-Бор | КТП №418 | Трактовая, д. 6 | 10 |  | 1 |  | 1 | 0 | plc, gprs |  | Модернизация | да | да | да | Жилой дом | Потребитель | Коммерческий учет | На опоре | Коммерческий
4 | Ярковский РЭС | ПС 110/10 кВ "Междуреченская" |  | Юрто-Бор |  |  |  | 80 | 9 | 0 | 9 | 0 | 0
653 | Ярковский РЭС | ПС 110/10 кВ "Междуреченская" | ф. "Тарханы" 10 кВ | Куртюганы | КТП №423 | Молодежная, д. 1 | 6 | 1 | 0 |  |  | 0 | plc, gprs |  | Модернизация | да | да | да | Жилой дом | Потребитель | Коммерческий учет | На опоре | Коммерческий
654 | Ярковский РЭС | ПС 110/10 кВ "Междуреченская" | ф. "Тарханы" 10 кВ | Куртюганы | КТП №423 | Молодежная, д. .3 | 8 | 1 | 0 |  |  | 0 | plc, gprs |  | Модернизация | да | да | да | Жилой дом | Потребитель | Коммерческий учет | На опоре | Коммерческий
655 | Ярковский РЭС | ПС 110/10 кВ "Междуреченская" | ф. "Тарханы" 10 кВ | Куртюганы | КТП №423 | Молодежная, д. 4 | б/н | 1 | 0 |  |  | 0 | plc, gprs |  | Модернизация | да | да | да | Жилой дом | Потребитель | Коммерческий учет | На опоре | Коммерческий
656 | Ярковский РЭС | ПС 110/10 кВ "Междуреченская" | ф. "Тарханы" 10 кВ | Куртюганы | КТП №423 | Молодежная, д. 6 | 7 |  | 1 |  | 1 | 0 | plc, gprs |  | Модернизация | да | да | да | Жилой дом | Потребитель | Коммерческий учет | На опоре | Коммерческий
657 | Ярковский РЭС | ПС 110/10 кВ "Междуреченская" | ф. "Тарханы" 10 кВ | Куртюганы | КТП №423 | Молодежная, д. 8 | 14 | 1 | 0 |  |  | 0 | plc, gprs |  | Модернизация | да | да | да | Жилой дом | Потребитель | Коммерческий учет | На опоре | Коммерческий
658 | Ярковский РЭС | ПС 110/10 кВ "Междуреченская" | ф. "Тарханы" 10 кВ | Куртюганы | КТП №423 | Молодежная, д. 9 | 11А | 1 | 0 |  |  | 0 | plc, gprs |  | Модернизация | да | да | да | Жилой дом | Потребитель | Коммерческий учет | На опоре | Коммерческий
659 | Ярковский РЭС | ПС 110/10 кВ "Междуреченская" | ф. "Тарханы" 10 кВ | Куртюганы | КТП №423 | Молодежная, д. 10 | б/н | 1 | 0 |  |  | 0 | plc, gprs |  | Модернизация | да | да | да | Дача | Потребитель | Коммерческий учет | На опоре | Коммерческий
660 | Ярковский РЭС | ПС 110/10 кВ "Междуреченская" | ф. "Тарханы" 10 кВ | Куртюганы | КТП №423 | Молодежная, д. 11 | 16А | 1 | 0 |  |  | 0 | plc, gprs |  | Модернизация | да | да | да | Жилой дом | Потребитель | Коммерческий учет | На опоре | Коммерческий
661 | Ярковский РЭС | ПС 110/10 кВ "Междуреченская" | ф. "Тарханы" 10 кВ | Куртюганы | КТП №423 | Молодежная, д. 12 | 16 | 1 | 0 |  |  | 0 | plc, gprs |  | Модернизация | да | да | да | Жилой дом | Потребитель | Коммерческий учет | На опоре | Коммерческий
662 | Ярковский РЭС | ПС 110/10 кВ "Междуреченская" | ф. "Тарханы" 10 кВ | Куртюганы | КТП №423 | Молодежная, д. 13 | 18А | 1 | 0 |  |  | 0 | plc, gprs |  | Модернизация | да | да | да | Жилой дом | Потребитель | Коммерческий учет | На опоре | Коммерческий
663 | Ярковский РЭС | ПС 110/10 кВ "Междуреченская" | ф. "Тарханы" 10 кВ | Куртюганы | КТП №423 | Молодежная, д. 14 | б/н | 1 | 0 |  |  | 0 | plc, gprs |  | Модернизация | да | да | да | Жилой дом | Потребитель | Коммерческий учет | На опоре | Коммерческий
664 | Ярковский РЭС | ПС 110/10 кВ "Междуреченская" | ф. "Тарханы" 10 кВ | Куртюганы | КТП №423 | Молодежная, д. 16 | 15 | 1 | 0 |  |  | 0 | plc, gprs |  | Модернизация | да | да | да | Жилой дом | Потребитель | Коммерческий учет | На опоре | Коммерческий
665 | Ярковский РЭС | ПС 110/10 кВ "Междуреченская" | ф. "Тарханы" 10 кВ | Куртюганы | КТП №423 | Молодежная, д. 18 | 17 | 1 | 0 |  |  | 0 | plc, gprs |  | Модернизация | да | да | да | Жилой дом | Потребитель | Коммерческий учет | На опоре | Коммерческий
666 | Ярковский РЭС | ПС 110/10 кВ "Междуреченская" | ф. "Тарханы" 10 кВ | Куртюганы | КТП №423 | Молодежная, д. 20 | б/н | 1 | 0 |  |  | 0 | plc, gprs |  | Модернизация | да | да | да | Жилой дом | Потребитель | Коммерческий учет | На опоре | Коммерческий
667 | Ярковский РЭС | ПС 110/10 кВ "Междуреченская" | ф. "Тарханы" 10 кВ | Куртюганы | КТП №423 | Молодежная, д. 22 | б/н | 1 | 0 |  |  | 0 | plc, gprs |  | Модернизация | да | да | да | Жилой дом | Потребитель | Коммерческий учет | На опоре | Коммерческий
668 | Ярковский РЭС | ПС 110/10 кВ "Междуреченская" | ф. "Тарханы" 10 кВ | Куртюганы | КТП №423 | Молодежная, д. 24 | 19 | 1 | 0 |  |  | 0 | plc, gprs |  | Модернизация | да | да | да | Жилой дом | Потребитель | Коммерческий учет | На опоре | Коммерческий
669 | Ярковский РЭС | ПС 110/10 кВ "Междуреченская" | ф. "Тарханы" 10 кВ | Куртюганы | КТП №413 | Новая, д. 1 | 5 | 1 | 0 |  |  | 0 | plc, gprs |  | Модернизация | да | да | да | Жилой дом | Потребитель | Коммерческий учет | На опоре | Коммерческий
670 | Ярковский РЭС | ПС 110/10 кВ "Междуреченская" | ф. "Тарханы" 10 кВ | Куртюганы | КТП №413 | Новая, д. 3 | б/н | 1 | 0 |  |  | 0 | plc, gprs |  | Модернизация | да | да | да | Жилой дом | Потребитель | Коммерческий учет | На опоре | Коммерческий
671 | Ярковский РЭС | ПС 110/10 кВ "Междуреченская" | ф. "Тарханы" 10 кВ | Куртюганы | КТП №413 | Новая, д. 5 | б/н | 1 | 0 |  |  | 0 | plc, gprs |  | Модернизация | да | да | да | Жилой дом | Потребитель | Коммерческий учет | На опоре | Коммерческий
672 | Ярковский РЭС | ПС 110/10 кВ "Междуреченская" | ф. "Тарханы" 10 кВ | Куртюганы | КТП №413 | Новая, д. 7 | 8 | 1 | 0 |  |  | 0 | plc, gprs |  | Модернизация | да | да | да | Жилой дом | Потребитель | Коммерческий учет | На опоре | Коммерческий
673 | Ярковский РЭС | ПС 110/10 кВ "Междуреченская" | ф. "Тарханы" 10 кВ | Куртюганы | КТП №413 | Новая, д. 9 | 8 | 1 | 0 |  |  | 0 | plc, gprs |  | Модернизация | да | да | да | Жилой дом | Потребитель | Коммерческий учет | На опоре | Коммерческий
674 | Ярковский РЭС | ПС 110/10 кВ "Междуреченская" | ф. "Тарханы" 10 кВ | Куртюганы | КТП №413 | Новая, д. 11 | б/н | 1 | 0 |  |  | 0 | plc, gprs |  | Модернизация | да | да | да | Жилой дом | Потребитель | Коммерческий учет | На опоре | Коммерческий
675 | Ярковский РЭС | ПС 110/10 кВ "Междуреченская" | ф. "Тарханы" 10 кВ | Куртюганы | КТП №413 | Новая, д. 13 | 11 | 1 | 0 |  |  | 0 | plc, gprs |  | Модернизация | да | да | да | Жилой дом | Потребитель | Коммерческий учет | На опоре | Коммерческий
676 | Ярковский РЭС | ПС 110/10 кВ "Междуреченская" | ф. "Тарханы" 10 кВ | Куртюганы | КТП №413 | Новая, д. 15 | 12 | 1 | 0 |  |  | 0 | plc, gprs |  | Модернизация | да | да | да | Жилой дом | Потребитель | Коммерческий учет | На опоре | Коммерческий
677 | Ярковский РЭС | ПС 110/10 кВ "Междуреченская" | ф. "Тарханы" 10 кВ | Куртюганы | КТП №413 | Советская, д. 1 | 31 | 1 | 0 |  |  | 0 | plc, gprs |  | Модернизация | да | да | да | Жилой дом | Потребитель | Коммерческий учет | На опоре | Коммерческий
678 | Ярковский РЭС | ПС 110/10 кВ "Междуреченская" | ф. "Тарханы" 10 кВ | Куртюганы | КТП №413 | Советская, д. 2 | 30 | 1 | 0 |  |  | 0 | plc, gprs |  | Модернизация | да | да | да | Жилой дом | Потребитель | Коммерческий учет | На опоре | Коммерческий
679 | Ярковский РЭС | ПС 110/10 кВ "Междуреченская" | ф. "Тарханы" 10 кВ | Куртюганы | КТП №413 | Советская, д. 3 | 29 | 1 | 0 |  |  | 0 | plc, gprs |  | Модернизация | да | да | да | Жилой дом | Потребитель | Коммерческий учет | На опоре | Коммерческий
680 | Ярковский РЭС | ПС 110/10 кВ "Междуреченская" | ф. "Тарханы" 10 кВ | Куртюганы | КТП №413 | Советская, д. .4 | 27 | 1 | 0 |  |  | 0 | plc, gprs |  | Модернизация | да | да | да | Жилой дом | Потребитель | Коммерческий учет | На опоре | Коммерческий
681 | Ярковский РЭС | ПС 110/10 кВ "Междуреченская" | ф. "Тарханы" 10 кВ | Куртюганы | КТП №413 | Советская, д. 5 | 26 | 1 | 0 |  |  | 0 | plc, gprs |  | Модернизация | да | да | да | Жилой дом | Потребитель | Коммерческий учет | На опоре | Коммерческий
682 | Ярковский РЭС | ПС 110/10 кВ "Междуреченская" | ф. "Тарханы" 10 кВ | Куртюганы | КТП №413 | Магазин ПО "Луч" | б/н | 1 | 0 |  |  | 0 | plc, gprs |  | Модернизация | да | да | да | Здание | Потребитель | Коммерческий учет | На опоре | Коммерческий
683 | Ярковский РЭС | ПС 110/10 кВ "Междуреченская" | ф. "Тарханы" 10 кВ | Куртюганы | КТП №423 | Магазин "Лейсан-4" | б/н | 1 | 0 |  |  | 0 | plc, gprs |  | Модернизация | да | да | да | Здание | Потребитель | Коммерческий учет | На опоре | Коммерческий
684 | Ярковский РЭС | ПС 110/10 кВ "Междуреченская" | ф. "Тарханы" 10 кВ | Куртюганы | КТП №423 | Магазин "Кедр-5" | б/н | 1 | 0 |  |  | 0 | plc, gprs |  | Модернизация | да | да | да | Здание | Потребитель | Коммерческий учет | На опоре | Коммерческий
685 | Ярковский РЭС | ПС 110/10 кВ "Междуреченская" | ф. "Тарханы" 10 кВ | Куртюганы | КТП №413 | Советская, д. .7 | 24 | 1 | 0 |  |  | 0 | plc, gprs |  | Модернизация | да | да | да | Жилой дом | Потребитель | Коммерческий учет | На опоре | Коммерческий
686 | Ярковский РЭС | ПС 110/10 кВ "Междуреченская" | ф. "Тарханы" 10 кВ | Куртюганы | КТП №413 | Советская, д. 7 | 24 | 1 | 0 |  |  | 0 | plc, gprs |  | Модернизация | да | да | да | Жилой дом | Потребитель | Коммерческий учет | На опоре | Коммерческий
687 | Ярковский РЭС | ПС 110/10 кВ "Междуреченская" | ф. "Тарханы" 10 кВ | Куртюганы | КТП №413 | Советская, д. 8 | 23 | 1 | 0 |  |  | 0 | plc, gprs |  | Модернизация | да | да | да | Жилой дом | Потребитель | Коммерческий учет | На опоре | Коммерческий
688 | Ярковский РЭС | ПС 110/10 кВ "Междуреченская" | ф. "Тарханы" 10 кВ | Куртюганы | КТП №413 | Советская, д. 9 | 24 | 1 | 0 |  |  | 0 | plc, gprs |  | Модернизация | да | да | да | Жилой дом | Потребитель | Коммерческий учет | На опоре | Коммерческий
689 | Ярковский РЭС | ПС 110/10 кВ "Междуреченская" | ф. "Тарханы" 10 кВ | Куртюганы | КТП №413 | Советская, д. 10 | 23 | 1 | 0 |  |  | 0 | plc, gprs |  | Модернизация | да | да | да | Жилой дом | Потребитель | Коммерческий учет | На опоре | Коммерческий
690 | Ярковский РЭС | ПС 110/10 кВ "Междуреченская" | ф. "Тарханы" 10 кВ | Куртюганы | КТП №413 | Советская, д. 11/А | б/н | 1 | 0 |  |  | 0 | plc, gprs |  | Модернизация | да | да | да | Жилой дом | Потребитель | Коммерческий учет | На опоре | Коммерческий
691 | Ярковский РЭС | ПС 110/10 кВ "Междуреченская" | ф. "Тарханы" 10 кВ | Куртюганы | КТП №413 | Советская, д. 11 | б/н | 1 | 0 |  |  | 0 | plc, gprs |  | Модернизация | да | да | да | Жилой дом | Потребитель | Коммерческий учет | На опоре | Коммерческий
692 | Ярковский РЭС | ПС 110/10 кВ "Междуреченская" | ф. "Тарханы" 10 кВ | Куртюганы | КТП №413 | Советская, д. 12 | 20 | 1 | 0 |  |  | 0 | plc, gprs |  | Модернизация | да | да | да | Жилой дом | Потребитель | Коммерческий учет | На опоре | Коммерческий
693 | Ярковский РЭС | ПС 110/10 кВ "Междуреченская" | ф. "Тарханы" 10 кВ | Куртюганы | КТП №413 | Советская, д. 13 | б/н | 1 | 0 |  |  | 0 | plc, gprs |  | Модернизация | да | да | да | Жилой дом | Потребитель | Коммерческий учет | На опоре | Коммерческий
694 | Ярковский РЭС | ПС 110/10 кВ "Междуреченская" | ф. "Тарханы" 10 кВ | Куртюганы | КТП №413 | Советская, д. 14 | 20 | 1 | 0 |  |  | 0 | plc, gprs |  | Модернизация | да | да | да | Жилой дом | Потребитель | Коммерческий учет | На опоре | Коммерческий
695 | Ярковский РЭС | ПС 110/10 кВ "Междуреченская" | ф. "Тарханы" 10 кВ | Куртюганы | КТП №413 | Советская, д. 15 | 19 | 1 | 0 |  |  | 0 | plc, gprs |  | Модернизация | да | да | да | Жилой дом | Потребитель | Коммерческий учет | На опоре | Коммерческий
696 | Ярковский РЭС | ПС 110/10 кВ "Междуреченская" | ф. "Тарханы" 10 кВ | Куртюганы | КТП №413 | Советская, д. 16 | б/н | 1 | 0 |  |  | 0 | plc, gprs |  | Модернизация | да | да | да | Жилой дом | Потребитель | Коммерческий учет | На опоре | Коммерческий
697 | Ярковский РЭС | ПС 110/10 кВ "Междуреченская" | ф. "Тарханы" 10 кВ | Куртюганы | КТП №413 | Советская, д. 17 | 17 | 1 | 0 |  |  | 0 | plc, gprs |  | Модернизация | да | да | да | Жилой дом | Потребитель | Коммерческий учет | На опоре | Коммерческий
698 | Ярковский РЭС | ПС 110/10 кВ "Междуреченская" | ф. "Тарханы" 10 кВ | Куртюганы | КТП №413 | Советская, д. 18 | 18 | 1 | 0 |  |  | 0 | plc, gprs |  | Модернизация | да | да | да | Жилой дом | Потребитель | Коммерческий учет | На опоре | Коммерческий
699 | Ярковский РЭС | ПС 110/10 кВ "Междуреченская" | ф. "Тарханы" 10 кВ | Куртюганы | КТП №413 | Советская, д. 19 А | 15 | 1 | 0 |  |  | 0 | plc, gprs |  | Модернизация | да | да | да | Жилой дом | Потребитель | Коммерческий учет | На опоре | Коммерческий
700 | Ярковский РЭС | ПС 110/10 кВ "Междуреченская" | ф. "Тарханы" 10 кВ | Куртюганы | КТП №413 | Советская, д. 19 А | 15 | 1 | 0 |  |  | 0 | plc, gprs |  | Модернизация | да | да | да | Жилой дом | Потребитель | Коммерческий учет | На опоре | Коммерческий
701 | Ярковский РЭС | ПС 110/10 кВ "Междуреченская" | ф. "Тарханы" 10 кВ | Куртюганы | КТП №413 | Советская, д. 20 | 16 | 1 | 0 |  |  | 0 | plc, gprs |  | Модернизация | да | да | да | Жилой дом | Потребитель | Коммерческий учет | На опоре | Коммерческий
702 | Ярковский РЭС | ПС 110/10 кВ "Междуреченская" | ф. "Тарханы" 10 кВ | Куртюганы | КТП №413 | Советская, д. 21 | б/н | 1 | 0 |  |  | 0 | plc, gprs |  | Модернизация | да | да | да | Жилой дом | Потребитель | Коммерческий учет | На опоре | Коммерческий
703 | Ярковский РЭС | ПС 110/10 кВ "Междуреченская" | ф. "Тарханы" 10 кВ | Куртюганы | КТП №413 | Советская, д. 22 | 16 | 1 | 0 |  |  | 0 | plc, gprs |  | Модернизация | да | да | да | Жилой дом | Потребитель | Коммерческий учет | На опоре | Коммерческий
704 | Ярковский РЭС | ПС 110/10 кВ "Междуреченская" | ф. "Тарханы" 10 кВ | Куртюганы | КТП №413 | Советская, д. 24 | б/н | 1 | 0 |  |  | 0 | plc, gprs |  | Модернизация | да | да | да | Жилой дом | Потребитель | Коммерческий учет | На опоре | Коммерческий
705 | Ярковский РЭС | ПС 110/10 кВ "Междуреченская" | ф. "Тарханы" 10 кВ | Куртюганы | КТП №413 | Советская, д. 24 | б/н | 1 | 0 |  |  | 0 | plc, gprs |  | Модернизация | да | да | да | Жилой дом | Потребитель | Коммерческий учет | На опоре | Коммерческий
706 | Ярковский РЭС | ПС 110/10 кВ "Междуреченская" | ф. "Тарханы" 10 кВ | Куртюганы | КТП №413 | Советская, д. 26 | 11 | 1 | 0 |  |  | 0 | plc, gprs |  | Модернизация | да | да | да | Жилой дом | Потребитель | Коммерческий учет | На опоре | Коммерческий
707 | Ярковский РЭС | ПС 110/10 кВ "Междуреченская" | ф. "Тарханы" 10 кВ | Куртюганы | КТП №413 | Советская, д. 28 | 8 | 1 | 0 |  |  | 0 | plc, gprs |  | Модернизация | да | да | да | Жилой дом | Потребитель | Коммерческий учет | На опоре | Коммерческий
708 | Ярковский РЭС | ПС 110/10 кВ "Междуреченская" | ф. "Тарханы" 10 кВ | Куртюганы | КТП №413 | Советская, д. 29 | б/н | 1 | 0 |  |  | 0 | plc, gprs |  | Модернизация | да | да | да | Жилой дом | Потребитель | Коммерческий учет | На опоре | Коммерческий
709 | Ярковский РЭС | ПС 110/10 кВ "Междуреченская" | ф. "Тарханы" 10 кВ | Куртюганы | КТП №413 | Советская, д. 30 | б/н | 1 | 0 |  |  | 0 | plc, gprs |  | Модернизация | да | да | да | Жилой дом | Потребитель | Коммерческий учет | На опоре | Коммерческий
710 | Ярковский РЭС | ПС 110/10 кВ "Междуреченская" | ф. "Тарханы" 10 кВ | Куртюганы | КТП №413 | Советская, д. 31 | б/н | 1 | 0 |  |  | 0 | plc, gprs |  | Модернизация | да | да | да | Жилой дом | Потребитель | Коммерческий учет | На опоре | Коммерческий
711 | Ярковский РЭС | ПС 110/10 кВ "Междуреченская" | ф. "Тарханы" 10 кВ | Куртюганы | КТП №413 | Советская, д. 32 | 7 | 1 | 0 |  |  | 0 | plc, gprs |  | Модернизация | да | да | да | Жилой дом | Потребитель | Коммерческий учет | На опоре | Коммерческий
712 | Ярковский РЭС | ПС 110/10 кВ "Междуреченская" | ф. "Тарханы" 10 кВ | Куртюганы | КТП №413 | Советская, д. 33 | б/н | 1 | 0 |  |  | 0 | plc, gprs |  | Модернизация | да | да | да | Жилой дом | Потребитель | Коммерческий учет | На опоре | Коммерческий
713 | Ярковский РЭС | ПС 110/10 кВ "Междуреченская" | ф. "Тарханы" 10 кВ | Куртюганы | КТП №413 | Советская, д. 36 | б/н | 1 | 0 |  |  | 0 | plc, gprs |  | Модернизация | да | да | да | Жилой дом | Потребитель | Коммерческий учет | На опоре | Коммерческий
714 | Ярковский РЭС | ПС 110/10 кВ "Междуреченская" | ф. "Тарханы" 10 кВ | Куртюганы | КТП №413 | Советская, д. 38 | б/н | 1 | 0 |  |  | 0 | plc, gprs |  | Модернизация | да | да | да | Жилой дом | Потребитель | Коммерческий учет | На опоре | Коммерческий
715 | Ярковский РЭС | ПС 110/10 кВ "Междуреченская" | ф. "Тарханы" 10 кВ | Куртюганы | КТП №413 | Советская, д. 39 | б/н | 1 | 0 |  |  | 0 | plc, gprs |  | Модернизация | да | да | да | Жилой дом | Потребитель | Коммерческий учет | На опоре | Коммерческий
716 | Ярковский РЭС | ПС 110/10 кВ "Междуреченская" | ф. "Тарханы" 10 кВ | Куртюганы | КТП №413 | Советская, д. 40 | б/н | 1 | 0 |  |  | 0 | plc, gprs |  | Модернизация | да | да | да | Жилой дом | Потребитель | Коммерческий учет | На опоре | Коммерческий
717 | Ярковский РЭС | ПС 110/10 кВ "Междуреченская" | ф. "Тарханы" 10 кВ | Куртюганы | КТП №413 | Советская, д. 41 А | б/н | 1 | 0 |  |  | 0 | plc, gprs |  | Модернизация | да | да | да | Жилой дом | Потребитель | Коммерческий учет | На опоре | Коммерческий
718 | Ярковский РЭС | ПС 110/10 кВ "Междуреченская" | ф. "Тарханы" 10 кВ | Куртюганы | КТП №413 | Советская, д. 42 | б/н | 1 | 0 |  |  | 0 | plc, gprs |  | Модернизация | да | да | да | Жилой дом | Потребитель | Коммерческий учет | На опоре | Коммерческий
719 | Ярковский РЭС | ПС 110/10 кВ "Междуреченская" | ф. "Тарханы" 10 кВ | Куртюганы | КТП №423 | Советская, д. 43 | 17 | 1 | 0 |  |  | 0 | plc, gprs |  | Модернизация | да | да | да | Жилой дом | Потребитель | Коммерческий учет | На опоре | Коммерческий
720 | Ярковский РЭС | ПС 110/10 кВ "Междуреченская" | ф. "Тарханы" 10 кВ | Куртюганы | КТП №423 | Советская, д. 43 | 17 | 1 | 0 |  |  | 0 | plc, gprs |  | Модернизация | да | да | да | Жилой дом | Потребитель | Коммерческий учет | На опоре | Коммерческий
721 | Ярковский РЭС | ПС 110/10 кВ "Междуреченская" | ф. "Тарханы" 10 кВ | Куртюганы | КТП №423 | Советская, д. 44 | б/н | 1 | 0 |  |  | 0 | plc, gprs |  | Модернизация | да | да | да | Жилой дом | Потребитель | Коммерческий учет | На опоре | Коммерческий
722 | Ярковский РЭС | ПС 110/10 кВ "Междуреченская" | ф. "Тарханы" 10 кВ | Куртюганы | КТП №423 | Советская, д. 45 | 16 | 1 | 0 |  |  | 0 | plc, gprs |  | Модернизация | да | да | да | Жилой дом | Потребитель | Коммерческий учет | На опоре | Коммерческий
723 | Ярковский РЭС | ПС 110/10 кВ "Междуреченская" | ф. "Тарханы" 10 кВ | Куртюганы | КТП №423 | Советская, д. 46 | б/н | 1 | 0 |  |  | 0 | plc, gprs |  | Модернизация | да | да | да | Жилой дом | Потребитель | Коммерческий учет | На опоре | Коммерческий
724 | Ярковский РЭС | ПС 110/10 кВ "Междуреченская" | ф. "Тарханы" 10 кВ | Куртюганы | КТП №423 | Советская, д. 47 | 15 | 1 | 0 |  |  | 0 | plc, gprs |  | Модернизация | да | да | да | Жилой дом | Потребитель | Коммерческий учет | На опоре | Коммерческий
725 | Ярковский РЭС | ПС 110/10 кВ "Междуреченская" | ф. "Тарханы" 10 кВ | Куртюганы | КТП №423 | Советская, д. 48 | б/н | 1 | 0 |  |  | 0 | plc, gprs |  | Модернизация | да | да | да | Жилой дом | Потребитель | Коммерческий учет | На опоре | Коммерческий
726 | Ярковский РЭС | ПС 110/10 кВ "Междуреченская" | ф. "Тарханы" 10 кВ | Куртюганы | КТП №423 | Советская, д. .49 | б/н | 1 | 0 |  |  | 0 | plc, gprs |  | Модернизация | да | да | да | Жилой дом | Потребитель | Коммерческий учет | На опоре | Коммерческий
727 | Ярковский РЭС | ПС 110/10 кВ "Междуреченская" | ф. "Тарханы" 10 кВ | Куртюганы | КТП №423 | Советская, д. 50 | б/н | 1 | 0 |  |  | 0 | plc, gprs |  | Модернизация | да | да | да | Жилой дом | Потребитель | Коммерческий учет | На опоре | Коммерческий
728 | Ярковский РЭС | ПС 110/10 кВ "Междуреченская" | ф. "Тарханы" 10 кВ | Куртюганы | КТП №423 | Советская, д. 51 | 14 | 1 | 0 |  |  | 0 | plc, gprs |  | Модернизация | да | да | да | Жилой дом | Потребитель | Коммерческий учет | На опоре | Коммерческий
729 | Ярковский РЭС | ПС 110/10 кВ "Междуреченская" | ф. "Тарханы" 10 кВ | Куртюганы | КТП №423 | Советская, д. 52 | б/н | 1 | 0 |  |  | 0 | plc, gprs |  | Модернизация | да | да | да | Жилой дом | Потребитель | Коммерческий учет | На опоре | Коммерческий
730 | Ярковский РЭС | ПС 110/10 кВ "Междуреченская" | ф. "Тарханы" 10 кВ | Куртюганы | КТП №423 | Советская, д. 54 | б/н | 1 | 0 |  |  | 0 | plc, gprs |  | Модернизация | да | да | да | Жилой дом | Потребитель | Коммерческий учет | На опоре | Коммерческий
731 | Ярковский РЭС | ПС 110/10 кВ "Междуреченская" | ф. "Тарханы" 10 кВ | Куртюганы | КТП №423 | Советская, д. 55 | б/н | 1 | 0 |  |  | 0 | plc, gprs |  | Модернизация | да | да | да | Жилой дом | Потребитель | Коммерческий учет | На опоре | Коммерческий
732 | Ярковский РЭС | ПС 110/10 кВ "Междуреченская" | ф. "Тарханы" 10 кВ | Куртюганы | КТП №423 | Советская, д. 56 | б/н | 1 | 0 |  |  | 0 | plc, gprs |  | Модернизация | да | да | да | Жилой дом | Потребитель | Коммерческий учет | На опоре | Коммерческий
733 | Ярковский РЭС | ПС 110/10 кВ "Междуреченская" | ф. "Тарханы" 10 кВ | Куртюганы | КТП №423 | Советская, д. 58 | б/н | 1 | 0 |  |  | 0 | plc, gprs |  | Модернизация | да | да | да | Жилой дом | Потребитель | Коммерческий учет | На опоре | Коммерческий
734 | Ярковский РЭС | ПС 110/10 кВ "Междуреченская" | ф. "Тарханы" 10 кВ | Куртюганы | КТП №423 | Советская, д. 59 | 12 | 1 | 0 |  |  | 0 | plc, gprs |  | Модернизация | да | да | да | Жилой дом | Потребитель | Коммерческий учет | На опоре | Коммерческий
735 | Ярковский РЭС | ПС 110/10 кВ "Междуреченская" | ф. "Тарханы" 10 кВ | Куртюганы | КТП №423 | Советская, д. 60 | б/н | 1 | 0 |  |  | 0 | plc, gprs |  | Модернизация | да | да | да | Жилой дом | Потребитель | Коммерческий учет | На опоре | Коммерческий
736 | Ярковский РЭС | ПС 110/10 кВ "Междуреченская" | ф. "Тарханы" 10 кВ | Куртюганы | КТП №423 | Советская, д. 63 | 10 | 1 | 0 |  |  | 0 | plc, gprs |  | Модернизация | да | да | да | Жилой дом | Потребитель | Коммерческий учет | На опоре | Коммерческий
737 | Ярковский РЭС | ПС 110/10 кВ "Междуреченская" | ф. "Тарханы" 10 кВ | Куртюганы | КТП №423 | Советская, д. 64 | б/н | 1 | 0 |  |  | 0 | plc, gprs |  | Модернизация | да | да | да | Жилой дом | Потребитель | Коммерческий учет | На опоре | Коммерческий
738 | Ярковский РЭС | ПС 110/10 кВ "Междуреченская" | ф. "Тарханы" 10 кВ | Куртюганы | КТП №423 | Советская, д. 64А | б/н | 1 | 0 |  |  | 0 | plc, gprs |  | Модернизация | да | да | да | Жилой дом | Потребитель | Коммерческий учет | На опоре | Коммерческий
739 | Ярковский РЭС | ПС 110/10 кВ "Междуреченская" | ф. "Тарханы" 10 кВ | Куртюганы | КТП №423 | Советская, д. 65 | 10 |  | 1 |  | 1 | 0 | plc, gprs |  | Модернизация | да | да | да | Жилой дом | Потребитель | Коммерческий учет | На опоре | Коммерческий
740 | Ярковский РЭС | ПС 110/10 кВ "Междуреченская" | ф. "Тарханы" 10 кВ | Куртюганы | КТП №423 | Советская, д. 66 | б/н | 1 | 0 |  |  | 0 | plc, gprs |  | Модернизация | да | да | да | Жилой дом | Потребитель | Коммерческий учет | На опоре | Коммерческий
741 | Ярковский РЭС | ПС 110/10 кВ "Междуреченская" | ф. "Тарханы" 10 кВ | Куртюганы | КТП №423 | Советская, д. 68 | б/н | 1 | 0 |  |  | 0 | plc, gprs |  | Модернизация | да | да | да | Жилой дом | Потребитель | Коммерческий учет | На опоре | Коммерческий
742 | Ярковский РЭС | ПС 110/10 кВ "Междуреченская" | ф. "Тарханы" 10 кВ | Куртюганы | КТП №423 | Советская, д. 75 | б/н | 1 | 0 |  |  | 0 | plc, gprs |  | Модернизация | да | да | да | Жилой дом | Потребитель | Коммерческий учет | На опоре | Коммерческий
5 | Ярковский РЭС | ПС 110/10 кВ "Междуреченская" |  | Куртюганы |  |  |  | 88 | 2 | 0 | 2 | 0
743 | Ярковский РЭС | ПС 110/35/10 кВ "Ярково" | ф. "Заречный" 10 кВ | Бор | КТП №401 | Озерная, д. 1А | б/н | 1 | 0 |  |  | 0 | plc, gprs |  | Модернизация | да | да | да | Жилой дом | Потребитель | Коммерческий учет | На опоре | Коммерческий
744 | Ярковский РЭС | ПС 110/35/10 кВ "Ярково" | ф. "Заречный" 10 кВ | Бор | КТП №401 | Озерная, д. 1 | б/н | 1 | 0 |  |  | 0 | plc, gprs |  | Модернизация | да | да | да | Жилой дом | Потребитель | Коммерческий учет | На опоре | Коммерческий
745 | Ярковский РЭС | ПС 110/35/10 кВ "Ярково" | ф. "Заречный" 10 кВ | Бор | КТП №401 | Озерная, д. 4А | б/н |  | 1 |  | 1 | 0 | plc, gprs |  | Модернизация | да | да | да | Жилой дом | Потребитель | Коммерческий учет | На опоре | Коммерческий
746 | Ярковский РЭС | ПС 110/35/10 кВ "Ярково" | ф. "Заречный" 10 кВ | Бор | КТП №401 | Озерная, д. 5 | б/н | 1 | 0 |  |  | 0 | plc, gprs |  | Модернизация | да | да | да | Жилой дом | Потребитель | Коммерческий учет | На опоре | Коммерческий
747 | Ярковский РЭС | ПС 110/35/10 кВ "Ярково" | ф. "Заречный" 10 кВ | Бор | КТП №401 | Озерная, д. 6 | б/н | 1 | 0 |  |  | 0 | plc, gprs |  | Модернизация | да | да | да | Жилой дом | Потребитель | Коммерческий учет | На опоре | Коммерческий
748 | Ярковский РЭС | ПС 110/35/10 кВ "Ярково" | ф. "Заречный" 10 кВ | Бор | КТП №401 | Озерная, д. 7 | б/н | 1 | 0 |  |  | 0 | plc, gprs |  | Модернизация | да | да | да | Жилой дом | Потребитель | Коммерческий учет | На опоре | Коммерческий
749 | Ярковский РЭС | ПС 110/35/10 кВ "Ярково" | ф. "Заречный" 10 кВ | Бор | КТП №401 | Озерная, д. 8 | б/н | 1 | 0 |  |  | 0 | plc, gprs |  | Модернизация | да | да | да | Жилой дом | Потребитель | Коммерческий учет | На опоре | Коммерческий
750 | Ярковский РЭС | ПС 110/35/10 кВ "Ярково" | ф. "Заречный" 10 кВ | Бор | КТП №401 | Озерная, д. 9 | 9 | 1 | 0 |  |  | 0 | plc, gprs |  | Модернизация | да | да | да | Жилой дом | Потребитель | Коммерческий учет | На опоре | Коммерческий
751 | Ярковский РЭС | ПС 110/35/10 кВ "Ярково" | ф. "Заречный" 10 кВ | Бор | КТП №401 | Озерная, д. 10 | б/н | 1 | 0 |  |  | 0 | plc, gprs |  | Модернизация | да | да | да | Жилой дом | Потребитель | Коммерческий учет | На опоре | Коммерческий
752 | Ярковский РЭС | ПС 110/35/10 кВ "Ярково" | ф. "Заречный" 10 кВ | Бор | КТП №401 | Озерная, д. 11 | 11 | 1 | 0 |  |  | 0 | plc, gprs |  | Модернизация | да | да | да | Жилой дом | Потребитель | Коммерческий учет | На опоре | Коммерческий
753 | Ярковский РЭС | ПС 110/35/10 кВ "Ярково" | ф. "Заречный" 10 кВ | Бор | КТП №401 | Озерная, д. 12 | 14 | 1 | 0 |  |  | 0 | plc, gprs |  | Модернизация | да | да | да | Жилой дом | Потребитель | Коммерческий учет | На опоре | Коммерческий
754 | Ярковский РЭС | ПС 110/35/10 кВ "Ярково" | ф. "Заречный" 10 кВ | Бор | КТП №401 | Озерная, д. 13 | 11 | 1 | 0 |  |  | 0 | plc, gprs |  | Модернизация | да | да | да | Жилой дом | Потребитель | Коммерческий учет | На опоре | Коммерческий
755 | Ярковский РЭС | ПС 110/35/10 кВ "Ярково" | ф. "Заречный" 10 кВ | Бор | КТП №401 | Озерная, д. 14 | 13 | 1 | 0 |  |  | 0 | plc, gprs |  | Модернизация | да | да | да | Жилой дом | Потребитель | Коммерческий учет | На опоре | Коммерческий
756 | Ярковский РЭС | ПС 110/35/10 кВ "Ярково" | ф. "Заречный" 10 кВ | Бор | КТП №401 | Озерная, д. 15 | б/н |  | 1 |  | 1 | 0 | plc, gprs |  | Модернизация | да | да | да | Жилой дом | Потребитель | Коммерческий учет | На опоре | Коммерческий
757 | Ярковский РЭС | ПС 110/35/10 кВ "Ярково" | ф. "Заречный" 10 кВ | Бор | КТП №401 | Озерная, д. 15А | б/н | 1 | 0 |  |  | 0 | plc, gprs |  | Модернизация | да | да | да | Жилой дом | Потребитель | Коммерческий учет | На опоре | Коммерческий
758 | Ярковский РЭС | ПС 110/35/10 кВ "Ярково" | ф. "Заречный" 10 кВ | Бор | КТП №401 | Озерная, д. 16 | 12 | 1 | 0 |  |  | 0 | plc, gprs |  | Модернизация | да | да | да | Жилой дом | Потребитель | Коммерческий учет | На опоре | Коммерческий
759 | Ярковский РЭС | ПС 110/35/10 кВ "Ярково" | ф. "Заречный" 10 кВ | Бор | КТП №401 | Озерная, д. 17 | 13 | 1 | 0 |  |  | 0 | plc, gprs |  | Модернизация | да | да | да | Жилой дом | Потребитель | Коммерческий учет | На опоре | Коммерческий
760 | Ярковский РЭС | ПС 110/35/10 кВ "Ярково" | ф. "Заречный" 10 кВ | Бор | КТП №401 | Озерная, д. 18 | б/н | 1 | 0 |  |  | 0 | plc, gprs |  | Модернизация | да | да | да | Жилой дом | Потребитель | Коммерческий учет | На опоре | Коммерческий
761 | Ярковский РЭС | ПС 110/35/10 кВ "Ярково" | ф. "Заречный" 10 кВ | Бор | КТП №401 | Озерная, д. 18 | б/н | 1 | 0 |  |  | 0 | plc, gprs |  | Модернизация | да | да | да | Жилой дом | Потребитель | Коммерческий учет | На опоре | Коммерческий
762 | Ярковский РЭС | ПС 110/35/10 кВ "Ярково" | ф. "Заречный" 10 кВ | Бор | КТП №401 | Озерная, д. 19 | 14 | 1 | 0 |  |  | 0 | plc, gprs |  | Модернизация | да | да | да | Жилой дом | Потребитель | Коммерческий учет | На опоре | Коммерческий
763 | Ярковский РЭС | ПС 110/35/10 кВ "Ярково" | ф. "Заречный" 10 кВ | Бор | КТП №401 | Озерная, д. 19 | б/н | 1 | 0 |  |  | 0 | plc, gprs |  | Модернизация | да | да | да | Жилой дом | Потребитель | Коммерческий учет | На опоре | Коммерческий
764 | Ярковский РЭС | ПС 110/35/10 кВ "Ярково" | ф. "Заречный" 10 кВ | Бор | КТП №401 | Озерная, д. 22 | б/н |  | 1 |  | 1 | 0 | plc, gprs |  | Модернизация | да | да | да | Жилой дом | Потребитель | Коммерческий учет | На опоре | Коммерческий
765 | Ярковский РЭС | ПС 110/35/10 кВ "Ярково" | ф. "Заречный" 10 кВ | Бор | КТП №401 | Озерная, д. 22 | б/н | 1 | 0 |  |  | 0 | plc, gprs |  | Модернизация | да | да | да | Жилой дом | Потребитель | Коммерческий учет | На опоре | Коммерческий
766 | Ярковский РЭС | ПС 110/35/10 кВ "Ярково" | ф. "Заречный" 10 кВ | Бор | КТП №401 | Озерная, д. 24 | 3 | 1 | 0 |  |  | 0 | plc, gprs |  | Модернизация | да | да | да | Жилой дом | Потребитель | Коммерческий учет | На опоре | Коммерческий
767 | Ярковский РЭС | ПС 110/35/10 кВ "Ярково" | ф. "Заречный" 10 кВ | Бор | КТП №401 | Озерная, д. 26 | б/н | 1 | 0 |  |  | 0 | plc, gprs |  | Модернизация | да | да | да | Жилой дом | Потребитель | Коммерческий учет | На опоре | Коммерческий
768 | Ярковский РЭС | ПС 110/35/10 кВ "Ярково" | ф. "Заречный" 10 кВ | Бор | КТП №401 | Озерная, д. 26 | б/н | 1 | 0 |  |  | 0 | plc, gprs |  | Модернизация | да | да | да | Жилой дом | Потребитель | Коммерческий учет | На опоре | Коммерческий
769 | Ярковский РЭС | ПС 110/35/10 кВ "Ярково" | ф. "Заречный" 10 кВ | Бор | КТП №401 | Озерная, д. 8А | 16 | 1 | 0 |  |  | 0 | plc, gprs |  | Модернизация | да | да | да | Жилой дом | Потребитель | Коммерческий учет | На опоре | Коммерческий
770 | Ярковский РЭС | ПС 110/35/10 кВ "Ярково" | ф. "Заречный" 10 кВ | Бор | КТП №401 | Озерная, д. 28 | б/н | 1 | 0 |  |  | 0 | plc, gprs |  | Модернизация | да | да | да | Жилой дом | Потребитель | Коммерческий учет | На опоре | Коммерческий
6 | Ярковский РЭС | ПС 110/35/10 кВ "Ярково" |  | Бор |  |  |  | 25 | 3 | 0 | 3 | 0
771 | Ярковский РЭС | ПС 110/35/10 кВ "Ярково" | ф. "Заречный" 10 кВ | Маранка | КТП №405 | Зеленая, д. 1 | б/н | 1 | 0 |  |  | 0 | plc, gprs |  | Модернизация | да | да | да | Жилой дом | Потребитель | Коммерческий учет | На опоре | Коммерческий
772 | Ярковский РЭС | ПС 110/35/10 кВ "Ярково" | ф. "Заречный" 10 кВ | Маранка | КТП №405 | Зеленая, д. 2 | 20 | 1 | 0 |  |  | 0 | plc, gprs |  | Модернизация | да | да | да | Жилой дом | Потребитель | Коммерческий учет | На опоре | Коммерческий
773 | Ярковский РЭС | ПС 110/35/10 кВ "Ярково" | ф. "Заречный" 10 кВ | Маранка | КТП №405 | Зеленая, д. .3 | 14 | 1 | 0 |  |  | 0 | plc, gprs |  | Модернизация | да | да | да | Жилой дом | Потребитель | Коммерческий учет | На опоре | Коммерческий
774 | Ярковский РЭС | ПС 110/35/10 кВ "Ярково" | ф. "Заречный" 10 кВ | Маранка | КТП №405 | Зеленая, д. 4 | б/н | 1 | 0 |  |  | 0 | plc, gprs |  | Модернизация | да | да | да | Жилой дом | Потребитель | Коммерческий учет | На опоре | Коммерческий
775 | Ярковский РЭС | ПС 110/35/10 кВ "Ярково" | ф. "Заречный" 10 кВ | Маранка | КТП №405 | Зеленая, д. 4 | б/н | 1 | 0 |  |  | 0 | plc, gprs |  | Модернизация | да | да | да | Жилой дом | Потребитель | Коммерческий учет | На опоре | Коммерческий
776 | Ярковский РЭС | ПС 110/35/10 кВ "Ярково" | ф. "Заречный" 10 кВ | Маранка | КТП №405 | Зеленая, д. 5 | 14 | 1 | 0 |  |  | 0 | plc, gprs |  | Модернизация | да | да | да | Жилой дом | Потребитель | Коммерческий учет | На опоре | Коммерческий
777 | Ярковский РЭС | ПС 110/35/10 кВ "Ярково" | ф. "Заречный" 10 кВ | Маранка | КТП №405 | Зеленая, д. .6 | б/н | 1 | 0 |  |  | 0 | plc, gprs |  | Модернизация | да | да | да | Жилой дом | Потребитель | Коммерческий учет | На опоре | Коммерческий
778 | Ярковский РЭС | ПС 110/35/10 кВ "Ярково" | ф. "Заречный" 10 кВ | Маранка | КТП №405 | Зеленая, д. 6А | б/н | 1 | 0 |  |  | 0 | plc, gprs |  | Модернизация | да | да | да | Жилой дом | Потребитель | Коммерческий учет | На опоре | Коммерческий
779 | Ярковский РЭС | ПС 110/35/10 кВ "Ярково" | ф. "Заречный" 10 кВ | Маранка | КТП №405 | Зеленая, д. 7 | б/н | 1 | 0 |  |  | 0 | plc, gprs |  | Модернизация | да | да | да | Жилой дом | Потребитель | Коммерческий учет | На опоре | Коммерческий
780 | Ярковский РЭС | ПС 110/35/10 кВ "Ярково" | ф. "Заречный" 10 кВ | Маранка | КТП №405 | Зеленая, д. 8 | 24 | 1 | 0 |  |  | 0 | plc, gprs |  | Модернизация | да | да | да | Жилой дом | Потребитель | Коммерческий учет | На опоре | Коммерческий
781 | Ярковский РЭС | ПС 110/35/10 кВ "Ярково" | ф. "Заречный" 10 кВ | Маранка | КТП №405 | Зеленая, д. 8А | б/н | 1 | 0 |  |  | 0 | plc, gprs |  | Модернизация | да | да | да | Жилой дом | Потребитель | Коммерческий учет | На опоре | Коммерческий
782 | Ярковский РЭС | ПС 110/35/10 кВ "Ярково" | ф. "Заречный" 10 кВ | Маранка | КТП №405 | Зеленая, д. 10 | 24 | 1 | 0 |  |  | 0 | plc, gprs |  | Модернизация | да | да | да | Жилой дом | Потребитель | Коммерческий учет | На опоре | Коммерческий
783 | Ярковский РЭС | ПС 110/35/10 кВ "Ярково" | ф. "Заречный" 10 кВ | Маранка | КТП №405 | Зеленая, д. 12 | б/н | 1 | 0 |  |  | 0 | plc, gprs |  | Модернизация | да | да | да | Жилой дом | Потребитель | Коммерческий учет | На опоре | Коммерческий
784 | Ярковский РЭС | ПС 110/35/10 кВ "Ярково" | ф. "Заречный" 10 кВ | Маранка | КТП №405 | Зеленая, д. 12 | 23 | 1 | 0 |  |  | 0 | plc, gprs |  | Модернизация | да | да | да | Жилой дом | Потребитель | Коммерческий учет | На опоре | Коммерческий
785 | Ярковский РЭС | ПС 110/35/10 кВ "Ярково" | ф. "Заречный" 10 кВ | Маранка | КТП №405 | Зеленая, д. 13 | б/н | 1 | 0 |  |  | 0 | plc, gprs |  | Модернизация | да | да | да | Жилой дом | Потребитель | Коммерческий учет | На опоре | Коммерческий
786 | Ярковский РЭС | ПС 110/35/10 кВ "Ярково" | ф. "Заречный" 10 кВ | Маранка | КТП №405 | Зеленая, д. 14 | 26 | 1 | 0 |  |  | 0 | plc, gprs |  | Модернизация | да | да | да | Жилой дом | Потребитель | Коммерческий учет | На опоре | Коммерческий
787 | Ярковский РЭС | ПС 110/35/10 кВ "Ярково" | ф. "Заречный" 10 кВ | Маранка | КТП №405 | Зеленая, д. 15 | 8 | 1 | 0 |  |  | 0 | plc, gprs |  | Модернизация | да | да | да | Жилой дом | Потребитель | Коммерческий учет | На опоре | Коммерческий
788 | Ярковский РЭС | ПС 110/35/10 кВ "Ярково" | ф. "Заречный" 10 кВ | Маранка | КТП №405 | Зеленая, д. 16 | 27 | 1 | 0 |  |  | 0 | plc, gprs |  | Модернизация | да | да | да | Жилой дом | Потребитель | Коммерческий учет | На опоре | Коммерческий
789 | Ярковский РЭС | ПС 110/35/10 кВ "Ярково" | ф. "Заречный" 10 кВ | Маранка | КТП №405 | Зеленая, д. 17 | 7 | 1 | 0 |  |  | 0 | plc, gprs |  | Модернизация | да | да | да | Жилой дом | Потребитель | Коммерческий учет | На опоре | Коммерческий
790 | Ярковский РЭС | ПС 110/35/10 кВ "Ярково" | ф. "Заречный" 10 кВ | Маранка | КТП №405 | Зеленая, д. 18 | б/н | 1 | 0 |  |  | 0 | plc, gprs |  | Модернизация | да | да | да | Жилой дом | Потребитель | Коммерческий учет | На опоре | Коммерческий
791 | Ярковский РЭС | ПС 110/35/10 кВ "Ярково" | ф. "Заречный" 10 кВ | Маранка | КТП №405 | Зеленая, д. 19 | б/н | 1 | 0 |  |  | 0 | plc, gprs |  | Модернизация | да | да | да | Жилой дом | Потребитель | Коммерческий учет | На опоре | Коммерческий
792 | Ярковский РЭС | ПС 110/35/10 кВ "Ярково" | ф. "Заречный" 10 кВ | Маранка | КТП №405 | Зеленая, д. 20 | б/н | 1 | 0 |  |  | 0 | plc, gprs |  | Модернизация | да | да | да | Жилой дом | Потребитель | Коммерческий учет | На опоре | Коммерческий
793 | Ярковский РЭС | ПС 110/35/10 кВ "Ярково" | ф. "Заречный" 10 кВ | Маранка | КТП №405 | Зеленая, д. 21 | 7 | 1 | 0 |  |  | 0 | plc, gprs |  | Модернизация | да | да | да | Жилой дом | Потребитель | Коммерческий учет | На опоре | Коммерческий
794 | Ярковский РЭС | ПС 110/35/10 кВ "Ярково" | ф. "Заречный" 10 кВ | Маранка | КТП №405 | Зеленая, д. 22 кв. 2 | 34 | 1 | 0 |  |  | 0 | plc, gprs |  | Модернизация | да | да | да | Жилой дом | Потребитель | Коммерческий учет | На опоре | Коммерческий
795 | Ярковский РЭС | ПС 110/35/10 кВ "Ярково" | ф. "Заречный" 10 кВ | Маранка | КТП №405 | Зеленая, д. 22/А | б/н | 1 | 0 |  |  | 0 | plc, gprs |  | Модернизация | да | да | да | Жилой дом | Потребитель | Коммерческий учет | На опоре | Коммерческий
796 | Ярковский РЭС | ПС 110/35/10 кВ "Ярково" | ф. "Заречный" 10 кВ | Маранка | КТП №405 | Зеленая, д. 23 | б/н | 1 | 0 |  |  | 0 | plc, gprs |  | Модернизация | да | да | да | Жилой дом | Потребитель | Коммерческий учет | На опоре | Коммерческий
797 | Ярковский РЭС | ПС 110/35/10 кВ "Ярково" | ф. "Заречный" 10 кВ | Маранка | КТП №405 | Зеленая, д. .24 | 39 | 1 | 0 |  |  | 0 | plc, gprs |  | Модернизация | да | да | да | Жилой дом | Потребитель | Коммерческий учет | На опоре | Коммерческий
798 | Ярковский РЭС | ПС 110/35/10 кВ "Ярково" | ф. "Заречный" 10 кВ | Маранка | КТП №405 | Зеленая, д. 25 | 22 | 1 | 0 |  |  | 0 | plc, gprs |  | Модернизация | да | да | да | Жилой дом | Потребитель | Коммерческий учет | На опоре | Коммерческий
799 | Ярковский РЭС | ПС 110/35/10 кВ "Ярково" | ф. "Заречный" 10 кВ | Маранка | КТП №405 | Зеленая, д. .27 | 22 | 1 | 0 |  |  | 0 | plc, gprs |  | Модернизация | да | да | да | Жилой дом | Потребитель | Коммерческий учет | На опоре | Коммерческий
800 | Ярковский РЭС | ПС 110/35/10 кВ "Ярково" | ф. "Заречный" 10 кВ | Маранка | КТП №405 | Зеленая, д. 31 | 25 | 1 | 0 |  |  | 0 | plc, gprs |  | Модернизация | да | да | да | Жилой дом | Потребитель | Коммерческий учет | На опоре | Коммерческий
801 | Ярковский РЭС | ПС 110/35/10 кВ "Ярково" | ф. "Заречный" 10 кВ | Маранка | КТП №405 | Зеленая, д. 33 | 27А | 1 | 0 |  |  | 0 | plc, gprs |  | Модернизация | да | да | да | Жилой дом | Потребитель | Коммерческий учет | На опоре | Коммерческий
802 | Ярковский РЭС | ПС 110/35/10 кВ "Ярково" | ф. "Заречный" 10 кВ | Маранка | КТП №405 | Зеленая, д. 35 | б/н | 1 | 0 |  |  | 0 | plc, gprs |  | Модернизация | да | да | да | Жилой дом | Потребитель | Коммерческий учет | На опоре | Коммерческий
803 | Ярковский РЭС | ПС 110/35/10 кВ "Ярково" | ф. "Заречный" 10 кВ | Маранка | КТП №405 | Зеленая, д. 37 | б/н | 1 | 0 |  |  | 0 | plc, gprs |  | Модернизация | да | да | да | Жилой дом | Потребитель | Коммерческий учет | На опоре | Коммерческий
804 | Ярковский РЭС | ПС 110/35/10 кВ "Ярково" | ф. "Заречный" 10 кВ | Маранка | КТП №396 | Маломатмасовская, д. 4 | б/н |  | 1 |  | 1 | 0 | plc, gprs |  | Модернизация | да | да | да | Жилой дом | Потребитель | Коммерческий учет | На опоре | Коммерческий
805 | Ярковский РЭС | ПС 110/35/10 кВ "Ярково" | ф. "Заречный" 10 кВ | Маранка | КТП №396 | Матмасовская, д.3 | 11 | 1 | 0 |  |  | 0 | plc, gprs |  | Модернизация | да | да | да | Жилой дом | Потребитель | Коммерческий учет | На опоре | Коммерческий
806 | Ярковский РЭС | ПС 110/35/10 кВ "Ярково" | ф. "Заречный" 10 кВ | Маранка | КТП №396 | Матмасовская, д. 5 | 12 | 1 | 0 |  |  | 0 | plc, gprs |  | Модернизация | да | да | да | Жилой дом | Потребитель | Коммерческий учет | На опоре | Коммерческий
807 | Ярковский РЭС | ПС 110/35/10 кВ "Ярково" | ф. "Заречный" 10 кВ | Маранка | КТП №405 | Механизаторов, д. 1 кв. 1 | б/н | 1 | 0 |  |  | 0 | plc, gprs |  | Модернизация | да | да | да | Жилой дом | Потребитель | Коммерческий учет | На опоре | Коммерческий
808 | Ярковский РЭС | ПС 110/35/10 кВ "Ярково" | ф. "Заречный" 10 кВ | Маранка | КТП №405 | Механизаторов, д. 1 кв. 2 | б/н | 1 | 0 |  |  | 0 | plc, gprs |  | Модернизация | да | да | да | Жилой дом | Потребитель | Коммерческий учет | На опоре | Коммерческий
809 | Ярковский РЭС | ПС 110/35/10 кВ "Ярково" | ф. "Заречный" 10 кВ | Маранка | КТП №405 | Механизаторов, д. 2 | 6 | 1 | 0 |  |  | 0 | plc, gprs |  | Модернизация | да | да | да | Жилой дом | Потребитель | Коммерческий учет | На опоре | Коммерческий
810 | Ярковский РЭС | ПС 110/35/10 кВ "Ярково" | ф. "Заречный" 10 кВ | Маранка | КТП №405 | Механизаторов, д. 3 | б/н | 1 | 0 |  |  | 0 | plc, gprs |  | Модернизация | да | да | да | Жилой дом | Потребитель | Коммерческий учет | На опоре | Коммерческий
811 | Ярковский РЭС | ПС 110/35/10 кВ "Ярково" | ф. "Заречный" 10 кВ | Маранка | КТП №405 | Механизаторов, д. 4 | 8 | 1 | 0 |  |  | 0 | plc, gprs |  | Модернизация | да | да | да | Жилой дом | Потребитель | Коммерческий учет | На опоре | Коммерческий
812 | Ярковский РЭС | ПС 110/35/10 кВ "Ярково" | ф. "Заречный" 10 кВ | Маранка | КТП №405 | Механизаторов, д. 5 | 9 | 1 | 0 |  |  | 0 | plc, gprs |  | Модернизация | да | да | да | Жилой дом | Потребитель | Коммерческий учет | На опоре | Коммерческий
813 | Ярковский РЭС | ПС 110/35/10 кВ "Ярково" | ф. "Заречный" 10 кВ | Маранка | КТП №405 | Механизаторов, д. 6 | 10 | 1 | 0 |  |  | 0 | plc, gprs |  | Модернизация | да | да | да | Жилой дом | Потребитель | Коммерческий учет | На опоре | Коммерческий
814 | Ярковский РЭС | ПС 110/35/10 кВ "Ярково" | ф. "Заречный" 10 кВ | Маранка | КТП №405 | Механизаторов, д. 7 | 12 | 1 | 0 |  |  | 0 | plc, gprs |  | Модернизация | да | да | да | Жилой дом | Потребитель | Коммерческий учет | На опоре | Коммерческий
815 | Ярковский РЭС | ПС 110/35/10 кВ "Ярково" | ф. "Заречный" 10 кВ | Маранка | КТП №405 | Механизаторов, д. 8 | 13 | 1 | 0 |  |  | 0 | plc, gprs |  | Модернизация | да | да | да | Жилой дом | Потребитель | Коммерческий учет | На опоре | Коммерческий
816 | Ярковский РЭС | ПС 110/35/10 кВ "Ярково" | ф. "Заречный" 10 кВ | Маранка | КТП №405 | Механизаторов, д. 9 | 11 | 1 | 0 |  |  | 0 | plc, gprs |  | Модернизация | да | да | да | Жилой дом | Потребитель | Коммерческий учет | На опоре | Коммерческий
817 | Ярковский РЭС | ПС 110/35/10 кВ "Ярково" | ф. "Заречный" 10 кВ | Маранка | КТП №405 | Механизаторов, д. 11 | б/н | 1 | 0 |  |  | 0 | plc, gprs |  | Модернизация | да | да | да | Жилой дом | Потребитель | Коммерческий учет | На опоре | Коммерческий
818 | Ярковский РЭС | ПС 110/35/10 кВ "Ярково" | ф. "Заречный" 10 кВ | Маранка | КТП №405 | Механизаторов, д. 13 | 15 | 1 | 0 |  |  | 0 | plc, gprs |  | Модернизация | да | да | да | Жилой дом | Потребитель | Коммерческий учет | На опоре | Коммерческий
819 | Ярковский РЭС | ПС 110/35/10 кВ "Ярково" | ф. "Заречный" 10 кВ | Маранка | КТП №405 | Механизаторов, д. 13 | 15 | 1 | 0 |  |  | 0 | plc, gprs |  | Модернизация | да | да | да | Жилой дом | Потребитель | Коммерческий учет | На опоре | Коммерческий
820 | Ярковский РЭС | ПС 110/35/10 кВ "Ярково" | ф. "Заречный" 10 кВ | Маранка | КТП №405 | Механизаторов, д. 15 кв. 1 | 15 | 1 | 0 |  |  | 0 | plc, gprs |  | Модернизация | да | да | да | Жилой дом | Потребитель | Коммерческий учет | На опоре | Коммерческий
821 | Ярковский РЭС | ПС 110/35/10 кВ "Ярково" | ф. "Заречный" 10 кВ | Маранка | КТП №405 | Механизаторов, д. 15 кв. 2 | 16 | 1 | 0 |  |  | 0 | plc, gprs |  | Модернизация | да | да | да | Жилой дом | Потребитель | Коммерческий учет | На опоре | Коммерческий
822 | Ярковский РЭС | ПС 110/35/10 кВ "Ярково" | ф. "Заречный" 10 кВ | Маранка | КТП №405 | Механизаторов, д. 17 кв. 1 | б/н | 1 | 0 |  |  | 0 | plc, gprs |  | Модернизация | да | да | да | Жилой дом | Потребитель | Коммерческий учет | На опоре | Коммерческий
823 | Ярковский РЭС | ПС 110/35/10 кВ "Ярково" | ф. "Заречный" 10 кВ | Маранка | КТП №405 | Механизаторов, д. 17 кв. 2 | 16 | 1 | 0 |  |  | 0 | plc, gprs |  | Модернизация | да | да | да | Жилой дом | Потребитель | Коммерческий учет | На опоре | Коммерческий
824 | Ярковский РЭС | ПС 110/35/10 кВ "Ярково" | ф. "Заречный" 10 кВ | Маранка | КТП №399 | Советская, д. 1 | б/н | 1 | 0 |  |  | 0 | plc, gprs |  | Модернизация | да | да | да | Жилой дом | Потребитель | Коммерческий учет | На опоре | Коммерческий
825 | Ярковский РЭС | ПС 110/35/10 кВ "Ярково" | ф. "Заречный" 10 кВ | Маранка | КТП №399 | Советская, д. 2 | б/н | 1 | 0 |  |  | 0 | plc, gprs |  | Модернизация | да | да | да | Жилой дом | Потребитель | Коммерческий учет | На опоре | Коммерческий
826 | Ярковский РЭС | ПС 110/35/10 кВ "Ярково" | ф. "Заречный" 10 кВ | Маранка | КТП №399 | Советская, д. 3 | б/н | 1 | 0 |  |  | 0 | plc, gprs |  | Модернизация | да | да | да | Жилой дом | Потребитель | Коммерческий учет | На опоре | Коммерческий
827 | Ярковский РЭС | ПС 110/35/10 кВ "Ярково" | ф. "Заречный" 10 кВ | Маранка | КТП №399 | Советская, д. 4 | б/н | 1 | 0 |  |  | 0 | plc, gprs |  | Модернизация | да | да | да | Жилой дом | Потребитель | Коммерческий учет | На опоре | Коммерческий
828 | Ярковский РЭС | ПС 110/35/10 кВ "Ярково" | ф. "Заречный" 10 кВ | Маранка | КТП №399 | Советская, д. 5 | б/н | 1 | 0 |  |  | 0 | plc, gprs |  | Модернизация | да | да | да | Жилой дом | Потребитель | Коммерческий учет | На опоре | Коммерческий
829 | Ярковский РЭС | ПС 110/35/10 кВ "Ярково" | ф. "Заречный" 10 кВ | Маранка | КТП №399 | Администрация Маранского сельского поселения | б/н | 1 | 0 |  |  | 0 | plc, gprs |  | Модернизация | да | да | да | Здание | Потребитель | Коммерческий учет | На опоре | Коммерческий
830 | Ярковский РЭС | ПС 110/35/10 кВ "Ярково" | ф. "Заречный" 10 кВ | Маранка | КТП №399 | Администрация Маранского сельского поселения | б/н |  | 1 |  | 1 | 0 | plc, gprs |  | Модернизация | да | да | да | Здание | Потребитель | Коммерческий учет | На опоре | Коммерческий
831 | Ярковский РЭС | ПС 110/35/10 кВ "Ярково" | ф. "Заречный" 10 кВ | Маранка | КТП №399 | АТС-Маранка | б/н | 1 | 0 |  |  | 0 | plc, gprs |  | Модернизация | да | да | да | Здание | Потребитель | Коммерческий учет | На опоре | Коммерческий
832 | Ярковский РЭС | ПС 110/35/10 кВ "Ярково" | ф. "Заречный" 10 кВ | Маранка | КТП №399 | Магазин "Виктория-2" | б/н |  | 1 |  | 1 | 0 | plc, gprs |  | Модернизация | да | да | да | Здание | Потребитель | Коммерческий учет | На опоре | Коммерческий
833 | Ярковский РЭС | ПС 110/35/10 кВ "Ярково" | ф. "Заречный" 10 кВ | Маранка | КТП №394 | Магазин "Виктория" | б/н |  | 1 |  | 1 | 0 | plc, gprs |  | Модернизация | да | да | да | Здание | Потребитель | Коммерческий учет | На опоре | Коммерческий
834 | Ярковский РЭС | ПС 110/35/10 кВ "Ярково" | ф. "Заречный" 10 кВ | Маранка | КТП №311 | Магазин Лена | б/н | 1 | 0 |  |  | 0 | plc, gprs |  | Модернизация | да | да | да | Здание | Потребитель | Коммерческий учет | На опоре | Коммерческий
835 | Ярковский РЭС | ПС 110/35/10 кВ "Ярково" | ф. "Заречный" 10 кВ | Маранка | КТП №406 | Скважина | б/н | 1 | 0 |  |  | 0 | plc, gprs |  | Модернизация | да | да | да | Здание | Потребитель | Коммерческий учет | На опоре | Коммерческий
836 | Ярковский РЭС | ПС 110/35/10 кВ "Ярково" | ф. "Заречный" 10 кВ | Маранка | КТП №399 | Советская, д. 6 | б/н | 1 | 0 |  |  | 0 | plc, gprs |  | Модернизация | да | да | да | Жилой дом | Потребитель | Коммерческий учет | На опоре | Коммерческий
837 | Ярковский РЭС | ПС 110/35/10 кВ "Ярково" | ф. "Заречный" 10 кВ | Маранка | КТП №399 | Советская, д. 8 | б/н | 1 | 0 |  |  | 0 | plc, gprs |  | Модернизация | да | да | да | Жилой дом | Потребитель | Коммерческий учет | На опоре | Коммерческий
838 | Ярковский РЭС | ПС 110/35/10 кВ "Ярково" | ф. "Заречный" 10 кВ | Маранка | КТП №399 | Советская, д. 8А | б/н | 1 | 0 |  |  | 0 | plc, gprs |  | Модернизация | да | да | да | Жилой дом | Потребитель | Коммерческий учет | На опоре | Коммерческий
839 | Ярковский РЭС | ПС 110/35/10 кВ "Ярково" | ф. "Заречный" 10 кВ | Маранка | КТП №399 | Советская, д. .9 | б/н | 1 | 0 |  |  | 0 | plc, gprs |  | Модернизация | да | да | да | Жилой дом | Потребитель | Коммерческий учет | На опоре | Коммерческий
840 | Ярковский РЭС | ПС 110/35/10 кВ "Ярково" | ф. "Заречный" 10 кВ | Маранка | КТП №399 | Советская, д. 12 | б/н | 1 | 0 |  |  | 0 | plc, gprs |  | Модернизация | да | да | да | Жилой дом | Потребитель | Коммерческий учет | На опоре | Коммерческий
841 | Ярковский РЭС | ПС 110/35/10 кВ "Ярково" | ф. "Заречный" 10 кВ | Маранка | КТП №399 | Советская, д. 13 | б/н | 1 | 0 |  |  | 0 | plc, gprs |  | Модернизация | да | да | да | Жилой дом | Потребитель | Коммерческий учет | На опоре | Коммерческий
842 | Ярковский РЭС | ПС 110/35/10 кВ "Ярково" | ф. "Заречный" 10 кВ | Маранка | КТП №399 | Советская, д. 14 | б/н | 1 | 0 |  |  | 0 | plc, gprs |  | Модернизация | да | да | да | Жилой дом | Потребитель | Коммерческий учет | На опоре | Коммерческий
843 | Ярковский РЭС | ПС 110/35/10 кВ "Ярково" | ф. "Заречный" 10 кВ | Маранка | КТП №399 | Советская, д. 15 | б/н | 1 | 0 |  |  | 0 | plc, gprs |  | Модернизация | да | да | да | Жилой дом | Потребитель | Коммерческий учет | На опоре | Коммерческий
844 | Ярковский РЭС | ПС 110/35/10 кВ "Ярково" | ф. "Заречный" 10 кВ | Маранка | КТП №399 | Советская, д. 17 | б/н | 1 | 0 |  |  | 0 | plc, gprs |  | Модернизация | да | да | да | Жилой дом | Потребитель | Коммерческий учет | На опоре | Коммерческий
845 | Ярковский РЭС | ПС 110/35/10 кВ "Ярково" | ф. "Заречный" 10 кВ | Маранка | КТП №399 | Советская, д. 18 | б/н | 1 | 0 |  |  | 0 | plc, gprs |  | Модернизация | да | да | да | Жилой дом | Потребитель | Коммерческий учет | На опоре | Коммерческий
846 | Ярковский РЭС | ПС 110/35/10 кВ "Ярково" | ф. "Заречный" 10 кВ | Маранка | КТП №399 | Советская, д. .19 | б/н | 1 | 0 |  |  | 0 | plc, gprs |  | Модернизация | да | да | да | Жилой дом | Потребитель | Коммерческий учет | На опоре | Коммерческий
847 | Ярковский РЭС | ПС 110/35/10 кВ "Ярково" | ф. "Заречный" 10 кВ | Маранка | КТП №399 | Советская, д. 20 | б/н | 1 | 0 |  |  | 0 | plc, gprs |  | Модернизация | да | да | да | Жилой дом | Потребитель | Коммерческий учет | На опоре | Коммерческий
848 | Ярковский РЭС | ПС 110/35/10 кВ "Ярково" | ф. "Заречный" 10 кВ | Маранка | КТП №399 | Советская, д. 21 | б/н | 1 | 0 |  |  | 0 | plc, gprs |  | Модернизация | да | да | да | Жилой дом | Потребитель | Коммерческий учет | На опоре | Коммерческий
849 | Ярковский РЭС | ПС 110/35/10 кВ "Ярково" | ф. "Заречный" 10 кВ | Маранка | КТП №399 | Советская, д. 22 | б/н | 1 | 0 |  |  | 0 | plc, gprs |  | Модернизация | да | да | да | Жилой дом | Потребитель | Коммерческий учет | На опоре | Коммерческий
850 | Ярковский РЭС | ПС 110/35/10 кВ "Ярково" | ф. "Заречный" 10 кВ | Маранка | КТП №399 | Советская, д. 23 | б/н | 1 | 0 |  |  | 0 | plc, gprs |  | Модернизация | да | да | да | Дача | Потребитель | Коммерческий учет | На опоре | Коммерческий
851 | Ярковский РЭС | ПС 110/35/10 кВ "Ярково" | ф. "Заречный" 10 кВ | Маранка | КТП №399 | Советская, д .24 | б/н | 1 | 0 |  |  | 0 | plc, gprs |  | Модернизация | да | да | да | Жилой дом | Потребитель | Коммерческий учет | На опоре | Коммерческий
852 | Ярковский РЭС | ПС 110/35/10 кВ "Ярково" | ф. "Заречный" 10 кВ | Маранка | КТП №399 | Советская, д. 25 | 30 | 1 | 0 |  |  | 0 | plc, gprs |  | Модернизация | да | да | да | Жилой дом | Потребитель | Коммерческий учет | На опоре | Коммерческий
853 | Ярковский РЭС | ПС 110/35/10 кВ "Ярково" | ф. "Заречный" 10 кВ | Маранка | КТП №399 | Советская, д. 26 | б/н | 1 | 0 |  |  | 0 | plc, gprs |  | Модернизация | да | да | да | Жилой дом | Потребитель | Коммерческий учет | На опоре | Коммерческий
854 | Ярковский РЭС | ПС 110/35/10 кВ "Ярково" | ф. "Заречный" 10 кВ | Маранка | КТП №399 | Советская, д. 27 | б/н | 1 | 0 |  |  | 0 | plc, gprs |  | Модернизация | да | да | да | Жилой дом | Потребитель | Коммерческий учет | На опоре | Коммерческий
855 | Ярковский РЭС | ПС 110/35/10 кВ "Ярково" | ф. "Заречный" 10 кВ | Маранка | КТП №399 | Советская, д. 29 | б/н | 1 | 0 |  |  | 0 | plc, gprs |  | Модернизация | да | да | да | Жилой дом | Потребитель | Коммерческий учет | На опоре | Коммерческий
856 | Ярковский РЭС | ПС 110/35/10 кВ "Ярково" | ф. "Заречный" 10 кВ | Маранка | КТП №399 | Советская, д. 30 | б/н | 1 | 0 |  |  | 0 | plc, gprs |  | Модернизация | да | да | да | Жилой дом | Потребитель | Коммерческий учет | На опоре | Коммерческий
857 | Ярковский РЭС | ПС 110/35/10 кВ "Ярково" | ф. "Заречный" 10 кВ | Маранка | КТП №399 | Советская, д. 38 | б/н | 1 | 0 |  |  | 0 | plc, gprs |  | Модернизация | да | да | да | Жилой дом | Потребитель | Коммерческий учет | На опоре | Коммерческий
858 | Ярковский РЭС | ПС 110/35/10 кВ "Ярково" | ф. "Заречный" 10 кВ | Маранка | КТП №406 | Пилорама | б/н |  | 1 | 1 |  | 3 | plc, gprs |  | Модернизация | да | да | да | Здание | Потребитель | Коммерческий учет | На опоре | Коммерческий
859 | Ярковский РЭС | ПС 110/35/10 кВ "Ярково" | ф. "Заречный" 10 кВ | Маранка | КТП №407 | Ферма | б/н |  | 1 |  | 1 | 0 | plc, gprs |  | Модернизация | да | да | да | Здание | Потребитель | Коммерческий учет | На опоре | Коммерческий
860 | Ярковский РЭС | ПС 110/35/10 кВ "Ярково" | ф. "Заречный" 10 кВ | Маранка | КТП №406 | Гараж | б/н |  | 1 |  | 1 | 0 | plc, gprs |  | Модернизация | да | да | да | Здание | Потребитель | Коммерческий учет | На опоре | Коммерческий
861 | Ярковский РЭС | ПС 110/35/10 кВ "Ярково" | ф. "Заречный" 10 кВ | Маранка | КТП №406 | Пилорама |  |  | 1 |  | 1 | 0 | plc, gprs |  | Модернизация | да | да | да | Здание | Потребитель | Коммерческий учет | На опоре | Коммерческий
862 | Ярковский РЭС | ПС 110/35/10 кВ "Ярково" | ф. "Заречный" 10 кВ | Маранка | КТП №408 | Трактовая, д.1 | б/н | 1 | 0 |  |  | 0 | plc, gprs |  | Модернизация | да | да | да | Жилой дом | Потребитель | Коммерческий учет | На опоре | Коммерческий
863 | Ярковский РЭС | ПС 110/35/10 кВ "Ярково" | ф. "Заречный" 10 кВ | Маранка | КТП №408 | Трактовая, д. 2, кв. .2 | б/н | 1 | 0 |  |  | 0 | plc, gprs |  | Модернизация | да | да | да | Жилой дом | Потребитель | Коммерческий учет | На опоре | Коммерческий
864 | Ярковский РЭС | ПС 110/35/10 кВ "Ярково" | ф. "Заречный" 10 кВ | Маранка | КТП №408 | Трактовая, д. 3 | б/н | 1 | 0 |  |  | 0 | plc, gprs |  | Модернизация | да | да | да | Жилой дом | Потребитель | Коммерческий учет | На опоре | Коммерческий
865 | Ярковский РЭС | ПС 110/35/10 кВ "Ярково" | ф. "Заречный" 10 кВ | Маранка | КТП №408 | Трактовая, д. 4 | б/н | 1 | 0 |  |  | 0 | plc, gprs |  | Модернизация | да | да | да | Жилой дом | Потребитель | Коммерческий учет | На опоре | Коммерческий
866 | Ярковский РЭС | ПС 110/35/10 кВ "Ярково" | ф. "Заречный" 10 кВ | Маранка | КТП №408 | Трактовая, д. 5 | б/н | 1 | 0 |  |  | 0 | plc, gprs |  | Модернизация | да | да | да | Жилой дом | Потребитель | Коммерческий учет | На опоре | Коммерческий
867 | Ярковский РЭС | ПС 110/35/10 кВ "Ярково" | ф. "Заречный" 10 кВ | Маранка | КТП №408 | Трактовая, д. 6 | б/н | 1 | 0 |  |  | 0 | plc, gprs |  | Модернизация | да | да | да | Жилой дом | Потребитель | Коммерческий учет | На опоре | Коммерческий
868 | Ярковский РЭС | ПС 110/35/10 кВ "Ярково" | ф. "Заречный" 10 кВ | Маранка | КТП №408 | Трактовая, д. 7 | б/н | 1 | 0 |  |  | 0 | plc, gprs |  | Модернизация | да | да | да | Жилой дом | Потребитель | Коммерческий учет | На опоре | Коммерческий
869 | Ярковский РЭС | ПС 110/35/10 кВ "Ярково" | ф. "Заречный" 10 кВ | Маранка | КТП №408 | Трактовая, д. 8 | б/н | 1 | 0 |  |  | 0 | plc, gprs |  | Модернизация | да | да | да | Жилой дом | Потребитель | Коммерческий учет | На опоре | Коммерческий
870 | Ярковский РЭС | ПС 110/35/10 кВ "Ярково" | ф. "Заречный" 10 кВ | Маранка | КТП №408 | Трактовая, д. 9 | б/н | 1 | 0 |  |  | 0 | plc, gprs |  | Модернизация | да | да | да | Жилой дом | Потребитель | Коммерческий учет | На опоре | Коммерческий
871 | Ярковский РЭС | ПС 110/35/10 кВ "Ярково" | ф. "Заречный" 10 кВ | Маранка | КТП №408 | Трактовая, д. 11 | б/н | 1 | 0 |  |  | 0 | plc, gprs |  | Модернизация | да | да | да | Жилой дом | Потребитель | Коммерческий учет | На опоре | Коммерческий
872 | Ярковский РЭС | ПС 110/35/10 кВ "Ярково" | ф. "Заречный" 10 кВ | Маранка | КТП №408 | Школьная, д. 1 | б/н | 1 | 0 |  |  | 0 | plc, gprs |  | Модернизация | да | да | да | Жилой дом | Потребитель | Коммерческий учет | На опоре | Коммерческий
873 | Ярковский РЭС | ПС 110/35/10 кВ "Ярково" | ф. "Заречный" 10 кВ | Маранка | КТП №408 | Школьная, д. 1 кв. .2 | б/н | 1 | 0 |  |  | 0 | plc, gprs |  | Модернизация | да | да | да | Жилой дом | Потребитель | Коммерческий учет | На опоре | Коммерческий
874 | Ярковский РЭС | ПС 110/35/10 кВ "Ярково" | ф. "Заречный" 10 кВ | Маранка | КТП №408 | Школьная, д. 2 | б/н | 1 | 0 |  |  | 0 | plc, gprs |  | Модернизация | да | да | да | Жилой дом | Потребитель | Коммерческий учет | На опоре | Коммерческий
875 | Ярковский РЭС | ПС 110/35/10 кВ "Ярково" | ф. "Заречный" 10 кВ | Маранка | КТП №408 | Школьная, д. 4 | б/н | 1 | 0 |  |  | 0 | plc, gprs |  | Модернизация | да | да | да | Жилой дом | Потребитель | Коммерческий учет | На опоре | Коммерческий
876 | Ярковский РЭС | ПС 110/35/10 кВ "Ярково" | ф. "Заречный" 10 кВ | Маранка | КТП №408 | Школьная, д.6 | б/н | 1 | 0 |  |  | 0 | plc, gprs |  | Модернизация | да | да | да | Жилой дом | Потребитель | Коммерческий учет | На опоре | Коммерческий
877 | Ярковский РЭС | ПС 110/35/10 кВ "Ярково" | ф. "Заречный" 10 кВ | Маранка | КТП №408 | Школьная, д.8 кв.1 | б/н | 1 | 0 |  |  | 0 | plc, gprs |  | Модернизация | да | да | да | Жилой дом | Потребитель | Коммерческий учет | На опоре | Коммерческий
878 | Ярковский РЭС | ПС 110/35/10 кВ "Ярково" | ф. "Заречный" 10 кВ | Маранка | КТП №408 | Школьная, д.8 кв.2 | б/н | 1 | 0 |  |  | 0 | plc, gprs |  | Модернизация | да | да | да | Жилой дом | Потребитель | Коммерческий учет | На опоре | Коммерческий
879 | Ярковский РЭС | ПС 110/35/10 кВ "Ярково" | ф. "Заречный" 10 кВ | Маранка | КТП №408 | Школьная, д..9 | б/н | 1 | 0 |  |  | 0 | plc, gprs |  | Модернизация | да | да | да | Жилой дом | Потребитель | Коммерческий учет | На опоре | Коммерческий
880 | Ярковский РЭС | ПС 110/35/10 кВ "Ярково" | ф. "Заречный" 10 кВ | Маранка | КТП №408 | Школьная, д. 9А | б/н | 1 | 0 |  |  | 0 | plc, gprs |  | Модернизация | да | да | да | Гараж | Потребитель | Коммерческий учет | На опоре | Коммерческий
881 | Ярковский РЭС | ПС 110/35/10 кВ "Ярково" | ф. "Заречный" 10 кВ | Маранка | КТП №408 | Школьная, д. 10 кв.1 | б/н | 1 | 0 |  |  | 0 | plc, gprs |  | Модернизация | да | да | да | Жилой дом | Потребитель | Коммерческий учет | На опоре | Коммерческий
882 | Ярковский РЭС | ПС 110/35/10 кВ "Ярково" | ф. "Заречный" 10 кВ | Маранка | КТП №408 | Школьная, д. .10 кв.2 | б/н | 1 | 0 |  |  | 0 | plc, gprs |  | Модернизация | да | да | да | Жилой дом | Потребитель | Коммерческий учет | На опоре | Коммерческий
883 | Ярковский РЭС | ПС 110/35/10 кВ "Ярково" | ф. "Заречный" 10 кВ | Маранка | КТП №408 | Школьная, д. 12 кв.1 | б/н | 1 | 0 |  |  | 0 | plc, gprs |  | Модернизация | да | да | да | Жилой дом | Потребитель | Коммерческий учет | На опоре | Коммерческий
884 | Ярковский РЭС | ПС 110/35/10 кВ "Ярково" | ф. "Заречный" 10 кВ | Маранка | КТП №408 | Школьная, д. 12 кв..2 | б/н | 1 | 0 |  |  | 0 | plc, gprs |  | Модернизация | да | да | да | Жилой дом | Потребитель | Коммерческий учет | На опоре | Коммерческий
885 | Ярковский РЭС | ПС 110/35/10 кВ "Ярково" | ф. "Заречный" 10 кВ | Маранка | КТП №408 | Школьная, д. 13 | б/н | 1 | 0 |  |  | 0 | plc, gprs |  | Модернизация | да | да | да | Жилой дом | Потребитель | Коммерческий учет | На опоре | Коммерческий
886 | Ярковский РЭС | ПС 110/35/10 кВ "Ярково" | ф. "Заречный" 10 кВ | Маранка | КТП №408 | Школьная, д. 14, кв.1 | б/н | 1 | 0 |  |  | 0 | plc, gprs |  | Модернизация | да | да | да | Жилой дом | Потребитель | Коммерческий учет | На опоре | Коммерческий
887 | Ярковский РЭС | ПС 110/35/10 кВ "Ярково" | ф. "Заречный" 10 кВ | Маранка | КТП №408 | Школьная, д. 14, кв.2 | б/н | 1 | 0 |  |  | 0 | plc, gprs |  | Модернизация | да | да | да | Жилой дом | Потребитель | Коммерческий учет | На опоре | Коммерческий
888 | Ярковский РЭС | ПС 110/35/10 кВ "Ярково" | ф. "Заречный" 10 кВ | Маранка | КТП №408 | Школьная, д. 15 | б/н | 1 | 0 |  |  | 0 | plc, gprs |  | Модернизация | да | да | да | Жилой дом | Потребитель | Коммерческий учет | На опоре | Коммерческий
889 | Ярковский РЭС | ПС 110/35/10 кВ "Ярково" | ф. "Заречный" 10 кВ | Маранка | КТП №408 | Школьная, д. 16, кв. 1 | б/н | 1 | 0 |  |  | 0 | plc, gprs |  | Модернизация | да | да | да | Жилой дом | Потребитель | Коммерческий учет | На опоре | Коммерческий
890 | Ярковский РЭС | ПС 110/35/10 кВ "Ярково" | ф. "Заречный" 10 кВ | Маранка | КТП №408 | Школьная, д. 16, кв. 2 | б/н | 1 | 0 |  |  | 0 | plc, gprs |  | Модернизация | да | да | да | Жилой дом | Потребитель | Коммерческий учет | На опоре | Коммерческий
891 | Ярковский РЭС | ПС 110/35/10 кВ "Ярково" | ф. "Заречный" 10 кВ | Маранка | КТП №408 | Школьная, д.17 | б/н | 1 | 0 |  |  | 0 | plc, gprs |  | Модернизация | да | да | да | Жилой дом | Потребитель | Коммерческий учет | На опоре | Коммерческий
892 | Ярковский РЭС | ПС 110/35/10 кВ "Ярково" | ф. "Заречный" 10 кВ | Маранка | КТП №408 | Школьная, д. 18, кв.1 | б/н | 1 | 0 |  |  | 0 | plc, gprs |  | Модернизация | да | да | да | Жилой дом | Потребитель | Коммерческий учет | На опоре | Коммерческий
893 | Ярковский РЭС | ПС 110/35/10 кВ "Ярково" | ф. "Заречный" 10 кВ | Маранка | КТП №408 | Школьная, д. 18, кв. 2 | б/н | 1 | 0 |  |  | 0 | plc, gprs |  | Модернизация | да | да | да | Жилой дом | Потребитель | Коммерческий учет | На опоре | Коммерческий
894 | Ярковский РЭС | ПС 110/35/10 кВ "Ярково" | ф. "Заречный" 10 кВ | Маранка | КТП №408 | Школьная, д. 20 кв. 1 | б/н | 1 | 0 |  |  | 0 | plc, gprs |  | Модернизация | да | да | да | Жилой дом | Потребитель | Коммерческий учет | На опоре | Коммерческий
895 | Ярковский РЭС | ПС 110/35/10 кВ "Ярково" | ф. "Заречный" 10 кВ | Маранка | КТП №408 | Школьная, д. 20 кв. 2 | б/н | 1 | 0 |  |  | 0 | plc, gprs |  | Модернизация | да | да | да | Жилой дом | Потребитель | Коммерческий учет | На опоре | Коммерческий
896 | Ярковский РЭС | ПС 110/35/10 кВ "Ярково" | ф. "Заречный" 10 кВ | Маранка | КТП №408 | Школьная, д. 21 | б/н | 1 | 0 |  |  | 0 | plc, gprs |  | Модернизация | да | да | да | Жилой дом | Потребитель | Коммерческий учет | На опоре | Коммерческий
897 | Ярковский РЭС | ПС 110/35/10 кВ "Ярково" | ф. "Заречный" 10 кВ | Маранка | КТП №408 | Школьная, д. 22 | б/н | 1 | 0 |  |  | 0 | plc, gprs |  | Модернизация | да | да | да | Жилой дом | Потребитель | Коммерческий учет | На опоре | Коммерческий
898 | Ярковский РЭС | ПС 110/35/10 кВ "Ярково" | ф. "Заречный" 10 кВ | Маранка | КТП №408 | Школьная, д. 23 | б/н | 1 | 0 |  |  | 0 | plc, gprs |  | Модернизация | да | да | да | Жилой дом | Потребитель | Коммерческий учет | На опоре | Коммерческий
899 | Ярковский РЭС | ПС 110/35/10 кВ "Ярково" | ф. "Заречный" 10 кВ | Маранка | КТП №408 | Школьная, д. 24 | б/н | 1 | 0 |  |  | 0 | plc, gprs |  | Модернизация | да | да | да | Жилой дом | Потребитель | Коммерческий учет | На опоре | Коммерческий
900 | Ярковский РЭС | ПС 110/35/10 кВ "Ярково" | ф. "Заречный" 10 кВ | Маранка | КТП №408 | Школьная, д. 25 кв.1 | б/н | 1 | 0 |  |  | 0 | plc, gprs |  | Модернизация | да | да | да | Жилой дом | Потребитель | Коммерческий учет | На опоре | Коммерческий
901 | Ярковский РЭС | ПС 110/35/10 кВ "Ярково" | ф. "Заречный" 10 кВ | Маранка | КТП №408 | Школьная, д. 25 кв.2 | б/н | 1 | 0 |  |  | 0 | plc, gprs |  | Модернизация | да | да | да | Жилой дом | Потребитель | Коммерческий учет | На опоре | Коммерческий
7 | Ярковский РЭС | ПС 110/35/10 кВ "Ярково" |  | Маранка |  |  |  | 123 | 8 | 1 | 7 | 3
Итого: Ярковский РЭС | [7 empty] | 843 | 58 | 3 | 55 | 9 | plc, gprs | [7 empty] | Коммерческий учет
Нижнетавдинский РЭС | [20 empty] | Коммерческий учет
1 | Нижнетавдинский РЭС | ПС 35/10кВ "Бухтал" | ф."Казанка 10кВ | Казанка | ТП №792 | ТУКАЯ Д.1 |  | 1 | 0 |  |  | 0 | plc, gprs |  | модернизация | да | да | да | Жилой дом | Потребитель | Коммерческий учет | опора | Коммерческий
2 | Нижнетавдинский РЭС | ПС 35/10кВ "Бухтал" | ф."Казанка 10кВ | Казанка | ТП №792 | ТУКАЯ Д.1А |  | 1 | 0 |  |  | 0 | plc, gprs |  | модернизация | да | да | да | Жилой дом | Потребитель | Коммерческий учет | опора | Коммерческий
3 | Нижнетавдинский РЭС | ПС 35/10кВ "Бухтал" | ф."Казанка 10кВ | Казанка | ТП №792 | ТУКАЯ Д.3 |  | 1 | 0 |  |  | 0 | plc, gprs |  | модернизация | да | да | да | Жилой дом | Потребитель | Коммерческий учет | опора | Коммерческий
4 | Нижнетавдинский РЭС | ПС 35/10кВ "Бухтал" | ф."Казанка 10кВ | Казанка | ТП №792 | ТУКАЯ Д.4 |  | 1 | 0 |  |  | 0 | plc, gprs |  | модернизация | да | да | да | Жилой дом | Потребитель | Коммерческий учет | опора | Коммерческий
5 | Нижнетавдинский РЭС | ПС 35/10кВ "Бухтал" | ф."Казанка 10кВ | Казанка | ТП №792 | ТУКАЯ Д.4 А |  | 1 | 0 |  |  | 0 | plc, gprs |  | модернизация | да | да | да | Жилой дом | Потребитель | Коммерческий учет | опора | Коммерческий
6 | Нижнетавдинский РЭС | ПС 35/10кВ "Бухтал" | ф."Казанка 10кВ | Казанка | ТП №792 | ТУКАЯ Д.5 |  | 1 | 0 |  |  | 0 | plc, gprs |  | модернизация | да | да | да | Жилой дом | Потребитель | Коммерческий учет | опора | Коммерческий
7 | Нижнетавдинский РЭС | ПС 35/10кВ "Бухтал" | ф."Казанка 10кВ | Казанка | ТП №792 | ТУКАЯ Д.6 |  | 1 | 0 |  |  | 0 | plc, gprs |  | модернизация | да | да | да | Жилой дом | Потребитель | Коммерческий учет | опора | Коммерческий
8 | Нижнетавдинский РЭС | ПС 35/10кВ "Бухтал" | ф."Казанка 10кВ | Казанка | ТП №792 | ТУКАЯ Д.7 |  | 1 | 0 |  |  | 0 | plc, gprs |  | модернизация | да | да | да | Жилой дом | Потребитель | Коммерческий учет | опора | Коммерческий
9 | Нижнетавдинский РЭС | ПС 35/10кВ "Бухтал" | ф."Казанка 10кВ | Казанка | ТП №792 | ТУКАЯ Д.7 |  | 1 | 0 |  |  | 0 | plc, gprs |  | модернизация | да | да | да | Жилой дом | Потребитель | Коммерческий учет | опора | Коммерческий
10 | Нижнетавдинский РЭС | ПС 35/10кВ "Бухтал" | ф."Казанка 10кВ | Казанка | ТП №792 | ТУКАЯ Д.8 |  | 1 | 0 |  |  | 0 | plc, gprs |  | модернизация | да | да | да | Жилой дом | Потребитель | Коммерческий учет | опора | Коммерческий
11 | Нижнетавдинский РЭС | ПС 35/10кВ "Бухтал" | ф."Казанка 10кВ | Казанка | ТП №792 | ТУКАЯ Д.9 |  | 1 | 0 |  |  | 0 | plc, gprs |  | модернизация | да | да | да | Жилой дом | Потребитель | Коммерческий учет | опора | Коммерческий
12 | Нижнетавдинский РЭС | ПС 35/10кВ "Бухтал" | ф."Казанка 10кВ | Казанка | ТП №792 | ТУКАЯ Д.10 |  | 1 | 0 |  |  | 0 | plc, gprs |  | модернизация | да | да | да | Жилой дом | Потребитель | Коммерческий учет | опора | Коммерческий
13 | Нижнетавдинский РЭС | ПС 35/10кВ "Бухтал" | ф."Казанка 10кВ | Казанка | ТП №792 | ТУКАЯ Д.11 |  | 1 | 0 |  |  | 0 | plc, gprs |  | модернизация | да | да | да | Жилой дом | Потребитель | Коммерческий учет | опора | Коммерческий
14 | Нижнетавдинский РЭС | ПС 35/10кВ "Бухтал" | ф."Казанка 10кВ | Казанка | ТП №792 | ТУКАЯ Д.12 |  | 1 | 0 |  |  | 0 | plc, gprs |  | модернизация | да | да | да | Жилой дом | Потребитель | Коммерческий учет | опора | Коммерческий
15 | Нижнетавдинский РЭС | ПС 35/10кВ "Бухтал" | ф."Казанка 10кВ | Казанка | ТП №792 | ТУКАЯ Д.13 |  | 1 | 0 |  |  | 0 | plc, gprs |  | модернизация | да | да | да | Жилой дом | Потребитель | Коммерческий учет | опора | Коммерческий
16 | Нижнетавдинский РЭС | ПС 35/10кВ "Бухтал" | ф."Казанка 10кВ | Казанка | ТП №792 | ТУКАЯ Д.14 |  | 1 | 0 |  |  | 0 | plc, gprs |  | модернизация | да | да | да | Жилой дом | Потребитель | Коммерческий учет | опора | Коммерческий
17 | Нижнетавдинский РЭС | ПС 35/10кВ "Бухтал" | ф."Казанка 10кВ | Казанка | ТП №792 | ТУКАЯ Д.15 |  | 1 | 0 |  |  | 0 | plc, gprs |  | модернизация | да | да | да | Жилой дом | Потребитель | Коммерческий учет | опора | Коммерческий
18 | Нижнетавдинский РЭС | ПС 35/10кВ "Бухтал" | ф."Казанка 10кВ | Казанка | ТП №792 | ТУКАЯ Д.16/ДАЧА |  | 1 | 0 |  |  | 0 | plc, gprs |  | модернизация | да | да | да | Жилой дом | Потребитель | Коммерческий учет | опора | Коммерческий
19 | Нижнетавдинский РЭС | ПС 35/10кВ "Бухтал" | ф."Казанка 10кВ | Казанка | ТП №792 | ТУКАЯ Д.17 |  | 1 | 0 |  |  | 0 | plc, gprs |  | модернизация | да | да | да | Жилой дом | Потребитель | Коммерческий учет | опора | Коммерческий
20 | Нижнетавдинский РЭС | ПС 35/10кВ "Бухтал" | ф."Казанка 10кВ | Казанка | ТП №792 | ТУКАЯ Д.18 |  | 1 | 0 |  |  | 0 | plc, gprs |  | модернизация | да | да | да | Жилой дом | Потребитель | Коммерческий учет | опора | Коммерческий
21 | Нижнетавдинский РЭС | ПС 35/10кВ "Бухтал" | ф."Казанка 10кВ | Казанка | ТП №792 | ТУКАЯ Д.19 |  | 1 | 0 |  |  | 0 | plc, gprs |  | модернизация | да | да | да | Жилой дом | Потребитель | Коммерческий учет | опора | Коммерческий
22 | Нижнетавдинский РЭС | ПС 35/10кВ "Бухтал" | ф."Казанка 10кВ | Казанка | ТП №792 | ТУКАЯ Д.21 |  | 1 | 0 |  |  | 0 | plc, gprs |  | модернизация | да | да | да | Жилой дом | Потребитель | Коммерческий учет | опора | Коммерческий
23 | Нижнетавдинский РЭС | ПС 35/10кВ "Бухтал" | ф."Казанка 10кВ | Казанка | ТП №792 | ТУКАЯ Д.22 |  | 1 | 0 |  |  | 0 | plc, gprs |  | модернизация | да | да | да | Жилой дом | Потребитель | Коммерческий учет | опора | Коммерческий
24 | Нижнетавдинский РЭС | ПС 35/10кВ "Бухтал" | ф."Казанка 10кВ | Казанка | ТП №792 | ТУКАЯ Д.23 |  | 1 | 0 |  |  | 0 | plc, gprs |  | модернизация | да | да | да | Жилой дом | Потребитель | Коммерческий учет | опора | Коммерческий
25 | Нижнетавдинский РЭС | ПС 35/10кВ "Бухтал" | ф."Казанка 10кВ | Казанка | ТП №792 | ТУКАЯ Д.24 |  | 1 | 0 |  |  | 0 | plc, gprs |  | модернизация | да | да | да | Жилой дом | Потребитель | Коммерческий учет | опора | Коммерческий
26 | Нижнетавдинский РЭС | ПС 35/10кВ "Бухтал" | ф."Казанка 10кВ | Казанка | ТП №792 | ТУКАЯ Д.26 |  | 1 | 0 |  |  | 0 | plc, gprs |  | модернизация | да | да | да | Жилой дом | Потребитель | Коммерческий учет | опора | Коммерческий
27 | Нижнетавдинский РЭС | ПС 35/10кВ "Бухтал" | ф."Казанка 10кВ | Казанка | ТП №792 | ТУКАЯ Д.28 |  | 1 | 0 |  |  | 0 | plc, gprs |  | модернизация | да | да | да | Жилой дом | Потребитель | Коммерческий учет | опора | Коммерческий
28 | Нижнетавдинский РЭС | ПС 35/10кВ "Бухтал" | ф."Казанка 10кВ | Казанка | ТП №792 | ТУКАЯ Д.29 |  | 1 | 0 |  |  | 0 | plc, gprs |  | модернизация | да | да | да | Жилой дом | Потребитель | Коммерческий учет | опора | Коммерческий
29 | Нижнетавдинский РЭС | ПС 35/10кВ "Бухтал" | ф."Казанка 10кВ | Казанка | ТП №792 | ТУКАЯ Д.30 |  | 1 | 0 |  |  | 0 | plc, gprs |  | модернизация | да | да | да | Жилой дом | Потребитель | Коммерческий учет | опора | Коммерческий
30 | Нижнетавдинский РЭС | ПС 35/10кВ "Бухтал" | ф."Казанка 10кВ | Казанка | ТП №792 | ТУКАЯ Д.31 |  | 1 | 0 |  |  | 0 | plc, gprs |  | модернизация | да | да | да | Жилой дом | Потребитель | Коммерческий учет | опора | Коммерческий
31 | Нижнетавдинский РЭС | ПС 35/10кВ "Бухтал" | ф."Казанка 10кВ | Казанка | ТП №792 | ТУКАЯ Д.33 |  | 1 | 0 |  |  | 0 | plc, gprs |  | модернизация | да | да | да | Жилой дом | Потребитель | Коммерческий учет | опора | Коммерческий
32 | Нижнетавдинский РЭС | ПС 35/10кВ "Бухтал" | ф."Казанка 10кВ | Казанка | ТП №792 | ТУКАЯ Д.34 |  | 1 | 0 |  |  | 0 | plc, gprs |  | модернизация | да | да | да | Жилой дом | Потребитель | Коммерческий учет | опора | Коммерческий
33 | Нижнетавдинский РЭС | ПС 35/10кВ "Бухтал" | ф."Казанка 10кВ | Казанка | ТП №792 | ТУКАЯ Д.35 |  | 1 | 0 |  |  | 0 | plc, gprs |  | модернизация | да | да | да | Жилой дом | Потребитель | Коммерческий учет | опора | Коммерческий
34 | Нижнетавдинский РЭС | ПС 35/10кВ "Бухтал" | ф."Казанка 10кВ | Казанка | ТП №792 | ТУКАЯ Д.36 |  | 1 | 0 |  |  | 0 | plc, gprs |  | модернизация | да | да | да | Жилой дом | Потребитель | Коммерческий учет | опора | Коммерческий
35 | Нижнетавдинский РЭС | ПС 35/10кВ "Бухтал" | ф."Казанка 10кВ | Казанка | ТП №792 | ТУКАЯ Д.38 |  | 1 | 0 |  |  | 0 | plc, gprs |  | модернизация | да | да | да | Жилой дом | Потребитель | Коммерческий учет | опора | Коммерческий
36 | Нижнетавдинский РЭС | ПС 35/10кВ "Бухтал" | ф."Казанка 10кВ | Казанка | ТП №792 | ТУКАЯ Д.39 |  | 1 | 0 |  |  | 0 | plc, gprs |  | модернизация | да | да | да | Жилой дом | Потребитель | Коммерческий учет | опора | Коммерческий
37 | Нижнетавдинский РЭС | ПС 35/10кВ "Бухтал" | ф."Казанка 10кВ | Казанка | ТП №792 | ТУКАЯ Д.40 |  | 1 | 0 |  |  | 0 | plc, gprs |  | модернизация | да | да | да | Жилой дом | Потребитель | Коммерческий учет | опора | Коммерческий
38 | Нижнетавдинский РЭС | ПС 35/10кВ "Бухтал" | ф."Казанка 10кВ | Казанка | ТП №792 | ТУКАЯ Д.41 |  | 1 | 0 |  |  | 0 | plc, gprs |  | модернизация | да | да | да | Жилой дом | Потребитель | Коммерческий учет | опора | Коммерческий
39 | Нижнетавдинский РЭС | ПС 35/10кВ "Бухтал" | ф."Казанка 10кВ | Казанка | ТП №792 | ТУКАЯ Д.42 |  | 1 | 0 |  |  | 0 | plc, gprs |  | модернизация | да | да | да | Жилой дом | Потребитель | Коммерческий учет | опора | Коммерческий
40 | Нижнетавдинский РЭС | ПС 35/10кВ "Бухтал" | ф."Казанка 10кВ | Казанка | ТП №792 | ТУКАЯ Д.44 |  | 1 | 0 |  |  | 0 | plc, gprs |  | модернизация | да | да | да | Жилой дом | Потребитель | Коммерческий учет | опора | Коммерческий
41 | Нижнетавдинский РЭС | ПС 35/10кВ "Бухтал" | ф."Казанка 10кВ | Казанка | ТП №792 | ТУКАЯ Д.46 |  | 1 | 0 |  |  | 0 | plc, gprs |  | модернизация | да | да | да | Жилой дом | Потребитель | Коммерческий учет | опора | Коммерческий
42 | Нижнетавдинский РЭС | ПС 35/10кВ "Бухтал" | ф."Казанка 10кВ | Казанка | ТП №792 | ТУКАЯ Д.48 |  | 1 | 0 |  |  | 0 | plc, gprs |  | модернизация | да | да | да | Жилой дом | Потребитель | Коммерческий учет | опора | Коммерческий
43 | Нижнетавдинский РЭС | ПС 35/10кВ "Бухтал" | ф."Казанка 10кВ | Казанка | ТП №792 | ТУКАЯ Д.50 |  | 1 | 0 |  |  | 0 | plc, gprs |  | модернизация | да | да | да | Жилой дом | Потребитель | Коммерческий учет | опора | Коммерческий
44 | Нижнетавдинский РЭС | ПС 35/10кВ "Бухтал" | ф."Казанка 10кВ | Казанка | ТП №792 | ТУКАЯ Д.51 |  | 1 | 0 |  |  | 0 | plc, gprs |  | модернизация | да | да | да | Жилой дом | Потребитель | Коммерческий учет | опора | Коммерческий
45 | Нижнетавдинский РЭС | ПС 35/10кВ "Бухтал" | ф."Казанка 10кВ | Казанка | ТП №792 | ТУКАЯ Д.53 |  | 1 | 0 |  |  | 0 | plc, gprs |  | модернизация | да | да | да | Жилой дом | Потребитель | Коммерческий учет | опора | Коммерческий
46 | Нижнетавдинский РЭС | ПС 35/10кВ "Бухтал" | ф."Казанка 10кВ | Казанка | ТП №792 | ТУКАЯ Д.54 |  | 1 | 0 |  |  | 0 | plc, gprs |  | модернизация | да | да | да | Жилой дом | Потребитель | Коммерческий учет | опора | Коммерческий
47 | Нижнетавдинский РЭС | ПС 35/10кВ "Бухтал" | ф."Казанка 10кВ | Казанка | ТП №792 | ТУКАЯ Д.57 |  | 1 | 0 |  |  | 0 | plc, gprs |  | модернизация | да | да | да | Жилой дом | Потребитель | Коммерческий учет | опора | Коммерческий
48 | Нижнетавдинский РЭС | ПС 35/10кВ "Бухтал" | ф."Казанка 10кВ | Казанка | ТП №792 | ТУКАЯ Д.57 |  | 1 | 0 |  |  | 0 | plc, gprs |  | модернизация | да | да | да | Жилой дом | Потребитель | Коммерческий учет | опора | Коммерческий
49 | Нижнетавдинский РЭС | ПС 35/10кВ "Бухтал" | ф."Казанка 10кВ | Казанка | ТП №792 | ТУКАЯ Д.57/МАГ. КВ.НУР |  | 1 | 0 |  |  | 0 | plc, gprs |  | модернизация | да | да | да | Жилой дом | Потребитель | Коммерческий учет | опора | Коммерческий
50 | Нижнетавдинский РЭС | ПС 35/10кВ "Бухтал" | ф."Казанка 10кВ | Казанка | ТП №792 | ТУКАЯ Д.59 |  | 1 | 0 |  |  | 0 | plc, gprs |  | модернизация | да | да | да | Жилой дом | Потребитель | Коммерческий учет | опора | Коммерческий
51 | Нижнетавдинский РЭС | ПС 35/10кВ "Бухтал" | ф."Казанка 10кВ | Казанка | ТП №792 | ТУКАЯ Д.61 |  | 1 | 0 |  |  | 0 | plc, gprs |  | модернизация | да | да | да | Жилой дом | Потребитель | Коммерческий учет | опора | Коммерческий
52 | Нижнетавдинский РЭС | ПС 35/10кВ "Бухтал" | ф."Казанка 10кВ | Казанка | ТП №792 | ТУКАЯ Д.63 |  | 1 | 0 |  |  | 0 | plc, gprs |  | модернизация | да | да | да | Жилой дом | Потребитель | Коммерческий учет | опора | Коммерческий
53 | Нижнетавдинский РЭС | ПС 35/10кВ "Бухтал" | ф."Казанка 10кВ | Казанка | ТП №792 | ТУКАЯ Д.65 КВ.1 |  | 1 | 0 |  |  | 0 | plc, gprs |  | модернизация | да | да | да | Жилой дом | Потребитель | Коммерческий учет | опора | Коммерческий
54 | Нижнетавдинский РЭС | ПС 35/10кВ "Бухтал" | ф."Казанка 10кВ | Казанка | ТП №792 | ТУКАЯ Д.65 КВ.2 |  | 1 | 0 |  |  | 0 | plc, gprs |  | модернизация | да | да | да | Жилой дом | Потребитель | Коммерческий учет | опора | Коммерческий
55 | Нижнетавдинский РЭС | ПС 35/10кВ "Бухтал" | ф."Казанка 10кВ | Казанка | ТП №792 | ТУКАЯ Д.67 |  | 1 | 0 |  |  | 0 | plc, gprs |  | модернизация | да | да | да | Жилой дом | Потребитель | Коммерческий учет | опора | Коммерческий
56 | Нижнетавдинский РЭС | ПС 35/10кВ "Бухтал" | ф."Казанка 10кВ | Казанка | ТП №792 | ТУКАЯ Д.69 |  | 1 | 0 |  |  | 0 | plc, gprs |  | модернизация | да | да | да | Жилой дом | Потребитель | Коммерческий учет | опора | Коммерческий
57 | Нижнетавдинский РЭС | ПС 35/10кВ "Бухтал" | ф."Казанка 10кВ | Казанка | ТП №792 | ТУКАЯ Д.71 |  | 1 | 0 |  |  | 0 | plc, gprs |  | модернизация | да | да | да | Жилой дом | Потребитель | Коммерческий учет | опора | Коммерческий
58 | Нижнетавдинский РЭС | ПС 35/10кВ "Бухтал" | ф."Казанка 10кВ | Казанка | ТП №792 | ТУКАЯ Д.73 |  | 1 | 0 |  |  | 0 | plc, gprs |  | модернизация | да | да | да | Жилой дом | Потребитель | Коммерческий учет | опора | Коммерческий
59 | Нижнетавдинский РЭС | ПС 35/10кВ "Бухтал" | ф."Казанка 10кВ | Казанка | ТП №792 | ТУКАЯ Д.73 |  | 1 | 0 |  |  | 0 | plc, gprs |  | модернизация | да | да | да | Жилой дом | Потребитель | Коммерческий учет | опора | Коммерческий
60 | Нижнетавдинский РЭС | ПС 35/10кВ "Бухтал" | ф."Казанка 10кВ | Казанка | ТП №792 | ТУКАЯ Д.73 |  | 1 | 0 |  |  | 0 | plc, gprs |  | модернизация | да | да | да | Жилой дом | Потребитель | Коммерческий учет | опора | Коммерческий
61 | Нижнетавдинский РЭС | ПС 35/10кВ "Бухтал" | ф."Казанка 10кВ | Казанка | ТП №792 | ТАКСАФОН |  | 1 | 0 |  |  | 0 | plc, gprs |  | модернизация | да | да | да | Жилой дом | Потребитель | Коммерческий учет | опора | Коммерческий
62 | Нижнетавдинский РЭС | ПС 35/10кВ "Бухтал" | ф."Казанка 10кВ | Казанка | ТП №792 | уличное освещение |  |  | 1 |  | 1 | 0 | plc, gprs |  | модернизация | да | да | да | опора | Потребитель | Коммерческий учет | опора | Коммерческий
1 | Нижнетавдинский РЭС | ПС 35/10кВ "Бухтал" |  | Казанка |  |  |  | 61 | 1 | 0 | 1 | 0
63 | Нижнетавдинский РЭС | ПС 35/10кВ "Бухтал" | ф."Казанка 10кВ | Ахмны | ТП №726 | БЕРЕГОВАЯ Д.1 |  |  | 1 |  | 1 | 0 | plc, gprs |  | модернизация | да | да | да | Жилой дом | Потребитель | Коммерческий учет | опора | Коммерческий
64 | Нижнетавдинский РЭС | ПС 35/10кВ "Бухтал" | ф."Салаирка"10кВ | Ахмны | ТП №726 | БЕРЕГОВАЯ Д.2 |  | 1 | 0 |  |  | 0 | plc, gprs |  | модернизация | да | да | да | Жилой дом | Потребитель | Коммерческий учет | опора | Коммерческий
65 | Нижнетавдинский РЭС | ПС 35/10кВ "Бухтал" | ф."Салаирка"10кВ | Ахмны | ТП №726 | БЕРЕГОВАЯ Д.4 |  | 1 | 0 |  |  | 0 | plc, gprs |  | модернизация | да | да | да | Жилой дом | Потребитель | Коммерческий учет | опора | Коммерческий
66 | Нижнетавдинский РЭС | ПС 35/10кВ "Бухтал" | ф."Салаирка"10кВ | Ахмны | ТП №726 | БЕРЕГОВАЯ Д.6 |  | 1 | 0 |  |  | 0 | plc, gprs |  | модернизация | да | да | да | Жилой дом | Потребитель | Коммерческий учет | опора | Коммерческий
67 | Нижнетавдинский РЭС | ПС 35/10кВ "Бухтал" | ф."Салаирка"10кВ | Ахмны | ТП №726 | БЕРЕГОВАЯ Д.7 |  | 1 | 0 |  |  | 0 | plc, gprs |  | модернизация | да | да | да | Жилой дом | Потребитель | Коммерческий учет | опора | Коммерческий
68 | Нижнетавдинский РЭС | ПС 35/10кВ "Бухтал" | ф."Салаирка"10кВ | Ахмны | ТП №726 | БЕРЕГОВАЯ Д.8 |  | 1 | 0 |  |  | 0 | plc, gprs |  | модернизация | да | да | да | Жилой дом | Потребитель | Коммерческий учет | опора | Коммерческий
69 | Нижнетавдинский РЭС | ПС 35/10кВ "Бухтал" | ф."Салаирка"10кВ | Ахмны | ТП №726 | БЕРЕГОВАЯ Д.9 |  | 1 | 0 |  |  | 0 | plc, gprs |  | модернизация | да | да | да | Жилой дом | Потребитель | Коммерческий учет | опора | Коммерческий
70 | Нижнетавдинский РЭС | ПС 35/10кВ "Бухтал" | ф."Салаирка"10кВ | Ахмны | ТП №726 | МОЛОДЕЖНАЯ Д.1 |  | 1 | 0 |  |  | 0 | plc, gprs |  | модернизация | да | да | да | Жилой дом | Потребитель | Коммерческий учет | опора | Коммерческий
71 | Нижнетавдинский РЭС | ПС 35/10кВ "Бухтал" | ф."Салаирка"10кВ | Ахмны | ТП №726 | МОЛОДЕЖНАЯ Д.1 |  | 1 | 0 |  |  | 0 | plc, gprs |  | модернизация | да | да | да | Жилой дом | Потребитель | Коммерческий учет | опора | Коммерческий
72 | Нижнетавдинский РЭС | ПС 35/10кВ "Бухтал" | ф."Салаирка"10кВ | Ахмны | ТП №726 | МОЛОДЕЖНАЯ Д.2 |  | 1 | 0 |  |  | 0 | plc, gprs |  | модернизация | да | да | да | Жилой дом | Потребитель | Коммерческий учет | опора | Коммерческий
73 | Нижнетавдинский РЭС | ПС 35/10кВ "Бухтал" | ф."Салаирка"10кВ | Ахмны | ТП №726 | МОЛОДЕЖНАЯ Д.3 |  | 1 | 0 |  |  | 0 | plc, gprs |  | модернизация | да | да | да | Жилой дом | Потребитель | Коммерческий учет | опора | Коммерческий
74 | Нижнетавдинский РЭС | ПС 35/10кВ "Бухтал" | ф."Салаирка"10кВ | Ахмны | ТП №726 | МОЛОДЕЖНАЯ Д.4 |  | 1 | 0 |  |  | 0 | plc, gprs |  | модернизация | да | да | да | Жилой дом | Потребитель | Коммерческий учет | опора | Коммерческий
75 | Нижнетавдинский РЭС | ПС 35/10кВ "Бухтал" | ф."Салаирка"10кВ | Ахмны | ТП №726 | МОЛОДЕЖНАЯ Д.6 |  | 1 | 0 |  |  | 0 | plc, gprs |  | модернизация | да | да | да | Жилой дом | Потребитель | Коммерческий учет | опора | Коммерческий
76 | Нижнетавдинский РЭС | ПС 35/10кВ "Бухтал" | ф."Салаирка"10кВ | Ахмны | ТП №726 | МОЛОДЕЖНАЯ Д.8 |  | 1 | 0 |  |  | 0 | plc, gprs |  | модернизация | да | да | да | Жилой дом | Потребитель | Коммерческий учет | опора | Коммерческий
77 | Нижнетавдинский РЭС | ПС 35/10кВ "Бухтал" | ф."Салаирка"10кВ | Ахмны | ТП №726 | МОЛОДЕЖНАЯ Д.12 |  | 1 | 0 |  |  | 0 | plc, gprs |  | модернизация | да | да | да | Жилой дом | Потребитель | Коммерческий учет | опора | Коммерческий
78 | Нижнетавдинский РЭС | ПС 35/10кВ "Бухтал" | ф."Салаирка"10кВ | Ахмны | ТП №726 | МОЛОДЕЖНАЯ Д.14 |  | 1 | 0 |  |  | 0 | plc, gprs |  | модернизация | да | да | да | Жилой дом | Потребитель | Коммерческий учет | опора | Коммерческий
79 | Нижнетавдинский РЭС | ПС 35/10кВ "Бухтал" | ф."Салаирка"10кВ | Ахмны | ТП №726 | МОЛОДЕЖНАЯ Д.16 |  | 1 | 0 |  |  | 0 | plc, gprs |  | модернизация | да | да | да | Жилой дом | Потребитель | Коммерческий учет | опора | Коммерческий
80 | Нижнетавдинский РЭС | ПС 35/10кВ "Бухтал" | ф."Салаирка"10кВ | Ахмны | ТП №726 | МОСТОВАЯ Д.1 |  | 1 | 0 |  |  | 0 | plc, gprs |  | модернизация | да | да | да | Жилой дом | Потребитель | Коммерческий учет | опора | Коммерческий
81 | Нижнетавдинский РЭС | ПС 35/10кВ "Бухтал" | ф."Салаирка"10кВ | Ахмны | ТП №726 | МОСТОВАЯ Д.3 |  | 1 | 0 |  |  | 0 | plc, gprs |  | модернизация | да | да | да | Жилой дом | Потребитель | Коммерческий учет | опора | Коммерческий
82 | Нижнетавдинский РЭС | ПС 35/10кВ "Бухтал" | ф."Салаирка"10кВ | Ахмны | ТП №726 | МОСТОВАЯ Д.3 |  | 1 | 0 |  |  | 0 | plc, gprs |  | модернизация | да | да | да | Жилой дом | Потребитель | Коммерческий учет | опора | Коммерческий
83 | Нижнетавдинский РЭС | ПС 35/10кВ "Бухтал" | ф."Салаирка"10кВ | Ахмны | ТП №726 | МОСТОВАЯ Д.4 |  | 1 | 0 |  |  | 0 | plc, gprs |  | модернизация | да | да | да | Жилой дом | Потребитель | Коммерческий учет | опора | Коммерческий
84 | Нижнетавдинский РЭС | ПС 35/10кВ "Бухтал" | ф."Салаирка"10кВ | Ахмны | ТП №726 | ПОЧТОВАЯ Д.4 дача |  | 1 | 0 |  |  | 0 | plc, gprs |  | модернизация | да | да | да | Жилой дом | Потребитель | Коммерческий учет | опора | Коммерческий
85 | Нижнетавдинский РЭС | ПС 35/10кВ "Бухтал" | ф."Салаирка"10кВ | Ахмны | ТП №726 | ПОЧТОВАЯ Д.6 |  | 1 | 0 |  |  | 0 | plc, gprs |  | модернизация | да | да | да | Жилой дом | Потребитель | Коммерческий учет | опора | Коммерческий
86 | Нижнетавдинский РЭС | ПС 35/10кВ "Бухтал" | ф."Салаирка"10кВ | Ахмны | ТП №726 | СОВЕТСКАЯ Д.1 |  | 1 | 0 |  |  | 0 | plc, gprs |  | модернизация | да | да | да | Жилой дом | Потребитель | Коммерческий учет | опора | Коммерческий
87 | Нижнетавдинский РЭС | ПС 35/10кВ "Бухтал" | ф."Салаирка"10кВ | Ахмны | ТП №726 | СОВЕТСКАЯ Д.1А |  | 1 | 0 |  |  | 0 | plc, gprs |  | модернизация | да | да | да | Жилой дом | Потребитель | Коммерческий учет | опора | Коммерческий
88 | Нижнетавдинский РЭС | ПС 35/10кВ "Бухтал" | ф."Салаирка"10кВ | Ахмны | ТП №726 | СОВЕТСКАЯ Д.2 |  | 1 | 0 |  |  | 0 | plc, gprs |  | модернизация | да | да | да | Жилой дом | Потребитель | Коммерческий учет | опора | Коммерческий
89 | Нижнетавдинский РЭС | ПС 35/10кВ "Бухтал" | ф."Салаирка"10кВ | Ахмны | ТП №726 | СОВЕТСКАЯ Д.3 |  | 1 | 0 |  |  | 0 | plc, gprs |  | модернизация | да | да | да | Жилой дом | Потребитель | Коммерческий учет | опора | Коммерческий
90 | Нижнетавдинский РЭС | ПС 35/10кВ "Бухтал" | ф."Салаирка"10кВ | Ахмны | ТП №726 | СОВЕТСКАЯ Д.5 |  | 1 | 0 |  |  | 0 | plc, gprs |  | модернизация | да | да | да | Жилой дом | Потребитель | Коммерческий учет | опора | Коммерческий
91 | Нижнетавдинский РЭС | ПС 35/10кВ "Бухтал" | ф."Салаирка"10кВ | Ахмны | ТП №726 | СОВЕТСКАЯ Д.9 |  | 1 | 0 |  |  | 0 | plc, gprs |  | модернизация | да | да | да | Жилой дом | Потребитель | Коммерческий учет | опора | Коммерческий
92 | Нижнетавдинский РЭС | ПС 35/10кВ "Бухтал" | ф."Салаирка"10кВ | Ахмны | ТП №726 | СОВЕТСКАЯ Д.10 |  | 1 | 0 |  |  | 0 | plc, gprs |  | модернизация | да | да | да | Жилой дом | Потребитель | Коммерческий учет | опора | Коммерческий
93 | Нижнетавдинский РЭС | ПС 35/10кВ "Бухтал" | ф."Салаирка"10кВ | Ахмны | ТП №726 | СОВЕТСКАЯ Д.11 |  | 1 | 0 |  |  | 0 | plc, gprs |  | модернизация | да | да | да | Жилой дом | Потребитель | Коммерческий учет | опора | Коммерческий
94 | Нижнетавдинский РЭС | ПС 35/10кВ "Бухтал" | ф."Салаирка"10кВ | Ахмны | ТП №726 | СОВЕТСКАЯ Д.13 |  | 1 | 0 |  |  | 0 | plc, gprs |  | модернизация | да | да | да | Жилой дом | Потребитель | Коммерческий учет | опора | Коммерческий
95 | Нижнетавдинский РЭС | ПС 35/10кВ "Бухтал" | ф."Салаирка"10кВ | Ахмны | ТП №726 | СОВЕТСКАЯ Д.14 |  | 1 | 0 |  |  | 0 | plc, gprs |  | модернизация | да | да | да | Жилой дом | Потребитель | Коммерческий учет | опора | Коммерческий
96 | Нижнетавдинский РЭС | ПС 35/10кВ "Бухтал" | ф."Салаирка"10кВ | Ахмны | ТП №726 | СОВЕТСКАЯ Д.15 |  | 1 | 0 |  |  | 0 | plc, gprs |  | модернизация | да | да | да | Жилой дом | Потребитель | Коммерческий учет | опора | Коммерческий
97 | Нижнетавдинский РЭС | ПС 35/10кВ "Бухтал" | ф."Салаирка"10кВ | Ахмны | ТП №726 | СОВЕТСКАЯ Д.16 |  | 1 | 0 |  |  | 0 | plc, gprs |  | модернизация | да | да | да | Жилой дом | Потребитель | Коммерческий учет | опора | Коммерческий
98 | Нижнетавдинский РЭС | ПС 35/10кВ "Бухтал" | ф."Салаирка"10кВ | Ахмны | ТП №726 | СОВЕТСКАЯ Д.17 |  | 1 | 0 |  |  | 0 | plc, gprs |  | модернизация | да | да | да | Жилой дом | Потребитель | Коммерческий учет | опора | Коммерческий
99 | Нижнетавдинский РЭС | ПС 35/10кВ "Бухтал" | ф."Салаирка"10кВ | Ахмны | ТП №726 | ФЕЛЬШЕРСКОАКУШЕРСКИЙ ПУНКТ |  | 1 | 0 |  |  | 0 | plc, gprs |  | модернизация | да | да | да | здание | Потребитель | Коммерческий учет | здание | Коммерческий
100 | Нижнетавдинский РЭС | ПС 35/10кВ "Бухтал" | ф."Салаирка"10кВ | Ахмны | ТП №726 | ТАКСАФОН |  | 1 | 0 |  |  | 0 | plc, gprs |  | модернизация | да | да | да | опора | Потребитель | Коммерческий учет | опора | Коммерческий
101 | Нижнетавдинский РЭС | ПС 35/10кВ "Бухтал" | ф."Салаирка"10кВ | Ахмны | ТП №726 | МАГАЗИН |  | 1 | 0 |  |  | 0 | plc, gprs |  | модернизация | да | да | да | здание | Потребитель | Коммерческий учет | здание | Коммерческий
2 | Нижнетавдинский РЭС | ПС 35/10кВ "Бухтал" |  | Ахмны |  |  |  | 38 | 1 | 0 | 1 | 0
102 | Нижнетавдинский РЭС | ПС 35/10кВ "Бухтал" | ф."Салаирка"10кВ | Новоуфимка | ТП №725 | Д.1 |  | 1 | 0 |  |  | 0 | plc, gprs |  | модернизация | да | да | да | Жилой дом | Потребитель | Коммерческий учет | опора | Коммерческий
103 | Нижнетавдинский РЭС | ПС 35/10кВ "Бухтал" | ф."Салаирка"10кВ | Новоуфимка | ТП №725 | Д.2 |  | 1 | 0 |  |  | 0 | plc, gprs |  | модернизация | да | да | да | Жилой дом | Потребитель | Коммерческий учет | опора | Коммерческий
104 | Нижнетавдинский РЭС | ПС 35/10кВ "Бухтал" | ф."Салаирка"10кВ | Новоуфимка | ТП №725 | Д.5 |  | 1 | 0 |  |  | 0 | plc, gprs |  | модернизация | да | да | да | Жилой дом | Потребитель | Коммерческий учет | опора | Коммерческий
105 | Нижнетавдинский РЭС | ПС 35/10кВ "Бухтал" | ф."Салаирка"10кВ | Новоуфимка | ТП №725 | Д.6 |  | 1 | 0 |  |  | 0 | plc, gprs |  | модернизация | да | да | да | Жилой дом | Потребитель | Коммерческий учет | опора | Коммерческий
106 | Нижнетавдинский РЭС | ПС 35/10кВ "Бухтал" | ф."Салаирка"10кВ | Новоуфимка | ТП №725 | Д.7 |  | 1 | 0 |  |  | 0 | plc, gprs |  | модернизация | да | да | да | Жилой дом | Потребитель | Коммерческий учет | опора | Коммерческий
107 | Нижнетавдинский РЭС | ПС 35/10кВ "Бухтал" | ф."Салаирка"10кВ | Новоуфимка | ТП №725 | Д.8 |  | 1 | 0 |  |  | 0 | plc, gprs |  | модернизация | да | да | да | Жилой дом | Потребитель | Коммерческий учет | опора | Коммерческий
108 | Нижнетавдинский РЭС | ПС 35/10кВ "Бухтал" | ф."Салаирка"10кВ | Новоуфимка | ТП №725 | Д.10 |  | 1 | 0 |  |  | 0 | plc, gprs |  | модернизация | да | да | да | Жилой дом | Потребитель | Коммерческий учет | опора | Коммерческий
109 | Нижнетавдинский РЭС | ПС 35/10кВ "Бухтал" | ф."Салаирка"10кВ | Новоуфимка | ТП №725 | Д.10А |  | 1 | 0 |  |  | 0 | plc, gprs |  | модернизация | да | да | да | Жилой дом | Потребитель | Коммерческий учет | опора | Коммерческий
110 | Нижнетавдинский РЭС | ПС 35/10кВ "Бухтал" | ф."Салаирка"10кВ | Новоуфимка | ТП №725 | Д.11 |  | 1 | 0 |  |  | 0 | plc, gprs |  | модернизация | да | да | да | Жилой дом | Потребитель | Коммерческий учет | опора | Коммерческий
111 | Нижнетавдинский РЭС | ПС 35/10кВ "Бухтал" | ф."Салаирка"10кВ | Новоуфимка | ТП №725 | Д.12 |  | 1 | 0 |  |  | 0 | plc, gprs |  | модернизация | да | да | да | Жилой дом | Потребитель | Коммерческий учет | опора | Коммерческий
112 | Нижнетавдинский РЭС | ПС 35/10кВ "Бухтал" | ф."Салаирка"10кВ | Новоуфимка | ТП №725 | Д.13 |  | 1 | 0 |  |  | 0 | plc, gprs |  | модернизация | да | да | да | Жилой дом | Потребитель | Коммерческий учет | опора | Коммерческий
113 | Нижнетавдинский РЭС | ПС 35/10кВ "Бухтал" | ф."Салаирка"10кВ | Новоуфимка | ТП №725 | Д.13 |  | 1 | 0 |  |  | 0 | plc, gprs |  | модернизация | да | да | да | Жилой дом | Потребитель | Коммерческий учет | опора | Коммерческий
114 | Нижнетавдинский РЭС | ПС 35/10кВ "Бухтал" | ф."Салаирка"10кВ | Новоуфимка | ТП №725 | Д.14 |  | 1 | 0 |  |  | 0 | plc, gprs |  | модернизация | да | да | да | Жилой дом | Потребитель | Коммерческий учет | опора | Коммерческий
115 | Нижнетавдинский РЭС | ПС 35/10кВ "Бухтал" | ф."Салаирка"10кВ | Новоуфимка | ТП №725 | Д.16 |  | 1 | 0 |  |  | 0 | plc, gprs |  | модернизация | да | да | да | Жилой дом | Потребитель | Коммерческий учет | опора | Коммерческий
116 | Нижнетавдинский РЭС | ПС 35/10кВ "Бухтал" | ф."Салаирка"10кВ | Новоуфимка | ТП №725 | ТАКСАФОН |  | 1 | 0 |  |  | 0 | plc, gprs |  | модернизация | да | да | да | опора | Потребитель | Коммерческий учет | опора | Коммерческий
3 | Нижнетавдинский РЭС | ПС 35/10кВ "Бухтал" |  | Новоуфимка |  |  |  | 15 | 0 | 0 | 0 | 0
117 | Нижнетавдинский РЭС | ПС 35/10кВ "Бухтал" | ф."Салаирка"10кВ | Новоказанка | ТП №807 | М-Джалила 1 |  | 1 | 0 |  |  | 0 | plc, gprs |  | модернизация | да | да | да | Жилой дом | Потребитель | Коммерческий учет | опора | Коммерческий
118 | Нижнетавдинский РЭС | ПС 35/10кВ "Бухтал" | ф."Салаирка"10кВ | Новоказанка | ТП №807 | М-Джалила 5 |  | 1 | 0 |  |  | 0 | plc, gprs |  | модернизация | да | да | да | Жилой дом | Потребитель | Коммерческий учет | опора | Коммерческий
119 | Нижнетавдинский РЭС | ПС 35/10кВ "Бухтал" | ф."Салаирка"10кВ | Новоказанка | ТП №807 | М-Джалила 6 |  | 1 | 0 |  |  | 0 | plc, gprs |  | модернизация | да | да | да | Жилой дом | Потребитель | Коммерческий учет | опора | Коммерческий
120 | Нижнетавдинский РЭС | ПС 35/10кВ "Бухтал" | ф."Салаирка"10кВ | Новоказанка | ТП №807 | М-Джалила 7 |  | 1 | 0 |  |  | 0 | plc, gprs |  | модернизация | да | да | да | Жилой дом | Потребитель | Коммерческий учет | опора | Коммерческий
121 | Нижнетавдинский РЭС | ПС 35/10кВ "Бухтал" | ф."Салаирка"10кВ | Новоказанка | ТП №807 | М-Джалила 8 |  | 1 | 0 |  |  | 0 | plc, gprs |  | модернизация | да | да | да | Жилой дом | Потребитель | Коммерческий учет | опора | Коммерческий
122 | Нижнетавдинский РЭС | ПС 35/10кВ "Бухтал" | ф."Салаирка"10кВ | Новоказанка | ТП №807 | М-Джалила 9 |  | 1 | 0 |  |  | 0 | plc, gprs |  | модернизация | да | да | да | Жилой дом | Потребитель | Коммерческий учет | опора | Коммерческий
123 | Нижнетавдинский РЭС | ПС 35/10кВ "Бухтал" | ф."Салаирка"10кВ | Новоказанка | ТП №807 | М-Джалила 10 |  | 1 | 0 |  |  | 0 | plc, gprs |  | модернизация | да | да | да | Жилой дом | Потребитель | Коммерческий учет | опора | Коммерческий
124 | Нижнетавдинский РЭС | ПС 35/10кВ "Бухтал" | ф."Салаирка"10кВ | Новоказанка | ТП №807 | М-Джалила 11 |  | 1 | 0 |  |  | 0 | plc, gprs |  | модернизация | да | да | да | Жилой дом | Потребитель | Коммерческий учет | опора | Коммерческий
125 | Нижнетавдинский РЭС | ПС 35/10кВ "Бухтал" | ф."Салаирка"10кВ | Новоказанка | ТП №807 | М-Джалила 12 |  | 1 | 0 |  |  | 0 | plc, gprs |  | модернизация | да | да | да | Жилой дом | Потребитель | Коммерческий учет | опора | Коммерческий
126 | Нижнетавдинский РЭС | ПС 35/10кВ "Бухтал" | ф."Салаирка"10кВ | Новоказанка | ТП №807 | М-Джалила 15 |  | 1 | 0 |  |  | 0 | plc, gprs |  | модернизация | да | да | да | Жилой дом | Потребитель | Коммерческий учет | опора | Коммерческий
127 | Нижнетавдинский РЭС | ПС 35/10кВ "Бухтал" | ф."Салаирка"10кВ | Новоказанка | ТП №807 | М-Джалила 19 |  | 1 | 0 |  |  | 0 | plc, gprs |  | модернизация | да | да | да | Жилой дом | Потребитель | Коммерческий учет | опора | Коммерческий
128 | Нижнетавдинский РЭС | ПС 35/10кВ "Бухтал" | ф."Салаирка"10кВ | Новоказанка | ТП №807 | М-Джалила 20 |  | 1 | 0 |  |  | 0 | plc, gprs |  | модернизация | да | да | да | Жилой дом | Потребитель | Коммерческий учет | опора | Коммерческий
129 | Нижнетавдинский РЭС | ПС 35/10кВ "Бухтал" | ф."Салаирка"10кВ | Новоказанка | ТП №807 | М-Джалила 25 |  | 1 | 0 |  |  | 0 | plc, gprs |  | модернизация | да | да | да | Жилой дом | Потребитель | Коммерческий учет | опора | Коммерческий
130 | Нижнетавдинский РЭС | ПС 35/10кВ "Бухтал" | ф."Салаирка"10кВ | Новоказанка | ТП №807 | М-Джалила 29 |  | 1 | 0 |  |  | 0 | plc, gprs |  | модернизация | да | да | да | Жилой дом | Потребитель | Коммерческий учет | опора | Коммерческий
131 | Нижнетавдинский РЭС | ПС 35/10кВ "Бухтал" | ф."Салаирка"10кВ | Новоказанка | ТП №807 | М-Джалила 55 |  | 1 | 0 |  |  | 0 | plc, gprs |  | модернизация | да | да | да | Жилой дом | Потребитель | Коммерческий учет | опора | Коммерческий
132 | Нижнетавдинский РЭС | ПС 35/10кВ "Бухтал" | ф."Салаирка"10кВ | Новоказанка | ТП №807 | ТАКСАФОН |  | 1 | 0 |  |  | 0 | plc, gprs |  | модернизация | да | да | да | опора | Потребитель | Коммерческий учет | опора | Коммерческий
4 | Нижнетавдинский РЭС | ПС 35/10кВ "Бухтал" |  | Новоказанка |  |  |  | 16 | 0 | 0 | 0 | 0
133 | Нижнетавдинский РЭС | ПС 35/10кВ "Бухтал" | ф."Салаирка"10кВ | Бухтал | ТП №731 | ПОЛЕВАЯ Д.1 |  | 1 | 0 |  |  | 0 | plc, gprs |  | модернизация | да | да | да | Жилой дом | Потребитель | Коммерческий учет | опора | Коммерческий
134 | Нижнетавдинский РЭС | ПС 35/10кВ "Бухтал" | ф."Салаирка"10кВ | Бухтал | ТП №731 | ПОЛЕВАЯ Д.2 |  | 1 | 0 |  |  | 0 | plc, gprs |  | модернизация | да | да | да | Жилой дом | Потребитель | Коммерческий учет | опора | Коммерческий
135 | Нижнетавдинский РЭС | ПС 35/10кВ "Бухтал" | ф."Салаирка"10кВ | Бухтал | ТП №731 | ПОЛЕВАЯ Д.4 |  | 1 | 0 |  |  | 0 | plc, gprs |  | модернизация | да | да | да | Жилой дом | Потребитель | Коммерческий учет | опора | Коммерческий
136 | Нижнетавдинский РЭС | ПС 35/10кВ "Бухтал" | ф."Салаирка"10кВ | Бухтал | ТП №731 | ПОЛЕВАЯ Д.6 КВ.1 |  | 1 | 0 |  |  | 0 | plc, gprs |  | модернизация | да | да | да | Жилой дом | Потребитель | Коммерческий учет | опора | Коммерческий
137 | Нижнетавдинский РЭС | ПС 35/10кВ "Бухтал" | ф."Салаирка"10кВ | Бухтал | ТП №731 | ПОЛЕВАЯ Д.6 КВ.2 |  | 1 | 0 |  |  | 0 | plc, gprs |  | модернизация | да | да | да | Жилой дом | Потребитель | Коммерческий учет | опора | Коммерческий
138 | Нижнетавдинский РЭС | ПС 35/10кВ "Бухтал" | ф."Салаирка"10кВ | Бухтал | ТП №731 | ПОЛЕВАЯ Д.8 КВ.1 |  | 1 | 0 |  |  | 0 | plc, gprs |  | модернизация | да | да | да | Жилой дом | Потребитель | Коммерческий учет | опора | Коммерческий
139 | Нижнетавдинский РЭС | ПС 35/10кВ "Бухтал" | ф."Салаирка"10кВ | Бухтал | ТП №731 | ПОЛЕВАЯ Д.8 КВ.2 |  | 1 | 0 |  |  | 0 | plc, gprs |  | модернизация | да | да | да | Жилой дом | Потребитель | Коммерческий учет | опора | Коммерческий
140 | Нижнетавдинский РЭС | ПС 35/10кВ "Бухтал" | ф."Салаирка"10кВ | Бухтал | ТП №731 | ПОЛЕВАЯ Д.10 |  |  | 1 |  | 1 | 0 | plc, gprs |  | модернизация | да | да | да | Жилой дом | Потребитель | Коммерческий учет | опора | Коммерческий
141 | Нижнетавдинский РЭС | ПС 35/10кВ "Бухтал" | ф."Салаирка"10кВ | Бухтал | ТП №731 | ПОЛЕВАЯ Д.12 |  | 1 | 0 |  |  | 0 | plc, gprs |  | модернизация | да | да | да | Жилой дом | Потребитель | Коммерческий учет | опора | Коммерческий
142 | Нижнетавдинский РЭС | ПС 35/10кВ "Бухтал" | ф."Салаирка"10кВ | Бухтал | ТП №731 | ПОЛЕВАЯ Д.14 |  | 1 | 0 |  |  | 0 | plc, gprs |  | модернизация | да | да | да | Жилой дом | Потребитель | Коммерческий учет | опора | Коммерческий
143 | Нижнетавдинский РЭС | ПС 35/10кВ "Бухтал" | ф."Салаирка"10кВ | Бухтал | ТП №731 | ЛУГОВАЯ Д.1 |  | 1 | 0 |  |  | 0 | plc, gprs |  | модернизация | да | да | да | Жилой дом | Потребитель | Коммерческий учет | опора | Коммерческий
144 | Нижнетавдинский РЭС | ПС 35/10кВ "Бухтал" | ф."Салаирка"10кВ | Бухтал | ТП №731 | ЛУГОВАЯ Д.1 |  | 1 | 0 |  |  | 0 | plc, gprs |  | модернизация | да | да | да | Жилой дом | Потребитель | Коммерческий учет | опора | Коммерческий
145 | Нижнетавдинский РЭС | ПС 35/10кВ "Бухтал" | ф."Салаирка"10кВ | Бухтал | ТП №731 | ЛУГОВАЯ Д.2 |  | 1 | 0 |  |  | 0 | plc, gprs |  | модернизация | да | да | да | Жилой дом | Потребитель | Коммерческий учет | опора | Коммерческий
146 | Нижнетавдинский РЭС | ПС 35/10кВ "Бухтал" | ф."Салаирка"10кВ | Бухтал | ТП №731 | ЛУГОВАЯ Д.2 |  | 1 | 0 |  |  | 0 | plc, gprs |  | модернизация | да | да | да | Жилой дом | Потребитель | Коммерческий учет | опора | Коммерческий
147 | Нижнетавдинский РЭС | ПС 35/10кВ "Бухтал" | ф."Салаирка"10кВ | Бухтал | ТП №731 | ЛУГОВАЯ Д.3 |  | 1 | 0 |  |  | 0 | plc, gprs |  | модернизация | да | да | да | Жилой дом | Потребитель | Коммерческий учет | опора | Коммерческий
148 | Нижнетавдинский РЭС | ПС 35/10кВ "Бухтал" | ф."Салаирка"10кВ | Бухтал | ТП №731 | ЛУГОВАЯ Д.4 |  | 1 | 0 |  |  | 0 | plc, gprs |  | модернизация | да | да | да | Жилой дом | Потребитель | Коммерческий учет | опора | Коммерческий
149 | Нижнетавдинский РЭС | ПС 35/10кВ "Бухтал" | ф."Салаирка"10кВ | Бухтал | ТП №731 | ЛУГОВАЯ Д.4 |  | 1 | 0 |  |  | 0 | plc, gprs |  | модернизация | да | да | да | Жилой дом | Потребитель | Коммерческий учет | опора | Коммерческий
150 | Нижнетавдинский РЭС | ПС 35/10кВ "Бухтал" | ф."Салаирка"10кВ | Бухтал | ТП №731 | ЛУГОВАЯ Д.5 |  |  | 1 |  | 1 | 0 | plc, gprs |  | модернизация | да | да | да | Жилой дом | Потребитель | Коммерческий учет | опора | Коммерческий
151 | Нижнетавдинский РЭС | ПС 35/10кВ "Бухтал" | ф."Салаирка"10кВ | Бухтал | ТП №731 | ЛУГОВАЯ Д.7 |  | 1 | 0 |  |  | 0 | plc, gprs |  | модернизация | да | да | да | Жилой дом | Потребитель | Коммерческий учет | опора | Коммерческий
152 | Нижнетавдинский РЭС | ПС 35/10кВ "Бухтал" | ф."Салаирка"10кВ | Бухтал | ТП №731 | ПЕКАРНЯ |  |  | 1 |  | 1 | 0 | plc, gprs |  | модернизация | да | да | да | здание | Потребитель | Коммерческий учет | здание | Коммерческий
153 | Нижнетавдинский РЭС | ПС 35/10кВ "Бухтал" | ф."Салаирка"10кВ | Бухтал | ТП №731 | МАГАЗИН |  |  | 1 |  | 1 | 0 | plc, gprs |  | модернизация | да | да | да | здание | Потребитель | Коммерческий учет | здание | Коммерческий
154 | Нижнетавдинский РЭС | ПС 35/10кВ "Бухтал" | ф."Салаирка"10кВ | Бухтал | ТП №47 | ШКОЛЬНАЯ Д.1 |  | 1 | 0 |  |  | 0 | plc, gprs |  | модернизация | да | да | да | Жилой дом | Потребитель | Коммерческий учет | опора | Коммерческий
155 | Нижнетавдинский РЭС | ПС 35/10кВ "Бухтал" | ф."Салаирка"10кВ | Бухтал | ТП №47 | ШКОЛЬНАЯ Д.2 |  | 1 | 0 |  |  | 0 | plc, gprs |  | модернизация | да | да | да | Жилой дом | Потребитель | Коммерческий учет | опора | Коммерческий
156 | Нижнетавдинский РЭС | ПС 35/10кВ "Бухтал" | ф."Салаирка"10кВ | Бухтал | ТП №47 | ШКОЛЬНАЯ Д.3 |  | 1 | 0 |  |  | 0 | plc, gprs |  | модернизация | да | да | да | Жилой дом | Потребитель | Коммерческий учет | опора | Коммерческий
157 | Нижнетавдинский РЭС | ПС 35/10кВ "Бухтал" | ф."Салаирка"10кВ | Бухтал | ТП №47 | ШКОЛЬНАЯ Д.4 КВ. 1 |  | 1 | 0 |  |  | 0 | plc, gprs |  | модернизация | да | да | да | Жилой дом | Потребитель | Коммерческий учет | опора | Коммерческий
158 | Нижнетавдинский РЭС | ПС 35/10кВ "Бухтал" | ф."Салаирка"10кВ | Бухтал | ТП №47 | ШКОЛЬНАЯ Д.4 КВ. 2 |  | 1 | 0 |  |  | 0 | plc, gprs |  | модернизация | да | да | да | Жилой дом | Потребитель | Коммерческий учет | опора | Коммерческий
159 | Нижнетавдинский РЭС | ПС 35/10кВ "Бухтал" | ф."Салаирка"10кВ | Бухтал | ТП №47 | ШКОЛЬНАЯ Д.4 КВ. 3 |  | 1 | 0 |  |  | 0 | plc, gprs |  | модернизация | да | да | да | Жилой дом | Потребитель | Коммерческий учет | опора | Коммерческий
160 | Нижнетавдинский РЭС | ПС 35/10кВ "Бухтал" | ф."Салаирка"10кВ | Бухтал | ТП №47 | ШКОЛЬНАЯ Д.4 КВ. 4 |  | 1 | 0 |  |  | 0 | plc, gprs |  | модернизация | да | да | да | Жилой дом | Потребитель | Коммерческий учет | опора | Коммерческий
161 | Нижнетавдинский РЭС | ПС 35/10кВ "Бухтал" | ф."Салаирка"10кВ | Бухтал | ТП №47 | Автоматическая телефоная станция |  |  | 1 |  | 1 | 0 | plc, gprs |  | модернизация | да | да | да | здание | Потребитель | Коммерческий учет | здание | Коммерческий
162 | Нижнетавдинский РЭС | ПС 35/10кВ "Бухтал" | ф."Салаирка"10кВ | Бухтал | ТП №47 | Котельная |  |  | 1 |  | 1 | 0 | plc, gprs |  | модернизация | да | да | да | здание | Потребитель | Коммерческий учет | здание | Коммерческий
163 | Нижнетавдинский РЭС | ПС 35/10кВ "Бухтал" | ф."Салаирка"10кВ | Бухтал | ТП №47 | Школа |  |  | 1 | 1 |  | 3 | plc, gprs |  | модернизация | да | да | да | здание | Потребитель | Коммерческий учет | здание | Коммерческий
164 | Нижнетавдинский РЭС | ПС 35/10кВ "Бухтал" | ф."Салаирка"10кВ | Бухтал | ТП №47 | Школа(столовая) |  |  | 1 |  | 1 | 0 | plc, gprs |  | модернизация | да | да | да | здание | Потребитель | Коммерческий учет | здание | Коммерческий
165 | Нижнетавдинский РЭС | ПС 35/10кВ "Бухтал" | ф."Салаирка"10кВ | Бухтал | ТП №47 | Дом культуры |  | 1 | 0 |  |  | 0 | plc, gprs |  | модернизация | да | да | да | здание | Потребитель | Коммерческий учет | здание | Коммерческий
166 | Нижнетавдинский РЭС | ПС 35/10кВ "Бухтал" | ф."Салаирка"10кВ | Бухтал | ТП №47 | Гараж |  |  | 1 |  | 1 | 0 | plc, gprs |  | модернизация | да | да | да | здание | Потребитель | Коммерческий учет | здание | Коммерческий
167 | Нижнетавдинский РЭС | ПС 35/10кВ "Бухтал" | ф."Салаирка"10кВ | Бухтал | ТП №76 | ОДНОСТОРОННЯЯ Д.1 |  |  | 1 |  | 1 | 0 | plc, gprs |  | модернизация | да | да | да | Жилой дом | Потребитель | Коммерческий учет | опора | Коммерческий
168 | Нижнетавдинский РЭС | ПС 35/10кВ "Бухтал" | ф."Салаирка"10кВ | Бухтал | ТП №76 | ОДНОСТОРОННЯЯ Д.2 |  | 1 | 0 |  |  | 0 | plc, gprs |  | модернизация | да | да | да | Жилой дом | Потребитель | Коммерческий учет | опора | Коммерческий
169 | Нижнетавдинский РЭС | ПС 35/10кВ "Бухтал" | ф."Салаирка"10кВ | Бухтал | ТП №76 | ОДНОСТОРОННЯЯ Д.2 |  |  | 1 |  | 1 | 0 | plc, gprs |  | модернизация | да | да | да | Жилой дом | Потребитель | Коммерческий учет | опора | Коммерческий
170 | Нижнетавдинский РЭС | ПС 35/10кВ "Бухтал" | ф."Салаирка"10кВ | Бухтал | ТП №76 | ОДНОСТОРОННЯЯ Д.3 |  | 1 | 0 |  |  | 0 | plc, gprs |  | модернизация | да | да | да | Жилой дом | Потребитель | Коммерческий учет | опора | Коммерческий
171 | Нижнетавдинский РЭС | ПС 35/10кВ "Бухтал" | ф."Салаирка"10кВ | Бухтал | ТП №76 | ОДНОСТОРОННЯЯ Д.4 |  | 1 | 0 |  |  | 0 | plc, gprs |  | модернизация | да | да | да | Жилой дом | Потребитель | Коммерческий учет | опора | Коммерческий
172 | Нижнетавдинский РЭС | ПС 35/10кВ "Бухтал" | ф."Салаирка"10кВ | Бухтал | ТП №76 | ОДНОСТОРОННЯЯ Д.6 |  | 1 | 0 |  |  | 0 | plc, gprs |  | модернизация | да | да | да | Жилой дом | Потребитель | Коммерческий учет | опора | Коммерческий
173 | Нижнетавдинский РЭС | ПС 35/10кВ "Бухтал" | ф."Салаирка"10кВ | Бухтал | ТП №76 | ОДНОСТОРОННЯЯ Д.10 |  | 1 | 0 |  |  | 0 | plc, gprs |  | модернизация | да | да | да | Жилой дом | Потребитель | Коммерческий учет | опора | Коммерческий
174 | Нижнетавдинский РЭС | ПС 35/10кВ "Бухтал" | ф."Салаирка"10кВ | Бухтал | ТП №76 | ОДНОСТОРОННЯЯ Д.14 |  | 1 | 0 |  |  | 0 | plc, gprs |  | модернизация | да | да | да | Жилой дом | Потребитель | Коммерческий учет | опора | Коммерческий
175 | Нижнетавдинский РЭС | ПС 35/10кВ "Бухтал" | ф."Салаирка"10кВ | Бухтал | ТП №76 | ОДНОСТОРОННЯЯ Д.16 |  | 1 | 0 |  |  | 0 | plc, gprs |  | модернизация | да | да | да | Жилой дом | Потребитель | Коммерческий учет | опора | Коммерческий
176 | Нижнетавдинский РЭС | ПС 35/10кВ "Бухтал" | ф."Салаирка"10кВ | Бухтал | ТП №76 | ОДНОСТОРОННЯЯ Д.18 |  | 1 | 0 |  |  | 0 | plc, gprs |  | модернизация | да | да | да | Жилой дом | Потребитель | Коммерческий учет | опора | Коммерческий
177 | Нижнетавдинский РЭС | ПС 35/10кВ "Бухтал" | ф."Салаирка"10кВ | Бухтал | ТП №76 | ОДНОСТОРОННЯЯ Д.20 |  | 1 | 0 |  |  | 0 | plc, gprs |  | модернизация | да | да | да | Жилой дом | Потребитель | Коммерческий учет | опора | Коммерческий
178 | Нижнетавдинский РЭС | ПС 35/10кВ "Бухтал" | ф."Салаирка"10кВ | Бухтал | ТП №76 | СОВЕТСКАЯ Д.2 |  | 1 | 0 |  |  | 0 | plc, gprs |  | модернизация | да | да | да | Жилой дом | Потребитель | Коммерческий учет | опора | Коммерческий
179 | Нижнетавдинский РЭС | ПС 35/10кВ "Бухтал" | ф."Салаирка"10кВ | Бухтал | ТП №76 | СОВЕТСКАЯ Д.4 |  | 1 | 0 |  |  | 0 | plc, gprs |  | модернизация | да | да | да | Жилой дом | Потребитель | Коммерческий учет | опора | Коммерческий
180 | Нижнетавдинский РЭС | ПС 35/10кВ "Бухтал" | ф."Салаирка"10кВ | Бухтал | ТП №76 | СОВЕТСКАЯ Д.7 |  | 1 | 0 |  |  | 0 | plc, gprs |  | модернизация | да | да | да | Жилой дом | Потребитель | Коммерческий учет | опора | Коммерческий
181 | Нижнетавдинский РЭС | ПС 35/10кВ "Бухтал" | ф."Салаирка"10кВ | Бухтал | ТП №76 | СОВЕТСКАЯ Д.8 |  | 1 | 0 |  |  | 0 | plc, gprs |  | модернизация | да | да | да | Жилой дом | Потребитель | Коммерческий учет | опора | Коммерческий
182 | Нижнетавдинский РЭС | ПС 35/10кВ "Бухтал" | ф."Салаирка"10кВ | Бухтал | ТП №76 | СОВЕТСКАЯ Д.9 |  | 1 | 0 |  |  | 0 | plc, gprs |  | модернизация | да | да | да | Жилой дом | Потребитель | Коммерческий учет | опора | Коммерческий
183 | Нижнетавдинский РЭС | ПС 35/10кВ "Бухтал" | ф."Салаирка"10кВ | Бухтал | ТП №76 | СОВЕТСКАЯ Д.10 |  |  | 1 |  | 1 | 0 | plc, gprs |  | модернизация | да | да | да | Жилой дом | Потребитель | Коммерческий учет | опора | Коммерческий
184 | Нижнетавдинский РЭС | ПС 35/10кВ "Бухтал" | ф."Салаирка"10кВ | Бухтал | ТП №76 | СОВЕТСКАЯ Д.11 |  | 1 | 0 |  |  | 0 | plc, gprs |  | модернизация | да | да | да | Жилой дом | Потребитель | Коммерческий учет | опора | Коммерческий
185 | Нижнетавдинский РЭС | ПС 35/10кВ "Бухтал" | ф."Салаирка"10кВ | Бухтал | ТП №76 | СОВЕТСКАЯ Д.12 |  | 1 | 0 |  |  | 0 | plc, gprs |  | модернизация | да | да | да | Жилой дом | Потребитель | Коммерческий учет | опора | Коммерческий
186 | Нижнетавдинский РЭС | ПС 35/10кВ "Бухтал" | ф."Салаирка"10кВ | Бухтал | ТП №76 | СОВЕТСКАЯ Д.14 |  | 1 | 0 |  |  | 0 | plc, gprs |  | модернизация | да | да | да | Жилой дом | Потребитель | Коммерческий учет | опора | Коммерческий
187 | Нижнетавдинский РЭС | ПС 35/10кВ "Бухтал" | ф."Салаирка"10кВ | Бухтал | ТП №76 | СОВЕТСКАЯ Д.15 |  | 1 | 0 |  |  | 0 | plc, gprs |  | модернизация | да | да | да | Жилой дом | Потребитель | Коммерческий учет | опора | Коммерческий
188 | Нижнетавдинский РЭС | ПС 35/10кВ "Бухтал" | ф."Салаирка"10кВ | Бухтал | ТП №76 | СОВЕТСКАЯ Д.16 кв.1 |  | 1 | 1 |  | 1 | 0 | plc, gprs |  | модернизация | да | да | да | Жилой дом | Потребитель | Коммерческий учет | опора | Коммерческий
189 | Нижнетавдинский РЭС | ПС 35/10кВ "Бухтал" | ф."Салаирка"10кВ | Бухтал | ТП №76 | СОВЕТСКАЯ Д.16 кв.2 |  | 1 | 0 |  |  | 0 | plc, gprs |  | модернизация | да | да | да | Жилой дом | Потребитель | Коммерческий учет | опора | Коммерческий
190 | Нижнетавдинский РЭС | ПС 35/10кВ "Бухтал" | ф."Салаирка"10кВ | Бухтал | ТП №76 | СОВЕТСКАЯ Д.13 |  |  | 1 |  | 1 | 0 | plc, gprs |  | модернизация | да | да | да | Жилой дом | Потребитель | Коммерческий учет | опора | Коммерческий
191 | Нижнетавдинский РЭС | ПС 35/10кВ "Бухтал" | ф."Салаирка"10кВ | Бухтал | ТП №76 | СОВЕТСКАЯ Д.17 |  | 1 | 0 |  |  | 0 | plc, gprs |  | модернизация | да | да | да | Жилой дом | Потребитель | Коммерческий учет | опора | Коммерческий
192 | Нижнетавдинский РЭС | ПС 35/10кВ "Бухтал" | ф."Салаирка"10кВ | Бухтал | ТП №76 | СОВЕТСКАЯ Д.21 |  | 1 | 0 |  |  | 0 | plc, gprs |  | модернизация | да | да | да | Жилой дом | Потребитель | Коммерческий учет | опора | Коммерческий
193 | Нижнетавдинский РЭС | ПС 35/10кВ "Бухтал" | ф."Салаирка"10кВ | Бухтал | ТП №76 | СОВЕТСКАЯ Д.24 |  |  | 1 |  | 1 | 0 | plc, gprs |  | модернизация | да | да | да | Жилой дом | Потребитель | Коммерческий учет | опора | Коммерческий
194 | Нижнетавдинский РЭС | ПС 35/10кВ "Бухтал" | ф."Салаирка"10кВ | Бухтал | ТП №76 | СОВЕТСКАЯ Д.25 |  |  | 1 |  | 1 | 0 | plc, gprs |  | модернизация | да | да | да | Жилой дом | Потребитель | Коммерческий учет | опора | Коммерческий
195 | Нижнетавдинский РЭС | ПС 35/10кВ "Бухтал" | ф."Салаирка"10кВ | Бухтал | ТП №76 | СОВЕТСКАЯ Д.25 |  | 1 | 0 |  |  | 0 | plc, gprs |  | модернизация | да | да | да | Жилой дом | Потребитель | Коммерческий учет | опора | Коммерческий
196 | Нижнетавдинский РЭС | ПС 35/10кВ "Бухтал" | ф."Салаирка"10кВ | Бухтал | ТП №76 | СОВЕТСКАЯ Д.27 |  | 1 | 0 |  |  | 0 | plc, gprs |  | модернизация | да | да | да | Жилой дом | Потребитель | Коммерческий учет | опора | Коммерческий
197 | Нижнетавдинский РЭС | ПС 35/10кВ "Бухтал" | ф."Салаирка"10кВ | Бухтал | ТП №76 | СОВЕТСКАЯ Д.29 |  |  | 1 |  | 1 | 0 | plc, gprs |  | модернизация | да | да | да | Жилой дом | Потребитель | Коммерческий учет | опора | Коммерческий
198 | Нижнетавдинский РЭС | ПС 35/10кВ "Бухтал" | ф."Салаирка"10кВ | Бухтал | ТП №76 | СОВЕТСКАЯ Д.31 |  |  | 1 |  | 1 | 0 | plc, gprs |  | модернизация | да | да | да | Жилой дом | Потребитель | Коммерческий учет | опора | Коммерческий
199 | Нижнетавдинский РЭС | ПС 35/10кВ "Бухтал" | ф."Салаирка"10кВ | Бухтал | ТП №76 | Цех по изготовления сыра |  |  | 1 |  | 1 | 0 | plc, gprs |  | модернизация | да | да | да | здание | Потребитель | Коммерческий учет | здание | Коммерческий
200 | Нижнетавдинский РЭС | ПС 35/10кВ "Бухтал" | ф."Салаирка"10кВ | Бухтал | ТП №76 | Администрация Бухтальского сельского поселения |  | 1 | 0 |  |  | 0 | plc, gprs |  | модернизация | да | да | да | здание | Потребитель | Коммерческий учет | здание | Коммерческий
201 | Нижнетавдинский РЭС | ПС 35/10кВ "Бухтал" | ф."Салаирка"10кВ | Бухтал | ТП №151 | САДОВАЯ Д.1 |  | 1 | 0 |  |  | 0 | plc, gprs |  | модернизация | да | да | да | Жилой дом | Потребитель | Коммерческий учет | опора | Коммерческий
202 | Нижнетавдинский РЭС | ПС 35/10кВ "Бухтал" | ф."Салаирка"10кВ | Бухтал | ТП №151 | САДОВАЯ Д.2 |  | 1 | 0 |  |  | 0 | plc, gprs |  | модернизация | да | да | да | Жилой дом | Потребитель | Коммерческий учет | опора | Коммерческий
203 | Нижнетавдинский РЭС | ПС 35/10кВ "Бухтал" | ф."Салаирка"10кВ | Бухтал | ТП №151 | САДОВАЯ Д.4 |  |  | 1 |  | 1 | 0 | plc, gprs |  | модернизация | да | да | да | Жилой дом | Потребитель | Коммерческий учет | опора | Коммерческий
204 | Нижнетавдинский РЭС | ПС 35/10кВ "Бухтал" | ф."Салаирка"10кВ | Бухтал | ТП №151 | САДОВАЯ Д.5 |  | 1 | 0 |  |  | 0 | plc, gprs |  | модернизация | да | да | да | Жилой дом | Потребитель | Коммерческий учет | опора | Коммерческий
205 | Нижнетавдинский РЭС | ПС 35/10кВ "Бухтал" | ф."Салаирка"10кВ | Бухтал | ТП №151 | САДОВАЯ Д.6 |  | 1 | 0 |  |  | 0 | plc, gprs |  | модернизация | да | да | да | Жилой дом | Потребитель | Коммерческий учет | опора | Коммерческий
206 | Нижнетавдинский РЭС | ПС 35/10кВ "Бухтал" | ф."Салаирка"10кВ | Бухтал | ТП №151 | САДОВАЯ Д.9 |  | 1 | 1 |  | 1 | 0 | plc, gprs |  | модернизация | да | да | да | Жилой дом | Потребитель | Коммерческий учет | опора | Коммерческий
207 | Нижнетавдинский РЭС | ПС 35/10кВ "Бухтал" | ф."Салаирка"10кВ | Бухтал | ТП №151 | САДОВАЯ Д.10 |  | 1 | 1 |  | 1 | 0 | plc, gprs |  | модернизация | да | да | да | Жилой дом | Потребитель | Коммерческий учет | опора | Коммерческий
208 | Нижнетавдинский РЭС | ПС 35/10кВ "Бухтал" | ф."Салаирка"10кВ | Бухтал | ТП №151 | САДОВАЯ Д.11 |  | 1 | 0 |  |  | 0 | plc, gprs |  | модернизация | да | да | да | Жилой дом | Потребитель | Коммерческий учет | опора | Коммерческий
209 | Нижнетавдинский РЭС | ПС 35/10кВ "Бухтал" | ф."Салаирка"10кВ | Бухтал | ТП №151 | САДОВАЯ Д.11 |  | 1 | 0 |  |  | 0 | plc, gprs |  | модернизация | да | да | да | Жилой дом | Потребитель | Коммерческий учет | опора | Коммерческий
210 | Нижнетавдинский РЭС | ПС 35/10кВ "Бухтал" | ф."Салаирка"10кВ | Бухтал | ТП №151 | САДОВАЯ Д.12 |  | 1 | 0 |  |  | 0 | plc, gprs |  | модернизация | да | да | да | Жилой дом | Потребитель | Коммерческий учет | опора | Коммерческий
211 | Нижнетавдинский РЭС | ПС 35/10кВ "Бухтал" | ф."Салаирка"10кВ | Бухтал | ТП №151 | САДОВАЯ Д.14 |  | 1 | 0 |  |  | 0 | plc, gprs |  | модернизация | да | да | да | Жилой дом | Потребитель | Коммерческий учет | опора | Коммерческий
212 | Нижнетавдинский РЭС | ПС 35/10кВ "Бухтал" | ф."Салаирка"10кВ | Бухтал | ТП №151 | САДОВАЯ Д.15 |  |  | 1 |  | 1 | 0 | plc, gprs |  | модернизация | да | да | да | Жилой дом | Потребитель | Коммерческий учет | опора | Коммерческий
213 | Нижнетавдинский РЭС | ПС 35/10кВ "Бухтал" | ф."Салаирка"10кВ | Бухтал | ТП №151 | КОНТОРСКАЯ Д.1 |  | 1 | 0 |  |  | 0 | plc, gprs |  | модернизация | да | да | да | Жилой дом | Потребитель | Коммерческий учет | опора | Коммерческий
214 | Нижнетавдинский РЭС | ПС 35/10кВ "Бухтал" | ф."Салаирка"10кВ | Бухтал | ТП №151 | КОНТОРСКАЯ Д.1-2 |  | 1 | 0 |  |  | 0 | plc, gprs |  | модернизация | да | да | да | Жилой дом | Потребитель | Коммерческий учет | опора | Коммерческий
215 | Нижнетавдинский РЭС | ПС 35/10кВ "Бухтал" | ф."Салаирка"10кВ | Бухтал | ТП №151 | КОНТОРСКАЯ Д.1-2 |  | 1 | 0 |  |  | 0 | plc, gprs |  | модернизация | да | да | да | Жилой дом | Потребитель | Коммерческий учет | опора | Коммерческий
216 | Нижнетавдинский РЭС | ПС 35/10кВ "Бухтал" | ф."Салаирка"10кВ | Бухтал | ТП №151 | КОНТОРСКАЯ Д.2 КВ.2 |  | 1 | 0 |  |  | 0 | plc, gprs |  | модернизация | да | да | да | Жилой дом | Потребитель | Коммерческий учет | опора | Коммерческий
217 | Нижнетавдинский РЭС | ПС 35/10кВ "Бухтал" | ф."Салаирка"10кВ | Бухтал | ТП №151 | КОНТОРСКАЯ Д.2 КВ.2 |  | 1 | 0 |  |  | 0 | plc, gprs |  | модернизация | да | да | да | Жилой дом | Потребитель | Коммерческий учет | опора | Коммерческий
218 | Нижнетавдинский РЭС | ПС 35/10кВ "Бухтал" | ф."Салаирка"10кВ | Бухтал | ТП №151 | КОНТОРСКАЯ Д.3 |  | 1 | 0 |  |  | 0 | plc, gprs |  | модернизация | да | да | да | Жилой дом | Потребитель | Коммерческий учет | опора | Коммерческий
219 | Нижнетавдинский РЭС | ПС 35/10кВ "Бухтал" | ф."Салаирка"10кВ | Бухтал | ТП №151 | КОНТОРСКАЯ Д.3-2 |  | 1 | 0 |  |  | 0 | plc, gprs |  | модернизация | да | да | да | Жилой дом | Потребитель | Коммерческий учет | опора | Коммерческий
220 | Нижнетавдинский РЭС | ПС 35/10кВ "Бухтал" | ф."Салаирка"10кВ | Бухтал | ТП №151 | КОНТОРСКАЯ Д.5 |  | 1 | 0 |  |  | 0 | plc, gprs |  | модернизация | да | да | да | Жилой дом | Потребитель | Коммерческий учет | опора | Коммерческий
221 | Нижнетавдинский РЭС | ПС 35/10кВ "Бухтал" | ф."Салаирка"10кВ | Бухтал | ТП №151 | КОНТОРСКАЯ Д.6 |  | 1 | 0 |  |  | 0 | plc, gprs |  | модернизация | да | да | да | Жилой дом | Потребитель | Коммерческий учет | опора | Коммерческий
222 | Нижнетавдинский РЭС | ПС 35/10кВ "Бухтал" | ф."Салаирка"10кВ | Бухтал | ТП №151 | КОНТОРСКАЯ Д.1 КВ.2 |  | 1 | 0 |  |  | 0 | plc, gprs |  | модернизация | да | да | да | Жилой дом | Потребитель | Коммерческий учет | опора | Коммерческий
223 | Нижнетавдинский РЭС | ПС 35/10кВ "Бухтал" | ф."Салаирка"10кВ | Бухтал | ТП №151 | КОНТОРСКАЯ Д.7 |  | 1 | 0 |  |  | 0 | plc, gprs |  | модернизация | да | да | да | Жилой дом | Потребитель | Коммерческий учет | опора | Коммерческий
224 | Нижнетавдинский РЭС | ПС 35/10кВ "Бухтал" | ф."Салаирка"10кВ | Бухтал | ТП №151 | КОНТОРСКАЯ Д.9 |  |  | 1 |  | 1 | 0 | plc, gprs |  | модернизация | да | да | да | Жилой дом | Потребитель | Коммерческий учет | опора | Коммерческий
225 | Нижнетавдинский РЭС | ПС 35/10кВ "Бухтал" | ф."Салаирка"10кВ | Бухтал | ТП №151 | КОНТОРСКАЯ Д.10 |  | 1 | 0 |  |  | 0 | plc, gprs |  | модернизация | да | да | да | Жилой дом | Потребитель | Коммерческий учет | опора | Коммерческий
226 | Нижнетавдинский РЭС | ПС 35/10кВ "Бухтал" | ф."Салаирка"10кВ | Бухтал | ТП №151 | КОНТОРСКАЯ Д.12 |  | 1 | 0 |  |  | 0 | plc, gprs |  | модернизация | да | да | да | Жилой дом | Потребитель | Коммерческий учет | опора | Коммерческий
227 | Нижнетавдинский РЭС | ПС 35/10кВ "Бухтал" | ф."Салаирка"10кВ | Бухтал | ТП №151 | КОНТОРСКАЯ Д.13 |  | 1 | 0 |  |  | 0 | plc, gprs |  | модернизация | да | да | да | Жилой дом | Потребитель | Коммерческий учет | опора | Коммерческий
228 | Нижнетавдинский РЭС | ПС 35/10кВ "Бухтал" | ф."Салаирка"10кВ | Бухтал | ТП №151 | КОНТОРСКАЯ Д.19 КВ.2 |  | 1 | 0 |  |  | 0 | plc, gprs |  | модернизация | да | да | да | Жилой дом | Потребитель | Коммерческий учет | опора | Коммерческий
229 | Нижнетавдинский РЭС | ПС 35/10кВ "Бухтал" | ф."Салаирка"10кВ | Бухтал | ТП №151 | КОНТОРСКАЯ Д.21 |  | 1 | 0 |  |  | 0 | plc, gprs |  | модернизация | да | да | да | Жилой дом | Потребитель | Коммерческий учет | опора | Коммерческий
230 | Нижнетавдинский РЭС | ПС 35/10кВ "Бухтал" | ф."Салаирка"10кВ | Бухтал | ТП №151 | Пилорама |  |  | 1 |  | 1 | 0 | plc, gprs |  | модернизация | да | да | да | здание | Потребитель | Коммерческий учет | здание | Коммерческий
231 | Нижнетавдинский РЭС | ПС 35/10кВ "Бухтал" | ф."Салаирка"10кВ | Бухтал | ТП №78 | САЛАИРСКАЯ Д.1 |  | 1 | 0 |  |  | 0 | plc, gprs |  | модернизация | да | да | да | Жилой дом | Потребитель | Коммерческий учет | опора | Коммерческий
232 | Нижнетавдинский РЭС | ПС 35/10кВ "Бухтал" | ф."Салаирка"10кВ | Бухтал | ТП №78 | САЛАИРСКАЯ Д.1А |  |  | 1 |  | 1 | 0 | plc, gprs |  | модернизация | да | да | да | Жилой дом | Потребитель | Коммерческий учет | опора | Коммерческий
233 | Нижнетавдинский РЭС | ПС 35/10кВ "Бухтал" | ф."Салаирка"10кВ | Бухтал | ТП №78 | САЛАИРСКАЯ Д.5 |  | 1 | 0 |  |  | 0 | plc, gprs |  | модернизация | да | да | да | Жилой дом | Потребитель | Коммерческий учет | опора | Коммерческий
234 | Нижнетавдинский РЭС | ПС 35/10кВ "Бухтал" | ф."Салаирка"10кВ | Бухтал | ТП №78 | САЛАИРСКАЯ Д.7 КВ.1 |  | 1 | 0 |  |  | 0 | plc, gprs |  | модернизация | да | да | да | Жилой дом | Потребитель | Коммерческий учет | опора | Коммерческий
235 | Нижнетавдинский РЭС | ПС 35/10кВ "Бухтал" | ф."Салаирка"10кВ | Бухтал | ТП №78 | САЛАИРСКАЯ Д.7 КВ.2 |  | 1 | 0 |  |  | 0 | plc, gprs |  | модернизация | да | да | да | Жилой дом | Потребитель | Коммерческий учет | опора | Коммерческий
236 | Нижнетавдинский РЭС | ПС 35/10кВ "Бухтал" | ф."Салаирка"10кВ | Бухтал | ТП №78 | ЛЕСНАЯ Д.1 |  | 1 | 0 |  |  | 0 | plc, gprs |  | модернизация | да | да | да | Жилой дом | Потребитель | Коммерческий учет | опора | Коммерческий
237 | Нижнетавдинский РЭС | ПС 35/10кВ "Бухтал" | ф."Салаирка"10кВ | Бухтал | ТП №78 | ЛЕСНАЯ Д.2 |  | 1 | 0 |  |  | 0 | plc, gprs |  | модернизация | да | да | да | Жилой дом | Потребитель | Коммерческий учет | опора | Коммерческий
238 | Нижнетавдинский РЭС | ПС 35/10кВ "Бухтал" | ф."Салаирка"10кВ | Бухтал | ТП №78 | ЛЕСНАЯ Д.4 |  | 1 | 0 |  |  | 0 | plc, gprs |  | модернизация | да | да | да | Жилой дом | Потребитель | Коммерческий учет | опора | Коммерческий
239 | Нижнетавдинский РЭС | ПС 35/10кВ "Бухтал" | ф."Салаирка"10кВ | Бухтал | ТП №78 | ЛЕСНАЯ Д.6 |  | 1 | 0 |  |  | 0 | plc, gprs |  | модернизация | да | да | да | Жилой дом | Потребитель | Коммерческий учет | опора | Коммерческий
240 | Нижнетавдинский РЭС | ПС 35/10кВ "Бухтал" | ф."Салаирка"10кВ | Бухтал | ТП №78 | ЛЕСНАЯ Д.8 |  | 1 | 0 |  |  | 0 | plc, gprs |  | модернизация | да | да | да | Жилой дом | Потребитель | Коммерческий учет | опора | Коммерческий
241 | Нижнетавдинский РЭС | ПС 35/10кВ "Бухтал" | ф."Салаирка"10кВ | Бухтал | ТП №78 | ЛЕСНАЯ Д.10 |  | 1 | 0 |  |  | 0 | plc, gprs |  | модернизация | да | да | да | Жилой дом | Потребитель | Коммерческий учет | опора | Коммерческий
242 | Нижнетавдинский РЭС | ПС 35/10кВ "Бухтал" | ф."Салаирка"10кВ | Бухтал | ТП №78 | ЛЕСНАЯ Д.12 |  | 1 | 0 |  |  | 0 | plc, gprs |  | модернизация | да | да | да | Жилой дом | Потребитель | Коммерческий учет | опора | Коммерческий
243 | Нижнетавдинский РЭС | ПС 35/10кВ "Бухтал" | ф."Салаирка"10кВ | Бухтал | ТП №78 | ЛЕСНАЯ Д.13 |  | 1 | 0 |  |  | 0 | plc, gprs |  | модернизация | да | да | да | Жилой дом | Потребитель | Коммерческий учет | опора | Коммерческий
244 | Нижнетавдинский РЭС | ПС 35/10кВ "Бухтал" | ф."Салаирка"10кВ | Бухтал | ТП №78 | ЛЕСНАЯ Д.14 |  | 1 | 0 |  |  | 0 | plc, gprs |  | модернизация | да | да | да | Жилой дом | Потребитель | Коммерческий учет | опора | Коммерческий
245 | Нижнетавдинский РЭС | ПС 35/10кВ "Бухтал" | ф."Салаирка"10кВ | Бухтал | ТП №78 | ЛЕСНАЯ Д.15 |  | 1 | 0 |  |  | 0 | plc, gprs |  | модернизация | да | да | да | Жилой дом | Потребитель | Коммерческий учет | опора | Коммерческий
246 | Нижнетавдинский РЭС | ПС 35/10кВ "Бухтал" | ф."Салаирка"10кВ | Бухтал | ТП №78 | ЛЕСНАЯ Д.16 |  | 1 | 0 |  |  | 0 | plc, gprs |  | модернизация | да | да | да | Жилой дом | Потребитель | Коммерческий учет | опора | Коммерческий
247 | Нижнетавдинский РЭС | ПС 35/10кВ "Бухтал" | ф."Салаирка"10кВ | Бухтал | ТП №78 | ЛЕСНАЯ Д.17 |  | 1 | 0 |  |  | 0 | plc, gprs |  | модернизация | да | да | да | Жилой дом | Потребитель | Коммерческий учет | опора | Коммерческий
248 | Нижнетавдинский РЭС | ПС 35/10кВ "Бухтал" | ф."Салаирка"10кВ | Бухтал | ТП №78 | ЛЕСНАЯ Д.18 КВ.1 |  | 1 | 0 |  |  | 0 | plc, gprs |  | модернизация | да | да | да | Жилой дом | Потребитель | Коммерческий учет | опора | Коммерческий
249 | Нижнетавдинский РЭС | ПС 35/10кВ "Бухтал" | ф."Салаирка"10кВ | Бухтал | ТП №78 | ЛЕСНАЯ Д.18 КВ.2 |  | 1 | 0 |  |  | 0 | plc, gprs |  | модернизация | да | да | да | Жилой дом | Потребитель | Коммерческий учет | опора | Коммерческий
250 | Нижнетавдинский РЭС | ПС 35/10кВ "Бухтал" | ф."Салаирка"10кВ | Бухтал | ТП №78 | ЛЕСНАЯ Д.19 |  | 1 | 0 |  |  | 0 | plc, gprs |  | модернизация | да | да | да | Жилой дом | Потребитель | Коммерческий учет | опора | Коммерческий
251 | Нижнетавдинский РЭС | ПС 35/10кВ "Бухтал" | ф."Салаирка"10кВ | Бухтал | ТП №78 | ЛЕСНАЯ Д.20дача |  | 1 | 0 |  |  | 0 | plc, gprs |  | модернизация | да | да | да | Жилой дом | Потребитель | Коммерческий учет | опора | Коммерческий
252 | Нижнетавдинский РЭС | ПС 35/10кВ "Бухтал" | ф."Салаирка"10кВ | Бухтал | ТП №78 | ЛЕСНАЯ Д.21 |  | 1 | 0 |  |  | 0 | plc, gprs |  | модернизация | да | да | да | Жилой дом | Потребитель | Коммерческий учет | опора | Коммерческий
253 | Нижнетавдинский РЭС | ПС 35/10кВ "Бухтал" | ф."Салаирка"10кВ | Бухтал | ТП №78 | ЛЕСНАЯ Д.22 |  | 1 | 0 |  |  | 0 | plc, gprs |  | модернизация | да | да | да | Жилой дом | Потребитель | Коммерческий учет | опора | Коммерческий
254 | Нижнетавдинский РЭС | ПС 35/10кВ "Бухтал" | ф."Салаирка"10кВ | Бухтал | ТП №78 | ЛЕСНАЯ Д.23 |  | 1 | 0 |  |  | 0 | plc, gprs |  | модернизация | да | да | да | Жилой дом | Потребитель | Коммерческий учет | опора | Коммерческий
255 | Нижнетавдинский РЭС | ПС 35/10кВ "Бухтал" | ф."Салаирка"10кВ | Бухтал | ТП №78 | ЛЕСНАЯ Д.24 |  | 1 | 0 |  |  | 0 | plc, gprs |  | модернизация | да | да | да | Жилой дом | Потребитель | Коммерческий учет | опора | Коммерческий
256 | Нижнетавдинский РЭС | ПС 35/10кВ "Бухтал" | ф."Салаирка"10кВ | Бухтал | ТП №78 | ЛЕСНАЯ Д.25 КВ.2 |  | 1 | 0 |  |  | 0 | plc, gprs |  | модернизация | да | да | да | Жилой дом | Потребитель | Коммерческий учет | опора | Коммерческий
257 | Нижнетавдинский РЭС | ПС 35/10кВ "Бухтал" | ф."Салаирка"10кВ | Бухтал | ТП №78 | ЛЕСНАЯ Д.25 КВ.1 |  | 1 | 0 |  |  | 0 | plc, gprs |  | модернизация | да | да | да | Жилой дом | Потребитель | Коммерческий учет | опора | Коммерческий
258 | Нижнетавдинский РЭС | ПС 35/10кВ "Бухтал" | ф."Салаирка"10кВ | Бухтал | ТП №78 | ЛЕСНАЯ Д.26 КВ.1 |  | 1 | 0 |  |  | 0 | plc, gprs |  | модернизация | да | да | да | Жилой дом | Потребитель | Коммерческий учет | опора | Коммерческий
259 | Нижнетавдинский РЭС | ПС 35/10кВ "Бухтал" | ф."Салаирка"10кВ | Бухтал | ТП №78 | ЛЕСНАЯ Д.26 КВ.2 |  | 1 | 0 |  |  | 0 | plc, gprs |  | модернизация | да | да | да | Жилой дом | Потребитель | Коммерческий учет | опора | Коммерческий
260 | Нижнетавдинский РЭС | ПС 35/10кВ "Бухтал" | ф."Салаирка"10кВ | Бухтал | ТП №78 | ЛЕСНАЯ Д.27 |  |  | 1 |  | 1 | 0 | plc, gprs |  | модернизация | да | да | да | Жилой дом | Потребитель | Коммерческий учет | опора | Коммерческий
261 | Нижнетавдинский РЭС | ПС 35/10кВ "Бухтал" | ф."Салаирка"10кВ | Бухтал | ТП №78 | ЛЕСНАЯ Д.28 |  | 1 | 0 |  |  | 0 | plc, gprs |  | модернизация | да | да | да | Жилой дом | Потребитель | Коммерческий учет | опора | Коммерческий
262 | Нижнетавдинский РЭС | ПС 35/10кВ "Бухтал" | ф."Салаирка"10кВ | Бухтал | ТП №77 | ЗЕЛЕНАЯ Д.2 |  | 1 | 0 |  |  | 0 | plc, gprs |  | модернизация | да | да | да | Жилой дом | Потребитель | Коммерческий учет | опора | Коммерческий
263 | Нижнетавдинский РЭС | ПС 35/10кВ "Бухтал" | ф."Салаирка"10кВ | Бухтал | ТП №77 | ЗЕЛЕНАЯ Д.3 |  | 1 | 0 |  |  | 0 | plc, gprs |  | модернизация | да | да | да | Жилой дом | Потребитель | Коммерческий учет | опора | Коммерческий
264 | Нижнетавдинский РЭС | ПС 35/10кВ "Бухтал" | ф."Салаирка"10кВ | Бухтал | ТП №77 | ЗЕЛЕНАЯ Д.4 |  | 1 | 0 |  |  | 0 | plc, gprs |  | модернизация | да | да | да | Жилой дом | Потребитель | Коммерческий учет | опора | Коммерческий
265 | Нижнетавдинский РЭС | ПС 35/10кВ "Бухтал" | ф."Салаирка"10кВ | Бухтал | ТП №77 | ЗЕЛЕНАЯ Д.5 |  | 1 | 0 |  |  | 0 | plc, gprs |  | модернизация | да | да | да | Жилой дом | Потребитель | Коммерческий учет | опора | Коммерческий
266 | Нижнетавдинский РЭС | ПС 35/10кВ "Бухтал" | ф."Салаирка"10кВ | Бухтал | ТП №77 | ЗЕЛЕНАЯ Д.5 |  | 1 | 0 |  |  | 0 | plc, gprs |  | модернизация | да | да | да | Жилой дом | Потребитель | Коммерческий учет | опора | Коммерческий
267 | Нижнетавдинский РЭС | ПС 35/10кВ "Бухтал" | ф."Салаирка"10кВ | Бухтал | ТП №77 | ЗЕЛЕНАЯ Д.6 |  | 1 | 0 |  |  | 0 | plc, gprs |  | модернизация | да | да | да | Жилой дом | Потребитель | Коммерческий учет | опора | Коммерческий
268 | Нижнетавдинский РЭС | ПС 35/10кВ "Бухтал" | ф."Салаирка"10кВ | Бухтал | ТП №77 | ЗЕЛЕНАЯ Д.6 |  | 1 | 0 |  |  | 0 | plc, gprs |  | модернизация | да | да | да | Жилой дом | Потребитель | Коммерческий учет | опора | Коммерческий
269 | Нижнетавдинский РЭС | ПС 35/10кВ "Бухтал" | ф."Салаирка"10кВ | Бухтал | ТП №77 | ЗЕЛЕНАЯ Д.7 |  | 1 | 0 |  |  | 0 | plc, gprs |  | модернизация | да | да | да | Жилой дом | Потребитель | Коммерческий учет | опора | Коммерческий
270 | Нижнетавдинский РЭС | ПС 35/10кВ "Бухтал" | ф."Салаирка"10кВ | Бухтал | ТП №77 | ЗЕЛЕНАЯ Д.9 |  | 1 | 0 |  |  | 0 | plc, gprs |  | модернизация | да | да | да | Жилой дом | Потребитель | Коммерческий учет | опора | Коммерческий
271 | Нижнетавдинский РЭС | ПС 35/10кВ "Бухтал" | ф."Салаирка"10кВ | Бухтал | ТП №77 | ЗЕЛЕНАЯ Д.9 |  | 1 | 0 |  |  | 0 | plc, gprs |  | модернизация | да | да | да | Жилой дом | Потребитель | Коммерческий учет | опора | Коммерческий
272 | Нижнетавдинский РЭС | ПС 35/10кВ "Бухтал" | ф."Салаирка"10кВ | Бухтал | ТП №77 | ЗЕЛЕНАЯ Д.11 |  | 1 | 0 |  |  | 0 | plc, gprs |  | модернизация | да | да | да | Жилой дом | Потребитель | Коммерческий учет | опора | Коммерческий
273 | Нижнетавдинский РЭС | ПС 35/10кВ "Бухтал" | ф."Салаирка"10кВ | Бухтал | ТП №77 | ЗАВОДСКАЯ Д.1 |  | 1 | 0 |  |  | 0 | plc, gprs |  | модернизация | да | да | да | Жилой дом | Потребитель | Коммерческий учет | опора | Коммерческий
274 | Нижнетавдинский РЭС | ПС 35/10кВ "Бухтал" | ф."Салаирка"10кВ | Бухтал | ТП №77 | ЗАВОДСКАЯ Д.2 |  |  | 1 |  | 1 | 0 | plc, gprs |  | модернизация | да | да | да | Жилой дом | Потребитель | Коммерческий учет | опора | Коммерческий
275 | Нижнетавдинский РЭС | ПС 35/10кВ "Бухтал" | ф."Салаирка"10кВ | Бухтал | ТП №77 | ЗАВОДСКАЯ Д.3 |  | 1 | 0 |  |  | 0 | plc, gprs |  | модернизация | да | да | да | Жилой дом | Потребитель | Коммерческий учет | опора | Коммерческий
276 | Нижнетавдинский РЭС | ПС 35/10кВ "Бухтал" | ф."Салаирка"10кВ | Бухтал | ТП №77 | ЗАВОДСКАЯ Д.4 |  | 1 | 0 |  |  | 0 | plc, gprs |  | модернизация | да | да | да | Жилой дом | Потребитель | Коммерческий учет | опора | Коммерческий
277 | Нижнетавдинский РЭС | ПС 35/10кВ "Бухтал" | ф."Салаирка"10кВ | Бухтал | ТП №77 | ЗАВОДСКАЯ Д.5 |  | 1 | 0 |  |  | 0 | plc, gprs |  | модернизация | да | да | да | Жилой дом | Потребитель | Коммерческий учет | опора | Коммерческий
278 | Нижнетавдинский РЭС | ПС 35/10кВ "Бухтал" | ф."Салаирка"10кВ | Бухтал | ТП №77 | ЗАВОДСКАЯ Д.6 |  | 1 | 0 |  |  | 0 | plc, gprs |  | модернизация | да | да | да | Жилой дом | Потребитель | Коммерческий учет | опора | Коммерческий
279 | Нижнетавдинский РЭС | ПС 35/10кВ "Бухтал" | ф."Салаирка"10кВ | Бухтал | ТП №77 | ЗАВОДСКАЯ Д.6 |  | 1 | 0 |  |  | 0 | plc, gprs |  | модернизация | да | да | да | Жилой дом | Потребитель | Коммерческий учет | опора | Коммерческий
280 | Нижнетавдинский РЭС | ПС 35/10кВ "Бухтал" | ф."Салаирка"10кВ | Бухтал | ТП №77 | ЗАВОДСКАЯ Д.8 |  | 1 | 0 |  |  | 0 | plc, gprs |  | модернизация | да | да | да | Жилой дом | Потребитель | Коммерческий учет | опора | Коммерческий
281 | Нижнетавдинский РЭС | ПС 35/10кВ "Бухтал" | ф."Салаирка"10кВ | Бухтал | ТП №77 | ЗАВОДСКАЯ Д.9 |  | 1 | 0 |  |  | 0 | plc, gprs |  | модернизация | да | да | да | Жилой дом | Потребитель | Коммерческий учет | опора | Коммерческий
282 | Нижнетавдинский РЭС | ПС 35/10кВ "Бухтал" | ф."Салаирка"10кВ | Бухтал | ТП №77 | ЗАВОДСКАЯ Д.11 |  | 1 | 0 |  |  | 0 | plc, gprs |  | модернизация | да | да | да | Жилой дом | Потребитель | Коммерческий учет | опора | Коммерческий
283 | Нижнетавдинский РЭС | ПС 35/10кВ "Бухтал" | ф."Салаирка"10кВ | Бухтал | ТП №77 | ЗАВОДСКАЯ Д.12 |  | 1 | 0 |  |  | 0 | plc, gprs |  | модернизация | да | да | да | Жилой дом | Потребитель | Коммерческий учет | опора | Коммерческий
284 | Нижнетавдинский РЭС | ПС 35/10кВ "Бухтал" | ф."Салаирка"10кВ | Бухтал | ТП №77 | ЗАВОДСКАЯ Д.13 |  | 1 | 0 |  |  | 0 | plc, gprs |  | модернизация | да | да | да | Жилой дом | Потребитель | Коммерческий учет | опора | Коммерческий
285 | Нижнетавдинский РЭС | ПС 35/10кВ "Бухтал" | ф."Салаирка"10кВ | Бухтал | ТП №77 | ЗАВОДСКАЯ Д.15 |  | 1 | 0 |  |  | 0 | plc, gprs |  | модернизация | да | да | да | Жилой дом | Потребитель | Коммерческий учет | опора | Коммерческий
286 | Нижнетавдинский РЭС | ПС 35/10кВ "Бухтал" | ф."Салаирка"10кВ | Бухтал | ТП №77 | ЗАВОДСКАЯ Д.17 |  | 1 | 0 |  |  | 0 | plc, gprs |  | модернизация | да | да | да | Жилой дом | Потребитель | Коммерческий учет | опора | Коммерческий
287 | Нижнетавдинский РЭС | ПС 35/10кВ "Бухтал" | ф."Салаирка"10кВ | Бухтал | ТП №77 | ЗАВОДСКАЯ Д.18 |  | 1 | 0 |  |  | 0 | plc, gprs |  | модернизация | да | да | да | Жилой дом | Потребитель | Коммерческий учет | опора | Коммерческий
288 | Нижнетавдинский РЭС | ПС 35/10кВ "Бухтал" | ф."Салаирка"10кВ | Бухтал | ТП №77 | ЗАВОДСКАЯ Д.20 |  | 1 | 0 |  |  | 0 | plc, gprs |  | модернизация | да | да | да | Жилой дом | Потребитель | Коммерческий учет | опора | Коммерческий
289 | Нижнетавдинский РЭС | ПС 35/10кВ "Бухтал" | ф."Салаирка"10кВ | Бухтал | ТП №77 | ЗАВОДСКАЯ Д.22 дача |  | 1 | 0 |  |  | 0 | plc, gprs |  | модернизация | да | да | да | Жилой дом | Потребитель | Коммерческий учет | опора | Коммерческий
290 | Нижнетавдинский РЭС | ПС 35/10кВ "Бухтал" | ф."Салаирка"10кВ | Бухтал | ТП №77 | ЗАВОДСКАЯ Д.23 |  | 1 | 0 |  |  | 0 | plc, gprs |  | модернизация | да | да | да | Жилой дом | Потребитель | Коммерческий учет | опора | Коммерческий
291 | Нижнетавдинский РЭС | ПС 35/10кВ "Бухтал" | ф."Салаирка"10кВ | Бухтал | ТП №77 | ЗАВОДСКАЯ Д.24 |  | 1 | 0 |  |  | 0 | plc, gprs |  | модернизация | да | да | да | Жилой дом | Потребитель | Коммерческий учет | опора | Коммерческий
292 | Нижнетавдинский РЭС | ПС 35/10кВ "Бухтал" | ф."Салаирка"10кВ | Бухтал | ТП №77 | ЗАВОДСКАЯ Д.25 |  | 1 | 0 |  |  | 0 | plc, gprs |  | модернизация | да | да | да | Жилой дом | Потребитель | Коммерческий учет | опора | Коммерческий
293 | Нижнетавдинский РЭС | ПС 35/10кВ "Бухтал" | ф."Салаирка"10кВ | Бухтал | ТП №77 | ЗАВОДСКАЯ Д.26 |  | 1 | 0 |  |  | 0 | plc, gprs |  | модернизация | да | да | да | Жилой дом | Потребитель | Коммерческий учет | опора | Коммерческий
294 | Нижнетавдинский РЭС | ПС 35/10кВ "Бухтал" | ф."Салаирка"10кВ | Бухтал | ТП №77 | ЗАВОДСКАЯ Д.27 |  | 1 | 0 |  |  | 0 | plc, gprs |  | модернизация | да | да | да | Жилой дом | Потребитель | Коммерческий учет | опора | Коммерческий
295 | Нижнетавдинский РЭС | ПС 35/10кВ "Бухтал" | ф."Салаирка"10кВ | Бухтал | ТП №77 | ЗАВОДСКАЯ Д.29 |  | 1 | 0 |  |  | 0 | plc, gprs |  | модернизация | да | да | да | Жилой дом | Потребитель | Коммерческий учет | опора | Коммерческий
296 | Нижнетавдинский РЭС | ПС 35/10кВ "Бухтал" | ф."Салаирка"10кВ | Бухтал | ТП №77 | ЗАВОДСКАЯ Д.30 КВ.1 |  | 1 | 0 |  |  | 0 | plc, gprs |  | модернизация | да | да | да | Жилой дом | Потребитель | Коммерческий учет | опора | Коммерческий
297 | Нижнетавдинский РЭС | ПС 35/10кВ "Бухтал" | ф."Салаирка"10кВ | Бухтал | ТП №77 | ЗАВОДСКАЯ Д.30 КВ.2 |  | 1 | 0 |  |  | 0 | plc, gprs |  | модернизация | да | да | да | Жилой дом | Потребитель | Коммерческий учет | опора | Коммерческий
298 | Нижнетавдинский РЭС | ПС 35/10кВ "Бухтал" | ф."Салаирка"10кВ | Бухтал | ТП №77 | ЗАВОДСКАЯ Д.31 |  | 1 | 0 |  |  | 0 | plc, gprs |  | модернизация | да | да | да | Жилой дом | Потребитель | Коммерческий учет | опора | Коммерческий
299 | Нижнетавдинский РЭС | ПС 35/10кВ "Бухтал" | ф."Салаирка"10кВ | Бухтал | ТП №77 | ЗАВОДСКАЯ Д.32 |  | 1 | 0 |  |  | 0 | plc, gprs |  | модернизация | да | да | да | Жилой дом | Потребитель | Коммерческий учет | опора | Коммерческий
300 | Нижнетавдинский РЭС | ПС 35/10кВ "Бухтал" | ф."Салаирка"10кВ | Бухтал | ТП №77 | ЗАВОДСКАЯ Д.34 |  | 1 | 0 |  |  | 0 | plc, gprs |  | модернизация | да | да | да | Жилой дом | Потребитель | Коммерческий учет | опора | Коммерческий
301 | Нижнетавдинский РЭС | ПС 35/10кВ "Бухтал" | ф."Салаирка"10кВ | Бухтал | ТП №77 | ЗАВОДСКАЯ Д.36 |  | 1 | 0 |  |  | 0 | plc, gprs |  | модернизация | да | да | да | Жилой дом | Потребитель | Коммерческий учет | опора | Коммерческий
302 | Нижнетавдинский РЭС | ПС 35/10кВ "Бухтал" | ф."Салаирка"10кВ | Бухтал | ТП №77 | ЗАВОДСКАЯ Д.38 |  | 1 | 0 |  |  | 0 | plc, gprs |  | модернизация | да | да | да | Жилой дом | Потребитель | Коммерческий учет | опора | Коммерческий
303 | Нижнетавдинский РЭС | ПС 35/10кВ "Бухтал" | ф."Салаирка"10кВ | Бухтал | ТП №77 | ЗАВОДСКАЯ Д.40 |  | 1 | 0 |  |  | 0 | plc, gprs |  | модернизация | да | да | да | Жилой дом | Потребитель | Коммерческий учет | опора | Коммерческий
304 | Нижнетавдинский РЭС | ПС 35/10кВ "Бухтал" | ф."Салаирка"10кВ | Бухтал | ТП №77 | ЗАВОДСКАЯ Д.44 |  | 1 | 0 |  |  | 0 | plc, gprs |  | модернизация | да | да | да | Жилой дом | Потребитель | Коммерческий учет | опора | Коммерческий
305 | Нижнетавдинский РЭС | ПС 35/10кВ "Бухтал" | ф."Салаирка"10кВ | Бухтал | ТП №77 | ЗАВОДСКАЯ Д.48 |  | 1 | 0 |  |  | 0 | plc, gprs |  | модернизация | да | да | да | Жилой дом | Потребитель | Коммерческий учет | опора | Коммерческий
306 | Нижнетавдинский РЭС | ПС 35/10кВ "Бухтал" | ф."Салаирка"10кВ | Бухтал | ТП №77 | ЗАВОДСКАЯ Д.50 |  | 1 | 0 |  |  | 0 | plc, gprs |  | модернизация | да | да | да | Жилой дом | Потребитель | Коммерческий учет | опора | Коммерческий
307 | Нижнетавдинский РЭС | ПС 35/10кВ "Бухтал" | ф."Салаирка"10кВ | Бухтал | ТП №77 | ЗАВОДСКАЯ Д.52 |  | 1 | 0 |  |  | 0 | plc, gprs |  | модернизация | да | да | да | Жилой дом | Потребитель | Коммерческий учет | опора | Коммерческий
308 | Нижнетавдинский РЭС | ПС 35/10кВ "Бухтал" | ф."Салаирка"10кВ | Бухтал | ТП №77 | МАГАЗИН |  | 1 | 0 |  |  | 0 | plc, gprs |  | модернизация | да | да | да | здание | Потребитель | Коммерческий учет | здание | Коммерческий
309 | Нижнетавдинский РЭС | ПС 35/10кВ "Бухтал" | ф."Салаирка"10кВ | Бухтал | ТП №77 | МАГАЗИН |  | 1 | 0 |  |  | 0 | plc, gprs |  | модернизация | да | да | да | здание | Потребитель | Коммерческий учет | здание | Коммерческий
310 | Нижнетавдинский РЭС | ПС 35/10кВ "Бухтал" | ф."Салаирка"10кВ | Бухтал | ТП №75 | БЕРЕГОВАЯ Д.1 |  | 1 | 0 |  |  | 0 | plc, gprs |  | модернизация | да | да | да | Жилой дом | Потребитель | Коммерческий учет | опора | Коммерческий
311 | Нижнетавдинский РЭС | ПС 35/10кВ "Бухтал" | ф."Салаирка"10кВ | Бухтал | ТП №75 | БЕРЕГОВАЯ Д.2 |  | 1 | 0 |  |  | 0 | plc, gprs |  | модернизация | да | да | да | Жилой дом | Потребитель | Коммерческий учет | опора | Коммерческий
312 | Нижнетавдинский РЭС | ПС 35/10кВ "Бухтал" | ф."Салаирка"10кВ | Бухтал | ТП №75 | БЕРЕГОВАЯ Д.3 |  | 1 | 0 |  |  | 0 | plc, gprs |  | модернизация | да | да | да | Жилой дом | Потребитель | Коммерческий учет | опора | Коммерческий
313 | Нижнетавдинский РЭС | ПС 35/10кВ "Бухтал" | ф."Салаирка"10кВ | Бухтал | ТП №75 | БЕРЕГОВАЯ Д.5 |  | 1 | 0 |  |  | 0 | plc, gprs |  | модернизация | да | да | да | Жилой дом | Потребитель | Коммерческий учет | опора | Коммерческий
314 | Нижнетавдинский РЭС | ПС 35/10кВ "Бухтал" | ф."Салаирка"10кВ | Бухтал | ТП №75 | БЕРЕГОВАЯ Д.6 |  | 1 | 0 |  |  | 0 | plc, gprs |  | модернизация | да | да | да | Жилой дом | Потребитель | Коммерческий учет | опора | Коммерческий
315 | Нижнетавдинский РЭС | ПС 35/10кВ "Бухтал" | ф."Салаирка"10кВ | Бухтал | ТП №75 | БЕРЕГОВАЯ Д.7 |  | 1 | 0 |  |  | 0 | plc, gprs |  | модернизация | да | да | да | Жилой дом | Потребитель | Коммерческий учет | опора | Коммерческий
316 | Нижнетавдинский РЭС | ПС 35/10кВ "Бухтал" | ф."Салаирка"10кВ | Бухтал | ТП №75 | БЕРЕГОВАЯ Д.9 |  | 1 | 0 |  |  | 0 | plc, gprs |  | модернизация | да | да | да | Жилой дом | Потребитель | Коммерческий учет | опора | Коммерческий
317 | Нижнетавдинский РЭС | ПС 35/10кВ "Бухтал" | ф."Салаирка"10кВ | Бухтал | ТП №75 | БЕРЕГОВАЯ Д.9 |  | 1 | 0 |  |  | 0 | plc, gprs |  | модернизация | да | да | да | Жилой дом | Потребитель | Коммерческий учет | опора | Коммерческий
318 | Нижнетавдинский РЭС | ПС 35/10кВ "Бухтал" | ф."Салаирка"10кВ | Бухтал | ТП №75 | ПОЧТОВАЯ Д.3 |  | 1 | 0 |  |  | 0 | plc, gprs |  | модернизация | да | да | да | Жилой дом | Потребитель | Коммерческий учет | опора | Коммерческий
319 | Нижнетавдинский РЭС | ПС 35/10кВ "Бухтал" | ф."Салаирка"10кВ | Бухтал | ТП №75 | ПОЧТОВАЯ Д.4 |  | 1 | 0 |  |  | 0 | plc, gprs |  | модернизация | да | да | да | Жилой дом | Потребитель | Коммерческий учет | опора | Коммерческий
320 | Нижнетавдинский РЭС | ПС 35/10кВ "Бухтал" | ф."Салаирка"10кВ | Бухтал | ТП №75 | ПОЧТОВАЯ Д.6 |  | 1 | 0 |  |  | 0 | plc, gprs |  | модернизация | да | да | да | Жилой дом | Потребитель | Коммерческий учет | опора | Коммерческий
321 | Нижнетавдинский РЭС | ПС 35/10кВ "Бухтал" | ф."Салаирка"10кВ | Бухтал | ТП №75 | ПОЧТОВАЯ Д.7 |  | 1 | 0 |  |  | 0 | plc, gprs |  | модернизация | да | да | да | Жилой дом | Потребитель | Коммерческий учет | опора | Коммерческий
322 | Нижнетавдинский РЭС | ПС 35/10кВ "Бухтал" | ф."Салаирка"10кВ | Бухтал | ТП №75 | ПОЧТОВАЯ Д.8 |  | 1 | 0 |  |  | 0 | plc, gprs |  | модернизация | да | да | да | Жилой дом | Потребитель | Коммерческий учет | опора | Коммерческий
323 | Нижнетавдинский РЭС | ПС 35/10кВ "Бухтал" | ф."Салаирка"10кВ | Бухтал | ТП №75 | ПОЧТОВАЯ Д.9 |  | 1 | 0 |  |  | 0 | plc, gprs |  | модернизация | да | да | да | Жилой дом | Потребитель | Коммерческий учет | опора | Коммерческий
324 | Нижнетавдинский РЭС | ПС 35/10кВ "Бухтал" | ф."Салаирка"10кВ | Бухтал | ТП №75 | ПОЧТОВАЯ Д.11 |  | 1 | 0 |  |  | 0 | plc, gprs |  | модернизация | да | да | да | Жилой дом | Потребитель | Коммерческий учет | опора | Коммерческий
325 | Нижнетавдинский РЭС | ПС 35/10кВ "Бухтал" | ф."Салаирка"10кВ | Бухтал | ТП №75 | ПОЧТОВАЯ Д.13 |  | 1 | 0 |  |  | 0 | plc, gprs |  | модернизация | да | да | да | Жилой дом | Потребитель | Коммерческий учет | опора | Коммерческий
326 | Нижнетавдинский РЭС | ПС 35/10кВ "Бухтал" | ф."Салаирка"10кВ | Бухтал | ТП №75 | ФРУНЗЕ Д.1 |  | 1 | 0 |  |  | 0 | plc, gprs |  | модернизация | да | да | да | Жилой дом | Потребитель | Коммерческий учет | опора | Коммерческий
327 | Нижнетавдинский РЭС | ПС 35/10кВ "Бухтал" | ф."Салаирка"10кВ | Бухтал | ТП №75 | ФРУНЗЕ Д.2 |  | 1 | 0 |  |  | 0 | plc, gprs |  | модернизация | да | да | да | Жилой дом | Потребитель | Коммерческий учет | опора | Коммерческий
328 | Нижнетавдинский РЭС | ПС 35/10кВ "Бухтал" | ф."Салаирка"10кВ | Бухтал | ТП №75 | ФРУНЗЕ Д.4/ДАЧА |  | 1 | 0 |  |  | 0 | plc, gprs |  | модернизация | да | да | да | Жилой дом | Потребитель | Коммерческий учет | опора | Коммерческий
329 | Нижнетавдинский РЭС | ПС 35/10кВ "Бухтал" | ф."Салаирка"10кВ | Бухтал | ТП №75 | ФРУНЗЕ Д.5 |  | 1 | 0 |  |  | 0 | plc, gprs |  | модернизация | да | да | да | Жилой дом | Потребитель | Коммерческий учет | опора | Коммерческий
330 | Нижнетавдинский РЭС | ПС 35/10кВ "Бухтал" | ф."Салаирка"10кВ | Бухтал | ТП №75 | ФРУНЗЕ Д.6 |  | 1 | 0 |  |  | 0 | plc, gprs |  | модернизация | да | да | да | Жилой дом | Потребитель | Коммерческий учет | опора | Коммерческий
331 | Нижнетавдинский РЭС | ПС 35/10кВ "Бухтал" | ф."Салаирка"10кВ | Бухтал | ТП №75 | ФРУНЗЕ Д.8 |  | 1 | 0 |  |  | 0 | plc, gprs |  | модернизация | да | да | да | Жилой дом | Потребитель | Коммерческий учет | опора | Коммерческий
332 | Нижнетавдинский РЭС | ПС 35/10кВ "Бухтал" | ф."Салаирка"10кВ | Бухтал | ТП №75 | ФРУНЗЕ Д.10 |  | 1 | 0 |  |  | 0 | plc, gprs |  | модернизация | да | да | да | Жилой дом | Потребитель | Коммерческий учет | опора | Коммерческий
333 | Нижнетавдинский РЭС | ПС 35/10кВ "Бухтал" | ф."Салаирка"10кВ | Бухтал | ТП №75 | ФРУНЗЕ Д.12 |  | 1 | 0 |  |  | 0 | plc, gprs |  | модернизация | да | да | да | Жилой дом | Потребитель | Коммерческий учет | опора | Коммерческий
334 | Нижнетавдинский РЭС | ПС 35/10кВ "Бухтал" | ф."Салаирка"10кВ | Бухтал | ТП №75 | ФРУНЗЕ Д.14 |  |  | 1 |  | 1 | 0 | plc, gprs |  | модернизация | да | да | да | Жилой дом | Потребитель | Коммерческий учет | опора | Коммерческий
335 | Нижнетавдинский РЭС | ПС 35/10кВ "Бухтал" | ф."Салаирка"10кВ | Бухтал | ТП №75 | ФРУНЗЕ Д.16 |  | 1 | 0 |  |  | 0 | plc, gprs |  | модернизация | да | да | да | Жилой дом | Потребитель | Коммерческий учет | опора | Коммерческий
336 | Нижнетавдинский РЭС | ПС 35/10кВ "Бухтал" | ф."Салаирка"10кВ | Бухтал | ТП №75 | ФУРМАНОВА Д.1 |  | 1 | 0 |  |  | 0 | plc, gprs |  | модернизация | да | да | да | Жилой дом | Потребитель | Коммерческий учет | опора | Коммерческий
337 | Нижнетавдинский РЭС | ПС 35/10кВ "Бухтал" | ф."Салаирка"10кВ | Бухтал | ТП №75 | ФУРМАНОВА Д.2 |  | 1 | 0 |  |  | 0 | plc, gprs |  | модернизация | да | да | да | Жилой дом | Потребитель | Коммерческий учет | опора | Коммерческий
338 | Нижнетавдинский РЭС | ПС 35/10кВ "Бухтал" | ф."Салаирка"10кВ | Бухтал | ТП №75 | ФУРМАНОВА Д.3 |  | 1 | 0 |  |  | 0 | plc, gprs |  | модернизация | да | да | да | Жилой дом | Потребитель | Коммерческий учет | опора | Коммерческий
339 | Нижнетавдинский РЭС | ПС 35/10кВ "Бухтал" | ф."Салаирка"10кВ | Бухтал | ТП №75 | ФУРМАНОВА Д.4 |  | 1 | 0 |  |  | 0 | plc, gprs |  | модернизация | да | да | да | Жилой дом | Потребитель | Коммерческий учет | опора | Коммерческий
340 | Нижнетавдинский РЭС | ПС 35/10кВ "Бухтал" | ф."Салаирка"10кВ | Бухтал | ТП №75 | ФУРМАНОВА Д.10 |  | 1 | 0 |  |  | 0 | plc, gprs |  | модернизация | да | да | да | Жилой дом | Потребитель | Коммерческий учет | опора | Коммерческий
341 | Нижнетавдинский РЭС | ПС 35/10кВ "Бухтал" | ф."Салаирка"10кВ | Бухтал | ТП №75 | ФУРМАНОВА Д.14 |  | 1 | 0 |  |  | 0 | plc, gprs |  | модернизация | да | да | да | Жилой дом | Потребитель | Коммерческий учет | опора | Коммерческий
342 | Нижнетавдинский РЭС | ПС 35/10кВ "Бухтал" | ф."Салаирка"10кВ | Бухтал | ТП №75 | МАГАЗИН |  | 1 | 0 |  |  | 0 | plc, gprs |  | модернизация | да | да | да | здание | Потребитель | Коммерческий учет | здание | Коммерческий
343 | Нижнетавдинский РЭС | ПС 35/10кВ "Бухтал" | ф."Салаирка"10кВ | Бухтал | ТП №75 | МАГАЗИН |  | 1 | 0 |  |  | 0 | plc, gprs |  | модернизация | да | да | да | здание | Потребитель | Коммерческий учет | здание | Коммерческий
344 | Нижнетавдинский РЭС | ПС 35/10кВ "Бухтал" | ф."Салаирка"10кВ | Бухтал | ТП №75 | МАГАЗИН |  |  | 1 |  | 1 | 0 | plc, gprs |  | модернизация | да | да | да | здание | Потребитель | Коммерческий учет | здание | Коммерческий
345 | Нижнетавдинский РЭС | ПС 35/10кВ "Бухтал" | ф."Салаирка"10кВ | Бухтал | ТП №75 | уличное освещение |  | 1 | 0 |  |  | 0 | plc, gprs |  | модернизация | да | да | да | опора | Потребитель | Коммерческий учет | опора | Коммерческий
346 | Нижнетавдинский РЭС | ПС 35/10кВ "Бухтал" | ф."Салаирка"10кВ | Бухтал | ТП №74 | НАБЕРЕЖНАЯ Д.1 |  | 1 | 0 |  |  | 0 | plc, gprs |  | модернизация | да | да | да | Жилой дом | Потребитель | Коммерческий учет | опора | Коммерческий
347 | Нижнетавдинский РЭС | ПС 35/10кВ "Бухтал" | ф."Салаирка"10кВ | Бухтал | ТП №74 | ЗАРЕЧНАЯ Д.1 |  | 1 | 0 |  |  | 0 | plc, gprs |  | модернизация | да | да | да | Жилой дом | Потребитель | Коммерческий учет | опора | Коммерческий
348 | Нижнетавдинский РЭС | ПС 35/10кВ "Бухтал" | ф."Салаирка"10кВ | Бухтал | ТП №74 | ЗАРЕЧНАЯ Д.2 |  | 1 | 0 |  |  | 0 | plc, gprs |  | модернизация | да | да | да | Жилой дом | Потребитель | Коммерческий учет | опора | Коммерческий
349 | Нижнетавдинский РЭС | ПС 35/10кВ "Бухтал" | ф."Салаирка"10кВ | Бухтал | ТП №74 | ЗАРЕЧНАЯ Д.3 |  | 1 | 0 |  |  | 0 | plc, gprs |  | модернизация | да | да | да | Жилой дом | Потребитель | Коммерческий учет | опора | Коммерческий
350 | Нижнетавдинский РЭС | ПС 35/10кВ "Бухтал" | ф."Салаирка"10кВ | Бухтал | ТП №74 | ЗАРЕЧНАЯ Д.8 |  | 1 | 0 |  |  | 0 | plc, gprs |  | модернизация | да | да | да | Жилой дом | Потребитель | Коммерческий учет | опора | Коммерческий
351 | Нижнетавдинский РЭС | ПС 35/10кВ "Бухтал" | ф."Салаирка"10кВ | Бухтал | ТП №74 | ЗАРЕЧНАЯ Д.9 |  | 1 | 0 |  |  | 0 | plc, gprs |  | модернизация | да | да | да | Жилой дом | Потребитель | Коммерческий учет | опора | Коммерческий
352 | Нижнетавдинский РЭС | ПС 35/10кВ "Бухтал" | ф."Салаирка"10кВ | Бухтал | ТП №74 | ЗАРЕЧНАЯ Д.10 |  | 1 | 0 |  |  | 0 | plc, gprs |  | модернизация | да | да | да | Жилой дом | Потребитель | Коммерческий учет | опора | Коммерческий
353 | Нижнетавдинский РЭС | ПС 35/10кВ "Бухтал" | ф."Салаирка"10кВ | Бухтал | ТП №74 | ЗАРЕЧНАЯ Д.13 |  | 1 | 0 |  |  | 0 | plc, gprs |  | модернизация | да | да | да | Жилой дом | Потребитель | Коммерческий учет | опора | Коммерческий
354 | Нижнетавдинский РЭС | ПС 35/10кВ "Бухтал" | ф."Салаирка"10кВ | Бухтал | ТП №74 | ЗАРЕЧНАЯ Д.16 |  | 1 | 0 |  |  | 0 | plc, gprs |  | модернизация | да | да | да | Жилой дом | Потребитель | Коммерческий учет | опора | Коммерческий
355 | Нижнетавдинский РЭС | ПС 35/10кВ "Бухтал" | ф."Салаирка"10кВ | Бухтал | ТП №74 | ЗАРЕЧНАЯ Д.16 |  | 1 | 0 |  |  | 0 | plc, gprs |  | модернизация | да | да | да | Жилой дом | Потребитель | Коммерческий учет | опора | Коммерческий
356 | Нижнетавдинский РЭС | ПС 35/10кВ "Бухтал" | ф."Салаирка"10кВ | Бухтал | ТП №74 | ЗАРЕЧНАЯ Д.17 |  | 1 | 0 |  |  | 0 | plc, gprs |  | модернизация | да | да | да | Жилой дом | Потребитель | Коммерческий учет | опора | Коммерческий
357 | Нижнетавдинский РЭС | ПС 35/10кВ "Бухтал" | ф."Салаирка"10кВ | Бухтал | ТП №74 | ЗАРЕЧНАЯ Д.17 |  | 1 | 0 |  |  | 0 | plc, gprs |  | модернизация | да | да | да | Жилой дом | Потребитель | Коммерческий учет | опора | Коммерческий
358 | Нижнетавдинский РЭС | ПС 35/10кВ "Бухтал" | ф."Салаирка"10кВ | Бухтал | ТП №74 | ЗАРЕЧНАЯ Д.18 |  | 1 | 0 |  |  | 0 | plc, gprs |  | модернизация | да | да | да | Жилой дом | Потребитель | Коммерческий учет | опора | Коммерческий
359 | Нижнетавдинский РЭС | ПС 35/10кВ "Бухтал" | ф."Салаирка"10кВ | Бухтал | ТП №74 | ЗАРЕЧНАЯ Д.20 |  | 1 | 0 |  |  | 0 | plc, gprs |  | модернизация | да | да | да | Жилой дом | Потребитель | Коммерческий учет | опора | Коммерческий
360 | Нижнетавдинский РЭС | ПС 35/10кВ "Бухтал" | ф."Салаирка"10кВ | Бухтал | ТП №74 | ЗАРЕЧНАЯ Д.21 |  | 1 | 0 |  |  | 0 | plc, gprs |  | модернизация | да | да | да | Жилой дом | Потребитель | Коммерческий учет | опора | Коммерческий
361 | Нижнетавдинский РЭС | ПС 35/10кВ "Бухтал" | ф."Салаирка"10кВ | Бухтал | ТП №74 | ЗАРЕЧНАЯ Д.22 |  | 1 | 0 |  |  | 0 | plc, gprs |  | модернизация | да | да | да | Жилой дом | Потребитель | Коммерческий учет | опора | Коммерческий
362 | Нижнетавдинский РЭС | ПС 35/10кВ "Бухтал" | ф."Салаирка"10кВ | Бухтал | ТП №74 | ЗАРЕЧНАЯ Д.24 |  | 1 | 0 |  |  | 0 | plc, gprs |  | модернизация | да | да | да | Жилой дом | Потребитель | Коммерческий учет | опора | Коммерческий
363 | Нижнетавдинский РЭС | ПС 35/10кВ "Бухтал" | ф."Салаирка"10кВ | Бухтал | ТП №74 | ЗАРЕЧНАЯ Д.26 |  | 1 | 0 |  |  | 0 | plc, gprs |  | модернизация | да | да | да | Жилой дом | Потребитель | Коммерческий учет | опора | Коммерческий
364 | Нижнетавдинский РЭС | ПС 35/10кВ "Бухтал" | ф."Салаирка"10кВ | Бухтал | ТП №74 | ЗАРЕЧНАЯ Д.27 |  | 1 | 0 |  |  | 0 | plc, gprs |  | модернизация | да | да | да | Жилой дом | Потребитель | Коммерческий учет | опора | Коммерческий
365 | Нижнетавдинский РЭС | ПС 35/10кВ "Бухтал" | ф."Салаирка"10кВ | Бухтал | ТП №74 | ЗАРЕЧНАЯ Д.30 |  | 1 | 0 |  |  | 0 | plc, gprs |  | модернизация | да | да | да | Жилой дом | Потребитель | Коммерческий учет | опора | Коммерческий
366 | Нижнетавдинский РЭС | ПС 35/10кВ "Бухтал" | ф."Салаирка"10кВ | Бухтал | ТП №74 | ЗАРЕЧНАЯ Д.31 |  | 1 | 0 |  |  | 0 | plc, gprs |  | модернизация | да | да | да | Жилой дом | Потребитель | Коммерческий учет | опора | Коммерческий
367 | Нижнетавдинский РЭС | ПС 35/10кВ "Бухтал" | ф."Салаирка"10кВ | Бухтал | ТП №74 | ЗАРЕЧНАЯ Д.32 |  | 1 | 0 |  |  | 0 | plc, gprs |  | модернизация | да | да | да | Жилой дом | Потребитель | Коммерческий учет | опора | Коммерческий
368 | Нижнетавдинский РЭС | ПС 35/10кВ "Бухтал" | ф."Салаирка"10кВ | Бухтал | ТП №74 | ЗАРЕЧНАЯ Д.32 |  | 1 | 0 |  |  | 0 | plc, gprs |  | модернизация | да | да | да | Жилой дом | Потребитель | Коммерческий учет | опора | Коммерческий
369 | Нижнетавдинский РЭС | ПС 35/10кВ "Бухтал" | ф."Салаирка"10кВ | Бухтал | ТП №74 | ЗАРЕЧНАЯ Д.35 |  | 1 | 0 |  |  | 0 | plc, gprs |  | модернизация | да | да | да | Жилой дом | Потребитель | Коммерческий учет | опора | Коммерческий
370 | Нижнетавдинский РЭС | ПС 35/10кВ "Бухтал" | ф."Салаирка"10кВ | Бухтал | ТП №74 | ЗАРЕЧНАЯ Д.36 |  | 1 | 0 |  |  | 0 | plc, gprs |  | модернизация | да | да | да | Жилой дом | Потребитель | Коммерческий учет | опора | Коммерческий
371 | Нижнетавдинский РЭС | ПС 35/10кВ "Бухтал" | ф."Салаирка"10кВ | Бухтал | ТП №74 | ЗАРЕЧНАЯ Д.37 |  | 1 | 0 |  |  | 0 | plc, gprs |  | модернизация | да | да | да | Жилой дом | Потребитель | Коммерческий учет | опора | Коммерческий
372 | Нижнетавдинский РЭС | ПС 35/10кВ "Бухтал" | ф."Салаирка"10кВ | Бухтал | ТП №74 | ЗАРЕЧНАЯ Д.38 |  | 1 | 0 |  |  | 0 | plc, gprs |  | модернизация | да | да | да | Жилой дом | Потребитель | Коммерческий учет | опора | Коммерческий
373 | Нижнетавдинский РЭС | ПС 35/10кВ "Бухтал" | ф."Салаирка"10кВ | Бухтал | ТП №74 | ЗАРЕЧНАЯ Д.39 |  | 1 | 0 |  |  | 0 | plc, gprs |  | модернизация | да | да | да | Жилой дом | Потребитель | Коммерческий учет | опора | Коммерческий
374 | Нижнетавдинский РЭС | ПС 35/10кВ "Бухтал" | ф."Салаирка"10кВ | Бухтал | ТП №74 | ЗАРЕЧНАЯ Д.40 |  | 1 | 0 |  |  | 0 | plc, gprs |  | модернизация | да | да | да | Жилой дом | Потребитель | Коммерческий учет | опора | Коммерческий
375 | Нижнетавдинский РЭС | ПС 35/10кВ "Бухтал" | ф."Салаирка"10кВ | Бухтал | ТП №74 | ЗАРЕЧНАЯ Д.41/ДАЧА |  | 1 | 0 |  |  | 0 | plc, gprs |  | модернизация | да | да | да | Жилой дом | Потребитель | Коммерческий учет | опора | Коммерческий
376 | Нижнетавдинский РЭС | ПС 35/10кВ "Бухтал" | ф."Салаирка"10кВ | Бухтал | ТП №74 | ЗАРЕЧНАЯ Д.42 |  | 1 | 0 |  |  | 0 | plc, gprs |  | модернизация | да | да | да | Жилой дом | Потребитель | Коммерческий учет | опора | Коммерческий
377 | Нижнетавдинский РЭС | ПС 35/10кВ "Бухтал" | ф."Салаирка"10кВ | Бухтал | ТП №74 | ЗАРЕЧНАЯ Д.42 |  | 1 | 0 |  |  | 0 | plc, gprs |  | модернизация | да | да | да | Жилой дом | Потребитель | Коммерческий учет | опора | Коммерческий
378 | Нижнетавдинский РЭС | ПС 35/10кВ "Бухтал" | ф."Салаирка"10кВ | Бухтал | ТП №74 | ЗАРЕЧНАЯ Д.43 |  | 1 | 0 |  |  | 0 | plc, gprs |  | модернизация | да | да | да | Жилой дом | Потребитель | Коммерческий учет | опора | Коммерческий
379 | Нижнетавдинский РЭС | ПС 35/10кВ "Бухтал" | ф."Салаирка"10кВ | Бухтал | ТП №74 | ЗАРЕЧНАЯ Д.46 |  | 1 | 0 |  |  | 0 | plc, gprs |  | модернизация | да | да | да | Жилой дом | Потребитель | Коммерческий учет | опора | Коммерческий
380 | Нижнетавдинский РЭС | ПС 35/10кВ "Бухтал" | ф."Салаирка"10кВ | Бухтал | ТП №74 | ЗАРЕЧНАЯ Д.48 |  | 1 | 0 |  |  | 0 | plc, gprs |  | модернизация | да | да | да | Жилой дом | Потребитель | Коммерческий учет | опора | Коммерческий
381 | Нижнетавдинский РЭС | ПС 35/10кВ "Бухтал" | ф."Салаирка"10кВ | Бухтал | ТП №74 | ЗАРЕЧНАЯ Д.50 |  | 1 | 0 |  |  | 0 | plc, gprs |  | модернизация | да | да | да | Жилой дом | Потребитель | Коммерческий учет | опора | Коммерческий
382 | Нижнетавдинский РЭС | ПС 35/10кВ "Бухтал" | ф."Салаирка"10кВ | Бухтал | ТП №73 | НОВАЯ Д.1 |  | 1 | 0 |  |  | 0 | plc, gprs |  | модернизация | да | да | да | Жилой дом | Потребитель | Коммерческий учет | опора | Коммерческий
383 | Нижнетавдинский РЭС | ПС 35/10кВ "Бухтал" | ф."Салаирка"10кВ | Бухтал | ТП №73 | НОВАЯ Д.2 КВ.1 |  | 1 | 0 |  |  | 0 | plc, gprs |  | модернизация | да | да | да | Жилой дом | Потребитель | Коммерческий учет | опора | Коммерческий
384 | Нижнетавдинский РЭС | ПС 35/10кВ "Бухтал" | ф."Салаирка"10кВ | Бухтал | ТП №73 | НОВАЯ Д.2 КВ.2 |  | 1 | 0 |  |  | 0 | plc, gprs |  | модернизация | да | да | да | Жилой дом | Потребитель | Коммерческий учет | опора | Коммерческий
385 | Нижнетавдинский РЭС | ПС 35/10кВ "Бухтал" | ф."Салаирка"10кВ | Бухтал | ТП №73 | НОВАЯ Д.3 |  | 1 | 0 |  |  | 0 | plc, gprs |  | модернизация | да | да | да | Жилой дом | Потребитель | Коммерческий учет | опора | Коммерческий
386 | Нижнетавдинский РЭС | ПС 35/10кВ "Бухтал" | ф."Салаирка"10кВ | Бухтал | ТП №73 | НОВАЯ Д.5 |  | 1 | 0 |  |  | 0 | plc, gprs |  | модернизация | да | да | да | Жилой дом | Потребитель | Коммерческий учет | опора | Коммерческий
387 | Нижнетавдинский РЭС | ПС 35/10кВ "Бухтал" | ф."Салаирка"10кВ | Бухтал | ТП №73 | НОВАЯ Д.7 |  | 1 | 0 |  |  | 0 | plc, gprs |  | модернизация | да | да | да | Жилой дом | Потребитель | Коммерческий учет | опора | Коммерческий
388 | Нижнетавдинский РЭС | ПС 35/10кВ "Бухтал" | ф."Салаирка"10кВ | Бухтал | ТП №73 | НОВАЯ Д.9 |  | 1 | 0 |  |  | 0 | plc, gprs |  | модернизация | да | да | да | Жилой дом | Потребитель | Коммерческий учет | опора | Коммерческий
389 | Нижнетавдинский РЭС | ПС 35/10кВ "Бухтал" | ф."Салаирка"10кВ | Бухтал | ТП №73 | НОВАЯ Д.11 |  | 1 | 0 |  |  | 0 | plc, gprs |  | модернизация | да | да | да | Жилой дом | Потребитель | Коммерческий учет | опора | Коммерческий
390 | Нижнетавдинский РЭС | ПС 35/10кВ "Бухтал" | ф."Салаирка"10кВ | Бухтал | ТП №73 | НОВАЯ Д.15 |  | 1 | 0 |  |  | 0 | plc, gprs |  | модернизация | да | да | да | Жилой дом | Потребитель | Коммерческий учет | опора | Коммерческий
391 | Нижнетавдинский РЭС | ПС 35/10кВ "Бухтал" | ф."Салаирка"10кВ | Бухтал | ТП №73 | ЧАПАЕВА Д.2 |  |  | 1 |  | 1 | 0 | plc, gprs |  | модернизация | да | да | да | Жилой дом | Потребитель | Коммерческий учет | опора | Коммерческий
392 | Нижнетавдинский РЭС | ПС 35/10кВ "Бухтал" | ф."Салаирка"10кВ | Бухтал | ТП №73 | ЧАПАЕВА Д.5 |  |  | 1 |  | 1 | 0 | plc, gprs |  | модернизация | да | да | да | Жилой дом | Потребитель | Коммерческий учет | опора | Коммерческий
393 | Нижнетавдинский РЭС | ПС 35/10кВ "Бухтал" | ф."Салаирка"10кВ | Бухтал | ТП №73 | ЧАПАЕВА Д.7 |  | 1 | 0 |  |  | 0 | plc, gprs |  | модернизация | да | да | да | Жилой дом | Потребитель | Коммерческий учет | опора | Коммерческий
394 | Нижнетавдинский РЭС | ПС 35/10кВ "Бухтал" | ф."Салаирка"10кВ | Бухтал | ТП №73 | ЧАПАЕВА Д.9 |  |  | 1 |  | 1 | 0 | plc, gprs |  | модернизация | да | да | да | Жилой дом | Потребитель | Коммерческий учет | опора | Коммерческий
395 | Нижнетавдинский РЭС | ПС 35/10кВ "Бухтал" | ф."Салаирка"10кВ | Бухтал | ТП №73 | ЧАПАЕВА Д.10 |  | 1 | 0 |  |  | 0 | plc, gprs |  | модернизация | да | да | да | Жилой дом | Потребитель | Коммерческий учет | опора | Коммерческий
396 | Нижнетавдинский РЭС | ПС 35/10кВ "Бухтал" | ф."Салаирка"10кВ | Бухтал | ТП №73 | ЧАПАЕВА Д.11 |  | 1 | 0 |  |  | 0 | plc, gprs |  | модернизация | да | да | да | Жилой дом | Потребитель | Коммерческий учет | опора | Коммерческий
397 | Нижнетавдинский РЭС | ПС 35/10кВ "Бухтал" | ф."Салаирка"10кВ | Бухтал | ТП №73 | ЧАПАЕВА Д.12 |  | 1 | 0 |  |  | 0 | plc, gprs |  | модернизация | да | да | да | Жилой дом | Потребитель | Коммерческий учет | опора | Коммерческий
398 | Нижнетавдинский РЭС | ПС 35/10кВ "Бухтал" | ф."Салаирка"10кВ | Бухтал | ТП №73 | ЧАПАЕВА Д.13 |  | 1 | 0 |  |  | 0 | plc, gprs |  | модернизация | да | да | да | Жилой дом | Потребитель | Коммерческий учет | опора | Коммерческий
399 | Нижнетавдинский РЭС | ПС 35/10кВ "Бухтал" | ф."Салаирка"10кВ | Бухтал | ТП №73 | ЧАПАЕВА Д.14 |  | 1 | 0 |  |  | 0 | plc, gprs |  | модернизация | да | да | да | Жилой дом | Потребитель | Коммерческий учет | опора | Коммерческий
400 | Нижнетавдинский РЭС | ПС 35/10кВ "Бухтал" | ф."Салаирка"10кВ | Бухтал | ТП №73 | ЧАПАЕВА Д.15 |  | 1 | 0 |  |  | 0 | plc, gprs |  | модернизация | да | да | да | Жилой дом | Потребитель | Коммерческий учет | опора | Коммерческий
401 | Нижнетавдинский РЭС | ПС 35/10кВ "Бухтал" | ф."Салаирка"10кВ | Бухтал | ТП №73 | ЧАПАЕВА Д.16 |  | 1 | 0 |  |  | 0 | plc, gprs |  | модернизация | да | да | да | Жилой дом | Потребитель | Коммерческий учет | опора | Коммерческий
402 | Нижнетавдинский РЭС | ПС 35/10кВ "Бухтал" | ф."Салаирка"10кВ | Бухтал | ТП №73 | ЧАПАЕВА Д.17 |  | 1 | 0 |  |  | 0 | plc, gprs |  | модернизация | да | да | да | Жилой дом | Потребитель | Коммерческий учет | опора | Коммерческий
403 | Нижнетавдинский РЭС | ПС 35/10кВ "Бухтал" | ф."Салаирка"10кВ | Бухтал | ТП №73 | ЧАПАЕВА Д.18 |  | 1 | 0 |  |  | 0 | plc, gprs |  | модернизация | да | да | да | Жилой дом | Потребитель | Коммерческий учет | опора | Коммерческий
404 | Нижнетавдинский РЭС | ПС 35/10кВ "Бухтал" | ф."Салаирка"10кВ | Бухтал | ТП №73 | ЧАПАЕВА Д.19 |  | 1 | 0 |  |  | 0 | plc, gprs |  | модернизация | да | да | да | Жилой дом | Потребитель | Коммерческий учет | опора | Коммерческий
405 | Нижнетавдинский РЭС | ПС 35/10кВ "Бухтал" | ф."Салаирка"10кВ | Бухтал | ТП №73 | ЧАПАЕВА Д.20 |  | 1 | 0 |  |  | 0 | plc, gprs |  | модернизация | да | да | да | Жилой дом | Потребитель | Коммерческий учет | опора | Коммерческий
406 | Нижнетавдинский РЭС | ПС 35/10кВ "Бухтал" | ф."Салаирка"10кВ | Бухтал | ТП №73 | ЧАПАЕВА Д.21 |  | 1 | 0 |  |  | 0 | plc, gprs |  | модернизация | да | да | да | Жилой дом | Потребитель | Коммерческий учет | опора | Коммерческий
407 | Нижнетавдинский РЭС | ПС 35/10кВ "Бухтал" | ф."Салаирка"10кВ | Бухтал | ТП №73 | ЧАПАЕВА Д.22 |  | 1 | 0 |  |  | 0 | plc, gprs |  | модернизация | да | да | да | Жилой дом | Потребитель | Коммерческий учет | опора | Коммерческий
408 | Нижнетавдинский РЭС | ПС 35/10кВ "Бухтал" | ф."Салаирка"10кВ | Бухтал | ТП №73 | ЧАПАЕВА Д.23 |  | 1 | 0 |  |  | 0 | plc, gprs |  | модернизация | да | да | да | Жилой дом | Потребитель | Коммерческий учет | опора | Коммерческий
409 | Нижнетавдинский РЭС | ПС 35/10кВ "Бухтал" | ф."Салаирка"10кВ | Бухтал | ТП №73 | ЧАПАЕВА Д.28 |  | 1 | 0 |  |  | 0 | plc, gprs |  | модернизация | да | да | да | Жилой дом | Потребитель | Коммерческий учет | опора | Коммерческий
410 | Нижнетавдинский РЭС | ПС 35/10кВ "Бухтал" | ф."Салаирка"10кВ | Бухтал | ТП №73 | ЧАПАЕВА Д.31 |  | 1 | 0 |  |  | 0 | plc, gprs |  | модернизация | да | да | да | Жилой дом | Потребитель | Коммерческий учет | опора | Коммерческий
411 | Нижнетавдинский РЭС | ПС 35/10кВ "Бухтал" | ф."Салаирка"10кВ | Бухтал | ТП №73 | ЧАПАЕВА Д.32 |  | 1 | 0 |  |  | 0 | plc, gprs |  | модернизация | да | да | да | Жилой дом | Потребитель | Коммерческий учет | опора | Коммерческий
412 | Нижнетавдинский РЭС | ПС 35/10кВ "Бухтал" | ф."Салаирка"10кВ | Бухтал | ТП №73 | ЧАПАЕВА Д.33 |  | 1 | 0 |  |  | 0 | plc, gprs |  | модернизация | да | да | да | Жилой дом | Потребитель | Коммерческий учет | опора | Коммерческий
413 | Нижнетавдинский РЭС | ПС 35/10кВ "Бухтал" | ф."Салаирка"10кВ | Бухтал | ТП №73 | ЧАПАЕВА Д.34 |  | 1 | 0 |  |  | 0 | plc, gprs |  | модернизация | да | да | да | Жилой дом | Потребитель | Коммерческий учет | опора | Коммерческий
414 | Нижнетавдинский РЭС | ПС 35/10кВ "Бухтал" | ф."Салаирка"10кВ | Бухтал | ТП №73 | ЧАПАЕВА Д.35 |  | 1 | 0 |  |  | 0 | plc, gprs |  | модернизация | да | да | да | Жилой дом | Потребитель | Коммерческий учет | опора | Коммерческий
415 | Нижнетавдинский РЭС | ПС 35/10кВ "Бухтал" | ф."Салаирка"10кВ | Бухтал | ТП №73 | ЧАПАЕВА Д.36 |  | 1 | 0 |  |  | 0 | plc, gprs |  | модернизация | да | да | да | Жилой дом | Потребитель | Коммерческий учет | опора | Коммерческий
416 | Нижнетавдинский РЭС | ПС 35/10кВ "Бухтал" | ф."Салаирка"10кВ | Бухтал | ТП №73 | ЧАПАЕВА Д.37 |  | 1 | 0 |  |  | 0 | plc, gprs |  | модернизация | да | да | да | Жилой дом | Потребитель | Коммерческий учет | опора | Коммерческий
417 | Нижнетавдинский РЭС | ПС 35/10кВ "Бухтал" | ф."Салаирка"10кВ | Бухтал | ТП №73 | ЧАПАЕВА Д.38 |  | 1 | 0 |  |  | 0 | plc, gprs |  | модернизация | да | да | да | Жилой дом | Потребитель | Коммерческий учет | опора | Коммерческий
418 | Нижнетавдинский РЭС | ПС 35/10кВ "Бухтал" | ф."Салаирка"10кВ | Бухтал | ТП №73 | ЧАПАЕВА Д.39 |  | 1 | 0 |  |  | 0 | plc, gprs |  | модернизация | да | да | да | Жилой дом | Потребитель | Коммерческий учет | опора | Коммерческий
419 | Нижнетавдинский РЭС | ПС 35/10кВ "Бухтал" | ф."Салаирка"10кВ | Бухтал | ТП №73 | ЧАПАЕВА Д.40 |  | 1 | 0 |  |  | 0 | plc, gprs |  | модернизация | да | да | да | Жилой дом | Потребитель | Коммерческий учет | опора | Коммерческий
420 | Нижнетавдинский РЭС | ПС 35/10кВ "Бухтал" | ф."Салаирка"10кВ | Бухтал | ТП №73 | ЧАПАЕВА Д.41 |  | 1 | 0 |  |  | 0 | plc, gprs |  | модернизация | да | да | да | Жилой дом | Потребитель | Коммерческий учет | опора | Коммерческий
421 | Нижнетавдинский РЭС | ПС 35/10кВ "Бухтал" | ф."Салаирка"10кВ | Бухтал | ТП №73 | ЧАПАЕВА Д.42 |  | 1 | 0 |  |  | 0 | plc, gprs |  | модернизация | да | да | да | Жилой дом | Потребитель | Коммерческий учет | опора | Коммерческий
422 | Нижнетавдинский РЭС | ПС 35/10кВ "Бухтал" | ф."Салаирка"10кВ | Бухтал | ТП №73 | ЧАПАЕВА Д.43 |  | 1 | 0 |  |  | 0 | plc, gprs |  | модернизация | да | да | да | Жилой дом | Потребитель | Коммерческий учет | опора | Коммерческий
423 | Нижнетавдинский РЭС | ПС 35/10кВ "Бухтал" | ф."Салаирка"10кВ | Бухтал | ТП №73 | ЧАПАЕВА Д.44 |  | 1 | 0 |  |  | 0 | plc, gprs |  | модернизация | да | да | да | Жилой дом | Потребитель | Коммерческий учет | опора | Коммерческий
424 | Нижнетавдинский РЭС | ПС 35/10кВ "Бухтал" | ф."Салаирка"10кВ | Бухтал | ТП №73 | ЧАПАЕВА Д.47 КВ.1 |  | 1 | 0 |  |  | 0 | plc, gprs |  | модернизация | да | да | да | Жилой дом | Потребитель | Коммерческий учет | опора | Коммерческий
425 | Нижнетавдинский РЭС | ПС 35/10кВ "Бухтал" | ф."Салаирка"10кВ | Бухтал | ТП №73 | ЧАПАЕВА Д.47 КВ.2 |  | 1 | 0 |  |  | 0 | plc, gprs |  | модернизация | да | да | да | Жилой дом | Потребитель | Коммерческий учет | опора | Коммерческий
426 | Нижнетавдинский РЭС | ПС 35/10кВ "Бухтал" | ф."Салаирка"10кВ | Бухтал | ТП №73 | ЧАПАЕВА Д.47 КВ.3 |  | 1 | 0 |  |  | 0 | plc, gprs |  | модернизация | да | да | да | Жилой дом | Потребитель | Коммерческий учет | опора | Коммерческий
427 | Нижнетавдинский РЭС | ПС 35/10кВ "Бухтал" | ф."Салаирка"10кВ | Бухтал | ТП №73 | ЧАПАЕВА Д.47 КВ.4 |  | 1 | 0 |  |  | 0 | plc, gprs |  | модернизация | да | да | да | Жилой дом | Потребитель | Коммерческий учет | опора | Коммерческий
428 | Нижнетавдинский РЭС | ПС 35/10кВ "Бухтал" | ф."Салаирка"10кВ | Бухтал | ТП №73 | ЧАПАЕВА Д.47 КВ.6 |  | 1 | 0 |  |  | 0 | plc, gprs |  | модернизация | да | да | да | Жилой дом | Потребитель | Коммерческий учет | опора | Коммерческий
429 | Нижнетавдинский РЭС | ПС 35/10кВ "Бухтал" | ф."Салаирка"10кВ | Бухтал | ТП №73 | ЧАПАЕВА Д.48 |  |  | 1 |  | 1 | 0 | plc, gprs |  | модернизация | да | да | да | Жилой дом | Потребитель | Коммерческий учет | опора | Коммерческий
430 | Нижнетавдинский РЭС | ПС 35/10кВ "Бухтал" | ф."Салаирка"10кВ | Бухтал | ТП №73 | ЧАПАЕВА Д.49 |  | 1 | 0 |  |  | 0 | plc, gprs |  | модернизация | да | да | да | Жилой дом | Потребитель | Коммерческий учет | опора | Коммерческий
431 | Нижнетавдинский РЭС | ПС 35/10кВ "Бухтал" | ф."Салаирка"10кВ | Бухтал | ТП №73 | ЧАПАЕВА Д.49 |  |  | 1 |  | 1 | 0 | plc, gprs |  | модернизация | да | да | да | Жилой дом | Потребитель | Коммерческий учет | опора | Коммерческий
432 | Нижнетавдинский РЭС | ПС 35/10кВ "Бухтал" | ф."Салаирка"10кВ | Бухтал | ТП №73 | ЧАПАЕВА Д.50 |  | 1 | 0 |  |  | 0 | plc, gprs |  | модернизация | да | да | да | Жилой дом | Потребитель | Коммерческий учет | опора | Коммерческий
433 | Нижнетавдинский РЭС | ПС 35/10кВ "Бухтал" | ф."Салаирка"10кВ | Бухтал | ТП №73 | ЧАПАЕВА Д.50 |  | 1 | 1 |  | 1 | 0 | plc, gprs |  | модернизация | да | да | да | Жилой дом | Потребитель | Коммерческий учет | опора | Коммерческий
434 | Нижнетавдинский РЭС | ПС 35/10кВ "Бухтал" | ф."Салаирка"10кВ | Бухтал | ТП №73 | ЧАПАЕВА Д.54 |  | 1 | 1 |  | 1 | 0 | plc, gprs |  | модернизация | да | да | да | Жилой дом | Потребитель | Коммерческий учет | опора | Коммерческий
435 | Нижнетавдинский РЭС | ПС 35/10кВ "Бухтал" | ф."Салаирка"10кВ | Бухтал | ТП №73 | ЧАПАЕВА Д.54 |  | 1 | 1 |  | 1 | 0 | plc, gprs |  | модернизация | да | да | да | Жилой дом | Потребитель | Коммерческий учет | опора | Коммерческий
436 | Нижнетавдинский РЭС | ПС 35/10кВ "Бухтал" | ф."Салаирка"10кВ | Бухтал | ТП №73 | ЧАПАЕВА Д.56 |  | 1 | 0 |  |  | 0 | plc, gprs |  | модернизация | да | да | да | Жилой дом | Потребитель | Коммерческий учет | опора | Коммерческий
437 | Нижнетавдинский РЭС | ПС 35/10кВ "Бухтал" | ф."Салаирка"10кВ | Бухтал | ТП №73 | ЧАПАЕВА Д.57 |  | 1 | 0 |  |  | 0 | plc, gprs |  | модернизация | да | да | да | Жилой дом | Потребитель | Коммерческий учет | опора | Коммерческий
438 | Нижнетавдинский РЭС | ПС 35/10кВ "Бухтал" | ф."Салаирка"10кВ | Бухтал | ТП №73 | ЧАПАЕВА Д.58 |  | 1 | 0 |  |  | 0 | plc, gprs |  | модернизация | да | да | да | Жилой дом | Потребитель | Коммерческий учет | опора | Коммерческий
439 | Нижнетавдинский РЭС | ПС 35/10кВ "Бухтал" | ф."Салаирка"10кВ | Бухтал | ТП №73 | ЧАПАЕВА Д.59 |  | 1 | 0 |  |  | 0 | plc, gprs |  | модернизация | да | да | да | Жилой дом | Потребитель | Коммерческий учет | опора | Коммерческий
440 | Нижнетавдинский РЭС | ПС 35/10кВ "Бухтал" | ф."Салаирка"10кВ | Бухтал | ТП №73 | ЧАПАЕВА Д.60 |  | 1 | 0 |  |  | 0 | plc, gprs |  | модернизация | да | да | да | Жилой дом | Потребитель | Коммерческий учет | опора | Коммерческий
441 | Нижнетавдинский РЭС | ПС 35/10кВ "Бухтал" | ф."Салаирка"10кВ | Бухтал | ТП №73 | ЧАПАЕВА Д.62 КВ.1 |  | 1 | 0 |  |  | 0 | plc, gprs |  | модернизация | да | да | да | Жилой дом | Потребитель | Коммерческий учет | опора | Коммерческий
442 | Нижнетавдинский РЭС | ПС 35/10кВ "Бухтал" | ф."Салаирка"10кВ | Бухтал | ТП №73 | ЧАПАЕВА Д.62 КВ.2 |  | 1 | 0 |  |  | 0 | plc, gprs |  | модернизация | да | да | да | Жилой дом | Потребитель | Коммерческий учет | опора | Коммерческий
443 | Нижнетавдинский РЭС | ПС 35/10кВ "Бухтал" | ф."Салаирка"10кВ | Бухтал | ТП №73 | ЧАПАЕВА Д.64 КВ.1 |  | 1 | 0 |  |  | 0 | plc, gprs |  | модернизация | да | да | да | Жилой дом | Потребитель | Коммерческий учет | опора | Коммерческий
444 | Нижнетавдинский РЭС | ПС 35/10кВ "Бухтал" | ф."Салаирка"10кВ | Бухтал | ТП №73 | ЧАПАЕВА Д.64 КВ.2 |  | 1 | 0 |  |  | 0 | plc, gprs |  | модернизация | да | да | да | Жилой дом | Потребитель | Коммерческий учет | опора | Коммерческий
445 | Нижнетавдинский РЭС | ПС 35/10кВ "Бухтал" | ф."Салаирка"10кВ | Бухтал | ТП №73 | ЧАПАЕВА Д.66 КВ.2 |  | 1 | 0 |  |  | 0 | plc, gprs |  | модернизация | да | да | да | Жилой дом | Потребитель | Коммерческий учет | опора | Коммерческий
446 | Нижнетавдинский РЭС | ПС 35/10кВ "Бухтал" | ф."Салаирка"10кВ | Бухтал | ТП №73 | ЧАПАЕВА Д.67 |  | 1 | 0 |  |  | 0 | plc, gprs |  | модернизация | да | да | да | Жилой дом | Потребитель | Коммерческий учет | опора | Коммерческий
447 | Нижнетавдинский РЭС | ПС 35/10кВ "Бухтал" | ф."Салаирка"10кВ | Бухтал | ТП №73 | ЧАПАЕВА Д.69 |  | 1 | 0 |  |  | 0 | plc, gprs |  | модернизация | да | да | да | Жилой дом | Потребитель | Коммерческий учет | опора | Коммерческий
448 | Нижнетавдинский РЭС | ПС 35/10кВ "Бухтал" | ф."Салаирка"10кВ | Бухтал | ТП №73 | ЧАПАЕВА Д.71 |  | 1 | 0 |  |  | 0 | plc, gprs |  | модернизация | да | да | да | Жилой дом | Потребитель | Коммерческий учет | опора | Коммерческий
449 | Нижнетавдинский РЭС | ПС 35/10кВ "Бухтал" | ф."Салаирка"10кВ | Бухтал | ТП №73 | ЧАПАЕВА Д.73 |  | 1 | 0 |  |  | 0 | plc, gprs |  | модернизация | да | да | да | Жилой дом | Потребитель | Коммерческий учет | опора | Коммерческий
450 | Нижнетавдинский РЭС | ПС 35/10кВ "Бухтал" | ф."Салаирка"10кВ | Бухтал | ТП №73 | ЧАПАЕВА Д.74 |  | 1 | 0 |  |  | 0 | plc, gprs |  | модернизация | да | да | да | Жилой дом | Потребитель | Коммерческий учет | опора | Коммерческий
451 | Нижнетавдинский РЭС | ПС 35/10кВ "Бухтал" | ф."Салаирка"10кВ | Бухтал | ТП №73 | ЧАПАЕВА Д.75 |  | 1 | 0 |  |  | 0 | plc, gprs |  | модернизация | да | да | да | Жилой дом | Потребитель | Коммерческий учет | опора | Коммерческий
452 | Нижнетавдинский РЭС | ПС 35/10кВ "Бухтал" | ф."Салаирка"10кВ | Бухтал | ТП №73 | ЧАПАЕВА Д.76 |  | 1 | 0 |  |  | 0 | plc, gprs |  | модернизация | да | да | да | Жилой дом | Потребитель | Коммерческий учет | опора | Коммерческий
453 | Нижнетавдинский РЭС | ПС 35/10кВ "Бухтал" | ф."Салаирка"10кВ | Бухтал | ТП №73 | ЧАПАЕВА Д.77 |  | 1 | 0 |  |  | 0 | plc, gprs |  | модернизация | да | да | да | Жилой дом | Потребитель | Коммерческий учет | опора | Коммерческий
454 | Нижнетавдинский РЭС | ПС 35/10кВ "Бухтал" | ф."Салаирка"10кВ | Бухтал | ТП №73 | ЧАПАЕВА Д.78 |  | 1 | 0 |  |  | 0 | plc, gprs |  | модернизация | да | да | да | Жилой дом | Потребитель | Коммерческий учет | опора | Коммерческий
455 | Нижнетавдинский РЭС | ПС 35/10кВ "Бухтал" | ф."Салаирка"10кВ | Бухтал | ТП №73 | ЧАПАЕВА Д.80 |  | 1 | 0 |  |  | 0 | plc, gprs |  | модернизация | да | да | да | Жилой дом | Потребитель | Коммерческий учет | опора | Коммерческий
456 | Нижнетавдинский РЭС | ПС 35/10кВ "Бухтал" | ф."Салаирка"10кВ | Бухтал | ТП №73 | ЧАПАЕВА Д.82 |  | 1 | 0 |  |  | 0 | plc, gprs |  | модернизация | да | да | да | Жилой дом | Потребитель | Коммерческий учет | опора | Коммерческий
457 | Нижнетавдинский РЭС | ПС 35/10кВ "Бухтал" | ф."Салаирка"10кВ | Бухтал | ТП №73 | ЧАПАЕВА Д.84 |  | 1 | 0 |  |  | 0 | plc, gprs |  | модернизация | да | да | да | Жилой дом | Потребитель | Коммерческий учет | опора | Коммерческий
458 | Нижнетавдинский РЭС | ПС 35/10кВ "Бухтал" | ф."Салаирка"10кВ | Бухтал | ТП №53 | Управление Россельхознадзора по Тюменской обл. |  |  | 1 | 1 |  | 3 | plc, gprs |  | модернизация | да | да | да | здание | Потребитель | Коммерческий учет | здание | Коммерческий
459 | Нижнетавдинский РЭС | ПС 35/10кВ "Бухтал" | ф."Салаирка"10кВ | Бухтал | ТП №733 | Пилорама |  |  | 1 | 1 |  | 3 | plc, gprs |  | модернизация | да | да | да | здание | Потребитель | Коммерческий учет | здание | Коммерческий
5 | Нижнетавдинский РЭС | ПС 35/10кВ "Бухтал" |  | Бухтал |  |  |  | 293 | 40 | 3 | 37 | 9
460 | Нижнетавдинский РЭС | ПС 110/10кВ "Караганда" | ф."Подхоз-1"10кВ | Средние Тарманы | ТП №191 | ДРУЖБЫ Д.1 |  | 1 | 0 |  |  | 0 | plc, gprs |  | модернизация | да | да | да | Жилой дом | Потребитель | Коммерческий учет | опора | Коммерческий
461 | Нижнетавдинский РЭС | ПС 110/10кВ "Караганда" | ф."Подхоз-1"10кВ | Средние Тарманы | ТП №191 | ДРУЖБЫ Д.2 КВ.1 |  | 1 | 0 |  |  | 0 | plc, gprs |  | модернизация | да | да | да | Жилой дом | Потребитель | Коммерческий учет | опора | Коммерческий
462 | Нижнетавдинский РЭС | ПС 110/10кВ "Караганда" | ф."Подхоз-1"10кВ | Средние Тарманы | ТП №191 | ДРУЖБЫ Д.2 КВ.2 |  | 1 | 0 |  |  | 0 | plc, gprs |  | модернизация | да | да | да | Жилой дом | Потребитель | Коммерческий учет | опора | Коммерческий
463 | Нижнетавдинский РЭС | ПС 110/10кВ "Караганда" | ф."Подхоз-1"10кВ | Средние Тарманы | ТП №191 | ДРУЖБЫ Д.3 |  | 1 | 0 |  |  | 0 | plc, gprs |  | модернизация | да | да | да | Жилой дом | Потребитель | Коммерческий учет | опора | Коммерческий
464 | Нижнетавдинский РЭС | ПС 110/10кВ "Караганда" | ф."Подхоз-1"10кВ | Средние Тарманы | ТП №191 | ДРУЖБЫ Д.4 |  | 1 | 0 |  |  | 0 | plc, gprs |  | модернизация | да | да | да | Жилой дом | Потребитель | Коммерческий учет | опора | Коммерческий
465 | Нижнетавдинский РЭС | ПС 110/10кВ "Караганда" | ф."Подхоз-1"10кВ | Средние Тарманы | ТП №191 | ДРУЖБЫ Д.5 |  | 1 | 0 |  |  | 0 | plc, gprs |  | модернизация | да | да | да | Жилой дом | Потребитель | Коммерческий учет | опора | Коммерческий
466 | Нижнетавдинский РЭС | ПС 110/10кВ "Караганда" | ф."Подхоз-1"10кВ | Средние Тарманы | ТП №191 | ДРУЖБЫ Д.5 |  | 1 | 0 |  |  | 0 | plc, gprs |  | модернизация | да | да | да | Жилой дом | Потребитель | Коммерческий учет | опора | Коммерческий
467 | Нижнетавдинский РЭС | ПС 110/10кВ "Караганда" | ф."Подхоз-1"10кВ | Средние Тарманы | ТП №191 | ДРУЖБЫ Д.9 |  | 1 | 0 |  |  | 0 | plc, gprs |  | модернизация | да | да | да | Жилой дом | Потребитель | Коммерческий учет | опора | Коммерческий
468 | Нижнетавдинский РЭС | ПС 110/10кВ "Караганда" | ф."Подхоз-1"10кВ | Средние Тарманы | ТП №191 | ДРУЖБЫ Д.11 |  | 1 | 0 |  |  | 0 | plc, gprs |  | модернизация | да | да | да | Жилой дом | Потребитель | Коммерческий учет | опора | Коммерческий
469 | Нижнетавдинский РЭС | ПС 110/10кВ "Караганда" | ф."Подхоз-1"10кВ | Средние Тарманы | ТП №191 | ДРУЖБЫ Д.13 |  | 1 | 0 |  |  | 0 | plc, gprs |  | модернизация | да | да | да | Жилой дом | Потребитель | Коммерческий учет | опора | Коммерческий
470 | Нижнетавдинский РЭС | ПС 110/10кВ "Караганда" | ф."Подхоз-1"10кВ | Средние Тарманы | ТП №191 | ДРУЖБЫ Д.14 |  | 1 | 0 |  |  | 0 | plc, gprs |  | модернизация | да | да | да | Жилой дом | Потребитель | Коммерческий учет | опора | Коммерческий
471 | Нижнетавдинский РЭС | ПС 110/10кВ "Караганда" | ф."Подхоз-1"10кВ | Средние Тарманы | ТП №191 | ДРУЖБЫ Д.15 |  | 1 | 0 |  |  | 0 | plc, gprs |  | модернизация | да | да | да | Жилой дом | Потребитель | Коммерческий учет | опора | Коммерческий
472 | Нижнетавдинский РЭС | ПС 110/10кВ "Караганда" | ф."Подхоз-1"10кВ | Средние Тарманы | ТП №191 | ДРУЖБЫ Д.16 |  | 1 | 0 |  |  | 0 | plc, gprs |  | модернизация | да | да | да | Жилой дом | Потребитель | Коммерческий учет | опора | Коммерческий
473 | Нижнетавдинский РЭС | ПС 110/10кВ "Караганда" | ф."Подхоз-1"10кВ | Средние Тарманы | ТП №191 | ДРУЖБЫ Д.17 |  | 1 | 0 |  |  | 0 | plc, gprs |  | модернизация | да | да | да | Жилой дом | Потребитель | Коммерческий учет | опора | Коммерческий
474 | Нижнетавдинский РЭС | ПС 110/10кВ "Караганда" | ф."Подхоз-1"10кВ | Средние Тарманы | ТП №191 | ДРУЖБЫ Д.18 |  | 1 | 0 |  |  | 0 | plc, gprs |  | модернизация | да | да | да | Жилой дом | Потребитель | Коммерческий учет | опора | Коммерческий
475 | Нижнетавдинский РЭС | ПС 110/10кВ "Караганда" | ф."Подхоз-1"10кВ | Средние Тарманы | ТП №191 | ДРУЖБЫ Д.19 |  | 1 | 0 |  |  | 0 | plc, gprs |  | модернизация | да | да | да | Жилой дом | Потребитель | Коммерческий учет | опора | Коммерческий
476 | Нижнетавдинский РЭС | ПС 110/10кВ "Караганда" | ф."Подхоз-1"10кВ | Средние Тарманы | ТП №191 | ДРУЖБЫ Д.20 |  | 1 | 0 |  |  | 0 | plc, gprs |  | модернизация | да | да | да | Жилой дом | Потребитель | Коммерческий учет | опора | Коммерческий
477 | Нижнетавдинский РЭС | ПС 110/10кВ "Караганда" | ф."Подхоз-1"10кВ | Средние Тарманы | ТП №191 | ДРУЖБЫ Д.22 |  | 1 | 0 |  |  | 0 | plc, gprs |  | модернизация | да | да | да | Жилой дом | Потребитель | Коммерческий учет | опора | Коммерческий
478 | Нижнетавдинский РЭС | ПС 110/10кВ "Караганда" | ф."Подхоз-1"10кВ | Средние Тарманы | ТП №191 | ДРУЖБЫ Д.23 |  | 1 | 0 |  |  | 0 | plc, gprs |  | модернизация | да | да | да | Жилой дом | Потребитель | Коммерческий учет | опора | Коммерческий
479 | Нижнетавдинский РЭС | ПС 110/10кВ "Караганда" | ф."Подхоз-1"10кВ | Средние Тарманы | ТП №191 | ДРУЖБЫ Д.25 |  | 1 | 0 |  |  | 0 | plc, gprs |  | модернизация | да | да | да | Жилой дом | Потребитель | Коммерческий учет | опора | Коммерческий
480 | Нижнетавдинский РЭС | ПС 110/10кВ "Караганда" | ф."Подхоз-1"10кВ | Средние Тарманы | ТП №191 | ДРУЖБЫ Д.26 |  | 1 | 0 |  |  | 0 | plc, gprs |  | модернизация | да | да | да | Жилой дом | Потребитель | Коммерческий учет | опора | Коммерческий
481 | Нижнетавдинский РЭС | ПС 110/10кВ "Караганда" | ф."Подхоз-1"10кВ | Средние Тарманы | ТП №191 | ДРУЖБЫ Д.27 |  | 1 | 0 |  |  | 0 | plc, gprs |  | модернизация | да | да | да | Жилой дом | Потребитель | Коммерческий учет | опора | Коммерческий
482 | Нижнетавдинский РЭС | ПС 110/10кВ "Караганда" | ф."Подхоз-1"10кВ | Средние Тарманы | ТП №191 | ДРУЖБЫ Д.29 |  | 1 | 0 |  |  | 0 | plc, gprs |  | модернизация | да | да | да | Жилой дом | Потребитель | Коммерческий учет | опора | Коммерческий
483 | Нижнетавдинский РЭС | ПС 110/10кВ "Караганда" | ф."Подхоз-1"10кВ | Средние Тарманы | ТП №191 | ДРУЖБЫ Д.29 |  | 1 | 0 |  |  | 0 | plc, gprs |  | модернизация | да | да | да | Жилой дом | Потребитель | Коммерческий учет | опора | Коммерческий
484 | Нижнетавдинский РЭС | ПС 110/10кВ "Караганда" | ф."Подхоз-1"10кВ | Средние Тарманы | ТП №191 | ДРУЖБЫ Д.30 |  | 1 | 0 |  |  | 0 | plc, gprs |  | модернизация | да | да | да | Жилой дом | Потребитель | Коммерческий учет | опора | Коммерческий
485 | Нижнетавдинский РЭС | ПС 110/10кВ "Караганда" | ф."Подхоз-1"10кВ | Средние Тарманы | ТП №191 | ДРУЖБЫ Д.31 |  | 1 | 0 |  |  | 0 | plc, gprs |  | модернизация | да | да | да | Жилой дом | Потребитель | Коммерческий учет | опора | Коммерческий
486 | Нижнетавдинский РЭС | ПС 110/10кВ "Караганда" | ф."Подхоз-1"10кВ | Средние Тарманы | ТП №191 | ДРУЖБЫ Д.32 |  | 1 | 0 |  |  | 0 | plc, gprs |  | модернизация | да | да | да | Жилой дом | Потребитель | Коммерческий учет | опора | Коммерческий
487 | Нижнетавдинский РЭС | ПС 110/10кВ "Караганда" | ф."Подхоз-1"10кВ | Средние Тарманы | ТП №191 | ДРУЖБЫ Д.33 КВ.1 |  | 1 | 0 |  |  | 0 | plc, gprs |  | модернизация | да | да | да | Жилой дом | Потребитель | Коммерческий учет | опора | Коммерческий
488 | Нижнетавдинский РЭС | ПС 110/10кВ "Караганда" | ф."Подхоз-1"10кВ | Средние Тарманы | ТП №191 | ДРУЖБЫ Д.33 КВ.2 |  | 1 | 0 |  |  | 0 | plc, gprs |  | модернизация | да | да | да | Жилой дом | Потребитель | Коммерческий учет | опора | Коммерческий
489 | Нижнетавдинский РЭС | ПС 110/10кВ "Караганда" | ф."Подхоз-1"10кВ | Средние Тарманы | ТП №191 | ДРУЖБЫ Д.34 |  | 1 | 0 |  |  | 0 | plc, gprs |  | модернизация | да | да | да | Жилой дом | Потребитель | Коммерческий учет | опора | Коммерческий
490 | Нижнетавдинский РЭС | ПС 110/10кВ "Караганда" | ф."Подхоз-1"10кВ | Средние Тарманы | ТП №191 | ДРУЖБЫ Д.35 |  | 1 | 0 |  |  | 0 | plc, gprs |  | модернизация | да | да | да | Жилой дом | Потребитель | Коммерческий учет | опора | Коммерческий
491 | Нижнетавдинский РЭС | ПС 110/10кВ "Караганда" | ф."Подхоз-1"10кВ | Средние Тарманы | ТП №191 | ДРУЖБЫ Д.39 |  | 1 | 0 |  |  | 0 | plc, gprs |  | модернизация | да | да | да | Жилой дом | Потребитель | Коммерческий учет | опора | Коммерческий
492 | Нижнетавдинский РЭС | ПС 110/10кВ "Караганда" | ф."Подхоз-1"10кВ | Средние Тарманы | ТП №191 | ДРУЖБЫ Д.43 |  | 1 | 0 |  |  | 0 | plc, gprs |  | модернизация | да | да | да | Жилой дом | Потребитель | Коммерческий учет | опора | Коммерческий
493 | Нижнетавдинский РЭС | ПС 110/10кВ "Караганда" | ф."Подхоз-1"10кВ | Средние Тарманы | ТП №191 | ДРУЖБЫ Д.45 |  | 1 | 0 |  |  | 0 | plc, gprs |  | модернизация | да | да | да | Жилой дом | Потребитель | Коммерческий учет | опора | Коммерческий
494 | Нижнетавдинский РЭС | ПС 110/10кВ "Караганда" | ф."Подхоз-1"10кВ | Средние Тарманы | ТП №191 | ДРУЖБЫ Д.47 |  | 1 | 0 |  |  | 0 | plc, gprs |  | модернизация | да | да | да | Жилой дом | Потребитель | Коммерческий учет | опора | Коммерческий
495 | Нижнетавдинский РЭС | ПС 110/10кВ "Караганда" | ф."Подхоз-1"10кВ | Средние Тарманы | ТП №191 | ДРУЖБЫ Д.49 |  | 1 | 0 |  |  | 0 | plc, gprs |  | модернизация | да | да | да | Жилой дом | Потребитель | Коммерческий учет | опора | Коммерческий
496 | Нижнетавдинский РЭС | ПС 110/10кВ "Караганда" | ф."Подхоз-1"10кВ | Средние Тарманы | ТП №191 | ДРУЖБЫ Д.49 |  | 1 | 0 |  |  | 0 | plc, gprs |  | модернизация | да | да | да | Жилой дом | Потребитель | Коммерческий учет | опора | Коммерческий
497 | Нижнетавдинский РЭС | ПС 110/10кВ "Караганда" | ф."Подхоз-1"10кВ | Средние Тарманы | ТП №191 | ДРУЖБЫ Д.4а |  | 1 | 0 |  |  | 0 | plc, gprs |  | модернизация | да | да | да | Жилой дом | Потребитель | Коммерческий учет | опора | Коммерческий
498 | Нижнетавдинский РЭС | ПС 110/10кВ "Караганда" | ф."Подхоз-1"10кВ | Средние Тарманы | ТП №191 | ДРУЖБЫ Д.51 |  | 1 | 0 |  |  | 0 | plc, gprs |  | модернизация | да | да | да | Жилой дом | Потребитель | Коммерческий учет | опора | Коммерческий
499 | Нижнетавдинский РЭС | ПС 110/10кВ "Караганда" | ф."Подхоз-1"10кВ | Средние Тарманы | ТП №191 | ДРУЖБЫ Д.53 |  | 1 | 0 |  |  | 0 | plc, gprs |  | модернизация | да | да | да | Жилой дом | Потребитель | Коммерческий учет | опора | Коммерческий
500 | Нижнетавдинский РЭС | ПС 110/10кВ "Караганда" | ф."Подхоз-1"10кВ | Средние Тарманы | ТП №191 | ДРУЖБЫ Д.55 |  | 1 | 0 |  |  | 0 | plc, gprs |  | модернизация | да | да | да | Жилой дом | Потребитель | Коммерческий учет | опора | Коммерческий
501 | Нижнетавдинский РЭС | ПС 110/10кВ "Караганда" | ф."Подхоз-1"10кВ | Средние Тарманы | ТП №191 | ДРУЖБЫ Д.57 |  | 1 | 0 |  |  | 0 | plc, gprs |  | модернизация | да | да | да | Жилой дом | Потребитель | Коммерческий учет | опора | Коммерческий
502 | Нижнетавдинский РЭС | ПС 110/10кВ "Караганда" | ф."Подхоз-1"10кВ | Средние Тарманы | ТП №191 | ДРУЖБЫ Д.59 |  | 1 | 0 |  |  | 0 | plc, gprs |  | модернизация | да | да | да | Жилой дом | Потребитель | Коммерческий учет | опора | Коммерческий
503 | Нижнетавдинский РЭС | ПС 110/10кВ "Караганда" | ф."Подхоз-1"10кВ | Средние Тарманы | ТП №191 | ДРУЖБЫ Д.61 |  | 1 | 0 |  |  | 0 | plc, gprs |  | модернизация | да | да | да | Жилой дом | Потребитель | Коммерческий учет | опора | Коммерческий
504 | Нижнетавдинский РЭС | ПС 110/10кВ "Караганда" | ф."Подхоз-1"10кВ | Средние Тарманы | ТП №191 | ДРУЖБЫ Д.67 |  | 1 | 0 |  |  | 0 | plc, gprs |  | модернизация | да | да | да | Жилой дом | Потребитель | Коммерческий учет | опора | Коммерческий
505 | Нижнетавдинский РЭС | ПС 110/10кВ "Караганда" | ф."Подхоз-1"10кВ | Средние Тарманы | ТП №191 | ДРУЖБЫ Д.69 |  | 1 | 0 |  |  | 0 | plc, gprs |  | модернизация | да | да | да | Жилой дом | Потребитель | Коммерческий учет | опора | Коммерческий
506 | Нижнетавдинский РЭС | ПС 110/10кВ "Караганда" | ф."Подхоз-1"10кВ | Средние Тарманы | ТП №191 | ДРУЖБЫ Д.71 |  | 1 | 0 |  |  | 0 | plc, gprs |  | модернизация | да | да | да | Жилой дом | Потребитель | Коммерческий учет | опора | Коммерческий
507 | Нижнетавдинский РЭС | ПС 110/10кВ "Караганда" | ф."Подхоз-1"10кВ | Средние Тарманы | ТП №191 | ДРУЖБЫ Д.75 |  | 1 | 0 |  |  | 0 | plc, gprs |  | модернизация | да | да | да | Жилой дом | Потребитель | Коммерческий учет | опора | Коммерческий
508 | Нижнетавдинский РЭС | ПС 110/10кВ "Караганда" | ф."Подхоз-1"10кВ | Средние Тарманы | ТП №191 | ДРУЖБЫ Д.77 |  | 1 | 0 |  |  | 0 | plc, gprs |  | модернизация | да | да | да | Жилой дом | Потребитель | Коммерческий учет | опора | Коммерческий
509 | Нижнетавдинский РЭС | ПС 110/10кВ "Караганда" | ф."Подхоз-1"10кВ | Средние Тарманы | ТП №191 | ДРУЖБЫ Д.79 |  | 1 | 0 |  |  | 0 | plc, gprs |  | модернизация | да | да | да | Жилой дом | Потребитель | Коммерческий учет | опора | Коммерческий
510 | Нижнетавдинский РЭС | ПС 110/10кВ "Караганда" | ф."Подхоз-1"10кВ | Средние Тарманы | ТП №191 | ДРУЖБЫ Д.81 |  | 1 | 0 |  |  | 0 | plc, gprs |  | модернизация | да | да | да | Жилой дом | Потребитель | Коммерческий учет | опора | Коммерческий
511 | Нижнетавдинский РЭС | ПС 110/10кВ "Караганда" | ф."Подхоз-1"10кВ | Средние Тарманы | ТП №191 | ДРУЖБЫ Д.83 |  | 1 | 0 |  |  | 0 | plc, gprs |  | модернизация | да | да | да | Жилой дом | Потребитель | Коммерческий учет | опора | Коммерческий
512 | Нижнетавдинский РЭС | ПС 110/10кВ "Караганда" | ф."Подхоз-1"10кВ | Средние Тарманы | ТП №191 | ДРУЖБЫ Д.85 |  | 1 | 0 |  |  | 0 | plc, gprs |  | модернизация | да | да | да | Жилой дом | Потребитель | Коммерческий учет | опора | Коммерческий
513 | Нижнетавдинский РЭС | ПС 110/10кВ "Караганда" | ф."Подхоз-1"10кВ | Средние Тарманы | ТП №191 | ДРУЖБЫ Д.87 |  | 1 | 0 |  |  | 0 | plc, gprs |  | модернизация | да | да | да | Жилой дом | Потребитель | Коммерческий учет | опора | Коммерческий
514 | Нижнетавдинский РЭС | ПС 110/10кВ "Караганда" | ф."Подхоз-1"10кВ | Средние Тарманы | ТП №191 | ДРУЖБЫ Д.89 |  | 1 | 0 |  |  | 0 | plc, gprs |  | модернизация | да | да | да | Жилой дом | Потребитель | Коммерческий учет | опора | Коммерческий
515 | Нижнетавдинский РЭС | ПС 110/10кВ "Караганда" | ф."Подхоз-1"10кВ | Средние Тарманы | ТП №191 | ДРУЖБЫ Д.8б |  | 1 | 0 |  |  | 0 | plc, gprs |  | модернизация | да | да | да | Жилой дом | Потребитель | Коммерческий учет | опора | Коммерческий
516 | Нижнетавдинский РЭС | ПС 110/10кВ "Караганда" | ф."Подхоз-1"10кВ | Средние Тарманы | ТП №191 | ДРУЖБЫ Д.91 |  | 1 | 0 |  |  | 0 | plc, gprs |  | модернизация | да | да | да | Жилой дом | Потребитель | Коммерческий учет | опора | Коммерческий
517 | Нижнетавдинский РЭС | ПС 110/10кВ "Караганда" | ф."Подхоз-1"10кВ | Средние Тарманы | ТП №191 | ДРУЖБЫ Д.97 |  | 1 | 0 |  |  | 0 | plc, gprs |  | модернизация | да | да | да | Жилой дом | Потребитель | Коммерческий учет | опора | Коммерческий
518 | Нижнетавдинский РЭС | ПС 110/10кВ "Караганда" | ф."Подхоз-1"10кВ | Средние Тарманы | ТП №191 | ДРУЖБЫ Д.99 |  | 1 | 0 |  |  | 0 | plc, gprs |  | модернизация | да | да | да | Жилой дом | Потребитель | Коммерческий учет | опора | Коммерческий
519 | Нижнетавдинский РЭС | ПС 110/10кВ "Караганда" | ф."Подхоз-1"10кВ | Средние Тарманы | ТП №191 | ДРУЖБЫ Д.101 |  | 1 | 0 |  |  | 0 | plc, gprs |  | модернизация | да | да | да | Жилой дом | Потребитель | Коммерческий учет | опора | Коммерческий
520 | Нижнетавдинский РЭС | ПС 110/10кВ "Караганда" | ф."Подхоз-1"10кВ | Средние Тарманы | ТП №191 | ДРУЖБЫ Д.103 |  | 1 | 0 |  |  | 0 | plc, gprs |  | модернизация | да | да | да | Жилой дом | Потребитель | Коммерческий учет | опора | Коммерческий
521 | Нижнетавдинский РЭС | ПС 110/10кВ "Караганда" | ф."Подхоз-1"10кВ | Средние Тарманы | ТП №191 | ДРУЖБЫ Д.18а |  | 1 | 0 |  |  | 0 | plc, gprs |  | модернизация | да | да | да | Жилой дом | Потребитель | Коммерческий учет | опора | Коммерческий
522 | Нижнетавдинский РЭС | ПС 110/10кВ "Караганда" | ф."Подхоз-1"10кВ | Средние Тарманы | ТП №191 | ЛЕСНАЯ Д.1 |  | 1 | 0 |  |  | 0 | plc, gprs |  | модернизация | да | да | да | Жилой дом | Потребитель | Коммерческий учет | опора | Коммерческий
523 | Нижнетавдинский РЭС | ПС 110/10кВ "Караганда" | ф."Подхоз-1"10кВ | Средние Тарманы | ТП №191 | ЛЕСНАЯ Д.1 |  | 1 | 0 |  |  | 0 | plc, gprs |  | модернизация | да | да | да | Жилой дом | Потребитель | Коммерческий учет | опора | Коммерческий
524 | Нижнетавдинский РЭС | ПС 110/10кВ "Караганда" | ф."Подхоз-1"10кВ | Средние Тарманы | ТП №191 | ЛЕСНАЯ Д.2 |  | 1 | 0 |  |  | 0 | plc, gprs |  | модернизация | да | да | да | Жилой дом | Потребитель | Коммерческий учет | опора | Коммерческий
525 | Нижнетавдинский РЭС | ПС 110/10кВ "Караганда" | ф."Подхоз-1"10кВ | Средние Тарманы | ТП №191 | ЛЕСНАЯ Д.3 |  | 1 | 0 |  |  | 0 | plc, gprs |  | модернизация | да | да | да | Жилой дом | Потребитель | Коммерческий учет | опора | Коммерческий
526 | Нижнетавдинский РЭС | ПС 110/10кВ "Караганда" | ф."Подхоз-1"10кВ | Средние Тарманы | ТП №191 | ЛЕСНАЯ Д.4 |  | 1 | 0 |  |  | 0 | plc, gprs |  | модернизация | да | да | да | Жилой дом | Потребитель | Коммерческий учет | опора | Коммерческий
527 | Нижнетавдинский РЭС | ПС 110/10кВ "Караганда" | ф."Подхоз-1"10кВ | Средние Тарманы | ТП №191 | ЛЕСНАЯ Д.5 |  | 1 | 0 |  |  | 0 | plc, gprs |  | модернизация | да | да | да | Жилой дом | Потребитель | Коммерческий учет | опора | Коммерческий
528 | Нижнетавдинский РЭС | ПС 110/10кВ "Караганда" | ф."Подхоз-1"10кВ | Средние Тарманы | ТП №191 | ЛЕСНАЯ Д.6 |  | 1 | 0 |  |  | 0 | plc, gprs |  | модернизация | да | да | да | Жилой дом | Потребитель | Коммерческий учет | опора | Коммерческий
529 | Нижнетавдинский РЭС | ПС 110/10кВ "Караганда" | ф."Подхоз-1"10кВ | Средние Тарманы | ТП №191 | ЛЕСНАЯ Д.6 |  | 1 | 0 |  |  | 0 | plc, gprs |  | модернизация | да | да | да | Жилой дом | Потребитель | Коммерческий учет | опора | Коммерческий
530 | Нижнетавдинский РЭС | ПС 110/10кВ "Караганда" | ф."Подхоз-1"10кВ | Средние Тарманы | ТП №191 | ЛЕСНАЯ Д.7 |  | 1 | 0 |  |  | 0 | plc, gprs |  | модернизация | да | да | да | Жилой дом | Потребитель | Коммерческий учет | опора | Коммерческий
531 | Нижнетавдинский РЭС | ПС 110/10кВ "Караганда" | ф."Подхоз-1"10кВ | Средние Тарманы | ТП №191 | ЛЕСНАЯ Д.8 |  | 1 | 0 |  |  | 0 | plc, gprs |  | модернизация | да | да | да | Жилой дом | Потребитель | Коммерческий учет | опора | Коммерческий
532 | Нижнетавдинский РЭС | ПС 110/10кВ "Караганда" | ф."Подхоз-1"10кВ | Средние Тарманы | ТП №191 | ЛЕСНАЯ Д.8 |  | 1 | 0 |  |  | 0 | plc, gprs |  | модернизация | да | да | да | Жилой дом | Потребитель | Коммерческий учет | опора | Коммерческий
533 | Нижнетавдинский РЭС | ПС 110/10кВ "Караганда" | ф."Подхоз-1"10кВ | Средние Тарманы | ТП №191 | ЛЕСНАЯ Д.9 |  | 1 | 0 |  |  | 0 | plc, gprs |  | модернизация | да | да | да | Жилой дом | Потребитель | Коммерческий учет | опора | Коммерческий
534 | Нижнетавдинский РЭС | ПС 110/10кВ "Караганда" | ф."Подхоз-1"10кВ | Средние Тарманы | ТП №191 | ЛЕСНАЯ Д.12 |  | 1 | 0 |  |  | 0 | plc, gprs |  | модернизация | да | да | да | Жилой дом | Потребитель | Коммерческий учет | опора | Коммерческий
535 | Нижнетавдинский РЭС | ПС 110/10кВ "Караганда" | ф."Подхоз-1"10кВ | Средние Тарманы | ТП №191 | ЛЕСНАЯ Д.13 |  | 1 | 0 |  |  | 0 | plc, gprs |  | модернизация | да | да | да | Жилой дом | Потребитель | Коммерческий учет | опора | Коммерческий
536 | Нижнетавдинский РЭС | ПС 110/10кВ "Караганда" | ф."Подхоз-1"10кВ | Средние Тарманы | ТП №191 | ЛЕСНАЯ Д.14 |  |  | 1 |  | 1 | 0 | plc, gprs |  | модернизация | да | да | да | Жилой дом | Потребитель | Коммерческий учет | опора | Коммерческий
537 | Нижнетавдинский РЭС | ПС 110/10кВ "Караганда" | ф."Подхоз-1"10кВ | Средние Тарманы | ТП №191 | БЕРЕГОВАЯ Д.1 |  | 1 | 0 |  |  | 0 | plc, gprs |  | модернизация | да | да | да | Жилой дом | Потребитель | Коммерческий учет | опора | Коммерческий
538 | Нижнетавдинский РЭС | ПС 110/10кВ "Караганда" | ф."Подхоз-1"10кВ | Средние Тарманы | ТП №191 | БЕРЕГОВАЯ Д.2 |  | 1 | 0 |  |  | 0 | plc, gprs |  | модернизация | да | да | да | Жилой дом | Потребитель | Коммерческий учет | опора | Коммерческий
539 | Нижнетавдинский РЭС | ПС 110/10кВ "Караганда" | ф."Подхоз-1"10кВ | Средние Тарманы | ТП №191 | БЕРЕГОВАЯ Д.3 |  | 1 | 0 |  |  | 0 | plc, gprs |  | модернизация | да | да | да | Жилой дом | Потребитель | Коммерческий учет | опора | Коммерческий
540 | Нижнетавдинский РЭС | ПС 110/10кВ "Караганда" | ф."Подхоз-1"10кВ | Средние Тарманы | ТП №191 | БЕРЕГОВАЯ Д.4 |  | 1 | 0 |  |  | 0 | plc, gprs |  | модернизация | да | да | да | Жилой дом | Потребитель | Коммерческий учет | опора | Коммерческий
541 | Нижнетавдинский РЭС | ПС 110/10кВ "Караганда" | ф."Подхоз-1"10кВ | Средние Тарманы | ТП №191 | БЕРЕГОВАЯ Д.6 |  | 1 | 0 |  |  | 0 | plc, gprs |  | модернизация | да | да | да | Жилой дом | Потребитель | Коммерческий учет | опора | Коммерческий
542 | Нижнетавдинский РЭС | ПС 110/10кВ "Караганда" | ф."Подхоз-1"10кВ | Средние Тарманы | ТП №191 | БЕРЕГОВАЯ Д.7 |  | 1 | 0 |  |  | 0 | plc, gprs |  | модернизация | да | да | да | Жилой дом | Потребитель | Коммерческий учет | опора | Коммерческий
543 | Нижнетавдинский РЭС | ПС 110/10кВ "Караганда" | ф."Подхоз-1"10кВ | Средние Тарманы | ТП №191 | БЕРЕГОВАЯ Д.7 |  | 1 | 1 |  | 1 | 0 | plc, gprs |  | модернизация | да | да | да | Жилой дом | Потребитель | Коммерческий учет | опора | Коммерческий
544 | Нижнетавдинский РЭС | ПС 110/10кВ "Караганда" | ф."Подхоз-1"10кВ | Средние Тарманы | ТП №191 | БЕРЕГОВАЯ Д.8 |  | 1 | 0 |  |  | 0 | plc, gprs |  | модернизация | да | да | да | Жилой дом | Потребитель | Коммерческий учет | опора | Коммерческий
545 | Нижнетавдинский РЭС | ПС 110/10кВ "Караганда" | ф."Подхоз-1"10кВ | Средние Тарманы | ТП №191 | БЕРЕГОВАЯ Д.9 |  | 1 | 0 |  |  | 0 | plc, gprs |  | модернизация | да | да | да | Жилой дом | Потребитель | Коммерческий учет | опора | Коммерческий
546 | Нижнетавдинский РЭС | ПС 110/10кВ "Караганда" | ф."Подхоз-1"10кВ | Средние Тарманы | ТП №191 | БЕРЕГОВАЯ Д.10 |  | 1 | 0 |  |  | 0 | plc, gprs |  | модернизация | да | да | да | Жилой дом | Потребитель | Коммерческий учет | опора | Коммерческий
547 | Нижнетавдинский РЭС | ПС 110/10кВ "Караганда" | ф."Подхоз-1"10кВ | Средние Тарманы | ТП №191 | БЕРЕГОВАЯ Д.12 |  | 1 | 0 |  |  | 0 | plc, gprs |  | модернизация | да | да | да | Жилой дом | Потребитель | Коммерческий учет | опора | Коммерческий
548 | Нижнетавдинский РЭС | ПС 110/10кВ "Караганда" | ф."Подхоз-1"10кВ | Средние Тарманы | ТП №191 | БЕРЕГОВАЯ Д.13 |  | 1 | 0 |  |  | 0 | plc, gprs |  | модернизация | да | да | да | Жилой дом | Потребитель | Коммерческий учет | опора | Коммерческий
549 | Нижнетавдинский РЭС | ПС 110/10кВ "Караганда" | ф."Подхоз-1"10кВ | Средние Тарманы | ТП №191 | БЕРЕГОВАЯ Д.15 |  | 1 | 0 |  |  | 0 | plc, gprs |  | модернизация | да | да | да | Жилой дом | Потребитель | Коммерческий учет | опора | Коммерческий
550 | Нижнетавдинский РЭС | ПС 110/10кВ "Караганда" | ф."Подхоз-1"10кВ | Средние Тарманы | ТП №191 | БЕРЕГОВАЯ Д.17 |  | 1 | 0 |  |  | 0 | plc, gprs |  | модернизация | да | да | да | Жилой дом | Потребитель | Коммерческий учет | опора | Коммерческий
551 | Нижнетавдинский РЭС | ПС 110/10кВ "Караганда" | ф."Подхоз-1"10кВ | Средние Тарманы | ТП №191 | БЕРЕГОВАЯ Д.19 |  | 1 | 0 |  |  | 0 | plc, gprs |  | модернизация | да | да | да | Жилой дом | Потребитель | Коммерческий учет | опора | Коммерческий
552 | Нижнетавдинский РЭС | ПС 110/10кВ "Караганда" | ф."Подхоз-1"10кВ | Средние Тарманы | ТП №191 | ТРАКТОВАЯ Д.4 |  | 1 | 0 |  |  | 0 | plc, gprs |  | модернизация | да | да | да | Жилой дом | Потребитель | Коммерческий учет | опора | Коммерческий
553 | Нижнетавдинский РЭС | ПС 110/10кВ "Караганда" | ф."Подхоз-1"10кВ | Средние Тарманы | ТП №191 | ТРАКТОВАЯ Д.6 |  | 1 | 0 |  |  | 0 | plc, gprs |  | модернизация | да | да | да | Жилой дом | Потребитель | Коммерческий учет | опора | Коммерческий
554 | Нижнетавдинский РЭС | ПС 110/10кВ "Караганда" | ф."Подхоз-1"10кВ | Средние Тарманы | ТП №191 | ТРАКТОВАЯ Д.8 |  |  | 1 |  | 1 | 0 | plc, gprs |  | модернизация | да | да | да | Жилой дом | Потребитель | Коммерческий учет | опора | Коммерческий
555 | Нижнетавдинский РЭС | ПС 110/10кВ "Караганда" | ф."Подхоз-1"10кВ | Средние Тарманы | ТП №191 | ТРАКТОВАЯ Д.10 |  | 1 | 0 |  |  | 0 | plc, gprs |  | модернизация | да | да | да | Жилой дом | Потребитель | Коммерческий учет | опора | Коммерческий
556 | Нижнетавдинский РЭС | ПС 110/10кВ "Караганда" | ф."Подхоз-1"10кВ | Средние Тарманы | ТП №191 | ТРАКТОВАЯ Д.12 |  | 1 | 0 |  |  | 0 | plc, gprs |  | модернизация | да | да | да | Жилой дом | Потребитель | Коммерческий учет | опора | Коммерческий
557 | Нижнетавдинский РЭС | ПС 110/10кВ "Караганда" | ф."Подхоз-1"10кВ | Средние Тарманы | ТП №191 | ТРАКТОВАЯ Д.14 |  | 1 | 0 |  |  | 0 | plc, gprs |  | модернизация | да | да | да | Жилой дом | Потребитель | Коммерческий учет | опора | Коммерческий
558 | Нижнетавдинский РЭС | ПС 110/10кВ "Караганда" | ф."Подхоз-1"10кВ | Средние Тарманы | ТП №191 | ТРАКТОВАЯ Д.18 |  |  | 1 |  | 1 | 0 | plc, gprs |  | модернизация | да | да | да | Жилой дом | Потребитель | Коммерческий учет | опора | Коммерческий
559 | Нижнетавдинский РЭС | ПС 110/10кВ "Караганда" | ф."Подхоз-1"10кВ | Средние Тарманы | ТП №191 | ТРАКТОВАЯ Д.14а |  |  | 1 |  | 1 | 0 | plc, gprs |  | модернизация | да | да | да | Жилой дом | Потребитель | Коммерческий учет | опора | Коммерческий
560 | Нижнетавдинский РЭС | ПС 110/10кВ "Караганда" | ф."Подхоз-1"10кВ | Средние Тарманы | ТП №191 | Магазин |  | 1 | 0 |  |  | 0 | plc, gprs |  | модернизация | да | да | да | здание | Потребитель | Коммерческий учет | здание | Коммерческий
561 | Нижнетавдинский РЭС | ПС 110/10кВ "Караганда" | ф."Подхоз-1"10кВ | Средние Тарманы | ТП №191 | ТАКСАФОН |  | 1 | 0 |  |  | 0 | plc, gprs |  | модернизация | да | да | да | опора | Потребитель | Коммерческий учет | опора | Коммерческий
562 | Нижнетавдинский РЭС | ПС 110/10кВ "Караганда" | ф."Подхоз-1"10кВ | Средние Тарманы | ТП №192 | МИРА Д.1 |  | 1 | 0 |  |  | 0 | plc, gprs |  | модернизация | да | да | да | Жилой дом | Потребитель | Коммерческий учет | опора | Коммерческий
563 | Нижнетавдинский РЭС | ПС 110/10кВ "Караганда" | ф."Подхоз-1"10кВ | Средние Тарманы | ТП №192 | МИРА Д.4 |  | 1 | 0 |  |  | 0 | plc, gprs |  | модернизация | да | да | да | Жилой дом | Потребитель | Коммерческий учет | опора | Коммерческий
564 | Нижнетавдинский РЭС | ПС 110/10кВ "Караганда" | ф."Подхоз-1"10кВ | Средние Тарманы | ТП №192 | МИРА Д.5 |  |  | 1 |  | 1 | 0 | plc, gprs |  | модернизация | да | да | да | Жилой дом | Потребитель | Коммерческий учет | опора | Коммерческий
565 | Нижнетавдинский РЭС | ПС 110/10кВ "Караганда" | ф."Подхоз-1"10кВ | Средние Тарманы | ТП №192 | МИРА Д.6 |  | 1 | 1 |  | 1 | 0 | plc, gprs |  | модернизация | да | да | да | Жилой дом | Потребитель | Коммерческий учет | опора | Коммерческий
566 | Нижнетавдинский РЭС | ПС 110/10кВ "Караганда" | ф."Подхоз-1"10кВ | Средние Тарманы | ТП №192 | МИРА Д.7 |  | 1 | 0 |  |  | 0 | plc, gprs |  | модернизация | да | да | да | Жилой дом | Потребитель | Коммерческий учет | опора | Коммерческий
567 | Нижнетавдинский РЭС | ПС 110/10кВ "Караганда" | ф."Подхоз-1"10кВ | Средние Тарманы | ТП №192 | МИРА Д.9 |  | 1 | 0 |  |  | 0 | plc, gprs |  | модернизация | да | да | да | Жилой дом | Потребитель | Коммерческий учет | опора | Коммерческий
568 | Нижнетавдинский РЭС | ПС 110/10кВ "Караганда" | ф."Подхоз-1"10кВ | Средние Тарманы | ТП №192 | МИРА Д.10 |  | 1 | 0 |  |  | 0 | plc, gprs |  | модернизация | да | да | да | Жилой дом | Потребитель | Коммерческий учет | опора | Коммерческий
569 | Нижнетавдинский РЭС | ПС 110/10кВ "Караганда" | ф."Подхоз-1"10кВ | Средние Тарманы | ТП №192 | МИРА Д.11 |  | 1 | 0 |  |  | 0 | plc, gprs |  | модернизация | да | да | да | Жилой дом | Потребитель | Коммерческий учет | опора | Коммерческий
570 | Нижнетавдинский РЭС | ПС 110/10кВ "Караганда" | ф."Подхоз-1"10кВ | Средние Тарманы | ТП №192 | МИРА Д.12 |  | 1 | 0 |  |  | 0 | plc, gprs |  | модернизация | да | да | да | Жилой дом | Потребитель | Коммерческий учет | опора | Коммерческий
571 | Нижнетавдинский РЭС | ПС 110/10кВ "Караганда" | ф."Подхоз-1"10кВ | Средние Тарманы | ТП №192 | МИРА Д.13 |  | 1 | 0 |  |  | 0 | plc, gprs |  | модернизация | да | да | да | Жилой дом | Потребитель | Коммерческий учет | опора | Коммерческий
572 | Нижнетавдинский РЭС | ПС 110/10кВ "Караганда" | ф."Подхоз-1"10кВ | Средние Тарманы | ТП №192 | МИРА Д.15 |  | 1 | 0 |  |  | 0 | plc, gprs |  | модернизация | да | да | да | Жилой дом | Потребитель | Коммерческий учет | опора | Коммерческий
573 | Нижнетавдинский РЭС | ПС 110/10кВ "Караганда" | ф."Подхоз-1"10кВ | Средние Тарманы | ТП №192 | МИРА Д.16 |  | 1 | 0 |  |  | 0 | plc, gprs |  | модернизация | да | да | да | Жилой дом | Потребитель | Коммерческий учет | опора | Коммерческий
574 | Нижнетавдинский РЭС | ПС 110/10кВ "Караганда" | ф."Подхоз-1"10кВ | Средние Тарманы | ТП №192 | МИРА Д.17 |  | 1 | 0 |  |  | 0 | plc, gprs |  | модернизация | да | да | да | Жилой дом | Потребитель | Коммерческий учет | опора | Коммерческий
575 | Нижнетавдинский РЭС | ПС 110/10кВ "Караганда" | ф."Подхоз-1"10кВ | Средние Тарманы | ТП №192 | МИРА Д.18 |  |  | 1 |  | 1 | 0 | plc, gprs |  | модернизация | да | да | да | Жилой дом | Потребитель | Коммерческий учет | опора | Коммерческий
576 | Нижнетавдинский РЭС | ПС 110/10кВ "Караганда" | ф."Подхоз-1"10кВ | Средние Тарманы | ТП №192 | МИРА Д.19 |  | 1 | 0 |  |  | 0 | plc, gprs |  | модернизация | да | да | да | Жилой дом | Потребитель | Коммерческий учет | опора | Коммерческий
577 | Нижнетавдинский РЭС | ПС 110/10кВ "Караганда" | ф."Подхоз-1"10кВ | Средние Тарманы | ТП №192 | МИРА Д.20 |  | 1 | 0 |  |  | 0 | plc, gprs |  | модернизация | да | да | да | Жилой дом | Потребитель | Коммерческий учет | опора | Коммерческий
578 | Нижнетавдинский РЭС | ПС 110/10кВ "Караганда" | ф."Подхоз-1"10кВ | Средние Тарманы | ТП №192 | МИРА Д.21 |  | 1 | 0 |  |  | 0 | plc, gprs |  | модернизация | да | да | да | Жилой дом | Потребитель | Коммерческий учет | опора | Коммерческий
579 | Нижнетавдинский РЭС | ПС 110/10кВ "Караганда" | ф."Подхоз-1"10кВ | Средние Тарманы | ТП №192 | МИРА Д.23 |  | 1 | 0 |  |  | 0 | plc, gprs |  | модернизация | да | да | да | Жилой дом | Потребитель | Коммерческий учет | опора | Коммерческий
580 | Нижнетавдинский РЭС | ПС 110/10кВ "Караганда" | ф."Подхоз-1"10кВ | Средние Тарманы | ТП №192 | МИРА Д.25 |  | 1 | 0 |  |  | 0 | plc, gprs |  | модернизация | да | да | да | Жилой дом | Потребитель | Коммерческий учет | опора | Коммерческий
581 | Нижнетавдинский РЭС | ПС 110/10кВ "Караганда" | ф."Подхоз-1"10кВ | Средние Тарманы | ТП №192 | МИРА Д.26 |  | 1 | 0 |  |  | 0 | plc, gprs |  | модернизация | да | да | да | Жилой дом | Потребитель | Коммерческий учет | опора | Коммерческий
582 | Нижнетавдинский РЭС | ПС 110/10кВ "Караганда" | ф."Подхоз-1"10кВ | Средние Тарманы | ТП №192 | МИРА Д.27 |  | 1 | 0 |  |  | 0 | plc, gprs |  | модернизация | да | да | да | Жилой дом | Потребитель | Коммерческий учет | опора | Коммерческий
583 | Нижнетавдинский РЭС | ПС 110/10кВ "Караганда" | ф."Подхоз-1"10кВ | Средние Тарманы | ТП №192 | МИРА Д.28 |  | 1 | 0 |  |  | 0 | plc, gprs |  | модернизация | да | да | да | Жилой дом | Потребитель | Коммерческий учет | опора | Коммерческий
584 | Нижнетавдинский РЭС | ПС 110/10кВ "Караганда" | ф."Подхоз-1"10кВ | Средние Тарманы | ТП №192 | МИРА Д.29 |  | 1 | 0 |  |  | 0 | plc, gprs |  | модернизация | да | да | да | Жилой дом | Потребитель | Коммерческий учет | опора | Коммерческий
585 | Нижнетавдинский РЭС | ПС 110/10кВ "Караганда" | ф."Подхоз-1"10кВ | Средние Тарманы | ТП №192 | МИРА Д.2а |  |  | 1 |  | 1 | 0 | plc, gprs |  | модернизация | да | да | да | Жилой дом | Потребитель | Коммерческий учет | опора | Коммерческий
586 | Нижнетавдинский РЭС | ПС 110/10кВ "Караганда" | ф."Подхоз-1"10кВ | Средние Тарманы | ТП №192 | МИРА Д.30 |  | 1 | 0 |  |  | 0 | plc, gprs |  | модернизация | да | да | да | Жилой дом | Потребитель | Коммерческий учет | опора | Коммерческий
587 | Нижнетавдинский РЭС | ПС 110/10кВ "Караганда" | ф."Подхоз-1"10кВ | Средние Тарманы | ТП №192 | МИРА Д.31 |  | 1 | 0 |  |  | 0 | plc, gprs |  | модернизация | да | да | да | Жилой дом | Потребитель | Коммерческий учет | опора | Коммерческий
588 | Нижнетавдинский РЭС | ПС 110/10кВ "Караганда" | ф."Подхоз-1"10кВ | Средние Тарманы | ТП №192 | Магазин |  | 1 | 0 |  |  | 0 | plc, gprs |  | модернизация | да | да | да | здание | Потребитель | Коммерческий учет | здание | Коммерческий
589 | Нижнетавдинский РЭС | ПС 110/10кВ "Караганда" | ф."Подхоз-1"10кВ | Средние Тарманы | ТП №192 | уличное освещение |  |  | 1 |  | 1 | 0 | plc, gprs |  | модернизация | да | да | да | опора | Потребитель | Коммерческий учет | опора | Коммерческий
590 | Нижнетавдинский РЭС | ПС 110/10кВ "Караганда" | ф."Подхоз-1"10кВ | Средние Тарманы | ТП №193 | МИРА Д.33 |  | 1 | 0 |  |  | 0 | plc, gprs |  | модернизация | да | да | да | Жилой дом | Потребитель | Коммерческий учет | опора | Коммерческий
591 | Нижнетавдинский РЭС | ПС 110/10кВ "Караганда" | ф."Подхоз-1"10кВ | Средние Тарманы | ТП №193 | МИРА Д.34а |  |  | 1 |  | 1 | 0 | plc, gprs |  | модернизация | да | да | да | Жилой дом | Потребитель | Коммерческий учет | опора | Коммерческий
592 | Нижнетавдинский РЭС | ПС 110/10кВ "Караганда" | ф."Подхоз-1"10кВ | Средние Тарманы | ТП №193 | МИРА Д.37 |  | 1 | 0 |  |  | 0 | plc, gprs |  | модернизация | да | да | да | Жилой дом | Потребитель | Коммерческий учет | опора | Коммерческий
593 | Нижнетавдинский РЭС | ПС 110/10кВ "Караганда" | ф."Подхоз-1"10кВ | Средние Тарманы | ТП №193 | МИРА Д.39 |  | 1 | 0 |  |  | 0 | plc, gprs |  | модернизация | да | да | да | Жилой дом | Потребитель | Коммерческий учет | опора | Коммерческий
594 | Нижнетавдинский РЭС | ПС 110/10кВ "Караганда" | ф."Подхоз-1"10кВ | Средние Тарманы | ТП №193 | МИРА Д.3а |  |  | 1 |  | 1 | 0 | plc, gprs |  | модернизация | да | да | да | Жилой дом | Потребитель | Коммерческий учет | опора | Коммерческий
595 | Нижнетавдинский РЭС | ПС 110/10кВ "Караганда" | ф."Подхоз-1"10кВ | Средние Тарманы | ТП №193 | МИРА Д.40 |  | 1 | 0 |  |  | 0 | plc, gprs |  | модернизация | да | да | да | Жилой дом | Потребитель | Коммерческий учет | опора | Коммерческий
596 | Нижнетавдинский РЭС | ПС 110/10кВ "Караганда" | ф."Подхоз-1"10кВ | Средние Тарманы | ТП №193 | МИРА Д.42 |  | 1 | 0 |  |  | 0 | plc, gprs |  | модернизация | да | да | да | Жилой дом | Потребитель | Коммерческий учет | опора | Коммерческий
597 | Нижнетавдинский РЭС | ПС 110/10кВ "Караганда" | ф."Подхоз-1"10кВ | Средние Тарманы | ТП №196 | МИРА Д.43 |  | 1 | 0 |  |  | 0 | plc, gprs |  | модернизация | да | да | да | Жилой дом | Потребитель | Коммерческий учет | опора | Коммерческий
598 | Нижнетавдинский РЭС | ПС 110/10кВ "Караганда" | ф."Подхоз-1"10кВ | Средние Тарманы | ТП №196 | МИРА Д.45 |  | 1 | 0 |  |  | 0 | plc, gprs |  | модернизация | да | да | да | Жилой дом | Потребитель | Коммерческий учет | опора | Коммерческий
599 | Нижнетавдинский РЭС | ПС 110/10кВ "Караганда" | ф."Подхоз-1"10кВ | Средние Тарманы | ТП №196 | МИРА Д.46 |  | 1 | 0 |  |  | 0 | plc, gprs |  | модернизация | да | да | да | Жилой дом | Потребитель | Коммерческий учет | опора | Коммерческий
600 | Нижнетавдинский РЭС | ПС 110/10кВ "Караганда" | ф."Подхоз-1"10кВ | Средние Тарманы | ТП №196 | МИРА Д.47 |  |  | 1 |  | 1 | 0 | plc, gprs |  | модернизация | да | да | да | Жилой дом | Потребитель | Коммерческий учет | опора | Коммерческий
601 | Нижнетавдинский РЭС | ПС 110/10кВ "Караганда" | ф."Подхоз-1"10кВ | Средние Тарманы | ТП №196 | МИРА Д.49 |  | 1 | 0 |  |  | 0 | plc, gprs |  | модернизация | да | да | да | Жилой дом | Потребитель | Коммерческий учет | опора | Коммерческий
602 | Нижнетавдинский РЭС | ПС 110/10кВ "Караганда" | ф."Подхоз-1"10кВ | Средние Тарманы | ТП №196 | МИРА Д.51 |  |  | 1 |  | 1 | 0 | plc, gprs |  | модернизация | да | да | да | Жилой дом | Потребитель | Коммерческий учет | опора | Коммерческий
603 | Нижнетавдинский РЭС | ПС 110/10кВ "Караганда" | ф."Подхоз-1"10кВ | Средние Тарманы | ТП №196 | МИРА Д.53 |  | 1 | 1 |  | 1 | 0 | plc, gprs |  | модернизация | да | да | да | Жилой дом | Потребитель | Коммерческий учет | опора | Коммерческий
604 | Нижнетавдинский РЭС | ПС 110/10кВ "Караганда" | ф."Подхоз-1"10кВ | Средние Тарманы | ТП №196 | МИРА Д.55 |  | 1 | 0 |  |  | 0 | plc, gprs |  | модернизация | да | да | да | Жилой дом | Потребитель | Коммерческий учет | опора | Коммерческий
605 | Нижнетавдинский РЭС | ПС 110/10кВ "Караганда" | ф."Подхоз-1"10кВ | Средние Тарманы | ТП №196 | МИРА Д.56 |  | 1 | 0 |  |  | 0 | plc, gprs |  | модернизация | да | да | да | Жилой дом | Потребитель | Коммерческий учет | опора | Коммерческий
606 | Нижнетавдинский РЭС | ПС 110/10кВ "Караганда" | ф."Подхоз-1"10кВ | Средние Тарманы | ТП №196 | МИРА Д.56а |  |  | 1 |  | 1 | 0 | plc, gprs |  | модернизация | да | да | да | Жилой дом | Потребитель | Коммерческий учет | опора | Коммерческий
607 | Нижнетавдинский РЭС | ПС 110/10кВ "Караганда" | ф."Подхоз-1"10кВ | Средние Тарманы | ТП №196 | МИРА Д.57 |  | 1 | 0 |  |  | 0 | plc, gprs |  | модернизация | да | да | да | Жилой дом | Потребитель | Коммерческий учет | опора | Коммерческий
608 | Нижнетавдинский РЭС | ПС 110/10кВ "Караганда" | ф."Подхоз-1"10кВ | Средние Тарманы | ТП №196 | МИРА Д.58 |  | 1 | 1 |  | 1 | 0 | plc, gprs |  | модернизация | да | да | да | Жилой дом | Потребитель | Коммерческий учет | опора | Коммерческий
609 | Нижнетавдинский РЭС | ПС 110/10кВ "Караганда" | ф."Подхоз-1"10кВ | Средние Тарманы | ТП №196 | МИРА Д.61 |  | 1 | 0 |  |  | 0 | plc, gprs |  | модернизация | да | да | да | Жилой дом | Потребитель | Коммерческий учет | опора | Коммерческий
610 | Нижнетавдинский РЭС | ПС 110/10кВ "Караганда" | ф."Подхоз-1"10кВ | Средние Тарманы | ТП №196 | МИРА Д.62 |  | 1 | 0 |  |  | 0 | plc, gprs |  | модернизация | да | да | да | Жилой дом | Потребитель | Коммерческий учет | опора | Коммерческий
611 | Нижнетавдинский РЭС | ПС 110/10кВ "Караганда" | ф."Подхоз-1"10кВ | Средние Тарманы | ТП №196 | МИРА Д.63 |  | 1 | 0 |  |  | 0 | plc, gprs |  | модернизация | да | да | да | Жилой дом | Потребитель | Коммерческий учет | опора | Коммерческий
612 | Нижнетавдинский РЭС | ПС 110/10кВ "Караганда" | ф."Подхоз-1"10кВ | Средние Тарманы | ТП №196 | ШКОЛЬНАЯ Д.2 |  | 1 | 0 |  |  | 0 | plc, gprs |  | модернизация | да | да | да | Жилой дом | Потребитель | Коммерческий учет | опора | Коммерческий
613 | Нижнетавдинский РЭС | ПС 110/10кВ "Караганда" | ф."Подхоз-1"10кВ | Средние Тарманы | ТП №196 | ШКОЛЬНАЯ Д.3 |  | 1 | 0 |  |  | 0 | plc, gprs |  | модернизация | да | да | да | Жилой дом | Потребитель | Коммерческий учет | опора | Коммерческий
614 | Нижнетавдинский РЭС | ПС 110/10кВ "Караганда" | ф."Подхоз-1"10кВ | Средние Тарманы | ТП №196 | ШКОЛЬНАЯ Д.4 |  | 1 | 0 |  |  | 0 | plc, gprs |  | модернизация | да | да | да | Жилой дом | Потребитель | Коммерческий учет | опора | Коммерческий
615 | Нижнетавдинский РЭС | ПС 110/10кВ "Караганда" | ф."Подхоз-1"10кВ | Средние Тарманы | ТП №196 | ШКОЛЬНАЯ Д.5 |  | 1 | 0 |  |  | 0 | plc, gprs |  | модернизация | да | да | да | Жилой дом | Потребитель | Коммерческий учет | опора | Коммерческий
616 | Нижнетавдинский РЭС | ПС 110/10кВ "Караганда" | ф."Подхоз-1"10кВ | Средние Тарманы | ТП №196 | ШКОЛЬНАЯ Д.6 |  | 1 | 0 |  |  | 0 | plc, gprs |  | модернизация | да | да | да | Жилой дом | Потребитель | Коммерческий учет | опора | Коммерческий
617 | Нижнетавдинский РЭС | ПС 110/10кВ "Караганда" | ф."Подхоз-1"10кВ | Средние Тарманы | ТП №196 | ШКОЛЬНАЯ Д.7 |  | 1 | 0 |  |  | 0 | plc, gprs |  | модернизация | да | да | да | Жилой дом | Потребитель | Коммерческий учет | опора | Коммерческий
618 | Нижнетавдинский РЭС | ПС 110/10кВ "Караганда" | ф."Подхоз-1"10кВ | Средние Тарманы | ТП №196 | ШКОЛЬНАЯ Д.9 |  | 1 | 0 |  |  | 0 | plc, gprs |  | модернизация | да | да | да | Жилой дом | Потребитель | Коммерческий учет | опора | Коммерческий
619 | Нижнетавдинский РЭС | ПС 110/10кВ "Караганда" | ф."Подхоз-1"10кВ | Средние Тарманы | ТП №196 | ШКОЛЬНАЯ Д.10 |  | 1 | 0 |  |  | 0 | plc, gprs |  | модернизация | да | да | да | Жилой дом | Потребитель | Коммерческий учет | опора | Коммерческий
620 | Нижнетавдинский РЭС | ПС 110/10кВ "Караганда" | ф."Подхоз-1"10кВ | Средние Тарманы | ТП №196 | ШКОЛЬНАЯ Д.11 |  |  | 1 |  | 1 | 0 | plc, gprs |  | модернизация | да | да | да | Жилой дом | Потребитель | Коммерческий учет | опора | Коммерческий
621 | Нижнетавдинский РЭС | ПС 110/10кВ "Караганда" | ф."Подхоз-1"10кВ | Средние Тарманы | ТП №196 | ШКОЛЬНАЯ Д.12 |  | 1 | 0 |  |  | 0 | plc, gprs |  | модернизация | да | да | да | Жилой дом | Потребитель | Коммерческий учет | опора | Коммерческий
622 | Нижнетавдинский РЭС | ПС 110/10кВ "Караганда" | ф."Подхоз-1"10кВ | Средние Тарманы | ТП №196 | ШКОЛЬНАЯ Д.12а |  | 1 | 0 |  |  | 0 | plc, gprs |  | модернизация | да | да | да | Жилой дом | Потребитель | Коммерческий учет | опора | Коммерческий
623 | Нижнетавдинский РЭС | ПС 110/10кВ "Караганда" | ф."Подхоз-1"10кВ | Средние Тарманы | ТП №196 | ШКОЛЬНАЯ Д.13 |  | 1 | 0 |  |  | 0 | plc, gprs |  | модернизация | да | да | да | Жилой дом | Потребитель | Коммерческий учет | опора | Коммерческий
624 | Нижнетавдинский РЭС | ПС 110/10кВ "Караганда" | ф."Подхоз-1"10кВ | Средние Тарманы | ТП №196 | ШКОЛЬНАЯ Д.15 |  | 1 | 0 |  |  | 0 | plc, gprs |  | модернизация | да | да | да | Жилой дом | Потребитель | Коммерческий учет | опора | Коммерческий
625 | Нижнетавдинский РЭС | ПС 110/10кВ "Караганда" | ф."Подхоз-1"10кВ | Средние Тарманы | ТП №196 | ШКОЛЬНАЯ Д.17 |  | 1 | 0 |  |  | 0 | plc, gprs |  | модернизация | да | да | да | Жилой дом | Потребитель | Коммерческий учет | опора | Коммерческий
626 | Нижнетавдинский РЭС | ПС 110/10кВ "Караганда" | ф."Подхоз-1"10кВ | Средние Тарманы | ТП №196 | ШКОЛЬНАЯ Д.19 |  | 1 | 0 |  |  | 0 | plc, gprs |  | модернизация | да | да | да | Жилой дом | Потребитель | Коммерческий учет | опора | Коммерческий
627 | Нижнетавдинский РЭС | ПС 110/10кВ "Караганда" | ф."Подхоз-1"10кВ | Средние Тарманы | ТП №196 | ШКОЛЬНАЯ Д.21 |  | 1 | 0 |  |  | 0 | plc, gprs |  | модернизация | да | да | да | Жилой дом | Потребитель | Коммерческий учет | опора | Коммерческий
628 | Нижнетавдинский РЭС | ПС 110/10кВ "Караганда" | ф."Подхоз-1"10кВ | Средние Тарманы | ТП №196 | ШКОЛЬНАЯ Д.23 |  | 1 | 0 |  |  | 0 | plc, gprs |  | модернизация | да | да | да | Жилой дом | Потребитель | Коммерческий учет | опора | Коммерческий
629 | Нижнетавдинский РЭС | ПС 110/10кВ "Караганда" | ф."Подхоз-1"10кВ | Средние Тарманы | ТП №196 | ШКОЛЬНАЯ Д.25 |  | 1 | 0 |  |  | 0 | plc, gprs |  | модернизация | да | да | да | Жилой дом | Потребитель | Коммерческий учет | опора | Коммерческий
630 | Нижнетавдинский РЭС | ПС 110/10кВ "Караганда" | ф."Подхоз-1"10кВ | Средние Тарманы | ТП №196 | ШКОЛЬНАЯ Д.27 |  | 1 | 0 |  |  | 0 | plc, gprs |  | модернизация | да | да | да | Жилой дом | Потребитель | Коммерческий учет | опора | Коммерческий
631 | Нижнетавдинский РЭС | ПС 110/10кВ "Караганда" | ф."Подхоз-1"10кВ | Средние Тарманы | ТП №196 | ШКОЛЬНАЯ Д.31 |  | 1 | 0 |  |  | 0 | plc, gprs |  | модернизация | да | да | да | Жилой дом | Потребитель | Коммерческий учет | опора | Коммерческий
632 | Нижнетавдинский РЭС | ПС 110/10кВ "Караганда" | ф."Подхоз-1"10кВ | Средние Тарманы | ТП №196 | ШКОЛЬНАЯ Д.33 |  | 1 | 0 |  |  | 0 | plc, gprs |  | модернизация | да | да | да | Жилой дом | Потребитель | Коммерческий учет | опора | Коммерческий
633 | Нижнетавдинский РЭС | ПС 110/10кВ "Караганда" | ф."Подхоз-1"10кВ | Средние Тарманы | ТП №196 | ШКОЛЬНАЯ Д.35 |  | 1 | 0 |  |  | 0 | plc, gprs |  | модернизация | да | да | да | Жилой дом | Потребитель | Коммерческий учет | опора | Коммерческий
634 | Нижнетавдинский РЭС | ПС 110/10кВ "Караганда" | ф."Подхоз-1"10кВ | Средние Тарманы | ТП №196 | ШКОЛЬНАЯ Д.37 |  | 1 | 0 |  |  | 0 | plc, gprs |  | модернизация | да | да | да | Жилой дом | Потребитель | Коммерческий учет | опора | Коммерческий
635 | Нижнетавдинский РЭС | ПС 110/10кВ "Караганда" | ф."Подхоз-1"10кВ | Средние Тарманы | ТП №196 | ШКОЛЬНАЯ Д.39 |  | 1 | 0 |  |  | 0 | plc, gprs |  | модернизация | да | да | да | Жилой дом | Потребитель | Коммерческий учет | опора | Коммерческий
636 | Нижнетавдинский РЭС | ПС 110/10кВ "Караганда" | ф."Подхоз-1"10кВ | Средние Тарманы | ТП №196 | ШКОЛЬНАЯ Д.43 |  | 1 | 0 |  |  | 0 | plc, gprs |  | модернизация | да | да | да | Жилой дом | Потребитель | Коммерческий учет | опора | Коммерческий
637 | Нижнетавдинский РЭС | ПС 110/10кВ "Караганда" | ф."Подхоз-1"10кВ | Средние Тарманы | ТП №196 | ШКОЛЬНАЯ Д.49 КВ.1 |  | 1 | 0 |  |  | 0 | plc, gprs |  | модернизация | да | да | да | Жилой дом | Потребитель | Коммерческий учет | опора | Коммерческий
638 | Нижнетавдинский РЭС | ПС 110/10кВ "Караганда" | ф."Подхоз-1"10кВ | Средние Тарманы | ТП №196 | ШКОЛЬНАЯ Д.49 КВ.2 |  | 1 | 0 |  |  | 0 | plc, gprs |  | модернизация | да | да | да | Жилой дом | Потребитель | Коммерческий учет | опора | Коммерческий
639 | Нижнетавдинский РЭС | ПС 110/10кВ "Караганда" | ф."Подхоз-1"10кВ | Средние Тарманы | ТП №196 | ШКОЛЬНАЯ Д.51 КВ.1 |  | 1 | 0 |  |  | 0 | plc, gprs |  | модернизация | да | да | да | Жилой дом | Потребитель | Коммерческий учет | опора | Коммерческий
640 | Нижнетавдинский РЭС | ПС 110/10кВ "Караганда" | ф."Подхоз-1"10кВ | Средние Тарманы | ТП №196 | ШКОЛЬНАЯ Д.51 КВ.2 |  | 1 | 0 |  |  | 0 | plc, gprs |  | модернизация | да | да | да | Жилой дом | Потребитель | Коммерческий учет | опора | Коммерческий
641 | Нижнетавдинский РЭС | ПС 110/10кВ "Караганда" | ф."Подхоз-1"10кВ | Средние Тарманы | ТП №196 | Контейнер -связь |  |  | 1 |  | 1 | 0 | plc, gprs |  | модернизация | да | да | да | здание | Потребитель | Коммерческий учет | здание | Коммерческий
642 | Нижнетавдинский РЭС | ПС 110/10кВ "Караганда" | ф."Подхоз-1"10кВ | Средние Тарманы | ТП №196 | Котельная |  |  | 1 |  | 1 | 0 | plc, gprs |  | модернизация | да | да | да | здание | Потребитель | Коммерческий учет | здание | Коммерческий
643 | Нижнетавдинский РЭС | ПС 110/10кВ "Караганда" | ф."Подхоз-1"10кВ | Средние Тарманы | ТП №196 | Насосная станция |  | 1 | 0 |  |  | 0 | plc, gprs |  | модернизация | да | да | да | здание | Потребитель | Коммерческий учет | здание | Коммерческий
644 | Нижнетавдинский РЭС | ПС 110/10кВ "Караганда" | ф."Подхоз-1"10кВ | Средние Тарманы | ТП №196 | ФЕЛЬШЕРСКОАКУШЕРСКИЙ ПУНКТ |  | 1 | 0 |  |  | 0 | plc, gprs |  | модернизация | да | да | да | здание | Потребитель | Коммерческий учет | здание | Коммерческий
645 | Нижнетавдинский РЭС | ПС 110/10кВ "Караганда" | ф."Подхоз-1"10кВ | Средние Тарманы | ТП №196 | уличное освещение |  | 1 | 0 |  |  | 0 | plc, gprs |  | модернизация | да | да | да | опора | Потребитель | Коммерческий учет | опора | Коммерческий
646 | Нижнетавдинский РЭС | ПС 110/10кВ "Караганда" | ф."Подхоз-1"10кВ | Средние Тарманы | ТП №196 | Школа |  |  | 1 | 1 |  | 3 | plc, gprs |  | модернизация | да | да | да | здание | Потребитель | Коммерческий учет | здание | Коммерческий
647 | Нижнетавдинский РЭС | ПС 110/10кВ "Караганда" | ф."Подхоз-1"10кВ | Средние Тарманы | ТП №196 | Библиотека |  | 1 | 0 |  |  | 0 | plc, gprs |  | модернизация | да | да | да | здание | Потребитель | Коммерческий учет | здание | Коммерческий
648 | Нижнетавдинский РЭС | ПС 110/10кВ "Караганда" | ф."Подхоз-1"10кВ | Средние Тарманы | ТП №196 | гараж |  |  | 1 |  | 1 | 0 | plc, gprs |  | модернизация | да | да | да | здание | Потребитель | Коммерческий учет | здание | Коммерческий
649 | Нижнетавдинский РЭС | ПС 110/10кВ "Караганда" | ф."Подхоз-1"10кВ | Средние Тарманы | ТП №196 | уличное освещение |  | 1 | 0 |  |  | 0 | plc, gprs |  | модернизация | да | да | да | опора | Потребитель | Коммерческий учет | опора | Коммерческий
650 | Нижнетавдинский РЭС | ПС 110/10кВ "Караганда" | ф."Подхоз-1"10кВ | Средние Тарманы | ТП №196 | Библиотека |  | 1 | 0 |  |  | 0 | plc, gprs |  | модернизация | да | да | да | здание | Потребитель | Коммерческий учет | здание | Коммерческий
651 | Нижнетавдинский РЭС | ПС 110/10кВ "Караганда" | ф."Подхоз-1"10кВ | Средние Тарманы | ТП №196 | Дежурка |  | 1 | 0 |  |  | 0 | plc, gprs |  | модернизация | да | да | да | здание | Потребитель | Коммерческий учет | здание | Коммерческий
652 | Нижнетавдинский РЭС | ПС 110/10кВ "Караганда" | ф."Подхоз-1"10кВ | Средние Тарманы | ТП №809 | МИРА Д.64 |  | 1 | 0 |  |  | 0 | plc, gprs |  | модернизация | да | да | да | Жилой дом | Потребитель | Коммерческий учет | опора | Коммерческий
653 | Нижнетавдинский РЭС | ПС 110/10кВ "Караганда" | ф."Подхоз-1"10кВ | Средние Тарманы | ТП №809 | МИРА Д.67 |  |  | 1 |  | 1 | 0 | plc, gprs |  | модернизация | да | да | да | Жилой дом | Потребитель | Коммерческий учет | опора | Коммерческий
654 | Нижнетавдинский РЭС | ПС 110/10кВ "Караганда" | ф."Подхоз-1"10кВ | Средние Тарманы | ТП №809 | МИРА Д.69 |  | 1 | 0 |  |  | 0 | plc, gprs |  | модернизация | да | да | да | Жилой дом | Потребитель | Коммерческий учет | опора | Коммерческий
655 | Нижнетавдинский РЭС | ПС 110/10кВ "Караганда" | ф."Подхоз-1"10кВ | Средние Тарманы | ТП №809 | МИРА Д.70 |  | 1 | 0 |  |  | 0 | plc, gprs |  | модернизация | да | да | да | Жилой дом | Потребитель | Коммерческий учет | опора | Коммерческий
656 | Нижнетавдинский РЭС | ПС 110/10кВ "Караганда" | ф."Подхоз-1"10кВ | Средние Тарманы | ТП №809 | МИРА Д.71 |  | 1 | 0 |  |  | 0 | plc, gprs |  | модернизация | да | да | да | Жилой дом | Потребитель | Коммерческий учет | опора | Коммерческий
657 | Нижнетавдинский РЭС | ПС 110/10кВ "Караганда" | ф."Подхоз-1"10кВ | Средние Тарманы | ТП №809 | МИРА Д.72 |  | 1 | 0 |  |  | 0 | plc, gprs |  | модернизация | да | да | да | Жилой дом | Потребитель | Коммерческий учет | опора | Коммерческий
658 | Нижнетавдинский РЭС | ПС 110/10кВ "Караганда" | ф."Подхоз-1"10кВ | Средние Тарманы | ТП №809 | МИРА Д.73 |  | 1 | 0 |  |  | 0 | plc, gprs |  | модернизация | да | да | да | Жилой дом | Потребитель | Коммерческий учет | опора | Коммерческий
659 | Нижнетавдинский РЭС | ПС 110/10кВ "Караганда" | ф."Подхоз-1"10кВ | Средние Тарманы | ТП №809 | МИРА Д.75 |  | 1 | 0 |  |  | 0 | plc, gprs |  | модернизация | да | да | да | Жилой дом | Потребитель | Коммерческий учет | опора | Коммерческий
660 | Нижнетавдинский РЭС | ПС 110/10кВ "Караганда" | ф."Подхоз-1"10кВ | Средние Тарманы | ТП №809 | МИРА Д.78 |  | 1 | 0 |  |  | 0 | plc, gprs |  | модернизация | да | да | да | Жилой дом | Потребитель | Коммерческий учет | опора | Коммерческий
661 | Нижнетавдинский РЭС | ПС 110/10кВ "Караганда" | ф."Подхоз-1"10кВ | Средние Тарманы | ТП №809 | МИРА Д.79 |  | 1 | 0 |  |  | 0 | plc, gprs |  | модернизация | да | да | да | Жилой дом | Потребитель | Коммерческий учет | опора | Коммерческий
662 | Нижнетавдинский РЭС | ПС 110/10кВ "Караганда" | ф."Подхоз-1"10кВ | Средние Тарманы | ТП №809 | МИРА Д.80а |  | 1 | 0 |  |  | 0 | plc, gprs |  | модернизация | да | да | да | Жилой дом | Потребитель | Коммерческий учет | опора | Коммерческий
663 | Нижнетавдинский РЭС | ПС 110/10кВ "Караганда" | ф."Подхоз-1"10кВ | Средние Тарманы | ТП №809 | МИРА Д.80 |  |  | 1 |  | 1 | 0 | plc, gprs |  | модернизация | да | да | да | Жилой дом | Потребитель | Коммерческий учет | опора | Коммерческий
664 | Нижнетавдинский РЭС | ПС 110/10кВ "Караганда" | ф."Подхоз-1"10кВ | Средние Тарманы | ТП №809 | МИРА Д.81 |  | 1 | 0 |  |  | 0 | plc, gprs |  | модернизация | да | да | да | Жилой дом | Потребитель | Коммерческий учет | опора | Коммерческий
665 | Нижнетавдинский РЭС | ПС 110/10кВ "Караганда" | ф."Подхоз-1"10кВ | Средние Тарманы | ТП №809 | МИРА Д.82 |  | 1 | 0 |  |  | 0 | plc, gprs |  | модернизация | да | да | да | Жилой дом | Потребитель | Коммерческий учет | опора | Коммерческий
666 | Нижнетавдинский РЭС | ПС 110/10кВ "Караганда" | ф."Подхоз-1"10кВ | Средние Тарманы | ТП №809 | МИРА Д.84 |  | 1 | 0 |  |  | 0 | plc, gprs |  | модернизация | да | да | да | Жилой дом | Потребитель | Коммерческий учет | опора | Коммерческий
667 | Нижнетавдинский РЭС | ПС 110/10кВ "Караганда" | ф."Подхоз-1"10кВ | Средние Тарманы | ТП №809 | МИРА Д.85 |  | 1 | 0 |  |  | 0 | plc, gprs |  | модернизация | да | да | да | Жилой дом | Потребитель | Коммерческий учет | опора | Коммерческий
668 | Нижнетавдинский РЭС | ПС 110/10кВ "Караганда" | ф."Подхоз-1"10кВ | Средние Тарманы | ТП №809 | МИРА Д.86 |  | 1 | 0 |  |  | 0 | plc, gprs |  | модернизация | да | да | да | Жилой дом | Потребитель | Коммерческий учет | опора | Коммерческий
669 | Нижнетавдинский РЭС | ПС 110/10кВ "Караганда" | ф."Подхоз-1"10кВ | Средние Тарманы | ТП №809 | МИРА Д.87 |  | 1 | 0 |  |  | 0 | plc, gprs |  | модернизация | да | да | да | Жилой дом | Потребитель | Коммерческий учет | опора | Коммерческий
670 | Нижнетавдинский РЭС | ПС 110/10кВ "Караганда" | ф."Подхоз-1"10кВ | Средние Тарманы | ТП №809 | МИРА Д.88 |  | 1 | 0 |  |  | 0 | plc, gprs |  | модернизация | да | да | да | Жилой дом | Потребитель | Коммерческий учет | опора | Коммерческий
671 | Нижнетавдинский РЭС | ПС 110/10кВ "Караганда" | ф."Подхоз-1"10кВ | Средние Тарманы | ТП №809 | уличное освещение |  | 1 | 0 |  |  | 0 | plc, gprs |  | модернизация | да | да | да | опора | Потребитель | Коммерческий учет | опора | Коммерческий
672 | Нижнетавдинский РЭС | ПС 110/10кВ "Караганда" | ф."Подхоз-1"10кВ | Средние Тарманы | ТП №809 | уличное освещение |  | 1 | 0 |  |  | 0 | plc, gprs |  | модернизация | да | да | да | опора | Потребитель | Коммерческий учет | опора | Коммерческий
673 | Нижнетавдинский РЭС | ПС 110/10кВ "Караганда" | ф."Подхоз-1"10кВ | Средние Тарманы | ТП №809 | уличное освещение |  |  | 1 |  | 1 | 0 | plc, gprs |  | модернизация | да | да | да | опора | Потребитель | Коммерческий учет | опора | Коммерческий
674 | Нижнетавдинский РЭС | ПС 110/10кВ "Караганда" | ф."Подхоз-1"10кВ | Средние Тарманы | ТП №811 | МИРА Д.89 |  |  | 1 |  | 1 | 0 | plc, gprs |  | модернизация | да | да | да | Жилой дом | Потребитель | Коммерческий учет | опора | Коммерческий
675 | Нижнетавдинский РЭС | ПС 110/10кВ "Караганда" | ф."Подхоз-1"10кВ | Средние Тарманы | ТП №811 | МИРА Д.89 |  | 1 | 0 |  |  | 0 | plc, gprs |  | модернизация | да | да | да | Жилой дом | Потребитель | Коммерческий учет | опора | Коммерческий
676 | Нижнетавдинский РЭС | ПС 110/10кВ "Караганда" | ф."Подхоз-1"10кВ | Средние Тарманы | ТП №811 | МИРА Д.90 |  | 1 | 0 |  |  | 0 | plc, gprs |  | модернизация | да | да | да | Жилой дом | Потребитель | Коммерческий учет | опора | Коммерческий
677 | Нижнетавдинский РЭС | ПС 110/10кВ "Караганда" | ф."Подхоз-1"10кВ | Средние Тарманы | ТП №811 | МИРА Д.91 |  | 1 | 0 |  |  | 0 | plc, gprs |  | модернизация | да | да | да | Жилой дом | Потребитель | Коммерческий учет | опора | Коммерческий
678 | Нижнетавдинский РЭС | ПС 110/10кВ "Караганда" | ф."Подхоз-1"10кВ | Средние Тарманы | ТП №811 | МИРА Д.92 |  | 1 | 0 |  |  | 0 | plc, gprs |  | модернизация | да | да | да | Жилой дом | Потребитель | Коммерческий учет | опора | Коммерческий
679 | Нижнетавдинский РЭС | ПС 110/10кВ "Караганда" | ф."Подхоз-1"10кВ | Средние Тарманы | ТП №811 | МИРА Д.93 |  | 1 | 0 |  |  | 0 | plc, gprs |  | модернизация | да | да | да | Жилой дом | Потребитель | Коммерческий учет | опора | Коммерческий
680 | Нижнетавдинский РЭС | ПС 110/10кВ "Караганда" | ф."Подхоз-1"10кВ | Средние Тарманы | ТП №811 | МИРА Д.94 |  | 1 | 0 |  |  | 0 | plc, gprs |  | модернизация | да | да | да | Жилой дом | Потребитель | Коммерческий учет | опора | Коммерческий
681 | Нижнетавдинский РЭС | ПС 110/10кВ "Караганда" | ф."Подхоз-1"10кВ | Средние Тарманы | ТП №811 | МИРА Д.95 |  | 1 | 0 |  |  | 0 | plc, gprs |  | модернизация | да | да | да | Жилой дом | Потребитель | Коммерческий учет | опора | Коммерческий
682 | Нижнетавдинский РЭС | ПС 110/10кВ "Караганда" | ф."Подхоз-1"10кВ | Средние Тарманы | ТП №811 | МИРА Д.96 |  | 1 | 0 |  |  | 0 | plc, gprs |  | модернизация | да | да | да | Жилой дом | Потребитель | Коммерческий учет | опора | Коммерческий
683 | Нижнетавдинский РЭС | ПС 110/10кВ "Караганда" | ф."Подхоз-1"10кВ | Средние Тарманы | ТП №811 | МИРА Д.97 |  | 1 | 0 |  |  | 0 | plc, gprs |  | модернизация | да | да | да | Жилой дом | Потребитель | Коммерческий учет | опора | Коммерческий
684 | Нижнетавдинский РЭС | ПС 110/10кВ "Караганда" | ф."Подхоз-1"10кВ | Средние Тарманы | ТП №811 | МИРА Д.98 |  | 1 | 0 |  |  | 0 | plc, gprs |  | модернизация | да | да | да | Жилой дом | Потребитель | Коммерческий учет | опора | Коммерческий
685 | Нижнетавдинский РЭС | ПС 110/10кВ "Караганда" | ф."Подхоз-1"10кВ | Средние Тарманы | ТП №811 | МИРА Д.99 |  | 1 | 0 |  |  | 0 | plc, gprs |  | модернизация | да | да | да | Жилой дом | Потребитель | Коммерческий учет | опора | Коммерческий
686 | Нижнетавдинский РЭС | ПС 110/10кВ "Караганда" | ф."Подхоз-1"10кВ | Средние Тарманы | ТП №811 | МИРА Д.101 |  | 1 | 0 |  |  | 0 | plc, gprs |  | модернизация | да | да | да | Жилой дом | Потребитель | Коммерческий учет | опора | Коммерческий
687 | Нижнетавдинский РЭС | ПС 110/10кВ "Караганда" | ф."Подхоз-1"10кВ | Средние Тарманы | ТП №811 | МИРА Д.103 |  | 1 | 0 |  |  | 0 | plc, gprs |  | модернизация | да | да | да | Жилой дом | Потребитель | Коммерческий учет | опора | Коммерческий
688 | Нижнетавдинский РЭС | ПС 110/10кВ "Караганда" | ф."Подхоз-1"10кВ | Средние Тарманы | ТП №811 | МИРА Д.104 |  | 1 | 0 |  |  | 0 | plc, gprs |  | модернизация | да | да | да | Жилой дом | Потребитель | Коммерческий учет | опора | Коммерческий
689 | Нижнетавдинский РЭС | ПС 110/10кВ "Караганда" | ф."Подхоз-1"10кВ | Средние Тарманы | ТП №811 | МИРА Д.105 |  | 1 | 0 |  |  | 0 | plc, gprs |  | модернизация | да | да | да | Жилой дом | Потребитель | Коммерческий учет | опора | Коммерческий
690 | Нижнетавдинский РЭС | ПС 110/10кВ "Караганда" | ф."Подхоз-1"10кВ | Средние Тарманы | ТП №811 | МИРА Д.106 |  | 1 | 0 |  |  | 0 | plc, gprs |  | модернизация | да | да | да | Жилой дом | Потребитель | Коммерческий учет | опора | Коммерческий
691 | Нижнетавдинский РЭС | ПС 110/10кВ "Караганда" | ф."Подхоз-1"10кВ | Средние Тарманы | ТП №811 | МИРА Д.107 |  | 1 | 0 |  |  | 0 | plc, gprs |  | модернизация | да | да | да | Жилой дом | Потребитель | Коммерческий учет | опора | Коммерческий
692 | Нижнетавдинский РЭС | ПС 110/10кВ "Караганда" | ф."Подхоз-1"10кВ | Средние Тарманы | ТП №811 | МИРА Д.108 |  | 1 | 0 |  |  | 0 | plc, gprs |  | модернизация | да | да | да | Жилой дом | Потребитель | Коммерческий учет | опора | Коммерческий
693 | Нижнетавдинский РЭС | ПС 110/10кВ "Караганда" | ф."Подхоз-1"10кВ | Средние Тарманы | ТП №811 | МИРА Д.110 |  | 1 | 0 |  |  | 0 | plc, gprs |  | модернизация | да | да | да | Жилой дом | Потребитель | Коммерческий учет | опора | Коммерческий
694 | Нижнетавдинский РЭС | ПС 110/10кВ "Караганда" | ф."Подхоз-1"10кВ | Средние Тарманы | ТП №811 | МИРА Д.111 |  | 1 | 0 |  |  | 0 | plc, gprs |  | модернизация | да | да | да | Жилой дом | Потребитель | Коммерческий учет | опора | Коммерческий
695 | Нижнетавдинский РЭС | ПС 110/10кВ "Караганда" | ф."Подхоз-1"10кВ | Средние Тарманы | ТП №811 | МИРА Д.111 |  | 1 | 0 |  |  | 0 | plc, gprs |  | модернизация | да | да | да | Жилой дом | Потребитель | Коммерческий учет | опора | Коммерческий
696 | Нижнетавдинский РЭС | ПС 110/10кВ "Караганда" | ф."Подхоз-1"10кВ | Средние Тарманы | ТП №811 | МИРА Д.113 |  |  | 1 |  | 1 | 0 | plc, gprs |  | модернизация | да | да | да | Жилой дом | Потребитель | Коммерческий учет | опора | Коммерческий
697 | Нижнетавдинский РЭС | ПС 110/10кВ "Караганда" | ф."Подхоз-1"10кВ | Средние Тарманы | ТП №811 | МИРА Д.114 |  | 1 | 0 |  |  | 0 | plc, gprs |  | модернизация | да | да | да | Жилой дом | Потребитель | Коммерческий учет | опора | Коммерческий
698 | Нижнетавдинский РЭС | ПС 110/10кВ "Караганда" | ф."Подхоз-1"10кВ | Средние Тарманы | ТП №811 | МИРА Д.115 |  | 1 | 0 |  |  | 0 | plc, gprs |  | модернизация | да | да | да | Жилой дом | Потребитель | Коммерческий учет | опора | Коммерческий
699 | Нижнетавдинский РЭС | ПС 110/10кВ "Караганда" | ф."Подхоз-1"10кВ | Средние Тарманы | ТП №811 | МИРА Д.116 |  | 1 | 0 |  |  | 0 | plc, gprs |  | модернизация | да | да | да | Жилой дом | Потребитель | Коммерческий учет | опора | Коммерческий
700 | Нижнетавдинский РЭС | ПС 110/10кВ "Караганда" | ф."Подхоз-1"10кВ | Средние Тарманы | ТП №811 | МИРА Д.117 |  | 1 | 0 |  |  | 0 | plc, gprs |  | модернизация | да | да | да | Жилой дом | Потребитель | Коммерческий учет | опора | Коммерческий
701 | Нижнетавдинский РЭС | ПС 110/10кВ "Караганда" | ф."Подхоз-1"10кВ | Средние Тарманы | ТП №811 | МИРА Д.118 |  | 1 | 0 |  |  | 0 | plc, gprs |  | модернизация | да | да | да | Жилой дом | Потребитель | Коммерческий учет | опора | Коммерческий
702 | Нижнетавдинский РЭС | ПС 110/10кВ "Караганда" | ф."Подхоз-1"10кВ | Средние Тарманы | ТП №811 | МИРА Д.119 |  | 1 | 0 |  |  | 0 | plc, gprs |  | модернизация | да | да | да | Жилой дом | Потребитель | Коммерческий учет | опора | Коммерческий
703 | Нижнетавдинский РЭС | ПС 110/10кВ "Караганда" | ф."Подхоз-1"10кВ | Средние Тарманы | ТП №811 | МИРА Д.11а |  | 1 | 0 |  |  | 0 | plc, gprs |  | модернизация | да | да | да | Жилой дом | Потребитель | Коммерческий учет | опора | Коммерческий
704 | Нижнетавдинский РЭС | ПС 110/10кВ "Караганда" | ф."Подхоз-1"10кВ | Средние Тарманы | ТП №811 | МИРА Д.120 |  | 1 | 0 |  |  | 0 | plc, gprs |  | модернизация | да | да | да | Жилой дом | Потребитель | Коммерческий учет | опора | Коммерческий
705 | Нижнетавдинский РЭС | ПС 110/10кВ "Караганда" | ф."Подхоз-1"10кВ | Средние Тарманы | ТП №811 | МИРА Д.121 |  |  | 1 |  | 1 | 0 | plc, gprs |  | модернизация | да | да | да | Жилой дом | Потребитель | Коммерческий учет | опора | Коммерческий
706 | Нижнетавдинский РЭС | ПС 110/10кВ "Караганда" | ф."Подхоз-1"10кВ | Средние Тарманы | ТП №811 | МИРА Д.123 |  | 1 | 0 |  |  | 0 | plc, gprs |  | модернизация | да | да | да | Жилой дом | Потребитель | Коммерческий учет | опора | Коммерческий
707 | Нижнетавдинский РЭС | ПС 110/10кВ "Караганда" | ф."Подхоз-1"10кВ | Средние Тарманы | ТП №811 | МИРА Д.124 |  | 1 | 0 |  |  | 0 | plc, gprs |  | модернизация | да | да | да | Жилой дом | Потребитель | Коммерческий учет | опора | Коммерческий
708 | Нижнетавдинский РЭС | ПС 110/10кВ "Караганда" | ф."Подхоз-1"10кВ | Средние Тарманы | ТП №811 | МИРА Д.125 |  | 1 | 0 |  |  | 0 | plc, gprs |  | модернизация | да | да | да | Жилой дом | Потребитель | Коммерческий учет | опора | Коммерческий
709 | Нижнетавдинский РЭС | ПС 110/10кВ "Караганда" | ф."Подхоз-1"10кВ | Средние Тарманы | ТП №811 | МИРА Д.126 |  | 1 | 0 |  |  | 0 | plc, gprs |  | модернизация | да | да | да | Жилой дом | Потребитель | Коммерческий учет | опора | Коммерческий
710 | Нижнетавдинский РЭС | ПС 110/10кВ "Караганда" | ф."Подхоз-1"10кВ | Средние Тарманы | ТП №811 | МИРА Д.127 |  | 1 | 0 |  |  | 0 | plc, gprs |  | модернизация | да | да | да | Жилой дом | Потребитель | Коммерческий учет | опора | Коммерческий
711 | Нижнетавдинский РЭС | ПС 110/10кВ "Караганда" | ф."Подхоз-1"10кВ | Средние Тарманы | ТП №811 | МИРА Д.129 |  | 1 | 0 |  |  | 0 | plc, gprs |  | модернизация | да | да | да | Жилой дом | Потребитель | Коммерческий учет | опора | Коммерческий
712 | Нижнетавдинский РЭС | ПС 110/10кВ "Караганда" | ф."Подхоз-1"10кВ | Средние Тарманы | ТП №811 | МИРА Д.131 |  | 1 | 0 |  |  | 0 | plc, gprs |  | модернизация | да | да | да | Жилой дом | Потребитель | Коммерческий учет | опора | Коммерческий
713 | Нижнетавдинский РЭС | ПС 110/10кВ "Караганда" | ф."Подхоз-1"10кВ | Средние Тарманы | ТП №811 | МИРА Д.132 |  | 1 | 0 |  |  | 0 | plc, gprs |  | модернизация | да | да | да | Жилой дом | Потребитель | Коммерческий учет | опора | Коммерческий
714 | Нижнетавдинский РЭС | ПС 110/10кВ "Караганда" | ф."Подхоз-1"10кВ | Средние Тарманы | ТП №811 | МИРА Д.132 |  |  | 1 |  | 1 | 0 | plc, gprs |  | модернизация | да | да | да | Жилой дом | Потребитель | Коммерческий учет | опора | Коммерческий
715 | Нижнетавдинский РЭС | ПС 110/10кВ "Караганда" | ф."Подхоз-1"10кВ | Средние Тарманы | ТП №811 | МИРА Д.133 |  | 1 | 0 |  |  | 0 | plc, gprs |  | модернизация | да | да | да | Жилой дом | Потребитель | Коммерческий учет | опора | Коммерческий
716 | Нижнетавдинский РЭС | ПС 110/10кВ "Караганда" | ф."Подхоз-1"10кВ | Средние Тарманы | ТП №811 | МИРА Д.134 |  | 1 | 0 |  |  | 0 | plc, gprs |  | модернизация | да | да | да | Жилой дом | Потребитель | Коммерческий учет | опора | Коммерческий
717 | Нижнетавдинский РЭС | ПС 110/10кВ "Караганда" | ф."Подхоз-1"10кВ | Средние Тарманы | ТП №811 | МИРА Д.135 |  | 1 | 0 |  |  | 0 | plc, gprs |  | модернизация | да | да | да | Жилой дом | Потребитель | Коммерческий учет | опора | Коммерческий
718 | Нижнетавдинский РЭС | ПС 110/10кВ "Караганда" | ф."Подхоз-1"10кВ | Средние Тарманы | ТП №811 | МИРА Д.136 |  | 1 | 0 |  |  | 0 | plc, gprs |  | модернизация | да | да | да | Жилой дом | Потребитель | Коммерческий учет | опора | Коммерческий
719 | Нижнетавдинский РЭС | ПС 110/10кВ "Караганда" | ф."Подхоз-1"10кВ | Средние Тарманы | ТП №811 | МИРА Д.137 |  | 1 | 0 |  |  | 0 | plc, gprs |  | модернизация | да | да | да | Жилой дом | Потребитель | Коммерческий учет | опора | Коммерческий
720 | Нижнетавдинский РЭС | ПС 110/10кВ "Караганда" | ф."Подхоз-1"10кВ | Средние Тарманы | ТП №811 | МИРА Д.138 |  | 1 | 0 |  |  | 0 | plc, gprs |  | модернизация | да | да | да | Жилой дом | Потребитель | Коммерческий учет | опора | Коммерческий
721 | Нижнетавдинский РЭС | ПС 110/10кВ "Караганда" | ф."Подхоз-1"10кВ | Средние Тарманы | ТП №811 | МИРА Д.139 |  | 1 | 0 |  |  | 0 | plc, gprs |  | модернизация | да | да | да | Жилой дом | Потребитель | Коммерческий учет | опора | Коммерческий
722 | Нижнетавдинский РЭС | ПС 110/10кВ "Караганда" | ф."Подхоз-1"10кВ | Средние Тарманы | ТП №811 | МИРА Д.139а |  | 1 | 0 |  |  | 0 | plc, gprs |  | модернизация | да | да | да | Жилой дом | Потребитель | Коммерческий учет | опора | Коммерческий
723 | Нижнетавдинский РЭС | ПС 110/10кВ "Караганда" | ф."Подхоз-1"10кВ | Средние Тарманы | ТП №811 | МИРА Д.141 |  | 1 | 0 |  |  | 0 | plc, gprs |  | модернизация | да | да | да | Жилой дом | Потребитель | Коммерческий учет | опора | Коммерческий
724 | Нижнетавдинский РЭС | ПС 110/10кВ "Караганда" | ф."Подхоз-1"10кВ | Средние Тарманы | ТП №811 | МИРА Д.142 |  | 1 | 0 |  |  | 0 | plc, gprs |  | модернизация | да | да | да | Жилой дом | Потребитель | Коммерческий учет | опора | Коммерческий
725 | Нижнетавдинский РЭС | ПС 110/10кВ "Караганда" | ф."Подхоз-1"10кВ | Средние Тарманы | ТП №811 | МИРА Д.144 |  | 1 | 0 |  |  | 0 | plc, gprs |  | модернизация | да | да | да | Жилой дом | Потребитель | Коммерческий учет | опора | Коммерческий
726 | Нижнетавдинский РЭС | ПС 110/10кВ "Караганда" | ф."Подхоз-1"10кВ | Средние Тарманы | ТП №811 | МИРА Д.145 |  | 1 | 0 |  |  | 0 | plc, gprs |  | модернизация | да | да | да | Жилой дом | Потребитель | Коммерческий учет | опора | Коммерческий
727 | Нижнетавдинский РЭС | ПС 110/10кВ "Караганда" | ф."Подхоз-1"10кВ | Средние Тарманы | ТП №811 | МИРА Д.146 |  | 1 | 0 |  |  | 0 | plc, gprs |  | модернизация | да | да | да | Жилой дом | Потребитель | Коммерческий учет | опора | Коммерческий
728 | Нижнетавдинский РЭС | ПС 110/10кВ "Караганда" | ф."Подхоз-1"10кВ | Средние Тарманы | ТП №811 | МИРА Д.147 |  | 1 | 0 |  |  | 0 | plc, gprs |  | модернизация | да | да | да | Жилой дом | Потребитель | Коммерческий учет | опора | Коммерческий
729 | Нижнетавдинский РЭС | ПС 110/10кВ "Караганда" | ф."Подхоз-1"10кВ | Средние Тарманы | ТП №811 | МИРА Д.148 |  | 1 | 0 |  |  | 0 | plc, gprs |  | модернизация | да | да | да | Жилой дом | Потребитель | Коммерческий учет | опора | Коммерческий
730 | Нижнетавдинский РЭС | ПС 110/10кВ "Караганда" | ф."Подхоз-1"10кВ | Средние Тарманы | ТП №811 | МИРА Д.149 |  | 1 | 0 |  |  | 0 | plc, gprs |  | модернизация | да | да | да | Жилой дом | Потребитель | Коммерческий учет | опора | Коммерческий
731 | Нижнетавдинский РЭС | ПС 110/10кВ "Караганда" | ф."Подхоз-1"10кВ | Средние Тарманы | ТП №811 | МИРА Д.151 |  | 1 | 0 |  |  | 0 | plc, gprs |  | модернизация | да | да | да | Жилой дом | Потребитель | Коммерческий учет | опора | Коммерческий
732 | Нижнетавдинский РЭС | ПС 110/10кВ "Караганда" | ф."Подхоз-1"10кВ | Средние Тарманы | ТП №811 | МИРА Д.153 |  |  | 1 |  | 1 | 0 | plc, gprs |  | модернизация | да | да | да | Жилой дом | Потребитель | Коммерческий учет | опора | Коммерческий
733 | Нижнетавдинский РЭС | ПС 110/10кВ "Караганда" | ф."Подхоз-1"10кВ | Средние Тарманы | ТП №811 | МИРА Д.154 |  | 1 | 0 |  |  | 0 | plc, gprs |  | модернизация | да | да | да | Жилой дом | Потребитель | Коммерческий учет | опора | Коммерческий
734 | Нижнетавдинский РЭС | ПС 110/10кВ "Караганда" | ф."Подхоз-1"10кВ | Средние Тарманы | ТП №811 | МИРА Д.155 |  | 1 | 0 |  |  | 0 | plc, gprs |  | модернизация | да | да | да | Жилой дом | Потребитель | Коммерческий учет | опора | Коммерческий
735 | Нижнетавдинский РЭС | ПС 110/10кВ "Караганда" | ф."Подхоз-1"10кВ | Средние Тарманы | ТП №811 | Магазин |  | 1 | 0 |  |  | 0 | plc, gprs |  | модернизация | да | да | да | здание | Потребитель | Коммерческий учет | здание | Коммерческий
736 | Нижнетавдинский РЭС | ПС 110/10кВ "Караганда" | ф."Подхоз-1"10кВ | Средние Тарманы | ТП №815 | МИРА Д.156 |  | 1 | 0 |  |  | 0 | plc, gprs |  | модернизация | да | да | да | Жилой дом | Потребитель | Коммерческий учет | опора | Коммерческий
737 | Нижнетавдинский РЭС | ПС 110/10кВ "Караганда" | ф."Подхоз-1"10кВ | Средние Тарманы | ТП №815 | МИРА Д.158 |  | 1 | 0 |  |  | 0 | plc, gprs |  | модернизация | да | да | да | Жилой дом | Потребитель | Коммерческий учет | опора | Коммерческий
738 | Нижнетавдинский РЭС | ПС 110/10кВ "Караганда" | ф."Подхоз-1"10кВ | Средние Тарманы | ТП №815 | МИРА Д.158 |  |  | 1 |  | 1 | 0 | plc, gprs |  | модернизация | да | да | да | Жилой дом | Потребитель | Коммерческий учет | опора | Коммерческий
739 | Нижнетавдинский РЭС | ПС 110/10кВ "Караганда" | ф."Подхоз-1"10кВ | Средние Тарманы | ТП №815 | МИРА Д.159 |  | 1 | 0 |  |  | 0 | plc, gprs |  | модернизация | да | да | да | Жилой дом | Потребитель | Коммерческий учет | опора | Коммерческий
740 | Нижнетавдинский РЭС | ПС 110/10кВ "Караганда" | ф."Подхоз-1"10кВ | Средние Тарманы | ТП №815 | МИРА Д.160 |  |  | 1 |  | 1 | 0 | plc, gprs |  | модернизация | да | да | да | Жилой дом | Потребитель | Коммерческий учет | опора | Коммерческий
741 | Нижнетавдинский РЭС | ПС 110/10кВ "Караганда" | ф."Подхоз-1"10кВ | Средние Тарманы | ТП №815 | МИРА Д.161 |  | 1 | 0 |  |  | 0 | plc, gprs |  | модернизация | да | да | да | Жилой дом | Потребитель | Коммерческий учет | опора | Коммерческий
742 | Нижнетавдинский РЭС | ПС 110/10кВ "Караганда" | ф."Подхоз-1"10кВ | Средние Тарманы | ТП №815 | МИРА Д.165 |  | 1 | 0 |  |  | 0 | plc, gprs |  | модернизация | да | да | да | Жилой дом | Потребитель | Коммерческий учет | опора | Коммерческий
743 | Нижнетавдинский РЭС | ПС 110/10кВ "Караганда" | ф."Подхоз-1"10кВ | Средние Тарманы | ТП №815 | МИРА Д.169 |  | 1 | 0 |  |  | 0 | plc, gprs |  | модернизация | да | да | да | Жилой дом | Потребитель | Коммерческий учет | опора | Коммерческий
744 | Нижнетавдинский РЭС | ПС 110/10кВ "Караганда" | ф."Подхоз-1"10кВ | Средние Тарманы | ТП №815 | МИРА Д.171 |  |  | 1 |  | 1 | 0 | plc, gprs |  | модернизация | да | да | да | Жилой дом | Потребитель | Коммерческий учет | опора | Коммерческий
745 | Нижнетавдинский РЭС | ПС 110/10кВ "Караганда" | ф."Подхоз-1"10кВ | Средние Тарманы | ТП №815 | МИРА Д.175 |  | 1 | 0 |  |  | 0 | plc, gprs |  | модернизация | да | да | да | Жилой дом | Потребитель | Коммерческий учет | опора | Коммерческий
746 | Нижнетавдинский РЭС | ПС 110/10кВ "Караганда" | ф."Подхоз-1"10кВ | Средние Тарманы | ТП №815 | МИРА Д.177 |  | 1 | 0 |  |  | 0 | plc, gprs |  | модернизация | да | да | да | Жилой дом | Потребитель | Коммерческий учет | опора | Коммерческий
747 | Нижнетавдинский РЭС | ПС 110/10кВ "Караганда" | ф."Подхоз-1"10кВ | Средние Тарманы | ТП №815 | МИРА Д.179 |  | 1 | 0 |  |  | 0 | plc, gprs |  | модернизация | да | да | да | Жилой дом | Потребитель | Коммерческий учет | опора | Коммерческий
748 | Нижнетавдинский РЭС | ПС 110/10кВ "Караганда" | ф."Подхоз-1"10кВ | Средние Тарманы | ТП №815 | МИРА Д.181 |  | 1 | 0 |  |  | 0 | plc, gprs |  | модернизация | да | да | да | Жилой дом | Потребитель | Коммерческий учет | опора | Коммерческий
749 | Нижнетавдинский РЭС | ПС 110/10кВ "Караганда" | ф."Подхоз-1"10кВ | Средние Тарманы | ТП №815 | МИРА Д.183 |  | 1 | 0 |  |  | 0 | plc, gprs |  | модернизация | да | да | да | Жилой дом | Потребитель | Коммерческий учет | опора | Коммерческий
750 | Нижнетавдинский РЭС | ПС 110/10кВ "Караганда" | ф."Подхоз-1"10кВ | Средние Тарманы | ТП №815 | МИРА Д.185 |  | 1 | 0 |  |  | 0 | plc, gprs |  | модернизация | да | да | да | Жилой дом | Потребитель | Коммерческий учет | опора | Коммерческий
751 | Нижнетавдинский РЭС | ПС 110/10кВ "Караганда" | ф."Подхоз-1"10кВ | Средние Тарманы | ТП №815 | МИРА Д.187 |  | 1 | 0 |  |  | 0 | plc, gprs |  | модернизация | да | да | да | Жилой дом | Потребитель | Коммерческий учет | опора | Коммерческий
752 | Нижнетавдинский РЭС | ПС 110/10кВ "Караганда" | ф."Подхоз-1"10кВ | Средние Тарманы | ТП №815 | МИРА Д.191 |  | 1 | 0 |  |  | 0 | plc, gprs |  | модернизация | да | да | да | Жилой дом | Потребитель | Коммерческий учет | опора | Коммерческий
753 | Нижнетавдинский РЭС | ПС 110/10кВ "Караганда" | ф."Подхоз-1"10кВ | Средние Тарманы | ТП №815 | МИРА Д.193 |  | 1 | 0 |  |  | 0 | plc, gprs |  | модернизация | да | да | да | Жилой дом | Потребитель | Коммерческий учет | опора | Коммерческий
754 | Нижнетавдинский РЭС | ПС 110/10кВ "Караганда" | ф."Подхоз-1"10кВ | Средние Тарманы | ТП №815 | МИРА Д.195 |  | 1 | 0 |  |  | 0 | plc, gprs |  | модернизация | да | да | да | Жилой дом | Потребитель | Коммерческий учет | опора | Коммерческий
755 | Нижнетавдинский РЭС | ПС 110/10кВ "Караганда" | ф."Подхоз-1"10кВ | Средние Тарманы | ТП №815 | МИРА Д.197 |  | 1 | 0 |  |  | 0 | plc, gprs |  | модернизация | да | да | да | Жилой дом | Потребитель | Коммерческий учет | опора | Коммерческий
756 | Нижнетавдинский РЭС | ПС 110/10кВ "Караганда" | ф."Подхоз-1"10кВ | Средние Тарманы | ТП №815 | МИРА Д.199 |  | 1 | 0 |  |  | 0 | plc, gprs |  | модернизация | да | да | да | Жилой дом | Потребитель | Коммерческий учет | опора | Коммерческий
757 | Нижнетавдинский РЭС | ПС 110/10кВ "Караганда" | ф."Подхоз-1"10кВ | Средние Тарманы | ТП №815 | уличное освещение |  |  | 1 |  | 1 | 0 | plc, gprs |  | модернизация | да | да | да | опора | Потребитель | Коммерческий учет | опора | Коммерческий
758 | Нижнетавдинский РЭС | ПС 110/10кВ "Караганда" | ф."Подхоз-1"10кВ | Средние Тарманы | ТП №813 | ОЗЕРНАЯ Д.1 |  | 1 | 0 |  |  | 0 | plc, gprs |  | модернизация | да | да | да | Жилой дом | Потребитель | Коммерческий учет | опора | Коммерческий
759 | Нижнетавдинский РЭС | ПС 110/10кВ "Караганда" | ф."Подхоз-1"10кВ | Средние Тарманы | ТП №813 | ОЗЕРНАЯ Д.2 |  | 1 | 0 |  |  | 0 | plc, gprs |  | модернизация | да | да | да | Жилой дом | Потребитель | Коммерческий учет | опора | Коммерческий
760 | Нижнетавдинский РЭС | ПС 110/10кВ "Караганда" | ф."Подхоз-1"10кВ | Средние Тарманы | ТП №813 | Метиостанция |  | 1 | 0 |  |  | 0 | plc, gprs |  | модернизация | да | да | да | здание | Потребитель | Коммерческий учет | здание | Коммерческий
761 | Нижнетавдинский РЭС | ПС 110/10кВ "Караганда" | ф."Подхоз-1"10кВ | Средние Тарманы | ТП №810 | уличное освещение |  | 1 | 0 |  |  | 0 | plc, gprs |  | модернизация | да | да | да | опора | Потребитель | Коммерческий учет | опора | Коммерческий
762 | Нижнетавдинский РЭС | ПС 110/10кВ "Караганда" | ф."Подхоз-1"10кВ | Средние Тарманы | ТП №814 | уличное освещение |  | 1 | 0 |  |  | 0 | plc, gprs |  | модернизация | да | да | да | опора | Потребитель | Коммерческий учет | опора | Коммерческий
763 | Нижнетавдинский РЭС | ПС 110/10кВ "Караганда" | ф."Подхоз-1"10кВ | Средние Тарманы | ТП №814 | уличное освещение |  | 1 | 0 |  |  | 0 | plc, gprs |  | модернизация | да | да | да | опора | Потребитель | Коммерческий учет | опора | Коммерческий
764 | Нижнетавдинский РЭС | ПС 110/10кВ "Караганда" | ф."Подхоз-1"10кВ | Средние Тарманы | ТП №814 | уличное освещение |  |  | 1 |  | 1 | 0 | plc, gprs |  | модернизация | да | да | да | опора | Потребитель | Коммерческий учет | опора | Коммерческий
765 | Нижнетавдинский РЭС | ПС 110/10кВ "Караганда" | ф."Подхоз-1"10кВ | Средние Тарманы | ТП №232 | уличное освещение |  | 1 | 0 |  |  | 0 | plc, gprs |  | модернизация | да | да | да | опора | Потребитель | Коммерческий учет | опора | Коммерческий
766 | Нижнетавдинский РЭС | ПС 110/10кВ "Караганда" | ф."Подхоз-1"10кВ | Средние Тарманы | ТП №232 | уличное освещение |  | 1 | 0 |  |  | 0 | plc, gprs |  | модернизация | да | да | да | опора | Потребитель | Коммерческий учет | опора | Коммерческий
767 | Нижнетавдинский РЭС | ПС 110/10кВ "Караганда" | ф."Подхоз-1"10кВ | Средние Тарманы | ТП №232 | уличное освещение |  |  | 1 | 1 |  | 3 | plc, gprs |  | модернизация | да | да | да | опора | Потребитель | Коммерческий учет | опора | Коммерческий
6 | Нижнетавдинский РЭС | ПС 110/10кВ "Караганда" |  | Средние Тарманы |  |  |  | 276 | 36 | 2 | 34 | 6
768 | Нижнетавдинский РЭС | ПС 110/35/10кВ "Велижаны" | ф."Аракчино"10кВ | Аракчино | ТП №782 | ЦЕНТРАЛЬНАЯ Д.1 |  | 1 | 0 |  |  | 0 | plc, gprs |  | модернизация | да | да | да | Жилой дом | Потребитель | Коммерческий учет | опора | Коммерческий
769 | Нижнетавдинский РЭС | ПС 110/35/10кВ "Велижаны" | ф."Аракчино"10кВ | Аракчино | ТП №782 | ЦЕНТРАЛЬНАЯ Д.2 |  | 1 | 0 |  |  | 0 | plc, gprs |  | модернизация | да | да | да | Жилой дом | Потребитель | Коммерческий учет | опора | Коммерческий
770 | Нижнетавдинский РЭС | ПС 110/35/10кВ "Велижаны" | ф."Аракчино"10кВ | Аракчино | ТП №782 | ЦЕНТРАЛЬНАЯ Д.3 |  | 1 | 0 |  |  | 0 | plc, gprs |  | модернизация | да | да | да | Жилой дом | Потребитель | Коммерческий учет | опора | Коммерческий
771 | Нижнетавдинский РЭС | ПС 110/35/10кВ "Велижаны" | ф."Аракчино"10кВ | Аракчино | ТП №782 | ЦЕНТРАЛЬНАЯ Д.4 |  | 1 | 0 |  |  | 0 | plc, gprs |  | модернизация | да | да | да | Жилой дом | Потребитель | Коммерческий учет | опора | Коммерческий
772 | Нижнетавдинский РЭС | ПС 110/35/10кВ "Велижаны" | ф."Аракчино"10кВ | Аракчино | ТП №782 | ЦЕНТРАЛЬНАЯ Д.5 |  | 1 | 0 |  |  | 0 | plc, gprs |  | модернизация | да | да | да | Жилой дом | Потребитель | Коммерческий учет | опора | Коммерческий
773 | Нижнетавдинский РЭС | ПС 110/35/10кВ "Велижаны" | ф."Аракчино"10кВ | Аракчино | ТП №782 | ЦЕНТРАЛЬНАЯ Д.6 |  | 1 | 0 |  |  | 0 | plc, gprs |  | модернизация | да | да | да | Жилой дом | Потребитель | Коммерческий учет | опора | Коммерческий
774 | Нижнетавдинский РЭС | ПС 110/35/10кВ "Велижаны" | ф."Аракчино"10кВ | Аракчино | ТП №782 | ЦЕНТРАЛЬНАЯ Д.7 |  | 1 | 0 |  |  | 0 | plc, gprs |  | модернизация | да | да | да | Жилой дом | Потребитель | Коммерческий учет | опора | Коммерческий
775 | Нижнетавдинский РЭС | ПС 110/35/10кВ "Велижаны" | ф."Аракчино"10кВ | Аракчино | ТП №782 | ЦЕНТРАЛЬНАЯ Д.8 |  | 1 | 0 |  |  | 0 | plc, gprs |  | модернизация | да | да | да | Жилой дом | Потребитель | Коммерческий учет | опора | Коммерческий
776 | Нижнетавдинский РЭС | ПС 110/35/10кВ "Велижаны" | ф."Аракчино"10кВ | Аракчино | ТП №782 | ЦЕНТРАЛЬНАЯ Д.9 |  |  | 1 |  | 1 | 0 | plc, gprs |  | модернизация | да | да | да | Жилой дом | Потребитель | Коммерческий учет | опора | Коммерческий
777 | Нижнетавдинский РЭС | ПС 110/35/10кВ "Велижаны" | ф."Аракчино"10кВ | Аракчино | ТП №782 | ЦЕНТРАЛЬНАЯ Д.10 |  | 1 | 0 |  |  | 0 | plc, gprs |  | модернизация | да | да | да | Жилой дом | Потребитель | Коммерческий учет | опора | Коммерческий
778 | Нижнетавдинский РЭС | ПС 110/35/10кВ "Велижаны" | ф."Аракчино"10кВ | Аракчино | ТП №782 | ЦЕНТРАЛЬНАЯ Д.11 |  | 1 | 1 |  | 1 | 0 | plc, gprs |  | модернизация | да | да | да | Жилой дом | Потребитель | Коммерческий учет | опора | Коммерческий
779 | Нижнетавдинский РЭС | ПС 110/35/10кВ "Велижаны" | ф."Аракчино"10кВ | Аракчино | ТП №782 | ЦЕНТРАЛЬНАЯ Д.12 |  | 1 | 0 |  |  | 0 | plc, gprs |  | модернизация | да | да | да | Жилой дом | Потребитель | Коммерческий учет | опора | Коммерческий
780 | Нижнетавдинский РЭС | ПС 110/35/10кВ "Велижаны" | ф."Аракчино"10кВ | Аракчино | ТП №782 | ЦЕНТРАЛЬНАЯ Д.13 КВ.1 |  | 1 | 0 |  |  | 0 | plc, gprs |  | модернизация | да | да | да | Жилой дом | Потребитель | Коммерческий учет | опора | Коммерческий
781 | Нижнетавдинский РЭС | ПС 110/35/10кВ "Велижаны" | ф."Аракчино"10кВ | Аракчино | ТП №782 | ЦЕНТРАЛЬНАЯ Д.13 КВ.2 |  | 1 | 0 |  |  | 0 | plc, gprs |  | модернизация | да | да | да | Жилой дом | Потребитель | Коммерческий учет | опора | Коммерческий
782 | Нижнетавдинский РЭС | ПС 110/35/10кВ "Велижаны" | ф."Аракчино"10кВ | Аракчино | ТП №782 | ЦЕНТРАЛЬНАЯ Д.14 |  | 1 | 0 |  |  | 0 | plc, gprs |  | модернизация | да | да | да | Жилой дом | Потребитель | Коммерческий учет | опора | Коммерческий
783 | Нижнетавдинский РЭС | ПС 110/35/10кВ "Велижаны" | ф."Аракчино"10кВ | Аракчино | ТП №782 | ЦЕНТРАЛЬНАЯ Д.15 |  | 1 | 0 |  |  | 0 | plc, gprs |  | модернизация | да | да | да | Жилой дом | Потребитель | Коммерческий учет | опора | Коммерческий
784 | Нижнетавдинский РЭС | ПС 110/35/10кВ "Велижаны" | ф."Аракчино"10кВ | Аракчино | ТП №782 | ЦЕНТРАЛЬНАЯ Д.15а |  | 1 | 0 |  |  | 0 | plc, gprs |  | модернизация | да | да | да | Жилой дом | Потребитель | Коммерческий учет | опора | Коммерческий
785 | Нижнетавдинский РЭС | ПС 110/35/10кВ "Велижаны" | ф."Аракчино"10кВ | Аракчино | ТП №782 | ЦЕНТРАЛЬНАЯ Д.16 |  | 1 | 1 |  | 1 | 0 | plc, gprs |  | модернизация | да | да | да | Жилой дом | Потребитель | Коммерческий учет | опора | Коммерческий
786 | Нижнетавдинский РЭС | ПС 110/35/10кВ "Велижаны" | ф."Аракчино"10кВ | Аракчино | ТП №782 | ЦЕНТРАЛЬНАЯ Д.17 |  | 1 | 0 |  |  | 0 | plc, gprs |  | модернизация | да | да | да | Жилой дом | Потребитель | Коммерческий учет | опора | Коммерческий
787 | Нижнетавдинский РЭС | ПС 110/35/10кВ "Велижаны" | ф."Аракчино"10кВ | Аракчино | ТП №782 | ЦЕНТРАЛЬНАЯ Д.18 |  | 1 | 0 |  |  | 0 | plc, gprs |  | модернизация | да | да | да | Жилой дом | Потребитель | Коммерческий учет | опора | Коммерческий
788 | Нижнетавдинский РЭС | ПС 110/35/10кВ "Велижаны" | ф."Аракчино"10кВ | Аракчино | ТП №782 | ЦЕНТРАЛЬНАЯ Д.19 |  | 1 | 0 |  |  | 0 | plc, gprs |  | модернизация | да | да | да | Жилой дом | Потребитель | Коммерческий учет | опора | Коммерческий
789 | Нижнетавдинский РЭС | ПС 110/35/10кВ "Велижаны" | ф."Аракчино"10кВ | Аракчино | ТП №782 | ЦЕНТРАЛЬНАЯ Д.20 |  | 1 | 0 |  |  | 0 | plc, gprs |  | модернизация | да | да | да | Жилой дом | Потребитель | Коммерческий учет | опора | Коммерческий
790 | Нижнетавдинский РЭС | ПС 110/35/10кВ "Велижаны" | ф."Аракчино"10кВ | Аракчино | ТП №782 | ЦЕНТРАЛЬНАЯ Д.21 |  | 1 | 0 |  |  | 0 | plc, gprs |  | модернизация | да | да | да | Жилой дом | Потребитель | Коммерческий учет | опора | Коммерческий
791 | Нижнетавдинский РЭС | ПС 110/35/10кВ "Велижаны" | ф."Аракчино"10кВ | Аракчино | ТП №782 | ЦЕНТРАЛЬНАЯ Д.22 |  | 1 | 0 |  |  | 0 | plc, gprs |  | модернизация | да | да | да | Жилой дом | Потребитель | Коммерческий учет | опора | Коммерческий
792 | Нижнетавдинский РЭС | ПС 110/35/10кВ "Велижаны" | ф."Аракчино"10кВ | Аракчино | ТП №782 | ЦЕНТРАЛЬНАЯ Д.23 |  | 1 | 0 |  |  | 0 | plc, gprs |  | модернизация | да | да | да | Жилой дом | Потребитель | Коммерческий учет | опора | Коммерческий
793 | Нижнетавдинский РЭС | ПС 110/35/10кВ "Велижаны" | ф."Аракчино"10кВ | Аракчино | ТП №782 | ЦЕНТРАЛЬНАЯ Д.24 |  | 1 | 0 |  |  | 0 | plc, gprs |  | модернизация | да | да | да | Жилой дом | Потребитель | Коммерческий учет | опора | Коммерческий
794 | Нижнетавдинский РЭС | ПС 110/35/10кВ "Велижаны" | ф."Аракчино"10кВ | Аракчино | ТП №782 | ЦЕНТРАЛЬНАЯ Д.26 |  | 1 | 0 |  |  | 0 | plc, gprs |  | модернизация | да | да | да | Жилой дом | Потребитель | Коммерческий учет | опора | Коммерческий
795 | Нижнетавдинский РЭС | ПС 110/35/10кВ "Велижаны" | ф."Аракчино"10кВ | Аракчино | ТП №782 | ЦЕНТРАЛЬНАЯ Д.28 |  | 1 | 0 |  |  | 0 | plc, gprs |  | модернизация | да | да | да | Жилой дом | Потребитель | Коммерческий учет | опора | Коммерческий
796 | Нижнетавдинский РЭС | ПС 110/35/10кВ "Велижаны" | ф."Аракчино"10кВ | Аракчино | ТП №782 | ЦЕНТРАЛЬНАЯ Д.29 КВ.1 |  | 1 | 0 |  |  | 0 | plc, gprs |  | модернизация | да | да | да | Жилой дом | Потребитель | Коммерческий учет | опора | Коммерческий
797 | Нижнетавдинский РЭС | ПС 110/35/10кВ "Велижаны" | ф."Аракчино"10кВ | Аракчино | ТП №782 | ЦЕНТРАЛЬНАЯ Д.29 КВ.2 |  | 1 | 0 |  |  | 0 | plc, gprs |  | модернизация | да | да | да | Жилой дом | Потребитель | Коммерческий учет | опора | Коммерческий
798 | Нижнетавдинский РЭС | ПС 110/35/10кВ "Велижаны" | ф."Аракчино"10кВ | Аракчино | ТП №782 | ЦЕНТРАЛЬНАЯ Д.30 |  | 1 | 0 |  |  | 0 | plc, gprs |  | модернизация | да | да | да | Жилой дом | Потребитель | Коммерческий учет | опора | Коммерческий
799 | Нижнетавдинский РЭС | ПС 110/35/10кВ "Велижаны" | ф."Аракчино"10кВ | Аракчино | ТП №782 | ЦЕНТРАЛЬНАЯ Д.31 |  | 1 | 0 |  |  | 0 | plc, gprs |  | модернизация | да | да | да | Жилой дом | Потребитель | Коммерческий учет | опора | Коммерческий
800 | Нижнетавдинский РЭС | ПС 110/35/10кВ "Велижаны" | ф."Аракчино"10кВ | Аракчино | ТП №782 | ЦЕНТРАЛЬНАЯ Д.32 |  | 1 | 0 |  |  | 0 | plc, gprs |  | модернизация | да | да | да | Жилой дом | Потребитель | Коммерческий учет | опора | Коммерческий
801 | Нижнетавдинский РЭС | ПС 110/35/10кВ "Велижаны" | ф."Аракчино"10кВ | Аракчино | ТП №782 | ЦЕНТРАЛЬНАЯ Д.33 |  | 1 | 0 |  |  | 0 | plc, gprs |  | модернизация | да | да | да | Жилой дом | Потребитель | Коммерческий учет | опора | Коммерческий
802 | Нижнетавдинский РЭС | ПС 110/35/10кВ "Велижаны" | ф."Аракчино"10кВ | Аракчино | ТП №782 | ЦЕНТРАЛЬНАЯ Д.34 |  | 1 | 0 |  |  | 0 | plc, gprs |  | модернизация | да | да | да | Жилой дом | Потребитель | Коммерческий учет | опора | Коммерческий
803 | Нижнетавдинский РЭС | ПС 110/35/10кВ "Велижаны" | ф."Аракчино"10кВ | Аракчино | ТП №782 | ЦЕНТРАЛЬНАЯ Д.36 |  |  | 1 |  | 1 | 0 | plc, gprs |  | модернизация | да | да | да | Жилой дом | Потребитель | Коммерческий учет | опора | Коммерческий
804 | Нижнетавдинский РЭС | ПС 110/35/10кВ "Велижаны" | ф."Аракчино"10кВ | Аракчино | ТП №782 | ЦЕНТРАЛЬНАЯ Д.38 |  | 1 | 0 |  |  | 0 | plc, gprs |  | модернизация | да | да | да | Жилой дом | Потребитель | Коммерческий учет | опора | Коммерческий
805 | Нижнетавдинский РЭС | ПС 110/35/10кВ "Велижаны" | ф."Аракчино"10кВ | Аракчино | ТП №782 | ЦЕНТРАЛЬНАЯ Д.40 |  | 1 | 0 |  |  | 0 | plc, gprs |  | модернизация | да | да | да | Жилой дом | Потребитель | Коммерческий учет | опора | Коммерческий
806 | Нижнетавдинский РЭС | ПС 110/35/10кВ "Велижаны" | ф."Аракчино"10кВ | Аракчино | ТП №782 | ЦЕНТРАЛЬНАЯ Д.42 |  | 1 | 0 |  |  | 0 | plc, gprs |  | модернизация | да | да | да | Жилой дом | Потребитель | Коммерческий учет | опора | Коммерческий
807 | Нижнетавдинский РЭС | ПС 110/35/10кВ "Велижаны" | ф."Аракчино"10кВ | Аракчино | ТП №782 | ЦЕНТРАЛЬНАЯ Д.44 |  | 1 | 0 |  |  | 0 | plc, gprs |  | модернизация | да | да | да | Жилой дом | Потребитель | Коммерческий учет | опора | Коммерческий
808 | Нижнетавдинский РЭС | ПС 110/35/10кВ "Велижаны" | ф."Аракчино"10кВ | Аракчино | ТП №782 | ЦЕНТРАЛЬНАЯ Д.46 |  | 1 | 0 |  |  | 0 | plc, gprs |  | модернизация | да | да | да | Жилой дом | Потребитель | Коммерческий учет | опора | Коммерческий
809 | Нижнетавдинский РЭС | ПС 110/35/10кВ "Велижаны" | ф."Аракчино"10кВ | Аракчино | ТП №782 | ТАКСАФОН |  | 1 | 0 |  |  | 0 | plc, gprs |  | модернизация | да | да | да | опора | Потребитель | Коммерческий учет | опора | Коммерческий
810 | Нижнетавдинский РЭС | ПС 110/35/10кВ "Велижаны" | ф."Аракчино"10кВ | Аракчино | ТП №699 | Овощехранилище |  |  | 1 |  | 1 | 0 | plc, gprs |  | модернизация | да | да | да | здание | Потребитель | Коммерческий учет | здание | Коммерческий
811 | Нижнетавдинский РЭС | ПС 110/35/10кВ "Велижаны" | ф."Аракчино"10кВ | Аракчино | ТП №699 | Скважена |  |  | 1 |  | 1 | 0 | plc, gprs |  | модернизация | да | да | да | здание | Потребитель | Коммерческий учет | здание | Коммерческий
812 | Нижнетавдинский РЭС | ПС 110/35/10кВ "Велижаны" | ф."Аракчино"10кВ | Аракчино | ТП №699 | Водонапорная башня |  |  | 1 |  | 1 | 0 | plc, gprs |  | модернизация | да | да | да | здание | Потребитель | Коммерческий учет | здание | Коммерческий
813 | Нижнетавдинский РЭС | ПС 110/35/10кВ "Велижаны" | ф."Аракчино"10кВ | Аракчино | ТП №212 | Крестьянское хозяйство Тестешева |  |  | 1 |  | 1 | 0 | plc, gprs |  | модернизация | да | да | да | здание | Потребитель | Коммерческий учет | здание | Коммерческий
7 | Нижнетавдинский РЭС | ПС 110/35/10кВ "Велижаны" |  | Аракчино |  |  |  | 40 | 8 | 0 | 8 | 0
814 | Нижнетавдинский РЭС | ПС 110/35/10кВ "Велижаны" | ф."Аракчино"10кВ | Малые Велижаны | ТП №840 | ЦЕНТРАЛЬНАЯ Д.0 |  | 1 | 0 |  |  | 0 | plc, gprs |  | модернизация | да | да | да | Жилой дом | Потребитель | Коммерческий учет | опора | Коммерческий
815 | Нижнетавдинский РЭС | ПС 110/35/10кВ "Велижаны" | ф."Аракчино"10кВ | Малые Велижаны | ТП №840 | ЦЕНТРАЛЬНАЯ Д.1а |  | 1 | 0 |  |  | 0 | plc, gprs |  | модернизация | да | да | да | Жилой дом | Потребитель | Коммерческий учет | опора | Коммерческий
816 | Нижнетавдинский РЭС | ПС 110/35/10кВ "Велижаны" | ф."Аракчино"10кВ | Малые Велижаны | ТП №840 | ЦЕНТРАЛЬНАЯ Д.1 |  |  | 1 |  | 1 | 0 | plc, gprs |  | модернизация | да | да | да | Жилой дом | Потребитель | Коммерческий учет | опора | Коммерческий
817 | Нижнетавдинский РЭС | ПС 110/35/10кВ "Велижаны" | ф."Аракчино"10кВ | Малые Велижаны | ТП №840 | ЦЕНТРАЛЬНАЯ Д.1А |  | 1 | 0 |  |  | 0 | plc, gprs |  | модернизация | да | да | да | Жилой дом | Потребитель | Коммерческий учет | опора | Коммерческий
818 | Нижнетавдинский РЭС | ПС 110/35/10кВ "Велижаны" | ф."Аракчино"10кВ | Малые Велижаны | ТП №840 | ЦЕНТРАЛЬНАЯ Д.2 |  | 1 | 0 |  |  | 0 | plc, gprs |  | модернизация | да | да | да | Жилой дом | Потребитель | Коммерческий учет | опора | Коммерческий
819 | Нижнетавдинский РЭС | ПС 110/35/10кВ "Велижаны" | ф."Аракчино"10кВ | Малые Велижаны | ТП №840 | ЦЕНТРАЛЬНАЯ Д.3 |  |  | 1 |  | 1 | 0 | plc, gprs |  | модернизация | да | да | да | Жилой дом | Потребитель | Коммерческий учет | опора | Коммерческий
820 | Нижнетавдинский РЭС | ПС 110/35/10кВ "Велижаны" | ф."Аракчино"10кВ | Малые Велижаны | ТП №840 | ЦЕНТРАЛЬНАЯ Д.4 |  |  | 1 |  | 1 | 0 | plc, gprs |  | модернизация | да | да | да | Жилой дом | Потребитель | Коммерческий учет | опора | Коммерческий
821 | Нижнетавдинский РЭС | ПС 110/35/10кВ "Велижаны" | ф."Аракчино"10кВ | Малые Велижаны | ТП №840 | ЦЕНТРАЛЬНАЯ Д.4 |  | 1 | 0 |  |  | 0 | plc, gprs |  | модернизация | да | да | да | Жилой дом | Потребитель | Коммерческий учет | опора | Коммерческий
822 | Нижнетавдинский РЭС | ПС 110/35/10кВ "Велижаны" | ф."Аракчино"10кВ | Малые Велижаны | ТП №840 | ЦЕНТРАЛЬНАЯ Д.5 КВ.1 |  | 1 | 0 |  |  | 0 | plc, gprs |  | модернизация | да | да | да | Жилой дом | Потребитель | Коммерческий учет | опора | Коммерческий
823 | Нижнетавдинский РЭС | ПС 110/35/10кВ "Велижаны" | ф."Аракчино"10кВ | Малые Велижаны | ТП №840 | ЦЕНТРАЛЬНАЯ Д.5 КВ.2 |  | 1 | 0 |  |  | 0 | plc, gprs |  | модернизация | да | да | да | Жилой дом | Потребитель | Коммерческий учет | опора | Коммерческий
824 | Нижнетавдинский РЭС | ПС 110/35/10кВ "Велижаны" | ф."Аракчино"10кВ | Малые Велижаны | ТП №840 | ЦЕНТРАЛЬНАЯ Д.6 |  | 1 | 0 |  |  | 0 | plc, gprs |  | модернизация | да | да | да | Жилой дом | Потребитель | Коммерческий учет | опора | Коммерческий
825 | Нижнетавдинский РЭС | ПС 110/35/10кВ "Велижаны" | ф."Аракчино"10кВ | Малые Велижаны | ТП №840 | ЦЕНТРАЛЬНАЯ Д.7 |  | 1 | 0 |  |  | 0 | plc, gprs |  | модернизация | да | да | да | Жилой дом | Потребитель | Коммерческий учет | опора | Коммерческий
826 | Нижнетавдинский РЭС | ПС 110/35/10кВ "Велижаны" | ф."Аракчино"10кВ | Малые Велижаны | ТП №840 | ЦЕНТРАЛЬНАЯ Д.8 |  | 1 | 0 |  |  | 0 | plc, gprs |  | модернизация | да | да | да | Жилой дом | Потребитель | Коммерческий учет | опора | Коммерческий
827 | Нижнетавдинский РЭС | ПС 110/35/10кВ "Велижаны" | ф."Аракчино"10кВ | Малые Велижаны | ТП №840 | ЦЕНТРАЛЬНАЯ Д.9 |  | 1 | 0 |  |  | 0 | plc, gprs |  | модернизация | да | да | да | Жилой дом | Потребитель | Коммерческий учет | опора | Коммерческий
828 | Нижнетавдинский РЭС | ПС 110/35/10кВ "Велижаны" | ф."Аракчино"10кВ | Малые Велижаны | ТП №840 | ЦЕНТРАЛЬНАЯ Д.10 дача |  | 1 | 0 |  |  | 0 | plc, gprs |  | модернизация | да | да | да | Жилой дом | Потребитель | Коммерческий учет | опора | Коммерческий
829 | Нижнетавдинский РЭС | ПС 110/35/10кВ "Велижаны" | ф."Аракчино"10кВ | Малые Велижаны | ТП №840 | ЦЕНТРАЛЬНАЯ Д.11 |  | 1 | 0 |  |  | 0 | plc, gprs |  | модернизация | да | да | да | Жилой дом | Потребитель | Коммерческий учет | опора | Коммерческий
830 | Нижнетавдинский РЭС | ПС 110/35/10кВ "Велижаны" | ф."Аракчино"10кВ | Малые Велижаны | ТП №840 | ЦЕНТРАЛЬНАЯ Д.12 |  | 1 | 0 |  |  | 0 | plc, gprs |  | модернизация | да | да | да | Жилой дом | Потребитель | Коммерческий учет | опора | Коммерческий
831 | Нижнетавдинский РЭС | ПС 110/35/10кВ "Велижаны" | ф."Аракчино"10кВ | Малые Велижаны | ТП №840 | ЦЕНТРАЛЬНАЯ Д.13 дача |  | 1 | 0 |  |  | 0 | plc, gprs |  | модернизация | да | да | да | Жилой дом | Потребитель | Коммерческий учет | опора | Коммерческий
832 | Нижнетавдинский РЭС | ПС 110/35/10кВ "Велижаны" | ф."Аракчино"10кВ | Малые Велижаны | ТП №840 | ЦЕНТРАЛЬНАЯ Д.15 |  |  | 1 |  | 1 | 0 | plc, gprs |  | модернизация | да | да | да | Жилой дом | Потребитель | Коммерческий учет | опора | Коммерческий
833 | Нижнетавдинский РЭС | ПС 110/35/10кВ "Велижаны" | ф."Аракчино"10кВ | Малые Велижаны | ТП №840 | ЦЕНТРАЛЬНАЯ Д.16 |  | 1 | 0 |  |  | 0 | plc, gprs |  | модернизация | да | да | да | Жилой дом | Потребитель | Коммерческий учет | опора | Коммерческий
834 | Нижнетавдинский РЭС | ПС 110/35/10кВ "Велижаны" | ф."Аракчино"10кВ | Малые Велижаны | ТП №840 | ЦЕНТРАЛЬНАЯ Д.17 |  | 1 | 0 |  |  | 0 | plc, gprs |  | модернизация | да | да | да | Жилой дом | Потребитель | Коммерческий учет | опора | Коммерческий
835 | Нижнетавдинский РЭС | ПС 110/35/10кВ "Велижаны" | ф."Аракчино"10кВ | Малые Велижаны | ТП №840 | ЦЕНТРАЛЬНАЯ Д.18 |  | 1 | 0 |  |  | 0 | plc, gprs |  | модернизация | да | да | да | Жилой дом | Потребитель | Коммерческий учет | опора | Коммерческий
836 | Нижнетавдинский РЭС | ПС 110/35/10кВ "Велижаны" | ф."Аракчино"10кВ | Малые Велижаны | ТП №840 | ЦЕНТРАЛЬНАЯ Д.19 |  | 1 | 0 |  |  | 0 | plc, gprs |  | модернизация | да | да | да | Жилой дом | Потребитель | Коммерческий учет | опора | Коммерческий
837 | Нижнетавдинский РЭС | ПС 110/35/10кВ "Велижаны" | ф."Аракчино"10кВ | Малые Велижаны | ТП №840 | ЦЕНТРАЛЬНАЯ Д.20 |  |  | 1 |  | 1 | 0 | plc, gprs |  | модернизация | да | да | да | Жилой дом | Потребитель | Коммерческий учет | опора | Коммерческий
838 | Нижнетавдинский РЭС | ПС 110/35/10кВ "Велижаны" | ф."Аракчино"10кВ | Малые Велижаны | ТП №840 | ЦЕНТРАЛЬНАЯ Д.21 |  | 1 | 0 |  |  | 0 | plc, gprs |  | модернизация | да | да | да | Жилой дом | Потребитель | Коммерческий учет | опора | Коммерческий
839 | Нижнетавдинский РЭС | ПС 110/35/10кВ "Велижаны" | ф."Аракчино"10кВ | Малые Велижаны | ТП №840 | ЦЕНТРАЛЬНАЯ Д.22 |  |  | 1 |  | 1 | 0 | plc, gprs |  | модернизация | да | да | да | Жилой дом | Потребитель | Коммерческий учет | опора | Коммерческий
840 | Нижнетавдинский РЭС | ПС 110/35/10кВ "Велижаны" | ф."Аракчино"10кВ | Малые Велижаны | ТП №840 | ЦЕНТРАЛЬНАЯ Д.23А |  |  | 1 |  | 1 | 0 | plc, gprs |  | модернизация | да | да | да | Жилой дом | Потребитель | Коммерческий учет | опора | Коммерческий
841 | Нижнетавдинский РЭС | ПС 110/35/10кВ "Велижаны" | ф."Аракчино"10кВ | Малые Велижаны | ТП №840 | ЦЕНТРАЛЬНАЯ Д.24 |  | 1 | 0 |  |  | 0 | plc, gprs |  | модернизация | да | да | да | Жилой дом | Потребитель | Коммерческий учет | опора | Коммерческий
842 | Нижнетавдинский РЭС | ПС 110/35/10кВ "Велижаны" | ф."Аракчино"10кВ | Малые Велижаны | ТП №840 | ЦЕНТРАЛЬНАЯ Д.25 |  | 1 | 0 |  |  | 0 | plc, gprs |  | модернизация | да | да | да | Жилой дом | Потребитель | Коммерческий учет | опора | Коммерческий
843 | Нижнетавдинский РЭС | ПС 110/35/10кВ "Велижаны" | ф."Аракчино"10кВ | Малые Велижаны | ТП №840 | ЦЕНТРАЛЬНАЯ Д.26 |  | 1 | 0 |  |  | 0 | plc, gprs |  | модернизация | да | да | да | Жилой дом | Потребитель | Коммерческий учет | опора | Коммерческий
844 | Нижнетавдинский РЭС | ПС 110/35/10кВ "Велижаны" | ф."Аракчино"10кВ | Малые Велижаны | ТП №840 | ЦЕНТРАЛЬНАЯ Д.27 |  |  | 1 |  | 1 | 0 | plc, gprs |  | модернизация | да | да | да | Жилой дом | Потребитель | Коммерческий учет | опора | Коммерческий
845 | Нижнетавдинский РЭС | ПС 110/35/10кВ "Велижаны" | ф."Аракчино"10кВ | Малые Велижаны | ТП №840 | ЦЕНТРАЛЬНАЯ Д.28 |  | 1 | 0 |  |  | 0 | plc, gprs |  | модернизация | да | да | да | Жилой дом | Потребитель | Коммерческий учет | опора | Коммерческий
846 | Нижнетавдинский РЭС | ПС 110/35/10кВ "Велижаны" | ф."Аракчино"10кВ | Малые Велижаны | ТП №840 | ЦЕНТРАЛЬНАЯ Д.29 |  | 1 | 0 |  |  | 0 | plc, gprs |  | модернизация | да | да | да | Жилой дом | Потребитель | Коммерческий учет | опора | Коммерческий
847 | Нижнетавдинский РЭС | ПС 110/35/10кВ "Велижаны" | ф."Аракчино"10кВ | Малые Велижаны | ТП №840 | ЦЕНТРАЛЬНАЯ Д.30 |  | 1 | 0 |  |  | 0 | plc, gprs |  | модернизация | да | да | да | Жилой дом | Потребитель | Коммерческий учет | опора | Коммерческий
848 | Нижнетавдинский РЭС | ПС 110/35/10кВ "Велижаны" | ф."Аракчино"10кВ | Малые Велижаны | ТП №840 | ЦЕНТРАЛЬНАЯ Д.31 |  | 1 | 0 |  |  | 0 | plc, gprs |  | модернизация | да | да | да | Жилой дом | Потребитель | Коммерческий учет | опора | Коммерческий
849 | Нижнетавдинский РЭС | ПС 110/35/10кВ "Велижаны" | ф."Аракчино"10кВ | Малые Велижаны | ТП №840 | ЦЕНТРАЛЬНАЯ Д.32 |  | 1 | 0 |  |  | 0 | plc, gprs |  | модернизация | да | да | да | Жилой дом | Потребитель | Коммерческий учет | опора | Коммерческий
850 | Нижнетавдинский РЭС | ПС 110/35/10кВ "Велижаны" | ф."Аракчино"10кВ | Малые Велижаны | ТП №840 | ЦЕНТРАЛЬНАЯ Д.33 |  | 1 | 0 |  |  | 0 | plc, gprs |  | модернизация | да | да | да | Жилой дом | Потребитель | Коммерческий учет | опора | Коммерческий
851 | Нижнетавдинский РЭС | ПС 110/35/10кВ "Велижаны" | ф."Аракчино"10кВ | Малые Велижаны | ТП №840 | ЦЕНТРАЛЬНАЯ Д.34а |  |  | 1 |  | 1 | 0 | plc, gprs |  | модернизация | да | да | да | Жилой дом | Потребитель | Коммерческий учет | опора | Коммерческий
852 | Нижнетавдинский РЭС | ПС 110/35/10кВ "Велижаны" | ф."Аракчино"10кВ | Малые Велижаны | ТП №840 | ЦЕНТРАЛЬНАЯ Д.36 |  | 1 | 0 |  |  | 0 | plc, gprs |  | модернизация | да | да | да | Жилой дом | Потребитель | Коммерческий учет | опора | Коммерческий
853 | Нижнетавдинский РЭС | ПС 110/35/10кВ "Велижаны" | ф."Аракчино"10кВ | Малые Велижаны | ТП №840 | ЦЕНТРАЛЬНАЯ Д.38 |  | 1 | 0 |  |  | 0 | plc, gprs |  | модернизация | да | да | да | Жилой дом | Потребитель | Коммерческий учет | опора | Коммерческий
854 | Нижнетавдинский РЭС | ПС 110/35/10кВ "Велижаны" | ф."Аракчино"10кВ | Малые Велижаны | ТП №840 | Магазин |  |  | 1 |  | 1 | 0 | plc, gprs |  | модернизация | да | да | да | здание | Потребитель | Коммерческий учет | здание | Коммерческий
855 | Нижнетавдинский РЭС | ПС 110/35/10кВ "Велижаны" | ф."Аракчино"10кВ | Малые Велижаны | ТП №840 | Овощехранилище |  |  | 1 |  | 1 | 0 | plc, gprs |  | модернизация | да | да | да | здание | Потребитель | Коммерческий учет | здание | Коммерческий
856 | Нижнетавдинский РЭС | ПС 110/35/10кВ "Велижаны" | ф."Аракчино"10кВ | Малые Велижаны | ТП №840 | уличное освещение |  | 1 | 0 |  |  | 0 | plc, gprs |  | модернизация | да | да | да | опора | Потребитель | Коммерческий учет | опора | Коммерческий
857 | Нижнетавдинский РЭС | ПС 110/35/10кВ "Велижаны" | ф."Аракчино"10кВ | Малые Велижаны | ТП №697 | Пилорама |  |  | 1 |  | 1 | 0 | plc, gprs |  | модернизация | да | да | да | здание | Потребитель | Коммерческий учет | здание | Коммерческий
8 | Нижнетавдинский РЭС | ПС 110/35/10кВ "Велижаны" |  | Малые Велижаны |  |  |  | 32 | 12 | 0 | 12 | 0 | 0
858 | Нижнетавдинский РЭС | ПС 110/35/10кВ "Велижаны" | ф."Аракчино"10кВ | Московка | ТП №698 | ЦЕНТРАЛЬНАЯ Д.1* |  |  | 1 |  | 1 | 0 | plc, gprs |  | модернизация | да | да | да | Жилой дом | Потребитель | Коммерческий учет | опора | Коммерческий
859 | Нижнетавдинский РЭС | ПС 110/35/10кВ "Велижаны" | ф."Аракчино"10кВ | Московка | ТП №698 | ЦЕНТРАЛЬНАЯ Д.1 |  | 1 | 0 |  |  | 0 | plc, gprs |  | модернизация | да | да | да | Жилой дом | Потребитель | Коммерческий учет
860 | Нижнетавдинский РЭС | ПС 110/35/10кВ "Велижаны" | ф."Аракчино"10кВ | Московка | ТП №698 | ЦЕНТРАЛЬНАЯ Д.1А |  |  | 1 |  | 1 | 0 | plc, gprs |  | модернизация | да | да | да | Жилой дом | Потребитель | Коммерческий учет | опора | Коммерческий
861 | Нижнетавдинский РЭС | ПС 110/35/10кВ "Велижаны" | ф."Аракчино"10кВ | Московка | ТП №698 | ЦЕНТРАЛЬНАЯ Д.2 |  | 1 | 0 |  |  | 0 | plc, gprs |  | модернизация | да | да | да | Жилой дом | Потребитель | Коммерческий учет
862 | Нижнетавдинский РЭС | ПС 110/35/10кВ "Велижаны" | ф."Аракчино"10кВ | Московка | ТП №698 | ЦЕНТРАЛЬНАЯ Д.2 |  |  | 1 |  | 1 | 0 | plc, gprs |  | модернизация | да | да | да | Жилой дом | Потребитель | Коммерческий учет | опора | Коммерческий
863 | Нижнетавдинский РЭС | ПС 110/35/10кВ "Велижаны" | ф."Аракчино"10кВ | Московка | ТП №698 | ЦЕНТРАЛЬНАЯ Д.3 |  | 1 | 0 |  |  | 0 | plc, gprs |  | модернизация | да | да | да | Жилой дом | Потребитель | Коммерческий учет | опора | Коммерческий
864 | Нижнетавдинский РЭС | ПС 110/35/10кВ "Велижаны" | ф."Аракчино"10кВ | Московка | ТП №698 | ЦЕНТРАЛЬНАЯ Д.4 |  | 1 | 0 |  |  | 0 | plc, gprs |  | модернизация | да | да | да | Жилой дом | Потребитель | Коммерческий учет | опора | Коммерческий
865 | Нижнетавдинский РЭС | ПС 110/35/10кВ "Велижаны" | ф."Аракчино"10кВ | Московка | ТП №698 | ЦЕНТРАЛЬНАЯ Д.5 КВ.1 |  | 1 | 0 |  |  | 0 | plc, gprs |  | модернизация | да | да | да | Жилой дом | Потребитель | Коммерческий учет | опора | Коммерческий
866 | Нижнетавдинский РЭС | ПС 110/35/10кВ "Велижаны" | ф."Аракчино"10кВ | Московка | ТП №698 | ЦЕНТРАЛЬНАЯ Д.5 КВ.2 |  | 1 | 0 |  |  | 0 | plc, gprs |  | модернизация | да | да | да | Жилой дом | Потребитель | Коммерческий учет | опора | Коммерческий
867 | Нижнетавдинский РЭС | ПС 110/35/10кВ "Велижаны" | ф."Аракчино"10кВ | Московка | ТП №698 | ЦЕНТРАЛЬНАЯ Д.6 |  | 1 | 0 |  |  | 0 | plc, gprs |  | модернизация | да | да | да | Жилой дом | Потребитель | Коммерческий учет | опора | Коммерческий
868 | Нижнетавдинский РЭС | ПС 110/35/10кВ "Велижаны" | ф."Аракчино"10кВ | Московка | ТП №698 | ЦЕНТРАЛЬНАЯ Д.7 КВ.2 |  | 1 | 0 |  |  | 0 | plc, gprs |  | модернизация | да | да | да | Жилой дом | Потребитель | Коммерческий учет | опора | Коммерческий
869 | Нижнетавдинский РЭС | ПС 110/35/10кВ "Велижаны" | ф."Аракчино"10кВ | Московка | ТП №698 | ЦЕНТРАЛЬНАЯ Д.7 А |  | 1 | 0 |  |  | 0 | plc, gprs |  | модернизация | да | да | да | Жилой дом | Потребитель | Коммерческий учет | опора | Коммерческий
870 | Нижнетавдинский РЭС | ПС 110/35/10кВ "Велижаны" | ф."Аракчино"10кВ | Московка | ТП №698 | ЦЕНТРАЛЬНАЯ Д.8 КВ.1 |  | 1 | 0 |  |  | 0 | plc, gprs |  | модернизация | да | да | да | Жилой дом | Потребитель | Коммерческий учет | опора | Коммерческий
871 | Нижнетавдинский РЭС | ПС 110/35/10кВ "Велижаны" | ф."Аракчино"10кВ | Московка | ТП №698 | ЦЕНТРАЛЬНАЯ Д.8 КВ.2 |  | 1 | 0 |  |  | 0 | plc, gprs |  | модернизация | да | да | да | Жилой дом | Потребитель | Коммерческий учет | опора | Коммерческий
872 | Нижнетавдинский РЭС | ПС 110/35/10кВ "Велижаны" | ф."Аракчино"10кВ | Московка | ТП №698 | ЦЕНТРАЛЬНАЯ Д.10 |  | 1 | 0 |  |  | 0 | plc, gprs |  | модернизация | да | да | да | Жилой дом | Потребитель | Коммерческий учет | опора | Коммерческий
873 | Нижнетавдинский РЭС | ПС 110/35/10кВ "Велижаны" | ф."Аракчино"10кВ | Московка | ТП №698 | ЦЕНТРАЛЬНАЯ Д.10А |  | 1 | 0 |  |  | 0 | plc, gprs |  | модернизация | да | да | да | Жилой дом | Потребитель | Коммерческий учет | опора | Коммерческий
874 | Нижнетавдинский РЭС | ПС 110/35/10кВ "Велижаны" | ф."Аракчино"10кВ | Московка | ТП №698 | ЦЕНТРАЛЬНАЯ Д.12 |  | 1 | 0 |  |  | 0 | plc, gprs |  | модернизация | да | да | да | Жилой дом | Потребитель | Коммерческий учет | опора | Коммерческий
875 | Нижнетавдинский РЭС | ПС 110/35/10кВ "Велижаны" | ф."Аракчино"10кВ | Московка | ТП №698 | ЦЕНТРАЛЬНАЯ Д.13 |  | 1 | 0 |  |  | 0 | plc, gprs |  | модернизация | да | да | да | Жилой дом | Потребитель | Коммерческий учет | опора | Коммерческий
876 | Нижнетавдинский РЭС | ПС 110/35/10кВ "Велижаны" | ф."Аракчино"10кВ | Московка | ТП №698 | ЦЕНТРАЛЬНАЯ Д.14 |  | 1 | 0 |  |  | 0 | plc, gprs |  | модернизация | да | да | да | Жилой дом | Потребитель | Коммерческий учет | опора | Коммерческий
877 | Нижнетавдинский РЭС | ПС 110/35/10кВ "Велижаны" | ф."Аракчино"10кВ | Московка | ТП №698 | ЦЕНТРАЛЬНАЯ Д.15 КВ.1 |  | 1 | 0 |  |  | 0 | plc, gprs |  | модернизация | да | да | да | Жилой дом | Потребитель | Коммерческий учет | опора | Коммерческий
878 | Нижнетавдинский РЭС | ПС 110/35/10кВ "Велижаны" | ф."Аракчино"10кВ | Московка | ТП №698 | ЦЕНТРАЛЬНАЯ Д.15 КВ.2 |  | 1 | 0 |  |  | 0 | plc, gprs |  | модернизация | да | да | да | Жилой дом | Потребитель | Коммерческий учет | опора | Коммерческий
879 | Нижнетавдинский РЭС | ПС 110/35/10кВ "Велижаны" | ф."Аракчино"10кВ | Московка | ТП №698 | ЦЕНТРАЛЬНАЯ Д.16 |  | 1 | 0 |  |  | 0 | plc, gprs |  | модернизация | да | да | да | Жилой дом | Потребитель | Коммерческий учет | опора | Коммерческий
880 | Нижнетавдинский РЭС | ПС 110/35/10кВ "Велижаны" | ф."Аракчино"10кВ | Московка | ТП №698 | ЦЕНТРАЛЬНАЯ Д.17 |  | 1 | 0 |  |  | 0 | plc, gprs |  | модернизация | да | да | да | Жилой дом | Потребитель | Коммерческий учет | опора | Коммерческий
881 | Нижнетавдинский РЭС | ПС 110/35/10кВ "Велижаны" | ф."Аракчино"10кВ | Московка | ТП №698 | ЦЕНТРАЛЬНАЯ Д.19 |  | 1 | 0 |  |  | 0 | plc, gprs |  | модернизация | да | да | да | Жилой дом | Потребитель | Коммерческий учет | опора | Коммерческий
9 | Нижнетавдинский РЭС | ПС 110/35/10кВ "Велижаны" |  | Московка |  |  |  | 21 | 3 | 0 | 3 | 0 | 0
Итого: Нижнетавдинский РЭС | [7 empty] | 792 | 101 | 5 | 96 | 15 | plc, gprs
Исетский РЭС
1 | Исетский РЭС | ПС 35/10 кВ "Турнаевская" | ф. "Онуфриево" 10кВ | Онуфриево | ТП №314 | улица Береговая дом 1 | 19 |  | 1 |  | 1 | 0 | plc, gprs |  | Модернизация | да | да | да | Потребитель | Потребитель | Коммерческий учет | Опора | Коммерческий учет
2 | Исетский РЭС | ПС 35/10 кВ "Турнаевская" | ф. "Онуфриево" 10кВ | Онуфриево | ТП №314 | улица Береговая д.2 | 18 | 1 | 0 |  |  | 0 | plc, gprs |  | Модернизация | да | да | да | Потребитель | Потребитель | Коммерческий учет | Опора | Коммерческий учет
3 | Исетский РЭС | ПС 35/10 кВ "Турнаевская" | ф. "Онуфриево" 10кВ | Онуфриево | ТП №314 | улица Береговая дом 3 | 22 | 1 | 0 |  |  | 0 | plc, gprs |  | Модернизация | да | да | да | Потребитель | Потребитель | Коммерческий учет | Опора | Коммерческий учет
4 | Исетский РЭС | ПС 35/10 кВ "Турнаевская" | ф. "Онуфриево" 10кВ | Онуфриево | ТП №314 | улица Береговая дом 4 | 18 | 1 | 0 |  |  | 0 | plc, gprs |  | Модернизация | да | да | да | Потребитель | Потребитель | Коммерческий учет | Опора | Коммерческий учет
5 | Исетский РЭС | ПС 35/10 кВ "Турнаевская" | ф. "Онуфриево" 10кВ | Онуфриево | ТП №72 | улица Береговая дом 5 | 10 | 1 | 0 |  |  | 0 | plc, gprs |  | Модернизация | да | да | да | Потребитель | Потребитель | Коммерческий учет | Опора | Коммерческий учет
6 | Исетский РЭС | ПС 35/10 кВ "Турнаевская" | ф. "Онуфриево" 10кВ | Онуфриево | ТП №314 | улица Береговая дом 6 | 16 | 1 | 0 |  |  | 0 | plc, gprs |  | Модернизация | да | да | да | Потребитель | Потребитель | Коммерческий учет | Опора | Коммерческий учет
7 | Исетский РЭС | ПС 35/10 кВ "Турнаевская" | ф. "Онуфриево" 10кВ | Онуфриево | ТП №314 | улица Береговая дом 8 | 20 |  | 1 |  | 1 | 0 | plc, gprs |  | Модернизация | да | да | да | Потребитель | Потребитель | Коммерческий учет | Опора | Коммерческий учет
8 | Исетский РЭС | ПС 35/10 кВ "Турнаевская" | ф. "Онуфриево" 10кВ | Онуфриево | ТП №72 | улица Береговая дом 9 | 3 |  | 1 |  | 1 | 0 | plc, gprs |  | Модернизация | да | да | да | Потребитель | Потребитель | Коммерческий учет | Опора | Коммерческий учет
9 | Исетский РЭС | ПС 35/10 кВ "Турнаевская" | ф. "Онуфриево" 10кВ | Онуфриево | ТП №314 | улица Береговая дом 10 | 21 | 1 | 0 |  |  | 0 | plc, gprs |  | Модернизация | да | да | да | Потребитель | Потребитель | Коммерческий учет | Опора | Коммерческий учет
10 | Исетский РЭС | ПС 35/10 кВ "Турнаевская" | ф. "Онуфриево" 10кВ | Онуфриево | ТП №72 | улица Береговая дом 11 | 5 | 1 | 0 |  |  | 0 | plc, gprs |  | Модернизация | да | да | да | Потребитель | Потребитель | Коммерческий учет | Опора | Коммерческий учет
11 | Исетский РЭС | ПС 35/10 кВ "Турнаевская" | ф. "Онуфриево" 10кВ | Онуфриево | ТП №72 | улица Береговая дом 12 |  |  | 1 |  | 1 | 0 | plc, gprs |  | Модернизация | да | да | да | Потребитель | Потребитель | Коммерческий учет | Опора | Коммерческий учет
12 | Исетский РЭС | ПС 35/10 кВ "Турнаевская" | ф. "Онуфриево" 10кВ | Онуфриево | ТП №72 | улица Береговая дом 13 | 7 | 1 | 0 |  |  | 0 | plc, gprs |  | Модернизация | да | да | да | Потребитель | Потребитель | Коммерческий учет | Опора | Коммерческий учет
13 | Исетский РЭС | ПС 35/10 кВ "Турнаевская" | ф. "Онуфриево" 10кВ | Онуфриево | ТП №72 | улица Береговая дом 14 | 6 | 1 | 0 |  |  | 0 | plc, gprs |  | Модернизация | да | да | да | Потребитель | Потребитель | Коммерческий учет | Опора | Коммерческий учет
14 | Исетский РЭС | ПС 35/10 кВ "Турнаевская" | ф. "Онуфриево" 10кВ | Онуфриево | ТП №72 | улица Береговая дом 15 | 9 | 1 | 0 |  |  | 0 | plc, gprs |  | Модернизация | да | да | да | Потребитель | Потребитель | Коммерческий учет | Опора | Коммерческий учет
15 | Исетский РЭС | ПС 35/10 кВ "Турнаевская" | ф. "Онуфриево" 10кВ | Онуфриево | ТП №72 | улица Береговая дом 16 | 6 | 1 | 0 |  |  | 0 | plc, gprs |  | Модернизация | да | да | да | Потребитель | Потребитель | Коммерческий учет | Опора | Коммерческий учет
16 | Исетский РЭС | ПС 35/10 кВ "Турнаевская" | ф. "Онуфриево" 10кВ | Онуфриево | ТП №72 | улица Береговая дом 17 | 13 | 1 | 0 |  |  | 0 | plc, gprs |  | Модернизация | да | да | да | Потребитель | Потребитель | Коммерческий учет | Опора | Коммерческий учет
17 | Исетский РЭС | ПС 35/10 кВ "Турнаевская" | ф. "Онуфриево" 10кВ | Онуфриево | ТП №72 | улица Береговая дом 20 | 2 |  | 1 |  | 1 | 0 | plc, gprs |  | Модернизация | да | да | да | Потребитель | Потребитель | Коммерческий учет | Опора | Коммерческий учет
18 | Исетский РЭС | ПС 35/10 кВ "Турнаевская" | ф. "Онуфриево" 10кВ | Онуфриево | ТП №72 | улица Береговая дом 21 |  | 1 | 0 |  |  | 0 | plc, gprs |  | Модернизация | да | да | да | Потребитель | Потребитель | Коммерческий учет | Опора | Коммерческий учет
19 | Исетский РЭС | ПС 35/10 кВ "Турнаевская" | ф. "Онуфриево" 10кВ | Онуфриево | ТП №72 | улица Береговая дом 23 | 17 | 1 | 0 |  |  | 0 | plc, gprs |  | Модернизация | да | да | да | Потребитель | Потребитель | Коммерческий учет | Опора | Коммерческий учет
20 | Исетский РЭС | ПС 35/10 кВ "Турнаевская" | ф. "Онуфриево" 10кВ | Онуфриево | ТП №72 | улица Береговая дом 24 |  | 1 | 0 |  |  | 0 | plc, gprs |  | Модернизация | да | да | да | Потребитель | Потребитель | Коммерческий учет | Опора | Коммерческий учет
21 | Исетский РЭС | ПС 35/10 кВ "Турнаевская" | ф. "Онуфриево" 10кВ | Онуфриево | ТП №72 | улица Береговая дом 26 |  | 1 | 0 |  |  | 0 | plc, gprs |  | Модернизация | да | да | да | Потребитель | Потребитель | Коммерческий учет | Опора | Коммерческий учет
22 | Исетский РЭС | ПС 35/10 кВ "Турнаевская" | ф. "Онуфриево" 10кВ | Онуфриево | ТП №72 | улица Береговая дом 30 |  | 1 | 0 |  |  | 0 | plc, gprs |  | Модернизация | да | да | да | Потребитель | Потребитель | Коммерческий учет | Опора | Коммерческий учет
23 | Исетский РЭС | ПС 35/10 кВ "Турнаевская" | ф. "Онуфриево" 10кВ | Онуфриево | ТП №72 | улица Береговая дом 32 | 16 | 1 | 0 |  |  | 0 | plc, gprs |  | Модернизация | да | да | да | Потребитель | Потребитель | Коммерческий учет | Опора | Коммерческий учет
24 | Исетский РЭС | ПС 35/10 кВ "Турнаевская" | ф. "Онуфриево" 10кВ | Онуфриево | ТП №72 | улица дом 0 |  | 1 | 0 |  |  | 0 | plc, gprs |  | Модернизация | да | да | да | Потребитель | Потребитель | Коммерческий учет | Опора | Коммерческий учет
25 | Исетский РЭС | ПС 35/10 кВ "Турнаевская" | ф. "Онуфриево" 10кВ | Онуфриево | ТП №72 | улица Ветеранская дом 1 | 9 |  | 1 |  | 1 | 0 | plc, gprs |  | Модернизация | да | да | да | Потребитель | Потребитель | Коммерческий учет | Опора | Коммерческий учет
26 | Исетский РЭС | ПС 35/10 кВ "Турнаевская" | ф. "Онуфриево" 10кВ | Онуфриево | ТП №314 | улица Ветеранская дом 2А | 4 | 1 | 0 |  |  | 0 | plc, gprs |  | Модернизация | да | да | да | Потребитель | Потребитель | Коммерческий учет | Опора | Коммерческий учет
27 | Исетский РЭС | ПС 35/10 кВ "Турнаевская" | ф. "Онуфриево" 10кВ | Онуфриево | ТП №314 | улица Ветеранская дом 2А | 4 |  | 1 |  | 1 | 0 | plc, gprs |  | Модернизация | да | да | да | Потребитель | Потребитель | Коммерческий учет | Опора | Коммерческий учет
28 | Исетский РЭС | ПС 35/10 кВ "Турнаевская" | ф. "Онуфриево" 10кВ | Онуфриево | ТП №314 | улица Ветеранская дом 6 |  | 1 | 0 |  |  | 0 | plc, gprs |  | Модернизация | да | да | да | Потребитель | Потребитель | Коммерческий учет | Опора | Коммерческий учет
29 | Исетский РЭС | ПС 35/10 кВ "Турнаевская" | ф. "Онуфриево" 10кВ | Онуфриево | ТП №314 | улица Ветеранская дом 6 | 11 |  | 1 |  | 1 | 0 | plc, gprs |  | Модернизация | да | да | да | Потребитель | Потребитель | Коммерческий учет | Опора | Коммерческий учет
30 | Исетский РЭС | ПС 35/10 кВ "Турнаевская" | ф. "Онуфриево" 10кВ | Онуфриево | ТП №314 | улица Ветеранская дом 3 | 10 | 1 | 0 |  |  | 0 | plc, gprs |  | Модернизация | да | да | да | Потребитель | Потребитель | Коммерческий учет | Опора | Коммерческий учет
31 | Исетский РЭС | ПС 35/10 кВ "Турнаевская" | ф. "Онуфриево" 10кВ | Онуфриево | ТП №314 | улица Ветеранская дом 4 |  |  | 1 |  | 1 | 0 | plc, gprs |  | Модернизация | да | да | да | Потребитель | Потребитель | Коммерческий учет | Опора | Коммерческий учет
32 | Исетский РЭС | ПС 35/10 кВ "Турнаевская" | ф. "Онуфриево" 10кВ | Онуфриево | ТП №72 | улица Ветеранская дом 5 | 5 | 1 | 0 |  |  | 0 | plc, gprs |  | Модернизация | да | да | да | Потребитель | Потребитель | Коммерческий учет | Опора | Коммерческий учет
33 | Исетский РЭС | ПС 35/10 кВ "Турнаевская" | ф. "Онуфриево" 10кВ | Онуфриево | ТП №314 | улица Ветеранская дом 8А | 4 | 1 | 0 |  |  | 0 | plc, gprs |  | Модернизация | да | да | да | Потребитель | Потребитель | Коммерческий учет | Опора | Коммерческий учет
34 | Исетский РЭС | ПС 35/10 кВ "Турнаевская" | ф. "Онуфриево" 10кВ | Онуфриево | ТП №314 | улица Ветеранская дом 8 | 12 |  | 1 |  | 1 | 0 | plc, gprs |  | Модернизация | да | да | да | Потребитель | Потребитель | Коммерческий учет | Опора | Коммерческий учет
35 | Исетский РЭС | ПС 35/10 кВ "Турнаевская" | ф. "Онуфриево" 10кВ | Онуфриево | ТП №72 | улица Ветеранская дом 10 | 6 |  | 1 |  | 1 | 0 | plc, gprs |  | Модернизация | да | да | да | Потребитель | Потребитель | Коммерческий учет | Опора | Коммерческий учет
36 | Исетский РЭС | ПС 35/10 кВ "Турнаевская" | ф. "Онуфриево" 10кВ | Онуфриево | ТП №72 | улица Ветеранская дом 10 | 6 | 1 | 0 |  |  | 0 | plc, gprs |  | Модернизация | да | да | да | Потребитель | Потребитель | Коммерческий учет | Опора | Коммерческий учет
37 | Исетский РЭС | ПС 35/10 кВ "Турнаевская" | ф. "Онуфриево" 10кВ | Онуфриево | ТП №314 | улица дом 0 |  |  | 1 |  | 1 | 0 | plc, gprs |  | Модернизация | да | да | да | Потребитель | Потребитель | Коммерческий учет | Опора | Коммерческий учет
38 | Исетский РЭС | ПС 35/10 кВ "Турнаевская" | ф. "Онуфриево" 10кВ | Онуфриево | ТП №314 | улица Озерная дом 0 |  | 1 | 0 |  |  | 0 | plc, gprs |  | Модернизация | да | да | да | Потребитель | Потребитель | Коммерческий учет | Опора | Коммерческий учет
39 | Исетский РЭС | ПС 35/10 кВ "Турнаевская" | ф. "Онуфриево" 10кВ | Онуфриево | ТП №314 | улица Озерная дом 3 |  | 1 | 0 |  |  | 0 | plc, gprs |  | Модернизация | да | да | да | Потребитель | Потребитель | Коммерческий учет | Опора | Коммерческий учет
40 | Исетский РЭС | ПС 35/10 кВ "Турнаевская" | ф. "Онуфриево" 10кВ | Онуфриево | ТП №314 | улица Озерная дом 5 | 11 |  | 1 |  | 1 | 0 | plc, gprs |  | Модернизация | да | да | да | Потребитель | Потребитель | Коммерческий учет | Опора | Коммерческий учет
41 | Исетский РЭС | ПС 35/10 кВ "Турнаевская" | ф. "Онуфриево" 10кВ | Онуфриево | ТП №314 | улица Озерная дом 6 | 11 | 1 | 0 |  |  | 0 | plc, gprs |  | Модернизация | да | да | да | Потребитель | Потребитель | Коммерческий учет | Опора | Коммерческий учет
42 | Исетский РЭС | ПС 35/10 кВ "Турнаевская" | ф. "Онуфриево" 10кВ | Онуфриево | ТП №314 | улица Озерная дом 13 | 20 | 1 | 0 |  |  | 0 | plc, gprs |  | Модернизация | да | да | да | Потребитель | Потребитель | Коммерческий учет | Опора | Коммерческий учет
43 | Исетский РЭС | ПС 35/10 кВ "Турнаевская" | ф. "Онуфриево" 10кВ | Онуфриево | ТП №314 | улица Озерная дом 13 |  |  | 1 |  | 1 | 0 | plc, gprs |  | Модернизация | да | да | да | Потребитель | Потребитель | Коммерческий учет | Опора | Коммерческий учет
44 | Исетский РЭС | ПС 35/10 кВ "Турнаевская" | ф. "Онуфриево" 10кВ | Онуфриево | ТП №314 | улица Озерная дом 8 |  | 1 | 0 |  |  | 0 | plc, gprs |  | Модернизация | да | да | да | Потребитель | Потребитель | Коммерческий учет | Опора | Коммерческий учет
45 | Исетский РЭС | ПС 35/10 кВ "Турнаевская" | ф. "Онуфриево" 10кВ | Онуфриево | ТП №314 | улица Озерная дом 8 |  |  | 1 |  | 1 | 0 | plc, gprs |  | Модернизация | да | да | да | Потребитель | Потребитель | Коммерческий учет | Опора | Коммерческий учет
46 | Исетский РЭС | ПС 35/10 кВ "Турнаевская" | ф. "Онуфриево" 10кВ | Онуфриево | ТП №314 | улица Озерная дом 3 | 6 |  | 1 |  | 1 | 0 | plc, gprs |  | Модернизация | да | да | да | Потребитель | Потребитель | Коммерческий учет | Опора | Коммерческий учет
47 | Исетский РЭС | ПС 35/10 кВ "Турнаевская" | ф. "Онуфриево" 10кВ | Онуфриево | ТП №314 | улица Озерная дом 7 |  | 1 | 0 |  |  | 0 | plc, gprs |  | Модернизация | да | да | да | Потребитель | Потребитель | Коммерческий учет | Опора | Коммерческий учет
48 | Исетский РЭС | ПС 35/10 кВ "Турнаевская" | ф. "Онуфриево" 10кВ | Онуфриево | ТП №314 | переулок Учительский дом 3 |  | 1 | 0 |  |  | 0 | plc, gprs |  | Модернизация | да | да | да | Потребитель | Потребитель | Коммерческий учет | Опора | Коммерческий учет
49 | Исетский РЭС | ПС 35/10 кВ "Турнаевская" | ф. "Онуфриево" 10кВ | Онуфриево | ТП №314 | улица Цветочная дом 1 | 19 | 1 | 0 |  |  | 0 | plc, gprs |  | Модернизация | да | да | да | Потребитель | Потребитель | Коммерческий учет | Опора | Коммерческий учет
50 | Исетский РЭС | ПС 35/10 кВ "Турнаевская" | ф. "Онуфриево" 10кВ | Онуфриево | ТП №314 | улица Цветочная дом 2 | 20 | 1 | 0 |  |  | 0 | plc, gprs |  | Модернизация | да | да | да | Потребитель | Потребитель | Коммерческий учет | Опора | Коммерческий учет
51 | Исетский РЭС | ПС 35/10 кВ "Турнаевская" | ф. "Онуфриево" 10кВ | Онуфриево | ТП №314 | улица Цветочная дом 2 | 20 |  | 1 |  | 1 | 0 | plc, gprs |  | Модернизация | да | да | да | Потребитель | Потребитель | Коммерческий учет | Опора | Коммерческий учет
52 | Исетский РЭС | ПС 35/10 кВ "Турнаевская" | ф. "Онуфриево" 10кВ | Онуфриево | ТП №314 | улица Цветочная дом 3 | 20 | 1 | 0 |  |  | 0 | plc, gprs |  | Модернизация | да | да | да | Потребитель | Потребитель | Коммерческий учет | Опора | Коммерческий учет
53 | Исетский РЭС | ПС 35/10 кВ "Турнаевская" | ф. "Онуфриево" 10кВ | Онуфриево | ТП №314 | улица Цветочная дом 5 | 21 | 1 | 0 |  |  | 0 | plc, gprs |  | Модернизация | да | да | да | Потребитель | Потребитель | Коммерческий учет | Опора | Коммерческий учет
54 | Исетский РЭС | ПС 35/10 кВ "Турнаевская" | ф. "Онуфриево" 10кВ | Онуфриево | ТП №314 | улица Центральная дом 1 |  | 1 | 0 |  |  | 0 | plc, gprs |  | Модернизация | да | да | да | Потребитель | Потребитель | Коммерческий учет | Опора | Коммерческий учет
55 | Исетский РЭС | ПС 35/10 кВ "Турнаевская" | ф. "Онуфриево" 10кВ | Онуфриево | ТП №314 | улица Центральная дом 0 |  | 1 | 0 |  |  | 0 | plc, gprs |  | Модернизация | да | да | да | Потребитель | Потребитель | Коммерческий учет | Опора | Коммерческий учет
56 | Исетский РЭС | ПС 35/10 кВ "Турнаевская" | ф. "Онуфриево" 10кВ | Онуфриево | ТП №314 | улица Центральная дом 0 |  | 1 | 0 |  |  | 0 | plc, gprs |  | Модернизация | да | да | да | Потребитель | Потребитель | Коммерческий учет | Опора | Коммерческий учет
57 | Исетский РЭС | ПС 35/10 кВ "Турнаевская" | ф. "Онуфриево" 10кВ | Онуфриево | ТП №314 | улица Центральная дом 8 | 15 | 1 | 0 |  |  | 0 | plc, gprs |  | Модернизация | да | да | да | Потребитель | Потребитель | Коммерческий учет | Опора | Коммерческий учет
58 | Исетский РЭС | ПС 35/10 кВ "Турнаевская" | ф. "Онуфриево" 10кВ | Онуфриево | ТП №314 | улица Центральная дом 2 | 16 |  | 1 |  | 1 | 0 | plc, gprs |  | Модернизация | да | да | да | Потребитель | Потребитель | Коммерческий учет | Опора | Коммерческий учет
59 | Исетский РЭС | ПС 35/10 кВ "Турнаевская" | ф. "Онуфриево" 10кВ | Онуфриево | ТП №314 | улица Центральная дом 29 | 20 | 1 | 0 |  |  | 0 | plc, gprs |  | Модернизация | да | да | да | Потребитель | Потребитель | Коммерческий учет | Опора | Коммерческий учет
60 | Исетский РЭС | ПС 35/10 кВ "Турнаевская" | ф. "Онуфриево" 10кВ | Онуфриево | ТП №314 | улица Центральная дом 7 | оп |  | 1 |  | 1 | 0 | plc, gprs |  | Модернизация | да | да | да | Потребитель | Потребитель | Коммерческий учет | Опора | Коммерческий учет
61 | Исетский РЭС | ПС 35/10 кВ "Турнаевская" | ф. "Онуфриево" 10кВ | Онуфриево | ТП №314 | улица Центральная дом 6 |  | 1 | 0 |  |  | 0 | plc, gprs |  | Модернизация | да | да | да | Потребитель | Потребитель | Коммерческий учет | Опора | Коммерческий учет
62 | Исетский РЭС | ПС 35/10 кВ "Турнаевская" | ф. "Онуфриево" 10кВ | Онуфриево | ТП №314 | улица Центральная дом 17 |  | 1 | 0 |  |  | 0 | plc, gprs |  | Модернизация | да | да | да | Потребитель | Потребитель | Коммерческий учет | Опора | Коммерческий учет
63 | Исетский РЭС | ПС 35/10 кВ "Турнаевская" | ф. "Онуфриево" 10кВ | Онуфриево | ТП №314 | улица Центральная дом 15 |  | 1 | 0 |  |  | 0 | plc, gprs |  | Модернизация | да | да | да | Потребитель | Потребитель | Коммерческий учет | Опора | Коммерческий учет
64 | Исетский РЭС | ПС 35/10 кВ "Турнаевская" | ф. "Онуфриево" 10кВ | Онуфриево | ТП №314 | улица Центральная дом 16 |  | 1 | 0 |  |  | 0 | plc, gprs |  | Модернизация | да | да | да | Потребитель | Потребитель | Коммерческий учет | Опора | Коммерческий учет
65 | Исетский РЭС | ПС 35/10 кВ "Турнаевская" | ф. "Онуфриево" 10кВ | Онуфриево | ТП №314 | улица Центральная дом 11 |  | 1 | 0 |  |  | 0 | plc, gprs |  | Модернизация | да | да | да | Потребитель | Потребитель | Коммерческий учет | Опора | Коммерческий учет
66 | Исетский РЭС | ПС 35/10 кВ "Турнаевская" | ф. "Онуфриево" 10кВ | Онуфриево | ТП №72 | улица Центральная дом 19 |  | 1 | 0 |  |  | 0 | plc, gprs |  | Модернизация | да | да | да | Потребитель | Потребитель | Коммерческий учет | Опора | Коммерческий учет
67 | Исетский РЭС | ПС 35/10 кВ "Турнаевская" | ф. "Онуфриево" 10кВ | Онуфриево | ТП №314 | улица Центральная дом 20 |  | 1 | 0 |  |  | 0 | plc, gprs |  | Модернизация | да | да | да | Потребитель | Потребитель | Коммерческий учет | Опора | Коммерческий учет
68 | Исетский РЭС | ПС 35/10 кВ "Турнаевская" | ф. "Онуфриево" 10кВ | Онуфриево | ТП №72 | улица Центральная дом 25 |  | 1 | 0 |  |  | 0 | plc, gprs |  | Модернизация | да | да | да | Потребитель | Потребитель | Коммерческий учет | Опора | Коммерческий учет
69 | Исетский РЭС | ПС 35/10 кВ "Турнаевская" | ф. "Онуфриево" 10кВ | Онуфриево | ТП №314 | улица Школьная дом 5 | 3 | 1 | 0 |  |  | 0 | plc, gprs |  | Модернизация | да | да | да | Потребитель | Потребитель | Коммерческий учет | Опора | Коммерческий учет
70 | Исетский РЭС | ПС 35/10 кВ "Турнаевская" | ф. "Онуфриево" 10кВ | Онуфриево | ТП №314 | улица Школьная дом 7 | 2 |  | 1 |  | 1 | 0 | plc, gprs |  | Модернизация | да | да | да | Потребитель | Потребитель | Коммерческий учет | Опора | Коммерческий учет
71 | Исетский РЭС | ПС 35/10 кВ "Турнаевская" | ф. "Онуфриево" 10кВ | Онуфриево | ТП №314 | улица Школьная дом 9 | 13 | 1 | 0 |  |  | 0 | plc, gprs |  | Модернизация | да | да | да | Потребитель | Потребитель | Коммерческий учет | Опора | Коммерческий учет
72 | Исетский РЭС | ПС 35/10 кВ "Турнаевская" | ф. "Онуфриево" 10кВ | Онуфриево | ТП №314 | улица Школьная дом 11 | 14 | 1 | 0 |  |  | 0 | plc, gprs |  | Модернизация | да | да | да | Потребитель | Потребитель | Коммерческий учет | Опора | Коммерческий учет
73 | Исетский РЭС | ПС 35/10 кВ "Турнаевская" | ф. "Онуфриево" 10кВ | Онуфриево | ТП №314 | улица Школьная дом 13 | 15 | 1 | 0 |  |  | 0 | plc, gprs |  | Модернизация | да | да | да | Потребитель | Потребитель | Коммерческий учет | Опора | Коммерческий учет
74 | Исетский РЭС | ПС 35/10 кВ "Турнаевская" | ф. "Онуфриево" 10кВ | Онуфриево | ТП №314 | ф.Больница ВРУ-0.4 ГЛПУ ТО "Областная больница № 13 " (сИсетское) | 3 |  | 1 |  | 1 | 0 | plc, gprs |  | Модернизация | да | да | да | Потребитель | Потребитель | Коммерческий учет | Опора | Коммерческий учет
75 | Исетский РЭС | ПС 35/10 кВ "Турнаевская" | ф. "Онуфриево" 10кВ | Онуфриево | ТП №72 | ф.№1 ВРУ-0,4 Индивидуальный предприниматель Кривощеков Виктор Васильевич | 12 | 1 | 0 |  |  | 0 | plc, gprs |  | Модернизация | да | да | да | Потребитель | Потребитель | Коммерческий учет | Опора | Коммерческий учет
76 | Исетский РЭС | ПС 35/10 кВ "Турнаевская" | ф. "Онуфриево" 10кВ | Онуфриево | ТП №314 | ф.Больница ВРУ-0.4 Отдел культуры и молодежной политки администрации Исетского муниципального района | 8 | 1 | 0 |  |  | 0 | plc, gprs |  | Модернизация | да | да | да | Потребитель | Потребитель | Коммерческий учет | Опора | Коммерческий учет
77 | Исетский РЭС | ПС 35/10 кВ "Турнаевская" | ф. "Онуфриево" 10кВ | Онуфриево | ТП №314 | ф.Больница ВРУ-0.4 Отдел культуры и молодежной политки администрации Исетского муниципального района | 5 |  | 1 |  | 1 | 0 | plc, gprs |  | Модернизация | да | да | да | Потребитель | Потребитель | Коммерческий учет | Опора | Коммерческий учет
1 | Исетский РЭС | ПС 35/10 кВ "Турнаевская" |  | Онуфриево |  |  |  | 55 | 22 | 0 | 22 | 0
78 | Исетский РЭС | ПС 35/10 кВ "Минино" | ф. "МТМ" 10кВ | Минино | ТП №157 | улица Береговая дом 1 | 20 |  | 1 |  | 1 | 0 | plc, gprs |  | Модернизация | да | да | да | Потребитель | Потребитель | Коммерческий учет | Опора | Коммерческий учет
79 | Исетский РЭС | ПС 35/10 кВ "Минино" | ф. "МТМ" 10кВ | Минино | ТП №157 | улица Береговая дом 2 | 16 | 1 | 0 |  |  | 0 | plc, gprs |  | Модернизация | да | да | да | Потребитель | Потребитель | Коммерческий учет | Опора | Коммерческий учет
80 | Исетский РЭС | ПС 35/10 кВ "Минино" | ф. "МТМ" 10кВ | Минино | ТП №157 | улица Береговая дом 4 | 12 | 1 | 0 |  |  | 0 | plc, gprs |  | Модернизация | да | да | да | Потребитель | Потребитель | Коммерческий учет | Опора | Коммерческий учет
81 | Исетский РЭС | ПС 35/10 кВ "Минино" | ф. "МТМ" 10кВ | Минино | ТП №157 | улица Береговая дом 5 | 19 |  | 1 |  | 1 | 0 | plc, gprs |  | Модернизация | да | да | да | Потребитель | Потребитель | Коммерческий учет | Опора | Коммерческий учет
82 | Исетский РЭС | ПС 35/10 кВ "Минино" | ф. "МТМ" 10кВ | Минино | ТП №157 | улица Береговая дом 6 |  | 1 | 0 |  |  | 0 | plc, gprs |  | Модернизация | да | да | да | Потребитель | Потребитель | Коммерческий учет | Опора | Коммерческий учет
83 | Исетский РЭС | ПС 35/10 кВ "Минино" | ф. "МТМ" 10кВ | Минино | ТП №157 | улица Береговая дом 7 | 18 |  | 1 |  | 1 | 0 | plc, gprs |  | Модернизация | да | да | да | Потребитель | Потребитель | Коммерческий учет | Опора | Коммерческий учет
84 | Исетский РЭС | ПС 35/10 кВ "Минино" | ф. "МТМ" 10кВ | Минино | ТП №157 | улица Береговая дом 9 | 18 | 1 | 0 |  |  | 0 | plc, gprs |  | Модернизация | да | да | да | Потребитель | Потребитель | Коммерческий учет | Опора | Коммерческий учет
85 | Исетский РЭС | ПС 35/10 кВ "Минино" | ф. "МТМ" 10кВ | Минино | ТП №157 | улица Береговая дом 11 | 16 |  | 1 |  | 1 | 0 | plc, gprs |  | Модернизация | да | да | да | Потребитель | Потребитель | Коммерческий учет | Опора | Коммерческий учет
86 | Исетский РЭС | ПС 35/10 кВ "Минино" | ф. "МТМ" 10кВ | Минино | ТП №157 | улица Береговая дом 13 | 14 |  | 1 |  | 1 | 0 | plc, gprs |  | Модернизация | да | да | да | Потребитель | Потребитель | Коммерческий учет | Опора | Коммерческий учет
87 | Исетский РЭС | ПС 35/10 кВ "Минино" | ф. "МТМ" 10кВ | Минино | ТП №157 | улица Береговая дом 15 | 14 |  | 1 |  | 1 | 0 | plc, gprs |  | Модернизация | да | да | да | Потребитель | Потребитель | Коммерческий учет | Опора | Коммерческий учет
88 | Исетский РЭС | ПС 35/10 кВ "Минино" | ф. "МТМ" 10кВ | Минино | ТП №157 | улица Береговая дом 17 | 13 | 1 | 0 |  |  | 0 | plc, gprs |  | Модернизация | да | да | да | Потребитель | Потребитель | Коммерческий учет | Опора | Коммерческий учет
89 | Исетский РЭС | ПС 35/10 кВ "Минино" | ф. "МТМ" 10кВ | Минино | ТП №157 | улица Береговая дом 19 | 11 | 1 | 0 |  |  | 0 | plc, gprs |  | Модернизация | да | да | да | Потребитель | Потребитель | Коммерческий учет | Опора | Коммерческий учет
90 | Исетский РЭС | ПС 35/10 кВ "Минино" | ф. "МТМ" 10кВ | Минино | ТП №157 | улица Береговая дом 21 | 10 |  | 1 |  | 1 | 0 | plc, gprs |  | Модернизация | да | да | да | Потребитель | Потребитель | Коммерческий учет | Опора | Коммерческий учет
91 | Исетский РЭС | ПС 35/10 кВ "Минино" | ф. "МТМ" 10кВ | Минино | ТП №157 | улица Береговая дом 23 | 9 |  | 1 |  | 1 | 0 | plc, gprs |  | Модернизация | да | да | да | Потребитель | Потребитель | Коммерческий учет | Опора | Коммерческий учет
92 | Исетский РЭС | ПС 35/10 кВ "Минино" | ф. "МТМ" 10кВ | Минино | ТП №157 | улица Береговая дом 25 | 8 | 1 | 0 |  |  | 0 | plc, gprs |  | Модернизация | да | да | да | Потребитель | Потребитель | Коммерческий учет | Опора | Коммерческий учет
93 | Исетский РЭС | ПС 35/10 кВ "Минино" | ф. "МТМ" 10кВ | Минино | ТП №157 | улица Береговая дом 25 | 8 |  | 1 |  | 1 | 0 | plc, gprs |  | Модернизация | да | да | да | Потребитель | Потребитель | Коммерческий учет | Опора | Коммерческий учет
94 | Исетский РЭС | ПС 35/10 кВ "Минино" | ф. "МТМ" 10кВ | Минино | ТП №157 | улица Береговая дом 27 | 7 | 1 | 0 |  |  | 0 | plc, gprs |  | Модернизация | да | да | да | Потребитель | Потребитель | Коммерческий учет | Опора | Коммерческий учет
95 | Исетский РЭС | ПС 35/10 кВ "Минино" | ф. "МТМ" 10кВ | Минино | ТП №157 | улица Береговая дом 27 | 7 |  | 1 |  | 1 | 0 | plc, gprs |  | Модернизация | да | да | да | Потребитель | Потребитель | Коммерческий учет | Опора | Коммерческий учет
96 | Исетский РЭС | ПС 35/10 кВ "Минино" | ф. "МТМ" 10кВ | Минино | ТП №157 | улица Береговая дом 29 | 6 |  | 1 |  | 1 | 0 | plc, gprs |  | Модернизация | да | да | да | Потребитель | Потребитель | Коммерческий учет | Опора | Коммерческий учет
97 | Исетский РЭС | ПС 35/10 кВ "Минино" | ф. "МТМ" 10кВ | Минино | ТП №157 | улица Береговая дом 31 | 5 |  | 1 |  | 1 | 0 | plc, gprs |  | Модернизация | да | да | да | Потребитель | Потребитель | Коммерческий учет | Опора | Коммерческий учет
98 | Исетский РЭС | ПС 35/10 кВ "Минино" | ф. "МТМ" 10кВ | Минино | ТП №157 | улица Береговая дом 33 | 7 |  | 1 |  | 1 | 0 | plc, gprs |  | Модернизация | да | да | да | Потребитель | Потребитель | Коммерческий учет | Опора | Коммерческий учет
99 | Исетский РЭС | ПС 35/10 кВ "Минино" | ф. "МТМ" 10кВ | Минино | ТП №157 | улица Береговая дом 33 | 7 |  | 1 |  | 1 | 0 | plc, gprs |  | Модернизация | да | да | да | Потребитель | Потребитель | Коммерческий учет | Опора | Коммерческий учет
100 | Исетский РЭС | ПС 35/10 кВ "Минино" | ф. "МТМ" 10кВ | Минино | ТП №157 | улица Береговая дом 35 | 10 | 1 | 0 |  |  | 0 | plc, gprs |  | Модернизация | да | да | да | Потребитель | Потребитель | Коммерческий учет | Опора | Коммерческий учет
101 | Исетский РЭС | ПС 35/10 кВ "Минино" | ф. "МТМ" 10кВ | Минино | ТП №157 | улица Береговая дом 37 | 13 | 1 | 0 |  |  | 0 | plc, gprs |  | Модернизация | да | да | да | Потребитель | Потребитель | Коммерческий учет | Опора | Коммерческий учет
102 | Исетский РЭС | ПС 35/10 кВ "Минино" | ф. "МТМ" 10кВ | Минино | ТП №157 | улица Береговая дом 39 | 14 |  | 1 |  | 1 | 0 | plc, gprs |  | Модернизация | да | да | да | Потребитель | Потребитель | Коммерческий учет | Опора | Коммерческий учет
103 | Исетский РЭС | ПС 35/10 кВ "Минино" | ф. "МТМ" 10кВ | Минино | ТП №157 | улица Береговая дом 41 | 17 |  | 1 |  | 1 | 0 | plc, gprs |  | Модернизация | да | да | да | Потребитель | Потребитель | Коммерческий учет | Опора | Коммерческий учет
104 | Исетский РЭС | ПС 35/10 кВ "Минино" | ф. "Лога" 10кВ | Минино | ТП №162 | улица Гагарина дом 1 | 14 |  | 1 |  | 1 | 0 | plc, gprs |  | Модернизация | да | да | да | Потребитель | Потребитель | Коммерческий учет | Опора | Коммерческий учет
105 | Исетский РЭС | ПС 35/10 кВ "Минино" | ф. "Лога" 10кВ | Минино | ТП №162 | улица Гагарина дом 2 | 7 |  | 1 |  | 1 | 0 | plc, gprs |  | Модернизация | да | да | да | Потребитель | Потребитель | Коммерческий учет | Опора | Коммерческий учет
106 | Исетский РЭС | ПС 35/10 кВ "Минино" | ф. "Лога" 10кВ | Минино | ТП №162 | улица Гагарина дом 2 | 7 | 1 | 0 |  |  | 0 | plc, gprs |  | Модернизация | да | да | да | Потребитель | Потребитель | Коммерческий учет | Опора | Коммерческий учет
107 | Исетский РЭС | ПС 35/10 кВ "Минино" | ф. "Лога" 10кВ | Минино | ТП №162 | улица Гагарина дом 3 | 13 |  | 1 |  | 1 | 0 | plc, gprs |  | Модернизация | да | да | да | Потребитель | Потребитель | Коммерческий учет | Опора | Коммерческий учет
108 | Исетский РЭС | ПС 35/10 кВ "Минино" | ф. "Лога" 10кВ | Минино | ТП №162 | улица Гагарина дом 4 | 5 |  | 1 |  | 1 | 0 | plc, gprs |  | Модернизация | да | да | да | Потребитель | Потребитель | Коммерческий учет | Опора | Коммерческий учет
109 | Исетский РЭС | ПС 35/10 кВ "Минино" | ф. "Лога" 10кВ | Минино | ТП №162 | улица Гагарина дом 5 | 12 |  | 1 |  | 1 | 0 | plc, gprs |  | Модернизация | да | да | да | Потребитель | Потребитель | Коммерческий учет | Опора | Коммерческий учет
110 | Исетский РЭС | ПС 35/10 кВ "Минино" | ф. "Лога" 10кВ | Минино | ТП №162 | улица Гагарина дом 6 | 4 |  | 1 |  | 1 | 0 | plc, gprs |  | Модернизация | да | да | да | Потребитель | Потребитель | Коммерческий учет | Опора | Коммерческий учет
111 | Исетский РЭС | ПС 35/10 кВ "Минино" | ф. "Лога" 10кВ | Минино | ТП №162 | улица Гагарина дом 7 | 11 |  | 1 |  | 1 | 0 | plc, gprs |  | Модернизация | да | да | да | Потребитель | Потребитель | Коммерческий учет | Опора | Коммерческий учет
112 | Исетский РЭС | ПС 35/10 кВ "Минино" | ф. "Лога" 10кВ | Минино | ТП №162 | улица Гагарина дом 8 | 3 |  | 1 |  | 1 | 0 | plc, gprs |  | Модернизация | да | да | да | Потребитель | Потребитель | Коммерческий учет | Опора | Коммерческий учет
113 | Исетский РЭС | ПС 35/10 кВ "Минино" | ф. "Лога" 10кВ | Минино | ТП №162 | улица Гагарина дом 9 | 10 |  | 1 |  | 1 | 0 | plc, gprs |  | Модернизация | да | да | да | Потребитель | Потребитель | Коммерческий учет | Опора | Коммерческий учет
114 | Исетский РЭС | ПС 35/10 кВ "Минино" | ф. "Лога" 10кВ | Минино | ТП №162 | улица Гагарина дом 10 | 2 |  | 1 |  | 1 | 0 | plc, gprs |  | Модернизация | да | да | да | Потребитель | Потребитель | Коммерческий учет | Опора | Коммерческий учет
115 | Исетский РЭС | ПС 35/10 кВ "Минино" | ф. "Лога" 10кВ | Минино | ТП №162 | улица Гагарина дом 11 | 9 |  | 1 |  | 1 | 0 | plc, gprs |  | Модернизация | да | да | да | Потребитель | Потребитель | Коммерческий учет | Опора | Коммерческий учет
116 | Исетский РЭС | ПС 35/10 кВ "Минино" | ф. "Лога" 10кВ | Минино | ТП №162 | улица Гагарина дом 12 | 3 |  | 1 |  | 1 | 0 | plc, gprs |  | Модернизация | да | да | да | Потребитель | Потребитель | Коммерческий учет | Опора | Коммерческий учет
117 | Исетский РЭС | ПС 35/10 кВ "Минино" | ф. "Лога" 10кВ | Минино | ТП №162 | улица Гагарина дом 13 |  | 1 | 0 |  |  | 0 | plc, gprs |  | Модернизация | да | да | да | Потребитель | Потребитель | Коммерческий учет | Опора | Коммерческий учет
118 | Исетский РЭС | ПС 35/10 кВ "Минино" | ф. "Лога" 10кВ | Минино | ТП №162 | улица Гагарина дом 13 | 2 |  | 1 |  | 1 | 0 | plc, gprs |  | Модернизация | да | да | да | Потребитель | Потребитель | Коммерческий учет | Опора | Коммерческий учет
119 | Исетский РЭС | ПС 35/10 кВ "Минино" | ф. "Лога" 10кВ | Минино | ТП №162 | улица Гагарина дом 14 | 4 | 1 | 0 |  |  | 0 | plc, gprs |  | Модернизация | да | да | да | Потребитель | Потребитель | Коммерческий учет | Опора | Коммерческий учет
120 | Исетский РЭС | ПС 35/10 кВ "Минино" | ф. "Лога" 10кВ | Минино | ТП №162 | улица Гагарина дом 15 | 3 |  | 1 |  | 1 | 0 | plc, gprs |  | Модернизация | да | да | да | Потребитель | Потребитель | Коммерческий учет | Опора | Коммерческий учет
121 | Исетский РЭС | ПС 35/10 кВ "Минино" | ф. "Лога" 10кВ | Минино | ТП №162 | улица Гагарина дом 17 | 4 |  | 1 |  | 1 | 0 | plc, gprs |  | Модернизация | да | да | да | Потребитель | Потребитель | Коммерческий учет | Опора | Коммерческий учет
122 | Исетский РЭС | ПС 35/10 кВ "Минино" | ф. "Лога" 10кВ | Минино | ТП №162 | улица Гагарина дом 18 |  |  | 1 |  | 1 | 0 | plc, gprs |  | Модернизация | да | да | да | Потребитель | Потребитель | Коммерческий учет | Опора | Коммерческий учет
123 | Исетский РЭС | ПС 35/10 кВ "Минино" | ф. "Лога" 10кВ | Минино | ТП №162 | улица Гагарина дом 19 | 5 |  | 1 |  | 1 | 0 | plc, gprs |  | Модернизация | да | да | да | Потребитель | Потребитель | Коммерческий учет | Опора | Коммерческий учет
124 | Исетский РЭС | ПС 35/10 кВ "Минино" | ф. "Лога" 10кВ | Минино | ТП №162 | улица Гагарина дом 19 | 5 | 1 | 0 |  |  | 0 | plc, gprs |  | Модернизация | да | да | да | Потребитель | Потребитель | Коммерческий учет | Опора | Коммерческий учет
125 | Исетский РЭС | ПС 35/10 кВ "Минино" | ф. "Лога" 10кВ | Минино | ТП №163 | улица Гагарина дом 20 | 15 | 1 | 0 |  |  | 0 | plc, gprs |  | Модернизация | да | да | да | Потребитель | Потребитель | Коммерческий учет | Опора | Коммерческий учет
126 | Исетский РЭС | ПС 35/10 кВ "Минино" | ф. "Лога" 10кВ | Минино | ТП №162 | улица Гагарина дом 21 | 6 |  | 1 |  | 1 | 0 | plc, gprs |  | Модернизация | да | да | да | Потребитель | Потребитель | Коммерческий учет | Опора | Коммерческий учет
127 | Исетский РЭС | ПС 35/10 кВ "Минино" | ф. "Лога" 10кВ | Минино | ТП №162 | улица Гагарина дом 23 | 7 | 1 | 0 |  |  | 0 | plc, gprs |  | Модернизация | да | да | да | Потребитель | Потребитель | Коммерческий учет | Опора | Коммерческий учет
128 | Исетский РЭС | ПС 35/10 кВ "Минино" | ф. "Лога" 10кВ | Минино | ТП №162 | улица Гагарина дом 23 | 7 |  | 1 |  | 1 | 0 | plc, gprs |  | Модернизация | да | да | да | Потребитель | Потребитель | Коммерческий учет | Опора | Коммерческий учет
129 | Исетский РЭС | ПС 35/10 кВ "Минино" | ф. "Лога" 10кВ | Минино | ТП №163 | улица Гагарина дом 24 | 17 | 1 | 0 |  |  | 0 | plc, gprs |  | Модернизация | да | да | да | Потребитель | Потребитель | Коммерческий учет | Опора | Коммерческий учет
130 | Исетский РЭС | ПС 35/10 кВ "Минино" | ф. "Лога" 10кВ | Минино | ТП №162 | улица Гагарина дом 25 | 8 | 1 | 0 |  |  | 0 | plc, gprs |  | Модернизация | да | да | да | Потребитель | Потребитель | Коммерческий учет | Опора | Коммерческий учет
131 | Исетский РЭС | ПС 35/10 кВ "Минино" | ф. "Лога" 10кВ | Минино | ТП №163 | улица Гагарина дом 26 | 19 | 1 | 0 |  |  | 0 | plc, gprs |  | Модернизация | да | да | да | Потребитель | Потребитель | Коммерческий учет | Опора | Коммерческий учет
132 | Исетский РЭС | ПС 35/10 кВ "Минино" | ф. "Лога" 10кВ | Минино | ТП №162 | улица Гагарина дом 27 | 8 |  | 1 |  | 1 | 0 | plc, gprs |  | Модернизация | да | да | да | Потребитель | Потребитель | Коммерческий учет | Опора | Коммерческий учет
133 | Исетский РЭС | ПС 35/10 кВ "Минино" | ф. "Лога" 10кВ | Минино | ТП №163 | улица Гагарина дом 28 | 19 | 1 | 0 |  |  | 0 | plc, gprs |  | Модернизация | да | да | да | Потребитель | Потребитель | Коммерческий учет | Опора | Коммерческий учет
134 | Исетский РЭС | ПС 35/10 кВ "Минино" | ф. "Лога" 10кВ | Минино | ТП №163 | улица Гагарина дом 28 | 19 |  | 1 |  | 1 | 0 | plc, gprs |  | Модернизация | да | да | да | Потребитель | Потребитель | Коммерческий учет | Опора | Коммерческий учет
135 | Исетский РЭС | ПС 35/10 кВ "Минино" | ф. "Лога" 10кВ | Минино | ТП №163 | улица Гагарина дом 29 | 6 |  | 1 |  | 1 | 0 | plc, gprs |  | Модернизация | да | да | да | Потребитель | Потребитель | Коммерческий учет | Опора | Коммерческий учет
136 | Исетский РЭС | ПС 35/10 кВ "Минино" | ф. "Лога" 10кВ | Минино | ТП №163 | улица Гагарина дом 30 | 20 | 1 | 0 |  |  | 0 | plc, gprs |  | Модернизация | да | да | да | Потребитель | Потребитель | Коммерческий учет | Опора | Коммерческий учет
137 | Исетский РЭС | ПС 35/10 кВ "Минино" | ф. "Лога" 10кВ | Минино | ТП №163 | улица Гагарина дом 30 | 20 |  | 1 |  | 1 | 0 | plc, gprs |  | Модернизация | да | да | да | Потребитель | Потребитель | Коммерческий учет | Опора | Коммерческий учет
138 | Исетский РЭС | ПС 35/10 кВ "Минино" | ф. "Лога" 10кВ | Минино | ТП №163 | улица Гагарина дом 31 | 7 |  | 1 |  | 1 | 0 | plc, gprs |  | Модернизация | да | да | да | Потребитель | Потребитель | Коммерческий учет | Опора | Коммерческий учет
139 | Исетский РЭС | ПС 35/10 кВ "Минино" | ф. "Заречный" 10кВ | Минино | ТП №310 | улица Гагарина дом 32 | .15 |  | 1 |  | 1 | 0 | plc, gprs |  | Модернизация | да | да | да | Потребитель | Потребитель | Коммерческий учет | Опора | Коммерческий учет
140 | Исетский РЭС | ПС 35/10 кВ "Минино" | ф. "Лога" 10кВ | Минино | ТП №163 | улица Гагарина дом 33 | 8 |  | 1 |  | 1 | 0 | plc, gprs |  | Модернизация | да | да | да | Потребитель | Потребитель | Коммерческий учет | Опора | Коммерческий учет
141 | Исетский РЭС | ПС 35/10 кВ "Минино" | ф. "Заречный" 10кВ | Минино | ТП №310 | улица Гагарина дом 34 | 14 | 1 | 0 |  |  | 0 | plc, gprs |  | Модернизация | да | да | да | Потребитель | Потребитель | Коммерческий учет | Опора | Коммерческий учет
142 | Исетский РЭС | ПС 35/10 кВ "Минино" | ф. "Заречный" 10кВ | Минино | ТП №310 | улица Гагарина дом 34 | .15 |  | 1 |  | 1 | 0 | plc, gprs |  | Модернизация | да | да | да | Потребитель | Потребитель | Коммерческий учет | Опора | Коммерческий учет
143 | Исетский РЭС | ПС 35/10 кВ "Минино" | ф. "Лога" 10кВ | Минино | ТП №163 | улица Гагарина дом 35 | 9 | 1 | 0 |  |  | 0 | plc, gprs |  | Модернизация | да | да | да | Потребитель | Потребитель | Коммерческий учет | Опора | Коммерческий учет
144 | Исетский РЭС | ПС 35/10 кВ "Минино" | ф. "Заречный" 10кВ | Минино | ТП №310 | улица Гагарина дом 36 | 36 | 1 | 0 |  |  | 0 | plc, gprs |  | Модернизация | да | да | да | Потребитель | Потребитель | Коммерческий учет | Опора | Коммерческий учет
145 | Исетский РЭС | ПС 35/10 кВ "Минино" | ф. "Лога" 10кВ | Минино | ТП №163 | улица Гагарина дом 37 | 10 |  | 1 |  | 1 | 0 | plc, gprs |  | Модернизация | да | да | да | Потребитель | Потребитель | Коммерческий учет | Опора | Коммерческий учет
146 | Исетский РЭС | ПС 35/10 кВ "Минино" | ф. "Заречный" 10кВ | Минино | ТП №310 | улица Гагарина дом 38 | 13 |  | 1 |  | 1 | 0 | plc, gprs |  | Модернизация | да | да | да | Потребитель | Потребитель | Коммерческий учет | Опора | Коммерческий учет
147 | Исетский РЭС | ПС 35/10 кВ "Минино" | ф. "Лога" 10кВ | Минино | ТП №163 | улица Гагарина дом 39 | 10 |  | 1 |  | 1 | 0 | plc, gprs |  | Модернизация | да | да | да | Потребитель | Потребитель | Коммерческий учет | Опора | Коммерческий учет
148 | Исетский РЭС | ПС 35/10 кВ "Минино" | ф. "Заречный" 10кВ | Минино | ТП №310 | улица Гагарина дом 40 | 11 |  | 1 |  | 1 | 0 | plc, gprs |  | Модернизация | да | да | да | Потребитель | Потребитель | Коммерческий учет | Опора | Коммерческий учет
149 | Исетский РЭС | ПС 35/10 кВ "Минино" | ф. "Лога" 10кВ | Минино | ТП №163 | улица Гагарина дом 41 | 12 | 1 | 0 |  |  | 0 | plc, gprs |  | Модернизация | да | да | да | Потребитель | Потребитель | Коммерческий учет | Опора | Коммерческий учет
150 | Исетский РЭС | ПС 35/10 кВ "Минино" | ф. "Лога" 10кВ | Минино | ТП №163 | улица Гагарина дом 41 | 12 |  | 1 |  | 1 | 0 | plc, gprs |  | Модернизация | да | да | да | Потребитель | Потребитель | Коммерческий учет | Опора | Коммерческий учет
151 | Исетский РЭС | ПС 35/10 кВ "Минино" | ф. "Заречный" 10кВ | Минино | ТП №310 | улица Гагарина дом 42 | 10 | 1 | 0 |  |  | 0 | plc, gprs |  | Модернизация | да | да | да | Потребитель | Потребитель | Коммерческий учет | Опора | Коммерческий учет
152 | Исетский РЭС | ПС 35/10 кВ "Минино" | ф. "Заречный" 10кВ | Минино | ТП №310 | улица Гагарина дом 42 | 9 |  | 1 |  | 1 | 0 | plc, gprs |  | Модернизация | да | да | да | Потребитель | Потребитель | Коммерческий учет | Опора | Коммерческий учет
153 | Исетский РЭС | ПС 35/10 кВ "Минино" | ф. "Лога" 10кВ | Минино | ТП №163 | улица Гагарина дом 43 | 12 |  | 1 |  | 1 | 0 | plc, gprs |  | Модернизация | да | да | да | Потребитель | Потребитель | Коммерческий учет | Опора | Коммерческий учет
154 | Исетский РЭС | ПС 35/10 кВ "Минино" | ф. "Заречный" 10кВ | Минино | ТП №310 | улица Гагарина дом 44 | 2 | 1 | 0 |  |  | 0 | plc, gprs |  | Модернизация | да | да | да | Потребитель | Потребитель | Коммерческий учет | Опора | Коммерческий учет
155 | Исетский РЭС | ПС 35/10 кВ "Минино" | ф. "Заречный" 10кВ | Минино | ТП №310 | улица Гагарина дом 44 | 2 |  | 1 |  | 1 | 0 | plc, gprs |  | Модернизация | да | да | да | Потребитель | Потребитель | Коммерческий учет | Опора | Коммерческий учет
156 | Исетский РЭС | ПС 35/10 кВ "Минино" | ф. "Лога" 10кВ | Минино | ТП №163 | улица Гагарина дом 45 | 13 |  | 1 |  | 1 | 0 | plc, gprs |  | Модернизация | да | да | да | Потребитель | Потребитель | Коммерческий учет | Опора | Коммерческий учет
157 | Исетский РЭС | ПС 35/10 кВ "Минино" | ф. "Заречный" 10кВ | Минино | ТП №310 | улица Гагарина дом 46 | 3 | 1 | 0 |  |  | 0 | plc, gprs |  | Модернизация | да | да | да | Потребитель | Потребитель | Коммерческий учет | Опора | Коммерческий учет
158 | Исетский РЭС | ПС 35/10 кВ "Минино" | ф. "Заречный" 10кВ | Минино | ТП №310 | улица Гагарина дом 46 |  |  | 1 |  | 1 | 0 | plc, gprs |  | Модернизация | да | да | да | Потребитель | Потребитель | Коммерческий учет | Опора | Коммерческий учет
159 | Исетский РЭС | ПС 35/10 кВ "Минино" | ф. "Лога" 10кВ | Минино | ТП №163 | улица Гагарина дом 47 | 14 |  | 1 |  | 1 | 0 | plc, gprs |  | Модернизация | да | да | да | Потребитель | Потребитель | Коммерческий учет | Опора | Коммерческий учет
160 | Исетский РЭС | ПС 35/10 кВ "Минино" | ф. "Заречный" 10кВ | Минино | ТП №310 | улица Гагарина дом 48 | 4 |  | 1 |  | 1 | 0 | plc, gprs |  | Модернизация | да | да | да | Потребитель | Потребитель | Коммерческий учет | Опора | Коммерческий учет
161 | Исетский РЭС | ПС 35/10 кВ "Минино" | ф. "Заречный" 10кВ | Минино | ТП №310 | улица Гагарина дом 49 | .8 | 1 | 0 |  |  | 0 | plc, gprs |  | Модернизация | да | да | да | Потребитель | Потребитель | Коммерческий учет | Опора | Коммерческий учет
162 | Исетский РЭС | ПС 35/10 кВ "Минино" | ф. "Заречный" 10кВ | Минино | ТП №310 | улица Гагарина дом 49 | .8 |  | 1 |  | 1 | 0 | plc, gprs |  | Модернизация | да | да | да | Потребитель | Потребитель | Коммерческий учет | Опора | Коммерческий учет
163 | Исетский РЭС | ПС 35/10 кВ "Минино" | ф. "Заречный" 10кВ | Минино | ТП №310 | улица Гагарина дом 50 | 5 |  | 1 |  | 1 | 0 | plc, gprs |  | Модернизация | да | да | да | Потребитель | Потребитель | Коммерческий учет | Опора | Коммерческий учет
164 | Исетский РЭС | ПС 35/10 кВ "Минино" | ф. "Заречный" 10кВ | Минино | ТП №310 | улица Гагарина дом 51 | 7 |  | 1 |  | 1 | 0 | plc, gprs |  | Модернизация | да | да | да | Потребитель | Потребитель | Коммерческий учет | Опора | Коммерческий учет
165 | Исетский РЭС | ПС 35/10 кВ "Минино" | ф. "Заречный" 10кВ | Минино | ТП №310 | улица Гагарина дом 51 | 7 | 1 | 0 |  |  | 0 | plc, gprs |  | Модернизация | да | да | да | Потребитель | Потребитель | Коммерческий учет | Опора | Коммерческий учет
166 | Исетский РЭС | ПС 35/10 кВ "Минино" | ф. "Заречный" 10кВ | Минино | ТП №310 | улица Гагарина дом 52 кв.2 | 6 |  | 1 |  | 1 | 0 | plc, gprs |  | Модернизация | да | да | да | Потребитель | Потребитель | Коммерческий учет | Опора | Коммерческий учет
167 | Исетский РЭС | ПС 35/10 кВ "Минино" | ф. "Заречный" 10кВ | Минино | ТП №310 | улица Гагарина дом 53 | 6 | 1 | 0 |  |  | 0 | plc, gprs |  | Модернизация | да | да | да | Потребитель | Потребитель | Коммерческий учет | Опора | Коммерческий учет
168 | Исетский РЭС | ПС 35/10 кВ "Минино" | ф. "Заречный" 10кВ | Минино | ТП №310 | улица Гагарина дом 53 | 6 |  | 1 |  | 1 | 0 | plc, gprs |  | Модернизация | да | да | да | Потребитель | Потребитель | Коммерческий учет | Опора | Коммерческий учет
169 | Исетский РЭС | ПС 35/10 кВ "Минино" | ф. "Заречный" 10кВ | Минино | ТП №310 | улица Гагарина дом 54 | 7 |  | 1 |  | 1 | 0 | plc, gprs |  | Модернизация | да | да | да | Потребитель | Потребитель | Коммерческий учет | Опора | Коммерческий учет
170 | Исетский РЭС | ПС 35/10 кВ "Минино" | ф. "Заречный" 10кВ | Минино | ТП №310 | улица Гагарина дом 55 | 6 |  | 1 |  | 1 | 0 | plc, gprs |  | Модернизация | да | да | да | Потребитель | Потребитель | Коммерческий учет | Опора | Коммерческий учет
171 | Исетский РЭС | ПС 35/10 кВ "Минино" | ф. "Заречный" 10кВ | Минино | ТП №310 | улица Гагарина дом 56 | 7 |  | 1 |  | 1 | 0 | plc, gprs |  | Модернизация | да | да | да | Потребитель | Потребитель | Коммерческий учет | Опора | Коммерческий учет
172 | Исетский РЭС | ПС 35/10 кВ "Минино" | ф. "Заречный" 10кВ | Минино | ТП №310 | улица Гагарина дом 57 | 5 |  | 1 |  | 1 | 0 | plc, gprs |  | Модернизация | да | да | да | Потребитель | Потребитель | Коммерческий учет | Опора | Коммерческий учет
173 | Исетский РЭС | ПС 35/10 кВ "Минино" | ф. "Заречный" 10кВ | Минино | ТП №158 | улица Гагарина дом 58 | 10 | 1 | 0 |  |  | 0 | plc, gprs |  | Модернизация | да | да | да | Потребитель | Потребитель | Коммерческий учет | Опора | Коммерческий учет
174 | Исетский РЭС | ПС 35/10 кВ "Минино" | ф. "Заречный" 10кВ | Минино | ТП №310 | улица Гагарина дом 59 | 2 | 1 | 0 |  |  | 0 | plc, gprs |  | Модернизация | да | да | да | Потребитель | Потребитель | Коммерческий учет | Опора | Коммерческий учет
175 | Исетский РЭС | ПС 35/10 кВ "Минино" | ф. "Заречный" 10кВ | Минино | ТП №310 | улица Гагарина дом 59 | 2 |  | 1 |  | 1 | 0 | plc, gprs |  | Модернизация | да | да | да | Потребитель | Потребитель | Коммерческий учет | Опора | Коммерческий учет
176 | Исетский РЭС | ПС 35/10 кВ "Минино" | ф. "Заречный" 10кВ | Минино | ТП №158 | улица Гагарина дом 60 |  |  | 1 |  | 1 | 0 | plc, gprs |  | Модернизация | да | да | да | Потребитель | Потребитель | Коммерческий учет | Опора | Коммерческий учет
177 | Исетский РЭС | ПС 35/10 кВ "Минино" | ф. "Заречный" 10кВ | Минино | ТП №310 | улица Гагарина дом 61 | 3 |  | 1 |  | 1 | 0 | plc, gprs |  | Модернизация | да | да | да | Потребитель | Потребитель | Коммерческий учет | Опора | Коммерческий учет
178 | Исетский РЭС | ПС 35/10 кВ "Минино" | ф. "Заречный" 10кВ | Минино | ТП №158 | улица Гагарина дом 62 | 9 |  | 1 |  | 1 | 0 | plc, gprs |  | Модернизация | да | да | да | Потребитель | Потребитель | Коммерческий учет | Опора | Коммерческий учет
179 | Исетский РЭС | ПС 35/10 кВ "Минино" | ф. "Заречный" 10кВ | Минино | ТП №310 | улица Гагарина дом 63 | 4 |  | 1 |  | 1 | 0 | plc, gprs |  | Модернизация | да | да | да | Потребитель | Потребитель | Коммерческий учет | Опора | Коммерческий учет
180 | Исетский РЭС | ПС 35/10 кВ "Минино" | ф. "Заречный" 10кВ | Минино | ТП №158 | улица Гагарина дом 64 | 3 | 1 | 0 |  |  | 0 | plc, gprs |  | Модернизация | да | да | да | Потребитель | Потребитель | Коммерческий учет | Опора | Коммерческий учет
181 | Исетский РЭС | ПС 35/10 кВ "Минино" | ф. "Заречный" 10кВ | Минино | ТП №310 | улица Гагарина дом 65 | 4 | 1 | 0 |  |  | 0 | plc, gprs |  | Модернизация | да | да | да | Потребитель | Потребитель | Коммерческий учет | Опора | Коммерческий учет
182 | Исетский РЭС | ПС 35/10 кВ "Минино" | ф. "Заречный" 10кВ | Минино | ТП №158 | улица Гагарина дом 66 | 4 |  | 1 |  | 1 | 0 | plc, gprs |  | Модернизация | да | да | да | Потребитель | Потребитель | Коммерческий учет | Опора | Коммерческий учет
183 | Исетский РЭС | ПС 35/10 кВ "Минино" | ф. "Заречный" 10кВ | Минино | ТП №310 | улица Гагарина дом 67 | 8 |  | 1 |  | 1 | 0 | plc, gprs |  | Модернизация | да | да | да | Потребитель | Потребитель | Коммерческий учет | Опора | Коммерческий учет
184 | Исетский РЭС | ПС 35/10 кВ "Минино" | ф. "Заречный" 10кВ | Минино | ТП №158 | улица Гагарина дом 68 | 5 |  | 1 |  | 1 | 0 | plc, gprs |  | Модернизация | да | да | да | Потребитель | Потребитель | Коммерческий учет | Опора | Коммерческий учет
185 | Исетский РЭС | ПС 35/10 кВ "Минино" | ф. "Заречный" 10кВ | Минино | ТП №310 | улица Гагарина дом 69 | 9 | 1 | 0 |  |  | 0 | plc, gprs |  | Модернизация | да | да | да | Потребитель | Потребитель | Коммерческий учет | Опора | Коммерческий учет
186 | Исетский РЭС | ПС 35/10 кВ "Минино" | ф. "Заречный" 10кВ | Минино | ТП №158 | улица Гагарина дом 70 | 6 |  | 1 |  | 1 | 0 | plc, gprs |  | Модернизация | да | да | да | Потребитель | Потребитель | Коммерческий учет | Опора | Коммерческий учет
187 | Исетский РЭС | ПС 35/10 кВ "Минино" | ф. "Заречный" 10кВ | Минино | ТП №158 | улица Гагарина дом 72 |  | 1 | 0 |  |  | 0 | plc, gprs |  | Модернизация | да | да | да | Потребитель | Потребитель | Коммерческий учет | Опора | Коммерческий учет
188 | Исетский РЭС | ПС 35/10 кВ "Минино" | ф. "Заречный" 10кВ | Минино | ТП №310 | улица Гагарина дом 73 | 11 |  | 1 |  | 1 | 0 | plc, gprs |  | Модернизация | да | да | да | Потребитель | Потребитель | Коммерческий учет | Опора | Коммерческий учет
189 | Исетский РЭС | ПС 35/10 кВ "Минино" | ф. "МТМ" 10кВ | Минино | ТП №157 | улица Гагарина дом 74 |  | 1 | 0 |  |  | 0 | plc, gprs |  | Модернизация | да | да | да | Потребитель | Потребитель | Коммерческий учет | Опора | Коммерческий учет
190 | Исетский РЭС | ПС 35/10 кВ "Минино" | ф. "МТМ" 10кВ | Минино | ТП №157 | улица Гагарина дом 74 |  |  | 1 |  | 1 | 0 | plc, gprs |  | Модернизация | да | да | да | Потребитель | Потребитель | Коммерческий учет | Опора | Коммерческий учет
191 | Исетский РЭС | ПС 35/10 кВ "Минино" | ф. "Заречный" 10кВ | Минино | ТП №310 | улица Гагарина дом 75 | 12 |  | 1 |  | 1 | 0 | plc, gprs |  | Модернизация | да | да | да | Потребитель | Потребитель | Коммерческий учет | Опора | Коммерческий учет
192 | Исетский РЭС | ПС 35/10 кВ "Минино" | ф. "МТМ" 10кВ | Минино | ТП №157 | улица Гагарина дом 76 |  |  | 1 |  | 1 | 0 | plc, gprs |  | Модернизация | да | да | да | Потребитель | Потребитель | Коммерческий учет | Опора | Коммерческий учет
193 | Исетский РЭС | ПС 35/10 кВ "Минино" | ф. "Заречный" 10кВ | Минино | ТП №310 | улица Гагарина дом 77 |  | 1 | 0 |  |  | 0 | plc, gprs |  | Модернизация | да | да | да | Потребитель | Потребитель | Коммерческий учет | Опора | Коммерческий учет
194 | Исетский РЭС | ПС 35/10 кВ "Минино" | ф. "МТМ" 10кВ | Минино | ТП №157 | улица Гагарина дом 78 |  | 1 | 0 |  |  | 0 | plc, gprs |  | Модернизация | да | да | да | Потребитель | Потребитель | Коммерческий учет | Опора | Коммерческий учет
195 | Исетский РЭС | ПС 35/10 кВ "Минино" | ф. "МТМ" 10кВ | Минино | ТП №157 | улица Гагарина дом 78 |  |  | 1 |  | 1 | 0 | plc, gprs |  | Модернизация | да | да | да | Потребитель | Потребитель | Коммерческий учет | Опора | Коммерческий учет
196 | Исетский РЭС | ПС 35/10 кВ "Минино" | ф. "Заречный" 10кВ | Минино | ТП №310 | улица Гагарина дом 79 | 14 | 1 | 0 |  |  | 0 | plc, gprs |  | Модернизация | да | да | да | Потребитель | Потребитель | Коммерческий учет | Опора | Коммерческий учет
197 | Исетский РЭС | ПС 35/10 кВ "Минино" | ф. "Заречный" 10кВ | Минино | ТП №310 | улица Гагарина дом 81 | 14 |  | 1 |  | 1 | 0 | plc, gprs |  | Модернизация | да | да | да | Потребитель | Потребитель | Коммерческий учет | Опора | Коммерческий учет
198 | Исетский РЭС | ПС 35/10 кВ "Минино" | ф. "Заречный" 10кВ | Минино | ТП №157 | улица Гагарина дом 82 | 19 | 1 | 0 |  |  | 0 | plc, gprs |  | Модернизация | да | да | да | Потребитель | Потребитель | Коммерческий учет | Опора | Коммерческий учет
199 | Исетский РЭС | ПС 35/10 кВ "Минино" | ф. "Заречный" 10кВ | Минино | ТП №158 | улица Гагарина дом 83 | 4 |  | 1 |  | 1 | 0 | plc, gprs |  | Модернизация | да | да | да | Потребитель | Потребитель | Коммерческий учет | Опора | Коммерческий учет
200 | Исетский РЭС | ПС 35/10 кВ "Минино" | ф. "Заречный" 10кВ | Минино | ТП №157 | улица Гагарина дом 84 | 18 |  | 1 |  | 1 | 0 | plc, gprs |  | Модернизация | да | да | да | Потребитель | Потребитель | Коммерческий учет | Опора | Коммерческий учет
201 | Исетский РЭС | ПС 35/10 кВ "Минино" | ф. "Заречный" 10кВ | Минино | ТП №157 | улица Гагарина дом 84 | 18 | 1 | 0 |  |  | 0 | plc, gprs |  | Модернизация | да | да | да | Потребитель | Потребитель | Коммерческий учет | Опора | Коммерческий учет
202 | Исетский РЭС | ПС 35/10 кВ "Минино" | ф. "Заречный" 10кВ | Минино | ТП №158 | улица Гагарина дом 85 | 4 | 1 | 0 |  |  | 0 | plc, gprs |  | Модернизация | да | да | да | Потребитель | Потребитель | Коммерческий учет | Опора | Коммерческий учет
203 | Исетский РЭС | ПС 35/10 кВ "Минино" | ф. "Заречный" 10кВ | Минино | ТП №158 | улица Гагарина дом 85 | 4 |  | 1 |  | 1 | 0 | plc, gprs |  | Модернизация | да | да | да | Потребитель | Потребитель | Коммерческий учет | Опора | Коммерческий учет
204 | Исетский РЭС | ПС 35/10 кВ "Минино" | ф. "Заречный" 10кВ | Минино | ТП №157 | улица Гагарина дом 86 | 18 |  | 1 |  | 1 | 0 | plc, gprs |  | Модернизация | да | да | да | Потребитель | Потребитель | Коммерческий учет | Опора | Коммерческий учет
205 | Исетский РЭС | ПС 35/10 кВ "Минино" | ф. "Заречный" 10кВ | Минино | ТП №158 | улица Гагарина дом 87 | 3 | 1 | 0 |  |  | 0 | plc, gprs |  | Модернизация | да | да | да | Потребитель | Потребитель | Коммерческий учет | Опора | Коммерческий учет
206 | Исетский РЭС | ПС 35/10 кВ "Минино" | ф. "Заречный" 10кВ | Минино | ТП №158 | улица Гагарина дом 87 | 3 |  | 1 |  | 1 | 0 | plc, gprs |  | Модернизация | да | да | да | Потребитель | Потребитель | Коммерческий учет | Опора | Коммерческий учет
207 | Исетский РЭС | ПС 35/10 кВ "Минино" | ф. "Заречный" 10кВ | Минино | ТП №158 | улица Гагарина дом 89 | 2 |  | 1 |  | 1 | 0 | plc, gprs |  | Модернизация | да | да | да | Потребитель | Потребитель | Коммерческий учет | Опора | Коммерческий учет
208 | Исетский РЭС | ПС 35/10 кВ "Минино" | ф. "Заречный" 10кВ | Минино | ТП №158 | улица Гагарина дом 89 | 2 | 1 | 0 |  |  | 0 | plc, gprs |  | Модернизация | да | да | да | Потребитель | Потребитель | Коммерческий учет | Опора | Коммерческий учет
209 | Исетский РЭС | ПС 35/10 кВ "Минино" | ф. "Заречный" 10кВ | Минино | ТП №157 | улица Гагарина дом 90 | 16 | 1 | 0 |  |  | 0 | plc, gprs |  | Модернизация | да | да | да | Потребитель | Потребитель | Коммерческий учет | Опора | Коммерческий учет
210 | Исетский РЭС | ПС 35/10 кВ "Минино" | ф. "Заречный" 10кВ | Минино | ТП №158 | улица Гагарина дом 91 |  | 1 | 0 |  |  | 0 | plc, gprs |  | Модернизация | да | да | да | Потребитель | Потребитель | Коммерческий учет | Опора | Коммерческий учет
211 | Исетский РЭС | ПС 35/10 кВ "Минино" | ф. "Заречный" 10кВ | Минино | ТП №157 | улица Гагарина дом 92 | 15 | 1 | 0 |  |  | 0 | plc, gprs |  | Модернизация | да | да | да | Потребитель | Потребитель | Коммерческий учет | Опора | Коммерческий учет
212 | Исетский РЭС | ПС 35/10 кВ "Минино" | ф. "Заречный" 10кВ | Минино | ТП №157 | улица Гагарина дом 92 | 15 |  | 1 |  | 1 | 0 | plc, gprs |  | Модернизация | да | да | да | Потребитель | Потребитель | Коммерческий учет | Опора | Коммерческий учет
213 | Исетский РЭС | ПС 35/10 кВ "Минино" | ф. "Заречный" 10кВ | Минино | ТП №158 | улица Гагарина дом 93 |  |  | 1 |  | 1 | 0 | plc, gprs |  | Модернизация | да | да | да | Потребитель | Потребитель | Коммерческий учет | Опора | Коммерческий учет
214 | Исетский РЭС | ПС 35/10 кВ "Минино" | ф. "Заречный" 10кВ | Минино | ТП №157 | улица Гагарина дом 94 | 14 |  | 1 |  | 1 | 0 | plc, gprs |  | Модернизация | да | да | да | Потребитель | Потребитель | Коммерческий учет | Опора | Коммерческий учет
215 | Исетский РЭС | ПС 35/10 кВ "Минино" | ф. "Заречный" 10кВ | Минино | ТП №158 | улица Гагарина дом 95 | 3 |  | 1 |  | 1 | 0 | plc, gprs |  | Модернизация | да | да | да | Потребитель | Потребитель | Коммерческий учет | Опора | Коммерческий учет
216 | Исетский РЭС | ПС 35/10 кВ "Минино" | ф. "Заречный" 10кВ | Минино | ТП №157 | улица Гагарина дом 96 |  | 1 | 0 |  |  | 0 | plc, gprs |  | Модернизация | да | да | да | Потребитель | Потребитель | Коммерческий учет | Опора | Коммерческий учет
217 | Исетский РЭС | ПС 35/10 кВ "Минино" | ф. "Заречный" 10кВ | Минино | ТП №158 | улица Гагарина дом 97 кв.1 | 3 | 1 | 0 |  |  | 0 | plc, gprs |  | Модернизация | да | да | да | Потребитель | Потребитель | Коммерческий учет | Опора | Коммерческий учет
218 | Исетский РЭС | ПС 35/10 кВ "Минино" | ф. "Заречный" 10кВ | Минино | ТП №158 | улица Гагарина дом 97 кв.2 | 4 | 1 | 0 |  |  | 0 | plc, gprs |  | Модернизация | да | да | да | Потребитель | Потребитель | Коммерческий учет | Опора | Коммерческий учет
219 | Исетский РЭС | ПС 35/10 кВ "Минино" | ф. "Заречный" 10кВ | Минино | ТП №158 | улица Гагарина дом 97 кв.3 | 4 | 1 | 0 |  |  | 0 | plc, gprs |  | Модернизация | да | да | да | Потребитель | Потребитель | Коммерческий учет | Опора | Коммерческий учет
220 | Исетский РЭС | ПС 35/10 кВ "Минино" | ф. "Заречный" 10кВ | Минино | ТП №157 | улица Гагарина дом 98 | 12 |  | 1 |  | 1 | 0 | plc, gprs |  | Модернизация | да | да | да | Потребитель | Потребитель | Коммерческий учет | Опора | Коммерческий учет
221 | Исетский РЭС | ПС 35/10 кВ "Минино" | ф. "Заречный" 10кВ | Минино | ТП №158 | улица Гагарина дом 99 | 4 | 1 | 0 |  |  | 0 | plc, gprs |  | Модернизация | да | да | да | Потребитель | Потребитель | Коммерческий учет | Опора | Коммерческий учет
222 | Исетский РЭС | ПС 35/10 кВ "Минино" | ф. "Заречный" 10кВ | Минино | ТП №158 | улица Гагарина дом 99 | 4 | 1 | 0 |  |  | 0 | plc, gprs |  | Модернизация | да | да | да | Потребитель | Потребитель | Коммерческий учет | Опора | Коммерческий учет
223 | Исетский РЭС | ПС 35/10 кВ "Минино" | ф. "Заречный" 10кВ | Минино | ТП №158 | улица Гагарина дом 101 | 5 |  | 1 |  | 1 | 0 | plc, gprs |  | Модернизация | да | да | да | Потребитель | Потребитель | Коммерческий учет | Опора | Коммерческий учет
224 | Исетский РЭС | ПС 35/10 кВ "Минино" | ф. "Заречный" 10кВ | Минино | ТП №157 | улица Гагарина дом 102 |  |  | 1 |  | 1 | 0 | plc, gprs |  | Модернизация | да | да | да | Потребитель | Потребитель | Коммерческий учет | Опора | Коммерческий учет
225 | Исетский РЭС | ПС 35/10 кВ "Минино" | ф. "Заречный" 10кВ | Минино | ТП №158 | улица Гагарина дом 103 | 5 | 1 | 0 |  |  | 0 | plc, gprs |  | Модернизация | да | да | да | Потребитель | Потребитель | Коммерческий учет | Опора | Коммерческий учет
226 | Исетский РЭС | ПС 35/10 кВ "Минино" | ф. "Заречный" 10кВ | Минино | ТП №158 | улица Гагарина дом 103 | 5 |  | 1 |  | 1 | 0 | plc, gprs |  | Модернизация | да | да | да | Потребитель | Потребитель | Коммерческий учет | Опора | Коммерческий учет
227 | Исетский РЭС | ПС 35/10 кВ "Минино" | ф. "Заречный" 10кВ | Минино | ТП №158 | улица Гагарина дом 105 | 7 | 1 | 0 |  |  | 0 | plc, gprs |  | Модернизация | да | да | да | Потребитель | Потребитель | Коммерческий учет | Опора | Коммерческий учет
228 | Исетский РЭС | ПС 35/10 кВ "Минино" | ф. "Заречный" 10кВ | Минино | ТП №158 | улица Гагарина дом 107 | 7 | 1 | 0 |  |  | 0 | plc, gprs |  | Модернизация | да | да | да | Потребитель | Потребитель | Коммерческий учет | Опора | Коммерческий учет
229 | Исетский РЭС | ПС 35/10 кВ "Минино" | ф. "Заречный" 10кВ | Минино | ТП №158 | улица Гагарина дом 109 |  | 1 | 0 |  |  | 0 | plc, gprs |  | Модернизация | да | да | да | Потребитель | Потребитель | Коммерческий учет | Опора | Коммерческий учет
230 | Исетский РЭС | ПС 35/10 кВ "Минино" | ф. "МТМ" 10кВ | Минино | ТП №158 | улица Гагарина дом 111 | 10 |  | 1 |  | 1 | 0 | plc, gprs |  | Модернизация | да | да | да | Потребитель | Потребитель | Коммерческий учет | Опора | Коммерческий учет
231 | Исетский РЭС | ПС 35/10 кВ "Минино" | ф. "МТМ" 10кВ | Минино | ТП №158 | улица Гагарина дом 113 |  |  | 1 |  | 1 | 0 | plc, gprs |  | Модернизация | да | да | да | Потребитель | Потребитель | Коммерческий учет | Опора | Коммерческий учет
232 | Исетский РЭС | ПС 35/10 кВ "Минино" | ф. "МТМ" 10кВ | Минино | ТП №157 | улица Гагарина дом 115 | 12 | 1 | 0 |  |  | 0 | plc, gprs |  | Модернизация | да | да | да | Потребитель | Потребитель | Коммерческий учет | Опора | Коммерческий учет
233 | Исетский РЭС | ПС 35/10 кВ "Минино" | ф. "МТМ" 10кВ | Минино | ТП №157 | улица Гагарина дом 117 | 11 |  | 1 |  | 1 | 0 | plc, gprs |  | Модернизация | да | да | да | Потребитель | Потребитель | Коммерческий учет | Опора | Коммерческий учет
234 | Исетский РЭС | ПС 35/10 кВ "Минино" | ф. "МТМ" 10кВ | Минино | ТП №157 | улица Гагарина дом 117 | 11 |  | 1 |  | 1 | 0 | plc, gprs |  | Модернизация | да | да | да | Потребитель | Потребитель | Коммерческий учет | Опора | Коммерческий учет
235 | Исетский РЭС | ПС 35/10 кВ "Минино" | ф. "МТМ" 10кВ | Минино | ТП №157 | улица Гагарина дом 119 | 12 | 1 | 0 |  |  | 0 | plc, gprs |  | Модернизация | да | да | да | Потребитель | Потребитель | Коммерческий учет | Опора | Коммерческий учет
236 | Исетский РЭС | ПС 35/10 кВ "Минино" | ф. "МТМ" 10кВ | Минино | ТП №157 | улица Гагарина дом 121 | 10 | 1 | 0 |  |  | 0 | plc, gprs |  | Модернизация | да | да | да | Потребитель | Потребитель | Коммерческий учет | Опора | Коммерческий учет
237 | Исетский РЭС | ПС 35/10 кВ "Минино" | ф. "МТМ" 10кВ | Минино | ТП №157 | улица Гагарина дом 121 | 10 |  | 1 |  | 1 | 0 | plc, gprs |  | Модернизация | да | да | да | Потребитель | Потребитель | Коммерческий учет | Опора | Коммерческий учет
238 | Исетский РЭС | ПС 35/10 кВ "Минино" | ф. "МТМ" 10кВ | Минино | ТП №157 | улица Гагарина дом 123 |  |  | 1 |  | 1 | 0 | plc, gprs |  | Модернизация | да | да | да | Потребитель | Потребитель | Коммерческий учет | Опора | Коммерческий учет
239 | Исетский РЭС | ПС 35/10 кВ "Минино" | ф. "МТМ" 10кВ | Минино | ТП №157 | улица Гагарина дом 123 | 9 | 1 | 0 |  |  | 0 | plc, gprs |  | Модернизация | да | да | да | Потребитель | Потребитель | Коммерческий учет | Опора | Коммерческий учет
240 | Исетский РЭС | ПС 35/10 кВ "Минино" | ф. "МТМ" 10кВ | Минино | ТП №157 | улица Гагарина дом 125 | 8 | 1 | 0 |  |  | 0 | plc, gprs |  | Модернизация | да | да | да | Потребитель | Потребитель | Коммерческий учет | Опора | Коммерческий учет
241 | Исетский РЭС | ПС 35/10 кВ "Минино" | ф. "МТМ" 10кВ | Минино | ТП №157 | улица Гагарина дом 127 | 7 | 1 | 0 |  |  | 0 | plc, gprs |  | Модернизация | да | да | да | Потребитель | Потребитель | Коммерческий учет | Опора | Коммерческий учет
242 | Исетский РЭС | ПС 35/10 кВ "Минино" | ф. "МТМ" 10кВ | Минино | ТП №157 | улица Гагарина дом 129 | 6 |  | 1 |  | 1 | 0 | plc, gprs |  | Модернизация | да | да | да | Потребитель | Потребитель | Коммерческий учет | Опора | Коммерческий учет
243 | Исетский РЭС | ПС 35/10 кВ "Минино" | ф. "МТМ" 10кВ | Минино | ТП №157 | улица Гагарина дом 131 | 5 | 1 | 0 |  |  | 0 | plc, gprs |  | Модернизация | да | да | да | Потребитель | Потребитель | Коммерческий учет | Опора | Коммерческий учет
244 | Исетский РЭС | ПС 35/10 кВ "Минино" | ф. "МТМ" 10кВ | Минино | ТП №157 | улица Гагарина дом 131 | 5 |  | 1 |  | 1 | 0 | plc, gprs |  | Модернизация | да | да | да | Потребитель | Потребитель | Коммерческий учет | Опора | Коммерческий учет
245 | Исетский РЭС | ПС 35/10 кВ "Минино" | ф. "МТМ" 10кВ | Минино | ТП №157 | улица Гагарина дом 133 | 4 |  | 1 |  | 1 | 0 | plc, gprs |  | Модернизация | да | да | да | Потребитель | Потребитель | Коммерческий учет | Опора | Коммерческий учет
246 | Исетский РЭС | ПС 35/10 кВ "Минино" | ф. "МТМ" 10кВ | Минино | ТП №157 | улица Гагарина дом 135 | 3 | 1 | 0 |  |  | 0 | plc, gprs |  | Модернизация | да | да | да | Потребитель | Потребитель | Коммерческий учет | Опора | Коммерческий учет
247 | Исетский РЭС | ПС 35/10 кВ "Минино" | ф. "МТМ" 10кВ | Минино | ТП №157 | улица Гагарина дом 135 | 3 |  | 1 |  | 1 | 0 | plc, gprs |  | Модернизация | да | да | да | Потребитель | Потребитель | Коммерческий учет | Опора | Коммерческий учет
248 | Исетский РЭС | ПС 35/10 кВ "Минино" | ф. "МТМ" 10кВ | Минино | ТП №157 | улица Гагарина дом 137 | 2 | 1 | 0 |  |  | 0 | plc, gprs |  | Модернизация | да | да | да | Потребитель | Потребитель | Коммерческий учет | Опора | Коммерческий учет
249 | Исетский РЭС | ПС 35/10 кВ "Минино" | ф. "МТМ" 10кВ | Минино | ТП №157 | улица Гагарина дом 137 | 2 |  | 1 |  | 1 | 0 | plc, gprs |  | Модернизация | да | да | да | Потребитель | Потребитель | Коммерческий учет | Опора | Коммерческий учет
250 | Исетский РЭС | ПС 35/10 кВ "Минино" | ф. "Заречный" 10кВ | Минино | ТП №159 | переулок Гагарина дом 2 |  |  | 1 |  | 1 | 0 | plc, gprs |  | Модернизация | да | да | да | Потребитель | Потребитель | Коммерческий учет | Опора | Коммерческий учет
251 | Исетский РЭС | ПС 35/10 кВ "Минино" | ф. "Заречный" 10кВ | Минино | ТП №159 | переулок Гагарина дом 3 |  | 1 | 0 |  |  | 0 | plc, gprs |  | Модернизация | да | да | да | Потребитель | Потребитель | Коммерческий учет | Опора | Коммерческий учет
252 | Исетский РЭС | ПС 35/10 кВ "Минино" | ф. "Заречный" 10кВ | Минино | ТП №159 | переулок Гагарина дом 3 |  |  | 1 |  | 1 | 0 | plc, gprs |  | Модернизация | да | да | да | Потребитель | Потребитель | Коммерческий учет | Опора | Коммерческий учет
253 | Исетский РЭС | ПС 35/10 кВ "Минино" | ф. "Заречный" 10кВ | Минино | ТП №159 | переулок Гагарина дом 4 | 8 |  | 1 |  | 1 | 0 | plc, gprs |  | Модернизация | да | да | да | Потребитель | Потребитель | Коммерческий учет | Опора | Коммерческий учет
254 | Исетский РЭС | ПС 35/10 кВ "Минино" | ф. "Заречный" 10кВ | Минино | ТП №159 | переулок Гагарина дом 4 | 8 | 1 | 0 |  |  | 0 | plc, gprs |  | Модернизация | да | да | да | Потребитель | Потребитель | Коммерческий учет | Опора | Коммерческий учет
255 | Исетский РЭС | ПС 35/10 кВ "Минино" | ф. "Заречный" 10кВ | Минино | ТП №159 | переулока Гагарина дом 5 | 4 |  | 1 |  | 1 | 0 | plc, gprs |  | Модернизация | да | да | да | Потребитель | Потребитель | Коммерческий учет | Опора | Коммерческий учет
256 | Исетский РЭС | ПС 35/10 кВ "Минино" | ф. "Заречный" 10кВ | Минино | ТП №159 | переулок Гагарина дом 6 |  |  | 1 |  | 1 | 0 | plc, gprs |  | Модернизация | да | да | да | Потребитель | Потребитель | Коммерческий учет | Опора | Коммерческий учет
257 | Исетский РЭС | ПС 35/10 кВ "Минино" | ф. "Заречный" 10кВ | Минино | ТП №310 | улица дом 0 |  |  | 1 |  | 1 | 0 | plc, gprs |  | Модернизация | да | да | да | Потребитель | Потребитель | Коммерческий учет | Опора | Коммерческий учет
258 | Исетский РЭС | ПС 35/10 кВ "Минино" | ф. "Заречный" 10кВ | Минино | ТП №310 | улица Комсомольская дом 1 | 10 |  | 1 |  | 1 | 0 | plc, gprs |  | Модернизация | да | да | да | Потребитель | Потребитель | Коммерческий учет | Опора | Коммерческий учет
259 | Исетский РЭС | ПС 35/10 кВ "Минино" | ф. "Заречный" 10кВ | Минино | ТП №310 | улица Комсомольская дом 1 | 10 | 1 | 0 |  |  | 0 | plc, gprs |  | Модернизация | да | да | да | Потребитель | Потребитель | Коммерческий учет | Опора | Коммерческий учет
260 | Исетский РЭС | ПС 35/10 кВ "Минино" | ф. "Заречный" 10кВ | Минино | ТП №310 | улица Комсомольская дом 2 кв.1 | 7 | 1 | 0 |  |  | 0 | plc, gprs |  | Модернизация | да | да | да | Потребитель | Потребитель | Коммерческий учет | Опора | Коммерческий учет
261 | Исетский РЭС | ПС 35/10 кВ "Минино" | ф. "Заречный" 10кВ | Минино | ТП №310 | улица Комсомольская дом 2 кв.2 | 7 | 1 | 0 |  |  | 0 | plc, gprs |  | Модернизация | да | да | да | Потребитель | Потребитель | Коммерческий учет | Опора | Коммерческий учет
262 | Исетский РЭС | ПС 35/10 кВ "Минино" | ф. "Заречный" 10кВ | Минино | ТП №310 | улица Комсомольская дом 3 кв.1 | 9 |  | 1 |  | 1 | 0 | plc, gprs |  | Модернизация | да | да | да | Потребитель | Потребитель | Коммерческий учет | Опора | Коммерческий учет
263 | Исетский РЭС | ПС 35/10 кВ "Минино" | ф. "Заречный" 10кВ | Минино | ТП №310 | улица Комсомольская дом 3 кв.2 | 8 |  | 1 |  | 1 | 0 | plc, gprs |  | Модернизация | да | да | да | Потребитель | Потребитель | Коммерческий учет | Опора | Коммерческий учет
264 | Исетский РЭС | ПС 35/10 кВ "Минино" | ф. "Заречный" 10кВ | Минино | ТП №310 | улица Комсомольская дом 4 | 6 |  | 1 |  | 1 | 0 | plc, gprs |  | Модернизация | да | да | да | Потребитель | Потребитель | Коммерческий учет | Опора | Коммерческий учет
265 | Исетский РЭС | ПС 35/10 кВ "Минино" | ф. "Заречный" 10кВ | Минино | ТП №310 | улица Комсомольская дом 5 кв.1 | 7 | 1 | 0 |  |  | 0 | plc, gprs |  | Модернизация | да | да | да | Потребитель | Потребитель | Коммерческий учет | Опора | Коммерческий учет
266 | Исетский РЭС | ПС 35/10 кВ "Минино" | ф. "Заречный" 10кВ | Минино | ТП №310 | улица Комсомольская дом 5 кв.2 | 7 | 1 | 0 |  |  | 0 | plc, gprs |  | Модернизация | да | да | да | Потребитель | Потребитель | Коммерческий учет | Опора | Коммерческий учет
267 | Исетский РЭС | ПС 35/10 кВ "Минино" | ф. "Заречный" 10кВ | Минино | ТП №310 | улица Комсомольская дом 6 | 5 |  | 1 |  | 1 | 0 | plc, gprs |  | Модернизация | да | да | да | Потребитель | Потребитель | Коммерческий учет | Опора | Коммерческий учет
268 | Исетский РЭС | ПС 35/10 кВ "Минино" | ф. "Заречный" 10кВ | Минино | ТП №310 | улица Комсомольская дом 7 | 4 | 1 | 0 |  |  | 0 | plc, gprs |  | Модернизация | да | да | да | Потребитель | Потребитель | Коммерческий учет | Опора | Коммерческий учет
269 | Исетский РЭС | ПС 35/10 кВ "Минино" | ф. "Заречный" 10кВ | Минино | ТП №310 | улица Комсомольская дом 8 | 4 | 1 | 0 |  |  | 0 | plc, gprs |  | Модернизация | да | да | да | Потребитель | Потребитель | Коммерческий учет | Опора | Коммерческий учет
270 | Исетский РЭС | ПС 35/10 кВ "Минино" | ф. "Заречный" 10кВ | Минино | ТП №310 | улица Комсомольская дом 9 |  | 1 | 0 |  |  | 0 | plc, gprs |  | Модернизация | да | да | да | Потребитель | Потребитель | Коммерческий учет | Опора | Коммерческий учет
271 | Исетский РЭС | ПС 35/10 кВ "Минино" | ф. "Лога" 10кВ | Минино | ТП №163 | улица Ленина дом 1 | 10 | 1 | 0 |  |  | 0 | plc, gprs |  | Модернизация | да | да | да | Потребитель | Потребитель | Коммерческий учет | Опора | Коммерческий учет
272 | Исетский РЭС | ПС 35/10 кВ "Минино" | ф. "Лога" 10кВ | Минино | ТП №163 | улица Ленина дом 1 | 10 |  | 1 |  | 1 | 0 | plc, gprs |  | Модернизация | да | да | да | Потребитель | Потребитель | Коммерческий учет | Опора | Коммерческий учет
273 | Исетский РЭС | ПС 35/10 кВ "Минино" | ф. "Лога" 10кВ | Минино | ТП №163 | улица Ленина дом 1 | 10 |  | 1 |  | 1 | 0 | plc, gprs |  | Модернизация | да | да | да | Потребитель | Потребитель | Коммерческий учет | Опора | Коммерческий учет
274 | Исетский РЭС | ПС 35/10 кВ "Минино" | ф. "Лога" 10кВ | Минино | ТП №163 | улица Ленина дом 2 кв.1 | 8 | 1 | 0 |  |  | 0 | plc, gprs |  | Модернизация | да | да | да | Потребитель | Потребитель | Коммерческий учет | Опора | Коммерческий учет
275 | Исетский РЭС | ПС 35/10 кВ "Минино" | ф. "Лога" 10кВ | Минино | ТП №163 | улица Ленина дом 2 кв.2 | 8 |  | 1 |  | 1 | 0 | plc, gprs |  | Модернизация | да | да | да | Потребитель | Потребитель | Коммерческий учет | Опора | Коммерческий учет
276 | Исетский РЭС | ПС 35/10 кВ "Минино" | ф. "Лога" 10кВ | Минино | ТП №163 | улица Ленина дом 3 кв.1 | 9 |  | 1 |  | 1 | 0 | plc, gprs |  | Модернизация | да | да | да | Потребитель | Потребитель | Коммерческий учет | Опора | Коммерческий учет
277 | Исетский РЭС | ПС 35/10 кВ "Минино" | ф. "Лога" 10кВ | Минино | ТП №163 | улица Ленина дом 3 кв.2 | 9 |  | 1 |  | 1 | 0 | plc, gprs |  | Модернизация | да | да | да | Потребитель | Потребитель | Коммерческий учет | Опора | Коммерческий учет
278 | Исетский РЭС | ПС 35/10 кВ "Минино" | ф. "Лога" 10кВ | Минино | ТП №163 | улица Ленина дом 4 кв.1 | 6 | 1 | 0 |  |  | 0 | plc, gprs |  | Модернизация | да | да | да | Потребитель | Потребитель | Коммерческий учет | Опора | Коммерческий учет
279 | Исетский РЭС | ПС 35/10 кВ "Минино" | ф. "Лога" 10кВ | Минино | ТП №163 | улица Ленина дом 4 кв.2 | 6 | 1 | 0 |  |  | 0 | plc, gprs |  | Модернизация | да | да | да | Потребитель | Потребитель | Коммерческий учет | Опора | Коммерческий учет
280 | Исетский РЭС | ПС 35/10 кВ "Минино" | ф. "Лога" 10кВ | Минино | ТП №163 | улица Ленина дом 5 кв.1 | 8 | 1 | 0 |  |  | 0 | plc, gprs |  | Модернизация | да | да | да | Потребитель | Потребитель | Коммерческий учет | Опора | Коммерческий учет
281 | Исетский РЭС | ПС 35/10 кВ "Минино" | ф. "Лога" 10кВ | Минино | ТП №163 | улица Ленина дом 5 кв.2 | 8 |  | 1 |  | 1 | 0 | plc, gprs |  | Модернизация | да | да | да | Потребитель | Потребитель | Коммерческий учет | Опора | Коммерческий учет
282 | Исетский РЭС | ПС 35/10 кВ "Минино" | ф. "Лога" 10кВ | Минино | ТП №163 | улица Ленина дом 6 кв.1 | 5 | 1 | 0 |  |  | 0 | plc, gprs |  | Модернизация | да | да | да | Потребитель | Потребитель | Коммерческий учет | Опора | Коммерческий учет
283 | Исетский РЭС | ПС 35/10 кВ "Минино" | ф. "Лога" 10кВ | Минино | ТП №163 | улица Ленина дом 6 кв.2 | 5 | 1 | 0 |  |  | 0 | plc, gprs |  | Модернизация | да | да | да | Потребитель | Потребитель | Коммерческий учет | Опора | Коммерческий учет
284 | Исетский РЭС | ПС 35/10 кВ "Минино" | ф. "Лога" 10кВ | Минино | ТП №163 | улица Ленина дом 7 кв.1 | 7 | 1 | 0 |  |  | 0 | plc, gprs |  | Модернизация | да | да | да | Потребитель | Потребитель | Коммерческий учет | Опора | Коммерческий учет
285 | Исетский РЭС | ПС 35/10 кВ "Минино" | ф. "Лога" 10кВ | Минино | ТП №163 | улица Ленина дом 7 кв.2 | 7 | 1 | 0 |  |  | 0 | plc, gprs |  | Модернизация | да | да | да | Потребитель | Потребитель | Коммерческий учет | Опора | Коммерческий учет
286 | Исетский РЭС | ПС 35/10 кВ "Минино" | ф. "Лога" 10кВ | Минино | ТП №163 | улица Ленина дом 7 кв.2 |  |  | 1 |  | 1 | 0 | plc, gprs |  | Модернизация | да | да | да | Потребитель | Потребитель | Коммерческий учет | Опора | Коммерческий учет
287 | Исетский РЭС | ПС 35/10 кВ "Минино" | ф. "Лога" 10кВ | Минино | ТП №163 | улица Ленина дом 8 кв.1 | 4 |  | 1 |  | 1 | 0 | plc, gprs |  | Модернизация | да | да | да | Потребитель | Потребитель | Коммерческий учет | Опора | Коммерческий учет
288 | Исетский РЭС | ПС 35/10 кВ "Минино" | ф. "Лога" 10кВ | Минино | ТП №163 | улица Ленина дом 8 кв.1 | 4 | 1 | 0 |  |  | 0 | plc, gprs |  | Модернизация | да | да | да | Потребитель | Потребитель | Коммерческий учет | Опора | Коммерческий учет
289 | Исетский РЭС | ПС 35/10 кВ "Минино" | ф. "Лога" 10кВ | Минино | ТП №163 | улица Ленина дом 8 кв.2 | 4 |  | 1 |  | 1 | 0 | plc, gprs |  | Модернизация | да | да | да | Потребитель | Потребитель | Коммерческий учет | Опора | Коммерческий учет
290 | Исетский РЭС | ПС 35/10 кВ "Минино" | ф. "Лога" 10кВ | Минино | ТП №163 | улица Ленина дом 9 кв.1 | 4 | 1 | 0 |  |  | 0 | plc, gprs |  | Модернизация | да | да | да | Потребитель | Потребитель | Коммерческий учет | Опора | Коммерческий учет
291 | Исетский РЭС | ПС 35/10 кВ "Минино" | ф. "Лога" 10кВ | Минино | ТП №163 | улица Ленина дом 9 кв.2 | 4 | 1 | 0 |  |  | 0 | plc, gprs |  | Модернизация | да | да | да | Потребитель | Потребитель | Коммерческий учет | Опора | Коммерческий учет
292 | Исетский РЭС | ПС 35/10 кВ "Минино" | ф. "Лога" 10кВ | Минино | ТП №163 | улица Ленина дом 10 кв.1 | 3 |  | 1 |  | 1 | 0 | plc, gprs |  | Модернизация | да | да | да | Потребитель | Потребитель | Коммерческий учет | Опора | Коммерческий учет
293 | Исетский РЭС | ПС 35/10 кВ "Минино" | ф. "Лога" 10кВ | Минино | ТП №163 | улица Ленина дом 10 кв.2 | 2 |  | 1 |  | 1 | 0 | plc, gprs |  | Модернизация | да | да | да | Потребитель | Потребитель | Коммерческий учет | Опора | Коммерческий учет
294 | Исетский РЭС | ПС 35/10 кВ "Минино" | ф. "Лога" 10кВ | Минино | ТП №163 | улица Ленина дом 11 кв.1 | 3 |  | 1 |  | 1 | 0 | plc, gprs |  | Модернизация | да | да | да | Потребитель | Потребитель | Коммерческий учет | Опора | Коммерческий учет
295 | Исетский РЭС | ПС 35/10 кВ "Минино" | ф. "Лога" 10кВ | Минино | ТП №163 | улица Ленина дом 11 кв.2 | 3 |  | 1 |  | 1 | 0 | plc, gprs |  | Модернизация | да | да | да | Потребитель | Потребитель | Коммерческий учет | Опора | Коммерческий учет
296 | Исетский РЭС | ПС 35/10 кВ "Минино" | ф. "Лога" 10кВ | Минино | ТП №163 | улица Ленина дом 13 кв.1 | 2 | 1 | 0 |  |  | 0 | plc, gprs |  | Модернизация | да | да | да | Потребитель | Потребитель | Коммерческий учет | Опора | Коммерческий учет
297 | Исетский РЭС | ПС 35/10 кВ "Минино" | ф. "Лога" 10кВ | Минино | ТП №163 | улица Ленина дом 13 кв.2 | 2 | 1 | 0 |  |  | 0 | plc, gprs |  | Модернизация | да | да | да | Потребитель | Потребитель | Коммерческий учет | Опора | Коммерческий учет
298 | Исетский РЭС | ПС 35/10 кВ "Минино" | ф. "Заречный" 10кВ | Минино | ТП №161 | улица Луговая дом 1 | 22 |  | 1 |  | 1 | 0 | plc, gprs |  | Модернизация | да | да | да | Потребитель | Потребитель | Коммерческий учет | Опора | Коммерческий учет
299 | Исетский РЭС | ПС 35/10 кВ "Минино" | ф. "Заречный" 10кВ | Минино | ТП №161 | улица Луговая дом 3 | 24 |  | 1 |  | 1 | 0 | plc, gprs |  | Модернизация | да | да | да | Потребитель | Потребитель | Коммерческий учет | Опора | Коммерческий учет
300 | Исетский РЭС | ПС 35/10 кВ "Минино" | ф. "Заречный" 10кВ | Минино | ТП №161 | улица Луговая дом 4 | 27 | 1 | 0 |  |  | 0 | plc, gprs |  | Модернизация | да | да | да | Потребитель | Потребитель | Коммерческий учет | Опора | Коммерческий учет
301 | Исетский РЭС | ПС 35/10 кВ "Минино" | ф. "Заречный" 10кВ | Минино | ТП №161 | улица Луговая дом 6 | 12 |  | 1 |  | 1 | 0 | plc, gprs |  | Модернизация | да | да | да | Потребитель | Потребитель | Коммерческий учет | Опора | Коммерческий учет
302 | Исетский РЭС | ПС 35/10 кВ "Минино" | ф. "Заречный" 10кВ | Минино | ТП №161 | улица Луговая дом 8 | 11 |  | 1 |  | 1 | 0 | plc, gprs |  | Модернизация | да | да | да | Потребитель | Потребитель | Коммерческий учет | Опора | Коммерческий учет
303 | Исетский РЭС | ПС 35/10 кВ "Минино" | ф. "Заречный" 10кВ | Минино | ТП №161 | улица Луговая дом 10 | 9 |  | 1 |  | 1 | 0 | plc, gprs |  | Модернизация | да | да | да | Потребитель | Потребитель | Коммерческий учет | Опора | Коммерческий учет
304 | Исетский РЭС | ПС 35/10 кВ "Минино" | ф. "Заречный" 10кВ | Минино | ТП №158 | улица Максима Горького дом 1 | 10 |  | 1 |  | 1 | 0 | plc, gprs |  | Модернизация | да | да | да | Потребитель | Потребитель | Коммерческий учет | Опора | Коммерческий учет
305 | Исетский РЭС | ПС 35/10 кВ "Минино" | ф. "Заречный" 10кВ | Минино | ТП №158 | улица Максима Горького дом 3 | 11 |  | 1 |  | 1 | 0 | plc, gprs |  | Модернизация | да | да | да | Потребитель | Потребитель | Коммерческий учет | Опора | Коммерческий учет
306 | Исетский РЭС | ПС 35/10 кВ "Минино" | ф. "Заречный" 10кВ | Минино | ТП №158 | улица Максима Горького дом 4 | 4 |  | 1 |  | 1 | 0 | plc, gprs |  | Модернизация | да | да | да | Потребитель | Потребитель | Коммерческий учет | Опора | Коммерческий учет
307 | Исетский РЭС | ПС 35/10 кВ "Минино" | ф. "Заречный" 10кВ | Минино | ТП №158 | улица Максима Горького дом 5 | 11 |  | 1 |  | 1 | 0 | plc, gprs |  | Модернизация | да | да | да | Потребитель | Потребитель | Коммерческий учет | Опора | Коммерческий учет
308 | Исетский РЭС | ПС 35/10 кВ "Минино" | ф. "Заречный" 10кВ | Минино | ТП №161 | улица Мира дом 4 | 19 |  | 1 |  | 1 | 0 | plc, gprs |  | Модернизация | да | да | да | Потребитель | Потребитель | Коммерческий учет | Опора | Коммерческий учет
309 | Исетский РЭС | ПС 35/10 кВ "Минино" | ф. "Заречный" 10кВ | Минино | ТП №161 | улица Мира дом 6 | 18 |  | 1 |  | 1 | 0 | plc, gprs |  | Модернизация | да | да | да | Потребитель | Потребитель | Коммерческий учет | Опора | Коммерческий учет
310 | Исетский РЭС | ПС 35/10 кВ "Минино" | ф. "Лога" 10кВ | Минино | ТП №163 | улица Мира дом 8 кв.1 | 16 |  | 1 |  | 1 | 0 | plc, gprs |  | Модернизация | да | да | да | Потребитель | Потребитель | Коммерческий учет | Опора | Коммерческий учет
311 | Исетский РЭС | ПС 35/10 кВ "Минино" | ф. "Лога" 10кВ | Минино | ТП №163 | улица Мира дом 8 кв.2 | 16 |  | 1 |  | 1 | 0 | plc, gprs |  | Модернизация | да | да | да | Потребитель | Потребитель | Коммерческий учет | Опора | Коммерческий учет
312 | Исетский РЭС | ПС 35/10 кВ "Минино" | ф. "Заречный" 10кВ | Минино | ТП №159 | улица Мира дом 10 кв.1 | 15 | 1 | 0 |  |  | 0 | plc, gprs |  | Модернизация | да | да | да | Потребитель | Потребитель | Коммерческий учет | Опора | Коммерческий учет
313 | Исетский РЭС | ПС 35/10 кВ "Минино" | ф. "Заречный" 10кВ | Минино | ТП №159 | улица Мира дом 10 кв.1 | 15 |  | 1 |  | 1 | 0 | plc, gprs |  | Модернизация | да | да | да | Потребитель | Потребитель | Коммерческий учет | Опора | Коммерческий учет
314 | Исетский РЭС | ПС 35/10 кВ "Минино" | ф. "Заречный" 10кВ | Минино | ТП №159 | улица Мира дом 10 кв.2 | 15 | 1 | 0 |  |  | 0 | plc, gprs |  | Модернизация | да | да | да | Потребитель | Потребитель | Коммерческий учет | Опора | Коммерческий учет
315 | Исетский РЭС | ПС 35/10 кВ "Минино" | ф. "Заречный" 10кВ | Минино | ТП №159 | улица Мира дом 10 кв.2 | 15 |  | 1 |  | 1 | 0 | plc, gprs |  | Модернизация | да | да | да | Потребитель | Потребитель | Коммерческий учет | Опора | Коммерческий учет
316 | Исетский РЭС | ПС 35/10 кВ "Минино" | ф. "Лога" 10кВ | Минино | ТП №163 | улица Мира дом 13 | 11 | 1 | 0 |  |  | 0 | plc, gprs |  | Модернизация | да | да | да | Потребитель | Потребитель | Коммерческий учет | Опора | Коммерческий учет
317 | Исетский РЭС | ПС 35/10 кВ "Минино" | ф. "Лога" 10кВ | Минино | ТП №163 | улица Мира дом 14 | 7 | 1 | 0 |  |  | 0 | plc, gprs |  | Модернизация | да | да | да | Потребитель | Потребитель | Коммерческий учет | Опора | Коммерческий учет
318 | Исетский РЭС | ПС 35/10 кВ "Минино" | ф. "Лога" 10кВ | Минино | ТП №163 | улица Мира дом 15 | 15 |  | 1 |  | 1 | 0 | plc, gprs |  | Модернизация | да | да | да | Потребитель | Потребитель | Коммерческий учет | Опора | Коммерческий учет
319 | Исетский РЭС | ПС 35/10 кВ "Минино" | ф. "Лога" 10кВ | Минино | ТП №163 | улица Мира дом 15 | 15 | 1 | 0 |  |  | 0 | plc, gprs |  | Модернизация | да | да | да | Потребитель | Потребитель | Коммерческий учет | Опора | Коммерческий учет
320 | Исетский РЭС | ПС 35/10 кВ "Минино" | ф. "Лога" 10кВ | Минино | ТП №163 | улица Мира дом 16 | 14 | 1 | 0 |  |  | 0 | plc, gprs |  | Модернизация | да | да | да | Потребитель | Потребитель | Коммерческий учет | Опора | Коммерческий учет
321 | Исетский РЭС | ПС 35/10 кВ "Минино" | ф. "Лога" 10кВ | Минино | ТП №163 | улица Мира дом 16 | 14 |  | 1 |  | 1 | 0 | plc, gprs |  | Модернизация | да | да | да | Потребитель | Потребитель | Коммерческий учет | Опора | Коммерческий учет
322 | Исетский РЭС | ПС 35/10 кВ "Минино" | ф. "Лога" 10кВ | Минино | ТП №163 | улица Мира дом 17 | 9 | 1 | 0 |  |  | 0 | plc, gprs |  | Модернизация | да | да | да | Потребитель | Потребитель | Коммерческий учет | Опора | Коммерческий учет
323 | Исетский РЭС | ПС 35/10 кВ "Минино" | ф. "Лога" 10кВ | Минино | ТП №163 | улица Мира дом 18 кв.1 | 13 | 1 | 0 |  |  | 0 | plc, gprs |  | Модернизация | да | да | да | Потребитель | Потребитель | Коммерческий учет | Опора | Коммерческий учет
324 | Исетский РЭС | ПС 35/10 кВ "Минино" | ф. "Лога" 10кВ | Минино | ТП №163 | улица Мира дом 18 кв.2 | 13 |  | 1 |  | 1 | 0 | plc, gprs |  | Модернизация | да | да | да | Потребитель | Потребитель | Коммерческий учет | Опора | Коммерческий учет
325 | Исетский РЭС | ПС 35/10 кВ "Минино" | ф. "Лога" 10кВ | Минино | ТП №163 | улица Мира дом 19 | 8 | 1 | 0 |  |  | 0 | plc, gprs |  | Модернизация | да | да | да | Потребитель | Потребитель | Коммерческий учет | Опора | Коммерческий учет
326 | Исетский РЭС | ПС 35/10 кВ "Минино" | ф. "Лога" 10кВ | Минино | ТП №163 | улица Мира дом 20 | 12 | 1 | 0 |  |  | 0 | plc, gprs |  | Модернизация | да | да | да | Потребитель | Потребитель | Коммерческий учет | Опора | Коммерческий учет
327 | Исетский РЭС | ПС 35/10 кВ "Минино" | ф. "Лога" 10кВ | Минино | ТП №163 | улица Мира дом 21 | 7 |  | 1 |  | 1 | 0 | plc, gprs |  | Модернизация | да | да | да | Потребитель | Потребитель | Коммерческий учет | Опора | Коммерческий учет
328 | Исетский РЭС | ПС 35/10 кВ "Минино" | ф. "Лога" 10кВ | Минино | ТП №163 | улица Мира дом 23 | 6 |  | 1 |  | 1 | 0 | plc, gprs |  | Модернизация | да | да | да | Потребитель | Потребитель | Коммерческий учет | Опора | Коммерческий учет
329 | Исетский РЭС | ПС 35/10 кВ "Минино" | ф. "Заречный" 10кВ | Минино | ТП №159 | улица Молодежная дом 2 кв.1 | 11 | 1 | 0 |  |  | 0 | plc, gprs |  | Модернизация | да | да | да | Потребитель | Потребитель | Коммерческий учет | Опора | Коммерческий учет
330 | Исетский РЭС | ПС 35/10 кВ "Минино" | ф. "Заречный" 10кВ | Минино | ТП №159 | улица Молодежная дом 2 кв.1 | 11 |  | 1 |  | 1 | 0 | plc, gprs |  | Модернизация | да | да | да | Потребитель | Потребитель | Коммерческий учет | Опора | Коммерческий учет
331 | Исетский РЭС | ПС 35/10 кВ "Минино" | ф. "Заречный" 10кВ | Минино | ТП №159 | улица Молодежная дом 2 кв.2 | 11 | 1 | 0 |  |  | 0 | plc, gprs |  | Модернизация | да | да | да | Потребитель | Потребитель | Коммерческий учет | Опора | Коммерческий учет
332 | Исетский РЭС | ПС 35/10 кВ "Минино" | ф. "Заречный" 10кВ | Минино | ТП №159 | улица Молодежная дом 2 кв.2 | 11 |  | 1 |  | 1 | 0 | plc, gprs |  | Модернизация | да | да | да | Потребитель | Потребитель | Коммерческий учет | Опора | Коммерческий учет
333 | Исетский РЭС | ПС 35/10 кВ "Минино" | ф. "Заречный" 10кВ | Минино | ТП №159 | улица Молодежная дом 3 кв.1 | 12 | 1 | 0 |  |  | 0 | plc, gprs |  | Модернизация | да | да | да | Потребитель | Потребитель | Коммерческий учет | Опора | Коммерческий учет
334 | Исетский РЭС | ПС 35/10 кВ "Минино" | ф. "Заречный" 10кВ | Минино | ТП №159 | улица Молодежная дом 3 кв.2 | 12 |  | 1 |  | 1 | 0 | plc, gprs |  | Модернизация | да | да | да | Потребитель | Потребитель | Коммерческий учет | Опора | Коммерческий учет
335 | Исетский РЭС | ПС 35/10 кВ "Минино" | ф. "Заречный" 10кВ | Минино | ТП №159 | улица Молодежная дом 4 | 9 | 1 | 0 |  |  | 0 | plc, gprs |  | Модернизация | да | да | да | Потребитель | Потребитель | Коммерческий учет | Опора | Коммерческий учет
336 | Исетский РЭС | ПС 35/10 кВ "Минино" | ф. "Заречный" 10кВ | Минино | ТП №159 | улица Молодежная дом 4 | 9 |  | 1 |  | 1 | 0 | plc, gprs |  | Модернизация | да | да | да | Потребитель | Потребитель | Коммерческий учет | Опора | Коммерческий учет
337 | Исетский РЭС | ПС 35/10 кВ "Минино" | ф. "Заречный" 10кВ | Минино | ТП №159 | улица Молодежная дом 6 | 9 |  | 1 |  | 1 | 0 | plc, gprs |  | Модернизация | да | да | да | Потребитель | Потребитель | Коммерческий учет | Опора | Коммерческий учет
338 | Исетский РЭС | ПС 35/10 кВ "Минино" | ф. "Заречный" 10кВ | Минино | ТП №159 | улица Молодежная дом 7 |  |  | 1 |  | 1 | 0 | plc, gprs |  | Модернизация | да | да | да | Потребитель | Потребитель | Коммерческий учет | Опора | Коммерческий учет
339 | Исетский РЭС | ПС 35/10 кВ "Минино" | ф. "Заречный" 10кВ | Минино | ТП №159 | улица Молодежная дом 8 кв.1 | 3 |  | 1 |  | 1 | 0 | plc, gprs |  | Модернизация | да | да | да | Потребитель | Потребитель | Коммерческий учет | Опора | Коммерческий учет
340 | Исетский РЭС | ПС 35/10 кВ "Минино" | ф. "Заречный" 10кВ | Минино | ТП №159 | улица Молодежная дом 8 кв.2 | 4 |  | 1 |  | 1 | 0 | plc, gprs |  | Модернизация | да | да | да | Потребитель | Потребитель | Коммерческий учет | Опора | Коммерческий учет
341 | Исетский РЭС | ПС 35/10 кВ "Минино" | ф. "Заречный" 10кВ | Минино | ТП №159 | улица Молодежная дом 10 кв.1 | 4 | 1 | 0 |  |  | 0 | plc, gprs |  | Модернизация | да | да | да | Потребитель | Потребитель | Коммерческий учет | Опора | Коммерческий учет
342 | Исетский РЭС | ПС 35/10 кВ "Минино" | ф. "Заречный" 10кВ | Минино | ТП №159 | улица Молодежная дом 10 кв.2 | 5 | 1 | 0 |  |  | 0 | plc, gprs |  | Модернизация | да | да | да | Потребитель | Потребитель | Коммерческий учет | Опора | Коммерческий учет
343 | Исетский РЭС | ПС 35/10 кВ "Минино" | ф. "Заречный" 10кВ | Минино | ТП №160 | улица Молодежная дом 11 кв.1 | 12 | 1 | 0 |  |  | 0 | plc, gprs |  | Модернизация | да | да | да | Потребитель | Потребитель | Коммерческий учет | Опора | Коммерческий учет
344 | Исетский РЭС | ПС 35/10 кВ "Минино" | ф. "Заречный" 10кВ | Минино | ТП №160 | улица Молодежная дом 11 кв.2 | 12 | 1 | 0 |  |  | 0 | plc, gprs |  | Модернизация | да | да | да | Потребитель | Потребитель | Коммерческий учет | Опора | Коммерческий учет
345 | Исетский РЭС | ПС 35/10 кВ "Минино" | ф. "Заречный" 10кВ | Минино | ТП №160 | улица Молодежная дом 11 кв.2 | 12 |  | 1 |  | 1 | 0 | plc, gprs |  | Модернизация | да | да | да | Потребитель | Потребитель | Коммерческий учет | Опора | Коммерческий учет
346 | Исетский РЭС | ПС 35/10 кВ "Минино" | ф. "Заречный" 10кВ | Минино | ТП №159 | улица Молодежная дом 12 кв.1 | 6 | 1 | 0 |  |  | 0 | plc, gprs |  | Модернизация | да | да | да | Потребитель | Потребитель | Коммерческий учет | Опора | Коммерческий учет
347 | Исетский РЭС | ПС 35/10 кВ "Минино" | ф. "Заречный" 10кВ | Минино | ТП №159 | улица Молодежная дом 12 кв.2 | 6 | 1 | 0 |  |  | 0 | plc, gprs |  | Модернизация | да | да | да | Потребитель | Потребитель | Коммерческий учет | Опора | Коммерческий учет
348 | Исетский РЭС | ПС 35/10 кВ "Минино" | ф. "Заречный" 10кВ | Минино | ТП №160 | улица Молодежная дом 13 кв.1 | 3 | 1 | 0 |  |  | 0 | plc, gprs |  | Модернизация | да | да | да | Потребитель | Потребитель | Коммерческий учет | Опора | Коммерческий учет
349 | Исетский РЭС | ПС 35/10 кВ "Минино" | ф. "Заречный" 10кВ | Минино | ТП №160 | улица Молодежная дом 13 кв.1 | 3 |  | 1 |  | 1 | 0 | plc, gprs |  | Модернизация | да | да | да | Потребитель | Потребитель | Коммерческий учет | Опора | Коммерческий учет
350 | Исетский РЭС | ПС 35/10 кВ "Минино" | ф. "Заречный" 10кВ | Минино | ТП №160 | улица Молодежная дом 13 кв.2 | 3 |  | 1 |  | 1 | 0 | plc, gprs |  | Модернизация | да | да | да | Потребитель | Потребитель | Коммерческий учет | Опора | Коммерческий учет
351 | Исетский РЭС | ПС 35/10 кВ "Минино" | ф. "Заречный" 10кВ | Минино | ТП №159 | улица Молодежная дом 14 кв.1 | 8 | 1 | 0 |  |  | 0 | plc, gprs |  | Модернизация | да | да | да | Потребитель | Потребитель | Коммерческий учет | Опора | Коммерческий учет
352 | Исетский РЭС | ПС 35/10 кВ "Минино" | ф. "Заречный" 10кВ | Минино | ТП №159 | улица Молодежная дом 14 кв.2 | 8 | 1 | 0 |  |  | 0 | plc, gprs |  | Модернизация | да | да | да | Потребитель | Потребитель | Коммерческий учет | Опора | Коммерческий учет
353 | Исетский РЭС | ПС 35/10 кВ "Минино" | ф. "Заречный" 10кВ | Минино | ТП №160 | улица Молодежная дом 16 | 16 | 1 | 0 |  |  | 0 | plc, gprs |  | Модернизация | да | да | да | Потребитель | Потребитель | Коммерческий учет | Опора | Коммерческий учет
354 | Исетский РЭС | ПС 35/10 кВ "Минино" | ф. "Заречный" 10кВ | Минино | ТП №160 | улица Молодежная дом 22 кв.1 | 4 | 1 | 0 |  |  | 0 | plc, gprs |  | Модернизация | да | да | да | Потребитель | Потребитель | Коммерческий учет | Опора | Коммерческий учет
355 | Исетский РЭС | ПС 35/10 кВ "Минино" | ф. "Заречный" 10кВ | Минино | ТП №160 | улица Молодежная дом 22 кв.2 | 4 | 1 | 0 |  |  | 0 | plc, gprs |  | Модернизация | да | да | да | Потребитель | Потребитель | Коммерческий учет | Опора | Коммерческий учет
356 | Исетский РЭС | ПС 35/10 кВ "Минино" | ф. "Заречный" 10кВ | Минино | ТП №161 | улица Новая дом 1 кв.1 | 5 |  | 1 |  | 1 | 0 | plc, gprs |  | Модернизация | да | да | да | Потребитель | Потребитель | Коммерческий учет | Опора | Коммерческий учет
357 | Исетский РЭС | ПС 35/10 кВ "Минино" | ф. "Заречный" 10кВ | Минино | ТП №161 | улица Новая дом 1 кв.2 | 6 |  | 1 |  | 1 | 0 | plc, gprs |  | Модернизация | да | да | да | Потребитель | Потребитель | Коммерческий учет | Опора | Коммерческий учет
358 | Исетский РЭС | ПС 35/10 кВ "Минино" | ф. "Заречный" 10кВ | Минино | ТП №161 | улица Новая дом 2 кв.1 | 7 |  | 1 |  | 1 | 0 | plc, gprs |  | Модернизация | да | да | да | Потребитель | Потребитель | Коммерческий учет | Опора | Коммерческий учет
359 | Исетский РЭС | ПС 35/10 кВ "Минино" | ф. "Заречный" 10кВ | Минино | ТП №161 | улица Новая дом 2 кв.2 | 8 |  | 1 |  | 1 | 0 | plc, gprs |  | Модернизация | да | да | да | Потребитель | Потребитель | Коммерческий учет | Опора | Коммерческий учет
360 | Исетский РЭС | ПС 35/10 кВ "Минино" | ф. "Заречный" 10кВ | Минино | ТП №161 | улица Новая дом 3 | 9 |  | 1 |  | 1 | 0 | plc, gprs |  | Модернизация | да | да | да | Потребитель | Потребитель | Коммерческий учет | Опора | Коммерческий учет
361 | Исетский РЭС | ПС 35/10 кВ "Минино" | ф. "Заречный" 10кВ | Минино | ТП №159 | переулок Пионерский дом 1 | 13 |  | 1 |  | 1 | 0 | plc, gprs |  | Модернизация | да | да | да | Потребитель | Потребитель | Коммерческий учет | Опора | Коммерческий учет
362 | Исетский РЭС | ПС 35/10 кВ "Минино" | ф. "Заречный" 10кВ | Минино | ТП №159 | переулок Пионерский дом 2 | 13 |  | 1 |  | 1 | 0 | plc, gprs |  | Модернизация | да | да | да | Потребитель | Потребитель | Коммерческий учет | Опора | Коммерческий учет
363 | Исетский РЭС | ПС 35/10 кВ "Минино" | ф. "Заречный" 10кВ | Минино | ТП №159 | переулок Пионерский дом 3 | 12 | 1 | 0 |  |  | 0 | plc, gprs |  | Модернизация | да | да | да | Потребитель | Потребитель | Коммерческий учет | Опора | Коммерческий учет
364 | Исетский РЭС | ПС 35/10 кВ "Минино" | ф. "Заречный" 10кВ | Минино | ТП №159 | переулок Пионерский дом 3 | 12 |  | 1 |  | 1 | 0 | plc, gprs |  | Модернизация | да | да | да | Потребитель | Потребитель | Коммерческий учет | Опора | Коммерческий учет
365 | Исетский РЭС | ПС 35/10 кВ "Минино" | ф. "Заречный" 10кВ | Минино | ТП №159 | переулок Пионерский дом 4 | 11 |  | 1 |  | 1 | 0 | plc, gprs |  | Модернизация | да | да | да | Потребитель | Потребитель | Коммерческий учет | Опора | Коммерческий учет
366 | Исетский РЭС | ПС 35/10 кВ "Минино" | ф. "Заречный" 10кВ | Минино | ТП №159 | переулок Пионерский дом 5 | 10 | 1 | 0 |  |  | 0 | plc, gprs |  | Модернизация | да | да | да | Потребитель | Потребитель | Коммерческий учет | Опора | Коммерческий учет
367 | Исетский РЭС | ПС 35/10 кВ "Минино" | ф. "Заречный" 10кВ | Минино | ТП №159 | переулок Пионерский дом 7 | 2 | 1 | 0 |  |  | 0 | plc, gprs |  | Модернизация | да | да | да | Потребитель | Потребитель | Коммерческий учет | Опора | Коммерческий учет
368 | Исетский РЭС | ПС 35/10 кВ "Минино" | ф. "Заречный" 10кВ | Минино | ТП №159 | переулок Пионерский дом 6 | 9 | 1 | 0 |  |  | 0 | plc, gprs |  | Модернизация | да | да | да | Потребитель | Потребитель | Коммерческий учет | Опора | Коммерческий учет
369 | Исетский РЭС | ПС 35/10 кВ "Минино" | ф. "Заречный" 10кВ | Минино | ТП №161 | улица Полевая дом 1 | 3 |  | 1 |  | 1 | 0 | plc, gprs |  | Модернизация | да | да | да | Потребитель | Потребитель | Коммерческий учет | Опора | Коммерческий учет
370 | Исетский РЭС | ПС 35/10 кВ "Минино" | ф. "Заречный" 10кВ | Минино | ТП №161 | улица Полевая дом 1 | 3 |  | 1 |  | 1 | 0 | plc, gprs |  | Модернизация | да | да | да | Потребитель | Потребитель | Коммерческий учет | Опора | Коммерческий учет
371 | Исетский РЭС | ПС 35/10 кВ "Минино" | ф. "Заречный" 10кВ | Минино | ТП №161 | улица Полевая дом 2 | 5 |  | 1 |  | 1 | 0 | plc, gprs |  | Модернизация | да | да | да | Потребитель | Потребитель | Коммерческий учет | Опора | Коммерческий учет
372 | Исетский РЭС | ПС 35/10 кВ "Минино" | ф. "Заречный" 10кВ | Минино | ТП №161 | улица Полевая дом 3 | 4 |  | 1 |  | 1 | 0 | plc, gprs |  | Модернизация | да | да | да | Потребитель | Потребитель | Коммерческий учет | Опора | Коммерческий учет
373 | Исетский РЭС | ПС 35/10 кВ "Минино" | ф. "Заречный" 10кВ | Минино | ТП №161 | улица Полевая дом 4 | 7 |  | 1 |  | 1 | 0 | plc, gprs |  | Модернизация | да | да | да | Потребитель | Потребитель | Коммерческий учет | Опора | Коммерческий учет
374 | Исетский РЭС | ПС 35/10 кВ "Минино" | ф. "Заречный" 10кВ | Минино | ТП №161 | улица Полевая дом 5 | 6 |  | 1 |  | 1 | 0 | plc, gprs |  | Модернизация | да | да | да | Потребитель | Потребитель | Коммерческий учет | Опора | Коммерческий учет
375 | Исетский РЭС | ПС 35/10 кВ "Минино" | ф. "Заречный" 10кВ | Минино | ТП №161 | улица Полевая дом 7 | 8 |  | 1 |  | 1 | 0 | plc, gprs |  | Модернизация | да | да | да | Потребитель | Потребитель | Коммерческий учет | Опора | Коммерческий учет
376 | Исетский РЭС | ПС 35/10 кВ "Минино" | ф. "Заречный" 10кВ | Минино | ТП №161 | улица Полевая дом 9 | 8 | 1 | 0 |  |  | 0 | plc, gprs |  | Модернизация | да | да | да | Потребитель | Потребитель | Коммерческий учет | Опора | Коммерческий учет
377 | Исетский РЭС | ПС 35/10 кВ "Минино" | ф. "Заречный" 10кВ | Минино | ТП №161 | улица Полевая дом 11 | 8 |  | 1 |  | 1 | 0 | plc, gprs |  | Модернизация | да | да | да | Потребитель | Потребитель | Коммерческий учет | Опора | Коммерческий учет
378 | Исетский РЭС | ПС 35/10 кВ "Минино" | ф. "Заречный" 10кВ | Минино | ТП №160 | переулок Советский дом 1 | 13 |  | 1 |  | 1 | 0 | plc, gprs |  | Модернизация | да | да | да | Потребитель | Потребитель | Коммерческий учет | Опора | Коммерческий учет
379 | Исетский РЭС | ПС 35/10 кВ "Минино" | ф. "Заречный" 10кВ | Минино | ТП №160 | переулок Советский дом 2 | 14 |  | 1 |  | 1 | 0 | plc, gprs |  | Модернизация | да | да | да | Потребитель | Потребитель | Коммерческий учет | Опора | Коммерческий учет
380 | Исетский РЭС | ПС 35/10 кВ "Минино" | ф. "Заречный" 10кВ | Минино | ТП №160 | переулок Советский дом 3 | 19 |  | 1 |  | 1 | 0 | plc, gprs |  | Модернизация | да | да | да | Потребитель | Потребитель | Коммерческий учет | Опора | Коммерческий учет
381 | Исетский РЭС | ПС 35/10 кВ "Минино" | ф. "Заречный" 10кВ | Минино | ТП №160 | переулок Советский дом 4 | 14 |  | 1 |  | 1 | 0 | plc, gprs |  | Модернизация | да | да | да | Потребитель | Потребитель | Коммерческий учет | Опора | Коммерческий учет
382 | Исетский РЭС | ПС 35/10 кВ "Минино" | ф. "Заречный" 10кВ | Минино | ТП №160 | переулок Советский дом 5 | 20 | 1 | 0 |  |  | 0 | plc, gprs |  | Модернизация | да | да | да | Потребитель | Потребитель | Коммерческий учет | Опора | Коммерческий учет
383 | Исетский РЭС | ПС 35/10 кВ "Минино" | ф. "Заречный" 10кВ | Минино | ТП №160 | переулок Советский дом 8 | 15 | 1 | 0 |  |  | 0 | plc, gprs |  | Модернизация | да | да | да | Потребитель | Потребитель | Коммерческий учет | Опора | Коммерческий учет
384 | Исетский РЭС | ПС 35/10 кВ "Минино" | ф. "Заречный" 10кВ | Минино | ТП №161 | улица Трактовая дом 1 | 8 |  | 1 |  | 1 | 0 | plc, gprs |  | Модернизация | да | да | да | Потребитель | Потребитель | Коммерческий учет | Опора | Коммерческий учет
385 | Исетский РЭС | ПС 35/10 кВ "Минино" | ф. "Заречный" 10кВ | Минино | ТП №161 | улица Трактовая дом 2 | 14 |  | 1 |  | 1 | 0 | plc, gprs |  | Модернизация | да | да | да | Потребитель | Потребитель | Коммерческий учет | Опора | Коммерческий учет
386 | Исетский РЭС | ПС 35/10 кВ "Минино" | ф. "Заречный" 10кВ | Минино | ТП №161 | улица Трактовая дом 3 | 7 |  | 1 |  | 1 | 0 | plc, gprs |  | Модернизация | да | да | да | Потребитель | Потребитель | Коммерческий учет | Опора | Коммерческий учет
387 | Исетский РЭС | ПС 35/10 кВ "Минино" | ф. "Заречный" 10кВ | Минино | ТП №161 | улица Трактовая дом 4 | 12 |  | 1 |  | 1 | 0 | plc, gprs |  | Модернизация | да | да | да | Потребитель | Потребитель | Коммерческий учет | Опора | Коммерческий учет
388 | Исетский РЭС | ПС 35/10 кВ "Минино" | ф. "Заречный" 10кВ | Минино | ТП №161 | улица Трактовая дом 5 | 6 |  | 1 |  | 1 | 0 | plc, gprs |  | Модернизация | да | да | да | Потребитель | Потребитель | Коммерческий учет | Опора | Коммерческий учет
389 | Исетский РЭС | ПС 35/10 кВ "Минино" | ф. "Заречный" 10кВ | Минино | ТП №161 | улица Трактовая дом 6 | 11 |  | 1 |  | 1 | 0 | plc, gprs |  | Модернизация | да | да | да | Потребитель | Потребитель | Коммерческий учет | Опора | Коммерческий учет
390 | Исетский РЭС | ПС 35/10 кВ "Минино" | ф. "Заречный" 10кВ | Минино | ТП №161 | улица Трактовая дом 7 | 5 | 1 | 0 |  |  | 0 | plc, gprs |  | Модернизация | да | да | да | Потребитель | Потребитель | Коммерческий учет | Опора | Коммерческий учет
391 | Исетский РЭС | ПС 35/10 кВ "Минино" | ф. "Заречный" 10кВ | Минино | ТП №161 | улица Трактовая дом 8 | 10 |  | 1 |  | 1 | 0 | plc, gprs |  | Модернизация | да | да | да | Потребитель | Потребитель | Коммерческий учет | Опора | Коммерческий учет
392 | Исетский РЭС | ПС 35/10 кВ "Минино" | ф. "Заречный" 10кВ | Минино | ТП №161 | улица Трактовая дом 9 | 5 |  | 1 |  | 1 | 0 | plc, gprs |  | Модернизация | да | да | да | Потребитель | Потребитель | Коммерческий учет | Опора | Коммерческий учет
393 | Исетский РЭС | ПС 35/10 кВ "Минино" | ф. "Заречный" 10кВ | Минино | ТП №161 | улица Трактовая дом 10 | 9 |  | 1 |  | 1 | 0 | plc, gprs |  | Модернизация | да | да | да | Потребитель | Потребитель | Коммерческий учет | Опора | Коммерческий учет
394 | Исетский РЭС | ПС 35/10 кВ "Минино" | ф. "Заречный" 10кВ | Минино | ТП №161 | улица Трактовая дом 12 | 4 |  | 1 |  | 1 | 0 | plc, gprs |  | Модернизация | да | да | да | Потребитель | Потребитель | Коммерческий учет | Опора | Коммерческий учет
395 | Исетский РЭС | ПС 35/10 кВ "Минино" | ф. "Заречный" 10кВ | Минино | ТП №160 | улица Трактовая дом 13 | 7 | 1 | 0 |  |  | 0 | plc, gprs |  | Модернизация | да | да | да | Потребитель | Потребитель | Коммерческий учет | Опора | Коммерческий учет
396 | Исетский РЭС | ПС 35/10 кВ "Минино" | ф. "Заречный" 10кВ | Минино | ТП №160 | улица Трактовая дом 15 кв.1 | 8 | 1 | 0 |  |  | 0 | plc, gprs |  | Модернизация | да | да | да | Потребитель | Потребитель | Коммерческий учет | Опора | Коммерческий учет
397 | Исетский РЭС | ПС 35/10 кВ "Минино" | ф. "Заречный" 10кВ | Минино | ТП №160 | улица Трактовая дом 15 кв.2 | 8 | 1 | 0 |  |  | 0 | plc, gprs |  | Модернизация | да | да | да | Потребитель | Потребитель | Коммерческий учет | Опора | Коммерческий учет
398 | Исетский РЭС | ПС 35/10 кВ "Минино" | ф. "Заречный" 10кВ | Минино | ТП №160 | улица Трактовая дом 15 кв.2 | 8 | 1 | 0 |  |  | 0 | plc, gprs |  | Модернизация | да | да | да | Потребитель | Потребитель | Коммерческий учет | Опора | Коммерческий учет
399 | Исетский РЭС | ПС 35/10 кВ "Минино" | ф. "Заречный" 10кВ | Минино | ТП №160 | улица Трактовая дом 17 | 9 |  | 1 |  | 1 | 0 | plc, gprs |  | Модернизация | да | да | да | Потребитель | Потребитель | Коммерческий учет | Опора | Коммерческий учет
400 | Исетский РЭС | ПС 35/10 кВ "Минино" | ф. "Заречный" 10кВ | Минино | ТП №160 | улица Трактовая дом 19 | 10 | 1 | 0 |  |  | 0 | plc, gprs |  | Модернизация | да | да | да | Потребитель | Потребитель | Коммерческий учет | Опора | Коммерческий учет
401 | Исетский РЭС | ПС 35/10 кВ "Минино" | ф. "Заречный" 10кВ | Минино | ТП №160 | улица Трактовая дом 21 | 10 | 1 | 0 |  |  | 0 | plc, gprs |  | Модернизация | да | да | да | Потребитель | Потребитель | Коммерческий учет | Опора | Коммерческий учет
402 | Исетский РЭС | ПС 35/10 кВ "Минино" | ф. "Заречный" 10кВ | Минино | ТП №160 | улица Трактовая дом 23 | 11 |  | 1 |  | 1 | 0 | plc, gprs |  | Модернизация | да | да | да | Потребитель | Потребитель | Коммерческий учет | Опора | Коммерческий учет
403 | Исетский РЭС | ПС 35/10 кВ "Минино" | ф. "МТМ" 10кВ | Минино | ТП №157 | улица Холодильная дом 1 кв.1 | 3 |  | 1 |  | 1 | 0 | plc, gprs |  | Модернизация | да | да | да | Потребитель | Потребитель | Коммерческий учет | Опора | Коммерческий учет
404 | Исетский РЭС | ПС 35/10 кВ "Минино" | ф. "МТМ" 10кВ | Минино | ТП №157 | улица Холодильная дом 1 кв.2 |  | 1 | 0 |  |  | 0 | plc, gprs |  | Модернизация | да | да | да | Потребитель | Потребитель | Коммерческий учет | Опора | Коммерческий учет
405 | Исетский РЭС | ПС 35/10 кВ "Минино" | ф. "МТМ" 10кВ | Минино | ТП №157 | улица Холодильная дом 1А | 2 |  | 1 |  | 1 | 0 | plc, gprs |  | Модернизация | да | да | да | Потребитель | Потребитель | Коммерческий учет | Опора | Коммерческий учет
406 | Исетский РЭС | ПС 35/10 кВ "Минино" | ф. "МТМ" 10кВ | Минино | ТП №157 | улица Холодильная дом 2 кв.1 | 4 | 1 | 0 |  |  | 0 | plc, gprs |  | Модернизация | да | да | да | Потребитель | Потребитель | Коммерческий учет | Опора | Коммерческий учет
407 | Исетский РЭС | ПС 35/10 кВ "Минино" | ф. "МТМ" 10кВ | Минино | ТП №157 | улица Холодильная дом 2 кв.1 | 4 |  | 1 |  | 1 | 0 | plc, gprs |  | Модернизация | да | да | да | Потребитель | Потребитель | Коммерческий учет | Опора | Коммерческий учет
408 | Исетский РЭС | ПС 35/10 кВ "Минино" | ф. "МТМ" 10кВ | Минино | ТП №157 | улица Холодильная дом 2 кв.2 | 4 | 1 | 0 |  |  | 0 | plc, gprs |  | Модернизация | да | да | да | Потребитель | Потребитель | Коммерческий учет | Опора | Коммерческий учет
409 | Исетский РЭС | ПС 35/10 кВ "Минино" | ф. "МТМ" 10кВ | Минино | ТП №157 | улица Холодильная дом 2 кв.2 | 4 |  | 1 |  | 1 | 0 | plc, gprs |  | Модернизация | да | да | да | Потребитель | Потребитель | Коммерческий учет | Опора | Коммерческий учет
410 | Исетский РЭС | ПС 35/10 кВ "Минино" | ф. "МТМ" 10кВ | Минино | ТП №157 | улица Холодильная дом 3 кв.1 | 7 | 1 | 0 |  |  | 0 | plc, gprs |  | Модернизация | да | да | да | Потребитель | Потребитель | Коммерческий учет | Опора | Коммерческий учет
411 | Исетский РЭС | ПС 35/10 кВ "Минино" | ф. "МТМ" 10кВ | Минино | ТП №157 | улица Холодильная дом 3 кв.2 | 7 | 1 | 0 |  |  | 0 | plc, gprs |  | Модернизация | да | да | да | Потребитель | Потребитель | Коммерческий учет | Опора | Коммерческий учет
412 | Исетский РЭС | ПС 35/10 кВ "Минино" | ф. "Заречный" 10кВ | Минино | ТП №159 | переулок Школьный дом 1 | 4 |  | 1 |  | 1 | 0 | plc, gprs |  | Модернизация | да | да | да | Потребитель | Потребитель | Коммерческий учет | Опора | Коммерческий учет
413 | Исетский РЭС | ПС 35/10 кВ "Минино" | ф. "Заречный" 10кВ | Минино | ТП №159 | переулок Школьный дом 2 | 15 |  | 1 |  | 1 | 0 | plc, gprs |  | Модернизация | да | да | да | Потребитель | Потребитель | Коммерческий учет | Опора | Коммерческий учет
414 | Исетский РЭС | ПС 35/10 кВ "Минино" | ф. "Заречный" 10кВ | Минино | ТП №159 | переулок Школьный дом 3 | 5 | 1 | 0 |  |  | 0 | plc, gprs |  | Модернизация | да | да | да | Потребитель | Потребитель | Коммерческий учет | Опора | Коммерческий учет
415 | Исетский РЭС | ПС 35/10 кВ "Минино" | ф. "Заречный" 10кВ | Минино | ТП №159 | переулок Школьный дом 3 | 5 |  | 1 |  | 1 | 0 | plc, gprs |  | Модернизация | да | да | да | Потребитель | Потребитель | Коммерческий учет | Опора | Коммерческий учет
416 | Исетский РЭС | ПС 35/10 кВ "Минино" | ф. "Заречный" 10кВ | Минино | ТП №159 | переулок Школьный дом 4 | 15 |  | 1 |  | 1 | 0 | plc, gprs |  | Модернизация | да | да | да | Потребитель | Потребитель | Коммерческий учет | Опора | Коммерческий учет
417 | Исетский РЭС | ПС 35/10 кВ "Минино" | ф. "Заречный" 10кВ | Минино | ТП №159 | переулок Школьный дом 5 | 6 | 1 | 0 |  |  | 0 | plc, gprs |  | Модернизация | да | да | да | Потребитель | Потребитель | Коммерческий учет | Опора | Коммерческий учет
418 | Исетский РЭС | ПС 35/10 кВ "Минино" | ф. "Заречный" 10кВ | Минино | ТП №159 | переулок Школьный дом 6 | 8 |  | 1 |  | 1 | 0 | plc, gprs |  | Модернизация | да | да | да | Потребитель | Потребитель | Коммерческий учет | Опора | Коммерческий учет
419 | Исетский РЭС | ПС 35/10 кВ "Минино" | ф. "Заречный" 10кВ | Минино | ТП №159 | переулок Школьный дом 7 | 6 |  | 1 |  | 1 | 0 | plc, gprs |  | Модернизация | да | да | да | Потребитель | Потребитель | Коммерческий учет | Опора | Коммерческий учет
420 | Исетский РЭС | ПС 35/10 кВ "Минино" | ф. "Лога" 10кВ | Минино | ТП №163 | переулок Школьный дом 10 | 9 |  | 1 |  | 1 | 0 | plc, gprs |  | Модернизация | да | да | да | Потребитель | Потребитель | Коммерческий учет | Опора | Коммерческий учет
421 | Исетский РЭС | ПС 35/10 кВ "Минино" | ф. "Заречный" 10кВ | Минино | ТП №160 | улица Энергетиков дом 1 | 6 |  | 1 |  | 1 | 0 | plc, gprs |  | Модернизация | да | да | да | Потребитель | Потребитель | Коммерческий учет | Опора | Коммерческий учет
422 | Исетский РЭС | ПС 35/10 кВ "Минино" | ф. "Заречный" 10кВ | Минино | ТП №160 | улица Энергетиков дом 2 |  | 1 | 0 |  |  | 0 | plc, gprs |  | Модернизация | да | да | да | Потребитель | Потребитель | Коммерческий учет | Опора | Коммерческий учет
423 | Исетский РЭС | ПС 35/10 кВ "Минино" | ф. "Заречный" 10кВ | Минино | ТП №160 | улица Энергетиков дом 2 | 6 |  | 1 |  | 1 | 0 | plc, gprs |  | Модернизация | да | да | да | Потребитель | Потребитель | Коммерческий учет | Опора | Коммерческий учет
424 | Исетский РЭС | ПС 35/10 кВ "Минино" | ф. "Заречный" 10кВ | Минино | ТП №160 | улица Энергетиков дом 3 |  |  | 1 |  | 1 | 0 | plc, gprs |  | Модернизация | да | да | да | Потребитель | Потребитель | Коммерческий учет | Опора | Коммерческий учет
425 | Исетский РЭС | ПС 35/10 кВ "Минино" | ф. "Заречный" 10кВ | Минино | ТП №160 | улица Энергетиков дом 4 | 9 |  | 1 |  | 1 | 0 | plc, gprs |  | Модернизация | да | да | да | Потребитель | Потребитель | Коммерческий учет | Опора | Коммерческий учет
426 | Исетский РЭС | ПС 35/10 кВ "Минино" | ф. "Заречный" 10кВ | Минино | ТП №160 | улица Энергетиков дом 5 | 8 | 1 | 0 |  |  | 0 | plc, gprs |  | Модернизация | да | да | да | Потребитель | Потребитель | Коммерческий учет | Опора | Коммерческий учет
427 | Исетский РЭС | ПС 35/10 кВ "Минино" | ф. "Заречный" 10кВ | Минино | ТП №158 | ф.№3 ВРУ-0.4 Индивидуальный предприниматель Боричевская Татьяна Константиновна | 9 |  | 1 |  | 1 | 0 | plc, gprs |  | Модернизация | да | да | да | Потребитель | Потребитель | Коммерческий учет | Опора | Коммерческий учет
428 | Исетский РЭС | ПС 35/10 кВ "Минино" | ф. "Заречный" 10кВ | Минино | ТП №159 | ф.№3 ВРУ-0.4 Исетское районное потребительское общество | 10 |  | 1 |  | 1 | 0 | plc, gprs |  | Модернизация | да | да | да | Потребитель | Потребитель | Коммерческий учет | Опора | Коммерческий учет
429 | Исетский РЭС | ПС 35/10 кВ "Минино" | ф. "Заречный" 10кВ | Минино | ТП №158 | ВРУ-0.4 Индивидуальный предприниматель Кривощеков Виктор Васильевич | 7 |  | 1 |  | 1 | 0 | plc, gprs |  | Модернизация | да | да | да | Потребитель | Потребитель | Коммерческий учет | Опора | Коммерческий учет
430 | Исетский РЭС | ПС 35/10 кВ "Минино" | ф. "Заречный" 10кВ | Минино | ТП №310 | ф.№4 ВРУ-0.4 Индивидуальный предприниматель Анфилофьева Наталья Валерьевна | 13 | 1 | 0 |  |  | 0 | plc, gprs |  | Модернизация | да | да | да | Потребитель | Потребитель | Коммерческий учет | Опора | Коммерческий учет
431 | Исетский РЭС | ПС 35/10 кВ "Минино" | ф. "Заречный" 10кВ | Минино | ТП №160 | ф.Поселок ВРУ-0.4 Индивидуальный предприниматель Анфилофьева Наталья Валерьевна | 2 |  | 1 |  | 1 | 0 | plc, gprs |  | Модернизация | да | да | да | Потребитель | Потребитель | Коммерческий учет | Опора | Коммерческий учет
432 | Исетский РЭС | ПС 35/10 кВ "Минино" | ф. "Заречный" 10кВ | Минино | ТП №310 | ф.№4 ВРУ-0.4 Акционерный коммерческий Сберегательный банк(ОАО) | 11 | 1 | 0 |  |  | 0 | plc, gprs |  | Модернизация | да | да | да | Потребитель | Потребитель | Коммерческий учет | Опора | Коммерческий учет
433 | Исетский РЭС | ПС 35/10 кВ "Минино" | ф. "Заречный" 10кВ | Минино | ТП №310 | ф.№4 ВРУ-0.4 ФГУП "Почта России" | 11 | 1 | 0 |  |  | 0 | plc, gprs |  | Модернизация | да | да | да | Потребитель | Потребитель | Коммерческий учет | Опора | Коммерческий учет
434 | Исетский РЭС | ПС 35/10 кВ "Минино" | ф."МТФ" 10кВ | Минино | КТП №74 | РУ-0.4 ООО "Купец" |  |  | 1 |  | 1 | 0 | plc, gprs |  | Модернизация | да | да | да | Потребитель | Потребитель | Коммерческий учет | Опора | Коммерческий учет
435 | Исетский РЭС | ПС 35/10 кВ "Минино" | ф. "Заречный" 10кВ | Минино | ТП №310 | ф.№4 ВРУ-0.4 Мининская муниципальная средняя общеобразовательная школа | 12 |  | 1 |  | 1 | 0 | plc, gprs |  | Модернизация | да | да | да | Потребитель | Потребитель | Коммерческий учет | Опора | Коммерческий учет
436 | Исетский РЭС | ПС 35/10 кВ "Минино" | ф."Лога" 10кВ | Минино | ТП №305 | ф.Котельная ВРУ-0.4 Мининская муниципальная средняя общеобразовательная школа | 3 |  | 1 | 1 |  | 3 | plc, gprs |  | Модернизация | да | да | да | Потребитель | Потребитель | Коммерческий учет | Опора | Коммерческий учет
437 | Исетский РЭС | ПС 35/10 кВ "Минино" | ф."Лога" 10кВ | Минино | ТП №305 | ф.Контора ВРУ-0.4 ОАО "Уралсвязьинформ" |  |  | 1 |  | 1 | 0 | plc, gprs |  | Модернизация | да | да | да | Потребитель | Потребитель | Коммерческий учет | Опора | Коммерческий учет
438 | Исетский РЭС | ПС 35/10 кВ "Минино" | ф. "Заречный" 10кВ | Минино | ТП №160 | ф.Поселок ВРУ-0.4 Индивидуальный предприниматель Суханова Ирина Викторовна | 1 |  | 1 |  | 1 | 0 | plc, gprs |  | Модернизация | да | да | да | Потребитель | Потребитель | Коммерческий учет | Опора | Коммерческий учет
439 | Исетский РЭС | ПС 35/10 кВ "Минино" | ф. "Заречный" 10кВ | Минино | ТП №160 | ВРУ-0.4 ОАО Подсобное хозяйство "Заречный " |  |  | 1 |  | 1 | 0 | plc, gprs |  | Модернизация | да | да | да | Потребитель | Потребитель | Коммерческий учет | Опора | Коммерческий учет
440 | Исетский РЭС | ПС 35/10 кВ "Минино" | ф. "Заречный" 10кВ | Минино | ТП №160 | ф.Кулинария ВРУ-0.4 ОАО Подсобное хозяйство "Заречный " | 6 |  | 1 |  | 1 | 0 | plc, gprs |  | Модернизация | да | да | да | Потребитель | Потребитель | Коммерческий учет | Опора | Коммерческий учет
441 | Исетский РЭС | ПС 35/10 кВ "Минино" | ф. "Заречный" 10кВ | Минино | ТП №299 | ф.МТМ ВРУ-0.4 ОАО Подсобное хозяйство "Заречный " | 10 |  | 1 |  | 1 | 0 | plc, gprs |  | Модернизация | да | да | да | Потребитель | Потребитель | Коммерческий учет | Опора | Коммерческий учет
442 | Исетский РЭС | ПС 35/10 кВ "Минино" | ф. "Заречный" 10кВ | Минино | ТП №159 | ВРУ-0.4 ОАО Подсобное хозяйство "Заречный " |  |  | 1 |  | 1 | 0 | plc, gprs |  | Модернизация | да | да | да | Потребитель | Потребитель | Коммерческий учет | Опора | Коммерческий учет
443 | Исетский РЭС | ПС 35/10 кВ "Минино" | ф. "Заречный" 10кВ | Минино | ТП №459 | ф.ЦРМ ВРУ-0.4 ОАО Подсобное хозяйство "Заречный " |  |  | 1 | 1 |  | 3 | plc, gprs |  | Модернизация | да | да | да | Потребитель | Потребитель | Коммерческий учет | Опора | Коммерческий учет
444 | Исетский РЭС | ПС 35/10 кВ "Минино" | ф. "Заречный" 10кВ | Минино | ТП №459 | ф.Котельная ВРУ-0.4 ОАО Подсобное хозяйство "Заречный " | 7 |  | 1 |  | 1 | 0 | plc, gprs |  | Модернизация | да | да | да | Потребитель | Потребитель | Коммерческий учет | Опора | Коммерческий учет
445 | Исетский РЭС | ПС 35/10 кВ "Минино" | ф. "Заречный" 10кВ | Минино | ТП №459 | ф.Котельная ВРУ-0.4 ОАО Подсобное хозяйство "Заречный " | 5 |  | 1 |  | 1 | 0 | plc, gprs |  | Модернизация | да | да | да | Потребитель | Потребитель | Коммерческий учет | Опора | Коммерческий учет
446 | Исетский РЭС | ПС 35/10 кВ "Минино" | ф. "Заречный" 10кВ | Минино | ТП №160 | ф.Кулинария ВРУ-0.4 ОАО Подсобное хозяйство "Заречный " | 5 |  | 1 | 1 |  | 3 | plc, gprs |  | Модернизация | да | да | да | Потребитель | Потребитель | Коммерческий учет | Опора | Коммерческий учет
447 | Исетский РЭС | ПС 35/10 кВ "Минино" | ф.Лога , 10кВ | Минино | ТП №165 | ф.Гараж ВРУ-0.4 ОАО Подсобное хозяйство "Заречный " |  |  | 1 |  | 1 | 0 | plc, gprs |  | Модернизация | да | да | да | Потребитель | Потребитель | Коммерческий учет | Опора | Коммерческий учет
448 | Исетский РЭС | ПС 35/10 кВ "Минино" | ф.Лога , 10кВ | Минино | ТП №305 | ф.Контора ВРУ-0.4 ОАО Подсобное хозяйство "Заречный " | 7 |  | 1 |  | 1 | 0 | plc, gprs |  | Модернизация | да | да | да | Потребитель | Потребитель | Коммерческий учет | Опора | Коммерческий учет
449 | Исетский РЭС | ПС 35/10 кВ "Минино" | ф."Лога" 10кВ | Минино | ТП №305 | ф.Клуб ВРУ-0.4 Отдел культуры и молодежной политки администрации Исетского муниципального района | 3 |  | 1 |  | 1 | 0 | plc, gprs |  | Модернизация | да | да | да | Потребитель | Потребитель | Коммерческий учет | Опора | Коммерческий учет
450 | Исетский РЭС | ПС 35/10 кВ "Минино" | ф. "Заречный" 10кВ | Минино | ТП №459 | ф.Котельная ВРУ-0.4 ООО "Заречье" администрации Исетского муниципального района | 8 |  | 1 |  | 1 | 0 | plc, gprs |  | Модернизация | да | да | да | Потребитель | Потребитель | Коммерческий учет | Опора | Коммерческий учет
451 | Исетский РЭС | ПС 35/10 кВ "Минино" | ф.Красногорка , 10кВ | Минино | ТП №309 | ф.МТМ ВРУ-0.4 ООО "Заречье" администрации Исетского муниципального района | 8 |  | 1 |  | 1 | 0 | plc, gprs |  | Модернизация | да | да | да | Потребитель | Потребитель | Коммерческий учет | Опора | Коммерческий учет
452 | Исетский РЭС | ПС 35/10 кВ "Минино" | ф. "Заречный" 10кВ | Минино | ТП №299 | ф.МТМ ВРУ-0.4 ООО "Заречье" администрации Исетского муниципального района | 7 |  | 1 |  | 1 | 0 | plc, gprs |  | Модернизация | да | да | да | Потребитель | Потребитель | Коммерческий учет | Опора | Коммерческий учет
453 | Исетский РЭС | ПС 35/10 кВ "Минино" | ф."Лога" 10кВ | Минино | ТП №165 | ф.Котельная ВРУ-0.4 ООО "Заречье" администрации Исетского муниципального района | 4 |  | 1 |  | 1 | 0 | plc, gprs |  | Модернизация | да | да | да | Потребитель | Потребитель | Коммерческий учет | Опора | Коммерческий учет
454 | Исетский РЭС | ПС 35/10 кВ "Минино" | ф."Лога" 10кВ | Минино | ТП №162 | ф.№2 ООО "Заречье" администрации Исетского муниципального района | 16 |  | 1 |  | 1 | 0 | plc, gprs |  | Модернизация | да | да | да | Потребитель | Потребитель | Коммерческий учет | Опора | Коммерческий учет
455 | Исетский РЭС | ПС 35/10 кВ "Минино" | ф."Лога" 10кВ | Минино | ТП №162 | ф.№3 ВРУ-0.4 ООО "Заречье" администрации Исетского муниципального района | 5 |  | 1 |  | 1 | 0 | plc, gprs |  | Модернизация | да | да | да | Потребитель | Потребитель | Коммерческий учет | Опора | Коммерческий учет
2 | Исетский РЭС | ПС 35/10 кВ "Минино" |  | Минино |  |  |  | 145 | 233 | 3 | 230 | 9
456 | Исетский РЭС | ПС 35/10 кВ "Бобылево" | ф. "Бобылево" 10кВ | Бобылево | ТП №359 | улица 40 Лет Победы дом 1 | 38 | 1 | 0 |  |  | 0 | plc, gprs |  | Модернизация | да | да | да | Потребитель | Потребитель | Коммерческий учет | Опора | Коммерческий учет
457 | Исетский РЭС | ПС 35/10 кВ "Бобылево" | ф. "Бобылево" 10кВ | Бобылево | ТП №359 | улица 40 Лет Победы дом 2 | 39 | 1 | 0 |  |  | 0 | plc, gprs |  | Модернизация | да | да | да | Потребитель | Потребитель | Коммерческий учет | Опора | Коммерческий учет
458 | Исетский РЭС | ПС 35/10 кВ "Бобылево" | ф. "Бобылево" 10кВ | Бобылево | ТП №359 | улица 40 Лет Победы дом 3 | 34 | 1 | 0 |  |  | 0 | plc, gprs |  | Модернизация | да | да | да | Потребитель | Потребитель | Коммерческий учет | Опора | Коммерческий учет
459 | Исетский РЭС | ПС 35/10 кВ "Бобылево" | ф. "Бобылево" 10кВ | Бобылево | ТП №359 | улица 40 Лет Победы дом 4 | 39 | 1 | 0 |  |  | 0 | plc, gprs |  | Модернизация | да | да | да | Потребитель | Потребитель | Коммерческий учет | Опора | Коммерческий учет
460 | Исетский РЭС | ПС 35/10 кВ "Бобылево" | ф. "Бобылево" 10кВ | Бобылево | ТП №359 | улица 40 Лет Победы дом 6 | 34 | 1 | 0 |  |  | 0 | plc, gprs |  | Модернизация | да | да | да | Потребитель | Потребитель | Коммерческий учет | Опора | Коммерческий учет
461 | Исетский РЭС | ПС 35/10 кВ "Бобылево" | ф. "Бобылево" 10кВ | Бобылево | ТП №359 | улица 40 Лет Победы дом 8 | 28 | 1 | 0 |  |  | 0 | plc, gprs |  | Модернизация | да | да | да | Потребитель | Потребитель | Коммерческий учет | Опора | Коммерческий учет
462 | Исетский РЭС | ПС 35/10 кВ "Бобылево" | ф. "Бобылево" 10кВ | Бобылево | ТП №359 | улица 40 Лет Победы дом 10 | 33 | 1 | 0 |  |  | 0 | plc, gprs |  | Модернизация | да | да | да | Потребитель | Потребитель | Коммерческий учет | Опора | Коммерческий учет
463 | Исетский РЭС | ПС 35/10 кВ "Бобылево" | ф. "Бобылево" 10кВ | Бобылево | ТП №369 | улица Береговая дом 1 | 10 | 1 | 0 |  |  | 0 | plc, gprs |  | Модернизация | да | да | да | Потребитель | Потребитель | Коммерческий учет | Опора | Коммерческий учет
464 | Исетский РЭС | ПС 35/10 кВ "Бобылево" | ф. "Бобылево" 10кВ | Бобылево | ТП №369 | улица Береговая дом 2 | 2 | 1 | 0 |  |  | 0 | plc, gprs |  | Модернизация | да | да | да | Потребитель | Потребитель | Коммерческий учет | Опора | Коммерческий учет
465 | Исетский РЭС | ПС 35/10 кВ "Бобылево" | ф. "Бобылево" 10кВ | Бобылево | ТП №369 | улица Береговая дом 3 | 9 | 1 | 0 |  |  | 0 | plc, gprs |  | Модернизация | да | да | да | Потребитель | Потребитель | Коммерческий учет | Опора | Коммерческий учет
466 | Исетский РЭС | ПС 35/10 кВ "Бобылево" | ф. "Бобылево" 10кВ | Бобылево | ТП №369 | улица Береговая дом 4 | 8 | 1 | 0 |  |  | 0 | plc, gprs |  | Модернизация | да | да | да | Потребитель | Потребитель | Коммерческий учет | Опора | Коммерческий учет
467 | Исетский РЭС | ПС 35/10 кВ "Бобылево" | ф. "Бобылево" 10кВ | Бобылево | ТП №369 | улица Береговая дом 5 | 8 | 1 | 0 |  |  | 0 | plc, gprs |  | Модернизация | да | да | да | Потребитель | Потребитель | Коммерческий учет | Опора | Коммерческий учет
468 | Исетский РЭС | ПС 35/10 кВ "Бобылево" | ф. "Бобылево" 10кВ | Бобылево | ТП №369 | улица Береговая дом 6 | 9 | 1 | 0 |  |  | 0 | plc, gprs |  | Модернизация | да | да | да | Потребитель | Потребитель | Коммерческий учет | Опора | Коммерческий учет
469 | Исетский РЭС | ПС 35/10 кВ "Бобылево" | ф. "Бобылево" 10кВ | Бобылево | ТП №369 | улица Береговая дом 7 | 8 | 1 | 0 |  |  | 0 | plc, gprs |  | Модернизация | да | да | да | Потребитель | Потребитель | Коммерческий учет | Опора | Коммерческий учет
470 | Исетский РЭС | ПС 35/10 кВ "Бобылево" | ф. "Бобылево" 10кВ | Бобылево | ТП №369 | улица Береговая дом 8 |  | 1 | 0 |  |  | 0 | plc, gprs |  | Модернизация | да | да | да | Потребитель | Потребитель | Коммерческий учет | Опора | Коммерческий учет
471 | Исетский РЭС | ПС 35/10 кВ "Бобылево" | ф. "Бобылево" 10кВ | Бобылево | ТП №369 | улица Береговая дом 9 | 7 | 1 | 0 |  |  | 0 | plc, gprs |  | Модернизация | да | да | да | Потребитель | Потребитель | Коммерческий учет | Опора | Коммерческий учет
472 | Исетский РЭС | ПС 35/10 кВ "Бобылево" | ф. "Бобылево" 10кВ | Бобылево | ТП №369 | улица Береговая дом 10 | 11 | 1 | 0 |  |  | 0 | plc, gprs |  | Модернизация | да | да | да | Потребитель | Потребитель | Коммерческий учет | Опора | Коммерческий учет
473 | Исетский РЭС | ПС 35/10 кВ "Бобылево" | ф. "Бобылево" 10кВ | Бобылево | ТП №369 | улица Береговая дом 11 | 7 |  | 1 |  | 1 | 0 | plc, gprs |  | Модернизация | да | да | да | Потребитель | Потребитель | Коммерческий учет | Опора | Коммерческий учет
474 | Исетский РЭС | ПС 35/10 кВ "Бобылево" | ф. "Бобылево" 10кВ | Бобылево | ТП №369 | улица Береговая дом 12 | 12 | 1 | 0 |  |  | 0 | plc, gprs |  | Модернизация | да | да | да | Потребитель | Потребитель | Коммерческий учет | Опора | Коммерческий учет
475 | Исетский РЭС | ПС 35/10 кВ "Бобылево" | ф. "Бобылево" 10кВ | Бобылево | ТП №369 | улица Береговая дом 13 | 7 | 1 | 0 |  |  | 0 | plc, gprs |  | Модернизация | да | да | да | Потребитель | Потребитель | Коммерческий учет | Опора | Коммерческий учет
476 | Исетский РЭС | ПС 35/10 кВ "Бобылево" | ф. "Бобылево" 10кВ | Бобылево | ТП №369 | улица Береговая дом 14 | 12 | 1 | 0 |  |  | 0 | plc, gprs |  | Модернизация | да | да | да | Потребитель | Потребитель | Коммерческий учет | Опора | Коммерческий учет
477 | Исетский РЭС | ПС 35/10 кВ "Бобылево" | ф. "Бобылево" 10кВ | Бобылево | ТП №369 | улица Береговая дом 16 | 13 | 1 | 0 |  |  | 0 | plc, gprs |  | Модернизация | да | да | да | Потребитель | Потребитель | Коммерческий учет | Опора | Коммерческий учет
478 | Исетский РЭС | ПС 35/10 кВ "Бобылево" | ф. "Бобылево" 10кВ | Бобылево | ТП №369 | улица Береговая дом 17 | 9 | 1 | 0 |  |  | 0 | plc, gprs |  | Модернизация | да | да | да | Потребитель | Потребитель | Коммерческий учет | Опора | Коммерческий учет
479 | Исетский РЭС | ПС 35/10 кВ "Бобылево" | ф. "Бобылево" 10кВ | Бобылево | ТП №369 | улица Береговая дом 19 | 10 | 1 | 0 |  |  | 0 | plc, gprs |  | Модернизация | да | да | да | Потребитель | Потребитель | Коммерческий учет | Опора | Коммерческий учет
480 | Исетский РЭС | ПС 35/10 кВ "Бобылево" | ф. "Бобылево" 10кВ | Бобылево | ТП №369 | улица Береговая дом 20 | 16 | 1 | 0 |  |  | 0 | plc, gprs |  | Модернизация | да | да | да | Потребитель | Потребитель | Коммерческий учет | Опора | Коммерческий учет
481 | Исетский РЭС | ПС 35/10 кВ "Бобылево" | ф. "Бобылево" 10кВ | Бобылево | ТП №369 | улица Береговая дом 21 | 11 | 1 | 0 |  |  | 0 | plc, gprs |  | Модернизация | да | да | да | Потребитель | Потребитель | Коммерческий учет | Опора | Коммерческий учет
482 | Исетский РЭС | ПС 35/10 кВ "Бобылево" | ф. "Бобылево" 10кВ | Бобылево | ТП №369 | улица Береговая дом 22 | 16 | 1 | 0 |  |  | 0 | plc, gprs |  | Модернизация | да | да | да | Потребитель | Потребитель | Коммерческий учет | Опора | Коммерческий учет
483 | Исетский РЭС | ПС 35/10 кВ "Бобылево" | ф. "Бобылево" 10кВ | Бобылево | ТП №369 | улица Береговая дом 23 | 12 | 1 | 0 |  |  | 0 | plc, gprs |  | Модернизация | да | да | да | Потребитель | Потребитель | Коммерческий учет | Опора | Коммерческий учет
484 | Исетский РЭС | ПС 35/10 кВ "Бобылево" | ф. "Бобылево" 10кВ | Бобылево | ТП №369 | улица Береговая дом 24 | 16 | 1 | 0 |  |  | 0 | plc, gprs |  | Модернизация | да | да | да | Потребитель | Потребитель | Коммерческий учет | Опора | Коммерческий учет
485 | Исетский РЭС | ПС 35/10 кВ "Бобылево" | ф. "Бобылево" 10кВ | Бобылево | ТП №369 | улица Береговая дом 25 |  | 1 | 0 |  |  | 0 | plc, gprs |  | Модернизация | да | да | да | Потребитель | Потребитель | Коммерческий учет | Опора | Коммерческий учет
486 | Исетский РЭС | ПС 35/10 кВ "Бобылево" | ф. "Бобылево" 10кВ | Бобылево | ТП №359 | улица Береговая дом 26 | 30 | 1 | 0 |  |  | 0 | plc, gprs |  | Модернизация | да | да | да | Потребитель | Потребитель | Коммерческий учет | Опора | Коммерческий учет
487 | Исетский РЭС | ПС 35/10 кВ "Бобылево" | ф. "Бобылево" 10кВ | Бобылево | ТП №369 | улица Береговая дом 27 | 13 | 1 | 0 |  |  | 0 | plc, gprs |  | Модернизация | да | да | да | Потребитель | Потребитель | Коммерческий учет | Опора | Коммерческий учет
488 | Исетский РЭС | ПС 35/10 кВ "Бобылево" | ф. "Бобылево" 10кВ | Бобылево | ТП №359 | улица Береговая дом 28 | 30 | 1 | 0 |  |  | 0 | plc, gprs |  | Модернизация | да | да | да | Потребитель | Потребитель | Коммерческий учет | Опора | Коммерческий учет
489 | Исетский РЭС | ПС 35/10 кВ "Бобылево" | ф. "Бобылево" 10кВ | Бобылево | ТП №369 | улица Береговая дом 29 | 14 | 1 | 0 |  |  | 0 | plc, gprs |  | Модернизация | да | да | да | Потребитель | Потребитель | Коммерческий учет | Опора | Коммерческий учет
490 | Исетский РЭС | ПС 35/10 кВ "Бобылево" | ф. "Бобылево" 10кВ | Бобылево | ТП №369 | улица Береговая дом 31 | 14 | 1 | 0 |  |  | 0 | plc, gprs |  | Модернизация | да | да | да | Потребитель | Потребитель | Коммерческий учет | Опора | Коммерческий учет
491 | Исетский РЭС | ПС 35/10 кВ "Бобылево" | ф. "Бобылево" 10кВ | Бобылево | ТП №369 | улица Береговая дом 33 | 16 | 1 | 0 |  |  | 0 | plc, gprs |  | Модернизация | да | да | да | Потребитель | Потребитель | Коммерческий учет | Опора | Коммерческий учет
492 | Исетский РЭС | ПС 35/10 кВ "Бобылево" | ф. "Бобылево" 10кВ | Бобылево | ТП №359 | улица Береговая дом 34 | 32 | 1 | 0 |  |  | 0 | plc, gprs |  | Модернизация | да | да | да | Потребитель | Потребитель | Коммерческий учет | Опора | Коммерческий учет
493 | Исетский РЭС | ПС 35/10 кВ "Бобылево" | ф. "Бобылево" 10кВ | Бобылево | ТП №359 | улица Береговая дом 36 | 40 | 1 | 0 |  |  | 0 | plc, gprs |  | Модернизация | да | да | да | Потребитель | Потребитель | Коммерческий учет | Опора | Коммерческий учет
494 | Исетский РЭС | ПС 35/10 кВ "Бобылево" | ф. "Бобылево" 10кВ | Бобылево | ТП №359 | улица Береговая дом 38 |  | 1 | 0 |  |  | 0 | plc, gprs |  | Модернизация | да | да | да | Потребитель | Потребитель | Коммерческий учет | Опора | Коммерческий учет
495 | Исетский РЭС | ПС 35/10 кВ "Бобылево" | ф. "Бобылево" 10кВ | Бобылево | ТП №359 | улица Береговая дом 39 | 31 | 1 | 0 |  |  | 0 | plc, gprs |  | Модернизация | да | да | да | Потребитель | Потребитель | Коммерческий учет | Опора | Коммерческий учет
496 | Исетский РЭС | ПС 35/10 кВ "Бобылево" | ф. "Бобылево" 10кВ | Бобылево | ТП №359 | улица Береговая дом 40 | 42 | 1 | 0 |  |  | 0 | plc, gprs |  | Модернизация | да | да | да | Потребитель | Потребитель | Коммерческий учет | Опора | Коммерческий учет
497 | Исетский РЭС | ПС 35/10 кВ "Бобылево" | ф. "Бобылево" 10кВ | Бобылево | ТП №359 | улица Береговая дом 40 | 42 |  | 1 |  | 1 | 0 | plc, gprs |  | Модернизация | да | да | да | Потребитель | Потребитель | Коммерческий учет | Опора | Коммерческий учет
498 | Исетский РЭС | ПС 35/10 кВ "Бобылево" | ф. "Бобылево" 10кВ | Бобылево | ТП №359 | улица Береговая дом 41 | 32 | 1 | 0 |  |  | 0 | plc, gprs |  | Модернизация | да | да | да | Потребитель | Потребитель | Коммерческий учет | Опора | Коммерческий учет
499 | Исетский РЭС | ПС 35/10 кВ "Бобылево" | ф. "Бобылево" 10кВ | Бобылево | ТП №359 | улица Береговая дом 42 | 43 | 1 | 0 |  |  | 0 | plc, gprs |  | Модернизация | да | да | да | Потребитель | Потребитель | Коммерческий учет | Опора | Коммерческий учет
500 | Исетский РЭС | ПС 35/10 кВ "Бобылево" | ф. "Бобылево" 10кВ | Бобылево | ТП №359 | улица Береговая дом 43 |  | 1 | 0 |  |  | 0 | plc, gprs |  | Модернизация | да | да | да | Потребитель | Потребитель | Коммерческий учет | Опора | Коммерческий учет
501 | Исетский РЭС | ПС 35/10 кВ "Бобылево" | ф. "Бобылево" 10кВ | Бобылево | ТП №359 | улица Береговая дом 44 | 44 | 1 | 0 |  |  | 0 | plc, gprs |  | Модернизация | да | да | да | Потребитель | Потребитель | Коммерческий учет | Опора | Коммерческий учет
502 | Исетский РЭС | ПС 35/10 кВ "Бобылево" | ф. "Бобылево" 10кВ | Бобылево | ТП №359 | улица Береговая дом 45 | 40 | 1 | 0 |  |  | 0 | plc, gprs |  | Модернизация | да | да | да | Потребитель | Потребитель | Коммерческий учет | Опора | Коммерческий учет
503 | Исетский РЭС | ПС 35/10 кВ "Бобылево" | ф. "Бобылево" 10кВ | Бобылево | ТП №359 | улица Береговая дом 46 | 44 | 1 | 0 |  |  | 0 | plc, gprs |  | Модернизация | да | да | да | Потребитель | Потребитель | Коммерческий учет | Опора | Коммерческий учет
504 | Исетский РЭС | ПС 35/10 кВ "Бобылево" | ф. "Бобылево" 10кВ | Бобылево | ТП №359 | улица Береговая дом 47 | 41 | 1 | 0 |  |  | 0 | plc, gprs |  | Модернизация | да | да | да | Потребитель | Потребитель | Коммерческий учет | Опора | Коммерческий учет
505 | Исетский РЭС | ПС 35/10 кВ "Бобылево" | ф. "Бобылево" 10кВ | Бобылево | ТП №358 | улица Береговая дом 48 | 28 | 1 | 0 |  |  | 0 | plc, gprs |  | Модернизация | да | да | да | Потребитель | Потребитель | Коммерческий учет | Опора | Коммерческий учет
506 | Исетский РЭС | ПС 35/10 кВ "Бобылево" | ф. "Бобылево" 10кВ | Бобылево | ТП №359 | улица Береговая дом 49 | 42 | 1 | 0 |  |  | 0 | plc, gprs |  | Модернизация | да | да | да | Потребитель | Потребитель | Коммерческий учет | Опора | Коммерческий учет
507 | Исетский РЭС | ПС 35/10 кВ "Бобылево" | ф. "Бобылево" 10кВ | Бобылево | ТП №358 | улица Береговая дом 50 | 28 | 1 | 0 |  |  | 0 | plc, gprs |  | Модернизация | да | да | да | Потребитель | Потребитель | Коммерческий учет | Опора | Коммерческий учет
508 | Исетский РЭС | ПС 35/10 кВ "Бобылево" | ф. "Бобылево" 10кВ | Бобылево | ТП №359 | улица Береговая дом 51 | 42 |  | 1 |  | 1 | 0 | plc, gprs |  | Модернизация | да | да | да | Потребитель | Потребитель | Коммерческий учет | Опора | Коммерческий учет
509 | Исетский РЭС | ПС 35/10 кВ "Бобылево" | ф. "Бобылево" 10кВ | Бобылево | ТП №358 | улица Береговая дом 52 |  | 1 | 0 |  |  | 0 | plc, gprs |  | Модернизация | да | да | да | Потребитель | Потребитель | Коммерческий учет | Опора | Коммерческий учет
510 | Исетский РЭС | ПС 35/10 кВ "Бобылево" | ф. "Бобылево" 10кВ | Бобылево | ТП №358 | улица Береговая дом 55 | 26 | 1 | 0 |  |  | 0 | plc, gprs |  | Модернизация | да | да | да | Потребитель | Потребитель | Коммерческий учет | Опора | Коммерческий учет
511 | Исетский РЭС | ПС 35/10 кВ "Бобылево" | ф. "Бобылево" 10кВ | Бобылево | ТП №358 | улица Береговая дом 57 | 24 |  | 1 |  | 1 | 0 | plc, gprs |  | Модернизация | да | да | да | Потребитель | Потребитель | Коммерческий учет | Опора | Коммерческий учет
512 | Исетский РЭС | ПС 35/10 кВ "Бобылево" | ф. "Бобылево" 10кВ | Бобылево | ТП №358 | улица Восточная дом 1 | 10 | 1 | 0 |  |  | 0 | plc, gprs |  | Модернизация | да | да | да | Потребитель | Потребитель | Коммерческий учет | Опора | Коммерческий учет
513 | Исетский РЭС | ПС 35/10 кВ "Бобылево" | ф. "Бобылево" 10кВ | Бобылево | ТП №358 | улица Восточная дом 2 | 17 | 1 | 0 |  |  | 0 | plc, gprs |  | Модернизация | да | да | да | Потребитель | Потребитель | Коммерческий учет | Опора | Коммерческий учет
514 | Исетский РЭС | ПС 35/10 кВ "Бобылево" | ф. "Бобылево" 10кВ | Бобылево | ТП №358 | улица Восточная дом 3 | 9 | 1 | 0 |  |  | 0 | plc, gprs |  | Модернизация | да | да | да | Потребитель | Потребитель | Коммерческий учет | Опора | Коммерческий учет
515 | Исетский РЭС | ПС 35/10 кВ "Бобылево" | ф. "Бобылево" 10кВ | Бобылево | ТП №358 | улица Восточная дом 4 | 16 | 1 | 0 |  |  | 0 | plc, gprs |  | Модернизация | да | да | да | Потребитель | Потребитель | Коммерческий учет | Опора | Коммерческий учет
516 | Исетский РЭС | ПС 35/10 кВ "Бобылево" | ф. "Бобылево" 10кВ | Бобылево | ТП №358 | улица Восточная дом 6 кв.1 |  | 1 | 0 |  |  | 0 | plc, gprs |  | Модернизация | да | да | да | Потребитель | Потребитель | Коммерческий учет | Опора | Коммерческий учет
517 | Исетский РЭС | ПС 35/10 кВ "Бобылево" | ф. "Бобылево" 10кВ | Бобылево | ТП №358 | улица Восточная дом 6 кв.2 |  | 1 | 0 |  |  | 0 | plc, gprs |  | Модернизация | да | да | да | Потребитель | Потребитель | Коммерческий учет | Опора | Коммерческий учет
518 | Исетский РЭС | ПС 35/10 кВ "Бобылево" | ф. "Бобылево" 10кВ | Бобылево | ТП №358 | улица Восточная дом 8 | 13 | 1 | 0 |  |  | 0 | plc, gprs |  | Модернизация | да | да | да | Потребитель | Потребитель | Коммерческий учет | Опора | Коммерческий учет
519 | Исетский РЭС | ПС 35/10 кВ "Бобылево" | ф. "Бобылево" 10кВ | Бобылево | ТП №358 | улица Восточная дом 8 |  |  | 1 |  | 1 | 0 | plc, gprs |  | Модернизация | да | да | да | Потребитель | Потребитель | Коммерческий учет | Опора | Коммерческий учет
520 | Исетский РЭС | ПС 35/10 кВ "Бобылево" | ф. "Бобылево" 10кВ | Бобылево | ТП №358 | улица Восточная дом 10 | 12 |  | 1 |  | 1 | 0 | plc, gprs |  | Модернизация | да | да | да | Потребитель | Потребитель | Коммерческий учет | Опора | Коммерческий учет
521 | Исетский РЭС | ПС 35/10 кВ "Бобылево" | ф. "Бобылево" 10кВ | Бобылево | ТП №358 | улица Восточная дом 12 | 11 | 1 | 0 |  |  | 0 | plc, gprs |  | Модернизация | да | да | да | Потребитель | Потребитель | Коммерческий учет | Опора | Коммерческий учет
522 | Исетский РЭС | ПС 35/10 кВ "Бобылево" | ф. "Бобылево" 10кВ | Бобылево | ТП №358 | улица Восточная дом 14 | 9 | 1 | 0 |  |  | 0 | plc, gprs |  | Модернизация | да | да | да | Потребитель | Потребитель | Коммерческий учет | Опора | Коммерческий учет
523 | Исетский РЭС | ПС 35/10 кВ "Бобылево" | ф. "Бобылево" 10кВ | Бобылево | ТП №358 | улица Восточная дом 16 | 8 |  | 1 |  | 1 | 0 | plc, gprs |  | Модернизация | да | да | да | Потребитель | Потребитель | Коммерческий учет | Опора | Коммерческий учет
524 | Исетский РЭС | ПС 35/10 кВ "Бобылево" | ф. "Бобылево" 10кВ | Бобылево | ТП №359 | переулок Горный дом 1 |  | 1 | 0 |  |  | 0 | plc, gprs |  | Модернизация | да | да | да | Потребитель | Потребитель | Коммерческий учет | Опора | Коммерческий учет
525 | Исетский РЭС | ПС 35/10 кВ "Бобылево" | ф. "Бобылево" 10кВ | Бобылево | ТП №359 | переулок Горный дом 2 |  | 1 | 0 |  |  | 0 | plc, gprs |  | Модернизация | да | да | да | Потребитель | Потребитель | Коммерческий учет | Опора | Коммерческий учет
526 | Исетский РЭС | ПС 35/10 кВ "Бобылево" | ф. "Бобылево" 10кВ | Бобылево | ТП №359 | переулок Горный дом 4 |  | 1 | 0 |  |  | 0 | plc, gprs |  | Модернизация | да | да | да | Потребитель | Потребитель | Коммерческий учет | Опора | Коммерческий учет
527 | Исетский РЭС | ПС 35/10 кВ "Бобылево" | ф. "Бобылево" 10кВ | Бобылево | ТП №359 | переулок Горный дом 6 | 15 | 1 | 0 |  |  | 0 | plc, gprs |  | Модернизация | да | да | да | Потребитель | Потребитель | Коммерческий учет | Опора | Коммерческий учет
528 | Исетский РЭС | ПС 35/10 кВ "Бобылево" | ф. "Бобылево" 10кВ | Бобылево | ТП №359 | улица Заречная дом 2 |  | 1 | 0 |  |  | 0 | plc, gprs |  | Модернизация | да | да | да | Потребитель | Потребитель | Коммерческий учет | Опора | Коммерческий учет
529 | Исетский РЭС | ПС 35/10 кВ "Бобылево" | ф. "Бобылево" 10кВ | Бобылево | ТП №359 | улица Заречная дом 3 |  | 1 | 0 |  |  | 0 | plc, gprs |  | Модернизация | да | да | да | Потребитель | Потребитель | Коммерческий учет | Опора | Коммерческий учет
530 | Исетский РЭС | ПС 35/10 кВ "Бобылево" | ф. "Бобылево" 10кВ | Бобылево | ТП №359 | улица Заречная дом 4 |  | 1 | 0 |  |  | 0 | plc, gprs |  | Модернизация | да | да | да | Потребитель | Потребитель | Коммерческий учет | Опора | Коммерческий учет
531 | Исетский РЭС | ПС 35/10 кВ "Бобылево" | ф. "Бобылево" 10кВ | Бобылево | ТП №359 | улица Заречная дом 5 |  | 1 | 0 |  |  | 0 | plc, gprs |  | Модернизация | да | да | да | Потребитель | Потребитель | Коммерческий учет | Опора | Коммерческий учет
532 | Исетский РЭС | ПС 35/10 кВ "Бобылево" | ф. "Бобылево" 10кВ | Бобылево | ТП №359 | улица Заречная дом 6 |  | 1 | 0 |  |  | 0 | plc, gprs |  | Модернизация | да | да | да | Потребитель | Потребитель | Коммерческий учет | Опора | Коммерческий учет
533 | Исетский РЭС | ПС 35/10 кВ "Бобылево" | ф. "Бобылево" 10кВ | Бобылево | ТП №359 | улица Заречная дом 8 |  | 1 | 0 |  |  | 0 | plc, gprs |  | Модернизация | да | да | да | Потребитель | Потребитель | Коммерческий учет | Опора | Коммерческий учет
534 | Исетский РЭС | ПС 35/10 кВ "Бобылево" | ф. "Бобылево" 10кВ | Бобылево | ТП №369 | улица Лесная дом 1 кв.1 | 18 | 1 | 0 |  |  | 0 | plc, gprs |  | Модернизация | да | да | да | Потребитель | Потребитель | Коммерческий учет | Опора | Коммерческий учет
535 | Исетский РЭС | ПС 35/10 кВ "Бобылево" | ф. "Бобылево" 10кВ | Бобылево | ТП №369 | улица Лесная дом 1 кв.2 | 18 | 1 | 0 |  |  | 0 | plc, gprs |  | Модернизация | да | да | да | Потребитель | Потребитель | Коммерческий учет | Опора | Коммерческий учет
536 | Исетский РЭС | ПС 35/10 кВ "Бобылево" | ф. "Бобылево" 10кВ | Бобылево | ТП №369 | улица Лесная дом 2 кв.1 | 19 | 1 | 0 |  |  | 0 | plc, gprs |  | Модернизация | да | да | да | Потребитель | Потребитель | Коммерческий учет | Опора | Коммерческий учет
537 | Исетский РЭС | ПС 35/10 кВ "Бобылево" | ф. "Бобылево" 10кВ | Бобылево | ТП №369 | улица Лесная дом 2 кв.1 | 19 |  | 1 |  | 1 | 0 | plc, gprs |  | Модернизация | да | да | да | Потребитель | Потребитель | Коммерческий учет | Опора | Коммерческий учет
538 | Исетский РЭС | ПС 35/10 кВ "Бобылево" | ф. "Бобылево" 10кВ | Бобылево | ТП №369 | улица Лесная дом 2 кв.2 | 19 | 1 | 0 |  |  | 0 | plc, gprs |  | Модернизация | да | да | да | Потребитель | Потребитель | Коммерческий учет | Опора | Коммерческий учет
539 | Исетский РЭС | ПС 35/10 кВ "Бобылево" | ф. "Бобылево" 10кВ | Бобылево | ТП №369 | улица Лесная дом 3 кв.1 | 16 | 1 | 0 |  |  | 0 | plc, gprs |  | Модернизация | да | да | да | Потребитель | Потребитель | Коммерческий учет | Опора | Коммерческий учет
540 | Исетский РЭС | ПС 35/10 кВ "Бобылево" | ф. "Бобылево" 10кВ | Бобылево | ТП №369 | улица Лесная дом 3 кв.2 | 16 | 1 | 0 |  |  | 0 | plc, gprs |  | Модернизация | да | да | да | Потребитель | Потребитель | Коммерческий учет | Опора | Коммерческий учет
541 | Исетский РЭС | ПС 35/10 кВ "Бобылево" | ф. "Бобылево" 10кВ | Бобылево | ТП №369 | улица Лесная дом 4 | 3 | 1 | 0 |  |  | 0 | plc, gprs |  | Модернизация | да | да | да | Потребитель | Потребитель | Коммерческий учет | Опора | Коммерческий учет
542 | Исетский РЭС | ПС 35/10 кВ "Бобылево" | ф. "Бобылево" 10кВ | Бобылево | ТП №369 | улица Лесная дом 5 кв.1 | 20 | 1 | 0 |  |  | 0 | plc, gprs |  | Модернизация | да | да | да | Потребитель | Потребитель | Коммерческий учет | Опора | Коммерческий учет
543 | Исетский РЭС | ПС 35/10 кВ "Бобылево" | ф. "Бобылево" 10кВ | Бобылево | ТП №369 | улица Лесная дом 5 кв.2 | 20 | 1 | 0 |  |  | 0 | plc, gprs |  | Модернизация | да | да | да | Потребитель | Потребитель | Коммерческий учет | Опора | Коммерческий учет
544 | Исетский РЭС | ПС 35/10 кВ "Бобылево" | ф. "Бобылево" 10кВ | Бобылево | ТП №369 | улица Лесная дом 6 | 3 | 1 | 0 |  |  | 0 | plc, gprs |  | Модернизация | да | да | да | Потребитель | Потребитель | Коммерческий учет | Опора | Коммерческий учет
545 | Исетский РЭС | ПС 35/10 кВ "Бобылево" | ф. "Бобылево" 10кВ | Бобылево | ТП №369 | улица Лесная дом 7 кв.1 | 23 | 1 | 0 |  |  | 0 | plc, gprs |  | Модернизация | да | да | да | Потребитель | Потребитель | Коммерческий учет | Опора | Коммерческий учет
546 | Исетский РЭС | ПС 35/10 кВ "Бобылево" | ф. "Бобылево" 10кВ | Бобылево | ТП №369 | улица Лесная дом 7 кв.1 | 23 |  | 1 |  | 1 | 0 | plc, gprs |  | Модернизация | да | да | да | Потребитель | Потребитель | Коммерческий учет | Опора | Коммерческий учет
547 | Исетский РЭС | ПС 35/10 кВ "Бобылево" | ф. "Бобылево" 10кВ | Бобылево | ТП №369 | улица Лесная дом 7 кв.2 | 23 | 1 | 0 |  |  | 0 | plc, gprs |  | Модернизация | да | да | да | Потребитель | Потребитель | Коммерческий учет | Опора | Коммерческий учет
548 | Исетский РЭС | ПС 35/10 кВ "Бобылево" | ф. "Бобылево" 10кВ | Бобылево | ТП №369 | улица Лесная дом 8 | 3 | 1 | 0 |  |  | 0 | plc, gprs |  | Модернизация | да | да | да | Потребитель | Потребитель | Коммерческий учет | Опора | Коммерческий учет
549 | Исетский РЭС | ПС 35/10 кВ "Бобылево" | ф. "Бобылево" 10кВ | Бобылево | ТП №369 | улица Лесная дом 9 кв.1 | 22 | 1 | 0 |  |  | 0 | plc, gprs |  | Модернизация | да | да | да | Потребитель | Потребитель | Коммерческий учет | Опора | Коммерческий учет
550 | Исетский РЭС | ПС 35/10 кВ "Бобылево" | ф. "Бобылево" 10кВ | Бобылево | ТП №369 | улица Лесная дом 9 кв.2 | 22 | 1 | 0 |  |  | 0 | plc, gprs |  | Модернизация | да | да | да | Потребитель | Потребитель | Коммерческий учет | Опора | Коммерческий учет
551 | Исетский РЭС | ПС 35/10 кВ "Бобылево" | ф. "Бобылево" 10кВ | Бобылево | ТП №369 | улица Лесная дом 11 кв.1 | 21 | 1 | 0 |  |  | 0 | plc, gprs |  | Модернизация | да | да | да | Потребитель | Потребитель | Коммерческий учет | Опора | Коммерческий учет
552 | Исетский РЭС | ПС 35/10 кВ "Бобылево" | ф. "Бобылево" 10кВ | Бобылево | ТП №369 | улица Лесная дом 11 кв.2 | 21 | 1 | 0 |  |  | 0 | plc, gprs |  | Модернизация | да | да | да | Потребитель | Потребитель | Коммерческий учет | Опора | Коммерческий учет
553 | Исетский РЭС | ПС 35/10 кВ "Бобылево" | ф. "Бобылево" 10кВ | Бобылево | ТП №369 | улица Лесная дом 13 кв.1 | 12 | 1 | 0 |  |  | 0 | plc, gprs |  | Модернизация | да | да | да | Потребитель | Потребитель | Коммерческий учет | Опора | Коммерческий учет
554 | Исетский РЭС | ПС 35/10 кВ "Бобылево" | ф. "Бобылево" 10кВ | Бобылево | ТП №369 | улица Лесная дом 15 | 12 | 1 | 0 |  |  | 0 | plc, gprs |  | Модернизация | да | да | да | Потребитель | Потребитель | Коммерческий учет | Опора | Коммерческий учет
555 | Исетский РЭС | ПС 35/10 кВ "Бобылево" | ф. "Бобылево" 10кВ | Бобылево | ТП №369 | улица Лесная дом 17 | 6 | 1 | 0 |  |  | 0 | plc, gprs |  | Модернизация | да | да | да | Потребитель | Потребитель | Коммерческий учет | Опора | Коммерческий учет
556 | Исетский РЭС | ПС 35/10 кВ "Бобылево" | ф. "Бобылево" 10кВ | Бобылево | ТП №369 | улица Лесная дом 17 | 6 | 1 | 0 |  |  | 0 | plc, gprs |  | Модернизация | да | да | да | Потребитель | Потребитель | Коммерческий учет | Опора | Коммерческий учет
557 | Исетский РЭС | ПС 35/10 кВ "Бобылево" | ф. "Бобылево" 10кВ | Бобылево | ТП №369 | улица Лесная дом 19 | 6 | 1 | 0 |  |  | 0 | plc, gprs |  | Модернизация | да | да | да | Потребитель | Потребитель | Коммерческий учет | Опора | Коммерческий учет
558 | Исетский РЭС | ПС 35/10 кВ "Бобылево" | ф. "Бобылево" 10кВ | Бобылево | ТП №369 | улица Мира дом1 |  | 1 | 0 |  |  | 0 | plc, gprs |  | Модернизация | да | да | да | Потребитель | Потребитель | Коммерческий учет | Опора | Коммерческий учет
559 | Исетский РЭС | ПС 35/10 кВ "Бобылево" | ф. "Бобылево" 10кВ | Бобылево | ТП №365 | улица Мира дом2 | 13 |  | 1 |  | 1 | 0 | plc, gprs |  | Модернизация | да | да | да | Потребитель | Потребитель | Коммерческий учет | Опора | Коммерческий учет
560 | Исетский РЭС | ПС 35/10 кВ "Бобылево" | ф. "Бобылево" 10кВ | Бобылево | ТП №369 | улица Мира дом3 |  | 1 | 0 |  |  | 0 | plc, gprs |  | Модернизация | да | да | да | Потребитель | Потребитель | Коммерческий учет | Опора | Коммерческий учет
561 | Исетский РЭС | ПС 35/10 кВ "Бобылево" | ф. "Бобылево" 10кВ | Бобылево | ТП №365 | улица Мира дом4 | 11 |  | 1 |  | 1 | 0 | plc, gprs |  | Модернизация | да | да | да | Потребитель | Потребитель | Коммерческий учет | Опора | Коммерческий учет
562 | Исетский РЭС | ПС 35/10 кВ "Бобылево" | ф. "Бобылево" 10кВ | Бобылево | ТП №369 | улица Мира дом5 |  | 1 | 0 |  |  | 0 | plc, gprs |  | Модернизация | да | да | да | Потребитель | Потребитель | Коммерческий учет | Опора | Коммерческий учет
563 | Исетский РЭС | ПС 35/10 кВ "Бобылево" | ф. "Бобылево" 10кВ | Бобылево | ТП №365 | улица Мира дом6 | 11 | 1 | 0 |  |  | 0 | plc, gprs |  | Модернизация | да | да | да | Потребитель | Потребитель | Коммерческий учет | Опора | Коммерческий учет
564 | Исетский РЭС | ПС 35/10 кВ "Бобылево" | ф. "Бобылево" 10кВ | Бобылево | ТП №365 | улица Мира дом6 | 11 |  | 1 |  | 1 | 0 | plc, gprs |  | Модернизация | да | да | да | Потребитель | Потребитель | Коммерческий учет | Опора | Коммерческий учет
565 | Исетский РЭС | ПС 35/10 кВ "Бобылево" | ф. "Бобылево" 10кВ | Бобылево | ТП №369 | улица Мира дом7 |  | 1 | 0 |  |  | 0 | plc, gprs |  | Модернизация | да | да | да | Потребитель | Потребитель | Коммерческий учет | Опора | Коммерческий учет
566 | Исетский РЭС | ПС 35/10 кВ "Бобылево" | ф. "Бобылево" 10кВ | Бобылево | ТП №365 | улица Мира дом8 | 10 | 1 | 0 |  |  | 0 | plc, gprs |  | Модернизация | да | да | да | Потребитель | Потребитель | Коммерческий учет | Опора | Коммерческий учет
567 | Исетский РЭС | ПС 35/10 кВ "Бобылево" | ф. "Бобылево" 10кВ | Бобылево | ТП №369 | улица Мира дом9 |  | 1 | 0 |  |  | 0 | plc, gprs |  | Модернизация | да | да | да | Потребитель | Потребитель | Коммерческий учет | Опора | Коммерческий учет
568 | Исетский РЭС | ПС 35/10 кВ "Бобылево" | ф. "Бобылево" 10кВ | Бобылево | ТП №365 | улица Мира дом10 | 9 | 1 | 0 |  |  | 0 | plc, gprs |  | Модернизация | да | да | да | Потребитель | Потребитель | Коммерческий учет | Опора | Коммерческий учет
569 | Исетский РЭС | ПС 35/10 кВ "Бобылево" | ф. "Бобылево" 10кВ | Бобылево | ТП №369 | улица Мира дом11 |  | 1 | 0 |  |  | 0 | plc, gprs |  | Модернизация | да | да | да | Потребитель | Потребитель | Коммерческий учет | Опора | Коммерческий учет
570 | Исетский РЭС | ПС 35/10 кВ "Бобылево" | ф. "Бобылево" 10кВ | Бобылево | ТП №365 | улица Мира дом12 кв.1 | 8 | 1 | 0 |  |  | 0 | plc, gprs |  | Модернизация | да | да | да | Потребитель | Потребитель | Коммерческий учет | Опора | Коммерческий учет
571 | Исетский РЭС | ПС 35/10 кВ "Бобылево" | ф. "Бобылево" 10кВ | Бобылево | ТП №365 | улица Мира дом12 кв.2 | 8 | 1 | 0 |  |  | 0 | plc, gprs |  | Модернизация | да | да | да | Потребитель | Потребитель | Коммерческий учет | Опора | Коммерческий учет
572 | Исетский РЭС | ПС 35/10 кВ "Бобылево" | ф. "Бобылево" 10кВ | Бобылево | ТП №365 | улица Мира дом14 кв.1 | 7 |  | 1 |  | 1 | 0 | plc, gprs |  | Модернизация | да | да | да | Потребитель | Потребитель | Коммерческий учет | Опора | Коммерческий учет
573 | Исетский РЭС | ПС 35/10 кВ "Бобылево" | ф. "Бобылево" 10кВ | Бобылево | ТП №365 | улица Мира дом14 кв.1 | 7 | 1 | 0 |  |  | 0 | plc, gprs |  | Модернизация | да | да | да | Потребитель | Потребитель | Коммерческий учет | Опора | Коммерческий учет
574 | Исетский РЭС | ПС 35/10 кВ "Бобылево" | ф. "Бобылево" 10кВ | Бобылево | ТП №365 | улица Мира дом14 кв.2 | 7 | 1 | 0 |  |  | 0 | plc, gprs |  | Модернизация | да | да | да | Потребитель | Потребитель | Коммерческий учет | Опора | Коммерческий учет
575 | Исетский РЭС | ПС 35/10 кВ "Бобылево" | ф. "Бобылево" 10кВ | Бобылево | ТП №365 | улица Мира дом14 кв.2 | 7 |  | 1 |  | 1 | 0 | plc, gprs |  | Модернизация | да | да | да | Потребитель | Потребитель | Коммерческий учет | Опора | Коммерческий учет
576 | Исетский РЭС | ПС 35/10 кВ "Бобылево" | ф. "Бобылево" 10кВ | Бобылево | ТП №365 | улица Мира дом15 |  |  | 1 |  | 1 | 0 | plc, gprs |  | Модернизация | да | да | да | Потребитель | Потребитель | Коммерческий учет | Опора | Коммерческий учет
577 | Исетский РЭС | ПС 35/10 кВ "Бобылево" | ф. "Бобылево" 10кВ | Бобылево | ТП №365 | улица Мира дом16 |  | 1 | 0 |  |  | 0 | plc, gprs |  | Модернизация | да | да | да | Потребитель | Потребитель | Коммерческий учет | Опора | Коммерческий учет
578 | Исетский РЭС | ПС 35/10 кВ "Бобылево" | ф. "Бобылево" 10кВ | Бобылево | ТП №359 | улица Мира дом20 кв.3 |  | 1 | 0 |  |  | 0 | plc, gprs |  | Модернизация | да | да | да | Потребитель | Потребитель | Коммерческий учет | Опора | Коммерческий учет
579 | Исетский РЭС | ПС 35/10 кВ "Бобылево" | ф. "Бобылево" 10кВ | Бобылево | ТП №359 | улица Мира дом20 кв.4 |  | 1 | 0 |  |  | 0 | plc, gprs |  | Модернизация | да | да | да | Потребитель | Потребитель | Коммерческий учет | Опора | Коммерческий учет
580 | Исетский РЭС | ПС 35/10 кВ "Бобылево" | ф. "Бобылево" 10кВ | Бобылево | ТП №359 | улица Мира дом21 |  | 1 | 0 |  |  | 0 | plc, gprs |  | Модернизация | да | да | да | Потребитель | Потребитель | Коммерческий учет | Опора | Коммерческий учет
581 | Исетский РЭС | ПС 35/10 кВ "Бобылево" | ф. "Бобылево" 10кВ | Бобылево | ТП №359 | улица Мира дом23 |  | 1 | 0 |  |  | 0 | plc, gprs |  | Модернизация | да | да | да | Потребитель | Потребитель | Коммерческий учет | Опора | Коммерческий учет
582 | Исетский РЭС | ПС 35/10 кВ "Бобылево" | ф. "Бобылево" 10кВ | Бобылево | ТП №359 | улица Мира дом25 |  | 1 | 0 |  |  | 0 | plc, gprs |  | Модернизация | да | да | да | Потребитель | Потребитель | Коммерческий учет | Опора | Коммерческий учет
583 | Исетский РЭС | ПС 35/10 кВ "Бобылево" | ф. "Бобылево" 10кВ | Бобылево | ТП №359 | улица Мира дом26 |  | 1 | 0 |  |  | 0 | plc, gprs |  | Модернизация | да | да | да | Потребитель | Потребитель | Коммерческий учет | Опора | Коммерческий учет
584 | Исетский РЭС | ПС 35/10 кВ "Бобылево" | ф. "Бобылево" 10кВ | Бобылево | ТП №359 | улица Мира дом26 |  | 1 | 0 |  |  | 0 | plc, gprs |  | Модернизация | да | да | да | Потребитель | Потребитель | Коммерческий учет | Опора | Коммерческий учет
585 | Исетский РЭС | ПС 35/10 кВ "Бобылево" | ф. "Бобылево" 10кВ | Бобылево | ТП №359 | улица Мира дом28 |  | 1 | 0 |  |  | 0 | plc, gprs |  | Модернизация | да | да | да | Потребитель | Потребитель | Коммерческий учет | Опора | Коммерческий учет
586 | Исетский РЭС | ПС 35/10 кВ "Бобылево" | ф. "Бобылево" 10кВ | Бобылево | ТП №359 | улица Мира дом29 кв.1 |  | 1 | 0 |  |  | 0 | plc, gprs |  | Модернизация | да | да | да | Потребитель | Потребитель | Коммерческий учет | Опора | Коммерческий учет
587 | Исетский РЭС | ПС 35/10 кВ "Бобылево" | ф. "Бобылево" 10кВ | Бобылево | ТП №359 | улица Мира дом29 кв.2 |  |  | 1 |  | 1 | 0 | plc, gprs |  | Модернизация | да | да | да | Потребитель | Потребитель | Коммерческий учет | Опора | Коммерческий учет
588 | Исетский РЭС | ПС 35/10 кВ "Бобылево" | ф. "Бобылево" 10кВ | Бобылево | ТП №359 | улица Мира дом31 | 8 | 1 | 0 |  |  | 0 | plc, gprs |  | Модернизация | да | да | да | Потребитель | Потребитель | Коммерческий учет | Опора | Коммерческий учет
589 | Исетский РЭС | ПС 35/10 кВ "Бобылево" | ф. "Бобылево" 10кВ | Бобылево | ТП №359 | улица Мира дом33 | 8 | 1 | 0 |  |  | 0 | plc, gprs |  | Модернизация | да | да | да | Потребитель | Потребитель | Коммерческий учет | Опора | Коммерческий учет
590 | Исетский РЭС | ПС 35/10 кВ "Бобылево" | ф. "Бобылево" 10кВ | Бобылево | ТП №359 | улица Мира дом36 | 3 |  | 1 |  | 1 | 0 | plc, gprs |  | Модернизация | да | да | да | Потребитель | Потребитель | Коммерческий учет | Опора | Коммерческий учет
591 | Исетский РЭС | ПС 35/10 кВ "Бобылево" | ф. "Бобылево" 10кВ | Бобылево | ТП №359 | улица Мира дом37 |  | 1 | 0 |  |  | 0 | plc, gprs |  | Модернизация | да | да | да | Потребитель | Потребитель | Коммерческий учет | Опора | Коммерческий учет
592 | Исетский РЭС | ПС 35/10 кВ "Бобылево" | ф. "Бобылево" 10кВ | Бобылево | ТП №359 | улица Мира дом38 | 3 | 1 | 0 |  |  | 0 | plc, gprs |  | Модернизация | да | да | да | Потребитель | Потребитель | Коммерческий учет | Опора | Коммерческий учет
593 | Исетский РЭС | ПС 35/10 кВ "Бобылево" | ф. "Бобылево" 10кВ | Бобылево | ТП №359 | улица Мира дом38А |  | 1 | 0 |  |  | 0 | plc, gprs |  | Модернизация | да | да | да | Потребитель | Потребитель | Коммерческий учет | Опора | Коммерческий учет
594 | Исетский РЭС | ПС 35/10 кВ "Бобылево" | ф. "Бобылево" 10кВ | Бобылево | ТП №359 | улица Мира дом39 | 16 | 1 | 0 |  |  | 0 | plc, gprs |  | Модернизация | да | да | да | Потребитель | Потребитель | Коммерческий учет | Опора | Коммерческий учет
595 | Исетский РЭС | ПС 35/10 кВ "Бобылево" | ф. "Бобылево" 10кВ | Бобылево | ТП №359 | улица Мира дом40 | 4 | 1 | 0 |  |  | 0 | plc, gprs |  | Модернизация | да | да | да | Потребитель | Потребитель | Коммерческий учет | Опора | Коммерческий учет
596 | Исетский РЭС | ПС 35/10 кВ "Бобылево" | ф. "Бобылево" 10кВ | Бобылево | ТП №359 | улица Мира дом42 | 5 |  | 1 |  | 1 | 0 | plc, gprs |  | Модернизация | да | да | да | Потребитель | Потребитель | Коммерческий учет | Опора | Коммерческий учет
597 | Исетский РЭС | ПС 35/10 кВ "Бобылево" | ф. "Бобылево" 10кВ | Бобылево | ТП №358 | улица Мира дом43 | 21 | 1 | 0 |  |  | 0 | plc, gprs |  | Модернизация | да | да | да | Потребитель | Потребитель | Коммерческий учет | Опора | Коммерческий учет
598 | Исетский РЭС | ПС 35/10 кВ "Бобылево" | ф. "Бобылево" 10кВ | Бобылево | ТП №359 | улица Мира дом44 | 7 | 1 | 0 |  |  | 0 | plc, gprs |  | Модернизация | да | да | да | Потребитель | Потребитель | Коммерческий учет | Опора | Коммерческий учет
599 | Исетский РЭС | ПС 35/10 кВ "Бобылево" | ф. "Бобылево" 10кВ | Бобылево | ТП №359 | улица Мира дом46 | 9 | 1 | 0 |  |  | 0 | plc, gprs |  | Модернизация | да | да | да | Потребитель | Потребитель | Коммерческий учет | Опора | Коммерческий учет
600 | Исетский РЭС | ПС 35/10 кВ "Бобылево" | ф. "Бобылево" 10кВ | Бобылево | ТП №359 | улица Мира дом48 | 10 |  | 1 |  | 1 | 0 | plc, gprs |  | Модернизация | да | да | да | Потребитель | Потребитель | Коммерческий учет | Опора | Коммерческий учет
601 | Исетский РЭС | ПС 35/10 кВ "Бобылево" | ф. "Бобылево" 10кВ | Бобылево | ТП №359 | улица Мира дом50 |  | 1 | 0 |  |  | 0 | plc, gprs |  | Модернизация | да | да | да | Потребитель | Потребитель | Коммерческий учет | Опора | Коммерческий учет
602 | Исетский РЭС | ПС 35/10 кВ "Бобылево" | ф. "Бобылево" 10кВ | Бобылево | ТП №359 | улица Мира дом54 | 15 |  | 1 |  | 1 | 0 | plc, gprs |  | Модернизация | да | да | да | Потребитель | Потребитель | Коммерческий учет | Опора | Коммерческий учет
603 | Исетский РЭС | ПС 35/10 кВ "Бобылево" | ф. "Бобылево" 10кВ | Бобылево | ТП №359 | улица Мира дом56 | 16 | 1 | 0 |  |  | 0 | plc, gprs |  | Модернизация | да | да | да | Потребитель | Потребитель | Коммерческий учет | Опора | Коммерческий учет
604 | Исетский РЭС | ПС 35/10 кВ "Бобылево" | ф. "Бобылево" 10кВ | Бобылево | ТП №358 | улица Мира дом58 | 21 | 1 | 0 |  |  | 0 | plc, gprs |  | Модернизация | да | да | да | Потребитель | Потребитель | Коммерческий учет | Опора | Коммерческий учет
605 | Исетский РЭС | ПС 35/10 кВ "Бобылево" | ф. "Бобылево" 10кВ | Бобылево | ТП №358 | улица Мира дом60 | 20 | 1 | 0 |  |  | 0 | plc, gprs |  | Модернизация | да | да | да | Потребитель | Потребитель | Коммерческий учет | Опора | Коммерческий учет
606 | Исетский РЭС | ПС 35/10 кВ "Бобылево" | ф. "Бобылево" 10кВ | Бобылево | ТП №358 | улица Мира дом64 | 19 | 1 | 0 |  |  | 0 | plc, gprs |  | Модернизация | да | да | да | Потребитель | Потребитель | Коммерческий учет | Опора | Коммерческий учет
607 | Исетский РЭС | ПС 35/10 кВ "Бобылево" | ф. "Бобылево" 10кВ | Бобылево | ТП №358 | улица Мира дом64 | 19 | 1 | 0 |  |  | 0 | plc, gprs |  | Модернизация | да | да | да | Потребитель | Потребитель | Коммерческий учет | Опора | Коммерческий учет
608 | Исетский РЭС | ПС 35/10 кВ "Бобылево" | ф. "Бобылево" 10кВ | Бобылево | ТП №359 | улица Мира дом66 | 22 | 1 | 0 |  |  | 0 | plc, gprs |  | Модернизация | да | да | да | Потребитель | Потребитель | Коммерческий учет | Опора | Коммерческий учет
609 | Исетский РЭС | ПС 35/10 кВ "Бобылево" | ф. "Бобылево" 10кВ | Бобылево | ТП №358 | улица Мира дом70 | 29 | 1 | 0 |  |  | 0 | plc, gprs |  | Модернизация | да | да | да | Потребитель | Потребитель | Коммерческий учет | Опора | Коммерческий учет
610 | Исетский РЭС | ПС 35/10 кВ "Бобылево" | ф. "Бобылево" 10кВ | Бобылево | ТП №438 | улица Олимпийская дом 1 кв.1 |  | 1 | 0 |  |  | 0 | plc, gprs |  | Модернизация | да | да | да | Потребитель | Потребитель | Коммерческий учет | Опора | Коммерческий учет
611 | Исетский РЭС | ПС 35/10 кВ "Бобылево" | ф. "Бобылево" 10кВ | Бобылево | ТП №438 | улица Олимпийская дом 1 кв.2 |  | 1 | 0 |  |  | 0 | plc, gprs |  | Модернизация | да | да | да | Потребитель | Потребитель | Коммерческий учет | Опора | Коммерческий учет
612 | Исетский РЭС | ПС 35/10 кВ "Бобылево" | ф. "Бобылево" 10кВ | Бобылево | ТП №438 | улица Олимпийская дом 2 кв.1 |  | 1 | 0 |  |  | 0 | plc, gprs |  | Модернизация | да | да | да | Потребитель | Потребитель | Коммерческий учет | Опора | Коммерческий учет
613 | Исетский РЭС | ПС 35/10 кВ "Бобылево" | ф. "Бобылево" 10кВ | Бобылево | ТП №438 | улица Олимпийская дом 2 кв.2 |  | 1 | 0 |  |  | 0 | plc, gprs |  | Модернизация | да | да | да | Потребитель | Потребитель | Коммерческий учет | Опора | Коммерческий учет
614 | Исетский РЭС | ПС 35/10 кВ "Бобылево" | ф. "Бобылево" 10кВ | Бобылево | ТП №438 | улица Олимпийская дом 3 кв.1 |  | 1 | 0 |  |  | 0 | plc, gprs |  | Модернизация | да | да | да | Потребитель | Потребитель | Коммерческий учет | Опора | Коммерческий учет
615 | Исетский РЭС | ПС 35/10 кВ "Бобылево" | ф. "Бобылево" 10кВ | Бобылево | ТП №438 | улица Олимпийская дом 3 кв.2 |  | 1 | 0 |  |  | 0 | plc, gprs |  | Модернизация | да | да | да | Потребитель | Потребитель | Коммерческий учет | Опора | Коммерческий учет
616 | Исетский РЭС | ПС 35/10 кВ "Бобылево" | ф. "Бобылево" 10кВ | Бобылево | ТП №438 | улица Олимпийская дом 4 кв.1 |  |  | 1 |  | 1 | 0 | plc, gprs |  | Модернизация | да | да | да | Потребитель | Потребитель | Коммерческий учет | Опора | Коммерческий учет
617 | Исетский РЭС | ПС 35/10 кВ "Бобылево" | ф. "Бобылево" 10кВ | Бобылево | ТП №438 | улица Олимпийская дом 4 кв.2 |  | 1 | 0 |  |  | 0 | plc, gprs |  | Модернизация | да | да | да | Потребитель | Потребитель | Коммерческий учет | Опора | Коммерческий учет
618 | Исетский РЭС | ПС 35/10 кВ "Бобылево" | ф. "Бобылево" 10кВ | Бобылево | ТП №438 | улица Олимпийская дом 5 кв.1 |  | 1 | 0 |  |  | 0 | plc, gprs |  | Модернизация | да | да | да | Потребитель | Потребитель | Коммерческий учет | Опора | Коммерческий учет
619 | Исетский РЭС | ПС 35/10 кВ "Бобылево" | ф. "Бобылево" 10кВ | Бобылево | ТП №438 | улица Олимпийская дом 5 кв.2 |  | 1 | 0 |  |  | 0 | plc, gprs |  | Модернизация | да | да | да | Потребитель | Потребитель | Коммерческий учет | Опора | Коммерческий учет
620 | Исетский РЭС | ПС 35/10 кВ "Бобылево" | ф. "Бобылево" 10кВ | Бобылево | ТП №438 | улица Олимпийская дом 6 кв.1 |  | 1 | 0 |  |  | 0 | plc, gprs |  | Модернизация | да | да | да | Потребитель | Потребитель | Коммерческий учет | Опора | Коммерческий учет
621 | Исетский РЭС | ПС 35/10 кВ "Бобылево" | ф. "Бобылево" 10кВ | Бобылево | ТП №438 | улица Олимпийская дом 6 кв.2 |  | 1 | 0 |  |  | 0 | plc, gprs |  | Модернизация | да | да | да | Потребитель | Потребитель | Коммерческий учет | Опора | Коммерческий учет
622 | Исетский РЭС | ПС 35/10 кВ "Бобылево" | ф. "Бобылево" 10кВ | Бобылево | ТП №438 | улица Олимпийская дом 7 кв.1 |  | 1 | 0 |  |  | 0 | plc, gprs |  | Модернизация | да | да | да | Потребитель | Потребитель | Коммерческий учет | Опора | Коммерческий учет
623 | Исетский РЭС | ПС 35/10 кВ "Бобылево" | ф. "Бобылево" 10кВ | Бобылево | ТП №438 | улица Олимпийская дом 7 кв.2 |  | 1 | 0 |  |  | 0 | plc, gprs |  | Модернизация | да | да | да | Потребитель | Потребитель | Коммерческий учет | Опора | Коммерческий учет
624 | Исетский РЭС | ПС 35/10 кВ "Бобылево" | ф. "Бобылево" 10кВ | Бобылево | ТП №438 | улица Олимпийская дом 8 кв.1 |  | 1 | 0 |  |  | 0 | plc, gprs |  | Модернизация | да | да | да | Потребитель | Потребитель | Коммерческий учет | Опора | Коммерческий учет
625 | Исетский РЭС | ПС 35/10 кВ "Бобылево" | ф. "Бобылево" 10кВ | Бобылево | ТП №438 | улица Олимпийская дом 8 кв.2 |  | 1 | 0 |  |  | 0 | plc, gprs |  | Модернизация | да | да | да | Потребитель | Потребитель | Коммерческий учет | Опора | Коммерческий учет
626 | Исетский РЭС | ПС 35/10 кВ "Бобылево" | ф. "Бобылево" 10кВ | Бобылево | ТП №359 | переулок Первомайская дом 2 | 15 | 1 | 0 |  |  | 0 | plc, gprs |  | Модернизация | да | да | да | Потребитель | Потребитель | Коммерческий учет | Опора | Коммерческий учет
627 | Исетский РЭС | ПС 35/10 кВ "Бобылево" | ф. "Бобылево" 10кВ | Бобылево | ТП №359 | переулок Первомайская дом 6 | 13 |  | 1 |  | 1 | 0 | plc, gprs |  | Модернизация | да | да | да | Потребитель | Потребитель | Коммерческий учет | Опора | Коммерческий учет
628 | Исетский РЭС | ПС 35/10 кВ "Бобылево" | ф. "Бобылево" 10кВ | Бобылево | ТП №358 | улица Полевая дом 1 | 30 | 1 | 0 |  |  | 0 | plc, gprs |  | Модернизация | да | да | да | Потребитель | Потребитель | Коммерческий учет | Опора | Коммерческий учет
629 | Исетский РЭС | ПС 35/10 кВ "Бобылево" | ф. "Бобылево" 10кВ | Бобылево | ТП №358 | улица Полевая дом 2 | 31 | 1 | 0 |  |  | 0 | plc, gprs |  | Модернизация | да | да | да | Потребитель | Потребитель | Коммерческий учет | Опора | Коммерческий учет
630 | Исетский РЭС | ПС 35/10 кВ "Бобылево" | ф. "Бобылево" 10кВ | Бобылево | ТП №358 | улица Полевая дом 4 |  | 1 | 0 |  |  | 0 | plc, gprs |  | Модернизация | да | да | да | Потребитель | Потребитель | Коммерческий учет | Опора | Коммерческий учет
631 | Исетский РЭС | ПС 35/10 кВ "Бобылево" | ф. "Бобылево" 10кВ | Бобылево | ТП №365 | улица Свободы дом 1 кв.1 | 4 | 1 | 0 |  |  | 0 | plc, gprs |  | Модернизация | да | да | да | Потребитель | Потребитель | Коммерческий учет | Опора | Коммерческий учет
632 | Исетский РЭС | ПС 35/10 кВ "Бобылево" | ф. "Бобылево" 10кВ | Бобылево | ТП №365 | улица Свободы дом 1 кв.2 |  | 1 | 0 |  |  | 0 | plc, gprs |  | Модернизация | да | да | да | Потребитель | Потребитель | Коммерческий учет | Опора | Коммерческий учет
633 | Исетский РЭС | ПС 35/10 кВ "Бобылево" | ф. "Бобылево" 10кВ | Бобылево | ТП №438 | улица Свободы дом 2 кв.1 | 3 | 1 | 0 |  |  | 0 | plc, gprs |  | Модернизация | да | да | да | Потребитель | Потребитель | Коммерческий учет | Опора | Коммерческий учет
634 | Исетский РЭС | ПС 35/10 кВ "Бобылево" | ф. "Бобылево" 10кВ | Бобылево | ТП №438 | улица Свободы дом 2 кв.2 | 3 | 1 | 0 |  |  | 0 | plc, gprs |  | Модернизация | да | да | да | Потребитель | Потребитель | Коммерческий учет | Опора | Коммерческий учет
635 | Исетский РЭС | ПС 35/10 кВ "Бобылево" | ф. "Бобылево" 10кВ | Бобылево | ТП №365 | улица Свободы дом 3 кв.1 | 5 | 1 | 0 |  |  | 0 | plc, gprs |  | Модернизация | да | да | да | Потребитель | Потребитель | Коммерческий учет | Опора | Коммерческий учет
636 | Исетский РЭС | ПС 35/10 кВ "Бобылево" | ф. "Бобылево" 10кВ | Бобылево | ТП №365 | улица Свободы дом 3 кв.2 | 5 | 1 | 0 |  |  | 0 | plc, gprs |  | Модернизация | да | да | да | Потребитель | Потребитель | Коммерческий учет | Опора | Коммерческий учет
637 | Исетский РЭС | ПС 35/10 кВ "Бобылево" | ф. "Бобылево" 10кВ | Бобылево | ТП №365 | улица Свободы дом 4 кв.1 |  | 1 | 0 |  |  | 0 | plc, gprs |  | Модернизация | да | да | да | Потребитель | Потребитель | Коммерческий учет | Опора | Коммерческий учет
638 | Исетский РЭС | ПС 35/10 кВ "Бобылево" | ф. "Бобылево" 10кВ | Бобылево | ТП №365 | улица Свободы дом 4 кв.2 | 14 | 1 | 0 |  |  | 0 | plc, gprs |  | Модернизация | да | да | да | Потребитель | Потребитель | Коммерческий учет | Опора | Коммерческий учет
639 | Исетский РЭС | ПС 35/10 кВ "Бобылево" | ф. "Бобылево" 10кВ | Бобылево | ТП №365 | улица Свободы дом 5 кв.1 | 7 | 1 | 0 |  |  | 0 | plc, gprs |  | Модернизация | да | да | да | Потребитель | Потребитель | Коммерческий учет | Опора | Коммерческий учет
640 | Исетский РЭС | ПС 35/10 кВ "Бобылево" | ф. "Бобылево" 10кВ | Бобылево | ТП №365 | улица Свободы дом 5 кв.2 | 7 | 1 | 0 |  |  | 0 | plc, gprs |  | Модернизация | да | да | да | Потребитель | Потребитель | Коммерческий учет | Опора | Коммерческий учет
641 | Исетский РЭС | ПС 35/10 кВ "Бобылево" | ф. "Бобылево" 10кВ | Бобылево | ТП №365 | улица Свободы дом 6 кв.1 | 14 | 1 | 0 |  |  | 0 | plc, gprs |  | Модернизация | да | да | да | Потребитель | Потребитель | Коммерческий учет | Опора | Коммерческий учет
642 | Исетский РЭС | ПС 35/10 кВ "Бобылево" | ф. "Бобылево" 10кВ | Бобылево | ТП №365 | улица Свободы дом 6 кв.2 | 14 | 1 | 0 |  |  | 0 | plc, gprs |  | Модернизация | да | да | да | Потребитель | Потребитель | Коммерческий учет | Опора | Коммерческий учет
643 | Исетский РЭС | ПС 35/10 кВ "Бобылево" | ф. "Бобылево" 10кВ | Бобылево | ТП №365 | улица Свободы дом 7 кв.1 | 9 | 1 | 0 |  |  | 0 | plc, gprs |  | Модернизация | да | да | да | Потребитель | Потребитель | Коммерческий учет | Опора | Коммерческий учет
644 | Исетский РЭС | ПС 35/10 кВ "Бобылево" | ф. "Бобылево" 10кВ | Бобылево | ТП №365 | улица Свободы дом 7 кв.2 | 9 | 1 | 0 |  |  | 0 | plc, gprs |  | Модернизация | да | да | да | Потребитель | Потребитель | Коммерческий учет | Опора | Коммерческий учет
645 | Исетский РЭС | ПС 35/10 кВ "Бобылево" | ф. "Бобылево" 10кВ | Бобылево | ТП №365 | улица Свободы дом 8 кв.1 | 13 | 1 | 0 |  |  | 0 | plc, gprs |  | Модернизация | да | да | да | Потребитель | Потребитель | Коммерческий учет | Опора | Коммерческий учет
646 | Исетский РЭС | ПС 35/10 кВ "Бобылево" | ф. "Бобылево" 10кВ | Бобылево | ТП №365 | улица Свободы дом 8 кв.2 | 13 | 1 | 0 |  |  | 0 | plc, gprs |  | Модернизация | да | да | да | Потребитель | Потребитель | Коммерческий учет | Опора | Коммерческий учет
647 | Исетский РЭС | ПС 35/10 кВ "Бобылево" | ф. "Бобылево" 10кВ | Бобылево | ТП №365 | улица Свободы дом 9 кв.1 | 5 | 1 | 0 |  |  | 0 | plc, gprs |  | Модернизация | да | да | да | Потребитель | Потребитель | Коммерческий учет | Опора | Коммерческий учет
648 | Исетский РЭС | ПС 35/10 кВ "Бобылево" | ф. "Бобылево" 10кВ | Бобылево | ТП №365 | улица Свободы дом 9 кв.2 | 5 | 1 | 0 |  |  | 0 | plc, gprs |  | Модернизация | да | да | да | Потребитель | Потребитель | Коммерческий учет | Опора | Коммерческий учет
649 | Исетский РЭС | ПС 35/10 кВ "Бобылево" | ф. "Бобылево" 10кВ | Бобылево | ТП №365 | улица Свободы дом 10 кв.1 | 12 | 1 | 0 |  |  | 0 | plc, gprs |  | Модернизация | да | да | да | Потребитель | Потребитель | Коммерческий учет | Опора | Коммерческий учет
650 | Исетский РЭС | ПС 35/10 кВ "Бобылево" | ф. "Бобылево" 10кВ | Бобылево | ТП №365 | улица Свободы дом 10 кв.2 | 12 | 1 | 0 |  |  | 0 | plc, gprs |  | Модернизация | да | да | да | Потребитель | Потребитель | Коммерческий учет | Опора | Коммерческий учет
651 | Исетский РЭС | ПС 35/10 кВ "Бобылево" | ф. "Бобылево" 10кВ | Бобылево | ТП №365 | улица Свободы дом 12 кв.1 | 11 | 1 | 0 |  |  | 0 | plc, gprs |  | Модернизация | да | да | да | Потребитель | Потребитель | Коммерческий учет | Опора | Коммерческий учет
652 | Исетский РЭС | ПС 35/10 кВ "Бобылево" | ф. "Бобылево" 10кВ | Бобылево | ТП №365 | улица Свободы дом 12 кв.2 | 11 |  | 1 |  | 1 | 0 | plc, gprs |  | Модернизация | да | да | да | Потребитель | Потребитель | Коммерческий учет | Опора | Коммерческий учет
653 | Исетский РЭС | ПС 35/10 кВ "Бобылево" | ф. "Бобылево" 10кВ | Бобылево | ТП №365 | улица Свободы дом 12 кв.2 |  | 1 | 0 |  |  | 0 | plc, gprs |  | Модернизация | да | да | да | Потребитель | Потребитель | Коммерческий учет | Опора | Коммерческий учет
654 | Исетский РЭС | ПС 35/10 кВ "Бобылево" | ф. "Бобылево" 10кВ | Бобылево | ТП №365 | улица Свободы дом 14 кв.1 | 11 | 1 | 0 |  |  | 0 | plc, gprs |  | Модернизация | да | да | да | Потребитель | Потребитель | Коммерческий учет | Опора | Коммерческий учет
655 | Исетский РЭС | ПС 35/10 кВ "Бобылево" | ф. "Бобылево" 10кВ | Бобылево | ТП №365 | улица Свободы дом 14 кв.2 | 11 | 1 | 0 |  |  | 0 | plc, gprs |  | Модернизация | да | да | да | Потребитель | Потребитель | Коммерческий учет | Опора | Коммерческий учет
656 | Исетский РЭС | ПС 35/10 кВ "Бобылево" | ф. "Бобылево" 10кВ | Бобылево | ТП №365 | улица Свободы дом 16 кв.1 | 6 | 1 | 0 |  |  | 0 | plc, gprs |  | Модернизация | да | да | да | Потребитель | Потребитель | Коммерческий учет | Опора | Коммерческий учет
657 | Исетский РЭС | ПС 35/10 кВ "Бобылево" | ф. "Бобылево" 10кВ | Бобылево | ТП №365 | улица Свободы дом 16 кв.2 | 6 | 1 | 0 |  |  | 0 | plc, gprs |  | Модернизация | да | да | да | Потребитель | Потребитель | Коммерческий учет | Опора | Коммерческий учет
658 | Исетский РЭС | ПС 35/10 кВ "Бобылево" | ф. "Бобылево" 10кВ | Бобылево | ТП №365 | улица Свободы дом 18 кв.1 | 6 | 1 | 0 |  |  | 0 | plc, gprs |  | Модернизация | да | да | да | Потребитель | Потребитель | Коммерческий учет | Опора | Коммерческий учет
659 | Исетский РЭС | ПС 35/10 кВ "Бобылево" | ф. "Бобылево" 10кВ | Бобылево | ТП №365 | улица Свободы дом 18 кв.2 | 6 | 1 | 0 |  |  | 0 | plc, gprs |  | Модернизация | да | да | да | Потребитель | Потребитель | Коммерческий учет | Опора | Коммерческий учет
660 | Исетский РЭС | ПС 35/10 кВ "Бобылево" | ф. "Бобылево" 10кВ | Бобылево | ТП №365 | улица Свободы дом 20 кв.1 | 8 | 1 | 0 |  |  | 0 | plc, gprs |  | Модернизация | да | да | да | Потребитель | Потребитель | Коммерческий учет | Опора | Коммерческий учет
661 | Исетский РЭС | ПС 35/10 кВ "Бобылево" | ф. "Бобылево" 10кВ | Бобылево | ТП №365 | улица Свободы дом 20 кв.2 | 8 | 1 | 0 |  |  | 0 | plc, gprs |  | Модернизация | да | да | да | Потребитель | Потребитель | Коммерческий учет | Опора | Коммерческий учет
662 | Исетский РЭС | ПС 35/10 кВ "Бобылево" | ф. "Бобылево" 10кВ | Бобылево | ТП №365 | улица Свободы дом 22 кв.1 | 10 | 1 | 0 |  |  | 0 | plc, gprs |  | Модернизация | да | да | да | Потребитель | Потребитель | Коммерческий учет | Опора | Коммерческий учет
663 | Исетский РЭС | ПС 35/10 кВ "Бобылево" | ф. "Бобылево" 10кВ | Бобылево | ТП №365 | улица Свободы дом 22 кв.2 | 10 | 1 | 0 |  |  | 0 | plc, gprs |  | Модернизация | да | да | да | Потребитель | Потребитель | Коммерческий учет | Опора | Коммерческий учет
664 | Исетский РЭС | ПС 35/10 кВ "Бобылево" | ф. "Бобылево" 10кВ | Бобылево | ТП №365 | улица Свободы дом 24 кв.1 | 10 | 1 | 0 |  |  | 0 | plc, gprs |  | Модернизация | да | да | да | Потребитель | Потребитель | Коммерческий учет | Опора | Коммерческий учет
665 | Исетский РЭС | ПС 35/10 кВ "Бобылево" | ф. "Бобылево" 10кВ | Бобылево | ТП №365 | улица Свободы дом 24 кв.2 | 10 | 1 | 0 |  |  | 0 | plc, gprs |  | Модернизация | да | да | да | Потребитель | Потребитель | Коммерческий учет | Опора | Коммерческий учет
666 | Исетский РЭС | ПС 35/10 кВ "Бобылево" | ф.Бобылево , 10кВ | Бобылево | ТП №359 | Администрация Бобылевского сельского поселения |  | 1 | 0 |  |  | 0 | plc, gprs |  | Модернизация | да | да | да | Потребитель | Потребитель | Коммерческий учет | Опора | Коммерческий учет
667 | Исетский РЭС | ПС 35/10 кВ "Бобылево" | ф.Бобылево , 10кВ | Бобылево | ТП №365 | ф.Интернат Администрация Бобылевского сельского поселения |  | 1 | 0 |  |  | 0 | plc, gprs |  | Модернизация | да | да | да | Потребитель | Потребитель | Коммерческий учет | Опора | Коммерческий учет
668 | Исетский РЭС | ПС 35/10 кВ "Бобылево" | ф.Бобылево , 10кВ | Бобылево | ТП №359 | Администрация Бобылевского сельского поселения |  | 1 | 0 |  |  | 0 | plc, gprs |  | Модернизация | да | да | да | Потребитель | Потребитель | Коммерческий учет | Опора | Коммерческий учет
669 | Исетский РЭС | ПС 35/10 кВ "Бобылево" | ф.Бобылево , 10кВ | Бобылево | ТП №359 | ф.Столовая ВРУ-0.4 ГЛПУ ТО "Областная больница № 13 " (с.Исетское) | 5 |  | 1 |  | 1 | 0 | plc, gprs |  | Модернизация | да | да | да | Потребитель | Потребитель | Коммерческий учет | Опора | Коммерческий учет
670 | Исетский РЭС | ПС 35/10 кВ "Бобылево" | ф.Бобылево , 10кВ | Бобылево | ТП №369 | ф.Село ВРУ-0.4 Исетское районное потребительское общество | 2 |  | 1 |  | 1 | 0 | plc, gprs |  | Модернизация | да | да | да | Потребитель | Потребитель | Коммерческий учет | Опора | Коммерческий учет
671 | Исетский РЭС | ПС 35/10 кВ "Бобылево" | ф.Бобылево , 10кВ | Бобылево | ТП №365 | ф.Интернат ВРУ-0.4 Акционерный коммерческий Сберегательный банк(ОАО) | 5 | 1 | 0 |  |  | 0 | plc, gprs |  | Модернизация | да | да | да | Потребитель | Потребитель | Коммерческий учет | Опора | Коммерческий учет
672 | Исетский РЭС | ПС 35/10 кВ "Бобылево" | ф.Бобылево , 10кВ | Бобылево | ТП №139 | ф.Колбасный цех ВРУ-0.4 ООО 'Фирма Агрос" |  |  | 1 | 1 |  | 3 | plc, gprs |  | Модернизация | да | да | да | Потребитель | Потребитель | Коммерческий учет | Опора | Коммерческий учет
673 | Исетский РЭС | ПС 35/10 кВ "Бобылево" | ф.Бобылево , 10кВ | Бобылево | ТП №365 | ф.Школа ВРУ-0.4 МОУ Бобылевская средняя школа | 2 |  | 1 | 1 |  | 3 | plc, gprs |  | Модернизация | да | да | да | Потребитель | Потребитель | Коммерческий учет | Опора | Коммерческий учет
674 | Исетский РЭС | ПС 35/10 кВ "Бобылево" | ф.Бобылево , 10кВ | Бобылево | ТП №365 | ф.Школа ВРУ-0.4 МОУ Бобылевская средняя школа | 2 |  | 1 | 1 |  | 3 | plc, gprs |  | Модернизация | да | да | да | Потребитель | Потребитель | Коммерческий учет | Опора | Коммерческий учет
675 | Исетский РЭС | ПС 35/10 кВ "Бобылево" | ф.Бобылево , 10кВ | Бобылево | ТП №365 | ф.Село ВРУ-0.4 МОУ Бобылевская средняя школа | 3 |  | 1 | 1 |  | 3 | plc, gprs |  | Модернизация | да | да | да | Потребитель | Потребитель | Коммерческий учет | Опора | Коммерческий учет
676 | Исетский РЭС | ПС 35/10 кВ "Бобылево" | ф.Бобылево , 10кВ | Бобылево | ТП №365 | ф.Интернат ВРУ-0.4 МОУ Бобылевская средняя школа | 2 |  | 1 |  | 1 | 0 | plc, gprs |  | Модернизация | да | да | да | Потребитель | Потребитель | Коммерческий учет | Опора | Коммерческий учет
677 | Исетский РЭС | ПС 35/10 кВ "Бобылево" | ф.Бобылево , 10кВ | Бобылево | ТП №359 | ф.Столовая ВРУ-0.4 МОУ Бобылевская средняя школа | 13 |  | 1 |  | 1 | 0 | plc, gprs |  | Модернизация | да | да | да | Потребитель | Потребитель | Коммерческий учет | Опора | Коммерческий учет
678 | Исетский РЭС | ПС 35/10 кВ "Бобылево" | ф.Бобылево , 10кВ | Бобылево | ТП №438 | ф.Котельная ВРУ-0.4 ОАО "Ирюм" ОМО Исетский район Тюменской области |  |  | 1 | 1 |  | 3 | plc, gprs |  | Модернизация | да | да | да | Потребитель | Потребитель | Коммерческий учет | Опора | Коммерческий учет
679 | Исетский РЭС | ПС 35/10 кВ "Бобылево" | ф.Бобылево , 10кВ | Бобылево | ТП №438 | ф.Котельная ВРУ-0.4 ОАО "Ирюм" ОМО Исетский район Тюменской области |  |  | 1 |  | 1 | 0 | plc, gprs |  | Модернизация | да | да | да | Потребитель | Потребитель | Коммерческий учет | Опора | Коммерческий учет
680 | Исетский РЭС | ПС 35/10 кВ "Бобылево" | ф.Бобылево , 10кВ | Бобылево | ТП №359 | ф.Столовая ВРУ-0.4 Общество с ограниченной ответственностью"Русич" | 4 | 1 | 0 |  |  | 0 | plc, gprs |  | Модернизация | да | да | да | Потребитель | Потребитель | Коммерческий учет | Опора | Коммерческий учет
681 | Исетский РЭС | ПС 35/10 кВ "Бобылево" | ф.Лобаново , 10кВ | Бобылево | ТП №360 | РУ-0.4 ООО "Бобылево" |  |  | 1 | 1 |  | 3 | plc, gprs |  | Модернизация | да | да | да | Потребитель | Потребитель | Коммерческий учет | Опора | Коммерческий учет
682 | Исетский РЭС | ПС 35/10 кВ "Бобылево" | ф.Бобылево , 10кВ | Бобылево | ТП №449 | ф.№1 РУ-0,4 КФХ Тронин И.С. |  |  | 1 |  | 1 | 0 | plc, gprs |  | Модернизация | да | да | да | Потребитель | Потребитель | Коммерческий учет | Опора | Коммерческий учет
683 | Исетский РЭС | ПС 35/10 кВ "Бобылево" | ф.Бобылево , 10кВ | Бобылево | ТП №449 | ф.№2 РУ-0,4 КФХ Тронин И.С. |  |  | 1 |  | 1 | 0 | plc, gprs |  | Модернизация | да | да | да | Потребитель | Потребитель | Коммерческий учет | Опора | Коммерческий учет
684 | Исетский РЭС | ПС 35/10 кВ "Бобылево" | ф.Бобылево , 10кВ | Бобылево | ТП №369 | ф.Село ВРУ-0.4 ООО "Аленушка" Бусырева Фаина Анфиногеновна | 5 |  | 1 |  | 1 | 0 | plc, gprs |  | Модернизация | да | да | да | Потребитель | Потребитель | Коммерческий учет | Опора | Коммерческий учет
685 | Исетский РЭС | ПС 35/10 кВ "Бобылево" | ф.Бобылево , 10кВ | Бобылево | ТП №369 | ф.Село ВРУ-0.4 Отдел культуры и молодежной политки администрации Исетского муниципального района | 4 |  | 1 |  | 1 | 0 | plc, gprs |  | Модернизация | да | да | да | Потребитель | Потребитель | Коммерческий учет | Опора | Коммерческий учет
3 | Исетский РЭС | ПС 35/10 кВ "Бобылево" |  | Бобылево |  |  |  | 192 | 38 | 6 | 32 | 18
686 | Исетский РЭС | ПС 35/10 кВ "Бобылево" | ф. "Лобаново" 10кВ | Лобаново | ТП №363 | улица Береговая дом 1 |  | 1 | 0 |  |  | 0 | plc, gprs |  | Модернизация | да | да | да | Потребитель | Потребитель | Коммерческий учет | Опора | Коммерческий учет
687 | Исетский РЭС | ПС 35/10 кВ "Бобылево" | ф. "Лобаново" 10кВ | Лобаново | ТП №363 | улица Береговая дом 3 |  | 1 | 0 |  |  | 0 | plc, gprs |  | Модернизация | да | да | да | Потребитель | Потребитель | Коммерческий учет | Опора | Коммерческий учет
688 | Исетский РЭС | ПС 35/10 кВ "Бобылево" | ф. "Лобаново" 10кВ | Лобаново | ТП №363 | улица Береговая дом 5 |  | 1 | 0 |  |  | 0 | plc, gprs |  | Модернизация | да | да | да | Потребитель | Потребитель | Коммерческий учет | Опора | Коммерческий учет
689 | Исетский РЭС | ПС 35/10 кВ "Бобылево" | ф. "Лобаново" 10кВ | Лобаново | ТП №363 | улица Береговая дом 7 |  | 1 | 0 |  |  | 0 | plc, gprs |  | Модернизация | да | да | да | Потребитель | Потребитель | Коммерческий учет | Опора | Коммерческий учет
690 | Исетский РЭС | ПС 35/10 кВ "Бобылево" | ф. "Лобаново" 10кВ | Лобаново | ТП №361 | улица Колхозная дом 1 | 10 | 1 | 0 |  |  | 0 | plc, gprs |  | Модернизация | да | да | да | Потребитель | Потребитель | Коммерческий учет | Опора | Коммерческий учет
691 | Исетский РЭС | ПС 35/10 кВ "Бобылево" | ф. "Лобаново" 10кВ | Лобаново | ТП №361 | улица Колхозная дом 4 | 16 | 1 | 0 |  |  | 0 | plc, gprs |  | Модернизация | да | да | да | Потребитель | Потребитель | Коммерческий учет | Опора | Коммерческий учет
692 | Исетский РЭС | ПС 35/10 кВ "Бобылево" | ф. "Лобаново" 10кВ | Лобаново | ТП №361 | улица Колхозная дом 5 | 7 | 1 | 0 |  |  | 0 | plc, gprs |  | Модернизация | да | да | да | Потребитель | Потребитель | Коммерческий учет | Опора | Коммерческий учет
693 | Исетский РЭС | ПС 35/10 кВ "Бобылево" | ф. "Лобаново" 10кВ | Лобаново | ТП №361 | улица Колхозная дом 7 | 6 | 1 | 0 |  |  | 0 | plc, gprs |  | Модернизация | да | да | да | Потребитель | Потребитель | Коммерческий учет | Опора | Коммерческий учет
694 | Исетский РЭС | ПС 35/10 кВ "Бобылево" | ф. "Лобаново" 10кВ | Лобаново | ТП №361 | улица Колхозная дом 9 | 5 | 1 | 0 |  |  | 0 | plc, gprs |  | Модернизация | да | да | да | Потребитель | Потребитель | Коммерческий учет | Опора | Коммерческий учет
695 | Исетский РЭС | ПС 35/10 кВ "Бобылево" | ф. "Лобаново" 10кВ | Лобаново | ТП №361 | улица Колхозная дом 10 | 12 | 1 | 0 |  |  | 0 | plc, gprs |  | Модернизация | да | да | да | Потребитель | Потребитель | Коммерческий учет | Опора | Коммерческий учет
696 | Исетский РЭС | ПС 35/10 кВ "Бобылево" | ф. "Лобаново" 10кВ | Лобаново | ТП №361 | улица Колхозная дом 12 | 10 | 1 | 0 |  |  | 0 | plc, gprs |  | Модернизация | да | да | да | Потребитель | Потребитель | Коммерческий учет | Опора | Коммерческий учет
697 | Исетский РЭС | ПС 35/10 кВ "Бобылево" | ф. "Лобаново" 10кВ | Лобаново | ТП №361 | улица Колхозная дом 14 | 9 | 1 | 0 |  |  | 0 | plc, gprs |  | Модернизация | да | да | да | Потребитель | Потребитель | Коммерческий учет | Опора | Коммерческий учет
698 | Исетский РЭС | ПС 35/10 кВ "Бобылево" | ф. "Лобаново" 10кВ | Лобаново | ТП №361 | улица Колхозная дом 16 | 7 | 1 | 0 |  |  | 0 | plc, gprs |  | Модернизация | да | да | да | Потребитель | Потребитель | Коммерческий учет | Опора | Коммерческий учет
699 | Исетский РЭС | ПС 35/10 кВ "Бобылево" | ф. "Лобаново" 10кВ | Лобаново | ТП №361 | улица Колхозная дом 20 | 5 | 1 | 0 |  |  | 0 | plc, gprs |  | Модернизация | да | да | да | Потребитель | Потребитель | Коммерческий учет | Опора | Коммерческий учет
700 | Исетский РЭС | ПС 35/10 кВ "Бобылево" | ф. "Лобаново" 10кВ | Лобаново | ТП №361 | улица Колхозная дом 22 | 2 | 1 | 0 |  |  | 0 | plc, gprs |  | Модернизация | да | да | да | Потребитель | Потребитель | Коммерческий учет | Опора | Коммерческий учет
701 | Исетский РЭС | ПС 35/10 кВ "Бобылево" | ф. "Лобаново" 10кВ | Лобаново | ТП №477 | улица Кузнечная дом 1 | 5 | 1 | 0 |  |  | 0 | plc, gprs |  | Модернизация | да | да | да | Потребитель | Потребитель | Коммерческий учет | Опора | Коммерческий учет
702 | Исетский РЭС | ПС 35/10 кВ "Бобылево" | ф. "Лобаново" 10кВ | Лобаново | ТП №477 | улица Кузнечная дом 2 | 12 | 1 | 0 |  |  | 0 | plc, gprs |  | Модернизация | да | да | да | Потребитель | Потребитель | Коммерческий учет | Опора | Коммерческий учет
703 | Исетский РЭС | ПС 35/10 кВ "Бобылево" | ф. "Лобаново" 10кВ | Лобаново | ТП №477 | улица Кузнечная дом 3 | 7 | 1 | 0 |  |  | 0 | plc, gprs |  | Модернизация | да | да | да | Потребитель | Потребитель | Коммерческий учет | Опора | Коммерческий учет
704 | Исетский РЭС | ПС 35/10 кВ "Бобылево" | ф. "Лобаново" 10кВ | Лобаново | ТП №477 | улица Кузнечная дом 4 | 4 | 1 | 0 |  |  | 0 | plc, gprs |  | Модернизация | да | да | да | Потребитель | Потребитель | Коммерческий учет | Опора | Коммерческий учет
705 | Исетский РЭС | ПС 35/10 кВ "Бобылево" | ф. "Лобаново" 10кВ | Лобаново | ТП №477 | улица Кузнечная дом 5 | 10 | 1 | 0 |  |  | 0 | plc, gprs |  | Модернизация | да | да | да | Потребитель | Потребитель | Коммерческий учет | Опора | Коммерческий учет
706 | Исетский РЭС | ПС 35/10 кВ "Бобылево" | ф. "Лобаново" 10кВ | Лобаново | ТП №477 | улица Кузнечная дом 6 | 5 | 1 | 0 |  |  | 0 | plc, gprs |  | Модернизация | да | да | да | Потребитель | Потребитель | Коммерческий учет | Опора | Коммерческий учет
707 | Исетский РЭС | ПС 35/10 кВ "Бобылево" | ф. "Лобаново" 10кВ | Лобаново | ТП №477 | улица Кузнечная дом 8 | 6 | 1 | 0 |  |  | 0 | plc, gprs |  | Модернизация | да | да | да | Потребитель | Потребитель | Коммерческий учет | Опора | Коммерческий учет
708 | Исетский РЭС | ПС 35/10 кВ "Бобылево" | ф. "Лобаново" 10кВ | Лобаново | ТП №477 | улица Кузнечная дом 10 | 7 | 1 | 0 |  |  | 0 | plc, gprs |  | Модернизация | да | да | да | Потребитель | Потребитель | Коммерческий учет | Опора | Коммерческий учет
709 | Исетский РЭС | ПС 35/10 кВ "Бобылево" | ф. "Лобаново" 10кВ | Лобаново | ТП №477 | улица Кузнечная дом 12 | 8 | 1 | 0 |  |  | 0 | plc, gprs |  | Модернизация | да | да | да | Потребитель | Потребитель | Коммерческий учет | Опора | Коммерческий учет
710 | Исетский РЭС | ПС 35/10 кВ "Бобылево" | ф. "Лобаново" 10кВ | Лобаново | ТП №477 | улица Кузнечная дом 14 | 8 | 1 | 0 |  |  | 0 | plc, gprs |  | Модернизация | да | да | да | Потребитель | Потребитель | Коммерческий учет | Опора | Коммерческий учет
711 | Исетский РЭС | ПС 35/10 кВ "Бобылево" | ф. "Лобаново" 10кВ | Лобаново | ТП №477 | улица Кузнечная дом 16 | 9 | 1 | 0 |  |  | 0 | plc, gprs |  | Модернизация | да | да | да | Потребитель | Потребитель | Коммерческий учет | Опора | Коммерческий учет
712 | Исетский РЭС | ПС 35/10 кВ "Бобылево" | ф. "Лобаново" 10кВ | Лобаново | ТП №363 | улица Молодежная дом 1 | 10 | 1 | 0 |  |  | 0 | plc, gprs |  | Модернизация | да | да | да | Потребитель | Потребитель | Коммерческий учет | Опора | Коммерческий учет
713 | Исетский РЭС | ПС 35/10 кВ "Бобылево" | ф. "Лобаново" 10кВ | Лобаново | ТП №363 | улица Молодежная дом 3 кв.1 | 9 | 1 | 0 |  |  | 0 | plc, gprs |  | Модернизация | да | да | да | Потребитель | Потребитель | Коммерческий учет | Опора | Коммерческий учет
714 | Исетский РЭС | ПС 35/10 кВ "Бобылево" | ф. "Лобаново" 10кВ | Лобаново | ТП №363 | улица Молодежная дом 3 кв.2 | 9 | 1 | 0 |  |  | 0 | plc, gprs |  | Модернизация | да | да | да | Потребитель | Потребитель | Коммерческий учет | Опора | Коммерческий учет
715 | Исетский РЭС | ПС 35/10 кВ "Бобылево" | ф. "Лобаново" 10кВ | Лобаново | ТП №363 | улица Молодежная дом 5 кв.1 | 8 | 1 | 0 |  |  | 0 | plc, gprs |  | Модернизация | да | да | да | Потребитель | Потребитель | Коммерческий учет | Опора | Коммерческий учет
716 | Исетский РЭС | ПС 35/10 кВ "Бобылево" | ф. "Лобаново" 10кВ | Лобаново | ТП №363 | улица Молодежная дом 5 кв.2 | 8 | 1 | 0 |  |  | 0 | plc, gprs |  | Модернизация | да | да | да | Потребитель | Потребитель | Коммерческий учет | Опора | Коммерческий учет
717 | Исетский РЭС | ПС 35/10 кВ "Бобылево" | ф. "Лобаново" 10кВ | Лобаново | ТП №363 | улица Нагорная дом 2 | 11 | 1 | 0 |  |  | 0 | plc, gprs |  | Модернизация | да | да | да | Потребитель | Потребитель | Коммерческий учет | Опора | Коммерческий учет
718 | Исетский РЭС | ПС 35/10 кВ "Бобылево" | ф. "Лобаново" 10кВ | Лобаново | ТП №363 | улица Нагорная дом 3 |  | 1 | 0 |  |  | 0 | plc, gprs |  | Модернизация | да | да | да | Потребитель | Потребитель | Коммерческий учет | Опора | Коммерческий учет
719 | Исетский РЭС | ПС 35/10 кВ "Бобылево" | ф. "Лобаново" 10кВ | Лобаново | ТП №363 | улица Нагорная дом 4 | 2 | 1 | 0 |  |  | 0 | plc, gprs |  | Модернизация | да | да | да | Потребитель | Потребитель | Коммерческий учет | Опора | Коммерческий учет
720 | Исетский РЭС | ПС 35/10 кВ "Бобылево" | ф. "Лобаново" 10кВ | Лобаново | ТП №363 | улица Нагорная дом 5 |  | 1 | 0 |  |  | 0 | plc, gprs |  | Модернизация | да | да | да | Потребитель | Потребитель | Коммерческий учет | Опора | Коммерческий учет
721 | Исетский РЭС | ПС 35/10 кВ "Бобылево" | ф. "Лобаново" 10кВ | Лобаново | ТП №363 | улица Нагорная дом 6 | 2 | 1 | 0 |  |  | 0 | plc, gprs |  | Модернизация | да | да | да | Потребитель | Потребитель | Коммерческий учет | Опора | Коммерческий учет
722 | Исетский РЭС | ПС 35/10 кВ "Бобылево" | ф. "Лобаново" 10кВ | Лобаново | ТП №363 | улица Нагорная дом 7 | 5 | 1 | 0 |  |  | 0 | plc, gprs |  | Модернизация | да | да | да | Потребитель | Потребитель | Коммерческий учет | Опора | Коммерческий учет
723 | Исетский РЭС | ПС 35/10 кВ "Бобылево" | ф. "Лобаново" 10кВ | Лобаново | ТП №363 | улица Нагорная дом 9 | 2 | 1 | 0 |  |  | 0 | plc, gprs |  | Модернизация | да | да | да | Потребитель | Потребитель | Коммерческий учет | Опора | Коммерческий учет
724 | Исетский РЭС | ПС 35/10 кВ "Бобылево" | ф. "Лобаново" 10кВ | Лобаново | ТП №363 | улица Нагорная дом 10 | 6 | 1 | 0 |  |  | 0 | plc, gprs |  | Модернизация | да | да | да | Потребитель | Потребитель | Коммерческий учет | Опора | Коммерческий учет
725 | Исетский РЭС | ПС 35/10 кВ "Бобылево" | ф. "Лобаново" 10кВ | Лобаново | ТП №363 | улица Нагорная дом 11 | 4 | 1 | 0 |  |  | 0 | plc, gprs |  | Модернизация | да | да | да | Потребитель | Потребитель | Коммерческий учет | Опора | Коммерческий учет
726 | Исетский РЭС | ПС 35/10 кВ "Бобылево" | ф. "Лобаново" 10кВ | Лобаново | ТП №363 | улица Нагорная дом 12 |  | 1 | 0 |  |  | 0 | plc, gprs |  | Модернизация | да | да | да | Потребитель | Потребитель | Коммерческий учет | Опора | Коммерческий учет
727 | Исетский РЭС | ПС 35/10 кВ "Бобылево" | ф. "Лобаново" 10кВ | Лобаново | ТП №363 | улица Нагорная дом 14 |  | 1 | 0 |  |  | 0 | plc, gprs |  | Модернизация | да | да | да | Потребитель | Потребитель | Коммерческий учет | Опора | Коммерческий учет
728 | Исетский РЭС | ПС 35/10 кВ "Бобылево" | ф. "Лобаново" 10кВ | Лобаново | ТП №361 | улица Озерная дом 1 кв.1 | 24 | 1 | 0 |  |  | 0 | plc, gprs |  | Модернизация | да | да | да | Потребитель | Потребитель | Коммерческий учет | Опора | Коммерческий учет
729 | Исетский РЭС | ПС 35/10 кВ "Бобылево" | ф. "Лобаново" 10кВ | Лобаново | ТП №361 | улица Озерная дом 1 кв.2 | 24 | 1 | 0 |  |  | 0 | plc, gprs |  | Модернизация | да | да | да | Потребитель | Потребитель | Коммерческий учет | Опора | Коммерческий учет
730 | Исетский РЭС | ПС 35/10 кВ "Бобылево" | ф. "Лобаново" 10кВ | Лобаново | ТП №361 | улица Озерная дом 2 | 15 | 1 | 0 |  |  | 0 | plc, gprs |  | Модернизация | да | да | да | Потребитель | Потребитель | Коммерческий учет | Опора | Коммерческий учет
731 | Исетский РЭС | ПС 35/10 кВ "Бобылево" | ф. "Лобаново" 10кВ | Лобаново | ТП №477 | улица Озерная дом 3 | 14 | 1 | 0 |  |  | 0 | plc, gprs |  | Модернизация | да | да | да | Потребитель | Потребитель | Коммерческий учет | Опора | Коммерческий учет
732 | Исетский РЭС | ПС 35/10 кВ "Бобылево" | ф. "Лобаново" 10кВ | Лобаново | ТП №477 | улица Озерная дом 5 кв.1 | 16 | 1 | 0 |  |  | 0 | plc, gprs |  | Модернизация | да | да | да | Потребитель | Потребитель | Коммерческий учет | Опора | Коммерческий учет
733 | Исетский РЭС | ПС 35/10 кВ "Бобылево" | ф. "Лобаново" 10кВ | Лобаново | ТП №477 | улица Озерная дом 5 кв.2 | 16 | 1 | 0 |  |  | 0 | plc, gprs |  | Модернизация | да | да | да | Потребитель | Потребитель | Коммерческий учет | Опора | Коммерческий учет
734 | Исетский РЭС | ПС 35/10 кВ "Бобылево" | ф. "Лобаново" 10кВ | Лобаново | ТП №477 | улица Озерная дом 8 кв.1 | 24 | 1 | 0 |  |  | 0 | plc, gprs |  | Модернизация | да | да | да | Потребитель | Потребитель | Коммерческий учет | Опора | Коммерческий учет
735 | Исетский РЭС | ПС 35/10 кВ "Бобылево" | ф. "Лобаново" 10кВ | Лобаново | ТП №477 | улица Озерная дом 8 кв.2 | 24 | 1 | 0 |  |  | 0 | plc, gprs |  | Модернизация | да | да | да | Потребитель | Потребитель | Коммерческий учет | Опора | Коммерческий учет
736 | Исетский РЭС | ПС 35/10 кВ "Бобылево" | ф. "Лобаново" 10кВ | Лобаново | ТП №477 | улица Озерная дом 9 | 23 | 1 | 0 |  |  | 0 | plc, gprs |  | Модернизация | да | да | да | Потребитель | Потребитель | Коммерческий учет | Опора | Коммерческий учет
737 | Исетский РЭС | ПС 35/10 кВ "Бобылево" | ф. "Лобаново" 10кВ | Лобаново | ТП №477 | улица Озерная дом 11 | 28 | 1 | 0 |  |  | 0 | plc, gprs |  | Модернизация | да | да | да | Потребитель | Потребитель | Коммерческий учет | Опора | Коммерческий учет
738 | Исетский РЭС | ПС 35/10 кВ "Бобылево" | ф. "Лобаново" 10кВ | Лобаново | ТП №477 | улица Озерная дом 13 | 30 | 1 | 0 |  |  | 0 | plc, gprs |  | Модернизация | да | да | да | Потребитель | Потребитель | Коммерческий учет | Опора | Коммерческий учет
739 | Исетский РЭС | ПС 35/10 кВ "Бобылево" | ф. "Лобаново" 10кВ | Лобаново | ТП №477 | улица Озерная дом 15 | 31 | 1 | 0 |  |  | 0 | plc, gprs |  | Модернизация | да | да | да | Потребитель | Потребитель | Коммерческий учет | Опора | Коммерческий учет
740 | Исетский РЭС | ПС 35/10 кВ "Бобылево" | ф. "Лобаново" 10кВ | Лобаново | ТП №477 | ЗЕЛЕНЫЙпереулок Д.1 | 21 | 1 | 0 |  |  | 0 | plc, gprs |  | Модернизация | да | да | да | Потребитель | Потребитель | Коммерческий учет | Опора | Коммерческий учет
741 | Исетский РЭС | ПС 35/10 кВ "Бобылево" | ф. "Лобаново" 10кВ | Лобаново | ТП №363 | улица Полевая дом 1 | 14 | 1 | 0 |  |  | 0 | plc, gprs |  | Модернизация | да | да | да | Потребитель | Потребитель | Коммерческий учет | Опора | Коммерческий учет
742 | Исетский РЭС | ПС 35/10 кВ "Бобылево" | ф. "Лобаново" 10кВ | Лобаново | ТП №363 | улица Полевая дом 2 | 6 |  | 1 |  | 1 | 0 | plc, gprs |  | Модернизация | да | да | да | Потребитель | Потребитель | Коммерческий учет | Опора | Коммерческий учет
743 | Исетский РЭС | ПС 35/10 кВ "Бобылево" | ф. "Лобаново" 10кВ | Лобаново | ТП №363 | улица Полевая дом 3 | 13 |  | 1 |  | 1 | 0 | plc, gprs |  | Модернизация | да | да | да | Потребитель | Потребитель | Коммерческий учет | Опора | Коммерческий учет
744 | Исетский РЭС | ПС 35/10 кВ "Бобылево" | ф. "Лобаново" 10кВ | Лобаново | ТП №363 | улица Полевая дом 4 | 7 | 1 | 0 |  |  | 0 | plc, gprs |  | Модернизация | да | да | да | Потребитель | Потребитель | Коммерческий учет | Опора | Коммерческий учет
745 | Исетский РЭС | ПС 35/10 кВ "Бобылево" | ф. "Лобаново" 10кВ | Лобаново | ТП №363 | улица Полевая дом 5 | 16 | 1 | 0 |  |  | 0 | plc, gprs |  | Модернизация | да | да | да | Потребитель | Потребитель | Коммерческий учет | Опора | Коммерческий учет
746 | Исетский РЭС | ПС 35/10 кВ "Бобылево" | ф. "Лобаново" 10кВ | Лобаново | ТП №363 | улица Полевая дом 6 | 17 | 1 | 0 |  |  | 0 | plc, gprs |  | Модернизация | да | да | да | Потребитель | Потребитель | Коммерческий учет | Опора | Коммерческий учет
747 | Исетский РЭС | ПС 35/10 кВ "Бобылево" | ф. "Лобаново" 10кВ | Лобаново | ТП №477 | переулок Речной дом 1 | 11 | 1 | 0 |  |  | 0 | plc, gprs |  | Модернизация | да | да | да | Потребитель | Потребитель | Коммерческий учет | Опора | Коммерческий учет
748 | Исетский РЭС | ПС 35/10 кВ "Бобылево" | ф. "Лобаново" 10кВ | Лобаново | ТП №477 | переулок Речной дом 3 | 10 | 1 | 0 |  |  | 0 | plc, gprs |  | Модернизация | да | да | да | Потребитель | Потребитель | Коммерческий учет | Опора | Коммерческий учет
749 | Исетский РЭС | ПС 35/10 кВ "Бобылево" | ф. "Лобаново" 10кВ | Лобаново | ТП №477 | переулок Речной дом 5 | 10 | 1 | 0 |  |  | 0 | plc, gprs |  | Модернизация | да | да | да | Потребитель | Потребитель | Коммерческий учет | Опора | Коммерческий учет
750 | Исетский РЭС | ПС 35/10 кВ "Бобылево" | ф. "Лобаново" 10кВ | Лобаново | ТП №477 | переулок Речной дом 7 | 8 | 1 | 0 |  |  | 0 | plc, gprs |  | Модернизация | да | да | да | Потребитель | Потребитель | Коммерческий учет | Опора | Коммерческий учет
751 | Исетский РЭС | ПС 35/10 кВ "Бобылево" | ф. "Лобаново" 10кВ | Лобаново | ТП №477 | переулок Речной дом 9 | 6 | 1 | 0 |  |  | 0 | plc, gprs |  | Модернизация | да | да | да | Потребитель | Потребитель | Коммерческий учет | Опора | Коммерческий учет
752 | Исетский РЭС | ПС 35/10 кВ "Бобылево" | ф. "Лобаново" 10кВ | Лобаново | ТП №477 | улица Школьная дом 1 | 16 | 1 | 0 |  |  | 0 | plc, gprs |  | Модернизация | да | да | да | Потребитель | Потребитель | Коммерческий учет | Опора | Коммерческий учет
753 | Исетский РЭС | ПС 35/10 кВ "Бобылево" | ф. "Лобаново" 10кВ | Лобаново | ТП №477 | улица Школьная дом 2 | 14 | 1 | 0 |  |  | 0 | plc, gprs |  | Модернизация | да | да | да | Потребитель | Потребитель | Коммерческий учет | Опора | Коммерческий учет
754 | Исетский РЭС | ПС 35/10 кВ "Бобылево" | ф. "Лобаново" 10кВ | Лобаново | ТП №477 | улица Школьная дом 3 | 13 | 1 | 0 |  |  | 0 | plc, gprs |  | Модернизация | да | да | да | Потребитель | Потребитель | Коммерческий учет | Опора | Коммерческий учет
755 | Исетский РЭС | ПС 35/10 кВ "Бобылево" | ф. "Лобаново" 10кВ | Лобаново | ТП №477 | улица Школьная дом 4 | 12 | 1 | 0 |  |  | 0 | plc, gprs |  | Модернизация | да | да | да | Потребитель | Потребитель | Коммерческий учет | Опора | Коммерческий учет
756 | Исетский РЭС | ПС 35/10 кВ "Бобылево" | ф. "Лобаново" 10кВ | Лобаново | ТП №477 | улица Школьная дом 6 | 10 | 1 | 0 |  |  | 0 | plc, gprs |  | Модернизация | да | да | да | Потребитель | Потребитель | Коммерческий учет | Опора | Коммерческий учет
757 | Исетский РЭС | ПС 35/10 кВ "Бобылево" | ф. "Лобаново" 10кВ | Лобаново | ТП №477 | улица Школьная дом 8 | 8 | 1 | 0 |  |  | 0 | plc, gprs |  | Модернизация | да | да | да | Потребитель | Потребитель | Коммерческий учет | Опора | Коммерческий учет
758 | Исетский РЭС | ПС 35/10 кВ "Бобылево" | ф. "Лобаново" 10кВ | Лобаново | ТП №477 | улица Школьная дом 9 | 6 | 1 | 0 |  |  | 0 | plc, gprs |  | Модернизация | да | да | да | Потребитель | Потребитель | Коммерческий учет | Опора | Коммерческий учет
759 | Исетский РЭС | ПС 35/10 кВ "Бобылево" | ф. "Лобаново" 10кВ | Лобаново | ТП №477 | улица Школьная дом 10 | 7 | 1 | 0 |  |  | 0 | plc, gprs |  | Модернизация | да | да | да | Потребитель | Потребитель | Коммерческий учет | Опора | Коммерческий учет
760 | Исетский РЭС | ПС 35/10 кВ "Бобылево" | ф. "Лобаново" 10кВ | Лобаново | ТП №477 | улица Школьная дом 11 | 3 | 1 | 0 |  |  | 0 | plc, gprs |  | Модернизация | да | да | да | Потребитель | Потребитель | Коммерческий учет | Опора | Коммерческий учет
761 | Исетский РЭС | ПС 35/10 кВ "Бобылево" | ф. "Лобаново" 10кВ | Лобаново | ТП №477 | улица Школьная дом 12 | 5 | 1 | 0 |  |  | 0 | plc, gprs |  | Модернизация | да | да | да | Потребитель | Потребитель | Коммерческий учет | Опора | Коммерческий учет
762 | Исетский РЭС | ПС 35/10 кВ "Бобылево" | ф. "Лобаново" 10кВ | Лобаново | ТП №477 | улица Школьная дом 15 | 4 | 1 | 0 |  |  | 0 | plc, gprs |  | Модернизация | да | да | да | Потребитель | Потребитель | Коммерческий учет | Опора | Коммерческий учет
763 | Исетский РЭС | ПС 35/10 кВ "Бобылево" | ф. "Лобаново" 10кВ | Лобаново | ТП №477 | улица Школьная дом 16 | 4 | 1 | 0 |  |  | 0 | plc, gprs |  | Модернизация | да | да | да | Потребитель | Потребитель | Коммерческий учет | Опора | Коммерческий учет
764 | Исетский РЭС | ПС 35/10 кВ "Бобылево" | ф. "Лобаново" 10кВ | Лобаново | ТП №477 | улица Школьная дом 20 | 3 | 1 | 0 |  |  | 0 | plc, gprs |  | Модернизация | да | да | да | Потребитель | Потребитель | Коммерческий учет | Опора | Коммерческий учет
765 | Исетский РЭС | ПС 35/10 кВ "Бобылево" | ф.Лобаново , 10кВ | Лобаново | ТП №361 | ф.Село ВРУ-0,4 ГЛПУ ТО "Областная больница № 13 " | 12 |  | 1 |  | 1 | 0 | plc, gprs |  | Модернизация | да | да | да | Потребитель | Потребитель | Коммерческий учет | Опора | Коммерческий учет
766 | Исетский РЭС | ПС 35/10 кВ "Бобылево" | ф.Лобаново , 10кВ | Лобаново | ТП №364 | ф.№1 ВРУ-0.4 Исетское районное потребительское общество | 4 |  | 1 |  | 1 | 0 | plc, gprs |  | Модернизация | да | да | да | Потребитель | Потребитель | Коммерческий учет | Опора | Коммерческий учет
767 | Исетский РЭС | ПС 35/10 кВ "Бобылево" | ф.Лобаново , 10кВ | Лобаново | ТП №361 | ф.Село Администрация Бобылевского сельского поселения |  | 1 | 0 |  |  | 0 | plc, gprs |  | Модернизация | да | да | да | Потребитель | Потребитель | Коммерческий учет | Опора | Коммерческий учет
768 | Исетский РЭС | ПС 35/10 кВ "Бобылево" | ф.Лобаново , 10кВ | Лобаново | ТП №477 | Администрация Бобылевского сельского поселения |  |  | 1 |  | 1 | 0 | plc, gprs |  | Модернизация | да | да | да | Потребитель | Потребитель | Коммерческий учет | Опора | Коммерческий учет
769 | Исетский РЭС | ПС 35/10 кВ "Бобылево" | ф.Лобаново , 10кВ | Лобаново | ТП №363 | Администрация Бобылевского сельского поселения |  |  | 1 |  | 1 | 0 | plc, gprs |  | Модернизация | да | да | да | Потребитель | Потребитель | Коммерческий учет | Опора | Коммерческий учет
4 | Исетский РЭС | ПС 35/10 кВ "Бобылево" |  | Лобаново |  |  |  | 78 | 6 | 0 | 6 | 0
770 | Исетский РЭС | ПС 35/10 кВ "Бархатово" | ф. "Турушово" 10кВ | Турушево | ТП №352 | улица Береговая дом 0 |  | 1 | 0 |  |  | 0 | plc, gprs |  | Модернизация | да | да | да | Потребитель | Потребитель | Коммерческий учет | Опора | Коммерческий учет
771 | Исетский РЭС | ПС 35/10 кВ "Бархатово" | ф. "Турушово" 10кВ | Турушево | ТП №352 | улица Береговая дом 0 |  | 1 | 0 |  |  | 0 | plc, gprs |  | Модернизация | да | да | да | Потребитель | Потребитель | Коммерческий учет | Опора | Коммерческий учет
772 | Исетский РЭС | ПС 35/10 кВ "Бархатово" | ф. "Турушово" 10кВ | Турушево | ТП №352 | улица Береговая дом 0 |  | 1 | 0 |  |  | 0 | plc, gprs |  | Модернизация | да | да | да | Потребитель | Потребитель | Коммерческий учет | Опора | Коммерческий учет
773 | Исетский РЭС | ПС 35/10 кВ "Бархатово" | ф. "Турушово" 10кВ | Турушево | ТП №352 | улица Береговая дом 1 |  | 1 | 0 |  |  | 0 | plc, gprs |  | Модернизация | да | да | да | Потребитель | Потребитель | Коммерческий учет | Опора | Коммерческий учет
774 | Исетский РЭС | ПС 35/10 кВ "Бархатово" | ф. "Турушово" 10кВ | Турушево | ТП №352 | улица Береговая дом 2 |  | 1 | 0 |  |  | 0 | plc, gprs |  | Модернизация | да | да | да | Потребитель | Потребитель | Коммерческий учет | Опора | Коммерческий учет
775 | Исетский РЭС | ПС 35/10 кВ "Бархатово" | ф. "Турушово" 10кВ | Турушево | ТП №352 | улица Береговая дом 3 |  | 1 | 0 |  |  | 0 | plc, gprs |  | Модернизация | да | да | да | Потребитель | Потребитель | Коммерческий учет | Опора | Коммерческий учет
776 | Исетский РЭС | ПС 35/10 кВ "Бархатово" | ф. "Турушово" 10кВ | Турушево | ТП №352 | улица Береговая дом 5 |  |  | 1 |  | 1 | 0 | plc, gprs |  | Модернизация | да | да | да | Потребитель | Потребитель | Коммерческий учет | Опора | Коммерческий учет
777 | Исетский РЭС | ПС 35/10 кВ "Бархатово" | ф. "Турушово" 10кВ | Турушево | ТП №352 | улица Береговая дом 6 |  | 1 | 0 |  |  | 0 | plc, gprs |  | Модернизация | да | да | да | Потребитель | Потребитель | Коммерческий учет | Опора | Коммерческий учет
778 | Исетский РЭС | ПС 35/10 кВ "Бархатово" | ф. "Турушово" 10кВ | Турушево | ТП №352 | улица Береговая дом 7 |  |  | 1 |  | 1 | 0 | plc, gprs |  | Модернизация | да | да | да | Потребитель | Потребитель | Коммерческий учет | Опора | Коммерческий учет
779 | Исетский РЭС | ПС 35/10 кВ "Бархатово" | ф. "Турушово" 10кВ | Турушево | ТП №352 | улица Береговая дом 8 |  | 1 | 0 |  |  | 0 | plc, gprs |  | Модернизация | да | да | да | Потребитель | Потребитель | Коммерческий учет | Опора | Коммерческий учет
780 | Исетский РЭС | ПС 35/10 кВ "Бархатово" | ф. "Турушово" 10кВ | Турушево | ТП №352 | улица Береговая дом 9 |  | 1 | 0 |  |  | 0 | plc, gprs |  | Модернизация | да | да | да | Потребитель | Потребитель | Коммерческий учет | Опора | Коммерческий учет
781 | Исетский РЭС | ПС 35/10 кВ "Бархатово" | ф. "Турушово" 10кВ | Турушево | ТП №352 | улица Береговая дом 10 |  | 1 | 0 |  |  | 0 | plc, gprs |  | Модернизация | да | да | да | Потребитель | Потребитель | Коммерческий учет | Опора | Коммерческий учет
782 | Исетский РЭС | ПС 35/10 кВ "Бархатово" | ф. "Турушово" 10кВ | Турушево | ТП №186 | улица Береговая дом 11 |  | 1 | 0 |  |  | 0 | plc, gprs |  | Модернизация | да | да | да | Потребитель | Потребитель | Коммерческий учет | Опора | Коммерческий учет
783 | Исетский РЭС | ПС 35/10 кВ "Бархатово" | ф. "Турушово" 10кВ | Турушево | ТП №352 | улица Береговая дом 12 |  | 1 | 0 |  |  | 0 | plc, gprs |  | Модернизация | да | да | да | Потребитель | Потребитель | Коммерческий учет | Опора | Коммерческий учет
784 | Исетский РЭС | ПС 35/10 кВ "Бархатово" | ф. "Турушово" 10кВ | Турушево | ТП №366 | улица Береговая дом 15 |  | 1 | 0 |  |  | 0 | plc, gprs |  | Модернизация | да | да | да | Потребитель | Потребитель | Коммерческий учет | Опора | Коммерческий учет
785 | Исетский РЭС | ПС 35/10 кВ "Бархатово" | ф. "Турушово" 10кВ | Турушево | ТП №352 | улица Береговая дом 16 |  | 1 | 0 |  |  | 0 | plc, gprs |  | Модернизация | да | да | да | Потребитель | Потребитель | Коммерческий учет | Опора | Коммерческий учет
786 | Исетский РЭС | ПС 35/10 кВ "Бархатово" | ф. "Турушово" 10кВ | Турушево | ТП №366 | улица Береговая дом 17 | 39 | 1 | 0 |  |  | 0 | plc, gprs |  | Модернизация | да | да | да | Потребитель | Потребитель | Коммерческий учет | Опора | Коммерческий учет
787 | Исетский РЭС | ПС 35/10 кВ "Бархатово" | ф. "Турушово" 10кВ | Турушево | ТП №366 | улица Береговая дом 19 | 38 | 1 | 0 |  |  | 0 | plc, gprs |  | Модернизация | да | да | да | Потребитель | Потребитель | Коммерческий учет | Опора | Коммерческий учет
788 | Исетский РЭС | ПС 35/10 кВ "Бархатово" | ф. "Турушово" 10кВ | Турушево | ТП №366 | улица Береговая дом 23 | 34 | 1 | 0 |  |  | 0 | plc, gprs |  | Модернизация | да | да | да | Потребитель | Потребитель | Коммерческий учет | Опора | Коммерческий учет
789 | Исетский РЭС | ПС 35/10 кВ "Бархатово" | ф. "Турушово" 10кВ | Турушево | ТП №366 | улица Береговая дом 25 |  | 1 | 0 |  |  | 0 | plc, gprs |  | Модернизация | да | да | да | Потребитель | Потребитель | Коммерческий учет | Опора | Коммерческий учет
790 | Исетский РЭС | ПС 35/10 кВ "Бархатово" | ф. "Турушово" 10кВ | Турушево | ТП №352 | улица Береговая дом 20 |  | 1 | 0 |  |  | 0 | plc, gprs |  | Модернизация | да | да | да | Потребитель | Потребитель | Коммерческий учет | Опора | Коммерческий учет
791 | Исетский РЭС | ПС 35/10 кВ "Бархатово" | ф. "Турушово" 10кВ | Турушево | ТП №366 | улица Береговая дом 27 | 31 | 1 | 0 |  |  | 0 | plc, gprs |  | Модернизация | да | да | да | Потребитель | Потребитель | Коммерческий учет | Опора | Коммерческий учет
792 | Исетский РЭС | ПС 35/10 кВ "Бархатово" | ф. "Турушово" 10кВ | Турушево | ТП №366 | улица Береговая дом 29 | 31 |  | 1 |  | 1 | 0 | plc, gprs |  | Модернизация | да | да | да | Потребитель | Потребитель | Коммерческий учет | Опора | Коммерческий учет
793 | Исетский РЭС | ПС 35/10 кВ "Бархатово" | ф. "Турушово" 10кВ | Турушево | ТП №352 | улица Береговая дом 24 |  | 1 | 0 |  |  | 0 | plc, gprs |  | Модернизация | да | да | да | Потребитель | Потребитель | Коммерческий учет | Опора | Коммерческий учет
794 | Исетский РЭС | ПС 35/10 кВ "Бархатово" | ф. "Турушово" 10кВ | Турушево | ТП №366 | улица Береговая дом 31 | 32 | 1 | 0 |  |  | 0 | plc, gprs |  | Модернизация | да | да | да | Потребитель | Потребитель | Коммерческий учет | Опора | Коммерческий учет
795 | Исетский РЭС | ПС 35/10 кВ "Бархатово" | ф. "Турушово" 10кВ | Турушево | ТП №186 | улица Береговая дом 32 | 5 | 1 | 0 |  |  | 0 | plc, gprs |  | Модернизация | да | да | да | Потребитель | Потребитель | Коммерческий учет | Опора | Коммерческий учет
796 | Исетский РЭС | ПС 35/10 кВ "Бархатово" | ф. "Турушово" 10кВ | Турушево | ТП №366 | улица Береговая дом 34 кв.1 |  | 1 | 0 |  |  | 0 | plc, gprs |  | Модернизация | да | да | да | Потребитель | Потребитель | Коммерческий учет | Опора | Коммерческий учет
797 | Исетский РЭС | ПС 35/10 кВ "Бархатово" | ф. "Турушово" 10кВ | Турушево | ТП №366 | улица Береговая дом 34 кв.2 |  | 1 | 0 |  |  | 0 | plc, gprs |  | Модернизация | да | да | да | Потребитель | Потребитель | Коммерческий учет | Опора | Коммерческий учет
798 | Исетский РЭС | ПС 35/10 кВ "Бархатово" | ф. "Турушово" 10кВ | Турушево | ТП №366 | улица Береговая дом 36 кв.1 |  | 1 | 0 |  |  | 0 | plc, gprs |  | Модернизация | да | да | да | Потребитель | Потребитель | Коммерческий учет | Опора | Коммерческий учет
799 | Исетский РЭС | ПС 35/10 кВ "Бархатово" | ф. "Турушово" 10кВ | Турушево | ТП №366 | улица Береговая дом 36 кв.2 |  | 1 | 0 |  |  | 0 | plc, gprs |  | Модернизация | да | да | да | Потребитель | Потребитель | Коммерческий учет | Опора | Коммерческий учет
800 | Исетский РЭС | ПС 35/10 кВ "Бархатово" | ф. "Турушово" 10кВ | Турушево | ТП №366 | улица Береговая дом 38 |  | 1 | 0 |  |  | 0 | plc, gprs |  | Модернизация | да | да | да | Потребитель | Потребитель | Коммерческий учет | Опора | Коммерческий учет
801 | Исетский РЭС | ПС 35/10 кВ "Бархатово" | ф. "Турушово" 10кВ | Турушево | ТП №366 | улица Береговая дом 44 | 42 | 1 | 0 |  |  | 0 | plc, gprs |  | Модернизация | да | да | да | Потребитель | Потребитель | Коммерческий учет | Опора | Коммерческий учет
802 | Исетский РЭС | ПС 35/10 кВ "Бархатово" | ф. "Турушово" 10кВ | Турушево | ТП №366 | улица Береговая дом 46 | 40 | 1 | 0 |  |  | 0 | plc, gprs |  | Модернизация | да | да | да | Потребитель | Потребитель | Коммерческий учет | Опора | Коммерческий учет
803 | Исетский РЭС | ПС 35/10 кВ "Бархатово" | ф. "Турушово" 10кВ | Турушево | ТП №366 | улица Береговая дом 48 | 39 | 1 | 0 |  |  | 0 | plc, gprs |  | Модернизация | да | да | да | Потребитель | Потребитель | Коммерческий учет | Опора | Коммерческий учет
804 | Исетский РЭС | ПС 35/10 кВ "Бархатово" | ф. "Турушово" 10кВ | Турушево | ТП №366 | улица Береговая дом 50 | 38 | 1 | 0 |  |  | 0 | plc, gprs |  | Модернизация | да | да | да | Потребитель | Потребитель | Коммерческий учет | Опора | Коммерческий учет
805 | Исетский РЭС | ПС 35/10 кВ "Бархатово" | ф. "Турушово" 10кВ | Турушево | ТП №366 | улица Береговая дом 54 | 34 | 1 | 0 |  |  | 0 | plc, gprs |  | Модернизация | да | да | да | Потребитель | Потребитель | Коммерческий учет | Опора | Коммерческий учет
806 | Исетский РЭС | ПС 35/10 кВ "Бархатово" | ф. "Турушово" 10кВ | Турушево | ТП №366 | улица Береговая дом 54 | 35 |  | 1 |  | 1 | 0 | plc, gprs |  | Модернизация | да | да | да | Потребитель | Потребитель | Коммерческий учет | Опора | Коммерческий учет
807 | Исетский РЭС | ПС 35/10 кВ "Бархатово" | ф. "Турушово" 10кВ | Турушево | ТП №366 | улица Береговая дом 52А | 37 | 1 | 0 |  |  | 0 | plc, gprs |  | Модернизация | да | да | да | Потребитель | Потребитель | Коммерческий учет | Опора | Коммерческий учет
808 | Исетский РЭС | ПС 35/10 кВ "Бархатово" | ф. "Турушово" 10кВ | Турушево | ТП №366 | улица Береговая дом 56 | 36 | 1 | 0 |  |  | 0 | plc, gprs |  | Модернизация | да | да | да | Потребитель | Потребитель | Коммерческий учет | Опора | Коммерческий учет
809 | Исетский РЭС | ПС 35/10 кВ "Бархатово" | ф. "Турушово" 10кВ | Турушево | ТП №366 | улица Полевая дом 3 | 24 | 1 | 0 |  |  | 0 | plc, gprs |  | Модернизация | да | да | да | Потребитель | Потребитель | Коммерческий учет | Опора | Коммерческий учет
810 | Исетский РЭС | ПС 35/10 кВ "Бархатово" | ф. "Турушово" 10кВ | Турушево | ТП №352 | улица Полевая дом 4 |  | 1 | 0 |  |  | 0 | plc, gprs |  | Модернизация | да | да | да | Потребитель | Потребитель | Коммерческий учет | Опора | Коммерческий учет
811 | Исетский РЭС | ПС 35/10 кВ "Бархатово" | ф. "Турушово" 10кВ | Турушево | ТП №366 | улица Полевая дом 5 |  | 1 | 0 |  |  | 0 | plc, gprs |  | Модернизация | да | да | да | Потребитель | Потребитель | Коммерческий учет | Опора | Коммерческий учет
812 | Исетский РЭС | ПС 35/10 кВ "Бархатово" | ф. "Турушово" 10кВ | Турушево | ТП №352 | улица Полевая дом 6 |  | 1 | 0 |  |  | 0 | plc, gprs |  | Модернизация | да | да | да | Потребитель | Потребитель | Коммерческий учет | Опора | Коммерческий учет
813 | Исетский РЭС | ПС 35/10 кВ "Бархатово" | ф. "Турушово" 10кВ | Турушево | ТП №366 | улица Полевая дом 9 | 19 | 1 | 0 |  |  | 0 | plc, gprs |  | Модернизация | да | да | да | Потребитель | Потребитель | Коммерческий учет | Опора | Коммерческий учет
814 | Исетский РЭС | ПС 35/10 кВ "Бархатово" | ф. "Турушово" 10кВ | Турушево | ТП №352 | улица Полевая дом 10 |  | 1 | 0 |  |  | 0 | plc, gprs |  | Модернизация | да | да | да | Потребитель | Потребитель | Коммерческий учет | Опора | Коммерческий учет
815 | Исетский РЭС | ПС 35/10 кВ "Бархатово" | ф. "Турушово" 10кВ | Турушево | ТП №352 | улица Полевая дом 12 |  | 1 | 0 |  |  | 0 | plc, gprs |  | Модернизация | да | да | да | Потребитель | Потребитель | Коммерческий учет | Опора | Коммерческий учет
816 | Исетский РЭС | ПС 35/10 кВ "Бархатово" | ф. "Турушово" 10кВ | Турушево | ТП №366 | улица Полевая дом 14 | 28 | 1 | 0 |  |  | 0 | plc, gprs |  | Модернизация | да | да | да | Потребитель | Потребитель | Коммерческий учет | Опора | Коммерческий учет
817 | Исетский РЭС | ПС 35/10 кВ "Бархатово" | ф. "Турушово" 10кВ | Турушево | ТП №366 | улица Полевая дом 16 | 25 | 1 | 0 |  |  | 0 | plc, gprs |  | Модернизация | да | да | да | Потребитель | Потребитель | Коммерческий учет | Опора | Коммерческий учет
818 | Исетский РЭС | ПС 35/10 кВ "Бархатово" | ф. "Турушово" 10кВ | Турушево | ТП №366 | улица Полевая дом 18 | 23 | 1 | 0 |  |  | 0 | plc, gprs |  | Модернизация | да | да | да | Потребитель | Потребитель | Коммерческий учет | Опора | Коммерческий учет
819 | Исетский РЭС | ПС 35/10 кВ "Бархатово" | ф. "Турушово" 10кВ | Турушево | ТП №366 | улица Полевая дом 17 | 8 | 1 | 0 |  |  | 0 | plc, gprs |  | Модернизация | да | да | да | Потребитель | Потребитель | Коммерческий учет | Опора | Коммерческий учет
820 | Исетский РЭС | ПС 35/10 кВ "Бархатово" | ф. "Турушово" 10кВ | Турушево | ТП №366 | улица Полевая дом 20 | 23 | 1 | 0 |  |  | 0 | plc, gprs |  | Модернизация | да | да | да | Потребитель | Потребитель | Коммерческий учет | Опора | Коммерческий учет
821 | Исетский РЭС | ПС 35/10 кВ "Бархатово" | ф. "Турушово" 10кВ | Турушево | ТП №366 | улица Полевая дом 21 | 29 | 1 | 0 |  |  | 0 | plc, gprs |  | Модернизация | да | да | да | Потребитель | Потребитель | Коммерческий учет | Опора | Коммерческий учет
822 | Исетский РЭС | ПС 35/10 кВ "Бархатово" | ф. "Турушово" 10кВ | Турушево | ТП №366 | улица Полевая дом 21 | 29 | 1 | 0 |  |  | 0 | plc, gprs |  | Модернизация | да | да | да | Потребитель | Потребитель | Коммерческий учет | Опора | Коммерческий учет
823 | Исетский РЭС | ПС 35/10 кВ "Бархатово" | ф. "Турушово" 10кВ | Турушево | ТП №366 | улица Полевая дом 21 | 29 |  | 1 |  | 1 | 0 | plc, gprs |  | Модернизация | да | да | да | Потребитель | Потребитель | Коммерческий учет | Опора | Коммерческий учет
824 | Исетский РЭС | ПС 35/10 кВ "Бархатово" | ф. "Турушово" 10кВ | Турушево | ТП №366 | улица Полевая дом 22 | 21 | 1 | 0 |  |  | 0 | plc, gprs |  | Модернизация | да | да | да | Потребитель | Потребитель | Коммерческий учет | Опора | Коммерческий учет
825 | Исетский РЭС | ПС 35/10 кВ "Бархатово" | ф. "Турушово" 10кВ | Турушево | ТП №366 | улица Полевая дом 24 | 20 | 1 | 0 |  |  | 0 | plc, gprs |  | Модернизация | да | да | да | Потребитель | Потребитель | Коммерческий учет | Опора | Коммерческий учет
826 | Исетский РЭС | ПС 35/10 кВ "Бархатово" | ф. "Турушово" 10кВ | Турушево | ТП №366 | улица Полевая дом 28 | 19 | 1 | 0 |  |  | 0 | plc, gprs |  | Модернизация | да | да | да | Потребитель | Потребитель | Коммерческий учет | Опора | Коммерческий учет
827 | Исетский РЭС | ПС 35/10 кВ "Бархатово" | ф. "Турушово" 10кВ | Турушево | ТП №366 | улица Полевая дом 30 |  | 1 | 0 |  |  | 0 | plc, gprs |  | Модернизация | да | да | да | Потребитель | Потребитель | Коммерческий учет | Опора | Коммерческий учет
828 | Исетский РЭС | ПС 35/10 кВ "Бархатово" | ф. "Турушово" 10кВ | Турушево | ТП №366 | улица Полевая дом 34 | 15 | 1 | 0 |  |  | 0 | plc, gprs |  | Модернизация | да | да | да | Потребитель | Потребитель | Коммерческий учет | Опора | Коммерческий учет
829 | Исетский РЭС | ПС 35/10 кВ "Бархатово" | ф. "Турушово" 10кВ | Турушево | ТП №366 | улица Полевая дом 38 | 11 | 1 | 0 |  |  | 0 | plc, gprs |  | Модернизация | да | да | да | Потребитель | Потребитель | Коммерческий учет | Опора | Коммерческий учет
830 | Исетский РЭС | ПС 35/10 кВ "Бархатово" | ф. "Турушово" 10кВ | Турушево | ТП №366 | улица Полевая дом 40 |  | 1 | 0 |  |  | 0 | plc, gprs |  | Модернизация | да | да | да | Потребитель | Потребитель | Коммерческий учет | Опора | Коммерческий учет
831 | Исетский РЭС | ПС 35/10 кВ "Бархатово" | ф. "Турушово" 10кВ | Турушево | ТП №366 | улица Полевая дом 46 | 7 | 1 | 0 |  |  | 0 | plc, gprs |  | Модернизация | да | да | да | Потребитель | Потребитель | Коммерческий учет | Опора | Коммерческий учет
832 | Исетский РЭС | ПС 35/10 кВ "Бархатово" | ф. "Турушово" 10кВ | Турушево | ТП №366 | улица Полевая дом 48 | 5 | 1 | 0 |  |  | 0 | plc, gprs |  | Модернизация | да | да | да | Потребитель | Потребитель | Коммерческий учет | Опора | Коммерческий учет
833 | Исетский РЭС | ПС 35/10 кВ "Бархатово" | ф. "Турушово" 10кВ | Турушево | ТП №366 | ф.село ВРУ-0.4 ГЛПУ ТО "Областная больница № 13 " | 24 |  | 1 |  | 1 | 0 | plc, gprs |  | Модернизация | да | да | да | Потребитель | Потребитель | Коммерческий учет | Опора | Коммерческий учет
834 | Исетский РЭС | ПС 35/10 кВ "Бархатово" | ф. "Турушово" 10кВ | Турушево | ТП №186 | ф.№2 ВРУ-0.4 Отдел культуры и молодежной политки администрации Исетского муниципального района |  |  | 1 |  | 1 | 0 | plc, gprs |  | Модернизация | да | да | да | Потребитель | Потребитель | Коммерческий учет | Опора | Коммерческий учет
5 | Исетский РЭС | ПС 35/10 кВ "Бархатово" |  | Турушево |  |  |  | 58 | 7 | 0 | 7 | 0
835 | Исетский РЭС | ПС 110/10 кВ "Рафайлово" | ф. "Рафайлово" 10кВ | Школьный | ТП-321 | улица Сосновая дом 2 | 27 |  | 1 |  | 1 | 0 | plc, gprs |  | Модернизация | да | да | да | Потребитель | Потребитель | Коммерческий учет | Опора | Коммерческий учет
836 | Исетский РЭС | ПС 110/10 кВ "Рафайлово" | ф. "Рафайлово" 10кВ | Школьный | ТП-321 | улица Сосновая дом 3 | 26 | 1 | 0 |  |  | 0 | plc, gprs |  | Модернизация | да | да | да | Потребитель | Потребитель | Коммерческий учет | Опора | Коммерческий учет
837 | Исетский РЭС | ПС 110/10 кВ "Рафайлово" | ф. "Рафайлово" 10кВ | Школьный | ТП-321 | улица Сосновая дом 4 | 20 | 1 | 0 |  |  | 0 | plc, gprs |  | Модернизация | да | да | да | Потребитель | Потребитель | Коммерческий учет | Опора | Коммерческий учет
838 | Исетский РЭС | ПС 110/10 кВ "Рафайлово" | ф. "Рафайлово" 10кВ | Школьный | ТП-321 | улица Сосновая дом 5 | 23 | 1 | 0 |  |  | 0 | plc, gprs |  | Модернизация | да | да | да | Потребитель | Потребитель | Коммерческий учет | Опора | Коммерческий учет
839 | Исетский РЭС | ПС 110/10 кВ "Рафайлово" | ф. "Рафайлово" 10кВ | Школьный | ТП-321 | улица Сосновая дом 6 кв.3 | 20 | 1 | 0 |  |  | 0 | plc, gprs |  | Модернизация | да | да | да | Потребитель | Потребитель | Коммерческий учет | Опора | Коммерческий учет
840 | Исетский РЭС | ПС 110/10 кВ "Рафайлово" | ф. "Рафайлово" 10кВ | Школьный | ТП-321 | улица Сосновая дом 6 кв.1 | 20 | 1 | 0 |  |  | 0 | plc, gprs |  | Модернизация | да | да | да | Потребитель | Потребитель | Коммерческий учет | Опора | Коммерческий учет
841 | Исетский РЭС | ПС 110/10 кВ "Рафайлово" | ф. "Рафайлово" 10кВ | Школьный | ТП-321 | улица Сосновая дом 6 кв.2 | 20 | 1 | 0 |  |  | 0 | plc, gprs |  | Модернизация | да | да | да | Потребитель | Потребитель | Коммерческий учет | Опора | Коммерческий учет
842 | Исетский РЭС | ПС 110/10 кВ "Рафайлово" | ф. "Рафайлово" 10кВ | Школьный | ТП-321 | улица Сосновая дом 7 | 23 |  | 1 |  | 1 | 0 | plc, gprs |  | Модернизация | да | да | да | Потребитель | Потребитель | Коммерческий учет | Опора | Коммерческий учет
843 | Исетский РЭС | ПС 110/10 кВ "Рафайлово" | ф. "Рафайлово" 10кВ | Школьный | ТП-321 | улица Сосновая дом 8 кв.1 | 23 | 1 | 0 |  |  | 0 | plc, gprs |  | Модернизация | да | да | да | Потребитель | Потребитель | Коммерческий учет | Опора | Коммерческий учет
844 | Исетский РЭС | ПС 110/10 кВ "Рафайлово" | ф. "Рафайлово" 10кВ | Школьный | ТП-321 | улица Сосновая дом 8 кв.2 | 23 | 1 | 0 |  |  | 0 | plc, gprs |  | Модернизация | да | да | да | Потребитель | Потребитель | Коммерческий учет | Опора | Коммерческий учет
845 | Исетский РЭС | ПС 110/10 кВ "Рафайлово" | ф. "Рафайлово" 10кВ | Школьный | ТП-321 | улица Сосновая дом 9 | 24 | 1 | 0 |  |  | 0 | plc, gprs |  | Модернизация | да | да | да | Потребитель | Потребитель | Коммерческий учет | Опора | Коммерческий учет
846 | Исетский РЭС | ПС 110/10 кВ "Рафайлово" | ф. "Рафайлово" 10кВ | Школьный | ТП-321 | улица Сосновая дом 10 | 22 | 1 | 0 |  |  | 0 | plc, gprs |  | Модернизация | да | да | да | Потребитель | Потребитель | Коммерческий учет | Опора | Коммерческий учет
847 | Исетский РЭС | ПС 110/10 кВ "Рафайлово" | ф. "Рафайлово" 10кВ | Школьный | ТП-321 | улица Сосновая дом 11 кв.2 |  | 1 | 0 |  |  | 0 | plc, gprs |  | Модернизация | да | да | да | Потребитель | Потребитель | Коммерческий учет | Опора | Коммерческий учет
848 | Исетский РЭС | ПС 110/10 кВ "Рафайлово" | ф. "Рафайлово" 10кВ | Школьный | ТП-321 | улица Сосновая дом 11 кв.1 | 15 | 1 | 0 |  |  | 0 | plc, gprs |  | Модернизация | да | да | да | Потребитель | Потребитель | Коммерческий учет | Опора | Коммерческий учет
849 | Исетский РЭС | ПС 110/10 кВ "Рафайлово" | ф. "Рафайлово" 10кВ | Школьный | ТП-321 | улица Сосновая дом 13 кв.1 |  | 1 | 0 |  |  | 0 | plc, gprs |  | Модернизация | да | да | да | Потребитель | Потребитель | Коммерческий учет | Опора | Коммерческий учет
850 | Исетский РЭС | ПС 110/10 кВ "Рафайлово" | ф. "Рафайлово" 10кВ | Школьный | ТП-321 | улица Сосновая дом 13 кв.2 |  | 1 | 0 |  |  | 0 | plc, gprs |  | Модернизация | да | да | да | Потребитель | Потребитель | Коммерческий учет | Опора | Коммерческий учет
851 | Исетский РЭС | ПС 110/10 кВ "Рафайлово" | ф. "Рафайлово" 10кВ | Школьный | ТП-321 | улица Сосновая дом 14 кв.1 |  | 1 | 0 |  |  | 0 | plc, gprs |  | Модернизация | да | да | да | Потребитель | Потребитель | Коммерческий учет | Опора | Коммерческий учет
852 | Исетский РЭС | ПС 110/10 кВ "Рафайлово" | ф. "Рафайлово" 10кВ | Школьный | ТП-321 | улица Сосновая дом 14 кв.2 | 8 | 1 | 0 |  |  | 0 | plc, gprs |  | Модернизация | да | да | да | Потребитель | Потребитель | Коммерческий учет | Опора | Коммерческий учет
853 | Исетский РЭС | ПС 110/10 кВ "Рафайлово" | ф. "Рафайлово" 10кВ | Школьный | ТП-321 | улица Сосновая дом 15 | 10 |  | 1 |  | 1 | 0 | plc, gprs |  | Модернизация | да | да | да | Потребитель | Потребитель | Коммерческий учет | Опора | Коммерческий учет
854 | Исетский РЭС | ПС 110/10 кВ "Рафайлово" | ф. "Рафайлово" 10кВ | Школьный | ТП-321 | улица Сосновая дом 15 |  | 1 | 0 |  |  | 0 | plc, gprs |  | Модернизация | да | да | да | Потребитель | Потребитель | Коммерческий учет | Опора | Коммерческий учет
855 | Исетский РЭС | ПС 110/10 кВ "Рафайлово" | ф. "Рафайлово" 10кВ | Школьный | ТП-321 | улица Сосновая дом 17 | 8 | 1 | 0 |  |  | 0 | plc, gprs |  | Модернизация | да | да | да | Потребитель | Потребитель | Коммерческий учет | Опора | Коммерческий учет
856 | Исетский РЭС | ПС 110/10 кВ "Рафайлово" | ф. "Рафайлово" 10кВ | Школьный | ТП-321 | улица Сосновая дом 19 | 4 | 1 | 0 |  |  | 0 | plc, gprs |  | Модернизация | да | да | да | Потребитель | Потребитель | Коммерческий учет | Опора | Коммерческий учет
857 | Исетский РЭС | ПС 110/10 кВ "Рафайлово" | ф. "Рафайлово" 10кВ | Школьный | ТП-321 | улица Тополинная дом 14 |  | 1 | 0 |  |  | 0 | plc, gprs |  | Модернизация | да | да | да | Потребитель | Потребитель | Коммерческий учет | Опора | Коммерческий учет
858 | Исетский РЭС | ПС 110/10 кВ "Рафайлово" | ф. "Рафайлово" 10кВ | Школьный | ТП-321 | улица Тополинная дом 1 | 29 | 1 | 0 |  |  | 0 | plc, gprs |  | Модернизация | да | да | да | Потребитель | Потребитель | Коммерческий учет | Опора | Коммерческий учет
859 | Исетский РЭС | ПС 110/10 кВ "Рафайлово" | ф. "Рафайлово" 10кВ | Школьный | ТП-321 | улица Тополинная дом 2 кв.1 |  | 1 | 0 |  |  | 0 | plc, gprs |  | Модернизация | да | да | да | Потребитель | Потребитель | Коммерческий учет | Опора | Коммерческий учет
860 | Исетский РЭС | ПС 110/10 кВ "Рафайлово" | ф. "Рафайлово" 10кВ | Школьный | ТП-321 | улица Тополинная дом 2 кв.2 |  | 1 | 0 |  |  | 0 | plc, gprs |  | Модернизация | да | да | да | Потребитель | Потребитель | Коммерческий учет | Опора | Коммерческий учет
861 | Исетский РЭС | ПС 110/10 кВ "Рафайлово" | ф. "Рафайлово" 10кВ | Школьный | ТП-321 | улица Тополинная дом 3 | 28 | 1 | 0 |  |  | 0 | plc, gprs |  | Модернизация | да | да | да | Потребитель | Потребитель | Коммерческий учет | Опора | Коммерческий учет
862 | Исетский РЭС | ПС 110/10 кВ "Рафайлово" | ф. "Рафайлово" 10кВ | Школьный | ТП-321 | улица Тополинная дом 4 |  | 1 | 0 |  |  | 0 | plc, gprs |  | Модернизация | да | да | да | Потребитель | Потребитель | Коммерческий учет | Опора | Коммерческий учет
863 | Исетский РЭС | ПС 110/10 кВ "Рафайлово" | ф. "Рафайлово" 10кВ | Школьный | ТП-321 | улица Тополинная дом 5 | 27 | 1 | 0 |  |  | 0 | plc, gprs |  | Модернизация | да | да | да | Потребитель | Потребитель | Коммерческий учет | Опора | Коммерческий учет
864 | Исетский РЭС | ПС 110/10 кВ "Рафайлово" | ф. "Рафайлово" 10кВ | Школьный | ТП-321 | улица Тополинная дом 6 | 28 |  | 1 |  | 1 | 0 | plc, gprs |  | Модернизация | да | да | да | Потребитель | Потребитель | Коммерческий учет | Опора | Коммерческий учет
865 | Исетский РЭС | ПС 110/10 кВ "Рафайлово" | ф. "Рафайлово" 10кВ | Школьный | ТП-321 | улица Тополинная дом 7 | 30 | 1 | 0 |  |  | 0 | plc, gprs |  | Модернизация | да | да | да | Потребитель | Потребитель | Коммерческий учет | Опора | Коммерческий учет
866 | Исетский РЭС | ПС 110/10 кВ "Рафайлово" | ф. "Рафайлово" 10кВ | Школьный | ТП-324 | улица Тополинная дом 7 | 30 | 1 | 0 |  |  | 0 | plc, gprs |  | Модернизация | да | да | да | Потребитель | Потребитель | Коммерческий учет | Опора | Коммерческий учет
867 | Исетский РЭС | ПС 110/10 кВ "Рафайлово" | ф. "Рафайлово" 10кВ | Школьный | ТП-321 | улица Тополинная дом 8 кв.1 |  | 1 | 0 |  |  | 0 | plc, gprs |  | Модернизация | да | да | да | Потребитель | Потребитель | Коммерческий учет | Опора | Коммерческий учет
868 | Исетский РЭС | ПС 110/10 кВ "Рафайлово" | ф. "Рафайлово" 10кВ | Школьный | ТП-321 | улица Тополинная дом 8 кв.2 |  | 1 | 0 |  |  | 0 | plc, gprs |  | Модернизация | да | да | да | Потребитель | Потребитель | Коммерческий учет | Опора | Коммерческий учет
869 | Исетский РЭС | ПС 110/10 кВ "Рафайлово" | ф. "Рафайлово" 10кВ | Школьный | ТП-321 | улица Тополинная дом 10 | 27 | 1 | 0 |  |  | 0 | plc, gprs |  | Модернизация | да | да | да | Потребитель | Потребитель | Коммерческий учет | Опора | Коммерческий учет
870 | Исетский РЭС | ПС 110/10 кВ "Рафайлово" | ф. "Рафайлово" 10кВ | Школьный | ТП-321 | улица Тополинная дом 10 |  | 1 | 0 |  |  | 0 | plc, gprs |  | Модернизация | да | да | да | Потребитель | Потребитель | Коммерческий учет | Опора | Коммерческий учет
871 | Исетский РЭС | ПС 110/10 кВ "Рафайлово" | ф. "Рафайлово" 10кВ | Школьный | ТП-321 | улица Тополинная дом 12 кв.1 |  | 1 | 0 |  |  | 0 | plc, gprs |  | Модернизация | да | да | да | Потребитель | Потребитель | Коммерческий учет | Опора | Коммерческий учет
872 | Исетский РЭС | ПС 110/10 кВ "Рафайлово" | ф. "Рафайлово" 10кВ | Школьный | ТП-321 | улица Тополинная дом 12 кв.2 |  | 1 | 0 |  |  | 0 | plc, gprs |  | Модернизация | да | да | да | Потребитель | Потребитель | Коммерческий учет | Опора | Коммерческий учет
873 | Исетский РЭС | ПС 110/10 кВ "Рафайлово" | ф. "Рафайлово" 10кВ | Школьный | ТП-321 | улица Тополинная дом 14 кв.2 |  | 1 | 0 |  |  | 0 | plc, gprs |  | Модернизация | да | да | да | Потребитель | Потребитель | Коммерческий учет | Опора | Коммерческий учет
874 | Исетский РЭС | ПС 110/10 кВ "Рафайлово" | ф. "Рафайлово" 10кВ | Школьный | ТП-321 | улица Тополинная дом 16 кв.1 |  | 1 | 0 |  |  | 0 | plc, gprs |  | Модернизация | да | да | да | Потребитель | Потребитель | Коммерческий учет | Опора | Коммерческий учет
875 | Исетский РЭС | ПС 110/10 кВ "Рафайлово" | ф. "Рафайлово" 10кВ | Школьный | ТП-321 | улица Тополинная дом 16 кв.2 | 6 | 1 | 0 |  |  | 0 | plc, gprs |  | Модернизация | да | да | да | Потребитель | Потребитель | Коммерческий учет | Опора | Коммерческий учет
6 | Исетский РЭС | ПС 110/10 кВ "Рафайлово" |  | Школьный |  |  |  | 37 | 4 | 0 | 4 | 0
876 | Исетский РЭС | ПС 35/10 кВ "Верх-Бешкиль" | ф. "Пастухово" 10кВ | Пастухово | ТП-220 | улица Береговая дом 1Б | 45 |  | 1 |  | 1 | 0 | plc, gprs |  | Модернизация | да | да | да | Потребитель | Потребитель | Коммерческий учет | Опора | Коммерческий учет
877 | Исетский РЭС | ПС 35/10 кВ "Верх-Бешкиль" | ф. "Пастухово" 10кВ | Пастухово | ТП-220 | улица Береговая дом 2 | 33 | 1 | 0 |  |  | 0 | plc, gprs |  | Модернизация | да | да | да | Потребитель | Потребитель | Коммерческий учет | Опора | Коммерческий учет
878 | Исетский РЭС | ПС 35/10 кВ "Верх-Бешкиль" | ф. "Пастухово" 10кВ | Пастухово | ТП-220 | улица Береговая дом 5А | 31 | 1 | 0 |  |  | 0 | plc, gprs |  | Модернизация | да | да | да | Потребитель | Потребитель | Коммерческий учет | Опора | Коммерческий учет
879 | Исетский РЭС | ПС 35/10 кВ "Верх-Бешкиль" | ф. "Пастухово" 10кВ | Пастухово | ТП-220 | улица Береговая дом 7 | 4 | 1 | 0 |  |  | 0 | plc, gprs |  | Модернизация | да | да | да | Потребитель | Потребитель | Коммерческий учет | Опора | Коммерческий учет
880 | Исетский РЭС | ПС 35/10 кВ "Верх-Бешкиль" | ф. "Пастухово" 10кВ | Пастухово | ТП-220 | улица дом 100 | 5 | 1 | 0 |  |  | 0 | plc, gprs |  | Модернизация | да | да | да | Потребитель | Потребитель | Коммерческий учет | Опора | Коммерческий учет
881 | Исетский РЭС | ПС 35/10 кВ "Верх-Бешкиль" | ф. "Пастухово" 10кВ | Пастухово | ТП-220 | улица дом 9 |  | 1 | 0 |  |  | 0 | plc, gprs |  | Модернизация | да | да | да | Потребитель | Потребитель | Коммерческий учет | Опора | Коммерческий учет
882 | Исетский РЭС | ПС 35/10 кВ "Верх-Бешкиль" | ф. "Пастухово" 10кВ | Пастухово | ТП-220 | улица Береговая дом 10 | 15 | 1 | 0 |  |  | 0 | plc, gprs |  | Модернизация | да | да | да | Потребитель | Потребитель | Коммерческий учет | Опора | Коммерческий учет
883 | Исетский РЭС | ПС 35/10 кВ "Верх-Бешкиль" | ф. "Пастухово" 10кВ | Пастухово | ТП-220 | улица Береговая дом 15 | 9 | 1 | 0 |  |  | 0 | plc, gprs |  | Модернизация | да | да | да | Потребитель | Потребитель | Коммерческий учет | Опора | Коммерческий учет
884 | Исетский РЭС | ПС 35/10 кВ "Верх-Бешкиль" | ф. "Пастухово" 10кВ | Пастухово | ТП-220 | улица Береговая дом 16 | 19 |  | 1 |  | 1 | 0 | plc, gprs |  | Модернизация | да | да | да | Потребитель | Потребитель | Коммерческий учет | Опора | Коммерческий учет
885 | Исетский РЭС | ПС 35/10 кВ "Верх-Бешкиль" | ф. "Пастухово" 10кВ | Пастухово | ТП-220 | улица Береговая дом 14 | 10 |  | 1 |  | 1 | 0 | plc, gprs |  | Модернизация | да | да | да | Потребитель | Потребитель | Коммерческий учет | Опора | Коммерческий учет
886 | Исетский РЭС | ПС 35/10 кВ "Верх-Бешкиль" | ф. "Пастухово" 10кВ | Пастухово | ТП-220 | улица Береговая дом 0 |  | 1 | 0 |  |  | 0 | plc, gprs |  | Модернизация | да | да | да | Потребитель | Потребитель | Коммерческий учет | Опора | Коммерческий учет
887 | Исетский РЭС | ПС 35/10 кВ "Верх-Бешкиль" | ф. "Пастухово" 10кВ | Пастухово | ТП-220 | улица Береговая дом 17 |  | 1 | 0 |  |  | 0 | plc, gprs |  | Модернизация | да | да | да | Потребитель | Потребитель | Коммерческий учет | Опора | Коммерческий учет
888 | Исетский РЭС | ПС 35/10 кВ "Верх-Бешкиль" | ф. "Пастухово" 10кВ | Пастухово | ТП-220 | улица Береговая дом 19 |  | 1 | 0 |  |  | 0 | plc, gprs |  | Модернизация | да | да | да | Потребитель | Потребитель | Коммерческий учет | Опора | Коммерческий учет
889 | Исетский РЭС | ПС 35/10 кВ "Верх-Бешкиль" | ф. "Пастухово" 10кВ | Пастухово | ТП-220 | улица Береговая дом 5 |  | 1 | 0 |  |  | 0 | plc, gprs |  | Модернизация | да | да | да | Потребитель | Потребитель | Коммерческий учет | Опора | Коммерческий учет
890 | Исетский РЭС | ПС 35/10 кВ "Верх-Бешкиль" | ф. "Пастухово" 10кВ | Пастухово | ТП-220 | улица Центральная дом 7 | 4 | 1 | 0 |  |  | 0 | plc, gprs |  | Модернизация | да | да | да | Потребитель | Потребитель | Коммерческий учет | Опора | Коммерческий учет
891 | Исетский РЭС | ПС 35/10 кВ "Верх-Бешкиль" | ф. "Пастухово" 10кВ | Пастухово | ТП-220 | улица Центральная дом 12 | 13 |  | 1 |  | 1 | 0 | plc, gprs |  | Модернизация | да | да | да | Потребитель | Потребитель | Коммерческий учет | Опора | Коммерческий учет
892 | Исетский РЭС | ПС 35/10 кВ "Верх-Бешкиль" | ф. "Пастухово" 10кВ | Пастухово | ТП-220 | улица Центральная дом 14 | 14 |  | 1 |  | 1 | 0 | plc, gprs |  | Модернизация | да | да | да | Потребитель | Потребитель | Коммерческий учет | Опора | Коммерческий учет
7 | Исетский РЭС | ПС 35/10 кВ "Верх-Бешкиль" |  | Пастухово |  |  |  | 12 | 5 | 0 | 5 | 0
Итого: Исетский РЭС | [7 empty] | 577 | 315 | 9 | 306 | 27 | plc, gprs
Итого: Тюменское ТПО 1 этап 2013 года | [7 empty] | 2212 | 474 | 17 | 457 | 51 | #VALUE!
Тюменское территориально производственное отделение филиала Тюменские распределительные сети ОАО "Тюменьэнерго" 2 этап 2014 года
Ярковский РЭС
1 | Ярковский РЭС | ПС 110/10кВ "Междуреченская" | ф."Тарханы"10кВ | Тарханы | ТП №411 | Береговаяд, д. 1 | б/н | 1 | 0 |  |  | 0 | plc, gprs |  | Модернизация | да | да | да | Жилой дом | Потребитель | Коммерческий учет | На опоре | Коммерческий учет
2 | Ярковский РЭС | ПС 110/10кВ "Междуреченская" | ф."Тарханы"10кВ | Тарханы | ТП №411 | Береговаяд, д. .2 | б/н | 1 | 0 |  |  | 0 | plc, gprs |  | Модернизация | да | да | да | Жилой дом | Потребитель | Коммерческий учет | На опоре | Коммерческий учет
3 | Ярковский РЭС | ПС 110/10кВ "Междуреченская" | ф."Тарханы"10кВ | Тарханы | ТП №411 | Береговаяд, д. 2А | б/н | 1 | 0 |  |  | 0 | plc, gprs |  | Модернизация | да | да | да | Летний домик | Потребитель | Коммерческий учет | На опоре | Коммерческий учет
4 | Ярковский РЭС | ПС 110/10кВ "Междуреченская" | ф."Тарханы"10кВ | Тарханы | ТП №411 | Береговаяд, д. 3 | б/н | 1 | 0 |  |  | 0 | plc, gprs |  | Модернизация | да | да | да | Жилой дом | Потребитель | Коммерческий учет | На опоре | Коммерческий учет
5 | Ярковский РЭС | ПС 110/10кВ "Междуреченская" | ф."Тарханы"10кВ | Тарханы | ТП №411 | Береговаяд, д..3 | б/н | 1 | 0 |  |  | 0 | plc, gprs |  | Модернизация | да | да | да | Жилой дом | Потребитель | Коммерческий учет | На опоре | Коммерческий учет
6 | Ярковский РЭС | ПС 110/10кВ "Междуреченская" | ф."Тарханы"10кВ | Тарханы | ТП №411 | Береговаяд, д. 6 | б/н | 1 | 0 |  |  | 0 | plc, gprs |  | Модернизация | да | да | да | Жилой дом | Потребитель | Коммерческий учет | На опоре | Коммерческий учет
7 | Ярковский РЭС | ПС 110/10кВ "Междуреченская" | ф."Тарханы"10кВ | Тарханы | ТП №411 | Береговаяд, д. 7 | б/н | 1 | 0 |  |  | 0 | plc, gprs |  | Модернизация | да | да | да | Жилой дом | Потребитель | Коммерческий учет | На опоре | Коммерческий учет
8 | Ярковский РЭС | ПС 110/10кВ "Междуреченская" | ф."Тарханы"10кВ | Тарханы | ТП №411 | Береговаяд, д. 8, кв. 1 | б/н | 1 | 0 |  |  | 0 | plc, gprs |  | Модернизация | да | да | да | Жилой дом | Потребитель | Коммерческий учет | На опоре | Коммерческий учет
9 | Ярковский РЭС | ПС 110/10кВ "Междуреченская" | ф."Тарханы"10кВ | Тарханы | ТП №411 | Береговаяд, д. 8 | б/н | 1 | 0 |  |  | 0 | plc, gprs |  | Модернизация | да | да | да | Жилой дом | Потребитель | Коммерческий учет | На опоре | Коммерческий учет
10 | Ярковский РЭС | ПС 110/10кВ "Междуреченская" | ф."Тарханы"10кВ | Тарханы | ТП №411 | Береговаяд, д. 12 | б/н | 1 | 0 |  |  | 0 | plc, gprs |  | Модернизация | да | да | да | Жилой дом | Потребитель | Коммерческий учет | На опоре | Коммерческий учет
11 | Ярковский РЭС | ПС 110/10кВ "Междуреченская" | ф."Тарханы"10кВ | Тарханы | ТП №411 | Магазин ПО "Луч" | б/н | 1 | 0 |  |  | 0 | plc, gprs |  | Модернизация | да | да | да | Здание | Потребитель | Коммерческий учет | На опоре | Коммерческий учет
12 | Ярковский РЭС | ПС 110/10кВ "Междуреченская" | ф."Тарханы"10кВ | Тарханы | ТП №411 | Магазин Кедр-3 | б/н | 1 | 0 |  |  | 0 | plc, gprs |  | Модернизация | да | да | да | Здание | Потребитель | Коммерческий учет | На опоре | Коммерческий учет
13 | Ярковский РЭС | ПС 110/10кВ "Междуреченская" | ф."Тарханы"10кВ | Тарханы | ТП №411 | Береговаяд, д. 16 | б/н | 1 | 0 |  |  | 0 | plc, gprs |  | Модернизация | да | да | да | Жилой дом | Потребитель | Коммерческий учет | На опоре | Коммерческий учет
14 | Ярковский РЭС | ПС 110/10кВ "Междуреченская" | ф."Тарханы"10кВ | Тарханы | ТП №411 | Береговаяд, д. 18А | б/н | 1 | 0 |  |  | 0 | plc, gprs |  | Модернизация | да | да | да | Жилой дом | Потребитель | Коммерческий учет | На опоре | Коммерческий учет
15 | Ярковский РЭС | ПС 110/10кВ "Междуреченская" | ф."Тарханы"10кВ | Тарханы | ТП №411 | Береговаяд, д. 22 | б/н | 1 | 0 |  |  | 0 | plc, gprs |  | Модернизация | да | да | да | Жилой дом | Потребитель | Коммерческий учет | На опоре | Коммерческий учет
16 | Ярковский РЭС | ПС 110/10кВ "Междуреченская" | ф."Тарханы"10кВ | Тарханы | ТП №411 | Большая, д. 2 | б/н | 1 | 0 |  |  | 0 | plc, gprs |  | Модернизация | да | да | да | Жилой дом | Потребитель | Коммерческий учет | На опоре | Коммерческий учет
17 | Ярковский РЭС | ПС 110/10кВ "Междуреченская" | ф."Тарханы"10кВ | Тарханы | ТП №411 | Большая, д. .3 | 11 | 1 | 0 |  |  | 0 | plc, gprs |  | Модернизация | да | да | да | Жилой дом | Потребитель | Коммерческий учет | На опоре | Коммерческий учет
18 | Ярковский РЭС | ПС 110/10кВ "Междуреченская" | ф."Тарханы"10кВ | Тарханы | ТП №411 | Большая, д. 9 | б/н | 1 | 0 |  |  | 0 | plc, gprs |  | Модернизация | да | да | да | Жилой дом | Потребитель | Коммерческий учет | На опоре | Коммерческий учет
19 | Ярковский РЭС | ПС 110/10кВ "Междуреченская" | ф."Тарханы"10кВ | Тарханы | ТП №411 | Большая, д. 10 | б/н | 1 | 0 |  |  | 0 | plc, gprs |  | Модернизация | да | да | да | Жилой дом | Потребитель | Коммерческий учет | На опоре | Коммерческий учет
20 | Ярковский РЭС | ПС 110/10кВ "Междуреченская" | ф."Тарханы"10кВ | Тарханы | ТП №411 | Большая, д. 11 | б/н | 1 | 0 |  |  | 0 | plc, gprs |  | Модернизация | да | да | да | Жилой дом | Потребитель | Коммерческий учет | На опоре | Коммерческий учет
21 | Ярковский РЭС | ПС 110/10кВ "Междуреченская" | ф."Тарханы"10кВ | Тарханы | ТП №411 | Большая, д. 13 | б/н | 1 | 0 |  |  | 0 | plc, gprs |  | Модернизация | да | да | да | Жилой дом | Потребитель | Коммерческий учет | На опоре | Коммерческий учет
22 | Ярковский РЭС | ПС 110/10кВ "Междуреченская" | ф."Тарханы"10кВ | Тарханы | ТП №411 | Большая, д. 14 | 6 | 1 | 0 |  |  | 0 | plc, gprs |  | Модернизация | да | да | да | Жилой дом | Потребитель | Коммерческий учет | На опоре | Коммерческий учет
23 | Ярковский РЭС | ПС 110/10кВ "Междуреченская" | ф."Тарханы"10кВ | Тарханы | ТП №411 | Большая, д. 14 | 6 | 1 | 0 |  |  | 0 | plc, gprs |  | Модернизация | да | да | да | Колодец | Потребитель | Коммерческий учет | На опоре | Коммерческий учет
24 | Ярковский РЭС | ПС 110/10кВ "Междуреченская" | ф."Тарханы"10кВ | Тарханы | ТП №411 | Большая, д. 15 | 8 | 1 | 0 |  |  | 0 | plc, gprs |  | Модернизация | да | да | да | Жилой дом | Потребитель | Коммерческий учет | На опоре | Коммерческий учет
25 | Ярковский РЭС | ПС 110/10кВ "Междуреченская" | ф."Тарханы"10кВ | Тарханы | ТП №411 | Большая, д. 16 | 6 | 1 | 0 |  |  | 0 | plc, gprs |  | Модернизация | да | да | да | Дача | Потребитель | Коммерческий учет | На опоре | Коммерческий учет
26 | Ярковский РЭС | ПС 110/10кВ "Междуреченская" | ф."Тарханы"10кВ | Тарханы | ТП №411 | Большая, д. 17 | б/н | 1 | 0 |  |  | 0 | plc, gprs |  | Модернизация | да | да | да | Жилой дом | Потребитель | Коммерческий учет | На опоре | Коммерческий учет
27 | Ярковский РЭС | ПС 110/10кВ "Междуреченская" | ф."Тарханы"10кВ | Тарханы | ТП №411 | Большая, д. 19 | б/н | 1 | 0 |  |  | 0 | plc, gprs |  | Модернизация | да | да | да | Жилой дом | Потребитель | Коммерческий учет | На опоре | Коммерческий учет
28 | Ярковский РЭС | ПС 110/10кВ "Междуреченская" | ф."Тарханы"10кВ | Тарханы | ТП №411 | Большая, д. 21 | 5 | 1 | 0 |  |  | 0 | plc, gprs |  | Модернизация | да | да | да | Жилой дом | Потребитель | Коммерческий учет | На опоре | Коммерческий учет
29 | Ярковский РЭС | ПС 110/10кВ "Междуреченская" | ф."Тарханы"10кВ | Тарханы | ТП №411 | Большая, д. .23 | б/н | 1 | 0 |  |  | 0 | plc, gprs |  | Модернизация | да | да | да | Жилой дом | Потребитель | Коммерческий учет | На опоре | Коммерческий учет
30 | Ярковский РЭС | ПС 110/10кВ "Междуреченская" | ф."Тарханы"10кВ | Тарханы | ТП №411 | Большая, д. .24 | 3 | 1 | 0 |  |  | 0 | plc, gprs |  | Модернизация | да | да | да | Жилой дом | Потребитель | Коммерческий учет | На опоре | Коммерческий учет
31 | Ярковский РЭС | ПС 110/10кВ "Междуреченская" | ф."Тарханы"10кВ | Тарханы | ТП №411 | Большая, д. 24А | 3 | 1 | 0 |  |  | 0 | plc, gprs |  | Модернизация | да | да | да | Жилой дом | Потребитель | Коммерческий учет | На опоре | Коммерческий учет
32 | Ярковский РЭС | ПС 110/10кВ "Междуреченская" | ф."Тарханы"10кВ | Тарханы | ТП №411 | Большая, д. 25 | 4 | 1 | 0 |  |  | 0 | plc, gprs |  | Модернизация | да | да | да | Жилой дом | Потребитель | Коммерческий учет | На опоре | Коммерческий учет
33 | Ярковский РЭС | ПС 110/10кВ "Междуреченская" | ф."Тарханы"10кВ | Тарханы | ТП №411 | Большая, д. 26 | 4 | 1 | 0 |  |  | 0 | plc, gprs |  | Модернизация | да | да | да | Жилой дом | Потребитель | Коммерческий учет | На опоре | Коммерческий учет
34 | Ярковский РЭС | ПС 110/10кВ "Междуреченская" | ф."Тарханы"10кВ | Тарханы | ТП №411 | Большая, д. 29 | 2 | 1 | 0 |  |  | 0 | plc, gprs |  | Модернизация | да | да | да | Жилой дом | Потребитель | Коммерческий учет | На опоре | Коммерческий учет
35 | Ярковский РЭС | ПС 110/10кВ "Междуреченская" | ф."Тарханы"10кВ | Тарханы | ТП №411 | Большая, д. 30 | 5 | 1 | 0 |  |  | 0 | plc, gprs |  | Модернизация | да | да | да | Жилой дом | Потребитель | Коммерческий учет | На опоре | Коммерческий учет
36 | Ярковский РЭС | ПС 110/10кВ "Междуреченская" | ф."Тарханы"10кВ | Тарханы | ТП №411 | Большая, д. 31 | б/н | 1 | 0 |  |  | 0 | plc, gprs |  | Модернизация | да | да | да | Жилой дом | Потребитель | Коммерческий учет | На опоре | Коммерческий учет
37 | Ярковский РЭС | ПС 110/10кВ "Междуреченская" | ф."Тарханы"10кВ | Тарханы | ТП №411 | Большая, д. 32 | 7 | 1 | 0 |  |  | 0 | plc, gprs |  | Модернизация | да | да | да | Жилой дом | Потребитель | Коммерческий учет | На опоре | Коммерческий учет
38 | Ярковский РЭС | ПС 110/10кВ "Междуреченская" | ф."Тарханы"10кВ | Тарханы | ТП №411 | Большая, д. 33 | 2 | 1 | 0 |  |  | 0 | plc, gprs |  | Модернизация | да | да | да | Жилой дом | Потребитель | Коммерческий учет | На опоре | Коммерческий учет
39 | Ярковский РЭС | ПС 110/10кВ "Междуреченская" | ф."Тарханы"10кВ | Тарханы | ТП №411 | Большая, д. 35 | б/н | 1 | 0 |  |  | 0 | plc, gprs |  | Модернизация | да | да | да | Жилой дом | Потребитель | Коммерческий учет | На опоре | Коммерческий учет
40 | Ярковский РЭС | ПС 110/10кВ "Междуреченская" | ф."Тарханы"10кВ | Тарханы | ТП №411 | Большая, д. 41 | б/н | 1 | 0 |  |  | 0 | plc, gprs |  | Модернизация | да | да | да | Жилой дом | Потребитель | Коммерческий учет | На опоре | Коммерческий учет
41 | Ярковский РЭС | ПС 110/10кВ "Междуреченская" | ф."Тарханы"10кВ | Тарханы | ТП №411 | Большая, д. 47 | 7 | 1 | 0 |  |  | 0 | plc, gprs |  | Модернизация | да | да | да | Жилой дом | Потребитель | Коммерческий учет | На опоре | Коммерческий учет
42 | Ярковский РЭС | ПС 110/10кВ "Междуреченская" | ф."Тарханы"10кВ | Тарханы | ТП №411 | Большая, д. 49 | б/н | 1 | 0 |  |  | 0 | plc, gprs |  | Модернизация | да | да | да | Жилой дом | Потребитель | Коммерческий учет | На опоре | Коммерческий учет
43 | Ярковский РЭС | ПС 110/10кВ "Междуреченская" | ф."Тарханы"10кВ | Тарханы | ТП №411 | Большая, д. 51 | б/н | 1 | 0 |  |  | 0 | plc, gprs |  | Модернизация | да | да | да | Жилой дом | Потребитель | Коммерческий учет | На опоре | Коммерческий учет
44 | Ярковский РЭС | ПС 110/10кВ "Междуреченская" | ф."Тарханы"10кВ | Тарханы | ТП №411 | Большая, д. 9 | б/н | 1 | 0 |  |  | 0 | plc, gprs |  | Модернизация | да | да | да | Жилой дом | Потребитель | Коммерческий учет | На опоре | Коммерческий учет
45 | Ярковский РЭС | ПС 110/10кВ "Междуреченская" | ф."Тарханы"10кВ | Тарханы | ТП №411 | МАЛАЯ Д.1 | б/н | 1 | 0 |  |  | 0 | plc, gprs |  | Модернизация | да | да | да | Жилой дом | Потребитель | Коммерческий учет | На опоре | Коммерческий учет
46 | Ярковский РЭС | ПС 110/10кВ "Междуреченская" | ф."Тарханы"10кВ | Тарханы | ТП №411 | Малая, д. 1А | б/н | 1 | 0 |  |  | 0 | plc, gprs |  | Модернизация | да | да | да | Жилой дом | Потребитель | Коммерческий учет | На опоре | Коммерческий учет
47 | Ярковский РЭС | ПС 110/10кВ "Междуреченская" | ф."Тарханы"10кВ | Тарханы | ТП №411 | Малая, д. .2 | б/н | 1 | 0 |  |  | 0 | plc, gprs |  | Модернизация | да | да | да | Жилой дом | Потребитель | Коммерческий учет | На опоре | Коммерческий учет
48 | Ярковский РЭС | ПС 110/10кВ "Междуреченская" | ф."Тарханы"10кВ | Тарханы | ТП №411 | Малая, д. 3 | б/н | 1 | 0 |  |  | 0 | plc, gprs |  | Модернизация | да | да | да | Жилой дом | Потребитель | Коммерческий учет | На опоре | Коммерческий учет
49 | Ярковский РЭС | ПС 110/10кВ "Междуреченская" | ф."Тарханы"10кВ | Тарханы | ТП №411 | Малая, д. 7 | б/н | 1 | 0 |  |  | 0 | plc, gprs |  | Модернизация | да | да | да | Жилой дом | Потребитель | Коммерческий учет | На опоре | Коммерческий учет
50 | Ярковский РЭС | ПС 110/10кВ "Междуреченская" | ф."Тарханы"10кВ | Тарханы | ТП №411 | Малая, д. 8 | б/н | 1 | 0 |  |  | 0 | plc, gprs |  | Модернизация | да | да | да | Жилой дом | Потребитель | Коммерческий учет | На опоре | Коммерческий учет
51 | Ярковский РЭС | ПС 110/10кВ "Междуреченская" | ф."Тарханы"10кВ | Тарханы | ТП №411 | Малая, д. .9 | б/н | 1 | 0 |  |  | 0 | plc, gprs |  | Модернизация | да | да | да | Жилой дом | Потребитель | Коммерческий учет | На опоре | Коммерческий учет
52 | Ярковский РЭС | ПС 110/10кВ "Междуреченская" | ф."Тарханы"10кВ | Тарханы | ТП №411 | Малая, д. 10 | б/н | 1 | 0 |  |  | 0 | plc, gprs |  | Модернизация | да | да | да | Жилой дом | Потребитель | Коммерческий учет | На опоре | Коммерческий учет
53 | Ярковский РЭС | ПС 110/10кВ "Междуреченская" | ф."Тарханы"10кВ | Тарханы | ТП №411 | Малая, д. 12 | б/н | 1 | 0 |  |  | 0 | plc, gprs |  | Модернизация | да | да | да | Жилой дом | Потребитель | Коммерческий учет | На опоре | Коммерческий учет
54 | Ярковский РЭС | ПС 110/10кВ "Междуреченская" | ф."Тарханы"10кВ | Тарханы | ТП №411 | Новая, д. .2 | б/н | 1 | 0 |  |  | 0 | plc, gprs |  | Модернизация | да | да | да | Дача | Потребитель | Коммерческий учет | На опоре | Коммерческий учет
55 | Ярковский РЭС | ПС 110/10кВ "Междуреченская" | ф."Тарханы"10кВ | Тарханы | ТП №411 | Новая, д. 6 | б/н | 1 | 0 |  |  | 0 | plc, gprs |  | Модернизация | да | да | да | Жилой дом | Потребитель | Коммерческий учет | На опоре | Коммерческий учет
56 | Ярковский РЭС | ПС 110/10кВ "Междуреченская" | ф."Тарханы"10кВ | Тарханы | ТП №411 | Новая, д. 8 | б/н | 1 | 0 |  |  | 0 | plc, gprs |  | Модернизация | да | да | да | Жилой дом | Потребитель | Коммерческий учет | На опоре | Коммерческий учет
57 | Ярковский РЭС | ПС 110/10кВ "Междуреченская" | ф."Тарханы"10кВ | Тарханы | ТП №411 | Новая, д. 10 | б/н | 1 | 0 |  |  | 0 | plc, gprs |  | Модернизация | да | да | да | Жилой дом | Потребитель | Коммерческий учет | На опоре | Коммерческий учет
58 | Ярковский РЭС | ПС 110/10кВ "Междуреченская" | ф."Тарханы"10кВ | Тарханы | ТП №411 | Новая, д. 14 | б/н | 1 | 0 |  |  | 0 | plc, gprs |  | Модернизация | да | да | да | Жилой дом | Потребитель | Коммерческий учет | На опоре | Коммерческий учет
59 | Ярковский РЭС | ПС 110/10кВ "Междуреченская" | ф."Тарханы"10кВ | Тарханы | ТП №411 | Полевая, д. 8 | б/н | 1 | 0 |  |  | 0 | plc, gprs |  | Модернизация | да | да | да | Жилой дом | Потребитель | Коммерческий учет | На опоре | Коммерческий учет
60 | Ярковский РЭС | ПС 110/10кВ "Междуреченская" | ф."Тарханы"10кВ | Тарханы | ТП №411 | Полевая, д. 12 | б/н | 1 | 0 |  |  | 0 | plc, gprs |  | Модернизация | да | да | да | Жилой дом | Потребитель | Коммерческий учет | На опоре | Коммерческий учет
61 | Ярковский РЭС | ПС 110/10кВ "Междуреченская" | ф."Тарханы"10кВ | Тарханы | ТП №411 | Полевая, д. 12 | б/н | 1 | 0 |  |  | 0 | plc, gprs |  | Модернизация | да | да | да | Жилой дом | Потребитель | Коммерческий учет | На опоре | Коммерческий учет
1 | Ярковский РЭС | ПС 110/10кВ "Междуреченская" |  | Тарханы |  |  |  | 61 | 0 | 0 | 0 | 0
62 | Ярковский РЭС | ПС 110/35/10кВ "Ярково" | ф. "Заречный"10кВ | Н-Маранка | ТП №396 | Луговая, д. 3 | 3 | 1 | 0 |  |  | 0 | plc, gprs |  | Модернизация | да | да | да | Жилой дом | Потребитель | Коммерческий учет | На опоре | Коммерческий учет
63 | Ярковский РЭС | ПС 110/35/10кВ "Ярково" | ф. "Заречный"10кВ | Н-Маранка | ТП №396 | Луговая, д. .4 | 2 | 1 | 0 |  |  | 0 | plc, gprs |  | Модернизация | да | да | да | Жилой дом | Потребитель | Коммерческий учет | На опоре | Коммерческий учет
64 | Ярковский РЭС | ПС 110/35/10кВ "Ярково" | ф. "Заречный"10кВ | Н-Маранка | ТП №396 | Луговая, д. .5 |  |  | 1 |  | 1 | 0 | plc, gprs |  | Модернизация | да | да | да | Жилой дом | Потребитель | Коммерческий учет | На опоре | Коммерческий учет
65 | Ярковский РЭС | ПС 110/35/10кВ "Ярково" | ф. "Заречный"10кВ | Н-Маранка | ТП №396 | Луговая, д. .6 | 4 | 1 | 0 |  |  | 0 | plc, gprs |  | Модернизация | да | да | да | Жилой дом | Потребитель | Коммерческий учет | На опоре | Коммерческий учет
66 | Ярковский РЭС | ПС 110/35/10кВ "Ярково" | ф. "Заречный"10кВ | Н-Маранка | ТП №396 | Луговая, д. 7 | 7 | 1 | 0 |  |  | 0 | plc, gprs |  | Модернизация | да | да | да | Жилой дом | Потребитель | Коммерческий учет | На опоре | Коммерческий учет
67 | Ярковский РЭС | ПС 110/35/10кВ "Ярково" | ф. "Заречный"10кВ | Н-Маранка | ТП №396 | Луговая, д. 10 | 5 | 1 | 0 |  |  | 0 | plc, gprs |  | Модернизация | да | да | да | Жилой дом | Потребитель | Коммерческий учет | На опоре | Коммерческий учет
68 | Ярковский РЭС | ПС 110/35/10кВ "Ярково" | ф. "Заречный"10кВ | Н-Маранка | ТП №396 | Луговая, д. 12 | 6 | 1 | 0 |  |  | 0 | plc, gprs |  | Модернизация | да | да | да | Жилой дом | Потребитель | Коммерческий учет | На опоре | Коммерческий учет
69 | Ярковский РЭС | ПС 110/35/10кВ "Ярково" | ф. "Заречный"10кВ | Н-Маранка | ТП №396 | Центральная, д. .3 | 5 | 1 | 0 |  |  | 0 | plc, gprs |  | Модернизация | да | да | да | Жилой дом | Потребитель | Коммерческий учет | На опоре | Коммерческий учет
70 | Ярковский РЭС | ПС 110/35/10кВ "Ярково" | ф. "Заречный"10кВ | Н-Маранка | ТП №396 | Центральная, д. .3 | 5 | 1 | 0 |  |  | 0 | plc, gprs |  | Модернизация | да | да | да | Жилой дом | Потребитель | Коммерческий учет | На опоре | Коммерческий учет
71 | Ярковский РЭС | ПС 110/35/10кВ "Ярково" | ф. "Заречный"10кВ | Н-Маранка | ТП №396 | Центральная, д. .4 | 5 | 1 | 0 |  |  | 0 | plc, gprs |  | Модернизация | да | да | да | Жилой дом | Потребитель | Коммерческий учет | На опоре | Коммерческий учет
72 | Ярковский РЭС | ПС 110/35/10кВ "Ярково" | ф. "Заречный"10кВ | Н-Маранка | ТП №396 | Центральная, д. 5 | 6 | 1 | 0 |  |  | 0 | plc, gprs |  | Модернизация | да | да | да | Жилой дом | Потребитель | Коммерческий учет | На опоре | Коммерческий учет
73 | Ярковский РЭС | ПС 110/35/10кВ "Ярково" | ф. "Заречный"10кВ | Н-Маранка | ТП №396 | Центральная, д. .6 | б/н | 1 | 0 |  |  | 0 | plc, gprs |  | Модернизация | да | да | да | Жилой дом | Потребитель | Коммерческий учет | На опоре | Коммерческий учет
74 | Ярковский РЭС | ПС 110/35/10кВ "Ярково" | ф. "Заречный"10кВ | Н-Маранка | ТП №396 | Центральная, д. 7 | 7 | 1 | 0 |  |  | 0 | plc, gprs |  | Модернизация | да | да | да | Жилой дом | Потребитель | Коммерческий учет | На опоре | Коммерческий учет
75 | Ярковский РЭС | ПС 110/35/10кВ "Ярково" | ф. "Заречный"10кВ | Н-Маранка | ТП №396 | Центральная, д. .8 | б/н | 1 | 0 |  |  | 0 | plc, gprs |  | Модернизация | да | да | да | Жилой дом | Потребитель | Коммерческий учет | На опоре | Коммерческий учет
76 | Ярковский РЭС | ПС 110/35/10кВ "Ярково" | ф. "Заречный"10кВ | Н-Маранка | ТП №396 | Центральная, д. 9 кв. 1 | б/н | 1 | 0 |  |  | 0 | plc, gprs |  | Модернизация | да | да | да | Жилой дом | Потребитель | Коммерческий учет | На опоре | Коммерческий учет
77 | Ярковский РЭС | ПС 110/35/10кВ "Ярково" | ф. "Заречный"10кВ | Н-Маранка | ТП №396 | Центральная, д. 9 кв. 2 | 9 | 1 | 0 |  |  | 0 | plc, gprs |  | Модернизация | да | да | да | Жилой дом | Потребитель | Коммерческий учет | На опоре | Коммерческий учет
78 | Ярковский РЭС | ПС 110/35/10кВ "Ярково" | ф. "Заречный"10кВ | Н-Маранка | ТП №396 | Центральная, д.10 | 8А | 1 | 0 |  |  | 0 | plc, gprs |  | Модернизация | да | да | да | Жилой дом | Потребитель | Коммерческий учет | На опоре | Коммерческий учет
79 | Ярковский РЭС | ПС 110/35/10кВ "Ярково" | ф. "Заречный"10кВ | Н-Маранка | ТП №396 | Центральная, д..12 | 10А | 1 | 0 |  |  | 0 | plc, gprs |  | Модернизация | да | да | да | Жилой дом | Потребитель | Коммерческий учет | На опоре | Коммерческий учет
80 | Ярковский РЭС | ПС 110/35/10кВ "Ярково" | ф. "Заречный"10кВ | Н-Маранка | ТП №396 | Центральная, д.13 | 10 | 1 | 0 |  |  | 0 | plc, gprs |  | Модернизация | да | да | да | Жилой дом | Потребитель | Коммерческий учет | На опоре | Коммерческий учет
81 | Ярковский РЭС | ПС 110/35/10кВ "Ярково" | ф. "Заречный"10кВ | Н-Маранка | ТП №396 | Центральная, д.14 | 10А | 1 | 0 |  |  | 0 | plc, gprs |  | Модернизация | да | да | да | Жилой дом | Потребитель | Коммерческий учет | На опоре | Коммерческий учет
82 | Ярковский РЭС | ПС 110/35/10кВ "Ярково" | ф. "Заречный"10кВ | Н-Маранка | ТП №396 | Центральная, д.15 | 11 | 1 | 0 |  |  | 0 | plc, gprs |  | Модернизация | да | да | да | Жилой дом | Потребитель | Коммерческий учет | На опоре | Коммерческий учет
83 | Ярковский РЭС | ПС 110/35/10кВ "Ярково" | ф. "Заречный"10кВ | Н-Маранка | ТП №396 | Центральная, д.16 | 11А | 1 | 0 |  |  | 0 | plc, gprs |  | Модернизация | да | да | да | Жилой дом | Потребитель | Коммерческий учет | На опоре | Коммерческий учет
84 | Ярковский РЭС | ПС 110/35/10кВ "Ярково" | ф. "Заречный"10кВ | Н-Маранка | ТП №396 | Центральная, д.17 | 12 | 1 | 0 |  |  | 0 | plc, gprs |  | Модернизация | да | да | да | Жилой дом | Потребитель | Коммерческий учет | На опоре | Коммерческий учет
85 | Ярковский РЭС | ПС 110/35/10кВ "Ярково" | ф. "Заречный"10кВ | Н-Маранка | ТП №396 | Центральная, д.18 | 12А | 1 | 0 |  |  | 0 | plc, gprs |  | Модернизация | да | да | да | Жилой дом | Потребитель | Коммерческий учет | На опоре | Коммерческий учет
86 | Ярковский РЭС | ПС 110/35/10кВ "Ярково" | ф. "Заречный"10кВ | Н-Маранка | ТП №396 | Центральная, д..19 | б/н | 1 | 0 |  |  | 0 | plc, gprs |  | Модернизация | да | да | да | Жилой дом | Потребитель | Коммерческий учет | На опоре | Коммерческий учет
87 | Ярковский РЭС | ПС 110/35/10кВ "Ярково" | ф. "Заречный"10кВ | Н-Маранка | ТП №396 | Центральная, д. 20 | 13А | 1 | 0 |  |  | 0 | plc, gprs |  | Модернизация | да | да | да | Жилой дом | Потребитель | Коммерческий учет | На опоре | Коммерческий учет
88 | Ярковский РЭС | ПС 110/35/10кВ "Ярково" | ф. "Заречный"10кВ | Н-Маранка | ТП №396 | Южная, д. 5 кв.1 | 4 |  | 1 |  | 1 | 0 | plc, gprs |  | Модернизация | да | да | да | Жилой дом | Потребитель | Коммерческий учет | На опоре | Коммерческий учет
89 | Ярковский РЭС | ПС 110/35/10кВ "Ярково" | ф. "Заречный"10кВ | Н-Маранка | ТП №396 | Южная, д. 5 кв.2 | б/н |  | 1 |  | 1 | 0 | plc, gprs |  | Модернизация | да | да | да | Жилой дом | Потребитель | Коммерческий учет | На опоре | Коммерческий учет
90 | Ярковский РЭС | ПС 110/35/10кВ "Ярково" | ф. "Заречный"10кВ | Н-Маранка | ТП №396 | Южная, д. 6 кв.1 | 4А |  | 1 |  | 1 | 0 | plc, gprs |  | Модернизация | да | да | да | Жилой дом | Потребитель | Коммерческий учет | На опоре | Коммерческий учет
91 | Ярковский РЭС | ПС 110/35/10кВ "Ярково" | ф. "Заречный"10кВ | Н-Маранка | ТП №396 | Южная, д. 6 кв.2 | 4А |  | 1 |  | 1 | 0 | plc, gprs |  | Модернизация | да | да | да | Жилой дом | Потребитель | Коммерческий учет | На опоре | Коммерческий учет
92 | Ярковский РЭС | ПС 110/35/10кВ "Ярково" | ф. "Заречный"10кВ | Н-Маранка | ТП №396 | Южная, д. 7 кв.1 | б/н |  | 1 |  | 1 | 0 | plc, gprs |  | Модернизация | да | да | да | Жилой дом | Потребитель | Коммерческий учет | На опоре | Коммерческий учет
93 | Ярковский РЭС | ПС 110/35/10кВ "Ярково" | ф. "Заречный"10кВ | Н-Маранка | ТП №396 | Южная, д. 7 кв.2 | б/н |  | 1 |  | 1 | 0 | plc, gprs |  | Модернизация | да | да | да | Жилой дом | Потребитель | Коммерческий учет | На опоре | Коммерческий учет
94 | Ярковский РЭС | ПС 110/35/10кВ "Ярково" | ф. "Заречный"10кВ | Н-Маранка | ТП №396 | Южная, д. 8 кв.1 | 6А |  | 1 |  | 1 | 0 | plc, gprs |  | Модернизация | да | да | да | Жилой дом | Потребитель | Коммерческий учет | На опоре | Коммерческий учет
95 | Ярковский РЭС | ПС 110/35/10кВ "Ярково" | ф. "Заречный"10кВ | Н-Маранка | ТП №396 | Южная, д. 8 кв.2 | б/н |  | 1 |  | 1 | 0 | plc, gprs |  | Модернизация | да | да | да | Жилой дом | Потребитель | Коммерческий учет | На опоре | Коммерческий учет
2 | Ярковский РЭС | ПС 110/35/10кВ "Ярково" |  | Н-Маранка |  |  |  | 25 | 9 | 0 | 9 | 0
96 | Ярковский РЭС | ПС 110/35/10кВ "Ярково" | ф. "Заречный"10кВ | Матмасы | ТП №395 | Луговая, д.3 | б/н | 1 | 0 |  |  | 0 | plc, gprs |  | Модернизация | да | да | да | Жилой дом | Потребитель | Коммерческий учет | На опоре | Коммерческий учет
97 | Ярковский РЭС | ПС 110/35/10кВ "Ярково" | ф. "Заречный"10кВ | Матмасы | ТП №395 | Луговая, д. 14 | б/н | 1 | 0 |  |  | 0 | plc, gprs |  | Модернизация | да | да | да | Жилой дом | Потребитель | Коммерческий учет | На опоре | Коммерческий учет
98 | Ярковский РЭС | ПС 110/35/10кВ "Ярково" | ф. "Заречный"10кВ | Матмасы | ТП №395 | Береговая, д. 1 | б/н | 1 | 0 |  |  | 0 | plc, gprs |  | Модернизация | да | да | да | Жилой дом | Потребитель | Коммерческий учет | На опоре | Коммерческий учет
99 | Ярковский РЭС | ПС 110/35/10кВ "Ярково" | ф. "Заречный"10кВ | Матмасы | ТП №395 | Береговая, д. 2 | 46 | 1 | 0 |  |  | 0 | plc, gprs |  | Модернизация | да | да | да | Жилой дом | Потребитель | Коммерческий учет | На опоре | Коммерческий учет
100 | Ярковский РЭС | ПС 110/35/10кВ "Ярково" | ф. "Заречный"10кВ | Матмасы | ТП №395 | Береговая, д. .3 | 44 | 1 | 0 |  |  | 0 | plc, gprs |  | Модернизация | да | да | да | Жилой дом | Потребитель | Коммерческий учет | На опоре | Коммерческий учет
101 | Ярковский РЭС | ПС 110/35/10кВ "Ярково" | ф. "Заречный"10кВ | Матмасы | ТП №395 | Береговая, д. 4 | 45 | 1 | 0 |  |  | 0 | plc, gprs |  | Модернизация | да | да | да | Жилой дом | Потребитель | Коммерческий учет | На опоре | Коммерческий учет
102 | Ярковский РЭС | ПС 110/35/10кВ "Ярково" | ф. "Заречный"10кВ | Матмасы | ТП №395 | Береговая, д. .6 | 44 | 1 | 0 |  |  | 0 | plc, gprs |  | Модернизация | да | да | да | Жилой дом | Потребитель | Коммерческий учет | На опоре | Коммерческий учет
103 | Ярковский РЭС | ПС 110/35/10кВ "Ярково" | ф. "Заречный"10кВ | Матмасы | ТП №395 | Береговая, д. 7 | б/н | 1 | 0 |  |  | 0 | plc, gprs |  | Модернизация | да | да | да | Жилой дом | Потребитель | Коммерческий учет | На опоре | Коммерческий учет
104 | Ярковский РЭС | ПС 110/35/10кВ "Ярково" | ф. "Заречный"10кВ | Матмасы | ТП №395 | Магазин Водолей | б/н | 1 | 0 |  |  | 0 | plc, gprs |  | Модернизация | да | да | да | Здание | Потребитель | Коммерческий учет | На опоре | Коммерческий учет
105 | Ярковский РЭС | ПС 110/35/10кВ "Ярково" | ф. "Заречный"10кВ | Матмасы | ТП №395 | Береговая, д. 8 | 43 | 1 | 0 |  |  | 0 | plc, gprs |  | Модернизация | да | да | да | Жилой дом | Потребитель | Коммерческий учет | На опоре | Коммерческий учет
106 | Ярковский РЭС | ПС 110/35/10кВ "Ярково" | ф. "Заречный"10кВ | Матмасы | ТП №395 | Береговая, д. .10 | б/н | 1 | 0 |  |  | 0 | plc, gprs |  | Модернизация | да | да | да | Жилой дом | Потребитель | Коммерческий учет | На опоре | Коммерческий учет
107 | Ярковский РЭС | ПС 110/35/10кВ "Ярково" | ф. "Заречный"10кВ | Матмасы | ТП №395 | Береговая, д. 11 | 40 | 1 | 0 |  |  | 0 | plc, gprs |  | Модернизация | да | да | да | Жилой дом | Потребитель | Коммерческий учет | На опоре | Коммерческий учет
108 | Ярковский РЭС | ПС 110/35/10кВ "Ярково" | ф. "Заречный"10кВ | Матмасы | ТП №395 | Береговая, д. 12 | 40 | 1 | 0 |  |  | 0 | plc, gprs |  | Модернизация | да | да | да | Жилой дом | Потребитель | Коммерческий учет | На опоре | Коммерческий учет
109 | Ярковский РЭС | ПС 110/35/10кВ "Ярково" | ф. "Заречный"10кВ | Матмасы | ТП №395 | Береговая, д. 14 | 16 | 1 | 0 |  |  | 0 | plc, gprs |  | Модернизация | да | да | да | Жилой дом | Потребитель | Коммерческий учет | На опоре | Коммерческий учет
110 | Ярковский РЭС | ПС 110/35/10кВ "Ярково" | ф. "Заречный"10кВ | Матмасы | ТП №395 | Береговая, д. .15 | 16 | 1 | 0 |  |  | 0 | plc, gprs |  | Модернизация | да | да | да | Жилой дом | Потребитель | Коммерческий учет | На опоре | Коммерческий учет
111 | Ярковский РЭС | ПС 110/35/10кВ "Ярково" | ф. "Заречный"10кВ | Матмасы | ТП №395 | Береговая, д. 16 | б/н | 1 | 0 |  |  | 0 | plc, gprs |  | Модернизация | да | да | да | Жилой дом | Потребитель | Коммерческий учет | На опоре | Коммерческий учет
112 | Ярковский РЭС | ПС 110/35/10кВ "Ярково" | ф. "Заречный"10кВ | Матмасы | ТП №395 | Береговая, д. 17 | б/н | 1 | 0 |  |  | 0 | plc, gprs |  | Модернизация | да | да | да | Жилой дом | Потребитель | Коммерческий учет | На опоре | Коммерческий учет
113 | Ярковский РЭС | ПС 110/35/10кВ "Ярково" | ф. "Заречный"10кВ | Матмасы | ТП №395 | Береговая, д. .18 | б/н | 1 | 0 |  |  | 0 | plc, gprs |  | Модернизация | да | да | да | Жилой дом | Потребитель | Коммерческий учет | На опоре | Коммерческий учет
114 | Ярковский РЭС | ПС 110/35/10кВ "Ярково" | ф. "Заречный"10кВ | Матмасы | ТП №395 | Береговая, д. 19 | 30 | 1 | 0 |  |  | 0 | plc, gprs |  | Модернизация | да | да | да | Жилой дом | Потребитель | Коммерческий учет | На опоре | Коммерческий учет
115 | Ярковский РЭС | ПС 110/35/10кВ "Ярково" | ф. "Заречный"10кВ | Матмасы | ТП №403 | Береговая, д. 20 | б/н | 1 | 0 |  |  | 0 | plc, gprs |  | Модернизация | да | да | да | Жилой дом | Потребитель | Коммерческий учет | На опоре | Коммерческий учет
116 | Ярковский РЭС | ПС 110/35/10кВ "Ярково" | ф. "Заречный"10кВ | Матмасы | ТП №403 | Береговая, д. 21 | б/н | 1 | 0 |  |  | 0 | plc, gprs |  | Модернизация | да | да | да | Жилой дом | Потребитель | Коммерческий учет | На опоре | Коммерческий учет
117 | Ярковский РЭС | ПС 110/35/10кВ "Ярково" | ф. "Заречный"10кВ | Матмасы | ТП №403 | Береговая, д. 22 | б/н | 1 | 0 |  |  | 0 | plc, gprs |  | Модернизация | да | да | да | Жилой дом | Потребитель | Коммерческий учет | На опоре | Коммерческий учет
118 | Ярковский РЭС | ПС 110/35/10кВ "Ярково" | ф. "Заречный"10кВ | Матмасы | ТП №403 | Береговая, д. 23 | б/н | 1 | 0 |  |  | 0 | plc, gprs |  | Модернизация | да | да | да | Жилой дом | Потребитель | Коммерческий учет | На опоре | Коммерческий учет
119 | Ярковский РЭС | ПС 110/35/10кВ "Ярково" | ф. "Заречный"10кВ | Матмасы | ТП №403 | Береговая, д. 24 | 10 | 1 | 0 |  |  | 0 | plc, gprs |  | Модернизация | да | да | да | Жилой дом | Потребитель | Коммерческий учет | На опоре | Коммерческий учет
120 | Ярковский РЭС | ПС 110/35/10кВ "Ярково" | ф. "Заречный"10кВ | Матмасы | ТП №403 | Береговая, д. 25 | б/н | 1 | 0 |  |  | 0 | plc, gprs |  | Модернизация | да | да | да | Жилой дом | Потребитель | Коммерческий учет | На опоре | Коммерческий учет
121 | Ярковский РЭС | ПС 110/35/10кВ "Ярково" | ф. "Заречный"10кВ | Матмасы | ТП №403 | Береговая, д. 28 | б/н | 1 | 0 |  |  | 0 | plc, gprs |  | Модернизация | да | да | да | Жилой дом | Потребитель | Коммерческий учет | На опоре | Коммерческий учет
122 | Ярковский РЭС | ПС 110/35/10кВ "Ярково" | ф. "Заречный"10кВ | Матмасы | ТП №403 | Береговая, д. 30 | б/н | 1 | 0 |  |  | 0 | plc, gprs |  | Модернизация | да | да | да | Жилой дом | Потребитель | Коммерческий учет | На опоре | Коммерческий учет
123 | Ярковский РЭС | ПС 110/35/10кВ "Ярково" | ф. "Заречный"10кВ | Матмасы | ТП №403 | Береговая, д. 31 | б/н | 1 | 0 |  |  | 0 | plc, gprs |  | Модернизация | да | да | да | Жилой дом | Потребитель | Коммерческий учет | На опоре | Коммерческий учет
124 | Ярковский РЭС | ПС 110/35/10кВ "Ярково" | ф. "Заречный"10кВ | Матмасы | ТП №403 | Береговая, д. 32 | 9 | 1 | 0 |  |  | 0 | plc, gprs |  | Модернизация | да | да | да | Жилой дом | Потребитель | Коммерческий учет | На опоре | Коммерческий учет
125 | Ярковский РЭС | ПС 110/35/10кВ "Ярково" | ф. "Заречный"10кВ | Матмасы | ТП №403 | Береговая, д. 34 | б/н | 1 | 0 |  |  | 0 | plc, gprs |  | Модернизация | да | да | да | Жилой дом | Потребитель | Коммерческий учет | На опоре | Коммерческий учет
126 | Ярковский РЭС | ПС 110/35/10кВ "Ярково" | ф. "Заречный"10кВ | Матмасы | ТП №403 | Береговая, д. 35 | 13 | 1 | 0 |  |  | 0 | plc, gprs |  | Модернизация | да | да | да | Жилой дом | Потребитель | Коммерческий учет | На опоре | Коммерческий учет
127 | Ярковский РЭС | ПС 110/35/10кВ "Ярково" | ф. "Заречный"10кВ | Матмасы | ТП №403 | Береговая, д. 36 | 8 | 1 | 0 |  |  | 0 | plc, gprs |  | Модернизация | да | да | да | Жилой дом | Потребитель | Коммерческий учет | На опоре | Коммерческий учет
128 | Ярковский РЭС | ПС 110/35/10кВ "Ярково" | ф. "Заречный"10кВ | Матмасы | ТП №403 | Береговая, д. 37 | б/н | 1 | 0 |  |  | 0 | plc, gprs |  | Модернизация | да | да | да | Жилой дом | Потребитель | Коммерческий учет | На опоре | Коммерческий учет
129 | Ярковский РЭС | ПС 110/35/10кВ "Ярково" | ф. "Заречный"10кВ | Матмасы | ТП №403 | Береговая, д. 40 | 6 | 1 | 0 |  |  | 0 | plc, gprs |  | Модернизация | да | да | да | Жилой дом | Потребитель | Коммерческий учет | На опоре | Коммерческий учет
130 | Ярковский РЭС | ПС 110/35/10кВ "Ярково" | ф. "Заречный"10кВ | Матмасы | ТП №403 | Береговая, д. 41 | 11 | 1 | 0 |  |  | 0 | plc, gprs |  | Модернизация | да | да | да | Жилой дом | Потребитель | Коммерческий учет | На опоре | Коммерческий учет
131 | Ярковский РЭС | ПС 110/35/10кВ "Ярково" | ф. "Заречный"10кВ | Матмасы | ТП №403 | Береговая, д. 42 | 23 | 1 | 0 |  |  | 0 | plc, gprs |  | Модернизация | да | да | да | Жилой дом | Потребитель | Коммерческий учет | На опоре | Коммерческий учет
132 | Ярковский РЭС | ПС 110/35/10кВ "Ярково" | ф. "Заречный"10кВ | Матмасы | ТП №403 | Береговая, д. 47 | 6 | 1 | 0 |  |  | 0 | plc, gprs |  | Модернизация | да | да | да | Жилой дом | Потребитель | Коммерческий учет | На опоре | Коммерческий учет
133 | Ярковский РЭС | ПС 110/35/10кВ "Ярково" | ф. "Заречный"10кВ | Матмасы | ТП №404 | Матмасовская, д..0 | б/н | 1 | 0 |  |  | 0 | plc, gprs |  | Модернизация | да | да | да | Жилой дом | Потребитель | Коммерческий учет | На опоре | Коммерческий учет
134 | Ярковский РЭС | ПС 110/35/10кВ "Ярково" | ф. "Заречный"10кВ | Матмасы | ТП №404 | Матмасовская, д.1 | б/н | 1 | 0 |  |  | 0 | plc, gprs |  | Модернизация | да | да | да | Жилой дом | Потребитель | Коммерческий учет | На опоре | Коммерческий учет
135 | Ярковский РЭС | ПС 110/35/10кВ "Ярково" | ф. "Заречный"10кВ | Матмасы | ТП №404 | Матмасовская, д..4 | б/н | 1 | 0 |  |  | 0 | plc, gprs |  | Модернизация | да | да | да | Жилой дом | Потребитель | Коммерческий учет | На опоре | Коммерческий учет
136 | Ярковский РЭС | ПС 110/35/10кВ "Ярково" | ф. "Заречный"10кВ | Матмасы | ТП №404 | Матмасовская, д..7 | 9 | 1 | 0 |  |  | 0 | plc, gprs |  | Модернизация | да | да | да | Жилой дом | Потребитель | Коммерческий учет | На опоре | Коммерческий учет
137 | Ярковский РЭС | ПС 110/35/10кВ "Ярково" | ф. "Заречный"10кВ | Матмасы | ТП №404 | Матмасовская, д..9 | 10 | 1 | 0 |  |  | 0 | plc, gprs |  | Модернизация | да | да | да | Жилой дом | Потребитель | Коммерческий учет | На опоре | Коммерческий учет
138 | Ярковский РЭС | ПС 110/35/10кВ "Ярково" | ф. "Заречный"10кВ | Матмасы | ТП №404 | Матмасовская, д..10 | 10 | 1 | 0 |  |  | 0 | plc, gprs |  | Модернизация | да | да | да | Жилой дом | Потребитель | Коммерческий учет | На опоре | Коммерческий учет
139 | Ярковский РЭС | ПС 110/35/10кВ "Ярково" | ф. "Заречный"10кВ | Матмасы | ТП №404 | Матмасовская, д.11 | 11 | 1 | 0 |  |  | 0 | plc, gprs |  | Модернизация | да | да | да | Жилой дом | Потребитель | Коммерческий учет | На опоре | Коммерческий учет
140 | Ярковский РЭС | ПС 110/35/10кВ "Ярково" | ф. "Заречный"10кВ | Матмасы | ТП №404 | Матмасовская, д.12 | б/н | 1 | 0 |  |  | 0 | plc, gprs |  | Модернизация | да | да | да | Жилой дом | Потребитель | Коммерческий учет | На опоре | Коммерческий учет
141 | Ярковский РЭС | ПС 110/35/10кВ "Ярково" | ф. "Заречный"10кВ | Матмасы | ТП №404 | Матмасовская, д..14 | 9 | 1 | 0 |  |  | 0 | plc, gprs |  | Модернизация | да | да | да | Жилой дом | Потребитель | Коммерческий учет | На опоре | Коммерческий учет
142 | Ярковский РЭС | ПС 110/35/10кВ "Ярково" | ф. "Заречный"10кВ | Матмасы | ТП №404 | Матмасовская, д.15 | 12 | 1 | 0 |  |  | 0 | plc, gprs |  | Модернизация | да | да | да | Жилой дом | Потребитель | Коммерческий учет | На опоре | Коммерческий учет
143 | Ярковский РЭС | ПС 110/35/10кВ "Ярково" | ф. "Заречный"10кВ | Матмасы | ТП №404 | Матмасовская, д..16 | 10 | 1 | 0 |  |  | 0 | plc, gprs |  | Модернизация | да | да | да | Жилой дом | Потребитель | Коммерческий учет | На опоре | Коммерческий учет
144 | Ярковский РЭС | ПС 110/35/10кВ "Ярково" | ф. "Заречный"10кВ | Матмасы | ТП №404 | Матмасовская, д..18 | б/н | 1 | 0 |  |  | 0 | plc, gprs |  | Модернизация | да | да | да | Жилой дом | Потребитель | Коммерческий учет | На опоре | Коммерческий учет
145 | Ярковский РЭС | ПС 110/35/10кВ "Ярково" | ф. "Заречный"10кВ | Матмасы | ТП №404 | Матмасовская, д.20 | 11 | 1 | 0 |  |  | 0 | plc, gprs |  | Модернизация | да | да | да | Жилой дом | Потребитель | Коммерческий учет | На опоре | Коммерческий учет
146 | Ярковский РЭС | ПС 110/35/10кВ "Ярково" | ф. "Заречный"10кВ | Матмасы | ТП №404 | Матмасовская, д..22 | б/н | 1 | 0 |  |  | 0 | plc, gprs |  | Модернизация | да | да | да | Жилой дом | Потребитель | Коммерческий учет | На опоре | Коммерческий учет
147 | Ярковский РЭС | ПС 110/35/10кВ "Ярково" | ф. "Заречный"10кВ | Матмасы | ТП №404 | Матмасовская, д.24 | 15 | 1 | 0 |  |  | 0 | plc, gprs |  | Модернизация | да | да | да | Жилой дом | Потребитель | Коммерческий учет | На опоре | Коммерческий учет
148 | Ярковский РЭС | ПС 110/35/10кВ "Ярково" | ф. "Заречный"10кВ | Матмасы | ТП №404 | Матмасовская, д..26 | 28 | 1 | 0 |  |  | 0 | plc, gprs |  | Модернизация | да | да | да | Жилой дом | Потребитель | Коммерческий учет | На опоре | Коммерческий учет
149 | Ярковский РЭС | ПС 110/35/10кВ "Ярково" | ф. "Заречный"10кВ | Матмасы | ТП №404 | Матмасовская, д..28 | б/н | 1 | 0 |  |  | 0 | plc, gprs |  | Модернизация | да | да | да | Жилой дом | Потребитель | Коммерческий учет | На опоре | Коммерческий учет
150 | Ярковский РЭС | ПС 110/35/10кВ "Ярково" | ф. "Заречный"10кВ | Матмасы | ТП №404 | Матмасовская, д..30 | 14 | 1 | 0 |  |  | 0 | plc, gprs |  | Модернизация | да | да | да | Жилой дом | Потребитель | Коммерческий учет | На опоре | Коммерческий учет
151 | Ярковский РЭС | ПС 110/35/10кВ "Ярково" | ф. "Заречный"10кВ | Матмасы | ТП №404 | Матмасовская, д..32 | б/н | 1 | 0 |  |  | 0 | plc, gprs |  | Модернизация | да | да | да | Жилой дом | Потребитель | Коммерческий учет | На опоре | Коммерческий учет
152 | Ярковский РЭС | ПС 110/35/10кВ "Ярково" | ф. "Заречный"10кВ | Матмасы | ТП №404 | Матмасовская, д..36 | б/н | 1 | 0 |  |  | 0 | plc, gprs |  | Модернизация | да | да | да | Жилой дом | Потребитель | Коммерческий учет | На опоре | Коммерческий учет
153 | Ярковский РЭС | ПС 110/35/10кВ "Ярково" | ф. "Заречный"10кВ | Матмасы | ТП №404 | Матмасовская, д.38 | 15 | 1 | 0 |  |  | 0 | plc, gprs |  | Модернизация | да | да | да | Жилой дом | Потребитель | Коммерческий учет | На опоре | Коммерческий учет
154 | Ярковский РЭС | ПС 110/35/10кВ "Ярково" | ф. "Заречный"10кВ | Матмасы | ТП №404 | Матмасовская, д..42 | б/н | 1 | 0 |  |  | 0 | plc, gprs |  | Модернизация | да | да | да | Жилой дом | Потребитель | Коммерческий учет | На опоре | Коммерческий учет
155 | Ярковский РЭС | ПС 110/35/10кВ "Ярково" | ф. "Заречный"10кВ | Матмасы | ТП №403 | Центральная, д1 | 18 | 1 | 0 |  |  | 0 | plc, gprs |  | Модернизация | да | да | да | Жилой дом | Потребитель | Коммерческий учет | На опоре | Коммерческий учет
156 | Ярковский РЭС | ПС 110/35/10кВ "Ярково" | ф. "Заречный"10кВ | Матмасы | ТП №403 | Центральная, д.1 | 18 | 1 | 0 |  |  | 0 | plc, gprs |  | Модернизация | да | да | да | Жилой дом | Потребитель | Коммерческий учет | На опоре | Коммерческий учет
157 | Ярковский РЭС | ПС 110/35/10кВ "Ярково" | ф. "Заречный"10кВ | Матмасы | ТП №403 | Центральная, д.3 | 18 | 1 | 0 |  |  | 0 | plc, gprs |  | Модернизация | да | да | да | Жилой дом | Потребитель | Коммерческий учет | На опоре | Коммерческий учет
158 | Ярковский РЭС | ПС 110/35/10кВ "Ярково" | ф. "Заречный"10кВ | Матмасы | ТП №403 | Центральная, д.5 | б/н | 1 | 0 |  |  | 0 | plc, gprs |  | Модернизация | да | да | да | Жилой дом | Потребитель | Коммерческий учет | На опоре | Коммерческий учет
159 | Ярковский РЭС | ПС 110/35/10кВ "Ярково" | ф. "Заречный"10кВ | Матмасы | ТП №403 | Центральная, д.6 | б/н | 1 | 0 |  |  | 0 | plc, gprs |  | Модернизация | да | да | да | Жилой дом | Потребитель | Коммерческий учет | На опоре | Коммерческий учет
160 | Ярковский РЭС | ПС 110/35/10кВ "Ярково" | ф. "Заречный"10кВ | Матмасы | ТП №403 | Центральная, д.7 | б/н | 1 | 0 |  |  | 0 | plc, gprs |  | Модернизация | да | да | да | Жилой дом | Потребитель | Коммерческий учет | На опоре | Коммерческий учет
161 | Ярковский РЭС | ПС 110/35/10кВ "Ярково" | ф. "Заречный"10кВ | Матмасы | ТП №403 | Центральная, д.8 | 34 | 1 | 0 |  |  | 0 | plc, gprs |  | Модернизация | да | да | да | Жилой дом | Потребитель | Коммерческий учет | На опоре | Коммерческий учет
162 | Ярковский РЭС | ПС 110/35/10кВ "Ярково" | ф. "Заречный"10кВ | Матмасы | ТП №403 | Центральная, д.9 | 16 | 1 | 0 |  |  | 0 | plc, gprs |  | Модернизация | да | да | да | Жилой дом | Потребитель | Коммерческий учет | На опоре | Коммерческий учет
163 | Ярковский РЭС | ПС 110/35/10кВ "Ярково" | ф. "Заречный"10кВ | Матмасы | ТП №403 | Центральная, д.10 | б/н | 1 | 0 |  |  | 0 | plc, gprs |  | Модернизация | да | да | да | Жилой дом | Потребитель | Коммерческий учет | На опоре | Коммерческий учет
164 | Ярковский РЭС | ПС 110/35/10кВ "Ярково" | ф. "Заречный"10кВ | Матмасы | ТП №403 | Центральная, д16 | б/н | 1 | 0 |  |  | 0 | plc, gprs |  | Модернизация | да | да | да | Жилой дом | Потребитель | Коммерческий учет | На опоре | Коммерческий учет
165 | Ярковский РЭС | ПС 110/35/10кВ "Ярково" | ф. "Заречный"10кВ | Матмасы | ТП №403 | Центральная, д17 | б/н | 1 | 0 |  |  | 0 | plc, gprs |  | Модернизация | да | да | да | Жилой дом | Потребитель | Коммерческий учет | На опоре | Коммерческий учет
166 | Ярковский РЭС | ПС 110/35/10кВ "Ярково" | ф. "Заречный"10кВ | Матмасы | ТП №403 | Центральная, д.22 | б/н | 1 | 0 |  |  | 0 | plc, gprs |  | Модернизация | да | да | да | Жилой дом | Потребитель | Коммерческий учет | На опоре | Коммерческий учет
167 | Ярковский РЭС | ПС 110/35/10кВ "Ярково" | ф. "Заречный"10кВ | Матмасы | ТП №403 | Центральная, д.23 | б/н | 1 | 0 |  |  | 0 | plc, gprs |  | Модернизация | да | да | да | Жилой дом | Потребитель | Коммерческий учет | На опоре | Коммерческий учет
168 | Ярковский РЭС | ПС 110/35/10кВ "Ярково" | ф. "Заречный"10кВ | Матмасы | ТП №403 | Центральная, д.24 | б/н | 1 | 0 |  |  | 0 | plc, gprs |  | Модернизация | да | да | да | Жилой дом | Потребитель | Коммерческий учет | На опоре | Коммерческий учет
169 | Ярковский РЭС | ПС 110/35/10кВ "Ярково" | ф. "Заречный"10кВ | Матмасы | ТП №403 | Центральная, д.26 | б/н | 1 | 0 |  |  | 0 | plc, gprs |  | Модернизация | да | да | да | Дача | Потребитель | Коммерческий учет | На опоре | Коммерческий учет
170 | Ярковский РЭС | ПС 110/35/10кВ "Ярково" | ф. "Заречный"10кВ | Матмасы | ТП №403 | Центральная, д..27 | 28 | 1 | 0 |  |  | 0 | plc, gprs |  | Модернизация | да | да | да | Жилой дом | Потребитель | Коммерческий учет | На опоре | Коммерческий учет
171 | Ярковский РЭС | ПС 110/35/10кВ "Ярково" | ф. "Заречный"10кВ | Матмасы | ТП №403 | Центральная, д..30 | 27 | 1 | 0 |  |  | 0 | plc, gprs |  | Модернизация | да | да | да | Жилой дом | Потребитель | Коммерческий учет | На опоре | Коммерческий учет
172 | Ярковский РЭС | ПС 110/35/10кВ "Ярково" | ф. "Заречный"10кВ | Матмасы | ТП №403 | Центральная, д..36 | б/н | 1 | 0 |  |  | 0 | plc, gprs |  | Модернизация | да | да | да | Жилой дом | Потребитель | Коммерческий учет | На опоре | Коммерческий учет
173 | Ярковский РЭС | ПС 110/35/10кВ "Ярково" | ф. "Заречный"10кВ | Матмасы | ТП №403 | Центральная, д..42/А | б/н | 1 | 0 |  |  | 0 | plc, gprs |  | Модернизация | да | да | да | Жилой дом | Потребитель | Коммерческий учет | На опоре | Коммерческий учет
174 | Ярковский РЭС | ПС 110/35/10кВ "Ярково" | ф. "Заречный"10кВ | Матмасы | ТП №403 | Центральная, д.46 | б/н | 1 | 0 |  |  | 0 | plc, gprs |  | Модернизация | да | да | да | Жилой дом | Потребитель | Коммерческий учет | На опоре | Коммерческий учет
175 | Ярковский РЭС | ПС 110/35/10кВ "Ярково" | ф. "Заречный"10кВ | Матмасы | ТП №403 | Центральная, д.48 | б/н | 1 | 0 |  |  | 0 | plc, gprs |  | Модернизация | да | да | да | Дача | Потребитель | Коммерческий учет | На опоре | Коммерческий учет
176 | Ярковский РЭС | ПС 110/35/10кВ "Ярково" | ф. "Заречный"10кВ | Матмасы | ТП №403 | Центральная, д.54 | 40 | 1 | 0 |  |  | 0 | plc, gprs |  | Модернизация | да | да | да | Жилой дом | Потребитель | Коммерческий учет | На опоре | Коммерческий учет
177 | Ярковский РЭС | ПС 110/35/10кВ "Ярково" | ф. "Заречный"10кВ | Матмасы | ТП №403 | Центральная, д. 56 | 42 | 1 | 0 |  |  | 0 | plc, gprs |  | Модернизация | да | да | да | Жилой дом | Потребитель | Коммерческий учет | На опоре | Коммерческий учет
3 | Ярковский РЭС | ПС 110/35/10кВ "Ярково" |  | Матмасы |  |  |  | 82 | 0 | 0 | 0 | 0
178 | Ярковский РЭС | ПС 110/10кВ "Иевлево" | ф. "Чеганово"10кВ | Новоселово | ТП №253А | БЕРЕГОВАЯ Д.1 | б/н | 1 | 0 |  |  | 0 | plc, gprs |  | Модернизация | да | да | да | Жилой дом | Потребитель | Коммерческий учет | На опоре | Коммерческий учет
179 | Ярковский РЭС | ПС 110/10кВ "Иевлево" | ф. "Чеганово"10кВ | Новоселово | ТП №253А | БЕРЕГОВАЯ Д.3 | б/н | 1 | 0 |  |  | 0 | plc, gprs |  | Модернизация | да | да | да | Жилой дом | Потребитель | Коммерческий учет | На опоре | Коммерческий учет
180 | Ярковский РЭС | ПС 110/10кВ "Иевлево" | ф. "Чеганово"10кВ | Новоселово | ТП №253А | БЕРЕГОВАЯ Д.4 | б/н | 1 | 0 |  |  | 0 | plc, gprs |  | Модернизация | да | да | да | Жилой дом | Потребитель | Коммерческий учет | На опоре | Коммерческий учет
181 | Ярковский РЭС | ПС 110/10кВ "Иевлево" | ф. "Чеганово"10кВ | Новоселово | ТП №253А | БЕРЕГОВАЯ Д.5 | б/н | 1 | 0 |  |  | 0 | plc, gprs |  | Модернизация | да | да | да | Жилой дом | Потребитель | Коммерческий учет | На опоре | Коммерческий учет
182 | Ярковский РЭС | ПС 110/10кВ "Иевлево" | ф. "Чеганово"10кВ | Новоселово | ТП №253А | АТС-Новоселово | б/н | 1 | 0 |  |  | 0 | plc, gprs |  | Модернизация | да | да | да | Здание | Потребитель | Коммерческий учет | На опоре | Коммерческий учет
183 | Ярковский РЭС | ПС 110/10кВ "Иевлево" | ф. "Чеганово"10кВ | Новоселово | ТП №253А | Маг-н У Сергея | б/н | 1 | 0 |  |  | 0 | plc, gprs |  | Модернизация | да | да | да | Здание | Потребитель | Коммерческий учет | На опоре | Коммерческий учет
184 | Ярковский РЭС | ПС 110/10кВ "Иевлево" | ф. "Чеганово"10кВ | Новоселово | ТП №253А | Магазин, Индивидуальный предприниматель Костылева Ирина Аркадьевна | б/н | 1 | 0 |  |  | 0 | plc, gprs |  | Модернизация | да | да | да | Здание | Потребитель | Коммерческий учет | На опоре | Коммерческий учет
185 | Ярковский РЭС | ПС 110/10кВ "Иевлево" | ф. "Чеганово"10кВ | Новоселово | ТП №253А | БЕРЕГОВАЯ Д.7 | б/н | 1 | 0 |  |  | 0 | plc, gprs |  | Модернизация | да | да | да | Жилой дом | Потребитель | Коммерческий учет | На опоре | Коммерческий учет
186 | Ярковский РЭС | ПС 110/10кВ "Иевлево" | ф. "Чеганово"10кВ | Новоселово | ТП №253А | БЕРЕГОВАЯ Д.7 | б/н | 1 | 0 |  |  | 0 | plc, gprs |  | Модернизация | да | да | да | Жилой дом | Потребитель | Коммерческий учет | На опоре | Коммерческий учет
187 | Ярковский РЭС | ПС 110/10кВ "Иевлево" | ф. "Чеганово"10кВ | Новоселово | ТП №253А | БЕРЕГОВАЯ Д.8 КВ.1 | б/н | 1 | 0 |  |  | 0 | plc, gprs |  | Модернизация | да | да | да | Жилой дом | Потребитель | Коммерческий учет | На опоре | Коммерческий учет
188 | Ярковский РЭС | ПС 110/10кВ "Иевлево" | ф. "Чеганово"10кВ | Новоселово | ТП №253А | БЕРЕГОВАЯ Д.8 КВ.2 | б/н | 1 | 0 |  |  | 0 | plc, gprs |  | Модернизация | да | да | да | Жилой дом | Потребитель | Коммерческий учет | На опоре | Коммерческий учет
189 | Ярковский РЭС | ПС 110/10кВ "Иевлево" | ф. "Чеганово"10кВ | Новоселово | ТП №253А | БЕРЕГОВАЯ Д.9 | б/н | 1 | 0 |  |  | 0 | plc, gprs |  | Модернизация | да | да | да | Жилой дом | Потребитель | Коммерческий учет | На опоре | Коммерческий учет
190 | Ярковский РЭС | ПС 110/10кВ "Иевлево" | ф. "Чеганово"10кВ | Новоселово | ТП №253А | БЕРЕГОВАЯ Д.10 | б/н |  | 1 |  | 1 | 0 | plc, gprs |  | Модернизация | да | да | да | Жилой дом | Потребитель | Коммерческий учет | На опоре | Коммерческий учет
191 | Ярковский РЭС | ПС 110/10кВ "Иевлево" | ф. "Чеганово"10кВ | Новоселово | ТП №253А | БЕРЕГОВАЯ Д.11 КВ.2 | б/н | 1 | 0 |  |  | 0 | plc, gprs |  | Модернизация | да | да | да | Жилой дом | Потребитель | Коммерческий учет | На опоре | Коммерческий учет
192 | Ярковский РЭС | ПС 110/10кВ "Иевлево" | ф. "Чеганово"10кВ | Новоселово | ТП №253А | БЕРЕГОВАЯ Д.12 КВ.1 | б/н |  | 1 |  | 1 | 0 | plc, gprs |  | Модернизация | да | да | да | Жилой дом | Потребитель | Коммерческий учет | На опоре | Коммерческий учет
193 | Ярковский РЭС | ПС 110/10кВ "Иевлево" | ф. "Чеганово"10кВ | Новоселово | ТП №253А | БЕРЕГОВАЯ Д.12 КВ.2 | б/н | 1 | 0 |  |  | 0 | plc, gprs |  | Модернизация | да | да | да | Жилой дом | Потребитель | Коммерческий учет | На опоре | Коммерческий учет
194 | Ярковский РЭС | ПС 110/10кВ "Иевлево" | ф. "Чеганово"10кВ | Новоселово | ТП №253А | БЕРЕГОВАЯ Д.15 | б/н |  | 1 |  | 1 | 0 | plc, gprs |  | Модернизация | да | да | да | Жилой дом | Потребитель | Коммерческий учет | На опоре | Коммерческий учет
195 | Ярковский РЭС | ПС 110/10кВ "Иевлево" | ф. "Чеганово"10кВ | Новоселово | ТП №253А | БЕРЕГОВАЯ Д.17 | б/н | 1 | 0 |  |  | 0 | plc, gprs |  | Модернизация | да | да | да | Жилой дом | Потребитель | Коммерческий учет | На опоре | Коммерческий учет
196 | Ярковский РЭС | ПС 110/10кВ "Иевлево" | ф. "Чеганово"10кВ | Новоселово | ТП №253А | БЕРЕГОВОЙ Д.1 | б/н | 1 | 0 |  |  | 0 | plc, gprs |  | Модернизация | да | да | да | Жилой дом | Потребитель | Коммерческий учет | На опоре | Коммерческий учет
197 | Ярковский РЭС | ПС 110/10кВ "Иевлево" | ф. "Чеганово"10кВ | Новоселово | ТП №253А | БЕРЕГОВОЙ Д.4 | б/н |  | 1 |  | 1 | 0 | plc, gprs |  | Модернизация | да | да | да | Жилой дом | Потребитель | Коммерческий учет | На опоре | Коммерческий учет
198 | Ярковский РЭС | ПС 110/10кВ "Иевлево" | ф. "Чеганово"10кВ | Новоселово | ТП №253А | КОЛХОЗНАЯ Д.1 | 19 | 1 | 0 |  |  | 0 | plc, gprs |  | Модернизация | да | да | да | Жилой дом | Потребитель | Коммерческий учет | На опоре | Коммерческий учет
199 | Ярковский РЭС | ПС 110/10кВ "Иевлево" | ф. "Чеганово"10кВ | Новоселово | ТП №253А | КОЛХОЗНАЯ Д.2 | 19 | 1 | 0 |  |  | 0 | plc, gprs |  | Модернизация | да | да | да | Жилой дом | Потребитель | Коммерческий учет | На опоре | Коммерческий учет
200 | Ярковский РЭС | ПС 110/10кВ "Иевлево" | ф. "Чеганово"10кВ | Новоселово | ТП №253А | КОЛХОЗНАЯ Д.5 | 18 | 1 | 0 |  |  | 0 | plc, gprs |  | Модернизация | да | да | да | Жилой дом | Потребитель | Коммерческий учет | На опоре | Коммерческий учет
201 | Ярковский РЭС | ПС 110/10кВ "Иевлево" | ф. "Чеганово"10кВ | Новоселово | ТП №253А | КОЛХОЗНАЯ Д.7 | 17 |  | 1 |  | 1 | 0 | plc, gprs |  | Модернизация | да | да | да | Жилой дом | Потребитель | Коммерческий учет | На опоре | Коммерческий учет
202 | Ярковский РЭС | ПС 110/10кВ "Иевлево" | ф. "Чеганово"10кВ | Новоселово | ТП №253А | КОЛХОЗНАЯ Д.9 | 16 | 1 | 0 |  |  | 0 | plc, gprs |  | Модернизация | да | да | да | Жилой дом | Потребитель | Коммерческий учет | На опоре | Коммерческий учет
203 | Ярковский РЭС | ПС 110/10кВ "Иевлево" | ф. "Чеганово"10кВ | Новоселово | ТП №253А | КОЛХОЗНАЯ Д.11 КВ.1 | 14 | 1 | 0 |  |  | 0 | plc, gprs |  | Модернизация | да | да | да | Жилой дом | Потребитель | Коммерческий учет | На опоре | Коммерческий учет
204 | Ярковский РЭС | ПС 110/10кВ "Иевлево" | ф. "Чеганово"10кВ | Новоселово | ТП №253А | КОЛХОЗНАЯ Д.11 КВ.2 | 14 | 1 | 0 |  |  | 0 | plc, gprs |  | Модернизация | да | да | да | Жилой дом | Потребитель | Коммерческий учет | На опоре | Коммерческий учет
205 | Ярковский РЭС | ПС 110/10кВ "Иевлево" | ф. "Чеганово"10кВ | Новоселово | ТП №253А | КОЛХОЗНАЯ Д.13 | 11 | 1 | 0 |  |  | 0 | plc, gprs |  | Модернизация | да | да | да | Жилой дом | Потребитель | Коммерческий учет | На опоре | Коммерческий учет
206 | Ярковский РЭС | ПС 110/10кВ "Иевлево" | ф. "Чеганово"10кВ | Новоселово | ТП №253А | КОЛХОЗНАЯ Д.15 | 10 | 1 | 0 |  |  | 0 | plc, gprs |  | Модернизация | да | да | да | Жилой дом | Потребитель | Коммерческий учет | На опоре | Коммерческий учет
207 | Ярковский РЭС | ПС 110/10кВ "Иевлево" | ф. "Чеганово"10кВ | Новоселово | ТП №253А | КОЛХОЗНАЯ Д.17 | б/н | 1 | 0 |  |  | 0 | plc, gprs |  | Модернизация | да | да | да | Жилой дом | Потребитель | Коммерческий учет | На опоре | Коммерческий учет
208 | Ярковский РЭС | ПС 110/10кВ "Иевлево" | ф. "Чеганово"10кВ | Новоселово | ТП №253А | КОЛХОЗНАЯ Д.19 | 9 | 1 | 0 |  |  | 0 | plc, gprs |  | Модернизация | да | да | да | Жилой дом | Потребитель | Коммерческий учет | На опоре | Коммерческий учет
209 | Ярковский РЭС | ПС 110/10кВ "Иевлево" | ф. "Чеганово"10кВ | Новоселово | ТП №253А | КОЛХОЗНАЯ Д.21 | 8 | 1 | 0 |  |  | 0 | plc, gprs |  | Модернизация | да | да | да | Жилой дом | Потребитель | Коммерческий учет | На опоре | Коммерческий учет
210 | Ярковский РЭС | ПС 110/10кВ "Иевлево" | ф. "Чеганово"10кВ | Новоселово | ТП №253А | КОЛХОЗНАЯ Д.23 | 7 | 1 | 0 |  |  | 0 | plc, gprs |  | Модернизация | да | да | да | Жилой дом | Потребитель | Коммерческий учет | На опоре | Коммерческий учет
211 | Ярковский РЭС | ПС 110/10кВ "Иевлево" | ф. "Чеганово"10кВ | Новоселово | ТП №253А | КОЛХОЗНАЯ Д.25 | б/н | 1 | 0 |  |  | 0 | plc, gprs |  | Модернизация | да | да | да | Жилой дом | Потребитель | Коммерческий учет | На опоре | Коммерческий учет
212 | Ярковский РЭС | ПС 110/10кВ "Иевлево" | ф. "Чеганово"10кВ | Новоселово | ТП №253А | КОЛХОЗНАЯ Д.27 КВ.1 | б/н | 1 | 0 |  |  | 0 | plc, gprs |  | Модернизация | да | да | да | Жилой дом | Потребитель | Коммерческий учет | На опоре | Коммерческий учет
213 | Ярковский РЭС | ПС 110/10кВ "Иевлево" | ф. "Чеганово"10кВ | Новоселово | ТП №253А | КОЛХОЗНАЯ Д.27 КВ.2 | 5 | 1 | 0 |  |  | 0 | plc, gprs |  | Модернизация | да | да | да | Жилой дом | Потребитель | Коммерческий учет | На опоре | Коммерческий учет
214 | Ярковский РЭС | ПС 110/10кВ "Иевлево" | ф. "Чеганово"10кВ | Новоселово | ТП №253А | КОЛХОЗНЫЙ Д.1 | 17 | 1 | 0 |  |  | 0 | plc, gprs |  | Модернизация | да | да | да | Жилой дом | Потребитель | Коммерческий учет | На опоре | Коммерческий учет
215 | Ярковский РЭС | ПС 110/10кВ "Иевлево" | ф. "Чеганово"10кВ | Новоселово | ТП №253А | КОЛХОЗНЫЙ Д.2 | 14 | 1 | 0 |  |  | 0 | plc, gprs |  | Модернизация | да | да | да | Жилой дом | Потребитель | Коммерческий учет | На опоре | Коммерческий учет
216 | Ярковский РЭС | ПС 110/10кВ "Иевлево" | ф. "Чеганово"10кВ | Новоселово | ТП №254 | КОЛХОЗНЫЙ Д.3 | 17 | 1 | 0 |  |  | 0 | plc, gprs |  | Модернизация | да | да | да | Жилой дом | Потребитель | Коммерческий учет | На опоре | Коммерческий учет
217 | Ярковский РЭС | ПС 110/10кВ "Иевлево" | ф. "Чеганово"10кВ | Новоселово | ТП №254 | КОЛХОЗНЫЙ Д.4 | б/н | 1 | 0 |  |  | 0 | plc, gprs |  | Модернизация | да | да | да | Жилой дом | Потребитель | Коммерческий учет | На опоре | Коммерческий учет
218 | Ярковский РЭС | ПС 110/10кВ "Иевлево" | ф. "Чеганово"10кВ | Новоселово | ТП №254 | НОВАЯ Д.1 | 10 | 1 | 0 |  |  | 0 | plc, gprs |  | Модернизация | да | да | да | Жилой дом | Потребитель | Коммерческий учет | На опоре | Коммерческий учет
219 | Ярковский РЭС | ПС 110/10кВ "Иевлево" | ф. "Чеганово"10кВ | Новоселово | ТП №254 | НОВАЯ Д.2 | б/н | 1 | 0 |  |  | 0 | plc, gprs |  | Модернизация | да | да | да | Жилой дом | Потребитель | Коммерческий учет | На опоре | Коммерческий учет
220 | Ярковский РЭС | ПС 110/10кВ "Иевлево" | ф. "Чеганово"10кВ | Новоселово | ТП №254 | НОВАЯ Д.4 | 9 | 1 | 0 |  |  | 0 | plc, gprs |  | Модернизация | да | да | да | Жилой дом | Потребитель | Коммерческий учет | На опоре | Коммерческий учет
221 | Ярковский РЭС | ПС 110/10кВ "Иевлево" | ф. "Чеганово"10кВ | Новоселово | ТП №254 | НОВАЯ Д.6 КВ.1 | б/н | 1 | 0 |  |  | 0 | plc, gprs |  | Модернизация | да | да | да | Жилой дом | Потребитель | Коммерческий учет | На опоре | Коммерческий учет
222 | Ярковский РЭС | ПС 110/10кВ "Иевлево" | ф. "Чеганово"10кВ | Новоселово | ТП №254 | НОВАЯ Д.6 КВ.2 | 8 | 1 | 0 |  |  | 0 | plc, gprs |  | Модернизация | да | да | да | Жилой дом | Потребитель | Коммерческий учет | На опоре | Коммерческий учет
223 | Ярковский РЭС | ПС 110/10кВ "Иевлево" | ф. "Чеганово"10кВ | Новоселово | ТП №254 | БЕРЕГОВАЯ Д.8 | б/н |  | 1 |  | 1 | 0 | plc, gprs |  | Модернизация | да | да | да | Жилой дом | Потребитель | Коммерческий учет | На опоре | Коммерческий учет
224 | Ярковский РЭС | ПС 110/10кВ "Иевлево" | ф. "Чеганово"10кВ | Новоселово | ТП №254 | НОВАЯ Д.10 | 7 | 1 | 0 |  |  | 0 | plc, gprs |  | Модернизация | да | да | да | Жилой дом | Потребитель | Коммерческий учет | На опоре | Коммерческий учет
225 | Ярковский РЭС | ПС 110/10кВ "Иевлево" | ф. "Чеганово"10кВ | Новоселово | ТП №254 | НОВАЯ Д.12 | б/н | 1 | 0 |  |  | 0 | plc, gprs |  | Модернизация | да | да | да | Жилой дом | Потребитель | Коммерческий учет | На опоре | Коммерческий учет
226 | Ярковский РЭС | ПС 110/10кВ "Иевлево" | ф. "Чеганово"10кВ | Новоселово | ТП №254 | НОВАЯ Д. 14А | 6 |  | 1 |  | 1 | 0 | plc, gprs |  | Модернизация | да | да | да | Жилой дом | Потребитель | Коммерческий учет | На опоре | Коммерческий учет
227 | Ярковский РЭС | ПС 110/10кВ "Иевлево" | ф. "Чеганово"10кВ | Новоселово | ТП №254 | НОВАЯ Д.14 КВ.1 | 4 | 1 | 0 |  |  | 0 | plc, gprs |  | Модернизация | да | да | да | Жилой дом | Потребитель | Коммерческий учет | На опоре | Коммерческий учет
228 | Ярковский РЭС | ПС 110/10кВ "Иевлево" | ф. "Чеганово"10кВ | Новоселово | ТП №254 | НОВАЯ Д.14 КВ.2 | 4 | 1 | 0 |  |  | 0 | plc, gprs |  | Модернизация | да | да | да | Жилой дом | Потребитель | Коммерческий учет | На опоре | Коммерческий учет
229 | Ярковский РЭС | ПС 110/10кВ "Иевлево" | ф. "Чеганово"10кВ | Новоселово | ТП №254 | НОВАЯ Д.16 КВ.1 | 5 | 1 | 0 |  |  | 0 | plc, gprs |  | Модернизация | да | да | да | Жилой дом | Потребитель | Коммерческий учет | На опоре | Коммерческий учет
230 | Ярковский РЭС | ПС 110/10кВ "Иевлево" | ф. "Чеганово"10кВ | Новоселово | ТП №254 | НОВАЯ Д.16 КВ.2 | 5 | 1 | 0 |  |  | 0 | plc, gprs |  | Модернизация | да | да | да | Жилой дом | Потребитель | Коммерческий учет | На опоре | Коммерческий учет
231 | Ярковский РЭС | ПС 110/10кВ "Иевлево" | ф. "Чеганово"10кВ | Новоселово | ТП №254 | ЦЕНТРАЛЬНАЯ Д.1 | б/н | 1 | 0 |  |  | 0 | plc, gprs |  | Модернизация | да | да | да | Жилой дом | Потребитель | Коммерческий учет | На опоре | Коммерческий учет
232 | Ярковский РЭС | ПС 110/10кВ "Иевлево" | ф. "Чеганово"10кВ | Новоселово | ТП №254 | ЦЕНТРАЛЬНАЯ Д.2 КВ.1 | б/н | 1 | 0 |  |  | 0 | plc, gprs |  | Модернизация | да | да | да | Жилой дом | Потребитель | Коммерческий учет | На опоре | Коммерческий учет
233 | Ярковский РЭС | ПС 110/10кВ "Иевлево" | ф. "Чеганово"10кВ | Новоселово | ТП №254 | ЦЕНТРАЛЬНАЯ Д.2 КВ.2 | б/н | 1 | 0 |  |  | 0 | plc, gprs |  | Модернизация | да | да | да | Жилой дом | Потребитель | Коммерческий учет | На опоре | Коммерческий учет
234 | Ярковский РЭС | ПС 110/10кВ "Иевлево" | ф. "Чеганово"10кВ | Новоселово | ТП №254 | ЦЕНТРАЛЬНАЯ Д.3 | б/н | 1 | 0 |  |  | 0 | plc, gprs |  | Модернизация | да | да | да | Жилой дом | Потребитель | Коммерческий учет | На опоре | Коммерческий учет
235 | Ярковский РЭС | ПС 110/10кВ "Иевлево" | ф. "Чеганово"10кВ | Новоселово | ТП №254 | ЦЕНТРАЛЬНАЯ Д.4 | б/н | 1 | 0 |  |  | 0 | plc, gprs |  | Модернизация | да | да | да | Жилой дом | Потребитель | Коммерческий учет | На опоре | Коммерческий учет
236 | Ярковский РЭС | ПС 110/10кВ "Иевлево" | ф. "Чеганово"10кВ | Новоселово | ТП №254 | ЦЕНТРАЛЬНАЯ Д.5 | б/н |  | 1 |  | 1 | 0 | plc, gprs |  | Модернизация | да | да | да | Жилой дом | Потребитель | Коммерческий учет | На опоре | Коммерческий учет
237 | Ярковский РЭС | ПС 110/10кВ "Иевлево" | ф. "Чеганово"10кВ | Новоселово | ТП №254 | ЦЕНТРАЛЬНАЯ Д.6 | б/н | 1 | 0 |  |  | 0 | plc, gprs |  | Модернизация | да | да | да | Жилой дом | Потребитель | Коммерческий учет | На опоре | Коммерческий учет
238 | Ярковский РЭС | ПС 110/10кВ "Иевлево" | ф. "Чеганово"10кВ | Новоселово | ТП №254 | ЦЕНТРАЛЬНАЯ Д.6 | б/н | 1 | 0 |  |  | 0 | plc, gprs |  | Модернизация | да | да | да | Жилой дом | Потребитель | Коммерческий учет | На опоре | Коммерческий учет
239 | Ярковский РЭС | ПС 110/10кВ "Иевлево" | ф. "Чеганово"10кВ | Новоселово | ТП №254 | ЦЕНТРАЛЬНАЯ Д.9 | б/н | 1 | 0 |  |  | 0 | plc, gprs |  | Модернизация | да | да | да | Жилой дом | Потребитель | Коммерческий учет | На опоре | Коммерческий учет
240 | Ярковский РЭС | ПС 110/10кВ "Иевлево" | ф. "Чеганово"10кВ | Новоселово | ТП №254 | ЦЕНТРАЛЬНАЯ Д.9 | б/н |  | 1 |  | 1 | 0 | plc, gprs |  | Модернизация | да | да | да | Жилой дом | Потребитель | Коммерческий учет | На опоре | Коммерческий учет
241 | Ярковский РЭС | ПС 110/10кВ "Иевлево" | ф. "Чеганово"10кВ | Новоселово | ТП №254 | ЦЕНТРАЛЬНАЯ Д.10 | б/н | 1 | 0 |  |  | 0 | plc, gprs |  | Модернизация | да | да | да | Жилой дом | Потребитель | Коммерческий учет | На опоре | Коммерческий учет
242 | Ярковский РЭС | ПС 110/10кВ "Иевлево" | ф. "Чеганово"10кВ | Новоселово | ТП №254 | ЦЕНТРАЛЬНАЯ Д.11 | 21 | 1 | 0 |  |  | 0 | plc, gprs |  | Модернизация | да | да | да | Жилой дом | Потребитель | Коммерческий учет | На опоре | Коммерческий учет
243 | Ярковский РЭС | ПС 110/10кВ "Иевлево" | ф. "Чеганово"10кВ | Новоселово | ТП №254 | ЦЕНТРАЛЬНАЯ Д.12 | б/н |  | 1 |  | 1 | 0 | plc, gprs |  | Модернизация | да | да | да | Жилой дом | Потребитель | Коммерческий учет | На опоре | Коммерческий учет
244 | Ярковский РЭС | ПС 110/10кВ "Иевлево" | ф. "Чеганово"10кВ | Новоселово | ТП №254 | ЦЕНТРАЛЬНАЯ Д.13 | б/н | 1 | 0 |  |  | 0 | plc, gprs |  | Модернизация | да | да | да | Жилой дом | Потребитель | Коммерческий учет | На опоре | Коммерческий учет
245 | Ярковский РЭС | ПС 110/10кВ "Иевлево" | ф. "Чеганово"10кВ | Новоселово | ТП №254 | ЦЕНТРАЛЬНАЯ Д.14 | 30 | 1 | 0 |  |  | 0 | plc, gprs |  | Модернизация | да | да | да | Жилой дом | Потребитель | Коммерческий учет | На опоре | Коммерческий учет
246 | Ярковский РЭС | ПС 110/10кВ "Иевлево" | ф. "Чеганово"10кВ | Новоселово | ТП №254 | ЦЕНТРАЛЬНАЯ Д.15 | 29 | 1 | 0 |  |  | 0 | plc, gprs |  | Модернизация | да | да | да | Жилой дом | Потребитель | Коммерческий учет | На опоре | Коммерческий учет
247 | Ярковский РЭС | ПС 110/10кВ "Иевлево" | ф. "Чеганово"10кВ | Новоселово | ТП №254 | ЦЕНТРАЛЬНАЯ Д.17 | 29 |  | 1 |  | 1 | 0 | plc, gprs |  | Модернизация | да | да | да | Жилой дом | Потребитель | Коммерческий учет | На опоре | Коммерческий учет
248 | Ярковский РЭС | ПС 110/10кВ "Иевлево" | ф. "Чеганово"10кВ | Новоселово | ТП №254 | ЦЕНТРАЛЬНАЯ Д.19 | 31 |  | 1 |  | 1 | 0 | plc, gprs |  | Модернизация | да | да | да | Жилой дом | Потребитель | Коммерческий учет | На опоре | Коммерческий учет
249 | Ярковский РЭС | ПС 110/10кВ "Иевлево" | ф. "Чеганово"10кВ | Новоселово | ТП №254 | ЦЕНТРАЛЬНАЯ Д.21 | 32 | 1 | 0 |  |  | 0 | plc, gprs |  | Модернизация | да | да | да | Жилой дом | Потребитель | Коммерческий учет | На опоре | Коммерческий учет
250 | Ярковский РЭС | ПС 110/10кВ "Иевлево" | ф. "Чеганово"10кВ | Новоселово | ТП №254 | ЦЕНТРАЛЬНАЯ Д.23 | б/н | 1 | 0 |  |  | 0 | plc, gprs |  | Модернизация | да | да | да | Жилой дом | Потребитель | Коммерческий учет | На опоре | Коммерческий учет
251 | Ярковский РЭС | ПС 110/10кВ "Иевлево" | ф. "Чеганово"10кВ | Новоселово | ТП №254 | ЦЕНТРАЛЬНАЯ Д.24 КВ.1 | б/н | 1 | 0 |  |  | 0 | plc, gprs |  | Модернизация | да | да | да | Жилой дом | Потребитель | Коммерческий учет | На опоре | Коммерческий учет
252 | Ярковский РЭС | ПС 110/10кВ "Иевлево" | ф. "Чеганово"10кВ | Новоселово | ТП №254 | ЦЕНТРАЛЬНАЯ Д.24 КВ.1 | б/н | 1 | 0 |  |  | 0 | plc, gprs |  | Модернизация | да | да | да | Жилой дом | Потребитель | Коммерческий учет | На опоре | Коммерческий учет
253 | Ярковский РЭС | ПС 110/10кВ "Иевлево" | ф. "Чеганово"10кВ | Новоселово | ТП №254 | ЦЕНТРАЛЬНАЯ Д.25 | б/н | 1 | 0 |  |  | 0 | plc, gprs |  | Модернизация | да | да | да | Жилой дом | Потребитель | Коммерческий учет | На опоре | Коммерческий учет
254 | Ярковский РЭС | ПС 110/10кВ "Иевлево" | ф. "Чеганово"10кВ | Новоселово | ТП №254 | ЦЕНТРАЛЬНАЯ Д.25 КВ.1 | 34 | 1 | 0 |  |  | 0 | plc, gprs |  | Модернизация | да | да | да | Жилой дом | Потребитель | Коммерческий учет | На опоре | Коммерческий учет
255 | Ярковский РЭС | ПС 110/10кВ "Иевлево" | ф. "Чеганово"10кВ | Новоселово | ТП №254 | ЦЕНТРАЛЬНАЯ Д.25-2 | б/н | 1 | 0 |  |  | 0 | plc, gprs |  | Модернизация | да | да | да | Жилой дом | Потребитель | Коммерческий учет | На опоре | Коммерческий учет
256 | Ярковский РЭС | ПС 110/10кВ "Иевлево" | ф. "Чеганово"10кВ | Новоселово | ТП №254 | ЦЕНТРАЛЬНАЯ Д.27 КВ.1 | б/н | 1 | 0 |  |  | 0 | plc, gprs |  | Модернизация | да | да | да | Жилой дом | Потребитель | Коммерческий учет | На опоре | Коммерческий учет
257 | Ярковский РЭС | ПС 110/10кВ "Иевлево" | ф. "Чеганово"10кВ | Новоселово | ТП №254 | ЦЕНТРАЛЬНАЯ Д.27 КВ.2 | б/н | 1 | 0 |  |  | 0 | plc, gprs |  | Модернизация | да | да | да | Жилой дом | Потребитель | Коммерческий учет | На опоре | Коммерческий учет
258 | Ярковский РЭС | ПС 110/10кВ "Иевлево" | ф. "Чеганово"10кВ | Новоселово | ТП №254 | ПЕР. ЦЕНТРАЛЬНЫЙ Д.1 | б/н | 1 | 0 |  |  | 0 | plc, gprs |  | Модернизация | да | да | да | Жилой дом | Потребитель | Коммерческий учет | На опоре | Коммерческий учет
259 | Ярковский РЭС | ПС 110/10кВ "Иевлево" | ф. "Чеганово"10кВ | Новоселово | ТП №254 | П.ЦЕНТРАЛЬНЫЙ Д.1 КВ.1 | б/н | 1 | 0 |  |  | 0 | plc, gprs |  | Модернизация | да | да | да | Жилой дом | Потребитель | Коммерческий учет | На опоре | Коммерческий учет
260 | Ярковский РЭС | ПС 110/10кВ "Иевлево" | ф. "Чеганово"10кВ | Новоселово | ТП №254 | ЦЕНТРАЛЬНЫЙ Д.3 КВ.1 | б/н | 1 | 0 |  |  | 0 | plc, gprs |  | Модернизация | да | да | да | Жилой дом | Потребитель | Коммерческий учет | На опоре | Коммерческий учет
261 | Ярковский РЭС | ПС 110/10кВ "Иевлево" | ф. "Чеганово"10кВ | Новоселово | ТП №254 | ЦЕНТРАЛЬНЫЙ ДВА Д.3 КВ.2 | б/н | 1 | 0 |  |  | 0 | plc, gprs |  | Модернизация | да | да | да | Жилой дом | Потребитель | Коммерческий учет | На опоре | Коммерческий учет
4 | Ярковский РЭС | ПС 110/10кВ "Иевлево" |  | Новоселово |  |  |  | 72 | 12 | 0 | 12 | 0
262 | Ярковский РЭС | ПС 110/10кВ "Иевлево" | ф. "Чеганово"10кВ | Плавное | ТП №260 | МОЛОДЕЖНАЯ Д.1 | б/н | 1 | 0 |  |  | 0 | plc, gprs |  | Модернизация | да | да | да | Жилой дом | Потребитель | Коммерческий учет | На опоре | Коммерческий учет
263 | Ярковский РЭС | ПС 110/10кВ "Иевлево" | ф. "Чеганово"10кВ | Плавное | ТП №260 | МОЛОДЕЖНАЯ Д.2 | б/н | 1 | 0 |  |  | 0 | plc, gprs |  | Модернизация | да | да | да | Жилой дом | Потребитель | Коммерческий учет | На опоре | Коммерческий учет
264 | Ярковский РЭС | ПС 110/10кВ "Иевлево" | ф. "Чеганово"10кВ | Плавное | ТП №260 | МОЛОДЕЖНАЯ Д.3 | б/н | 1 | 0 |  |  | 0 | plc, gprs |  | Модернизация | да | да | да | Жилой дом | Потребитель | Коммерческий учет | На опоре | Коммерческий учет
265 | Ярковский РЭС | ПС 110/10кВ "Иевлево" | ф. "Чеганово"10кВ | Плавное | ТП №260 | МОЛОДЕЖНАЯ Д.4 | б/н | 1 | 0 |  |  | 0 | plc, gprs |  | Модернизация | да | да | да | Жилой дом | Потребитель | Коммерческий учет | На опоре | Коммерческий учет
266 | Ярковский РЭС | ПС 110/10кВ "Иевлево" | ф. "Чеганово"10кВ | Плавное | ТП №260 | МОЛОДЕЖНАЯ Д.5 | б/н | 1 | 0 |  |  | 0 | plc, gprs |  | Модернизация | да | да | да | Жилой дом | Потребитель | Коммерческий учет | На опоре | Коммерческий учет
267 | Ярковский РЭС | ПС 110/10кВ "Иевлево" | ф. "Чеганово"10кВ | Плавное | ТП №260 | МОЛОДЕЖНАЯ Д.6 | б/н | 1 | 0 |  |  | 0 | plc, gprs |  | Модернизация | да | да | да | Жилой дом | Потребитель | Коммерческий учет | На опоре | Коммерческий учет
268 | Ярковский РЭС | ПС 110/10кВ "Иевлево" | ф. "Чеганово"10кВ | Плавное | ТП №260 | МОЛОДЕЖНАЯ Д.7 | б/н | 1 | 0 |  |  | 0 | plc, gprs |  | Модернизация | да | да | да | Жилой дом | Потребитель | Коммерческий учет | На опоре | Коммерческий учет
269 | Ярковский РЭС | ПС 110/10кВ "Иевлево" | ф. "Чеганово"10кВ | Плавное | ТП №260 | МОЛОДЕЖНАЯ Д.8 | б/н | 1 | 0 |  |  | 0 | plc, gprs |  | Модернизация | да | да | да | Жилой дом | Потребитель | Коммерческий учет | На опоре | Коммерческий учет
270 | Ярковский РЭС | ПС 110/10кВ "Иевлево" | ф. "Чеганово"10кВ | Плавное | ТП №260 | МОЛОДЕЖНАЯ Д.9 | б/н | 1 | 0 |  |  | 0 | plc, gprs |  | Модернизация | да | да | да | Жилой дом | Потребитель | Коммерческий учет | На опоре | Коммерческий учет
271 | Ярковский РЭС | ПС 110/10кВ "Иевлево" | ф. "Чеганово"10кВ | Плавное | ТП №260 | МОЛОДЕЖНАЯ Д.11 | б/н | 1 | 0 |  |  | 0 | plc, gprs |  | Модернизация | да | да | да | Жилой дом | Потребитель | Коммерческий учет | На опоре | Коммерческий учет
272 | Ярковский РЭС | ПС 110/10кВ "Иевлево" | ф. "Чеганово"10кВ | Плавное | ТП №260 | ОГОРОДНАЯ Д.1 | 8 | 1 | 0 |  |  | 0 | plc, gprs |  | Модернизация | да | да | да | Жилой дом | Потребитель | Коммерческий учет | На опоре | Коммерческий учет
273 | Ярковский РЭС | ПС 110/10кВ "Иевлево" | ф. "Чеганово"10кВ | Плавное | ТП №260 | ОГОРОДНАЯ Д.2 | 9 | 1 | 0 |  |  | 0 | plc, gprs |  | Модернизация | да | да | да | Жилой дом | Потребитель | Коммерческий учет | На опоре | Коммерческий учет
274 | Ярковский РЭС | ПС 110/10кВ "Иевлево" | ф. "Чеганово"10кВ | Плавное | ТП №260 | ОГОРОДНАЯ Д.3 | 8 |  | 1 |  | 1 | 0 | plc, gprs |  | Модернизация | да | да | да | Жилой дом | Потребитель | Коммерческий учет | На опоре | Коммерческий учет
275 | Ярковский РЭС | ПС 110/10кВ "Иевлево" | ф. "Чеганово"10кВ | Плавное | ТП №260 | ОГОРОДНАЯ Д.5 | 9 | 1 | 0 |  |  | 0 | plc, gprs |  | Модернизация | да | да | да | Жилой дом | Потребитель | Коммерческий учет | На опоре | Коммерческий учет
276 | Ярковский РЭС | ПС 110/10кВ "Иевлево" | ф. "Чеганово"10кВ | Плавное | ТП №260 | ОГОРОДНАЯ Д.6 | 11 | 1 | 0 |  |  | 0 | plc, gprs |  | Модернизация | да | да | да | Жилой дом | Потребитель | Коммерческий учет | На опоре | Коммерческий учет
277 | Ярковский РЭС | ПС 110/10кВ "Иевлево" | ф. "Чеганово"10кВ | Плавное | ТП №260 | ОГОРОДНАЯ Д.7 | 11 | 1 | 0 |  |  | 0 | plc, gprs |  | Модернизация | да | да | да | Жилой дом | Потребитель | Коммерческий учет | На опоре | Коммерческий учет
278 | Ярковский РЭС | ПС 110/10кВ "Иевлево" | ф. "Чеганово"10кВ | Плавное | ТП №260 | ОГОРОДНАЯ Д.8 | 12 | 1 | 0 |  |  | 0 | plc, gprs |  | Модернизация | да | да | да | Жилой дом | Потребитель | Коммерческий учет | На опоре | Коммерческий учет
279 | Ярковский РЭС | ПС 110/10кВ "Иевлево" | ф. "Чеганово"10кВ | Плавное | ТП №260 | ОГОРОДНАЯ Д.9 | б/н | 1 | 0 |  |  | 0 | plc, gprs |  | Модернизация | да | да | да | Жилой дом | Потребитель | Коммерческий учет | На опоре | Коммерческий учет
280 | Ярковский РЭС | ПС 110/10кВ "Иевлево" | ф. "Чеганово"10кВ | Плавное | ТП №260 | ЦЕНТРАЛЬНАЯ Д.1 | б/н | 1 | 0 |  |  | 0 | plc, gprs |  | Модернизация | да | да | да | Жилой дом | Потребитель | Коммерческий учет | На опоре | Коммерческий учет
281 | Ярковский РЭС | ПС 110/10кВ "Иевлево" | ф. "Чеганово"10кВ | Плавное | ТП №260 | 1 ЦЕНТРАЛЬНЫЙ ПЕРЕУЛОК Д.2 | 17 | 1 | 0 |  |  | 0 | plc, gprs |  | Модернизация | да | да | да | Жилой дом | Потребитель | Коммерческий учет | На опоре | Коммерческий учет
282 | Ярковский РЭС | ПС 110/10кВ "Иевлево" | ф. "Чеганово"10кВ | Плавное | ТП №260 | Магазин ПО "Луч" | б/н | 1 | 0 |  |  | 0 | plc, gprs |  | Модернизация | да | да | да | Здание | Потребитель | Коммерческий учет | На опоре | Коммерческий учет
283 | Ярковский РЭС | ПС 110/10кВ "Иевлево" | ф. "Чеганово"10кВ | Плавное | ТП №260 | 1 ЦЕНТРАЛЬНЫЙ ПЕРЕУЛОК Д.3 | 18 | 1 | 0 |  |  | 0 | plc, gprs |  | Модернизация | да | да | да | Жилой дом | Потребитель | Коммерческий учет | На опоре | Коммерческий учет
284 | Ярковский РЭС | ПС 110/10кВ "Иевлево" | ф. "Чеганово"10кВ | Плавное | ТП №260 | ЦЕНТРАЛЬНАЯ Д.1 КВ.1 | б/н | 1 | 0 |  |  | 0 | plc, gprs |  | Модернизация | да | да | да | Жилой дом | Потребитель | Коммерческий учет | На опоре | Коммерческий учет
285 | Ярковский РЭС | ПС 110/10кВ "Иевлево" | ф. "Чеганово"10кВ | Плавное | ТП №260 | ЦЕНТРАЛЬНАЯ Д.1 КВ.2 | б/н | 1 | 0 |  |  | 0 | plc, gprs |  | Модернизация | да | да | да | Жилой дом | Потребитель | Коммерческий учет | На опоре | Коммерческий учет
286 | Ярковский РЭС | ПС 110/10кВ "Иевлево" | ф. "Чеганово"10кВ | Плавное | ТП №260 | ЦЕНТРАЛЬНАЯ Д.2 | б/н |  | 1 |  | 1 | 0 | plc, gprs |  | Модернизация | да | да | да | Жилой дом | Потребитель | Коммерческий учет | На опоре | Коммерческий учет
287 | Ярковский РЭС | ПС 110/10кВ "Иевлево" | ф. "Чеганово"10кВ | Плавное | ТП №260 | ЦЕНТРАЛЬНАЯ Д.2 | б/н | 1 | 0 |  |  | 0 | plc, gprs |  | Модернизация | да | да | да | Жилой дом | Потребитель | Коммерческий учет | На опоре | Коммерческий учет
288 | Ярковский РЭС | ПС 110/10кВ "Иевлево" | ф. "Чеганово"10кВ | Плавное | ТП №260 | ЦЕНТРАЛЬНАЯ Д.3 | б/н | 1 | 0 |  |  | 0 | plc, gprs |  | Модернизация | да | да | да | Жилой дом | Потребитель | Коммерческий учет | На опоре | Коммерческий учет
289 | Ярковский РЭС | ПС 110/10кВ "Иевлево" | ф. "Чеганово"10кВ | Плавное | ТП №260 | ЦЕНТРАЛЬНАЯ Д.4 | 5 | 1 | 0 |  |  | 0 | plc, gprs |  | Модернизация | да | да | да | Жилой дом | Потребитель | Коммерческий учет | На опоре | Коммерческий учет
290 | Ярковский РЭС | ПС 110/10кВ "Иевлево" | ф. "Чеганово"10кВ | Плавное | ТП №260 | ЦЕНТРАЛЬНАЯ Д.5 | б/н | 1 | 0 |  |  | 0 | plc, gprs |  | Модернизация | да | да | да | Жилой дом | Потребитель | Коммерческий учет | На опоре | Коммерческий учет
291 | Ярковский РЭС | ПС 110/10кВ "Иевлево" | ф. "Чеганово"10кВ | Плавное | ТП №260 | ЦЕНТРАЛЬНАЯ Д.6 | б/н | 1 | 0 |  |  | 0 | plc, gprs |  | Модернизация | да | да | да | Жилой дом | Потребитель | Коммерческий учет | На опоре | Коммерческий учет
292 | Ярковский РЭС | ПС 110/10кВ "Иевлево" | ф. "Чеганово"10кВ | Плавное | ТП №260 | ЦЕНТРАЛЬНАЯ Д.7 | 7 | 1 | 0 |  |  | 0 | plc, gprs |  | Модернизация | да | да | да | Жилой дом | Потребитель | Коммерческий учет | На опоре | Коммерческий учет
293 | Ярковский РЭС | ПС 110/10кВ "Иевлево" | ф. "Чеганово"10кВ | Плавное | ТП №260 | ЦЕНТРАЛЬНАЯ Д.8 | б/н | 1 | 0 |  |  | 0 | plc, gprs |  | Модернизация | да | да | да | Жилой дом | Потребитель | Коммерческий учет | На опоре | Коммерческий учет
294 | Ярковский РЭС | ПС 110/10кВ "Иевлево" | ф. "Чеганово"10кВ | Плавное | ТП №260 | ЦЕНТРАЛЬНАЯ Д.9 КВ.1 | б/н | 1 | 0 |  |  | 0 | plc, gprs |  | Модернизация | да | да | да | Жилой дом | Потребитель | Коммерческий учет | На опоре | Коммерческий учет
295 | Ярковский РЭС | ПС 110/10кВ "Иевлево" | ф. "Чеганово"10кВ | Плавное | ТП №260 | ЦЕНТРАЛЬНАЯ Д.9 КВ.2 | 8 | 1 | 0 |  |  | 0 | plc, gprs |  | Модернизация | да | да | да | Жилой дом | Потребитель | Коммерческий учет | На опоре | Коммерческий учет
296 | Ярковский РЭС | ПС 110/10кВ "Иевлево" | ф. "Чеганово"10кВ | Плавное | ТП №260 | ЦЕНТРАЛЬНАЯ Д.10 | 8 | 1 | 0 |  |  | 0 | plc, gprs |  | Модернизация | да | да | да | Жилой дом | Потребитель | Коммерческий учет | На опоре | Коммерческий учет
297 | Ярковский РЭС | ПС 110/10кВ "Иевлево" | ф. "Чеганово"10кВ | Плавное | ТП №260 | ЦЕНТРАЛЬНАЯ Д.11 | б/н | 1 | 0 |  |  | 0 | plc, gprs |  | Модернизация | да | да | да | Жилой дом | Потребитель | Коммерческий учет | На опоре | Коммерческий учет
298 | Ярковский РЭС | ПС 110/10кВ "Иевлево" | ф. "Чеганово"10кВ | Плавное | ТП №260 | ЦЕНТРАЛЬНАЯ Д.13 КВ.1 | б/н | 1 | 0 |  |  | 0 | plc, gprs |  | Модернизация | да | да | да | Жилой дом | Потребитель | Коммерческий учет | На опоре | Коммерческий учет
299 | Ярковский РЭС | ПС 110/10кВ "Иевлево" | ф. "Чеганово"10кВ | Плавное | ТП №260 | ЦЕНТРАЛЬНАЯ Д.13 КВ.2 | б/н | 1 | 0 |  |  | 0 | plc, gprs |  | Модернизация | да | да | да | Жилой дом | Потребитель | Коммерческий учет | На опоре | Коммерческий учет
300 | Ярковский РЭС | ПС 110/10кВ "Иевлево" | ф. "Чеганово"10кВ | Плавное | ТП №260 | ЦЕНТРАЛЬНАЯ Д.14 | 10 | 1 | 0 |  |  | 0 | plc, gprs |  | Модернизация | да | да | да | Жилой дом | Потребитель | Коммерческий учет | На опоре | Коммерческий учет
301 | Ярковский РЭС | ПС 110/10кВ "Иевлево" | ф. "Чеганово"10кВ | Плавное | ТП №260 | ЦЕНТРАЛЬНАЯ Д.16 | 15 | 1 | 0 |  |  | 0 | plc, gprs |  | Модернизация | да | да | да | Жилой дом | Потребитель | Коммерческий учет | На опоре | Коммерческий учет
302 | Ярковский РЭС | ПС 110/10кВ "Иевлево" | ф. "Чеганово"10кВ | Плавное | ТП №260 | ЦЕНТРАЛЬНАЯ Д.17 | 15 | 1 | 0 |  |  | 0 | plc, gprs |  | Модернизация | да | да | да | Жилой дом | Потребитель | Коммерческий учет | На опоре | Коммерческий учет
303 | Ярковский РЭС | ПС 110/10кВ "Иевлево" | ф. "Чеганово"10кВ | Плавное | ТП №260 | ЦЕНТРАЛЬНАЯ Д.19 | б/н | 1 | 0 |  |  | 0 | plc, gprs |  | Модернизация | да | да | да | Жилой дом | Потребитель | Коммерческий учет | На опоре | Коммерческий учет
304 | Ярковский РЭС | ПС 110/10кВ "Иевлево" | ф. "Чеганово"10кВ | Плавное | ТП №260 | ЦЕНТРАЛЬНАЯ Д.20 | б/н | 1 | 0 |  |  | 0 | plc, gprs |  | Модернизация | да | да | да | Жилой дом | Потребитель | Коммерческий учет | На опоре | Коммерческий учет
305 | Ярковский РЭС | ПС 110/10кВ "Иевлево" | ф. "Чеганово"10кВ | Плавное | ТП №260 | ЦЕНТРАЛЬНАЯ Д.21 | 17 | 1 | 0 |  |  | 0 | plc, gprs |  | Модернизация | да | да | да | Жилой дом | Потребитель | Коммерческий учет | На опоре | Коммерческий учет
306 | Ярковский РЭС | ПС 110/10кВ "Иевлево" | ф. "Чеганово"10кВ | Плавное | ТП №260 | ЦЕНТРАЛЬНАЯ Д.23 | 18 | 1 | 0 |  |  | 0 | plc, gprs |  | Модернизация | да | да | да | Жилой дом | Потребитель | Коммерческий учет | На опоре | Коммерческий учет
307 | Ярковский РЭС | ПС 110/10кВ "Иевлево" | ф. "Чеганово"10кВ | Плавное | ТП №260 | ЦЕНТРАЛЬНАЯ Д.24 | 19 | 1 | 0 |  |  | 0 | plc, gprs |  | Модернизация | да | да | да | Жилой дом | Потребитель | Коммерческий учет | На опоре | Коммерческий учет
308 | Ярковский РЭС | ПС 110/10кВ "Иевлево" | ф. "Чеганово"10кВ | Плавное | ТП №260 | ЦЕНТРАЛЬНАЯ Д.25 | б/н | 1 | 0 |  |  | 0 | plc, gprs |  | Модернизация | да | да | да | Жилой дом | Потребитель | Коммерческий учет | На опоре | Коммерческий учет
309 | Ярковский РЭС | ПС 110/10кВ "Иевлево" | ф. "Чеганово"10кВ | Плавное | ТП №260 | ЦЕНТРАЛЬНАЯ Д.26 | 20 | 1 | 0 |  |  | 0 | plc, gprs |  | Модернизация | да | да | да | Жилой дом | Потребитель | Коммерческий учет | На опоре | Коммерческий учет
310 | Ярковский РЭС | ПС 110/10кВ "Иевлево" | ф. "Чеганово"10кВ | Плавное | ТП №260 | ЦЕНТРАЛЬНАЯ Д.27 | б/н | 1 | 0 |  |  | 0 | plc, gprs |  | Модернизация | да | да | да | Жилой дом | Потребитель | Коммерческий учет | На опоре | Коммерческий учет
311 | Ярковский РЭС | ПС 110/10кВ "Иевлево" | ф. "Чеганово"10кВ | Плавное | ТП №260 | ЦЕНТРАЛЬНАЯ Д.28 | 20 | 1 | 0 |  |  | 0 | plc, gprs |  | Модернизация | да | да | да | Жилой дом | Потребитель | Коммерческий учет | На опоре | Коммерческий учет
312 | Ярковский РЭС | ПС 110/10кВ "Иевлево" | ф. "Чеганово"10кВ | Плавное | ТП №260 | ЦЕНТРАЛЬНАЯ Д.29 | 22 | 1 | 0 |  |  | 0 | plc, gprs |  | Модернизация | да | да | да | Жилой дом | Потребитель | Коммерческий учет | На опоре | Коммерческий учет
313 | Ярковский РЭС | ПС 110/10кВ "Иевлево" | ф. "Чеганово"10кВ | Плавное | ТП №260 | ЦЕНТРАЛЬНАЯ Д.30 | 22 | 1 | 0 |  |  | 0 | plc, gprs |  | Модернизация | да | да | да | Жилой дом | Потребитель | Коммерческий учет | На опоре | Коммерческий учет
314 | Ярковский РЭС | ПС 110/10кВ "Иевлево" | ф. "Чеганово"10кВ | Плавное | ТП №260 | ЦЕНТРАЛЬНАЯ Д.32 | 23 | 1 | 0 |  |  | 0 | plc, gprs |  | Модернизация | да | да | да | Жилой дом | Потребитель | Коммерческий учет | На опоре | Коммерческий учет
5 | Ярковский РЭС | ПС 110/10кВ "Иевлево" |  | Плавное |  |  |  | 51 | 2 | 0 | 2 | 0
315 | Ярковский РЭС | ПС 110/10кВ "Иевлево" | ф. "Чеганово"10кВ | Чеганово | ТП №250 | БЕРЕГОВАЯ Д.1 | б/н | 1 | 0 |  |  | 0 | plc, gprs |  | Модернизация | да | да | да | Жилой дом | Потребитель | Коммерческий учет | На опоре | Коммерческий учет
316 | Ярковский РЭС | ПС 110/10кВ "Иевлево" | ф. "Чеганово"10кВ | Чеганово | ТП №250 | БЕРЕГОВАЯ Д.4 | 14 | 1 | 0 |  |  | 0 | plc, gprs |  | Модернизация | да | да | да | Жилой дом | Потребитель | Коммерческий учет | На опоре | Коммерческий учет
317 | Ярковский РЭС | ПС 110/10кВ "Иевлево" | ф. "Чеганово"10кВ | Чеганово | ТП №250 | БЕРЕГОВАЯ Д.5 | б/н | 1 | 0 |  |  | 0 | plc, gprs |  | Модернизация | да | да | да | Жилой дом | Потребитель | Коммерческий учет | На опоре | Коммерческий учет
318 | Ярковский РЭС | ПС 110/10кВ "Иевлево" | ф. "Чеганово"10кВ | Чеганово | ТП №250 | БЕРЕГОВАЯ Д.6 | б/н | 1 | 0 |  |  | 0 | plc, gprs |  | Модернизация | да | да | да | Жилой дом | Потребитель | Коммерческий учет | На опоре | Коммерческий учет
319 | Ярковский РЭС | ПС 110/10кВ "Иевлево" | ф. "Чеганово"10кВ | Чеганово | ТП №250 | БЕРЕГОВАЯ Д.7 | б/н | 1 | 0 |  |  | 0 | plc, gprs |  | Модернизация | да | да | да | Жилой дом | Потребитель | Коммерческий учет | На опоре | Коммерческий учет
320 | Ярковский РЭС | ПС 110/10кВ "Иевлево" | ф. "Чеганово"10кВ | Чеганово | ТП №250 | БЕРЕГОВАЯ Д.8 | б/н | 1 | 0 |  |  | 0 | plc, gprs |  | Модернизация | да | да | да | Жилой дом | Потребитель | Коммерческий учет | На опоре | Коммерческий учет
321 | Ярковский РЭС | ПС 110/10кВ "Иевлево" | ф. "Чеганово"10кВ | Чеганово | ТП №250 | БЕРЕГОВАЯ Д.9 | б/н | 1 | 0 |  |  | 0 | plc, gprs |  | Модернизация | да | да | да | Жилой дом | Потребитель | Коммерческий учет | На опоре | Коммерческий учет
322 | Ярковский РЭС | ПС 110/10кВ "Иевлево" | ф. "Чеганово"10кВ | Чеганово | ТП №250 | БЕРЕГОВАЯ Д.10 | 18 | 1 | 0 |  |  | 0 | plc, gprs |  | Модернизация | да | да | да | Жилой дом | Потребитель | Коммерческий учет | На опоре | Коммерческий учет
323 | Ярковский РЭС | ПС 110/10кВ "Иевлево" | ф. "Чеганово"10кВ | Чеганово | ТП №250 | БЕРЕГОВАЯ Д.12 | б/н | 1 | 0 |  |  | 0 | plc, gprs |  | Модернизация | да | да | да | Жилой дом | Потребитель | Коммерческий учет | На опоре | Коммерческий учет
324 | Ярковский РЭС | ПС 110/10кВ "Иевлево" | ф. "Чеганово"10кВ | Чеганово | ТП №250 | БЕРЕГОВАЯ Д.14 | б/н | 1 | 0 |  |  | 0 | plc, gprs |  | Модернизация | да | да | да | Жилой дом | Потребитель | Коммерческий учет | На опоре | Коммерческий учет
325 | Ярковский РЭС | ПС 110/10кВ "Иевлево" | ф. "Чеганово"10кВ | Чеганово | ТП №250 | БЕРЕГОВОЙ Д.1 | б/н | 1 | 0 |  |  | 0 | plc, gprs |  | Модернизация | да | да | да | Жилой дом | Потребитель | Коммерческий учет | На опоре | Коммерческий учет
326 | Ярковский РЭС | ПС 110/10кВ "Иевлево" | ф. "Чеганово"10кВ | Чеганово | ТП №250 | БЕРЕГОВОЙ Д.4 | б/н | 1 | 0 |  |  | 0 | plc, gprs |  | Модернизация | да | да | да | Жилой дом | Потребитель | Коммерческий учет | На опоре | Коммерческий учет
327 | Ярковский РЭС | ПС 110/10кВ "Иевлево" | ф. "Чеганово"10кВ | Чеганово | ТП №250 | ПОЛЕВАЯ Д.1 | 37 | 1 | 0 |  |  | 0 | plc, gprs |  | Модернизация | да | да | да | Жилой дом | Потребитель | Коммерческий учет | На опоре | Коммерческий учет
328 | Ярковский РЭС | ПС 110/10кВ "Иевлево" | ф. "Чеганово"10кВ | Чеганово | ТП №250 | ПОЛЕВАЯ Д.3 | 36 | 1 | 0 |  |  | 0 | plc, gprs |  | Модернизация | да | да | да | Жилой дом | Потребитель | Коммерческий учет | На опоре | Коммерческий учет
329 | Ярковский РЭС | ПС 110/10кВ "Иевлево" | ф. "Чеганово"10кВ | Чеганово | ТП №250 | ПОЛЕВАЯ Д.4 | б/н | 1 | 0 |  |  | 0 | plc, gprs |  | Модернизация | да | да | да | Жилой дом | Потребитель | Коммерческий учет | На опоре | Коммерческий учет
330 | Ярковский РЭС | ПС 110/10кВ "Иевлево" | ф. "Чеганово"10кВ | Чеганово | ТП №250 | ПОЛЕВАЯ Д.4 | б/н | 1 | 0 |  |  | 0 | plc, gprs |  | Модернизация | да | да | да | Жилой дом | Потребитель | Коммерческий учет | На опоре | Коммерческий учет
331 | Ярковский РЭС | ПС 110/10кВ "Иевлево" | ф. "Чеганово"10кВ | Чеганово | ТП №250 | ПОЛЕВАЯ Д.5 | 34 | 1 | 0 |  |  | 0 | plc, gprs |  | Модернизация | да | да | да | Жилой дом | Потребитель | Коммерческий учет | На опоре | Коммерческий учет
332 | Ярковский РЭС | ПС 110/10кВ "Иевлево" | ф. "Чеганово"10кВ | Чеганово | ТП №250 | ПОЛЕВАЯ Д.6 | б/н | 1 | 0 |  |  | 0 | plc, gprs |  | Модернизация | да | да | да | Жилой дом | Потребитель | Коммерческий учет | На опоре | Коммерческий учет
333 | Ярковский РЭС | ПС 110/10кВ "Иевлево" | ф. "Чеганово"10кВ | Чеганово | ТП №250 | ПОЛЕВАЯ Д.7 | 33 | 1 | 0 |  |  | 0 | plc, gprs |  | Модернизация | да | да | да | Жилой дом | Потребитель | Коммерческий учет | На опоре | Коммерческий учет
334 | Ярковский РЭС | ПС 110/10кВ "Иевлево" | ф. "Чеганово"10кВ | Чеганово | ТП №250 | ПОЛЕВАЯ Д.8 | б/н | 1 | 0 |  |  | 0 | plc, gprs |  | Модернизация | да | да | да | Жилой дом | Потребитель | Коммерческий учет | На опоре | Коммерческий учет
335 | Ярковский РЭС | ПС 110/10кВ "Иевлево" | ф. "Чеганово"10кВ | Чеганово | ТП №250 | Скважина | б/н | 1 | 0 |  |  | 0 | plc, gprs |  | Модернизация | да | да | да | Здание | Потребитель | Коммерческий учет | На опоре | Коммерческий учет
336 | Ярковский РЭС | ПС 110/10кВ "Иевлево" | ф. "Чеганово"10кВ | Чеганово | ТП №250 | ПОЛЕВАЯ Д.9 | б/н | 1 | 0 |  |  | 0 | plc, gprs |  | Модернизация | да | да | да | Жилой дом | Потребитель | Коммерческий учет | На опоре | Коммерческий учет
337 | Ярковский РЭС | ПС 110/10кВ "Иевлево" | ф. "Чеганово"10кВ | Чеганово | ТП №250 | ПОЛЕВАЯ Д.10 | б/н | 1 | 0 |  |  | 0 | plc, gprs |  | Модернизация | да | да | да | Жилой дом | Потребитель | Коммерческий учет | На опоре | Коммерческий учет
338 | Ярковский РЭС | ПС 110/10кВ "Иевлево" | ф. "Чеганово"10кВ | Чеганово | ТП №250 | ПОЛЕВАЯ Д.11 | б/н | 1 | 0 |  |  | 0 | plc, gprs |  | Модернизация | да | да | да | Жилой дом | Потребитель | Коммерческий учет | На опоре | Коммерческий учет
339 | Ярковский РЭС | ПС 110/10кВ "Иевлево" | ф. "Чеганово"10кВ | Чеганово | ТП №250 | ПОЛЕВАЯ Д.12 | б/н | 1 | 0 |  |  | 0 | plc, gprs |  | Модернизация | да | да | да | Жилой дом | Потребитель | Коммерческий учет | На опоре | Коммерческий учет
340 | Ярковский РЭС | ПС 110/10кВ "Иевлево" | ф. "Чеганово"10кВ | Чеганово | ТП №250 | ПОЛЕВАЯ Д.13 | б/н | 1 | 0 |  |  | 0 | plc, gprs |  | Модернизация | да | да | да | Жилой дом | Потребитель | Коммерческий учет | На опоре | Коммерческий учет
341 | Ярковский РЭС | ПС 110/10кВ "Иевлево" | ф. "Чеганово"10кВ | Чеганово | ТП №250 | ПОЛЕВАЯ Д.15 | 28 | 1 | 0 |  |  | 0 | plc, gprs |  | Модернизация | да | да | да | Жилой дом | Потребитель | Коммерческий учет | На опоре | Коммерческий учет
342 | Ярковский РЭС | ПС 110/10кВ "Иевлево" | ф. "Чеганово"10кВ | Чеганово | ТП №250 | ПОЛЕВАЯ Д.17 | 27 | 1 | 0 |  |  | 0 | plc, gprs |  | Модернизация | да | да | да | Жилой дом | Потребитель | Коммерческий учет | На опоре | Коммерческий учет
343 | Ярковский РЭС | ПС 110/10кВ "Иевлево" | ф. "Чеганово"10кВ | Чеганово | ТП №250 | САДОВАЯ Д.1 | б/н | 1 | 0 |  |  | 0 | plc, gprs |  | Модернизация | да | да | да | Жилой дом | Потребитель | Коммерческий учет | На опоре | Коммерческий учет
344 | Ярковский РЭС | ПС 110/10кВ "Иевлево" | ф. "Чеганово"10кВ | Чеганово | ТП №250 | САДОВАЯ Д.2 | 11 | 1 | 0 |  |  | 0 | plc, gprs |  | Модернизация | да | да | да | Жилой дом | Потребитель | Коммерческий учет | На опоре | Коммерческий учет
345 | Ярковский РЭС | ПС 110/10кВ "Иевлево" | ф. "Чеганово"10кВ | Чеганово | ТП №250 | САДОВАЯ Д.3 | б/н | 1 | 0 |  |  | 0 | plc, gprs |  | Модернизация | да | да | да | Жилой дом | Потребитель | Коммерческий учет | На опоре | Коммерческий учет
346 | Ярковский РЭС | ПС 110/10кВ "Иевлево" | ф. "Чеганово"10кВ | Чеганово | ТП №250 | САДОВАЯ Д.4 | 10 | 1 | 0 |  |  | 0 | plc, gprs |  | Модернизация | да | да | да | Жилой дом | Потребитель | Коммерческий учет | На опоре | Коммерческий учет
347 | Ярковский РЭС | ПС 110/10кВ "Иевлево" | ф. "Чеганово"10кВ | Чеганово | ТП №250 | САДОВАЯ Д.5 | б/н | 1 | 0 |  |  | 0 | plc, gprs |  | Модернизация | да | да | да | Жилой дом | Потребитель | Коммерческий учет | На опоре | Коммерческий учет
348 | Ярковский РЭС | ПС 110/10кВ "Иевлево" | ф. "Чеганово"10кВ | Чеганово | ТП №250 | САДОВАЯ Д.6 | б/н | 1 | 0 |  |  | 0 | plc, gprs |  | Модернизация | да | да | да | Жилой дом | Потребитель | Коммерческий учет | На опоре | Коммерческий учет
349 | Ярковский РЭС | ПС 110/10кВ "Иевлево" | ф. "Чеганово"10кВ | Чеганово | ТП №250 | САДОВАЯ Д.8 | б/н | 1 | 0 |  |  | 0 | plc, gprs |  | Модернизация | да | да | да | Жилой дом | Потребитель | Коммерческий учет | На опоре | Коммерческий учет
350 | Ярковский РЭС | ПС 110/10кВ "Иевлево" | ф. "Чеганово"10кВ | Чеганово | ТП №250 | САДОВАЯ Д.8 КВ.2 | б/н | 1 | 0 |  |  | 0 | plc, gprs |  | Модернизация | да | да | да | Жилой дом | Потребитель | Коммерческий учет | На опоре | Коммерческий учет
351 | Ярковский РЭС | ПС 110/10кВ "Иевлево" | ф. "Чеганово"10кВ | Чеганово | ТП №250 | САДОВАЯ Д.9 | б/н | 1 | 0 |  |  | 0 | plc, gprs |  | Модернизация | да | да | да | Жилой дом | Потребитель | Коммерческий учет | На опоре | Коммерческий учет
352 | Ярковский РЭС | ПС 110/10кВ "Иевлево" | ф. "Чеганово"10кВ | Чеганово | ТП №250 | САДОВАЯ Д.10 | 5 | 1 | 0 |  |  | 0 | plc, gprs |  | Модернизация | да | да | да | Жилой дом | Потребитель | Коммерческий учет | На опоре | Коммерческий учет
353 | Ярковский РЭС | ПС 110/10кВ "Иевлево" | ф. "Чеганово"10кВ | Чеганово | ТП №250 | САДОВАЯ Д.12 | 4 | 1 | 0 |  |  | 0 | plc, gprs |  | Модернизация | да | да | да | Жилой дом | Потребитель | Коммерческий учет | На опоре | Коммерческий учет
354 | Ярковский РЭС | ПС 110/10кВ "Иевлево" | ф. "Чеганово"10кВ | Чеганово | ТП №250 | Магазин ПО "Луч" | б/н | 1 | 0 |  |  | 0 | plc, gprs |  | Модернизация | да | да | да | Здание | Потребитель | Коммерческий учет | На опоре | Коммерческий учет
355 | Ярковский РЭС | ПС 110/10кВ "Иевлево" | ф. "Чеганово"10кВ | Чеганово | ТП №250 | САДОВАЯ Д.14 | б/н | 1 | 0 |  |  | 0 | plc, gprs |  | Модернизация | да | да | да | Жилой дом | Потребитель | Коммерческий учет | На опоре | Коммерческий учет
356 | Ярковский РЭС | ПС 110/10кВ "Иевлево" | ф. "Чеганово"10кВ | Чеганово | ТП №250 | САДОВАЯ Д.16 | б/н | 1 | 0 |  |  | 0 | plc, gprs |  | Модернизация | да | да | да | Жилой дом | Потребитель | Коммерческий учет | На опоре | Коммерческий учет
6 | Ярковский РЭС | ПС 110/10кВ "Иевлево" |  | Чеганово |  |  |  | 42 | 0 | 0 | 0 | 0
357 | Ярковский РЭС | ПС 110/10кВ "Иевлево" | ф. "Чеганово"10кВ | Варвара | ТП №267 | БЕРЕГОВАЯ Д.1 | б/н | 1 | 0 |  |  | 0 | plc, gprs |  | Модернизация | да | да | да | Жилой дом | Потребитель | Коммерческий учет | На опоре | Коммерческий учет
358 | Ярковский РЭС | ПС 110/10кВ "Иевлево" | ф. "Чеганово"10кВ | Варвара | ТП №267 | БЕРЕГОВАЯ Д.2 | б/н | 1 | 0 |  |  | 0 | plc, gprs |  | Модернизация | да | да | да | Жилой дом | Потребитель | Коммерческий учет | На опоре | Коммерческий учет
359 | Ярковский РЭС | ПС 110/10кВ "Иевлево" | ф. "Чеганово"10кВ | Варвара | ТП №267 | БЕРЕГОВАЯ Д.2 | б/н | 1 | 0 |  |  | 0 | plc, gprs |  | Модернизация | да | да | да | Жилой дом | Потребитель | Коммерческий учет | На опоре | Коммерческий учет
360 | Ярковский РЭС | ПС 110/10кВ "Иевлево" | ф. "Чеганово"10кВ | Варвара | ТП №267 | БЕРЕГОВАЯ Д.4 | б/н | 1 | 0 |  |  | 0 | plc, gprs |  | Модернизация | да | да | да | Жилой дом | Потребитель | Коммерческий учет | На опоре | Коммерческий учет
361 | Ярковский РЭС | ПС 110/10кВ "Иевлево" | ф. "Чеганово"10кВ | Варвара | ТП №266 | БЕРЕГОВАЯ Д.5 | 28 | 1 | 0 |  |  | 0 | plc, gprs |  | Модернизация | да | да | да | Жилой дом | Потребитель | Коммерческий учет | На опоре | Коммерческий учет
362 | Ярковский РЭС | ПС 110/10кВ "Иевлево" | ф. "Чеганово"10кВ | Варвара | ТП №266 | БЕРЕГОВАЯ Д.6 | б/н | 1 | 0 |  |  | 0 | plc, gprs |  | Модернизация | да | да | да | Жилой дом | Потребитель | Коммерческий учет | На опоре | Коммерческий учет
363 | Ярковский РЭС | ПС 110/10кВ "Иевлево" | ф. "Чеганово"10кВ | Варвара | ТП №266 | БЕРЕГОВАЯ Д.7 | 29 | 1 | 0 |  |  | 0 | plc, gprs |  | Модернизация | да | да | да | Жилой дом | Потребитель | Коммерческий учет | На опоре | Коммерческий учет
364 | Ярковский РЭС | ПС 110/10кВ "Иевлево" | ф. "Чеганово"10кВ | Варвара | ТП №266 | БЕРЕГОВАЯ Д.10 | 27 | 1 | 0 |  |  | 0 | plc, gprs |  | Модернизация | да | да | да | Жилой дом | Потребитель | Коммерческий учет | На опоре | Коммерческий учет
365 | Ярковский РЭС | ПС 110/10кВ "Иевлево" | ф. "Чеганово"10кВ | Варвара | ТП №266 | БЕРЕГОВАЯ Д.11 | б/н | 1 | 0 |  |  | 0 | plc, gprs |  | Модернизация | да | да | да | Жилой дом | Потребитель | Коммерческий учет | На опоре | Коммерческий учет
366 | Ярковский РЭС | ПС 110/10кВ "Иевлево" | ф. "Чеганово"10кВ | Варвара | ТП №266 | БЕРЕГОВАЯ Д.12 | б/н | 1 | 0 |  |  | 0 | plc, gprs |  | Модернизация | да | да | да | Жилой дом | Потребитель | Коммерческий учет | На опоре | Коммерческий учет
367 | Ярковский РЭС | ПС 110/10кВ "Иевлево" | ф. "Чеганово"10кВ | Варвара | ТП №266 | БЕРЕГОВАЯ Д.13 | 11 | 1 | 0 |  |  | 0 | plc, gprs |  | Модернизация | да | да | да | Жилой дом | Потребитель | Коммерческий учет | На опоре | Коммерческий учет
368 | Ярковский РЭС | ПС 110/10кВ "Иевлево" | ф. "Чеганово"10кВ | Варвара | ТП №266 | БЕРЕГОВАЯ Д.14 | б/н | 1 | 0 |  |  | 0 | plc, gprs |  | Модернизация | да | да | да | Жилой дом | Потребитель | Коммерческий учет | На опоре | Коммерческий учет
369 | Ярковский РЭС | ПС 110/10кВ "Иевлево" | ф. "Чеганово"10кВ | Варвара | ТП №266 | БЕРЕГОВАЯ Д.15 | 20 | 1 | 0 |  |  | 0 | plc, gprs |  | Модернизация | да | да | да | Жилой дом | Потребитель | Коммерческий учет | На опоре | Коммерческий учет
370 | Ярковский РЭС | ПС 110/10кВ "Иевлево" | ф. "Чеганово"10кВ | Варвара | ТП №266 | БЕРЕГОВАЯ Д.18 | 15 | 1 | 0 |  |  | 0 | plc, gprs |  | Модернизация | да | да | да | Жилой дом | Потребитель | Коммерческий учет | На опоре | Коммерческий учет
371 | Ярковский РЭС | ПС 110/10кВ "Иевлево" | ф. "Чеганово"10кВ | Варвара | ТП №266 | БЕРЕГОВАЯ Д.21 | 17 | 1 | 0 |  |  | 0 | plc, gprs |  | Модернизация | да | да | да | Жилой дом | Потребитель | Коммерческий учет | На опоре | Коммерческий учет
372 | Ярковский РЭС | ПС 110/10кВ "Иевлево" | ф. "Чеганово"10кВ | Варвара | ТП №266 | БЕРЕГОВАЯ Д.22 | б/н | 1 | 0 |  |  | 0 | plc, gprs |  | Модернизация | да | да | да | Жилой дом | Потребитель | Коммерческий учет | На опоре | Коммерческий учет
373 | Ярковский РЭС | ПС 110/10кВ "Иевлево" | ф. "Чеганово"10кВ | Варвара | ТП №266 | БЕРЕГОВАЯ Д.23 | 18 | 1 | 0 |  |  | 0 | plc, gprs |  | Модернизация | да | да | да | Жилой дом | Потребитель | Коммерческий учет | На опоре | Коммерческий учет
374 | Ярковский РЭС | ПС 110/10кВ "Иевлево" | ф. "Чеганово"10кВ | Варвара | ТП №266 | БЕРЕГОВАЯ Д.24 | 21 | 1 | 0 |  |  | 0 | plc, gprs |  | Модернизация | да | да | да | Жилой дом | Потребитель | Коммерческий учет | На опоре | Коммерческий учет
375 | Ярковский РЭС | ПС 110/10кВ "Иевлево" | ф. "Чеганово"10кВ | Варвара | ТП №266 | БЕРЕГОВАЯ Д.26 | 20 | 1 | 0 |  |  | 0 | plc, gprs |  | Модернизация | да | да | да | Жилой дом | Потребитель | Коммерческий учет | На опоре | Коммерческий учет
376 | Ярковский РЭС | ПС 110/10кВ "Иевлево" | ф. "Чеганово"10кВ | Варвара | ТП №266 | БЕРЕГОВАЯ Д.28 | 19 | 1 | 0 |  |  | 0 | plc, gprs |  | Модернизация | да | да | да | Жилой дом | Потребитель | Коммерческий учет | На опоре | Коммерческий учет
377 | Ярковский РЭС | ПС 110/10кВ "Иевлево" | ф. "Чеганово"10кВ | Варвара | ТП №267 | Магазин ПО "Луч" | б/н |  | 1 |  | 1 | 0 | plc, gprs |  | Модернизация | да | да | да | Здание | Потребитель | Коммерческий учет | На опоре | Коммерческий учет
378 | Ярковский РЭС | ПС 110/10кВ "Иевлево" | ф. "Чеганово"10кВ | Варвара | ТП №267 | БЕРЕГОВАЯ Д.30 | 16 | 1 | 0 |  |  | 0 | plc, gprs |  | Модернизация | да | да | да | Жилой дом | Потребитель | Коммерческий учет | На опоре | Коммерческий учет
379 | Ярковский РЭС | ПС 110/10кВ "Иевлево" | ф. "Чеганово"10кВ | Варвара | ТП №267 | БЕРЕГОВАЯ Д.32 | б/н | 1 | 0 |  |  | 0 | plc, gprs |  | Модернизация | да | да | да | Жилой дом | Потребитель | Коммерческий учет | На опоре | Коммерческий учет
380 | Ярковский РЭС | ПС 110/10кВ "Иевлево" | ф. "Чеганово"10кВ | Варвара | ТП №267 | БЕРЕГОВАЯ Д.34 | б/н | 1 | 0 |  |  | 0 | plc, gprs |  | Модернизация | да | да | да | Жилой дом | Потребитель | Коммерческий учет | На опоре | Коммерческий учет
381 | Ярковский РЭС | ПС 110/10кВ "Иевлево" | ф. "Чеганово"10кВ | Варвара | ТП №267 | БЕРЕГОВАЯ Д.36 | 18 | 1 | 0 |  |  | 0 | plc, gprs |  | Модернизация | да | да | да | Жилой дом | Потребитель | Коммерческий учет | На опоре | Коммерческий учет
382 | Ярковский РЭС | ПС 110/10кВ "Иевлево" | ф. "Чеганово"10кВ | Варвара | ТП №267 | БЕРЕГОВОЙ Д.2 | 8 | 1 | 0 |  |  | 0 | plc, gprs |  | Модернизация | да | да | да | Жилой дом | Потребитель | Коммерческий учет | На опоре | Коммерческий учет
383 | Ярковский РЭС | ПС 110/10кВ "Иевлево" | ф. "Чеганово"10кВ | Варвара | ТП №267 | БЕРЕГОВОЙ Д.4 | б/н | 1 | 0 |  |  | 0 | plc, gprs |  | Модернизация | да | да | да | Жилой дом | Потребитель | Коммерческий учет | На опоре | Коммерческий учет
384 | Ярковский РЭС | ПС 110/10кВ "Иевлево" | ф. "Чеганово"10кВ | Варвара | ТП №686 | ЕРМАКОВСКАЯ Д.3 | 61 | 1 | 0 |  |  | 0 | plc, gprs |  | Модернизация | да | да | да | Жилой дом | Потребитель | Коммерческий учет | На опоре | Коммерческий учет
385 | Ярковский РЭС | ПС 110/10кВ "Иевлево" | ф. "Чеганово"10кВ | Варвара | ТП №686 | ЕРМАКОВСКАЯ Д.4 | 62 | 1 | 0 |  |  | 0 | plc, gprs |  | Модернизация | да | да | да | Жилой дом | Потребитель | Коммерческий учет | На опоре | Коммерческий учет
386 | Ярковский РЭС | ПС 110/10кВ "Иевлево" | ф. "Чеганово"10кВ | Варвара | ТП №686 | ЕРМАКОВСКАЯ Д.5 | 62 | 1 | 0 |  |  | 0 | plc, gprs |  | Модернизация | да | да | да | Жилой дом | Потребитель | Коммерческий учет | На опоре | Коммерческий учет
387 | Ярковский РЭС | ПС 110/10кВ "Иевлево" | ф. "Чеганово"10кВ | Варвара | ТП №686 | ЕРМАКОВСКАЯ Д.6 | 62 | 1 | 0 |  |  | 0 | plc, gprs |  | Модернизация | да | да | да | Жилой дом | Потребитель | Коммерческий учет | На опоре | Коммерческий учет
388 | Ярковский РЭС | ПС 110/10кВ "Иевлево" | ф. "Чеганово"10кВ | Варвара | ТП №686 | ЕРМАКОВСКАЯ Д.7 | 57 | 1 | 0 |  |  | 0 | plc, gprs |  | Модернизация | да | да | да | Жилой дом | Потребитель | Коммерческий учет | На опоре | Коммерческий учет
389 | Ярковский РЭС | ПС 110/10кВ "Иевлево" | ф. "Чеганово"10кВ | Варвара | ТП №686 | ЕРМАКОВСКАЯ Д.9 | 56 | 1 | 0 |  |  | 0 | plc, gprs |  | Модернизация | да | да | да | Жилой дом | Потребитель | Коммерческий учет | На опоре | Коммерческий учет
390 | Ярковский РЭС | ПС 110/10кВ "Иевлево" | ф. "Чеганово"10кВ | Варвара | ТП №686 | ЕРМАКОВСКАЯ Д.12 | б/н | 1 | 0 |  |  | 0 | plc, gprs |  | Модернизация | да | да | да | Жилой дом | Потребитель | Коммерческий учет | На опоре | Коммерческий учет
391 | Ярковский РЭС | ПС 110/10кВ "Иевлево" | ф. "Чеганово"10кВ | Варвара | ТП №686 | ЕРМАКОВСКАЯ Д.14 | 56 | 1 | 0 |  |  | 0 | plc, gprs |  | Модернизация | да | да | да | Жилой дом | Потребитель | Коммерческий учет | На опоре | Коммерческий учет
392 | Ярковский РЭС | ПС 110/10кВ "Иевлево" | ф. "Чеганово"10кВ | Варвара | ТП №686 | ЕРМАКОВСКАЯ Д.15 | б/н | 1 | 0 |  |  | 0 | plc, gprs |  | Модернизация | да | да | да | Жилой дом | Потребитель | Коммерческий учет | На опоре | Коммерческий учет
393 | Ярковский РЭС | ПС 110/10кВ "Иевлево" | ф. "Чеганово"10кВ | Варвара | ТП №686 | ЕРМАКОВСКАЯ Д.16 | 51 | 1 | 0 |  |  | 0 | plc, gprs |  | Модернизация | да | да | да | Жилой дом | Потребитель | Коммерческий учет | На опоре | Коммерческий учет
394 | Ярковский РЭС | ПС 110/10кВ "Иевлево" | ф. "Чеганово"10кВ | Варвара | ТП №686 | Магазин Лесовичок | б/н | 1 | 0 |  |  | 0 | plc, gprs |  | Модернизация | да | да | да | Здание | Потребитель | Коммерческий учет | На опоре | Коммерческий учет
395 | Ярковский РЭС | ПС 110/10кВ "Иевлево" | ф. "Чеганово"10кВ | Варвара | ТП №686 | ЕРМАКОВСКАЯ Д.17 | б/н | 1 | 0 |  |  | 0 | plc, gprs |  | Модернизация | да | да | да | Жилой дом | Потребитель | Коммерческий учет | На опоре | Коммерческий учет
396 | Ярковский РЭС | ПС 110/10кВ "Иевлево" | ф. "Чеганово"10кВ | Варвара | ТП №686 | ЕРМАКОВСКАЯ Д.18 | 51 | 1 | 0 |  |  | 0 | plc, gprs |  | Модернизация | да | да | да | Жилой дом | Потребитель | Коммерческий учет | На опоре | Коммерческий учет
397 | Ярковский РЭС | ПС 110/10кВ "Иевлево" | ф. "Чеганово"10кВ | Варвара | ТП №686 | ЕРМАКОВСКАЯ Д.19 | 44 | 1 | 0 |  |  | 0 | plc, gprs |  | Модернизация | да | да | да | Жилой дом | Потребитель | Коммерческий учет | На опоре | Коммерческий учет
398 | Ярковский РЭС | ПС 110/10кВ "Иевлево" | ф. "Чеганово"10кВ | Варвара | ТП №686 | ЕРМАКОВСКАЯ Д.20 | 49 | 1 | 0 |  |  | 0 | plc, gprs |  | Модернизация | да | да | да | Жилой дом | Потребитель | Коммерческий учет | На опоре | Коммерческий учет
399 | Ярковский РЭС | ПС 110/10кВ "Иевлево" | ф. "Чеганово"10кВ | Варвара | ТП №686 | ЕРМАКОВСКАЯ Д.21 | 42 | 1 | 0 |  |  | 0 | plc, gprs |  | Модернизация | да | да | да | Жилой дом | Потребитель | Коммерческий учет | На опоре | Коммерческий учет
400 | Ярковский РЭС | ПС 110/10кВ "Иевлево" | ф. "Чеганово"10кВ | Варвара | ТП №686 | ЕРМАКОВСКАЯ Д.22 | б/н | 1 | 0 |  |  | 0 | plc, gprs |  | Модернизация | да | да | да | Дача | Потребитель | Коммерческий учет | На опоре | Коммерческий учет
401 | Ярковский РЭС | ПС 110/10кВ "Иевлево" | ф. "Чеганово"10кВ | Варвара | ТП №686 | ЕРМАКОВСКАЯ Д. 23 | 59 | 1 | 0 |  |  | 0 | plc, gprs |  | Модернизация | да | да | да | Жилой дом | Потребитель | Коммерческий учет | На опоре | Коммерческий учет
402 | Ярковский РЭС | ПС 110/10кВ "Иевлево" | ф. "Чеганово"10кВ | Варвара | ТП №686 | ЕРМАКОВСКАЯ Д.25 | 59 | 1 | 0 |  |  | 0 | plc, gprs |  | Модернизация | да | да | да | Жилой дом | Потребитель | Коммерческий учет | На опоре | Коммерческий учет
403 | Ярковский РЭС | ПС 110/10кВ "Иевлево" | ф. "Чеганово"10кВ | Варвара | ТП №686 | ЕРМАКОВСКАЯ Д.26 | б/н | 1 | 0 |  |  | 0 | plc, gprs |  | Модернизация | да | да | да | Жилой дом | Потребитель | Коммерческий учет | На опоре | Коммерческий учет
404 | Ярковский РЭС | ПС 110/10кВ "Иевлево" | ф. "Чеганово"10кВ | Варвара | ТП №686 | ЕРМАКОВСКАЯ Д.27 | 59 | 1 | 0 |  |  | 0 | plc, gprs |  | Модернизация | да | да | да | Жилой дом | Потребитель | Коммерческий учет | На опоре | Коммерческий учет
405 | Ярковский РЭС | ПС 110/10кВ "Иевлево" | ф. "Чеганово"10кВ | Варвара | ТП №686 | ЕРМАКОВСКАЯ Д.28 | 43 | 1 | 0 |  |  | 0 | plc, gprs |  | Модернизация | да | да | да | Дача | Потребитель | Коммерческий учет | На опоре | Коммерческий учет
406 | Ярковский РЭС | ПС 110/10кВ "Иевлево" | ф. "Чеганово"10кВ | Варвара | ТП №686 | ЕРМАКОВСКАЯ Д.29 | 63 |  | 1 |  | 1 | 0 | plc, gprs |  | Модернизация | да | да | да | Жилой дом | Потребитель | Коммерческий учет | На опоре | Коммерческий учет
407 | Ярковский РЭС | ПС 110/10кВ "Иевлево" | ф. "Чеганово"10кВ | Варвара | ТП №686 | ЕРМАКОВСКАЯ Д.30 | 40 | 1 | 0 |  |  | 0 | plc, gprs |  | Модернизация | да | да | да | Жилой дом | Потребитель | Коммерческий учет | На опоре | Коммерческий учет
408 | Ярковский РЭС | ПС 110/10кВ "Иевлево" | ф. "Чеганово"10кВ | Варвара | ТП №686 | ЕРМАКОВСКАЯ Д.31 | 63 | 1 | 0 |  |  | 0 | plc, gprs |  | Модернизация | да | да | да | Жилой дом | Потребитель | Коммерческий учет | На опоре | Коммерческий учет
409 | Ярковский РЭС | ПС 110/10кВ "Иевлево" | ф. "Чеганово"10кВ | Варвара | ТП №686 | ЕРМАКОВСКАЯ Д.32 | б/н | 1 | 0 |  |  | 0 | plc, gprs |  | Модернизация | да | да | да | Жилой дом | Потребитель | Коммерческий учет | На опоре | Коммерческий учет
410 | Ярковский РЭС | ПС 110/10кВ "Иевлево" | ф. "Чеганово"10кВ | Варвара | ТП №686 | ЕРМАКОВСКАЯ Д.33 | б/н | 1 | 0 |  |  | 0 | plc, gprs |  | Модернизация | да | да | да | Жилой дом | Потребитель | Коммерческий учет | На опоре | Коммерческий учет
411 | Ярковский РЭС | ПС 110/10кВ "Иевлево" | ф. "Чеганово"10кВ | Варвара | ТП №686 | ЕРМАКОВСКАЯ Д.34 | 62 | 1 | 0 |  |  | 0 | plc, gprs |  | Модернизация | да | да | да | Жилой дом | Потребитель | Коммерческий учет | На опоре | Коммерческий учет
412 | Ярковский РЭС | ПС 110/10кВ "Иевлево" | ф. "Чеганово"10кВ | Варвара | ТП №686 | ЕРМАКОВСКАЯ Д.35 | 24 | 1 | 0 |  |  | 0 | plc, gprs |  | Модернизация | да | да | да | Жилой дом | Потребитель | Коммерческий учет | На опоре | Коммерческий учет
413 | Ярковский РЭС | ПС 110/10кВ "Иевлево" | ф. "Чеганово"10кВ | Варвара | ТП №686 | ЕРМАКОВСКАЯ Д.35 | б/н | 1 | 0 |  |  | 0 | plc, gprs |  | Модернизация | да | да | да | Жилой дом | Потребитель | Коммерческий учет | На опоре | Коммерческий учет
414 | Ярковский РЭС | ПС 110/10кВ "Иевлево" | ф. "Чеганово"10кВ | Варвара | ТП №686 | ЕРМАКОВСКАЯ Д.36 | 62 | 1 | 0 |  |  | 0 | plc, gprs |  | Модернизация | да | да | да | Жилой дом | Потребитель | Коммерческий учет | На опоре | Коммерческий учет
415 | Ярковский РЭС | ПС 110/10кВ "Иевлево" | ф. "Чеганово"10кВ | Варвара | ТП №264 | ЕРМАКОВСКАЯ Д.40 | 65 | 1 | 0 |  |  | 0 | plc, gprs |  | Модернизация | да | да | да | Жилой дом | Потребитель | Коммерческий учет | На опоре | Коммерческий учет
416 | Ярковский РЭС | ПС 110/10кВ "Иевлево" | ф. "Чеганово"10кВ | Варвара | ТП №264 | ЕРМАКОВСКАЯ Д.42 | 65 | 1 | 0 |  |  | 0 | plc, gprs |  | Модернизация | да | да | да | Жилой дом | Потребитель | Коммерческий учет | На опоре | Коммерческий учет
417 | Ярковский РЭС | ПС 110/10кВ "Иевлево" | ф. "Чеганово"10кВ | Варвара | ТП №265 | ЗЕЛЕНАЯ Д.1 | б/н | 1 | 0 |  |  | 0 | plc, gprs |  | Модернизация | да | да | да | Жилой дом | Потребитель | Коммерческий учет | На опоре | Коммерческий учет
418 | Ярковский РЭС | ПС 110/10кВ "Иевлево" | ф. "Чеганово"10кВ | Варвара | ТП №265 | ЗЕЛЕНАЯ Д.2 | 4 | 1 | 0 |  |  | 0 | plc, gprs |  | Модернизация | да | да | да | Жилой дом | Потребитель | Коммерческий учет | На опоре | Коммерческий учет
419 | Ярковский РЭС | ПС 110/10кВ "Иевлево" | ф. "Чеганово"10кВ | Варвара | ТП №265 | ЗЕЛЕНАЯ Д.3 | 2 | 1 | 0 |  |  | 0 | plc, gprs |  | Модернизация | да | да | да | Жилой дом | Потребитель | Коммерческий учет | На опоре | Коммерческий учет
420 | Ярковский РЭС | ПС 110/10кВ "Иевлево" | ф. "Чеганово"10кВ | Варвара | ТП №265 | ЗЕЛЕНАЯ Д.4 | 6 | 1 | 0 |  |  | 0 | plc, gprs |  | Модернизация | да | да | да | Жилой дом | Потребитель | Коммерческий учет | На опоре | Коммерческий учет
421 | Ярковский РЭС | ПС 110/10кВ "Иевлево" | ф. "Чеганово"10кВ | Варвара | ТП №265 | ЗЕЛЕНАЯ Д.5 | 3 | 1 | 0 |  |  | 0 | plc, gprs |  | Модернизация | да | да | да | Жилой дом | Потребитель | Коммерческий учет | На опоре | Коммерческий учет
422 | Ярковский РЭС | ПС 110/10кВ "Иевлево" | ф. "Чеганово"10кВ | Варвара | ТП №265 | ЗЕЛЕНАЯ Д.6 | 10 | 1 | 0 |  |  | 0 | plc, gprs |  | Модернизация | да | да | да | Жилой дом | Потребитель | Коммерческий учет | На опоре | Коммерческий учет
423 | Ярковский РЭС | ПС 110/10кВ "Иевлево" | ф. "Чеганово"10кВ | Варвара | ТП №265 | ЗЕЛЕНАЯ Д.7 | б/н | 1 | 0 |  |  | 0 | plc, gprs |  | Модернизация | да | да | да | Жилой дом | Потребитель | Коммерческий учет | На опоре | Коммерческий учет
424 | Ярковский РЭС | ПС 110/10кВ "Иевлево" | ф. "Чеганово"10кВ | Варвара | ТП №265 | ЗЕЛЕНАЯ Д.7 | 5 | 1 | 0 |  |  | 0 | plc, gprs |  | Модернизация | да | да | да | Жилой дом | Потребитель | Коммерческий учет | На опоре | Коммерческий учет
425 | Ярковский РЭС | ПС 110/10кВ "Иевлево" | ф. "Чеганово"10кВ | Варвара | ТП №265 | ЗЕЛЕНАЯ Д.8 | 9 | 1 | 0 |  |  | 0 | plc, gprs |  | Модернизация | да | да | да | Жилой дом | Потребитель | Коммерческий учет | На опоре | Коммерческий учет
426 | Ярковский РЭС | ПС 110/10кВ "Иевлево" | ф. "Чеганово"10кВ | Варвара | ТП №265 | ЗЕЛЕНАЯ Д.9 | б/н | 1 | 0 |  |  | 0 | plc, gprs |  | Модернизация | да | да | да | Жилой дом | Потребитель | Коммерческий учет | На опоре | Коммерческий учет
427 | Ярковский РЭС | ПС 110/10кВ "Иевлево" | ф. "Чеганово"10кВ | Варвара | ТП №265 | ЗЕЛЕНАЯ Д.10 | б/н | 1 | 0 |  |  | 0 | plc, gprs |  | Модернизация | да | да | да | Жилой дом | Потребитель | Коммерческий учет | На опоре | Коммерческий учет
428 | Ярковский РЭС | ПС 110/10кВ "Иевлево" | ф. "Чеганово"10кВ | Варвара | ТП №265 | ЗЕЛЕНАЯ Д.11 | б/н | 1 | 0 |  |  | 0 | plc, gprs |  | Модернизация | да | да | да | Жилой дом | Потребитель | Коммерческий учет | На опоре | Коммерческий учет
429 | Ярковский РЭС | ПС 110/10кВ "Иевлево" | ф. "Чеганово"10кВ | Варвара | ТП №265 | ЗЕЛЕНАЯ Д.13 | б/н | 1 | 0 |  |  | 0 | plc, gprs |  | Модернизация | да | да | да | Жилой дом | Потребитель | Коммерческий учет | На опоре | Коммерческий учет
430 | Ярковский РЭС | ПС 110/10кВ "Иевлево" | ф. "Чеганово"10кВ | Варвара | ТП №265 | Магазин "Сказка" | б/н | 1 | 0 |  |  | 0 | plc, gprs |  | Модернизация | да | да | да | Здание | Потребитель | Коммерческий учет | На опоре | Коммерческий учет
431 | Ярковский РЭС | ПС 110/10кВ "Иевлево" | ф. "Чеганово"10кВ | Варвара | ТП №264 | ЛЕСНАЯ Д.1 | б/н | 1 | 0 |  |  | 0 | plc, gprs |  | Модернизация | да | да | да | Жилой дом | Потребитель | Коммерческий учет | На опоре | Коммерческий учет
432 | Ярковский РЭС | ПС 110/10кВ "Иевлево" | ф. "Чеганово"10кВ | Варвара | ТП №264 | ЛЕСНАЯ Д.1 | б/н | 1 | 0 |  |  | 0 | plc, gprs |  | Модернизация | да | да | да | Дача | Потребитель | Коммерческий учет | На опоре | Коммерческий учет
433 | Ярковский РЭС | ПС 110/10кВ "Иевлево" | ф. "Чеганово"10кВ | Варвара | ТП №264 | ЛЕСНАЯ Д.3 | 21 | 1 | 0 |  |  | 0 | plc, gprs |  | Модернизация | да | да | да | Жилой дом | Потребитель | Коммерческий учет | На опоре | Коммерческий учет
434 | Ярковский РЭС | ПС 110/10кВ "Иевлево" | ф. "Чеганово"10кВ | Варвара | ТП №264 | ЛЕСНАЯ Д.4 | б/н | 1 | 0 |  |  | 0 | plc, gprs |  | Модернизация | да | да | да | Жилой дом | Потребитель | Коммерческий учет | На опоре | Коммерческий учет
435 | Ярковский РЭС | ПС 110/10кВ "Иевлево" | ф. "Чеганово"10кВ | Варвара | ТП №264 | ЛЕСНАЯ Д.5 КВ.1 | 20 | 1 | 0 |  |  | 0 | plc, gprs |  | Модернизация | да | да | да | Жилой дом | Потребитель | Коммерческий учет | На опоре | Коммерческий учет
436 | Ярковский РЭС | ПС 110/10кВ "Иевлево" | ф. "Чеганово"10кВ | Варвара | ТП №264 | ЛЕСНАЯ Д.5 КВ.2 | 20 | 1 | 0 |  |  | 0 | plc, gprs |  | Модернизация | да | да | да | Жилой дом | Потребитель | Коммерческий учет | На опоре | Коммерческий учет
437 | Ярковский РЭС | ПС 110/10кВ "Иевлево" | ф. "Чеганово"10кВ | Варвара | ТП №264 | ЛЕСНАЯ Д.6 | 21 | 1 | 0 |  |  | 0 | plc, gprs |  | Модернизация | да | да | да | Жилой дом | Потребитель | Коммерческий учет | На опоре | Коммерческий учет
438 | Ярковский РЭС | ПС 110/10кВ "Иевлево" | ф. "Чеганово"10кВ | Варвара | ТП №264 | ЛЕСНАЯ Д.7 | 19 | 1 | 0 |  |  | 0 | plc, gprs |  | Модернизация | да | да | да | Жилой дом | Потребитель | Коммерческий учет | На опоре | Коммерческий учет
439 | Ярковский РЭС | ПС 110/10кВ "Иевлево" | ф. "Чеганово"10кВ | Варвара | ТП №264 | ЛЕСНАЯ Д.8 | 19 | 1 | 0 |  |  | 0 | plc, gprs |  | Модернизация | да | да | да | Жилой дом | Потребитель | Коммерческий учет | На опоре | Коммерческий учет
440 | Ярковский РЭС | ПС 110/10кВ "Иевлево" | ф. "Чеганово"10кВ | Варвара | ТП №264 | ЛЕСНАЯ Д.10 КВ.2 | б/н | 1 | 0 |  |  | 0 | plc, gprs |  | Модернизация | да | да | да | Жилой дом | Потребитель | Коммерческий учет | На опоре | Коммерческий учет
441 | Ярковский РЭС | ПС 110/10кВ "Иевлево" | ф. "Чеганово"10кВ | Варвара | ТП №264 | ЛЕСНАЯ Д.11 | 17 | 1 | 0 |  |  | 0 | plc, gprs |  | Модернизация | да | да | да | Жилой дом | Потребитель | Коммерческий учет | На опоре | Коммерческий учет
442 | Ярковский РЭС | ПС 110/10кВ "Иевлево" | ф. "Чеганово"10кВ | Варвара | ТП №264 | ЛЕСНАЯ Д.12 | б/н | 1 | 0 |  |  | 0 | plc, gprs |  | Модернизация | да | да | да | Жилой дом | Потребитель | Коммерческий учет | На опоре | Коммерческий учет
443 | Ярковский РЭС | ПС 110/10кВ "Иевлево" | ф. "Чеганово"10кВ | Варвара | ТП №264 | ЛЕСНАЯ Д.13 | 16 | 1 | 0 |  |  | 0 | plc, gprs |  | Модернизация | да | да | да | Жилой дом | Потребитель | Коммерческий учет | На опоре | Коммерческий учет
444 | Ярковский РЭС | ПС 110/10кВ "Иевлево" | ф. "Чеганово"10кВ | Варвара | ТП №264 | ЛЕСНАЯ Д.14 КВ.2 | б/н | 1 | 0 |  |  | 0 | plc, gprs |  | Модернизация | да | да | да | Жилой дом | Потребитель | Коммерческий учет | На опоре | Коммерческий учет
446 | Ярковский РЭС | ПС 110/10кВ "Иевлево" | ф. "Чеганово"10кВ | Варвара | ТП №264 | ЛЕСНАЯ Д.16 КВ.1 | 15 | 1 | 0 |  |  | 0 | plc, gprs |  | Модернизация | да | да | да | Жилой дом | Потребитель | Коммерческий учет | На опоре | Коммерческий учет
447 | Ярковский РЭС | ПС 110/10кВ "Иевлево" | ф. "Чеганово"10кВ | Варвара | ТП №264 | ЛЕСНАЯ Д.16 КВ.2 | б/н | 1 | 0 |  |  | 0 | plc, gprs |  | Модернизация | да | да | да | Жилой дом | Потребитель | Коммерческий учет | На опоре | Коммерческий учет
448 | Ярковский РЭС | ПС 110/10кВ "Иевлево" | ф. "Чеганово"10кВ | Варвара | ТП №264 | ЛЕСНАЯ Д.17 КВ.1 | б/н | 1 | 0 |  |  | 0 | plc, gprs |  | Модернизация | да | да | да | Жилой дом | Потребитель | Коммерческий учет | На опоре | Коммерческий учет
449 | Ярковский РЭС | ПС 110/10кВ "Иевлево" | ф. "Чеганово"10кВ | Варвара | ТП №264 | ЛЕСНАЯ Д.17 КВ.2 | 13 | 1 | 0 |  |  | 0 | plc, gprs |  | Модернизация | да | да | да | Жилой дом | Потребитель | Коммерческий учет | На опоре | Коммерческий учет
450 | Ярковский РЭС | ПС 110/10кВ "Иевлево" | ф. "Чеганово"10кВ | Варвара | ТП №264 | ЛЕСНАЯ Д.18 КВ.1 | 14 | 1 | 0 |  |  | 0 | plc, gprs |  | Модернизация | да | да | да | Жилой дом | Потребитель | Коммерческий учет | На опоре | Коммерческий учет
451 | Ярковский РЭС | ПС 110/10кВ "Иевлево" | ф. "Чеганово"10кВ | Варвара | ТП №264 | ЛЕСНАЯ Д.18 КВ.2 | 27 | 1 | 0 |  |  | 0 | plc, gprs |  | Модернизация | да | да | да | Дача | Потребитель | Коммерческий учет | На опоре | Коммерческий учет
452 | Ярковский РЭС | ПС 110/10кВ "Иевлево" | ф. "Чеганово"10кВ | Варвара | ТП №264 | ЛЕСНАЯ Д.19 КВ.1 | 13 | 1 | 0 |  |  | 0 | plc, gprs |  | Модернизация | да | да | да | Жилой дом | Потребитель | Коммерческий учет | На опоре | Коммерческий учет
453 | Ярковский РЭС | ПС 110/10кВ "Иевлево" | ф. "Чеганово"10кВ | Варвара | ТП №264 | ЛЕСНАЯ Д.19 КВ.2 | б/н | 1 | 0 |  |  | 0 | plc, gprs |  | Модернизация | да | да | да | Жилой дом | Потребитель | Коммерческий учет | На опоре | Коммерческий учет
454 | Ярковский РЭС | ПС 110/10кВ "Иевлево" | ф. "Чеганово"10кВ | Варвара | ТП №264 | ЛЕСНАЯ Д.21 | б/н | 1 | 0 |  |  | 0 | plc, gprs |  | Модернизация | да | да | да | Жилой дом | Потребитель | Коммерческий учет | На опоре | Коммерческий учет
455 | Ярковский РЭС | ПС 110/10кВ "Иевлево" | ф. "Чеганово"10кВ | Варвара | ТП №264 | ЛЕСНАЯ Д.22 | б/н | 1 | 0 |  |  | 0 | plc, gprs |  | Модернизация | да | да | да | Жилой дом | Потребитель | Коммерческий учет | На опоре | Коммерческий учет
456 | Ярковский РЭС | ПС 110/10кВ "Иевлево" | ф. "Чеганово"10кВ | Варвара | ТП №264 | ЛЕСНАЯ Д.23 | б/н | 1 | 0 |  |  | 0 | plc, gprs |  | Модернизация | да | да | да | Жилой дом | Потребитель | Коммерческий учет | На опоре | Коммерческий учет
457 | Ярковский РЭС | ПС 110/10кВ "Иевлево" | ф. "Чеганово"10кВ | Варвара | ТП №264 | ЛЕСНАЯ Д.24 | б/н | 1 | 0 |  |  | 0 | plc, gprs |  | Модернизация | да | да | да | Жилой дом | Потребитель | Коммерческий учет | На опоре | Коммерческий учет
458 | Ярковский РЭС | ПС 110/10кВ "Иевлево" | ф. "Чеганово"10кВ | Варвара | ТП №264 | ЛЕСНАЯ Д.25 | б/н | 1 | 0 |  |  | 0 | plc, gprs |  | Модернизация | да | да | да | Жилой дом | Потребитель | Коммерческий учет | На опоре | Коммерческий учет
459 | Ярковский РЭС | ПС 110/10кВ "Иевлево" | ф. "Чеганово"10кВ | Варвара | ТП №264 | ЛЕСНАЯ Д.26 | б/н | 1 | 0 |  |  | 0 | plc, gprs |  | Модернизация | да | да | да | Жилой дом | Потребитель | Коммерческий учет | На опоре | Коммерческий учет
460 | Ярковский РЭС | ПС 110/10кВ "Иевлево" | ф. "Чеганово"10кВ | Варвара | ТП №264 | ЛЕСНАЯ Д.27 | б/н | 1 | 0 |  |  | 0 | plc, gprs |  | Модернизация | да | да | да | Жилой дом | Потребитель | Коммерческий учет | На опоре | Коммерческий учет
461 | Ярковский РЭС | ПС 110/10кВ "Иевлево" | ф. "Чеганово"10кВ | Варвара | ТП №264 | ЛЕСНАЯ Д.28 | б/н | 1 | 0 |  |  | 0 | plc, gprs |  | Модернизация | да | да | да | Жилой дом | Потребитель | Коммерческий учет | На опоре | Коммерческий учет
462 | Ярковский РЭС | ПС 110/10кВ "Иевлево" | ф. "Чеганово"10кВ | Варвара | ТП №264 | ЛЕСНАЯ Д.29 | б/н | 1 | 0 |  |  | 0 | plc, gprs |  | Модернизация | да | да | да | Жилой дом | Потребитель | Коммерческий учет | На опоре | Коммерческий учет
463 | Ярковский РЭС | ПС 110/10кВ "Иевлево" | ф. "Чеганово"10кВ | Варвара | ТП №264 | ЛЕСНАЯ Д.29А | б/н | 1 | 0 |  |  | 0 | plc, gprs |  | Модернизация | да | да | да | Жилой дом | Потребитель | Коммерческий учет | На опоре | Коммерческий учет
464 | Ярковский РЭС | ПС 110/10кВ "Иевлево" | ф. "Чеганово"10кВ | Варвара | ТП №264 | ЛЕСНАЯ Д.30 | б/н | 1 | 0 |  |  | 0 | plc, gprs |  | Модернизация | да | да | да | Жилой дом | Потребитель | Коммерческий учет | На опоре | Коммерческий учет
465 | Ярковский РЭС | ПС 110/10кВ "Иевлево" | ф. "Чеганово"10кВ | Варвара | ТП №264 | ЛЕСНАЯ Д.31 | б/н | 1 | 0 |  |  | 0 | plc, gprs |  | Модернизация | да | да | да | Жилой дом | Потребитель | Коммерческий учет | На опоре | Коммерческий учет
466 | Ярковский РЭС | ПС 110/10кВ "Иевлево" | ф. "Чеганово"10кВ | Варвара | ТП №264 | ЛЕСНАЯ Д.32 | б/н | 1 | 0 |  |  | 0 | plc, gprs |  | Модернизация | да | да | да | Жилой дом | Потребитель | Коммерческий учет | На опоре | Коммерческий учет
467 | Ярковский РЭС | ПС 110/10кВ "Иевлево" | ф. "Чеганово"10кВ | Варвара | ТП №264 | ЛЕСНАЯ Д.33 | б/н | 1 | 0 |  |  | 0 | plc, gprs |  | Модернизация | да | да | да | Жилой дом | Потребитель | Коммерческий учет | На опоре | Коммерческий учет
468 | Ярковский РЭС | ПС 110/10кВ "Иевлево" | ф. "Чеганово"10кВ | Варвара | ТП №264 | ЛЕСНАЯ Д.34 | б/н | 1 | 0 |  |  | 0 | plc, gprs |  | Модернизация | да | да | да | Жилой дом | Потребитель | Коммерческий учет | На опоре | Коммерческий учет
469 | Ярковский РЭС | ПС 110/10кВ "Иевлево" | ф. "Чеганово"10кВ | Варвара | ТП №264 | ЛЕСНАЯ Д.35 | б/н | 1 | 0 |  |  | 0 | plc, gprs |  | Модернизация | да | да | да | Жилой дом | Потребитель | Коммерческий учет | На опоре | Коммерческий учет
470 | Ярковский РЭС | ПС 110/10кВ "Иевлево" | ф. "Чеганово"10кВ | Варвара | ТП №264 | ЛЕСНАЯ Д.36 | б/н | 1 | 0 |  |  | 0 | plc, gprs |  | Модернизация | да | да | да | Жилой дом | Потребитель | Коммерческий учет | На опоре | Коммерческий учет
471 | Ярковский РЭС | ПС 110/10кВ "Иевлево" | ф. "Чеганово"10кВ | Варвара | ТП №264 | ЛЕСНАЯ Д.36А | б/н | 1 | 0 |  |  | 0 | plc, gprs |  | Модернизация | да | да | да | Жилой дом | Потребитель | Коммерческий учет | На опоре | Коммерческий учет
472 | Ярковский РЭС | ПС 110/10кВ "Иевлево" | ф. "Чеганово"10кВ | Варвара | ТП №264 | ЛЕСНАЯ Д.37 | б/н | 1 | 0 |  |  | 0 | plc, gprs |  | Модернизация | да | да | да | Жилой дом | Потребитель | Коммерческий учет | На опоре | Коммерческий учет
473 | Ярковский РЭС | ПС 110/10кВ "Иевлево" | ф. "Чеганово"10кВ | Варвара | ТП №264 | ЛЕСНАЯ Д.38 | б/н | 1 | 0 |  |  | 0 | plc, gprs |  | Модернизация | да | да | да | Жилой дом | Потребитель | Коммерческий учет | На опоре | Коммерческий учет
474 | Ярковский РЭС | ПС 110/10кВ "Иевлево" | ф. "Чеганово"10кВ | Варвара | ТП №264 | ЛЕСНАЯ Д.39 | б/н | 1 | 0 |  |  | 0 | plc, gprs |  | Модернизация | да | да | да | Жилой дом | Потребитель | Коммерческий учет | На опоре | Коммерческий учет
475 | Ярковский РЭС | ПС 110/10кВ "Иевлево" | ф. "Чеганово"10кВ | Варвара | ТП №264 | ЛЕСНАЯ Д.40 | б/н | 1 | 0 |  |  | 0 | plc, gprs |  | Модернизация | да | да | да | Жилой дом | Потребитель | Коммерческий учет | На опоре | Коммерческий учет
476 | Ярковский РЭС | ПС 110/10кВ "Иевлево" | ф. "Чеганово"10кВ | Варвара | ТП №264 | ЛЕСНАЯ Д.41 | б/н | 1 | 0 |  |  | 0 | plc, gprs |  | Модернизация | да | да | да | Жилой дом | Потребитель | Коммерческий учет | На опоре | Коммерческий учет
477 | Ярковский РЭС | ПС 110/10кВ "Иевлево" | ф. "Чеганово"10кВ | Варвара | ТП №264 | ЛЕСНАЯ Д.43 | б/н | 1 | 0 |  |  | 0 | plc, gprs |  | Модернизация | да | да | да | Жилой дом | Потребитель | Коммерческий учет | На опоре | Коммерческий учет
478 | Ярковский РЭС | ПС 110/10кВ "Иевлево" | ф. "Чеганово"10кВ | Варвара | ТП №264 | ЛЕСНАЯ Д.45 | б/н | 1 | 0 |  |  | 0 | plc, gprs |  | Модернизация | да | да | да | Жилой дом | Потребитель | Коммерческий учет | На опоре | Коммерческий учет
479 | Ярковский РЭС | ПС 110/10кВ "Иевлево" | ф. "Чеганово"10кВ | Варвара | ТП №264 | Магазин "Рената" | б/н | 1 | 0 |  |  | 0 | plc, gprs |  | Модернизация | да | да | да | Здание | Потребитель | Коммерческий учет | На опоре | Коммерческий учет
480 | Ярковский РЭС | ПС 110/10кВ "Иевлево" | ф. "Чеганово"10кВ | Варвара | ТП №264 | ЛЕСНАЯ Д.47 | 13 | 1 | 0 |  |  | 0 | plc, gprs |  | Модернизация | да | да | да | Жилой дом | Потребитель | Коммерческий учет | На опоре | Коммерческий учет
481 | Ярковский РЭС | ПС 110/10кВ "Иевлево" | ф. "Чеганово"10кВ | Варвара | ТП №264 | ЛЕСНОЙ Д.2 | б/н | 1 | 0 |  |  | 0 | plc, gprs |  | Модернизация | да | да | да | Жилой дом | Потребитель | Коммерческий учет | На опоре | Коммерческий учет
482 | Ярковский РЭС | ПС 110/10кВ "Иевлево" | ф. "Чеганово"10кВ | Варвара | ТП №264 | ЛЕСНОЙ Д.3 | б/н | 1 | 0 |  |  | 0 | plc, gprs |  | Модернизация | да | да | да | Жилой дом | Потребитель | Коммерческий учет | На опоре | Коммерческий учет
483 | Ярковский РЭС | ПС 110/10кВ "Иевлево" | ф. "Чеганово"10кВ | Варвара | ТП №264 | ЛЕСНОЙ Д.4 | б/н | 1 | 0 |  |  | 0 | plc, gprs |  | Модернизация | да | да | да | Жилой дом | Потребитель | Коммерческий учет | На опоре | Коммерческий учет
484 | Ярковский РЭС | ПС 110/10кВ "Иевлево" | ф. "Чеганово"10кВ | Варвара | ТП №264 | ЛЕСНОЙ Д.4 | б/н | 1 | 0 |  |  | 0 | plc, gprs |  | Модернизация | да | да | да | Жилой дом | Потребитель | Коммерческий учет | На опоре | Коммерческий учет
485 | Ярковский РЭС | ПС 110/10кВ "Иевлево" | ф. "Чеганово"10кВ | Варвара | ТП №264 | ЛЕСНОЙ Д.6 | б/н | 1 | 0 |  |  | 0 | plc, gprs |  | Модернизация | да | да | да | Жилой дом | Потребитель | Коммерческий учет | На опоре | Коммерческий учет
486 | Ярковский РЭС | ПС 110/10кВ "Иевлево" | ф. "Чеганово"10кВ | Варвара | ТП №264 | ЛЕСНОЙ Д.7 | б/н | 1 | 0 |  |  | 0 | plc, gprs |  | Модернизация | да | да | да | Жилой дом | Потребитель | Коммерческий учет | На опоре | Коммерческий учет
487 | Ярковский РЭС | ПС 110/10кВ "Иевлево" | ф. "Чеганово"10кВ | Варвара | ТП №264 | ЛЕСНОЙ Д.7 | б/н | 1 | 0 |  |  | 0 | plc, gprs |  | Модернизация | да | да | да | Жилой дом | Потребитель | Коммерческий учет | На опоре | Коммерческий учет
488 | Ярковский РЭС | ПС 110/10кВ "Иевлево" | ф. "Чеганово"10кВ | Варвара | ТП №263 | МОЛОДЕЖНАЯ Д.1 | 14 | 1 | 0 |  |  | 0 | plc, gprs |  | Модернизация | да | да | да | Жилой дом | Потребитель | Коммерческий учет | На опоре | Коммерческий учет
489 | Ярковский РЭС | ПС 110/10кВ "Иевлево" | ф. "Чеганово"10кВ | Варвара | ТП №263 | МОЛОДЕЖНАЯ Д.2 | 14 | 1 | 0 |  |  | 0 | plc, gprs |  | Модернизация | да | да | да | Жилой дом | Потребитель | Коммерческий учет | На опоре | Коммерческий учет
490 | Ярковский РЭС | ПС 110/10кВ "Иевлево" | ф. "Чеганово"10кВ | Варвара | ТП №263 | МОЛОДЕЖНАЯ Д.3 | 14 | 1 | 0 |  |  | 0 | plc, gprs |  | Модернизация | да | да | да | Жилой дом | Потребитель | Коммерческий учет | На опоре | Коммерческий учет
491 | Ярковский РЭС | ПС 110/10кВ "Иевлево" | ф. "Чеганово"10кВ | Варвара | ТП №263 | МОЛОДЕЖНАЯ Д.4 | 18 | 1 | 0 |  |  | 0 | plc, gprs |  | Модернизация | да | да | да | Жилой дом | Потребитель | Коммерческий учет | На опоре | Коммерческий учет
492 | Ярковский РЭС | ПС 110/10кВ "Иевлево" | ф. "Чеганово"10кВ | Варвара | ТП №263 | МОЛОДЕЖНАЯ Д.5 | б/н | 1 | 0 |  |  | 0 | plc, gprs |  | Модернизация | да | да | да | Жилой дом | Потребитель | Коммерческий учет | На опоре | Коммерческий учет
493 | Ярковский РЭС | ПС 110/10кВ "Иевлево" | ф. "Чеганово"10кВ | Варвара | ТП №263 | МОЛОДЕЖНАЯ Д.6 | 19 | 1 | 0 |  |  | 0 | plc, gprs |  | Модернизация | да | да | да | Жилой дом | Потребитель | Коммерческий учет | На опоре | Коммерческий учет
494 | Ярковский РЭС | ПС 110/10кВ "Иевлево" | ф. "Чеганово"10кВ | Варвара | ТП №263 | МОЛОДЕЖНАЯ Д.7 | б/н | 1 | 0 |  |  | 0 | plc, gprs |  | Модернизация | да | да | да | Жилой дом | Потребитель | Коммерческий учет | На опоре | Коммерческий учет
495 | Ярковский РЭС | ПС 110/10кВ "Иевлево" | ф. "Чеганово"10кВ | Варвара | ТП №263 | МОЛОДЕЖНАЯ Д.7 | б/н | 1 | 0 |  |  | 0 | plc, gprs |  | Модернизация | да | да | да | Жилой дом | Потребитель | Коммерческий учет | На опоре | Коммерческий учет
496 | Ярковский РЭС | ПС 110/10кВ "Иевлево" | ф. "Чеганово"10кВ | Варвара | ТП №263 | МОЛОДЕЖНАЯ Д.8 | 20 | 1 | 0 |  |  | 0 | plc, gprs |  | Модернизация | да | да | да | Жилой дом | Потребитель | Коммерческий учет | На опоре | Коммерческий учет
497 | Ярковский РЭС | ПС 110/10кВ "Иевлево" | ф. "Чеганово"10кВ | Варвара | ТП №263 | МОЛОДЕЖНАЯ Д.9 | б/н | 1 | 0 |  |  | 0 | plc, gprs |  | Модернизация | да | да | да | Жилой дом | Потребитель | Коммерческий учет | На опоре | Коммерческий учет
498 | Ярковский РЭС | ПС 110/10кВ "Иевлево" | ф. "Чеганово"10кВ | Варвара | ТП №263 | МОЛОДЕЖНАЯ Д.10 | 22 | 1 | 0 |  |  | 0 | plc, gprs |  | Модернизация | да | да | да | Жилой дом | Потребитель | Коммерческий учет | На опоре | Коммерческий учет
499 | Ярковский РЭС | ПС 110/10кВ "Иевлево" | ф. "Чеганово"10кВ | Варвара | ТП №263 | МОЛОДЕЖНАЯ Д.10А | 22 | 1 | 0 |  |  | 0 | plc, gprs |  | Модернизация | да | да | да | Жилой дом | Потребитель | Коммерческий учет | На опоре | Коммерческий учет
500 | Ярковский РЭС | ПС 110/10кВ "Иевлево" | ф. "Чеганово"10кВ | Варвара | ТП №263 | МОЛОДЕЖНАЯ Д.11 | б/н | 1 | 0 |  |  | 0 | plc, gprs |  | Модернизация | да | да | да | Жилой дом | Потребитель | Коммерческий учет | На опоре | Коммерческий учет
501 | Ярковский РЭС | ПС 110/10кВ "Иевлево" | ф. "Чеганово"10кВ | Варвара | ТП №263 | МОЛОДЕЖНАЯ Д.12 КВ.1 | 22 | 1 | 0 |  |  | 0 | plc, gprs |  | Модернизация | да | да | да | Жилой дом | Потребитель | Коммерческий учет | На опоре | Коммерческий учет
502 | Ярковский РЭС | ПС 110/10кВ "Иевлево" | ф. "Чеганово"10кВ | Варвара | ТП №263 | МОЛОДЕЖНАЯ Д.12 КВ.2 | 22 | 1 | 0 |  |  | 0 | plc, gprs |  | Модернизация | да | да | да | Жилой дом | Потребитель | Коммерческий учет | На опоре | Коммерческий учет
503 | Ярковский РЭС | ПС 110/10кВ "Иевлево" | ф. "Чеганово"10кВ | Варвара | ТП №263 | МОЛОДЕЖНАЯ Д.13 | 7 | 1 | 0 |  |  | 0 | plc, gprs |  | Модернизация | да | да | да | Жилой дом | Потребитель | Коммерческий учет | На опоре | Коммерческий учет
504 | Ярковский РЭС | ПС 110/10кВ "Иевлево" | ф. "Чеганово"10кВ | Варвара | ТП №263 | МОЛОДЕЖНАЯ Д.14 | 25 | 1 | 0 |  |  | 0 | plc, gprs |  | Модернизация | да | да | да | Жилой дом | Потребитель | Коммерческий учет | На опоре | Коммерческий учет
505 | Ярковский РЭС | ПС 110/10кВ "Иевлево" | ф. "Чеганово"10кВ | Варвара | ТП №263 | МОЛОДЕЖНАЯ Д.15 | б/н | 1 | 0 |  |  | 0 | plc, gprs |  | Модернизация | да | да | да | Жилой дом | Потребитель | Коммерческий учет | На опоре | Коммерческий учет
506 | Ярковский РЭС | ПС 110/10кВ "Иевлево" | ф. "Чеганово"10кВ | Варвара | ТП №263 | МОЛОДЕЖНАЯ Д.16 | б/н | 1 | 0 |  |  | 0 | plc, gprs |  | Модернизация | да | да | да | Жилой дом | Потребитель | Коммерческий учет | На опоре | Коммерческий учет
507 | Ярковский РЭС | ПС 110/10кВ "Иевлево" | ф. "Чеганово"10кВ | Варвара | ТП №263 | МОЛОДЕЖНАЯ Д.17 | 5 | 1 | 0 |  |  | 0 | plc, gprs |  | Модернизация | да | да | да | Жилой дом | Потребитель | Коммерческий учет | На опоре | Коммерческий учет
508 | Ярковский РЭС | ПС 110/10кВ "Иевлево" | ф. "Чеганово"10кВ | Варвара | ТП №263 | МОЛОДЕЖНАЯ Д.18 | б/н | 1 | 0 |  |  | 0 | plc, gprs |  | Модернизация | да | да | да | Жилой дом | Потребитель | Коммерческий учет | На опоре | Коммерческий учет
509 | Ярковский РЭС | ПС 110/10кВ "Иевлево" | ф. "Чеганово"10кВ | Варвара | ТП №263 | МОЛОДЕЖНАЯ Д.19 | б/н | 1 | 0 |  |  | 0 | plc, gprs |  | Модернизация | да | да | да | Жилой дом | Потребитель | Коммерческий учет | На опоре | Коммерческий учет
510 | Ярковский РЭС | ПС 110/10кВ "Иевлево" | ф. "Чеганово"10кВ | Варвара | ТП №263 | МОЛОДЕЖНАЯ Д.20 | б/н | 1 | 0 |  |  | 0 | plc, gprs |  | Модернизация | да | да | да | Жилой дом | Потребитель | Коммерческий учет | На опоре | Коммерческий учет
511 | Ярковский РЭС | ПС 110/10кВ "Иевлево" | ф. "Чеганово"10кВ | Варвара | ТП №263 | МОЛОДЕЖНАЯ Д.21 | 2 | 1 | 0 |  |  | 0 | plc, gprs |  | Модернизация | да | да | да | Жилой дом | Потребитель | Коммерческий учет | На опоре | Коммерческий учет
512 | Ярковский РЭС | ПС 110/10кВ "Иевлево" | ф. "Чеганово"10кВ | Варвара | ТП №264 | МОЛОДЕЖНАЯ Д.22 | 5 | 1 | 0 |  |  | 0 | plc, gprs |  | Модернизация | да | да | да | Жилой дом | Потребитель | Коммерческий учет | На опоре | Коммерческий учет
513 | Ярковский РЭС | ПС 110/10кВ "Иевлево" | ф. "Чеганово"10кВ | Варвара | ТП №264 | МОЛОДЕЖНАЯ Д.24 | 7 |  | 1 |  | 1 | 0 | plc, gprs |  | Модернизация | да | да | да | Жилой дом | Потребитель | Коммерческий учет | На опоре | Коммерческий учет
514 | Ярковский РЭС | ПС 110/10кВ "Иевлево" | ф. "Чеганово"10кВ | Варвара | ТП №264 | МОЛОДЕЖНАЯ Д.24 | 7 |  | 1 |  | 1 | 0 | plc, gprs |  | Модернизация | да | да | да | Жилой дом | Потребитель | Коммерческий учет | На опоре | Коммерческий учет
515 | Ярковский РЭС | ПС 110/10кВ "Иевлево" | ф. "Чеганово"10кВ | Варвара | ТП №264 | МОЛОДЕЖНАЯ Д.26 | 9 | 1 | 0 |  |  | 0 | plc, gprs |  | Модернизация | да | да | да | Жилой дом | Потребитель | Коммерческий учет | На опоре | Коммерческий учет
516 | Ярковский РЭС | ПС 110/10кВ "Иевлево" | ф. "Чеганово"10кВ | Варвара | ТП №264 | МОЛОДЕЖНАЯ Д.28 | 10 | 1 | 0 |  |  | 0 | plc, gprs |  | Модернизация | да | да | да | Жилой дом | Потребитель | Коммерческий учет | На опоре | Коммерческий учет
517 | Ярковский РЭС | ПС 110/10кВ "Иевлево" | ф. "Чеганово"10кВ | Варвара | ТП №265 | МОЛОДЕЖНАЯ Д.30 | 12 | 1 | 0 |  |  | 0 | plc, gprs |  | Модернизация | да | да | да | Жилой дом | Потребитель | Коммерческий учет | На опоре | Коммерческий учет
518 | Ярковский РЭС | ПС 110/10кВ "Иевлево" | ф. "Чеганово"10кВ | Варвара | ТП №265 | МОЛОДЕЖНАЯ Д.30 | 12 | 1 | 0 |  |  | 0 | plc, gprs |  | Модернизация | да | да | да | Жилой дом | Потребитель | Коммерческий учет | На опоре | Коммерческий учет
519 | Ярковский РЭС | ПС 110/10кВ "Иевлево" | ф. "Чеганово"10кВ | Варвара | ТП №266 | НОВАЯ Д.1 | 24 | 1 | 0 |  |  | 0 | plc, gprs |  | Модернизация | да | да | да | Жилой дом | Потребитель | Коммерческий учет | На опоре | Коммерческий учет
520 | Ярковский РЭС | ПС 110/10кВ "Иевлево" | ф. "Чеганово"10кВ | Варвара | ТП №266 | НОВАЯ Д.2 | 31 | 1 | 0 |  |  | 0 | plc, gprs |  | Модернизация | да | да | да | Жилой дом | Потребитель | Коммерческий учет | На опоре | Коммерческий учет
521 | Ярковский РЭС | ПС 110/10кВ "Иевлево" | ф. "Чеганово"10кВ | Варвара | ТП №266 | НОВАЯ Д.2 | 31 | 1 | 0 |  |  | 0 | plc, gprs |  | Модернизация | да | да | да | Жилой дом | Потребитель | Коммерческий учет | На опоре | Коммерческий учет
522 | Ярковский РЭС | ПС 110/10кВ "Иевлево" | ф. "Чеганово"10кВ | Варвара | ТП №266 | НОВАЯ Д.3 | 12 | 1 | 0 |  |  | 0 | plc, gprs |  | Модернизация | да | да | да | Жилой дом | Потребитель | Коммерческий учет | На опоре | Коммерческий учет
523 | Ярковский РЭС | ПС 110/10кВ "Иевлево" | ф. "Чеганово"10кВ | Варвара | ТП №266 | НОВАЯ Д.4 | б/н | 1 | 0 |  |  | 0 | plc, gprs |  | Модернизация | да | да | да | Жилой дом | Потребитель | Коммерческий учет | На опоре | Коммерческий учет
524 | Ярковский РЭС | ПС 110/10кВ "Иевлево" | ф. "Чеганово"10кВ | Варвара | ТП №266 | НОВАЯ Д.5 | б/н | 1 | 0 |  |  | 0 | plc, gprs |  | Модернизация | да | да | да | Дача | Потребитель | Коммерческий учет | На опоре | Коммерческий учет
525 | Ярковский РЭС | ПС 110/10кВ "Иевлево" | ф. "Чеганово"10кВ | Варвара | ТП №266 | НОВАЯ Д.7 | б/н | 1 | 0 |  |  | 0 | plc, gprs |  | Модернизация | да | да | да | Жилой дом | Потребитель | Коммерческий учет | На опоре | Коммерческий учет
526 | Ярковский РЭС | ПС 110/10кВ "Иевлево" | ф. "Чеганово"10кВ | Варвара | ТП №266 | НОВАЯ Д.8 | 25 | 1 | 0 |  |  | 0 | plc, gprs |  | Модернизация | да | да | да | Жилой дом | Потребитель | Коммерческий учет | На опоре | Коммерческий учет
527 | Ярковский РЭС | ПС 110/10кВ "Иевлево" | ф. "Чеганово"10кВ | Варвара | ТП №266 | НОВАЯ Д.9 | 10 | 1 | 0 |  |  | 0 | plc, gprs |  | Модернизация | да | да | да | Жилой дом | Потребитель | Коммерческий учет | На опоре | Коммерческий учет
528 | Ярковский РЭС | ПС 110/10кВ "Иевлево" | ф. "Чеганово"10кВ | Варвара | ТП №266 | Магазин "Елочка" | б/н |  | 1 |  | 1 | 0 | plc, gprs |  | Модернизация | да | да | да | Здание | Потребитель | Коммерческий учет | На опоре | Коммерческий учет
529 | Ярковский РЭС | ПС 110/10кВ "Иевлево" | ф. "Чеганово"10кВ | Варвара | ТП №266 | НОВАЯ Д.9 | 10 | 1 | 0 |  |  | 0 | plc, gprs |  | Модернизация | да | да | да | Жилой дом | Потребитель | Коммерческий учет | На опоре | Коммерческий учет
530 | Ярковский РЭС | ПС 110/10кВ "Иевлево" | ф. "Чеганово"10кВ | Варвара | ТП №266 | НОВАЯ Д.9А | б/н | 1 | 0 |  |  | 0 | plc, gprs |  | Модернизация | да | да | да | Жилой дом | Потребитель | Коммерческий учет | На опоре | Коммерческий учет
531 | Ярковский РЭС | ПС 110/10кВ "Иевлево" | ф. "Чеганово"10кВ | Варвара | ТП №266 | НОВАЯ Д.9А | 10 | 1 | 0 |  |  | 0 | plc, gprs |  | Модернизация | да | да | да | Жилой дом | Потребитель | Коммерческий учет | На опоре | Коммерческий учет
532 | Ярковский РЭС | ПС 110/10кВ "Иевлево" | ф. "Чеганово"10кВ | Варвара | ТП №266 | НОВАЯ Д.10 | 23 | 1 | 0 |  |  | 0 | plc, gprs |  | Модернизация | да | да | да | Жилой дом | Потребитель | Коммерческий учет | На опоре | Коммерческий учет
533 | Ярковский РЭС | ПС 110/10кВ "Иевлево" | ф. "Чеганово"10кВ | Варвара | ТП №266 | НОВАЯ Д.11 | б/н | 1 | 0 |  |  | 0 | plc, gprs |  | Модернизация | да | да | да | Жилой дом | Потребитель | Коммерческий учет | На опоре | Коммерческий учет
534 | Ярковский РЭС | ПС 110/10кВ "Иевлево" | ф. "Чеганово"10кВ | Варвара | ТП №266 | НОВАЯ Д.12 | 7 | 1 | 0 |  |  | 0 | plc, gprs |  | Модернизация | да | да | да | Жилой дом | Потребитель | Коммерческий учет | На опоре | Коммерческий учет
535 | Ярковский РЭС | ПС 110/10кВ "Иевлево" | ф. "Чеганово"10кВ | Варвара | ТП №266 | НОВАЯ Д.13 | б/н | 1 | 0 |  |  | 0 | plc, gprs |  | Модернизация | да | да | да | Жилой дом | Потребитель | Коммерческий учет | На опоре | Коммерческий учет
536 | Ярковский РЭС | ПС 110/10кВ "Иевлево" | ф. "Чеганово"10кВ | Варвара | ТП №266 | НОВАЯ Д.14 | 11 | 1 | 0 |  |  | 0 | plc, gprs |  | Модернизация | да | да | да | Жилой дом | Потребитель | Коммерческий учет | На опоре | Коммерческий учет
537 | Ярковский РЭС | ПС 110/10кВ "Иевлево" | ф. "Чеганово"10кВ | Варвара | ТП №266 | НОВАЯ Д.15 | 7 | 1 | 0 |  |  | 0 | plc, gprs |  | Модернизация | да | да | да | Жилой дом | Потребитель | Коммерческий учет | На опоре | Коммерческий учет
538 | Ярковский РЭС | ПС 110/10кВ "Иевлево" | ф. "Чеганово"10кВ | Варвара | ТП №266 | НОВЫЙ Д.1 | 8 | 1 | 0 |  |  | 0 | plc, gprs |  | Модернизация | да | да | да | Жилой дом | Потребитель | Коммерческий учет | На опоре | Коммерческий учет
539 | Ярковский РЭС | ПС 110/10кВ "Иевлево" | ф. "Чеганово"10кВ | Варвара | ТП №266 | НОВЫЙ Д.3 | б/н | 1 | 0 |  |  | 0 | plc, gprs |  | Модернизация | да | да | да | Жилой дом | Потребитель | Коммерческий учет | На опоре | Коммерческий учет
540 | Ярковский РЭС | ПС 110/10кВ "Иевлево" | ф. "Чеганово"10кВ | Варвара | ТП №266 | НОВЫЙ Д.4 | 8 | 1 | 0 |  |  | 0 | plc, gprs |  | Модернизация | да | да | да | Жилой дом | Потребитель | Коммерческий учет | На опоре | Коммерческий учет
541 | Ярковский РЭС | ПС 110/10кВ "Иевлево" | ф. "Чеганово"10кВ | Варвара | ТП №266 | НОВЫЙ Д.5 | 6 | 1 | 0 |  |  | 0 | plc, gprs |  | Модернизация | да | да | да | Жилой дом | Потребитель | Коммерческий учет | На опоре | Коммерческий учет
542 | Ярковский РЭС | ПС 110/10кВ "Иевлево" | ф. "Чеганово"10кВ | Варвара | ТП №266 | НОВЫЙ Д.6 | 7 | 1 | 0 |  |  | 0 | plc, gprs |  | Модернизация | да | да | да | Жилой дом | Потребитель | Коммерческий учет | На опоре | Коммерческий учет
543 | Ярковский РЭС | ПС 110/10кВ "Иевлево" | ф. "Чеганово"10кВ | Варвара | ТП №266 | НОВЫЙ Д.7 | б/н | 1 | 0 |  |  | 0 | plc, gprs |  | Модернизация | да | да | да | Жилой дом | Потребитель | Коммерческий учет | На опоре | Коммерческий учет
544 | Ярковский РЭС | ПС 110/10кВ "Иевлево" | ф. "Чеганово"10кВ | Варвара | ТП №266 | НОВЫЙ Д.8 | 7 | 1 | 0 |  |  | 0 | plc, gprs |  | Модернизация | да | да | да | Жилой дом | Потребитель | Коммерческий учет | На опоре | Коммерческий учет
545 | Ярковский РЭС | ПС 110/10кВ "Иевлево" | ф. "Чеганово"10кВ | Варвара | ТП №266 | НОВЫЙ Д.12 | 3 | 1 | 0 |  |  | 0 | plc, gprs |  | Модернизация | да | да | да | Жилой дом | Потребитель | Коммерческий учет | На опоре | Коммерческий учет
546 | Ярковский РЭС | ПС 110/10кВ "Иевлево" | ф. "Чеганово"10кВ | Варвара | ТП №266 | НОВЫЙ Д.14 | 3 | 1 | 0 |  |  | 0 | plc, gprs |  | Модернизация | да | да | да | Жилой дом | Потребитель | Коммерческий учет | На опоре | Коммерческий учет
547 | Ярковский РЭС | ПС 110/10кВ "Иевлево" | ф. "Чеганово"10кВ | Варвара | ТП №266 | ШКОЛЬНАЯ Д.1 | б/н | 1 | 0 |  |  | 0 | plc, gprs |  | Модернизация | да | да | да | Жилой дом | Потребитель | Коммерческий учет | На опоре | Коммерческий учет
548 | Ярковский РЭС | ПС 110/10кВ "Иевлево" | ф. "Чеганово"10кВ | Варвара | ТП №267 | ШКОЛЬНАЯ Д.2 | б/н | 1 | 0 |  |  | 0 | plc, gprs |  | Модернизация | да | да | да | Жилой дом | Потребитель | Коммерческий учет | На опоре | Коммерческий учет
549 | Ярковский РЭС | ПС 110/10кВ "Иевлево" | ф. "Чеганово"10кВ | Варвара | ТП №267 | ШКОЛЬНАЯ Д.2 А | б/н | 1 | 0 |  |  | 0 | plc, gprs |  | Модернизация | да | да | да | Жилой дом | Потребитель | Коммерческий учет | На опоре | Коммерческий учет
550 | Ярковский РЭС | ПС 110/10кВ "Иевлево" | ф. "Чеганово"10кВ | Варвара | ТП №267 | ШКОЛЬНАЯ Д.4 | б/н | 1 | 0 |  |  | 0 | plc, gprs |  | Модернизация | да | да | да | Жилой дом | Потребитель | Коммерческий учет | На опоре | Коммерческий учет
551 | Ярковский РЭС | ПС 110/10кВ "Иевлево" | ф. "Чеганово"10кВ | Варвара | ТП №267 | ШКОЛЬНАЯ Д.5 | б/н | 1 | 0 |  |  | 0 | plc, gprs |  | Модернизация | да | да | да | Жилой дом | Потребитель | Коммерческий учет | На опоре | Коммерческий учет
552 | Ярковский РЭС | ПС 110/10кВ "Иевлево" | ф. "Чеганово"10кВ | Варвара | ТП №267 | ШКОЛЬНАЯ Д.5 | б/н | 1 | 0 |  |  | 0 | plc, gprs |  | Модернизация | да | да | да | Жилой дом | Потребитель | Коммерческий учет | На опоре | Коммерческий учет
553 | Ярковский РЭС | ПС 110/10кВ "Иевлево" | ф. "Чеганово"10кВ | Варвара | ТП №267 | ШКОЛЬНАЯ Д.6 | б/н | 1 | 0 |  |  | 0 | plc, gprs |  | Модернизация | да | да | да | Жилой дом | Потребитель | Коммерческий учет | На опоре | Коммерческий учет
554 | Ярковский РЭС | ПС 110/10кВ "Иевлево" | ф. "Чеганово"10кВ | Варвара | ТП №267 | ШКОЛЬНАЯ Д.7 | б/н | 1 | 0 |  |  | 0 | plc, gprs |  | Модернизация | да | да | да | Жилой дом | Потребитель | Коммерческий учет | На опоре | Коммерческий учет
555 | Ярковский РЭС | ПС 110/10кВ "Иевлево" | ф. "Чеганово"10кВ | Варвара | ТП №267 | ШКОЛЬНАЯ Д.8 | б/н | 1 | 0 |  |  | 0 | plc, gprs |  | Модернизация | да | да | да | Жилой дом | Потребитель | Коммерческий учет | На опоре | Коммерческий учет
556 | Ярковский РЭС | ПС 110/10кВ "Иевлево" | ф. "Чеганово"10кВ | Варвара | ТП №267 | ШКОЛЬНАЯ Д.9 | б/н | 1 | 0 |  |  | 0 | plc, gprs |  | Модернизация | да | да | да | Жилой дом | Потребитель | Коммерческий учет | На опоре | Коммерческий учет
557 | Ярковский РЭС | ПС 110/10кВ "Иевлево" | ф. "Чеганово"10кВ | Варвара | ТП №267 | ШКОЛЬНАЯ Д.10 | б/н | 1 | 0 |  |  | 0 | plc, gprs |  | Модернизация | да | да | да | Жилой дом | Потребитель | Коммерческий учет | На опоре | Коммерческий учет
559 | Ярковский РЭС | ПС 110/10кВ "Иевлево" | ф. "Чеганово"10кВ | Варвара | ТП №267 | ШКОЛЬНАЯ Д.12 | б/н | 1 | 0 |  |  | 0 | plc, gprs |  | Модернизация | да | да | да | Жилой дом | Потребитель | Коммерческий учет | На опоре | Коммерческий учет
560 | Ярковский РЭС | ПС 110/10кВ "Иевлево" | ф. "Чеганово"10кВ | Варвара | ТП №267 | ШКОЛЬНАЯ Д.13 | б/н | 1 | 0 |  |  | 0 | plc, gprs |  | Модернизация | да | да | да | Жилой дом | Потребитель | Коммерческий учет | На опоре | Коммерческий учет
561 | Ярковский РЭС | ПС 110/10кВ "Иевлево" | ф. "Чеганово"10кВ | Варвара | ТП №267 | ШКОЛЬНАЯ Д.14 | б/н | 1 | 0 |  |  | 0 | plc, gprs |  | Модернизация | да | да | да | Жилой дом | Потребитель | Коммерческий учет | На опоре | Коммерческий учет
562 | Ярковский РЭС | ПС 110/10кВ "Иевлево" | ф. "Чеганово"10кВ | Варвара | ТП №267 | ШКОЛЬНАЯ Д.15 | б/н | 1 | 0 |  |  | 0 | plc, gprs |  | Модернизация | да | да | да | Жилой дом | Потребитель | Коммерческий учет | На опоре | Коммерческий учет
563 | Ярковский РЭС | ПС 110/10кВ "Иевлево" | ф. "Чеганово"10кВ | Варвара | ТП №267 | ШКОЛЬНАЯ Д.15 | б/н | 1 | 0 |  |  | 0 | plc, gprs |  | Модернизация | да | да | да | Жилой дом | Потребитель | Коммерческий учет | На опоре | Коммерческий учет
564 | Ярковский РЭС | ПС 110/10кВ "Иевлево" | ф. "Чеганово"10кВ | Варвара | ТП №267 | ШКОЛЬНАЯ Д.16 | 7 | 1 | 0 |  |  | 0 | plc, gprs |  | Модернизация | да | да | да | Жилой дом | Потребитель | Коммерческий учет | На опоре | Коммерческий учет
565 | Ярковский РЭС | ПС 110/10кВ "Иевлево" | ф. "Чеганово"10кВ | Варвара | ТП №267 | ШКОЛЬНАЯ Д.17 | 8 | 1 | 0 |  |  | 0 | plc, gprs |  | Модернизация | да | да | да | Жилой дом | Потребитель | Коммерческий учет | На опоре | Коммерческий учет
566 | Ярковский РЭС | ПС 110/10кВ "Иевлево" | ф. "Чеганово"10кВ | Варвара | ТП №267 | ШКОЛЬНАЯ Д.19 | 6 | 1 | 0 |  |  | 0 | plc, gprs |  | Модернизация | да | да | да | Жилой дом | Потребитель | Коммерческий учет | На опоре | Коммерческий учет
568 | Ярковский РЭС | ПС 110/10кВ "Иевлево" | ф. "Чеганово"10кВ | Варвара | ТП №267 | ШКОЛЬНАЯ Д.19 | 8 | 1 | 0 |  |  | 0 | plc, gprs |  | Модернизация | да | да | да | Жилой дом | Потребитель | Коммерческий учет | На опоре | Коммерческий учет
569 | Ярковский РЭС | ПС 110/10кВ "Иевлево" | ф. "Чеганово"10кВ | Варвара | ТП №267 | ШКОЛЬНАЯ Д.20 | 3 | 1 | 0 |  |  | 0 | plc, gprs |  | Модернизация | да | да | да | Жилой дом | Потребитель | Коммерческий учет | На опоре | Коммерческий учет
570 | Ярковский РЭС | ПС 110/10кВ "Иевлево" | ф. "Чеганово"10кВ | Варвара | ТП №267 | ШКОЛЬНАЯ Д.21 | 3 | 1 | 0 |  |  | 0 | plc, gprs |  | Модернизация | да | да | да | Жилой дом | Потребитель | Коммерческий учет | На опоре | Коммерческий учет
571 | Ярковский РЭС | ПС 110/10кВ "Иевлево" | ф. "Чеганово"10кВ | Варвара | ТП №267 | ШКОЛЬНАЯ Д.22 | б/н | 1 | 0 |  |  | 0 | plc, gprs |  | Модернизация | да | да | да | Жилой дом | Потребитель | Коммерческий учет | На опоре | Коммерческий учет
572 | Ярковский РЭС | ПС 110/10кВ "Иевлево" | ф. "Чеганово"10кВ | Варвара | ТП №267 | ШКОЛЬНАЯ Д.27 | б/н | 1 | 0 |  |  | 0 | plc, gprs |  | Модернизация | да | да | да | Жилой дом | Потребитель | Коммерческий учет | На опоре | Коммерческий учет
573 | Ярковский РЭС | ПС 110/10кВ "Иевлево" | ф. "Чеганово"10кВ | Варвара | ТП №267 | ШКОЛЬНАЯ Д.27 | б/н | 1 | 0 |  |  | 0 | plc, gprs |  | Модернизация | да | да | да | Жилой дом | Потребитель | Коммерческий учет | На опоре | Коммерческий учет
574 | Ярковский РЭС | ПС 110/10кВ "Иевлево" | ф. "Чеганово"10кВ | Варвара | ТП №267 | ШКОЛЬНАЯ Д.29 | 32 | 1 | 0 |  |  | 0 | plc, gprs |  | Модернизация | да | да | да | Жилой дом | Потребитель | Коммерческий учет | На опоре | Коммерческий учет
575 | Ярковский РЭС | ПС 110/10кВ "Иевлево" | ф. "Чеганово"10кВ | Варвара | ТП №267 | ШКОЛЬНАЯ Д.31 | б/н | 1 | 0 |  |  | 0 | plc, gprs |  | Модернизация | да | да | да | Жилой дом | Потребитель | Коммерческий учет | На опоре | Коммерческий учет
576 | Ярковский РЭС | ПС 110/10кВ "Иевлево" | ф. "Чеганово"10кВ | Варвара | ТП №267 | ШКОЛЬНАЯ Д.32 | б/н | 1 | 0 |  |  | 0 | plc, gprs |  | Модернизация | да | да | да | Жилой дом | Потребитель | Коммерческий учет | На опоре | Коммерческий учет
577 | Ярковский РЭС | ПС 110/10кВ "Иевлево" | ф. "Чеганово"10кВ | Варвара | ТП №267 | ШКОЛЬНАЯ Д.34 | б/н | 1 | 0 |  |  | 0 | plc, gprs |  | Модернизация | да | да | да | Жилой дом | Потребитель | Коммерческий учет | На опоре | Коммерческий учет
578 | Ярковский РЭС | ПС 110/10кВ "Иевлево" | ф. "Чеганово"10кВ | Варвара | ТП №263 | ШКОЛЬНЫЙ Д.1 | 3 | 1 | 0 |  |  | 0 | plc, gprs |  | Модернизация | да | да | да | Жилой дом | Потребитель | Коммерческий учет | На опоре | Коммерческий учет
579 | Ярковский РЭС | ПС 110/10кВ "Иевлево" | ф. "Чеганово"10кВ | Варвара | ТП №263 | ШКОЛЬНЫЙ Д.2 | 4 | 1 | 0 |  |  | 0 | plc, gprs |  | Модернизация | да | да | да | Жилой дом | Потребитель | Коммерческий учет | На опоре | Коммерческий учет
580 | Ярковский РЭС | ПС 110/10кВ "Иевлево" | ф. "Чеганово"10кВ | Варвара | ТП №263 | ШКОЛЬНЫЙ Д.2А | 3 | 1 | 0 |  |  | 0 | plc, gprs |  | Модернизация | да | да | да | Жилой дом | Потребитель | Коммерческий учет | На опоре | Коммерческий учет
581 | Ярковский РЭС | ПС 110/10кВ "Иевлево" | ф. "Чеганово"10кВ | Варвара | ТП №263 | ШКОЛЬНАЯ Д.11 | б/н | 1 | 0 |  |  | 0 | plc, gprs |  | Модернизация | да | да | да | Жилой дом | Потребитель | Коммерческий учет | На опоре | Коммерческий учет
582 | Ярковский РЭС | ПС 110/10кВ "Иевлево" | ф. "Чеганово"10кВ | Варвара | ТП №263 | ШКОЛЬНЫЙ Д.4 | 2 | 1 | 0 |  |  | 0 | plc, gprs |  | Модернизация | да | да | да | Жилой дом | Потребитель | Коммерческий учет | На опоре | Коммерческий учет
583 | Ярковский РЭС | ПС 110/10кВ "Иевлево" | ф. "Чеганово"10кВ | Варвара | ТП №527А | РАБОЧАЯ Д.3 | 18 | 1 | 0 |  |  | 0 | plc, gprs |  | Модернизация | да | да | да | Жилой дом | Потребитель | Коммерческий учет | На опоре | Коммерческий учет
584 | Ярковский РЭС | ПС 110/10кВ "Иевлево" | ф. "Чеганово"10кВ | Варвара | ТП №527А | РАБОЧАЯ Д.5 | б/н | 1 | 0 |  |  | 0 | plc, gprs |  | Модернизация | да | да | да | Жилой дом | Потребитель | Коммерческий учет | На опоре | Коммерческий учет
585 | Ярковский РЭС | ПС 110/10кВ "Иевлево" | ф. "Чеганово"10кВ | Варвара | ТП №527А | РАБОЧАЯ Д.6 КВ.1 | 15 | 1 | 0 |  |  | 0 | plc, gprs |  | Модернизация | да | да | да | Жилой дом | Потребитель | Коммерческий учет | На опоре | Коммерческий учет
586 | Ярковский РЭС | ПС 110/10кВ "Иевлево" | ф. "Чеганово"10кВ | Варвара | ТП №527А | РАБОЧАЯ Д.7 | 19 | 1 | 0 |  |  | 0 | plc, gprs |  | Модернизация | да | да | да | Жилой дом | Потребитель | Коммерческий учет | На опоре | Коммерческий учет
587 | Ярковский РЭС | ПС 110/10кВ "Иевлево" | ф. "Чеганово"10кВ | Варвара | ТП №527А | РАБОЧАЯ Д.8 | б/н | 1 | 0 |  |  | 0 | plc, gprs |  | Модернизация | да | да | да | Жилой дом | Потребитель | Коммерческий учет | На опоре | Коммерческий учет
588 | Ярковский РЭС | ПС 110/10кВ "Иевлево" | ф. "Чеганово"10кВ | Варвара | ТП №527А | РАБОЧАЯ Д.9 | 19 | 1 | 0 |  |  | 0 | plc, gprs |  | Модернизация | да | да | да | Жилой дом | Потребитель | Коммерческий учет | На опоре | Коммерческий учет
589 | Ярковский РЭС | ПС 110/10кВ "Иевлево" | ф. "Чеганово"10кВ | Варвара | ТП №527А | РАБОЧАЯ Д.9 | 19 | 1 | 0 |  |  | 0 | plc, gprs |  | Модернизация | да | да | да | Жилой дом | Потребитель | Коммерческий учет | На опоре | Коммерческий учет
590 | Ярковский РЭС | ПС 110/10кВ "Иевлево" | ф. "Чеганово"10кВ | Варвара | ТП №527А | РАБОЧАЯ Д.10 | б/н | 1 | 0 |  |  | 0 | plc, gprs |  | Модернизация | да | да | да | Жилой дом | Потребитель | Коммерческий учет | На опоре | Коммерческий учет
591 | Ярковский РЭС | ПС 110/10кВ "Иевлево" | ф. "Чеганово"10кВ | Варвара | ТП №527А | РАБОЧАЯ Д.11 | 18 | 1 | 0 |  |  | 0 | plc, gprs |  | Модернизация | да | да | да | Жилой дом | Потребитель | Коммерческий учет | На опоре | Коммерческий учет
592 | Ярковский РЭС | ПС 110/10кВ "Иевлево" | ф. "Чеганово"10кВ | Варвара | ТП №527А | РАБОЧАЯ Д.12 | 7 | 1 | 0 |  |  | 0 | plc, gprs |  | Модернизация | да | да | да | Жилой дом | Потребитель | Коммерческий учет | На опоре | Коммерческий учет
593 | Ярковский РЭС | ПС 110/10кВ "Иевлево" | ф. "Чеганово"10кВ | Варвара | ТП №527А | РАБОЧАЯ Д.13 | б/н | 1 | 0 |  |  | 0 | plc, gprs |  | Модернизация | да | да | да | Жилой дом | Потребитель | Коммерческий учет | На опоре | Коммерческий учет
594 | Ярковский РЭС | ПС 110/10кВ "Иевлево" | ф. "Чеганово"10кВ | Варвара | ТП №527А | РАБОЧАЯ Д.13 КВ.2 | б/н | 1 | 0 |  |  | 0 | plc, gprs |  | Модернизация | да | да | да | Жилой дом | Потребитель | Коммерческий учет | На опоре | Коммерческий учет
595 | Ярковский РЭС | ПС 110/10кВ "Иевлево" | ф. "Чеганово"10кВ | Варвара | ТП №527А | РАБОЧАЯ Д.14 | б/н | 1 | 0 |  |  | 0 | plc, gprs |  | Модернизация | да | да | да | Жилой дом | Потребитель | Коммерческий учет | На опоре | Коммерческий учет
596 | Ярковский РЭС | ПС 110/10кВ "Иевлево" | ф. "Чеганово"10кВ | Варвара | ТП №527А | РАБОЧАЯ Д.15 КВ.1 | 5 | 1 | 0 |  |  | 0 | plc, gprs |  | Модернизация | да | да | да | Жилой дом | Потребитель | Коммерческий учет | На опоре | Коммерческий учет
597 | Ярковский РЭС | ПС 110/10кВ "Иевлево" | ф. "Чеганово"10кВ | Варвара | ТП №527А | РАБОЧАЯ Д.15 КВ.2 | 5 | 1 | 0 |  |  | 0 | plc, gprs |  | Модернизация | да | да | да | Жилой дом | Потребитель | Коммерческий учет | На опоре | Коммерческий учет
598 | Ярковский РЭС | ПС 110/10кВ "Иевлево" | ф. "Чеганово"10кВ | Варвара | ТП №527А | РАБОЧАЯ Д.16 | 5 | 1 | 0 |  |  | 0 | plc, gprs |  | Модернизация | да | да | да | Жилой дом | Потребитель | Коммерческий учет | На опоре | Коммерческий учет
600 | Ярковский РЭС | ПС 110/10кВ "Иевлево" | ф. "Чеганово"10кВ | Варвара | ТП №527А | РАБОЧАЯ Д.20 | б/н | 1 | 0 |  |  | 0 | plc, gprs |  | Модернизация | да | да | да | Жилой дом | Потребитель | Коммерческий учет | На опоре | Коммерческий учет
601 | Ярковский РЭС | ПС 110/10кВ "Иевлево" | ф. "Чеганово"10кВ | Варвара | ТП №527А | РАБОЧАЯ Д.21 КВ.1 | 11 | 1 | 0 |  |  | 0 | plc, gprs |  | Модернизация | да | да | да | Жилой дом | Потребитель | Коммерческий учет | На опоре | Коммерческий учет
602 | Ярковский РЭС | ПС 110/10кВ "Иевлево" | ф. "Чеганово"10кВ | Варвара | ТП №527А | РАБОЧАЯ Д.21 КВ.2 | б/н | 1 | 0 |  |  | 0 | plc, gprs |  | Модернизация | да | да | да | Жилой дом | Потребитель | Коммерческий учет | На опоре | Коммерческий учет
603 | Ярковский РЭС | ПС 110/10кВ "Иевлево" | ф. "Чеганово"10кВ | Варвара | ТП №527А | Пекарня ИП Халилова Хальбинур Мифхатовна | б/н |  | 1 |  | 1 | 0 | plc, gprs |  | Модернизация | да | да | да | Здание | Потребитель | Коммерческий учет | На опоре | Коммерческий учет
604 | Ярковский РЭС | ПС 110/10кВ "Иевлево" | ф. "Чеганово"10кВ | Варвара | ТП №527А | РАБОЧАЯ Д.21/А | 10 | 1 | 0 |  |  | 0 | plc, gprs |  | Модернизация | да | да | да | Жилой дом | Потребитель | Коммерческий учет | На опоре | Коммерческий учет
605 | Ярковский РЭС | ПС 110/10кВ "Иевлево" | ф. "Чеганово"10кВ | Варвара | ТП №527А | РАБОЧАЯ Д.22 | 22 | 1 | 0 |  |  | 0 | plc, gprs |  | Модернизация | да | да | да | Жилой дом | Потребитель | Коммерческий учет | На опоре | Коммерческий учет
607 | Ярковский РЭС | ПС 110/10кВ "Иевлево" | ф. "Чеганово"10кВ | Варвара | ТП №527А | РАБОЧАЯ Д.23 | 11 | 1 | 0 |  |  | 0 | plc, gprs |  | Модернизация | да | да | да | Жилой дом | Потребитель | Коммерческий учет | На опоре | Коммерческий учет
608 | Ярковский РЭС | ПС 110/10кВ "Иевлево" | ф. "Чеганово"10кВ | Варвара | ТП №527А | РАБОЧАЯ Д.26 | 23 | 1 | 0 |  |  | 0 | plc, gprs |  | Модернизация | да | да | да | Жилой дом | Потребитель | Коммерческий учет | На опоре | Коммерческий учет
610 | Ярковский РЭС | ПС 110/10кВ "Иевлево" | ф. "Чеганово"10кВ | Варвара | ТП №264 | РАБОЧАЯ Д.27 | 13 | 1 | 0 |  |  | 0 | plc, gprs |  | Модернизация | да | да | да | Жилой дом | Потребитель | Коммерческий учет | На опоре | Коммерческий учет
611 | Ярковский РЭС | ПС 110/10кВ "Иевлево" | ф. "Чеганово"10кВ | Варвара | ТП №264 | РАБОЧАЯ Д.29 | 13 | 1 | 0 |  |  | 0 | plc, gprs |  | Модернизация | да | да | да | Жилой дом | Потребитель | Коммерческий учет | На опоре | Коммерческий учет
612 | Ярковский РЭС | ПС 110/10кВ "Иевлево" | ф. "Чеганово"10кВ | Варвара | ТП №264 | РАБОЧАЯ Д.32 | 26 | 1 | 0 |  |  | 0 | plc, gprs |  | Модернизация | да | да | да | Жилой дом | Потребитель | Коммерческий учет | На опоре | Коммерческий учет
613 | Ярковский РЭС | ПС 110/10кВ "Иевлево" | ф. "Чеганово"10кВ | Варвара | ТП №264 | РАБОЧАЯ Д.33 | 7 | 1 | 0 |  |  | 0 | plc, gprs |  | Модернизация | да | да | да | Жилой дом | Потребитель | Коммерческий учет | На опоре | Коммерческий учет
614 | Ярковский РЭС | ПС 110/10кВ "Иевлево" | ф. "Чеганово"10кВ | Варвара | ТП №264 | РАБОЧАЯ Д.34 | 7 | 1 | 0 |  |  | 0 | plc, gprs |  | Модернизация | да | да | да | Жилой дом | Потребитель | Коммерческий учет | На опоре | Коммерческий учет
615 | Ярковский РЭС | ПС 110/10кВ "Иевлево" | ф. "Чеганово"10кВ | Варвара | ТП №264 | РАБОЧАЯ Д.35 | 6 | 1 | 0 |  |  | 0 | plc, gprs |  | Модернизация | да | да | да | Жилой дом | Потребитель | Коммерческий учет | На опоре | Коммерческий учет
616 | Ярковский РЭС | ПС 110/10кВ "Иевлево" | ф. "Чеганово"10кВ | Варвара | ТП №264 | РАБОЧАЯ Д.36 | 6 | 1 | 0 |  |  | 0 | plc, gprs |  | Модернизация | да | да | да | Дача | Потребитель | Коммерческий учет | На опоре | Коммерческий учет
617 | Ярковский РЭС | ПС 110/10кВ "Иевлево" | ф. "Чеганово"10кВ | Варвара | ТП №264 | РАБОЧАЯ Д.37 | 3 | 1 | 0 |  |  | 0 | plc, gprs |  | Модернизация | да | да | да | Жилой дом | Потребитель | Коммерческий учет | На опоре | Коммерческий учет
618 | Ярковский РЭС | ПС 110/10кВ "Иевлево" | ф. "Чеганово"10кВ | Варвара | ТП №264 | РАБОЧАЯ Д.38 | б/н | 1 | 0 |  |  | 0 | plc, gprs |  | Модернизация | да | да | да | Жилой дом | Потребитель | Коммерческий учет | На опоре | Коммерческий учет
619 | Ярковский РЭС | ПС 110/10кВ "Иевлево" | ф. "Чеганово"10кВ | Варвара | ТП №264 | РАБОЧАЯ Д.39 | б/н | 1 | 0 |  |  | 0 | plc, gprs |  | Модернизация | да | да | да | Жилой дом | Потребитель | Коммерческий учет | На опоре | Коммерческий учет
620 | Ярковский РЭС | ПС 110/10кВ "Иевлево" | ф. "Чеганово"10кВ | Варвара | ТП №264 | РАБОЧАЯ Д.40 | 3 | 1 | 0 |  |  | 0 | plc, gprs |  | Модернизация | да | да | да | Жилой дом | Потребитель | Коммерческий учет | На опоре | Коммерческий учет
621 | Ярковский РЭС | ПС 110/10кВ "Иевлево" | ф. "Чеганово"10кВ | Варвара | ТП №264 | РАБОЧАЯ Д.41 | 2А | 1 | 0 |  |  | 0 | plc, gprs |  | Модернизация | да | да | да | Жилой дом | Потребитель | Коммерческий учет | На опоре | Коммерческий учет
622 | Ярковский РЭС | ПС 110/10кВ "Иевлево" | ф. "Чеганово"10кВ | Варвара | ТП №264 | РАБОЧАЯ Д.41 | 2А | 1 | 0 |  |  | 0 | plc, gprs |  | Модернизация | да | да | да | Жилой дом | Потребитель | Коммерческий учет | На опоре | Коммерческий учет
623 | Ярковский РЭС | ПС 110/10кВ "Иевлево" | ф. "Чеганово"10кВ | Варвара | ТП №264 | РАБОЧАЯ Д.42 | 3 | 1 | 0 |  |  | 0 | plc, gprs |  | Модернизация | да | да | да | Жилой дом | Потребитель | Коммерческий учет | На опоре | Коммерческий учет
624 | Ярковский РЭС | ПС 110/10кВ "Иевлево" | ф. "Чеганово"10кВ | Варвара | ТП №527А | РАБОЧИЙ Д.1 | б/н | 1 | 0 |  |  | 0 | plc, gprs |  | Модернизация | да | да | да | Жилой дом | Потребитель | Коммерческий учет | На опоре | Коммерческий учет
625 | Ярковский РЭС | ПС 110/10кВ "Иевлево" | ф. "Чеганово"10кВ | Варвара | ТП №527А | РАБОЧИЙ Д.2 | 29 | 1 | 0 |  |  | 0 | plc, gprs |  | Модернизация | да | да | да | Жилой дом | Потребитель | Коммерческий учет | На опоре | Коммерческий учет
626 | Ярковский РЭС | ПС 110/10кВ "Иевлево" | ф. "Чеганово"10кВ | Варвара | ТП №527А | РАБОЧИЙ Д.3 | б/н | 1 | 0 |  |  | 0 | plc, gprs |  | Модернизация | да | да | да | Жилой дом | Потребитель | Коммерческий учет | На опоре | Коммерческий учет
627 | Ярковский РЭС | ПС 110/10кВ "Иевлево" | ф. "Чеганово"10кВ | Варвара | ТП №527А | РАБОЧИЙ Д.4 | б/н | 1 | 0 |  |  | 0 | plc, gprs |  | Модернизация | да | да | да | Жилой дом | Потребитель | Коммерческий учет | На опоре | Коммерческий учет
628 | Ярковский РЭС | ПС 110/10кВ "Иевлево" | ф. "Чеганово"10кВ | Варвара | ТП №527А | РАБОЧИЙ Д.5 | б/н | 1 | 0 |  |  | 0 | plc, gprs |  | Модернизация | да | да | да | Жилой дом | Потребитель | Коммерческий учет | На опоре | Коммерческий учет
629 | Ярковский РЭС | ПС 110/10кВ "Иевлево" | ф. "Чеганово"10кВ | Варвара | ТП №527А | РАБОЧИЙ Д.7 КВ.1 | б/н | 1 | 0 |  |  | 0 | plc, gprs |  | Модернизация | да | да | да | Жилой дом | Потребитель | Коммерческий учет | На опоре | Коммерческий учет
630 | Ярковский РЭС | ПС 110/10кВ "Иевлево" | ф. "Чеганово"10кВ | Варвара | ТП №527А | РАБОЧИЙ Д.6 | б/н | 1 | 0 |  |  | 0 | plc, gprs |  | Модернизация | да | да | да | Жилой дом | Потребитель | Коммерческий учет | На опоре | Коммерческий учет
631 | Ярковский РЭС | ПС 110/10кВ "Иевлево" | ф. "Чеганово"10кВ | Варвара | ТП №527А | РАБОЧИЙ Д.9 | 18 | 1 | 0 |  |  | 0 | plc, gprs |  | Модернизация | да | да | да | Жилой дом | Потребитель | Коммерческий учет | На опоре | Коммерческий учет
632 | Ярковский РЭС | ПС 110/10кВ "Иевлево" | ф. "Чеганово"10кВ | Варвара | ТП №527А | РАБОЧИЙ Д.10 | 26 | 1 | 0 |  |  | 0 | plc, gprs |  | Модернизация | да | да | да | Жилой дом | Потребитель | Коммерческий учет | На опоре | Коммерческий учет
633 | Ярковский РЭС | ПС 110/10кВ "Иевлево" | ф. "Чеганово"10кВ | Варвара | ТП №266 | САДОВАЯ Д.1 | б/н | 1 | 0 |  |  | 0 | plc, gprs |  | Модернизация | да | да | да | Жилой дом | Потребитель | Коммерческий учет | На опоре | Коммерческий учет
635 | Ярковский РЭС | ПС 110/10кВ "Иевлево" | ф. "Чеганово"10кВ | Варвара | ТП №266 | САДОВАЯ Д.3 | б/н | 1 | 0 |  |  | 0 | plc, gprs |  | Модернизация | да | да | да | Жилой дом | Потребитель | Коммерческий учет | На опоре | Коммерческий учет
636 | Ярковский РЭС | ПС 110/10кВ "Иевлево" | ф. "Чеганово"10кВ | Варвара | ТП №266 | САДОВАЯ Д.5 | б/н | 1 | 0 |  |  | 0 | plc, gprs |  | Модернизация | да | да | да | Жилой дом | Потребитель | Коммерческий учет | На опоре | Коммерческий учет
637 | Ярковский РЭС | ПС 110/10кВ "Иевлево" | ф. "Чеганово"10кВ | Варвара | ТП №264 | САДОВАЯ Д.7 | 15 | 1 | 0 |  |  | 0 | plc, gprs |  | Модернизация | да | да | да | Жилой дом | Потребитель | Коммерческий учет | На опоре | Коммерческий учет
638 | Ярковский РЭС | ПС 110/10кВ "Иевлево" | ф. "Чеганово"10кВ | Варвара | ТП №264 | САДОВАЯ Д.9 | 14 | 1 | 0 |  |  | 0 | plc, gprs |  | Модернизация | да | да | да | Жилой дом | Потребитель | Коммерческий учет | На опоре | Коммерческий учет
639 | Ярковский РЭС | ПС 110/10кВ "Иевлево" | ф. "Чеганово"10кВ | Варвара | ТП №264 | САДОВАЯ Д.11 | 13 | 1 | 0 |  |  | 0 | plc, gprs |  | Модернизация | да | да | да | Жилой дом | Потребитель | Коммерческий учет | На опоре | Коммерческий учет
640 | Ярковский РЭС | ПС 110/10кВ "Иевлево" | ф. "Чеганово"10кВ | Варвара | ТП №267 | СЕВЕРНАЯ Д.1 | б/н | 1 | 0 |  |  | 0 | plc, gprs |  | Модернизация | да | да | да | Жилой дом | Потребитель | Коммерческий учет | На опоре | Коммерческий учет
641 | Ярковский РЭС | ПС 110/10кВ "Иевлево" | ф. "Чеганово"10кВ | Варвара | ТП №267 | СЕВЕРНАЯ Д.1 А | б/н | 1 | 0 |  |  | 0 | plc, gprs |  | Модернизация | да | да | да | Жилой дом | Потребитель | Коммерческий учет | На опоре | Коммерческий учет
642 | Ярковский РЭС | ПС 110/10кВ "Иевлево" | ф. "Чеганово"10кВ | Варвара | ТП №267 | СЕВЕРНАЯ Д.2 | б/н | 1 | 0 |  |  | 0 | plc, gprs |  | Модернизация | да | да | да | Жилой дом | Потребитель | Коммерческий учет | На опоре | Коммерческий учет
643 | Ярковский РЭС | ПС 110/10кВ "Иевлево" | ф. "Чеганово"10кВ | Варвара | ТП №267 | СЕВЕРНАЯ Д.3 | б/н | 1 | 0 |  |  | 0 | plc, gprs |  | Модернизация | да | да | да | Жилой дом | Потребитель | Коммерческий учет | На опоре | Коммерческий учет
644 | Ярковский РЭС | ПС 110/10кВ "Иевлево" | ф. "Чеганово"10кВ | Варвара | ТП №267 | СЕВЕРНАЯ Д.4 | б/н | 1 | 0 |  |  | 0 | plc, gprs |  | Модернизация | да | да | да | Жилой дом | Потребитель | Коммерческий учет | На опоре | Коммерческий учет
645 | Ярковский РЭС | ПС 110/10кВ "Иевлево" | ф. "Чеганово"10кВ | Варвара | ТП №267 | СЕВЕРНАЯ Д.6 | б/н | 1 | 0 |  |  | 0 | plc, gprs |  | Модернизация | да | да | да | Жилой дом | Потребитель | Коммерческий учет | На опоре | Коммерческий учет
646 | Ярковский РЭС | ПС 110/10кВ "Иевлево" | ф. "Чеганово"10кВ | Варвара | ТП №267 | СЕВЕРНАЯ Д.8 | б/н | 1 | 0 |  |  | 0 | plc, gprs |  | Модернизация | да | да | да | Жилой дом | Потребитель | Коммерческий учет | На опоре | Коммерческий учет
647 | Ярковский РЭС | ПС 110/10кВ "Иевлево" | ф. "Чеганово"10кВ | Варвара | ТП №267 | СЕВЕРНАЯ Д.10 | б/н | 1 | 0 |  |  | 0 | plc, gprs |  | Модернизация | да | да | да | Жилой дом | Потребитель | Коммерческий учет | На опоре | Коммерческий учет
648 | Ярковский РЭС | ПС 110/10кВ "Иевлево" | ф. "Чеганово"10кВ | Варвара | ТП №267 | СЕВЕРНАЯ Д.12 | б/н | 1 | 0 |  |  | 0 | plc, gprs |  | Модернизация | да | да | да | Жилой дом | Потребитель | Коммерческий учет | На опоре | Коммерческий учет
649 | Ярковский РЭС | ПС 110/10кВ "Иевлево" | ф. "Чеганово"10кВ | Варвара | ТП №267 | СЕВЕРНЫЙ Д.2 | 20 | 1 | 0 |  |  | 0 | plc, gprs |  | Модернизация | да | да | да | Жилой дом | Потребитель | Коммерческий учет | На опоре | Коммерческий учет
650 | Ярковский РЭС | ПС 110/10кВ "Иевлево" | ф. "Чеганово"10кВ | Варвара | ТП №267 | СЕВЕРНЫЙ Д.3 | б/н | 1 | 0 |  |  | 0 | plc, gprs |  | Модернизация | да | да | да | Дача | Потребитель | Коммерческий учет | На опоре | Коммерческий учет
651 | Ярковский РЭС | ПС 110/10кВ "Иевлево" | ф. "Чеганово"10кВ | Варвара | ТП №267 | СЕВЕРНЫЙ Д.4 | 21А | 1 | 0 |  |  | 0 | plc, gprs |  | Модернизация | да | да | да | Жилой дом | Потребитель | Коммерческий учет | На опоре | Коммерческий учет
652 | Ярковский РЭС | ПС 110/10кВ "Иевлево" | ф. "Чеганово"10кВ | Варвара | ТП №267 | СЕВЕРНЫЙ Д.5 | 22 | 1 | 0 |  |  | 0 | plc, gprs |  | Модернизация | да | да | да | Жилой дом | Потребитель | Коммерческий учет | На опоре | Коммерческий учет
653 | Ярковский РЭС | ПС 110/10кВ "Иевлево" | ф. "Чеганово"10кВ | Варвара | ТП №267 | ЦЕНТРАЛЬНАЯ Д.3 | б/н | 1 | 0 |  |  | 0 | plc, gprs |  | Модернизация | да | да | да | Жилой дом | Потребитель | Коммерческий учет | На опоре | Коммерческий учет
654 | Ярковский РЭС | ПС 110/10кВ "Иевлево" | ф. "Чеганово"10кВ | Варвара | ТП №267 | ЦЕНТРАЛЬНАЯ Д.3 | б/н | 1 | 0 |  |  | 0 | plc, gprs |  | Модернизация | да | да | да | Жилой дом | Потребитель | Коммерческий учет | На опоре | Коммерческий учет
655 | Ярковский РЭС | ПС 110/10кВ "Иевлево" | ф. "Чеганово"10кВ | Варвара | ТП №267 | ЦЕНТРАЛЬНАЯ Д.4 | б/н | 1 | 0 |  |  | 0 | plc, gprs |  | Модернизация | да | да | да | Жилой дом | Потребитель | Коммерческий учет | На опоре | Коммерческий учет
656 | Ярковский РЭС | ПС 110/10кВ "Иевлево" | ф. "Чеганово"10кВ | Варвара | ТП №267 | ЦЕНТРАЛЬНАЯ Д.5 | б/н | 1 | 0 |  |  | 0 | plc, gprs |  | Модернизация | да | да | да | Жилой дом | Потребитель | Коммерческий учет | На опоре | Коммерческий учет
657 | Ярковский РЭС | ПС 110/10кВ "Иевлево" | ф. "Чеганово"10кВ | Варвара | ТП №267 | ЦЕНТРАЛЬНАЯ Д.6 | б/н | 1 | 0 |  |  | 0 | plc, gprs |  | Модернизация | да | да | да | Жилой дом | Потребитель | Коммерческий учет | На опоре | Коммерческий учет
658 | Ярковский РЭС | ПС 110/10кВ "Иевлево" | ф. "Чеганово"10кВ | Варвара | ТП №267 | ЦЕНТРАЛЬНАЯ Д.8 | б/н | 1 | 0 |  |  | 0 | plc, gprs |  | Модернизация | да | да | да | Жилой дом | Потребитель | Коммерческий учет | На опоре | Коммерческий учет
659 | Ярковский РЭС | ПС 110/10кВ "Иевлево" | ф. "Чеганово"10кВ | Варвара | ТП №267 | ЦЕНТРАЛЬНАЯ Д.9 | б/н | 1 | 0 |  |  | 0 | plc, gprs |  | Модернизация | да | да | да | Жилой дом | Потребитель | Коммерческий учет | На опоре | Коммерческий учет
660 | Ярковский РЭС | ПС 110/10кВ "Иевлево" | ф. "Чеганово"10кВ | Варвара | ТП №267 | ЦЕНТРАЛЬНАЯ Д.10 | б/н | 1 | 0 |  |  | 0 | plc, gprs |  | Модернизация | да | да | да | Жилой дом | Потребитель | Коммерческий учет | На опоре | Коммерческий учет
661 | Ярковский РЭС | ПС 110/10кВ "Иевлево" | ф. "Чеганово"10кВ | Варвара | ТП №267 | ЦЕНТРАЛЬНАЯ Д.11 | б/н | 1 | 0 |  |  | 0 | plc, gprs |  | Модернизация | да | да | да | Жилой дом | Потребитель | Коммерческий учет | На опоре | Коммерческий учет
662 | Ярковский РЭС | ПС 110/10кВ "Иевлево" | ф. "Чеганово"10кВ | Варвара | ТП №267 | ЦЕНТРАЛЬНАЯ Д.12 | б/н | 1 | 0 |  |  | 0 | plc, gprs |  | Модернизация | да | да | да | Жилой дом | Потребитель | Коммерческий учет | На опоре | Коммерческий учет
663 | Ярковский РЭС | ПС 110/10кВ "Иевлево" | ф. "Чеганово"10кВ | Варвара | ТП №267 | ЦЕНТРАЛЬНАЯ Д.14 А | б/н |  | 1 |  | 1 | 0 | plc, gprs |  | Модернизация | да | да | да | Жилой дом | Потребитель | Коммерческий учет | На опоре | Коммерческий учет
664 | Ярковский РЭС | ПС 110/10кВ "Иевлево" | ф. "Чеганово"10кВ | Варвара | ТП №267 | ЦЕНТРАЛЬНАЯ Д.16 | б/н | 1 | 0 |  |  | 0 | plc, gprs |  | Модернизация | да | да | да | Жилой дом | Потребитель | Коммерческий учет | На опоре | Коммерческий учет
665 | Ярковский РЭС | ПС 110/10кВ "Иевлево" | ф. "Чеганово"10кВ | Варвара | ТП №267 | ЦЕНТРАЛЬНАЯ Д.16 | б/н | 1 | 0 |  |  | 0 | plc, gprs |  | Модернизация | да | да | да | Жилой дом | Потребитель | Коммерческий учет | На опоре | Коммерческий учет
666 | Ярковский РЭС | ПС 110/10кВ "Иевлево" | ф. "Чеганово"10кВ | Варвара | ТП №267 | ЦЕНТРАЛЬНАЯ Д.16 | б/н | 1 | 0 |  |  | 0 | plc, gprs |  | Модернизация | да | да | да | Жилой дом | Потребитель | Коммерческий учет | На опоре | Коммерческий учет
667 | Ярковский РЭС | ПС 110/10кВ "Иевлево" | ф. "Чеганово"10кВ | Варвара | ТП №267 | ЦЕНТРАЛЬНАЯ Д.18 | 7 | 1 | 0 |  |  | 0 | plc, gprs |  | Модернизация | да | да | да | Жилой дом | Потребитель | Коммерческий учет | На опоре | Коммерческий учет
668 | Ярковский РЭС | ПС 110/10кВ "Иевлево" | ф. "Чеганово"10кВ | Варвара | ТП №267 | ЦЕНТРАЛЬНАЯ Д.20 | б/н | 1 | 0 |  |  | 0 | plc, gprs |  | Модернизация | да | да | да | Жилой дом | Потребитель | Коммерческий учет | На опоре | Коммерческий учет
669 | Ярковский РЭС | ПС 110/10кВ "Иевлево" | ф. "Чеганово"10кВ | Варвара | ТП №267 | ЦЕНТРАЛЬНАЯ Д.22 | б/н | 1 | 0 |  |  | 0 | plc, gprs |  | Модернизация | да | да | да | Жилой дом | Потребитель | Коммерческий учет | На опоре | Коммерческий учет
670 | Ярковский РЭС | ПС 110/10кВ "Иевлево" | ф. "Чеганово"10кВ | Варвара | ТП №267 | ЦЕНТРАЛЬНАЯ Д.24 | 23 | 1 | 0 |  |  | 0 | plc, gprs |  | Модернизация | да | да | да | Жилой дом | Потребитель | Коммерческий учет | На опоре | Коммерческий учет
671 | Ярковский РЭС | ПС 110/10кВ "Иевлево" | ф. "Чеганово"10кВ | Варвара | ТП №267 | ЦЕНТРАЛЬНАЯ Д.25 | б/н | 1 | 0 |  |  | 0 | plc, gprs |  | Модернизация | да | да | да | Жилой дом | Потребитель | Коммерческий учет | На опоре | Коммерческий учет
672 | Ярковский РЭС | ПС 110/10кВ "Иевлево" | ф. "Чеганово"10кВ | Варвара | ТП №267 | ЦЕНТРАЛЬНАЯ Д.26 | б/н | 1 | 0 |  |  | 0 | plc, gprs |  | Модернизация | да | да | да | Жилой дом | Потребитель | Коммерческий учет | На опоре | Коммерческий учет
673 | Ярковский РЭС | ПС 110/10кВ "Иевлево" | ф. "Чеганово"10кВ | Варвара | ТП №267 | ЦЕНТРАЛЬНАЯ Д.28 | 5 | 1 | 0 |  |  | 0 | plc, gprs |  | Модернизация | да | да | да | Жилой дом | Потребитель | Коммерческий учет | На опоре | Коммерческий учет
674 | Ярковский РЭС | ПС 110/10кВ "Иевлево" | ф. "Чеганово"10кВ | Варвара | ТП №267 | ЦЕНТРАЛЬНАЯ Д.31 | б/н |  | 1 |  | 1 | 0 | plc, gprs |  | Модернизация | да | да | да | Жилой дом | Потребитель | Коммерческий учет | На опоре | Коммерческий учет
675 | Ярковский РЭС | ПС 110/10кВ "Иевлево" | ф. "Чеганово"10кВ | Варвара | ТП №267 | ЦЕНТРАЛЬНАЯ Д.33 | б/н | 1 | 0 |  |  | 0 | plc, gprs |  | Модернизация | да | да | да | Жилой дом | Потребитель | Коммерческий учет | На опоре | Коммерческий учет
676 | Ярковский РЭС | ПС 110/10кВ "Иевлево" | ф. "Чеганово"10кВ | Варвара | ТП №267 | ЦЕНТРАЛЬНАЯ Д.35 | 5 | 1 | 0 |  |  | 0 | plc, gprs |  | Модернизация | да | да | да | Жилой дом | Потребитель | Коммерческий учет | На опоре | Коммерческий учет
7 | Ярковский РЭС | ПС 110/10кВ "Иевлево" |  | Варвара |  |  |  | 305 | 8 | 0 | 8 | 0
677 | Ярковский РЭС | РП 10кВ "Щетково" | ф. "Иска"10кВ | Иска | ТП №397 | БОРОВСКАЯ Д.1 КВ.1 | б/н | 1 | 0 |  |  | 0 | plc, gprs |  | Модернизация | да | да | да | Жилой дом | Потребитель | Коммерческий учет | На опоре | Коммерческий учет
678 | Ярковский РЭС | РП 10кВ "Щетково" | ф. "Иска"10кВ | Иска | ТП №397 | БОРОВСКАЯ Д.1 КВ.2 | б/н | 1 | 0 |  |  | 0 | plc, gprs |  | Модернизация | да | да | да | Жилой дом | Потребитель | Коммерческий учет | На опоре | Коммерческий учет
679 | Ярковский РЭС | РП 10кВ "Щетково" | ф. "Иска"10кВ | Иска | ТП №397 | БОРОВСКАЯ Д.2 | б/н | 1 | 0 |  |  | 0 | plc, gprs |  | Модернизация | да | да | да | Жилой дом | Потребитель | Коммерческий учет | На опоре | Коммерческий учет
680 | Ярковский РЭС | РП 10кВ "Щетково" | ф. "Иска"10кВ | Иска | ТП №397 | Магазин ПО "Луч" | б/н | 1 | 0 |  |  | 0 | plc, gprs |  | Модернизация | да | да | да | Здание | Потребитель | Коммерческий учет | На опоре | Коммерческий учет
681 | Ярковский РЭС | РП 10кВ "Щетково" | ф. "Иска"10кВ | Иска | ТП №397 | БОРОВСКАЯ Д.3 | б/н | 1 | 0 |  |  | 0 | plc, gprs |  | Модернизация | да | да | да | Жилой дом | Потребитель | Коммерческий учет | На опоре | Коммерческий учет
682 | Ярковский РЭС | РП 10кВ "Щетково" | ф. "Иска"10кВ | Иска | ТП №397 | БОРОВСКАЯ Д.5 | б/н | 1 | 0 |  |  | 0 | plc, gprs |  | Модернизация | да | да | да | Жилой дом | Потребитель | Коммерческий учет | На опоре | Коммерческий учет
683 | Ярковский РЭС | РП 10кВ "Щетково" | ф. "Иска"10кВ | Иска | ТП №397 | БОРОВСКАЯ Д.6 | б/н | 1 | 0 |  |  | 0 | plc, gprs |  | Модернизация | да | да | да | Жилой дом | Потребитель | Коммерческий учет | На опоре | Коммерческий учет
684 | Ярковский РЭС | РП 10кВ "Щетково" | ф. "Иска"10кВ | Иска | ТП №459 | ГАГАРИНА Д.1 | б/н | 1 | 0 |  |  | 0 | plc, gprs |  | Модернизация | да | да | да | Жилой дом | Потребитель | Коммерческий учет | На опоре | Коммерческий учет
685 | Ярковский РЭС | РП 10кВ "Щетково" | ф. "Иска"10кВ | Иска | ТП №459 | ГАГАРИНА Д.3 | б/н | 1 | 0 |  |  | 0 | plc, gprs |  | Модернизация | да | да | да | Жилой дом | Потребитель | Коммерческий учет | На опоре | Коммерческий учет
686 | Ярковский РЭС | РП 10кВ "Щетково" | ф. "Иска"10кВ | Иска | ТП №459 | ГАГАРИНА Д.5 | б/н | 1 | 0 |  |  | 0 | plc, gprs |  | Модернизация | да | да | да | Жилой дом | Потребитель | Коммерческий учет | На опоре | Коммерческий учет
687 | Ярковский РЭС | РП 10кВ "Щетково" | ф. "Иска"10кВ | Иска | ТП №459 | ГАГАРИНА Д.6 | б/н | 1 | 0 |  |  | 0 | plc, gprs |  | Модернизация | да | да | да | Жилой дом | Потребитель | Коммерческий учет | На опоре | Коммерческий учет
688 | Ярковский РЭС | РП 10кВ "Щетково" | ф. "Иска"10кВ | Иска | ТП №459 | ГАГАРИНА Д.7 | б/н | 1 | 0 |  |  | 0 | plc, gprs |  | Модернизация | да | да | да | Жилой дом | Потребитель | Коммерческий учет | На опоре | Коммерческий учет
689 | Ярковский РЭС | РП 10кВ "Щетково" | ф. "Иска"10кВ | Иска | ТП №459 | ГАГАРИНА Д.8 | б/н | 1 | 0 |  |  | 0 | plc, gprs |  | Модернизация | да | да | да | Жилой дом | Потребитель | Коммерческий учет | На опоре | Коммерческий учет
690 | Ярковский РЭС | РП 10кВ "Щетково" | ф. "Иска"10кВ | Иска | ТП №459 | ГАГАРИНА Д.9 | б/н | 1 | 0 |  |  | 0 | plc, gprs |  | Модернизация | да | да | да | Жилой дом | Потребитель | Коммерческий учет | На опоре | Коммерческий учет
691 | Ярковский РЭС | РП 10кВ "Щетково" | ф. "Иска"10кВ | Иска | ТП №459 | ГАГАРИНА Д.10 | б/н | 1 | 0 |  |  | 0 | plc, gprs |  | Модернизация | да | да | да | Жилой дом | Потребитель | Коммерческий учет | На опоре | Коммерческий учет
692 | Ярковский РЭС | РП 10кВ "Щетково" | ф. "Иска"10кВ | Иска | ТП №459 | ГАГАРИНА Д.11 | б/н | 1 | 0 |  |  | 0 | plc, gprs |  | Модернизация | да | да | да | Жилой дом | Потребитель | Коммерческий учет | На опоре | Коммерческий учет
693 | Ярковский РЭС | РП 10кВ "Щетково" | ф. "Иска"10кВ | Иска | ТП №459 | ГАГАРИНА Д.11 | б/н | 1 | 0 |  |  | 0 | plc, gprs |  | Модернизация | да | да | да | Жилой дом | Потребитель | Коммерческий учет | На опоре | Коммерческий учет
694 | Ярковский РЭС | РП 10кВ "Щетково" | ф. "Иска"10кВ | Иска | ТП №459 | ГАГАРИНА Д.12 | б/н | 1 | 0 |  |  | 0 | plc, gprs |  | Модернизация | да | да | да | Жилой дом | Потребитель | Коммерческий учет | На опоре | Коммерческий учет
695 | Ярковский РЭС | РП 10кВ "Щетково" | ф. "Иска"10кВ | Иска | ТП №459 | ГАГАРИНА Д.13 | б/н | 1 | 0 |  |  | 0 | plc, gprs |  | Модернизация | да | да | да | Жилой дом | Потребитель | Коммерческий учет | На опоре | Коммерческий учет
696 | Ярковский РЭС | РП 10кВ "Щетково" | ф. "Иска"10кВ | Иска | ТП №459 | ГАГАРИНА Д.14 | б/н | 1 | 0 |  |  | 0 | plc, gprs |  | Модернизация | да | да | да | Жилой дом | Потребитель | Коммерческий учет | На опоре | Коммерческий учет
697 | Ярковский РЭС | РП 10кВ "Щетково" | ф. "Иска"10кВ | Иска | ТП №459 | ГАГАРИНА Д.16 | б/н | 1 | 0 |  |  | 0 | plc, gprs |  | Модернизация | да | да | да | Жилой дом | Потребитель | Коммерческий учет | На опоре | Коммерческий учет
698 | Ярковский РЭС | РП 10кВ "Щетково" | ф. "Иска"10кВ | Иска | ТП №459 | ГАГАРИНА Д.17 | б/н | 1 | 0 |  |  | 0 | plc, gprs |  | Модернизация | да | да | да | Жилой дом | Потребитель | Коммерческий учет | На опоре | Коммерческий учет
699 | Ярковский РЭС | РП 10кВ "Щетково" | ф. "Иска"10кВ | Иска | ТП №459 | ГАГАРИНА Д.18 | б/н | 1 | 0 |  |  | 0 | plc, gprs |  | Модернизация | да | да | да | Жилой дом | Потребитель | Коммерческий учет | На опоре | Коммерческий учет
700 | Ярковский РЭС | РП 10кВ "Щетково" | ф. "Иска"10кВ | Иска | ТП №459 | ГАГАРИНА Д.19 | б/н | 1 | 0 |  |  | 0 | plc, gprs |  | Модернизация | да | да | да | Жилой дом | Потребитель | Коммерческий учет | На опоре | Коммерческий учет
701 | Ярковский РЭС | РП 10кВ "Щетково" | ф. "Иска"10кВ | Иска | ТП №459 | ГАГАРИНА Д.20 | б/н | 1 | 0 |  |  | 0 | plc, gprs |  | Модернизация | да | да | да | Жилой дом | Потребитель | Коммерческий учет | На опоре | Коммерческий учет
702 | Ярковский РЭС | РП 10кВ "Щетково" | ф. "Иска"10кВ | Иска | ТП №397 | ДАЧНАЯ Д.3 | б/н | 1 | 0 |  |  | 0 | plc, gprs |  | Модернизация | да | да | да | Жилой дом | Потребитель | Коммерческий учет | На опоре | Коммерческий учет
703 | Ярковский РЭС | РП 10кВ "Щетково" | ф. "Иска"10кВ | Иска | ТП №397 | ДАЧНАЯ Д.5 | б/н | 1 | 0 |  |  | 0 | plc, gprs |  | Модернизация | да | да | да | Жилой дом | Потребитель | Коммерческий учет | На опоре | Коммерческий учет
704 | Ярковский РЭС | РП 10кВ "Щетково" | ф. "Иска"10кВ | Иска | ТП №397 | ДАЧНАЯ Д.6 | б/н | 1 | 0 |  |  | 0 | plc, gprs |  | Модернизация | да | да | да | Жилой дом | Потребитель | Коммерческий учет | На опоре | Коммерческий учет
705 | Ярковский РЭС | РП 10кВ "Щетково" | ф. "Иска"10кВ | Иска | ТП №397 | ДАЧНАЯ Д.6 | б/н | 1 | 0 |  |  | 0 | plc, gprs |  | Модернизация | да | да | да | Жилой дом | Потребитель | Коммерческий учет | На опоре | Коммерческий учет
706 | Ярковский РЭС | РП 10кВ "Щетково" | ф. "Иска"10кВ | Иска | ТП №397 | ПЕР. ПОЛЕВОЙ Д.2 | б/н | 1 | 0 |  |  | 0 | plc, gprs |  | Модернизация | да | да | да | Жилой дом | Потребитель | Коммерческий учет | На опоре | Коммерческий учет
707 | Ярковский РЭС | РП 10кВ "Щетково" | ф. "Иска"10кВ | Иска | ТП №397 | ЛЕСНОЙ Д.4 | б/н | 1 | 0 |  |  | 0 | plc, gprs |  | Модернизация | да | да | да | Жилой дом | Потребитель | Коммерческий учет | На опоре | Коммерческий учет
708 | Ярковский РЭС | РП 10кВ "Щетково" | ф. "Иска"10кВ | Иска | ТП №397 | ЛЕСНОЙ Д.5 | б/н | 1 | 0 |  |  | 0 | plc, gprs |  | Модернизация | да | да | да | Жилой дом | Потребитель | Коммерческий учет | На опоре | Коммерческий учет
709 | Ярковский РЭС | РП 10кВ "Щетково" | ф. "Иска"10кВ | Иска | ТП №397 | ЛУГОВАЯ Д.1 | б/н | 1 | 0 |  |  | 0 | plc, gprs |  | Модернизация | да | да | да | Жилой дом | Потребитель | Коммерческий учет | На опоре | Коммерческий учет
710 | Ярковский РЭС | РП 10кВ "Щетково" | ф. "Иска"10кВ | Иска | ТП №397 | ЛУГОВАЯ Д.2 | б/н | 1 | 0 |  |  | 0 | plc, gprs |  | Модернизация | да | да | да | Жилой дом | Потребитель | Коммерческий учет | На опоре | Коммерческий учет
711 | Ярковский РЭС | РП 10кВ "Щетково" | ф. "Иска"10кВ | Иска | ТП №397 | ЛУГОВАЯ Д.3 | б/н | 1 | 0 |  |  | 0 | plc, gprs |  | Модернизация | да | да | да | Жилой дом | Потребитель | Коммерческий учет | На опоре | Коммерческий учет
712 | Ярковский РЭС | РП 10кВ "Щетково" | ф. "Иска"10кВ | Иска | ТП №397 | ЛУГОВАЯ Д.4 | б/н | 1 | 0 |  |  | 0 | plc, gprs |  | Модернизация | да | да | да | Жилой дом | Потребитель | Коммерческий учет | На опоре | Коммерческий учет
713 | Ярковский РЭС | РП 10кВ "Щетково" | ф. "Иска"10кВ | Иска | ТП №397 | ЛУГОВАЯ Д.5 | б/н | 1 | 0 |  |  | 0 | plc, gprs |  | Модернизация | да | да | да | Жилой дом | Потребитель | Коммерческий учет | На опоре | Коммерческий учет
714 | Ярковский РЭС | РП 10кВ "Щетково" | ф. "Иска"10кВ | Иска | ТП №397 | ЛУГОВАЯ Д.7 | б/н | 1 | 0 |  |  | 0 | plc, gprs |  | Модернизация | да | да | да | Жилой дом | Потребитель | Коммерческий учет | На опоре | Коммерческий учет
715 | Ярковский РЭС | РП 10кВ "Щетково" | ф. "Иска"10кВ | Иска | ТП №397 | ЛУГОВАЯ Д.8 КВ.1 | б/н | 1 | 0 |  |  | 0 | plc, gprs |  | Модернизация | да | да | да | Жилой дом | Потребитель | Коммерческий учет | На опоре | Коммерческий учет
716 | Ярковский РЭС | РП 10кВ "Щетково" | ф. "Иска"10кВ | Иска | ТП №397 | ЛУГОВАЯ Д.8 КВ.2 | б/н | 1 | 0 |  |  | 0 | plc, gprs |  | Модернизация | да | да | да | Жилой дом | Потребитель | Коммерческий учет | На опоре | Коммерческий учет
717 | Ярковский РЭС | РП 10кВ "Щетково" | ф. "Иска"10кВ | Иска | ТП №397 | ЦЕНТРАЛЬНАЯ Д.1 | б/н | 1 | 0 |  |  | 0 | plc, gprs |  | Модернизация | да | да | да | Жилой дом | Потребитель | Коммерческий учет | На опоре | Коммерческий учет
718 | Ярковский РЭС | РП 10кВ "Щетково" | ф. "Иска"10кВ | Иска | ТП №397 | ЦЕНТРАЛЬНАЯ Д.2 | б/н | 1 | 0 |  |  | 0 | plc, gprs |  | Модернизация | да | да | да | Жилой дом | Потребитель | Коммерческий учет | На опоре | Коммерческий учет
719 | Ярковский РЭС | РП 10кВ "Щетково" | ф. "Иска"10кВ | Иска | ТП №397 | ЦЕНТРАЛЬНАЯ Д.3 | б/н | 1 | 0 |  |  | 0 | plc, gprs |  | Модернизация | да | да | да | Жилой дом | Потребитель | Коммерческий учет | На опоре | Коммерческий учет
720 | Ярковский РЭС | РП 10кВ "Щетково" | ф. "Иска"10кВ | Иска | ТП №397 | ЦЕНТРАЛЬНАЯ Д.4 | б/н | 1 | 0 |  |  | 0 | plc, gprs |  | Модернизация | да | да | да | Жилой дом | Потребитель | Коммерческий учет | На опоре | Коммерческий учет
721 | Ярковский РЭС | РП 10кВ "Щетково" | ф. "Иска"10кВ | Иска | ТП №397 | ЦЕНТРАЛЬНАЯ Д.8 | б/н | 1 | 0 |  |  | 0 | plc, gprs |  | Модернизация | да | да | да | Жилой дом | Потребитель | Коммерческий учет | На опоре | Коммерческий учет
722 | Ярковский РЭС | РП 10кВ "Щетково" | ф. "Иска"10кВ | Иска | ТП №397 | ЦЕНТРАЛЬНАЯ Д.12 | б/н | 1 | 0 |  |  | 0 | plc, gprs |  | Модернизация | да | да | да | Жилой дом | Потребитель | Коммерческий учет | На опоре | Коммерческий учет
723 | Ярковский РЭС | РП 10кВ "Щетково" | ф. "Иска"10кВ | Иска | ТП №397 | ЦЕНТРАЛЬНАЯ Д.14 | б/н | 1 | 0 |  |  | 0 | plc, gprs |  | Модернизация | да | да | да | Жилой дом | Потребитель | Коммерческий учет | На опоре | Коммерческий учет
8 | Ярковский РЭС | РП 10кВ "Щетково" |  | Иска |  |  |  | 47 | 0 | 0 | 0 | 0
724 | Ярковский РЭС | РП 10кВ "Щетково" | ф. "Иска"10кВ | Заречный | ТП №781 | БЕРЕГОВАЯ Д.1 КВ.1 | б/н | 1 | 0 |  |  | 0 | plc, gprs |  | Модернизация | да | да | да | Жилой дом | Потребитель | Коммерческий учет | На опоре | Коммерческий учет
725 | Ярковский РЭС | РП 10кВ "Щетково" | ф. "Иска"10кВ | Заречный | ТП №781 | БЕРЕГОВАЯ Д.1 КВ.2 | б/н | 1 | 0 |  |  | 0 | plc, gprs |  | Модернизация | да | да | да | Жилой дом | Потребитель | Коммерческий учет | На опоре | Коммерческий учет
726 | Ярковский РЭС | РП 10кВ "Щетково" | ф. "Иска"10кВ | Заречный | ТП №781 | БЕРЕГОВАЯ Д.3 | б/н | 1 | 0 |  |  | 0 | plc, gprs |  | Модернизация | да | да | да | Жилой дом | Потребитель | Коммерческий учет | На опоре | Коммерческий учет
727 | Ярковский РЭС | РП 10кВ "Щетково" | ф. "Иска"10кВ | Заречный | ТП №781 | БЕРЕГОВАЯ Д.4 | б/н | 1 | 0 |  |  | 0 | plc, gprs |  | Модернизация | да | да | да | Жилой дом | Потребитель | Коммерческий учет | На опоре | Коммерческий учет
728 | Ярковский РЭС | РП 10кВ "Щетково" | ф. "Иска"10кВ | Заречный | ТП №781 | БЕРЕГОВАЯ Д.5 | б/н | 1 | 0 |  |  | 0 | plc, gprs |  | Модернизация | да | да | да | Жилой дом | Потребитель | Коммерческий учет | На опоре | Коммерческий учет
729 | Ярковский РЭС | РП 10кВ "Щетково" | ф. "Иска"10кВ | Заречный | ТП №781 | БЕРЕГОВАЯ Д.6 | б/н | 1 | 0 |  |  | 0 | plc, gprs |  | Модернизация | да | да | да | Жилой дом | Потребитель | Коммерческий учет | На опоре | Коммерческий учет
730 | Ярковский РЭС | РП 10кВ "Щетково" | ф. "Иска"10кВ | Заречный | ТП №781 | БЕРЕГОВАЯ Д.7 | б/н | 1 | 0 |  |  | 0 | plc, gprs |  | Модернизация | да | да | да | Жилой дом | Потребитель | Коммерческий учет | На опоре | Коммерческий учет
731 | Ярковский РЭС | РП 10кВ "Щетково" | ф. "Иска"10кВ | Заречный | ТП №781 | ПОЛЕВАЯ Д.1 | б/н | 1 | 0 |  |  | 0 | plc, gprs |  | Модернизация | да | да | да | Жилой дом | Потребитель | Коммерческий учет | На опоре | Коммерческий учет
732 | Ярковский РЭС | РП 10кВ "Щетково" | ф. "Иска"10кВ | Заречный | ТП №781 | ПОЛЕВАЯ Д.2 | б/н | 1 | 0 |  |  | 0 | plc, gprs |  | Модернизация | да | да | да | Жилой дом | Потребитель | Коммерческий учет | На опоре | Коммерческий учет
733 | Ярковский РЭС | РП 10кВ "Щетково" | ф. "Иска"10кВ | Заречный | ТП №781 | ПОЛЕВАЯ Д.3 КВ.1 | б/н | 1 | 0 |  |  | 0 | plc, gprs |  | Модернизация | да | да | да | Жилой дом | Потребитель | Коммерческий учет | На опоре | Коммерческий учет
734 | Ярковский РЭС | РП 10кВ "Щетково" | ф. "Иска"10кВ | Заречный | ТП №781 | ПОЛЕВАЯ Д.3 КВ.2 | б/н | 1 | 0 |  |  | 0 | plc, gprs |  | Модернизация | да | да | да | Жилой дом | Потребитель | Коммерческий учет | На опоре | Коммерческий учет
735 | Ярковский РЭС | РП 10кВ "Щетково" | ф. "Иска"10кВ | Заречный | ТП №781 | ПОЛЕВАЯ Д.4 | б/н | 1 | 0 |  |  | 0 | plc, gprs |  | Модернизация | да | да | да | Жилой дом | Потребитель | Коммерческий учет | На опоре | Коммерческий учет
736 | Ярковский РЭС | РП 10кВ "Щетково" | ф. "Иска"10кВ | Заречный | ТП №781 | ПОЛЕВАЯ Д.4 | б/н |  | 1 |  | 1 | 0 | plc, gprs |  | Модернизация | да | да | да | Жилой дом | Потребитель | Коммерческий учет | На опоре | Коммерческий учет
737 | Ярковский РЭС | РП 10кВ "Щетково" | ф. "Иска"10кВ | Заречный | ТП №781 | ПОЛЕВАЯ Д.4 | б/н | 1 | 0 |  |  | 0 | plc, gprs |  | Модернизация | да | да | да | Жилой дом | Потребитель | Коммерческий учет | На опоре | Коммерческий учет
738 | Ярковский РЭС | РП 10кВ "Щетково" | ф. "Иска"10кВ | Заречный | ТП №781 | ПОЛЕВАЯ Д.5 | б/н |  | 1 |  | 1 | 0 | plc, gprs |  | Модернизация | да | да | да | Жилой дом | Потребитель | Коммерческий учет | На опоре | Коммерческий учет
739 | Ярковский РЭС | РП 10кВ "Щетково" | ф. "Иска"10кВ | Заречный | ТП №781 | ПОЛЕВАЯ Д.6 | б/н | 1 | 0 |  |  | 0 | plc, gprs |  | Модернизация | да | да | да | Жилой дом | Потребитель | Коммерческий учет | На опоре | Коммерческий учет
741 | Ярковский РЭС | РП 10кВ "Щетково" | ф. "Иска"10кВ | Заречный | ТП №781 | ПОЛЕВАЯ Д.8 | б/н |  | 1 |  | 1 | 0 | plc, gprs |  | Модернизация | да | да | да | Жилой дом | Потребитель | Коммерческий учет | На опоре | Коммерческий учет
742 | Ярковский РЭС | РП 10кВ "Щетково" | ф. "Иска"10кВ | Заречный | ТП №781 | РЕЧНАЯ Д.1А | б/н | 1 | 0 |  |  | 0 | plc, gprs |  | Модернизация | да | да | да | Жилой дом | Потребитель | Коммерческий учет | На опоре | Коммерческий учет
743 | Ярковский РЭС | РП 10кВ "Щетково" | ф. "Иска"10кВ | Заречный | ТП №781 | ЦЕНТРАЛЬНАЯ Д.2 | б/н | 1 | 0 |  |  | 0 | plc, gprs |  | Модернизация | да | да | да | Жилой дом | Потребитель | Коммерческий учет | На опоре | Коммерческий учет
744 | Ярковский РЭС | РП 10кВ "Щетково" | ф. "Иска"10кВ | Заречный | ТП №781 | ЦЕНТРАЛЬНАЯ Д.3 | б/н | 1 | 0 |  |  | 0 | plc, gprs |  | Модернизация | да | да | да | Жилой дом | Потребитель | Коммерческий учет | На опоре | Коммерческий учет
745 | Ярковский РЭС | РП 10кВ "Щетково" | ф. "Иска"10кВ | Заречный | ТП №781 | ЦЕНТРАЛЬНАЯ Д.4 КВ.1 | б/н | 1 | 0 |  |  | 0 | plc, gprs |  | Модернизация | да | да | да | Жилой дом | Потребитель | Коммерческий учет | На опоре | Коммерческий учет
746 | Ярковский РЭС | РП 10кВ "Щетково" | ф. "Иска"10кВ | Заречный | ТП №781 | ЦЕНТРАЛЬНАЯ Д.4 КВ.2 | б/н | 1 | 0 |  |  | 0 | plc, gprs |  | Модернизация | да | да | да | Жилой дом | Потребитель | Коммерческий учет | На опоре | Коммерческий учет
747 | Ярковский РЭС | РП 10кВ "Щетково" | ф. "Иска"10кВ | Заречный | ТП №781 | ЦЕНТРАЛЬНАЯ Д.4 КВ.3 | б/н | 1 | 0 |  |  | 0 | plc, gprs |  | Модернизация | да | да | да | Жилой дом | Потребитель | Коммерческий учет | На опоре | Коммерческий учет
748 | Ярковский РЭС | РП 10кВ "Щетково" | ф. "Иска"10кВ | Заречный | ТП №781 | ЦЕНТРАЛЬНАЯ Д.5 | б/н | 1 | 0 |  |  | 0 | plc, gprs |  | Модернизация | да | да | да | Жилой дом | Потребитель | Коммерческий учет | На опоре | Коммерческий учет
749 | Ярковский РЭС | РП 10кВ "Щетково" | ф. "Иска"10кВ | Заречный | ТП №781 | ЦЕНТРАЛЬНАЯ Д.6 КВ.1 | б/н | 1 | 0 |  |  | 0 | plc, gprs |  | Модернизация | да | да | да | Жилой дом | Потребитель | Коммерческий учет | На опоре | Коммерческий учет
750 | Ярковский РЭС | РП 10кВ "Щетково" | ф. "Иска"10кВ | Заречный | ТП №781 | ЦЕНТРАЛЬНАЯ Д.6 КВ.2 | б/н | 1 | 0 |  |  | 0 | plc, gprs |  | Модернизация | да | да | да | Жилой дом | Потребитель | Коммерческий учет | На опоре | Коммерческий учет
751 | Ярковский РЭС | РП 10кВ "Щетково" | ф. "Иска"10кВ | Заречный | ТП №781 | ЦЕНТРАЛЬНАЯ Д.7 | б/н | 1 | 0 |  |  | 0 | plc, gprs |  | Модернизация | да | да | да | Жилой дом | Потребитель | Коммерческий учет | На опоре | Коммерческий учет
752 | Ярковский РЭС | РП 10кВ "Щетково" | ф. "Иска"10кВ | Заречный | ТП №781 | ЦЕНТРАЛЬНАЯ Д.8 | б/н | 1 | 0 |  |  | 0 | plc, gprs |  | Модернизация | да | да | да | Жилой дом | Потребитель | Коммерческий учет | На опоре | Коммерческий учет
753 | Ярковский РЭС | РП 10кВ "Щетково" | ф. "Иска"10кВ | Заречный | ТП №781 | ЦЕНТРАЛЬНАЯ Д.9 КВ.1 | б/н | 1 | 0 |  |  | 0 | plc, gprs |  | Модернизация | да | да | да | Жилой дом | Потребитель | Коммерческий учет | На опоре | Коммерческий учет
754 | Ярковский РЭС | РП 10кВ "Щетково" | ф. "Иска"10кВ | Заречный | ТП №781 | ЦЕНТРАЛЬНАЯ Д.9 КВ.2 | б/н |  | 1 |  | 1 | 0 | plc, gprs |  | Модернизация | да | да | да | Жилой дом | Потребитель | Коммерческий учет | На опоре | Коммерческий учет
755 | Ярковский РЭС | РП 10кВ "Щетково" | ф. "Иска"10кВ | Заречный | ТП №781 | ЦЕНТРАЛЬНАЯ Д.10 | б/н | 1 | 0 |  |  | 0 | plc, gprs |  | Модернизация | да | да | да | Жилой дом | Потребитель | Коммерческий учет | На опоре | Коммерческий учет
756 | Ярковский РЭС | РП 10кВ "Щетково" | ф. "Иска"10кВ | Заречный | ТП №781 | ЦЕНТРАЛЬНАЯ Д.11 КВ.1 | б/н | 1 | 0 |  |  | 0 | plc, gprs |  | Модернизация | да | да | да | Жилой дом | Потребитель | Коммерческий учет | На опоре | Коммерческий учет
757 | Ярковский РЭС | РП 10кВ "Щетково" | ф. "Иска"10кВ | Заречный | ТП №781 | ЦЕНТРАЛЬНАЯ Д.11 КВ.2 | б/н | 1 | 0 |  |  | 0 | plc, gprs |  | Модернизация | да | да | да | Жилой дом | Потребитель | Коммерческий учет | На опоре | Коммерческий учет
758 | Ярковский РЭС | РП 10кВ "Щетково" | ф. "Иска"10кВ | Заречный | ТП №781 | ЦЕНТРАЛЬНАЯ Д.12 | б/н | 1 | 0 |  |  | 0 | plc, gprs |  | Модернизация | да | да | да | Жилой дом | Потребитель | Коммерческий учет | На опоре | Коммерческий учет
759 | Ярковский РЭС | РП 10кВ "Щетково" | ф. "Иска"10кВ | Заречный | ТП №781 | ЦЕНТРАЛЬНАЯ Д.13 КВ.1 | б/н | 1 | 0 |  |  | 0 | plc, gprs |  | Модернизация | да | да | да | Жилой дом | Потребитель | Коммерческий учет | На опоре | Коммерческий учет
760 | Ярковский РЭС | РП 10кВ "Щетково" | ф. "Иска"10кВ | Заречный | ТП №781 | ЦЕНТРАЛЬНАЯ Д.13 КВ.2 | б/н | 1 | 0 |  |  | 0 | plc, gprs |  | Модернизация | да | да | да | Жилой дом | Потребитель | Коммерческий учет | На опоре | Коммерческий учет
761 | Ярковский РЭС | РП 10кВ "Щетково" | ф. "Иска"10кВ | Заречный | ТП №781 | ЦЕНТРАЛЬНАЯ Д.14 | б/н | 1 | 0 |  |  | 0 | plc, gprs |  | Модернизация | да | да | да | Жилой дом | Потребитель | Коммерческий учет | На опоре | Коммерческий учет
762 | Ярковский РЭС | РП 10кВ "Щетково" | ф. "Иска"10кВ | Заречный | ТП №781 | ЦЕНТРАЛЬНАЯ Д.15 КВ.1 | б/н | 1 | 0 |  |  | 0 | plc, gprs |  | Модернизация | да | да | да | Жилой дом | Потребитель | Коммерческий учет | На опоре | Коммерческий учет
763 | Ярковский РЭС | РП 10кВ "Щетково" | ф. "Иска"10кВ | Заречный | ТП №781 | ЦЕНТРАЛЬНАЯ Д.15 КВ.2 | б/н | 1 | 0 |  |  | 0 | plc, gprs |  | Модернизация | да | да | да | Жилой дом | Потребитель | Коммерческий учет | На опоре | Коммерческий учет
764 | Ярковский РЭС | РП 10кВ "Щетково" | ф. "Иска"10кВ | Заречный | ТП №781 | ЦЕНТРАЛЬНАЯ Д.16 | б/н | 1 | 0 |  |  | 0 | plc, gprs |  | Модернизация | да | да | да | Жилой дом | Потребитель | Коммерческий учет | На опоре | Коммерческий учет
765 | Ярковский РЭС | РП 10кВ "Щетково" | ф. "Иска"10кВ | Заречный | ТП №781 | ЦЕНТРАЛЬНАЯ Д.17 КВ.1 | б/н | 1 | 0 |  |  | 0 | plc, gprs |  | Модернизация | да | да | да | Жилой дом | Потребитель | Коммерческий учет | На опоре | Коммерческий учет
766 | Ярковский РЭС | РП 10кВ "Щетково" | ф. "Иска"10кВ | Заречный | ТП №781 | ЦЕНТРАЛЬНАЯ Д.17 КВ.2 | б/н | 1 | 0 |  |  | 0 | plc, gprs |  | Модернизация | да | да | да | Жилой дом | Потребитель | Коммерческий учет | На опоре | Коммерческий учет
767 | Ярковский РЭС | РП 10кВ "Щетково" | ф. "Иска"10кВ | Заречный | ТП №781 | ЦЕНТРАЛЬНАЯ Д.17Б | б/н | 1 | 0 |  |  | 0 | plc, gprs |  | Модернизация | да | да | да | Жилой дом | Потребитель | Коммерческий учет | На опоре | Коммерческий учет
768 | Ярковский РЭС | РП 10кВ "Щетково" | ф. "Иска"10кВ | Заречный | ТП №781 | ЦЕНТРАЛЬНАЯ Д.17Б | б/н | 1 | 0 |  |  | 0 | plc, gprs |  | Модернизация | да | да | да | Жилой дом | Потребитель | Коммерческий учет | На опоре | Коммерческий учет
769 | Ярковский РЭС | РП 10кВ "Щетково" | ф. "Иска"10кВ | Заречный | ТП №781 | ЦЕНТРАЛЬНАЯ Д.19 | б/н | 1 | 0 |  |  | 0 | plc, gprs |  | Модернизация | да | да | да | Жилой дом | Потребитель | Коммерческий учет | На опоре | Коммерческий учет
770 | Ярковский РЭС | РП 10кВ "Щетково" | ф. "Иска"10кВ | Заречный | ТП №781 | ЦЕНТРАЛЬНАЯ Д.23 | б/н |  | 1 |  | 1 | 0 | plc, gprs |  | Модернизация | да | да | да | Жилой дом | Потребитель | Коммерческий учет | На опоре | Коммерческий учет
771 | Ярковский РЭС | РП 10кВ "Щетково" | ф. "Иска"10кВ | Заречный | ТП №781 | РЕЧНАЯ Д.1 КВ 1 | б/н | 1 | 0 |  |  | 0 | plc, gprs |  | Модернизация | да | да | да | Жилой дом | Потребитель | Коммерческий учет | На опоре | Коммерческий учет
772 | Ярковский РЭС | РП 10кВ "Щетково" | ф. "Иска"10кВ | Заречный | ТП №781 | РЕЧНАЯ Д.1 КВ 2 | б/н | 1 | 0 |  |  | 0 | plc, gprs |  | Модернизация | да | да | да | Жилой дом | Потребитель | Коммерческий учет | На опоре | Коммерческий учет
773 | Ярковский РЭС | РП 10кВ "Щетково" | ф. "Иска"10кВ | Заречный | ТП №781 | РЕЧНАЯ Д. 4, КВ 2 | б/н | 1 | 0 |  |  | 0 | plc, gprs |  | Модернизация | да | да | да | Жилой дом | Потребитель | Коммерческий учет | На опоре | Коммерческий учет
774 | Ярковский РЭС | РП 10кВ "Щетково" | ф. "Иска"10кВ | Заречный | ТП №781 | РЕЧНАЯ Д. 4, КВ 3 | б/н | 1 | 0 |  |  | 0 | plc, gprs |  | Модернизация | да | да | да | Жилой дом | Потребитель | Коммерческий учет | На опоре | Коммерческий учет
775 | Ярковский РЭС | РП 10кВ "Щетково" | ф. "Иска"10кВ | Заречный | ТП №781 | РЕЧНАЯ Д. 5, КВ 1 | б/н | 1 | 0 |  |  | 0 | plc, gprs |  | Модернизация | да | да | да | Жилой дом | Потребитель | Коммерческий учет | На опоре | Коммерческий учет
776 | Ярковский РЭС | РП 10кВ "Щетково" | ф. "Иска"10кВ | Заречный | ТП №781 | РЕЧНАЯ Д. 6, КВ 1 | б/н | 1 | 0 |  |  | 0 | plc, gprs |  | Модернизация | да | да | да | Жилой дом | Потребитель | Коммерческий учет | На опоре | Коммерческий учет
777 | Ярковский РЭС | РП 10кВ "Щетково" | ф. "Иска"10кВ | Заречный | ТП №781 | РЕЧНАЯ Д. 6, КВ 2 | б/н | 1 | 0 |  |  | 0 | plc, gprs |  | Модернизация | да | да | да | Жилой дом | Потребитель | Коммерческий учет | На опоре | Коммерческий учет
778 | Ярковский РЭС | РП 10кВ "Щетково" | ф. "Иска"10кВ | Заречный | ТП №781 | РЕЧНАЯ Д. 7, КВ 1 | б/н | 1 | 0 |  |  | 0 | plc, gprs |  | Модернизация | да | да | да | Жилой дом | Потребитель | Коммерческий учет | На опоре | Коммерческий учет
779 | Ярковский РЭС | РП 10кВ "Щетково" | ф. "Иска"10кВ | Заречный | ТП №781 | РЕЧНАЯ Д. 7, КВ 2 | б/н | 1 | 0 |  |  | 0 | plc, gprs |  | Модернизация | да | да | да | Жилой дом | Потребитель | Коммерческий учет | На опоре | Коммерческий учет
9 | Ярковский РЭС | РП 10кВ "Щетково" |  | Заречный |  |  |  | 50 | 5 | 0 | 5 | 0
780 | Ярковский РЭС | РП 10кВ "Щетково" | ф. "Иска"10кВ | Артамоново | ТП №457 | НОВАЯ Д.0 | б/н | 1 | 0 |  |  | 0 | plc, gprs |  | Модернизация | да | да | да | Жилой дом | Потребитель | Коммерческий учет | На опоре | Коммерческий учет
781 | Ярковский РЭС | РП 10кВ "Щетково" | ф. "Иска"10кВ | Артамоново | ТП №457 | НОВАЯ Д. 1 А | б/н | 1 | 0 |  |  | 0 | plc, gprs |  | Модернизация | да | да | да | Жилой дом | Потребитель | Коммерческий учет | На опоре | Коммерческий учет
782 | Ярковский РЭС | РП 10кВ "Щетково" | ф. "Иска"10кВ | Артамоново | ТП №457 | НОВАЯ Д. 1 Б | б/н |  | 1 |  | 1 | 0 | plc, gprs |  | Модернизация | да | да | да | Жилой дом | Потребитель | Коммерческий учет | На опоре | Коммерческий учет
783 | Ярковский РЭС | РП 10кВ "Щетково" | ф. "Иска"10кВ | Артамоново | ТП №457 | НОВАЯ Д.1 | б/н |  | 1 |  | 1 | 0 | plc, gprs |  | Модернизация | да | да | да | Жилой дом | Потребитель | Коммерческий учет | На опоре | Коммерческий учет
784 | Ярковский РЭС | РП 10кВ "Щетково" | ф. "Иска"10кВ | Артамоново | ТП №457 | НОВАЯ Д.2 | 31 | 1 | 0 |  |  | 0 | plc, gprs |  | Модернизация | да | да | да | Жилой дом | Потребитель | Коммерческий учет | На опоре | Коммерческий учет
785 | Ярковский РЭС | РП 10кВ "Щетково" | ф. "Иска"10кВ | Артамоново | ТП №457 | НОВАЯ Д.3 | б/н | 1 | 0 |  |  | 0 | plc, gprs |  | Модернизация | да | да | да | Жилой дом | Потребитель | Коммерческий учет | На опоре | Коммерческий учет
786 | Ярковский РЭС | РП 10кВ "Щетково" | ф. "Иска"10кВ | Артамоново | ТП №457 | НОВАЯ Д.8 | б/н | 1 | 0 |  |  | 0 | plc, gprs |  | Модернизация | да | да | да | Жилой дом | Потребитель | Коммерческий учет | На опоре | Коммерческий учет
787 | Ярковский РЭС | РП 10кВ "Щетково" | ф. "Иска"10кВ | Артамоново | ТП №457 | НОВАЯ Д.10 | б/н | 1 | 0 |  |  | 0 | plc, gprs |  | Модернизация | да | да | да | Жилой дом | Потребитель | Коммерческий учет | На опоре | Коммерческий учет
788 | Ярковский РЭС | РП 10кВ "Щетково" | ф. "Иска"10кВ | Артамоново | ТП №457 | НОВАЯ Д.10 | б/н |  | 1 |  | 1 | 0 | plc, gprs |  | Модернизация | да | да | да | Жилой дом | Потребитель | Коммерческий учет | На опоре | Коммерческий учет
789 | Ярковский РЭС | РП 10кВ "Щетково" | ф. "Иска"10кВ | Артамоново | ТП №457 | НОВАЯ Д.11 | б/н | 1 | 0 |  |  | 0 | plc, gprs |  | Модернизация | да | да | да | Жилой дом | Потребитель | Коммерческий учет | На опоре | Коммерческий учет
790 | Ярковский РЭС | РП 10кВ "Щетково" | ф. "Иска"10кВ | Артамоново | ТП №457 | НОВАЯ Д.12 | б/н | 1 | 0 |  |  | 0 | plc, gprs |  | Модернизация | да | да | да | Жилой дом | Потребитель | Коммерческий учет | На опоре | Коммерческий учет
791 | Ярковский РЭС | РП 10кВ "Щетково" | ф. "Иска"10кВ | Артамоново | ТП №457 | НОВАЯ Д.13 | б/н | 1 | 0 |  |  | 0 | plc, gprs |  | Модернизация | да | да | да | Жилой дом | Потребитель | Коммерческий учет | На опоре | Коммерческий учет
792 | Ярковский РЭС | РП 10кВ "Щетково" | ф. "Иска"10кВ | Артамоново | ТП №457 | НОВАЯ Д.14 | б/н | 1 | 0 |  |  | 0 | plc, gprs |  | Модернизация | да | да | да | Жилой дом | Потребитель | Коммерческий учет | На опоре | Коммерческий учет
793 | Ярковский РЭС | РП 10кВ "Щетково" | ф. "Иска"10кВ | Артамоново | ТП №457 | НОВАЯ Д.14 | б/н | 1 | 0 |  |  | 0 | plc, gprs |  | Модернизация | да | да | да | Жилой дом | Потребитель | Коммерческий учет | На опоре | Коммерческий учет
794 | Ярковский РЭС | РП 10кВ "Щетково" | ф. "Иска"10кВ | Артамоново | ТП №457 | НОВАЯ Д.16 | б/н | 1 | 0 |  |  | 0 | plc, gprs |  | Модернизация | да | да | да | Жилой дом | Потребитель | Коммерческий учет | На опоре | Коммерческий учет
795 | Ярковский РЭС | РП 10кВ "Щетково" | ф. "Иска"10кВ | Артамоново | ТП №457 | НОВАЯ Д.20 | б/н | 1 | 0 |  |  | 0 | plc, gprs |  | Модернизация | да | да | да | Жилой дом | Потребитель | Коммерческий учет | На опоре | Коммерческий учет
796 | Ярковский РЭС | РП 10кВ "Щетково" | ф. "Иска"10кВ | Артамоново | ТП №457 | НОВАЯ Д.23 | б/н | 1 | 0 |  |  | 0 | plc, gprs |  | Модернизация | да | да | да | Жилой дом | Потребитель | Коммерческий учет | На опоре | Коммерческий учет
797 | Ярковский РЭС | РП 10кВ "Щетково" | ф. "Иска"10кВ | Артамоново | ТП №457 | НОВАЯ Д.24 | б/н | 1 | 0 |  |  | 0 | plc, gprs |  | Модернизация | да | да | да | Жилой дом | Потребитель | Коммерческий учет | На опоре | Коммерческий учет
798 | Ярковский РЭС | РП 10кВ "Щетково" | ф. "Иска"10кВ | Артамоново | ТП №457 | НОВАЯ Д.25 | б/н | 1 | 0 |  |  | 0 | plc, gprs |  | Модернизация | да | да | да | Жилой дом | Потребитель | Коммерческий учет | На опоре | Коммерческий учет
799 | Ярковский РЭС | РП 10кВ "Щетково" | ф. "Иска"10кВ | Артамоново | ТП №457 | НОВАЯ Д.26 | б/н | 1 | 0 |  |  | 0 | plc, gprs |  | Модернизация | да | да | да | Жилой дом | Потребитель | Коммерческий учет | На опоре | Коммерческий учет
10 | Ярковский РЭС | РП 10кВ "Щетково" |  | Артамоново |  |  |  | 17 | 3 | 0 | 3 | 0 | 0 | 0 | 0 | 0 | 0 | 0 | 0 | 0 | 0 | 0 | 0 | 0 | 0
800 | Ярковский РЭС | ПС 110/10кВ "Иевлево" | ф. "Ганихино"10кВ | Иевлево | ТП №273 | БЕРЕГОВАЯ Д.4 | б/н |  | 1 |  | 1 | 0 | plc, gprs |  | Модернизация | да | да | да | Жилой дом | Потребитель | Коммерческий учет | На опоре | Коммерческий учет
801 | Ярковский РЭС | ПС 110/10кВ "Иевлево" | ф. "Ганихино"10кВ | Иевлево | ТП №273 | БЕРЕГОВАЯ Д.6 | б/н | 1 | 0 |  |  | 0 | plc, gprs |  | Модернизация | да | да | да | Жилой дом | Потребитель | Коммерческий учет | На опоре | Коммерческий учет
802 | Ярковский РЭС | ПС 110/10кВ "Иевлево" | ф. "Ганихино"10кВ | Иевлево | ТП №273 | БЕРЕГОВАЯ Д.8 | б/н | 1 | 0 |  |  | 0 | plc, gprs |  | Модернизация | да | да | да | Жилой дом | Потребитель | Коммерческий учет | На опоре | Коммерческий учет
803 | Ярковский РЭС | ПС 110/10кВ "Иевлево" | ф. "Ганихино"10кВ | Иевлево | ТП №273 | БЕРЕГОВАЯ Д.10 | б/н | 1 | 0 |  |  | 0 | plc, gprs |  | Модернизация | да | да | да | Жилой дом | Потребитель | Коммерческий учет | На опоре | Коммерческий учет
804 | Ярковский РЭС | ПС 110/10кВ "Иевлево" | ф. "Ганихино"10кВ | Иевлево | ТП №273 | БЕРЕГОВАЯ Д.12 | б/н | 1 | 0 |  |  | 0 | plc, gprs |  | Модернизация | да | да | да | Жилой дом | Потребитель | Коммерческий учет | На опоре | Коммерческий учет
805 | Ярковский РЭС | ПС 110/10кВ "Иевлево" | ф. "Ганихино"10кВ | Иевлево | ТП №273 | БЕРЕГОВАЯ Д.14 | б/н | 1 | 0 |  |  | 0 | plc, gprs |  | Модернизация | да | да | да | Жилой дом | Потребитель | Коммерческий учет | На опоре | Коммерческий учет
806 | Ярковский РЭС | ПС 110/10кВ "Иевлево" | ф. "Ганихино"10кВ | Иевлево | ТП №273 | БЕРЕГОВАЯ Д.16 КВ.1 | б/н | 1 | 0 |  |  | 0 | plc, gprs |  | Модернизация | да | да | да | Жилой дом | Потребитель | Коммерческий учет | На опоре | Коммерческий учет
807 | Ярковский РЭС | ПС 110/10кВ "Иевлево" | ф. "Ганихино"10кВ | Иевлево | ТП №273 | БЕРЕГОВАЯ Д.16 КВ.2 | б/н | 1 | 0 |  |  | 0 | plc, gprs |  | Модернизация | да | да | да | Жилой дом | Потребитель | Коммерческий учет | На опоре | Коммерческий учет
808 | Ярковский РЭС | ПС 110/10кВ "Иевлево" | ф. "Ганихино"10кВ | Иевлево | ТП №273 | БЕРЕГОВАЯ Д.16 КВ.2 | б/н | 1 | 0 |  |  | 0 | plc, gprs |  | Модернизация | да | да | да | Жилой дом | Потребитель | Коммерческий учет | На опоре | Коммерческий учет
809 | Ярковский РЭС | ПС 110/10кВ "Иевлево" | ф. "Ганихино"10кВ | Иевлево | ТП №273 | БЕРЕГОВАЯ Д.18 | б/н | 1 | 0 |  |  | 0 | plc, gprs |  | Модернизация | да | да | да | Жилой дом | Потребитель | Коммерческий учет | На опоре | Коммерческий учет
810 | Ярковский РЭС | ПС 110/10кВ "Иевлево" | ф. "Ганихино"10кВ | Иевлево | ТП №273 | БЕРЕГОВОЙ Д.4 | б/н | 1 | 0 |  |  | 0 | plc, gprs |  | Модернизация | да | да | да | Жилой дом | Потребитель | Коммерческий учет | На опоре | Коммерческий учет
811 | Ярковский РЭС | ПС 110/10кВ "Иевлево" | ф. "Ганихино"10кВ | Иевлево | ТП №273 | БЕРЕГОВОЙ Д.4 | б/н | 1 | 0 |  |  | 0 | plc, gprs |  | Модернизация | да | да | да | Жилой дом | Потребитель | Коммерческий учет | На опоре | Коммерческий учет
812 | Ярковский РЭС | ПС 110/10кВ "Иевлево" | ф. "Ганихино"10кВ | Иевлево | ТП №273 | БЕРЕГОВОЙ Д.6 | б/н | 1 | 0 |  |  | 0 | plc, gprs |  | Модернизация | да | да | да | Жилой дом | Потребитель | Коммерческий учет | На опоре | Коммерческий учет
813 | Ярковский РЭС | ПС 110/10кВ "Иевлево" | ф. "Ганихино"10кВ | Иевлево | ТП №692 | Здание администрации Иевлевского сельского поселения | б/н | 1 | 0 |  |  | 0 | plc, gprs |  | Модернизация | да | да | да | Здание | Потребитель | Коммерческий учет | На опоре | Коммерческий учет
814 | Ярковский РЭС | ПС 110/10кВ "Иевлево" | ф. "Ганихино"10кВ | Иевлево | ТП №692 | Магазин, Индивидуальный предприниматель Кароматов Исматулло Насруллоевич | б/н | 1 | 0 |  |  | 0 | plc, gprs |  | Модернизация | да | да | да | Здание | Потребитель | Коммерческий учет | На опоре | Коммерческий учет
815 | Ярковский РЭС | ПС 110/10кВ "Иевлево" | ф. "Ганихино"10кВ | Иевлево | ТП №272 | ВОДОПРОВОДНАЯ Д.2 | б/н | 1 | 0 |  |  | 0 | plc, gprs |  | Модернизация | да | да | да | Жилой дом | Потребитель | Коммерческий учет | На опоре | Коммерческий учет
816 | Ярковский РЭС | ПС 110/10кВ "Иевлево" | ф. "Ганихино"10кВ | Иевлево | ТП №272 | ВОДОПРОВОДНАЯ Д.3 | б/н | 1 | 0 |  |  | 0 | plc, gprs |  | Модернизация | да | да | да | Жилой дом | Потребитель | Коммерческий учет | На опоре | Коммерческий учет
817 | Ярковский РЭС | ПС 110/10кВ "Иевлево" | ф. "Ганихино"10кВ | Иевлево | ТП №272 | ВОДОПРОВОДНАЯ Д.4 | б/н | 1 | 0 |  |  | 0 | plc, gprs |  | Модернизация | да | да | да | Жилой дом | Потребитель | Коммерческий учет | На опоре | Коммерческий учет
818 | Ярковский РЭС | ПС 110/10кВ "Иевлево" | ф. "Ганихино"10кВ | Иевлево | ТП №272 | ВОДОПРОВОДНАЯ Д.5 | б/н | 1 | 0 |  |  | 0 | plc, gprs |  | Модернизация | да | да | да | Жилой дом | Потребитель | Коммерческий учет | На опоре | Коммерческий учет
819 | Ярковский РЭС | ПС 110/10кВ "Иевлево" | ф. "Ганихино"10кВ | Иевлево | ТП №272 | ВОДОПРОВОДНАЯ Д.5 | б/н |  | 1 |  | 1 | 0 | plc, gprs |  | Модернизация | да | да | да | Жилой дом | Потребитель | Коммерческий учет | На опоре | Коммерческий учет
820 | Ярковский РЭС | ПС 110/10кВ "Иевлево" | ф. "Ганихино"10кВ | Иевлево | ТП №272 | ВОДОПРОВОДНАЯ Д.10 | б/н | 1 | 0 |  |  | 0 | plc, gprs |  | Модернизация | да | да | да | Жилой дом | Потребитель | Коммерческий учет | На опоре | Коммерческий учет
821 | Ярковский РЭС | ПС 110/10кВ "Иевлево" | ф. "Ганихино"10кВ | Иевлево | ТП №272 | ВОДОПРОВОДНАЯ Д.11 | б/н | 1 | 0 |  |  | 0 | plc, gprs |  | Модернизация | да | да | да | Жилой дом | Потребитель | Коммерческий учет | На опоре | Коммерческий учет
822 | Ярковский РЭС | ПС 110/10кВ "Иевлево" | ф. "Ганихино"10кВ | Иевлево | ТП №272 | ВОДОПРОВОДНАЯ Д.12 | б/н | 1 | 0 |  |  | 0 | plc, gprs |  | Модернизация | да | да | да | Жилой дом | Потребитель | Коммерческий учет | На опоре | Коммерческий учет
823 | Ярковский РЭС | ПС 110/10кВ "Иевлево" | ф. "Ганихино"10кВ | Иевлево | ТП №272 | ВОДОПРОВОДНАЯ Д.15 | 8 | 1 | 0 |  |  | 0 | plc, gprs |  | Модернизация | да | да | да | Жилой дом | Потребитель | Коммерческий учет | На опоре | Коммерческий учет
824 | Ярковский РЭС | ПС 110/10кВ "Иевлево" | ф. "Ганихино"10кВ | Иевлево | ТП №272 | ВОДОПРОВОДНАЯ Д.15 | 8 |  | 1 |  | 1 | 0 | plc, gprs |  | Модернизация | да | да | да | Гараж | Потребитель | Коммерческий учет | На опоре | Коммерческий учет
825 | Ярковский РЭС | ПС 110/10кВ "Иевлево" | ф. "Ганихино"10кВ | Иевлево | ТП №272 | ВОДОПРОВОДНАЯ Д.16 | б/н | 1 | 0 |  |  | 0 | plc, gprs |  | Модернизация | да | да | да | Жилой дом | Потребитель | Коммерческий учет | На опоре | Коммерческий учет
826 | Ярковский РЭС | ПС 110/10кВ "Иевлево" | ф. "Ганихино"10кВ | Иевлево | ТП №272 | ВОДОПРОВОДНАЯ Д.17 | 6 | 1 | 0 |  |  | 0 | plc, gprs |  | Модернизация | да | да | да | Жилой дом | Потребитель | Коммерческий учет | На опоре | Коммерческий учет
827 | Ярковский РЭС | ПС 110/10кВ "Иевлево" | ф. "Ганихино"10кВ | Иевлево | ТП №272 | ВОДОПРОВОДНАЯ Д.20 | б/н | 1 | 0 |  |  | 0 | plc, gprs |  | Модернизация | да | да | да | Жилой дом | Потребитель | Коммерческий учет | На опоре | Коммерческий учет
828 | Ярковский РЭС | ПС 110/10кВ "Иевлево" | ф. "Ганихино"10кВ | Иевлево | ТП №272 | ВОДОПРОВОДНАЯ Д.21 | 5 | 1 | 0 |  |  | 0 | plc, gprs |  | Модернизация | да | да | да | Жилой дом | Потребитель | Коммерческий учет | На опоре | Коммерческий учет
829 | Ярковский РЭС | ПС 110/10кВ "Иевлево" | ф. "Ганихино"10кВ | Иевлево | ТП №272 | ВОДОПРОВОДНАЯ Д.22 | б/н | 1 | 0 |  |  | 0 | plc, gprs |  | Модернизация | да | да | да | Жилой дом | Потребитель | Коммерческий учет | На опоре | Коммерческий учет
830 | Ярковский РЭС | ПС 110/10кВ "Иевлево" | ф. "Ганихино"10кВ | Иевлево | ТП №272 | ВОДОПРОВОДНАЯ Д.23 | б/н | 1 | 0 |  |  | 0 | plc, gprs |  | Модернизация | да | да | да | Жилой дом | Потребитель | Коммерческий учет | На опоре | Коммерческий учет
831 | Ярковский РЭС | ПС 110/10кВ "Иевлево" | ф. "Ганихино"10кВ | Иевлево | ТП №272 | ВОДОПРОВОДНАЯ Д.24 | 7 | 1 | 0 |  |  | 0 | plc, gprs |  | Модернизация | да | да | да | Жилой дом | Потребитель | Коммерческий учет | На опоре | Коммерческий учет
832 | Ярковский РЭС | ПС 110/10кВ "Иевлево" | ф. "Ганихино"10кВ | Иевлево | ТП №272 | ВОДОПРОВОДНАЯ Д.25 | б/н | 1 | 0 |  |  | 0 | plc, gprs |  | Модернизация | да | да | да | Жилой дом | Потребитель | Коммерческий учет | На опоре | Коммерческий учет
833 | Ярковский РЭС | ПС 110/10кВ "Иевлево" | ф. "Ганихино"10кВ | Иевлево | ТП №272 | ВОДОПРОВОДНАЯ Д.26 | 6 | 1 | 0 |  |  | 0 | plc, gprs |  | Модернизация | да | да | да | Жилой дом | Потребитель | Коммерческий учет | На опоре | Коммерческий учет
834 | Ярковский РЭС | ПС 110/10кВ "Иевлево" | ф. "Ганихино"10кВ | Иевлево | ТП №272 | ВОДОПРОВОДНАЯ Д.28 | б/н | 1 | 0 |  |  | 0 | plc, gprs |  | Модернизация | да | да | да | Жилой дом | Потребитель | Коммерческий учет | На опоре | Коммерческий учет
835 | Ярковский РЭС | ПС 110/10кВ "Иевлево" | ф. "Ганихино"10кВ | Иевлево | ТП №272 | ВОДОПРОВОДНАЯ Д.30 | 5 | 1 | 0 |  |  | 0 | plc, gprs |  | Модернизация | да | да | да | Жилой дом | Потребитель | Коммерческий учет | На опоре | Коммерческий учет
836 | Ярковский РЭС | ПС 110/10кВ "Иевлево" | ф. "Ганихино"10кВ | Иевлево | ТП №272 | ВОДОПРОВОДНАЯ Д.32 | 4 | 1 | 0 |  |  | 0 | plc, gprs |  | Модернизация | да | да | да | Жилой дом | Потребитель | Коммерческий учет | На опоре | Коммерческий учет
837 | Ярковский РЭС | ПС 110/10кВ "Иевлево" | ф. "Ганихино"10кВ | Иевлево | ТП №272 | ВОДОПРОВОДНАЯ Д.34 | б/н | 1 | 0 |  |  | 0 | plc, gprs |  | Модернизация | да | да | да | Жилой дом | Потребитель | Коммерческий учет | На опоре | Коммерческий учет
838 | Ярковский РЭС | ПС 110/10кВ "Иевлево" | ф. "Ганихино"10кВ | Иевлево | ТП №271 | КОМСОМОЛЬСКАЯ Д.1 | б/н | 1 | 0 |  |  | 0 | plc, gprs |  | Модернизация | да | да | да | Жилой дом | Потребитель | Коммерческий учет | На опоре | Коммерческий учет
839 | Ярковский РЭС | ПС 110/10кВ "Иевлево" | ф. "Ганихино"10кВ | Иевлево | ТП №271 | КОМСОМОЛЬСКАЯ Д.3 | б/н | 1 | 0 |  |  | 0 | plc, gprs |  | Модернизация | да | да | да | Дача | Потребитель | Коммерческий учет | На опоре | Коммерческий учет
840 | Ярковский РЭС | ПС 110/10кВ "Иевлево" | ф. "Ганихино"10кВ | Иевлево | ТП №271 | Легковой гараж | б/н | 1 | 0 |  |  | 0 | plc, gprs |  | Модернизация | да | да | да | Здание | Потребитель | Коммерческий учет | На опоре | Коммерческий учет
841 | Ярковский РЭС | ПС 110/10кВ "Иевлево" | ф. "Ганихино"10кВ | Иевлево | ТП №271 | КОМСОМОЛЬСКАЯ Д.5 | б/н | 1 | 0 |  |  | 0 | plc, gprs |  | Модернизация | да | да | да | Жилой дом | Потребитель | Коммерческий учет | На опоре | Коммерческий учет
842 | Ярковский РЭС | ПС 110/10кВ "Иевлево" | ф. "Ганихино"10кВ | Иевлево | ТП №271 | КОМСОМОЛЬСКАЯ Д.6 | б/н | 1 | 0 |  |  | 0 | plc, gprs |  | Модернизация | да | да | да | Жилой дом | Потребитель | Коммерческий учет | На опоре | Коммерческий учет
843 | Ярковский РЭС | ПС 110/10кВ "Иевлево" | ф. "Ганихино"10кВ | Иевлево | ТП №271 | Магазин Культтовары | б/н | 1 | 0 |  |  | 0 | plc, gprs |  | Модернизация | да | да | да | Жилой дом | Потребитель | Коммерческий учет | На опоре | Коммерческий учет
844 | Ярковский РЭС | ПС 110/10кВ "Иевлево" | ф. "Ганихино"10кВ | Иевлево | ТП №271 | Контора (бар) | б/н | 1 | 0 |  |  | 0 | plc, gprs |  | Модернизация | да | да | да | Жилой дом | Потребитель | Коммерческий учет | На опоре | Коммерческий учет
845 | Ярковский РЭС | ПС 110/10кВ "Иевлево" | ф. "Ганихино"10кВ | Иевлево | ТП №271 | АТС-Иевлево | б/н | 1 | 0 |  |  | 0 | plc, gprs |  | Модернизация | да | да | да | Жилой дом | Потребитель | Коммерческий учет | На опоре | Коммерческий учет
846 | Ярковский РЭС | ПС 110/10кВ "Иевлево" | ф. "Ганихино"10кВ | Иевлево | ТП №271 | Магазин Валентина | б/н |  | 1 |  | 1 | 0 | plc, gprs |  | Модернизация | да | да | да | Жилой дом | Потребитель | Коммерческий учет | На опоре | Коммерческий учет
847 | Ярковский РЭС | ПС 110/10кВ "Иевлево" | ф. "Ганихино"10кВ | Иевлево | ТП №271 | КОМСОМОЛЬСКАЯ Д.7 | б/н | 1 | 0 |  |  | 0 | plc, gprs |  | Модернизация | да | да | да | Жилой дом | Потребитель | Коммерческий учет | На опоре | Коммерческий учет
848 | Ярковский РЭС | ПС 110/10кВ "Иевлево" | ф. "Ганихино"10кВ | Иевлево | ТП №271 | КОМСОМОЛЬСКАЯ Д.8 | б/н | 1 | 0 |  |  | 0 | plc, gprs |  | Модернизация | да | да | да | Жилой дом | Потребитель | Коммерческий учет | На опоре | Коммерческий учет
849 | Ярковский РЭС | ПС 110/10кВ "Иевлево" | ф. "Ганихино"10кВ | Иевлево | ТП №271 | КОМСОМОЛЬСКАЯ Д.9 | б/н | 1 | 0 |  |  | 0 | plc, gprs |  | Модернизация | да | да | да | Жилой дом | Потребитель | Коммерческий учет | На опоре | Коммерческий учет
850 | Ярковский РЭС | ПС 110/10кВ "Иевлево" | ф. "Ганихино"10кВ | Иевлево | ТП №271 | КОМСОМОЛЬСКАЯ Д.10 | 10 | 1 | 0 |  |  | 0 | plc, gprs |  | Модернизация | да | да | да | Жилой дом | Потребитель | Коммерческий учет | На опоре | Коммерческий учет
851 | Ярковский РЭС | ПС 110/10кВ "Иевлево" | ф. "Ганихино"10кВ | Иевлево | ТП №271 | КОМСОМОЛЬСКАЯ Д.11 | б/н | 1 | 0 |  |  | 0 | plc, gprs |  | Модернизация | да | да | да | Жилой дом | Потребитель | Коммерческий учет | На опоре | Коммерческий учет
852 | Ярковский РЭС | ПС 110/10кВ "Иевлево" | ф. "Ганихино"10кВ | Иевлево | ТП №271 | КОМСОМОЛЬСКАЯ Д.13 | б/н | 1 | 0 |  |  | 0 | plc, gprs |  | Модернизация | да | да | да | Жилой дом | Потребитель | Коммерческий учет | На опоре | Коммерческий учет
853 | Ярковский РЭС | ПС 110/10кВ "Иевлево" | ф. "Ганихино"10кВ | Иевлево | ТП №271 | КОМСОМОЛЬСКАЯ Д.14 | б/н | 1 | 0 |  |  | 0 | plc, gprs |  | Модернизация | да | да | да | Жилой дом | Потребитель | Коммерческий учет | На опоре | Коммерческий учет
854 | Ярковский РЭС | ПС 110/10кВ "Иевлево" | ф. "Ганихино"10кВ | Иевлево | ТП №271 | КОМСОМОЛЬСКАЯ Д.15 | б/н | 1 | 0 |  |  | 0 | plc, gprs |  | Модернизация | да | да | да | Жилой дом | Потребитель | Коммерческий учет | На опоре | Коммерческий учет
855 | Ярковский РЭС | ПС 110/10кВ "Иевлево" | ф. "Ганихино"10кВ | Иевлево | ТП №271 | КОМСОМОЛЬСКАЯ Д.16 | б/н | 1 | 0 |  |  | 0 | plc, gprs |  | Модернизация | да | да | да | Жилой дом | Потребитель | Коммерческий учет | На опоре | Коммерческий учет
856 | Ярковский РЭС | ПС 110/10кВ "Иевлево" | ф. "Ганихино"10кВ | Иевлево | ТП №271 | КОМСОМОЛЬСКАЯ Д.17 | б/н | 1 | 0 |  |  | 0 | plc, gprs |  | Модернизация | да | да | да | Жилой дом | Потребитель | Коммерческий учет | На опоре | Коммерческий учет
857 | Ярковский РЭС | ПС 110/10кВ "Иевлево" | ф. "Ганихино"10кВ | Иевлево | ТП №271 | КОМСОМОЛЬСКАЯ Д.18 | б/н | 1 | 0 |  |  | 0 | plc, gprs |  | Модернизация | да | да | да | Жилой дом | Потребитель | Коммерческий учет | На опоре | Коммерческий учет
858 | Ярковский РЭС | ПС 110/10кВ "Иевлево" | ф. "Ганихино"10кВ | Иевлево | ТП №271 | КОМСОМОЛЬСКАЯ Д.18 | б/н | 1 | 0 |  |  | 0 | plc, gprs |  | Модернизация | да | да | да | Жилой дом | Потребитель | Коммерческий учет | На опоре | Коммерческий учет
859 | Ярковский РЭС | ПС 110/10кВ "Иевлево" | ф. "Ганихино"10кВ | Иевлево | ТП №271 | КОМСОМОЛЬСКАЯ Д.20 | б/н | 1 | 0 |  |  | 0 | plc, gprs |  | Модернизация | да | да | да | Жилой дом | Потребитель | Коммерческий учет | На опоре | Коммерческий учет
860 | Ярковский РЭС | ПС 110/10кВ "Иевлево" | ф. "Ганихино"10кВ | Иевлево | ТП №271 | КОМСОМОЛЬСКАЯ Д.21 | б/н | 1 | 0 |  |  | 0 | plc, gprs |  | Модернизация | да | да | да | Жилой дом | Потребитель | Коммерческий учет | На опоре | Коммерческий учет
861 | Ярковский РЭС | ПС 110/10кВ "Иевлево" | ф. "Ганихино"10кВ | Иевлево | ТП №271 | КОМСОМОЛЬСКАЯ Д.22 | б/н | 1 | 0 |  |  | 0 | plc, gprs |  | Модернизация | да | да | да | Жилой дом | Потребитель | Коммерческий учет | На опоре | Коммерческий учет
862 | Ярковский РЭС | ПС 110/10кВ "Иевлево" | ф. "Ганихино"10кВ | Иевлево | ТП №271 | КОМСОМОЛЬСКАЯ Д.23 | б/н | 1 | 0 |  |  | 0 | plc, gprs |  | Модернизация | да | да | да | Жилой дом | Потребитель | Коммерческий учет | На опоре | Коммерческий учет
863 | Ярковский РЭС | ПС 110/10кВ "Иевлево" | ф. "Ганихино"10кВ | Иевлево | ТП №271 | КОМСОМОЛЬСКАЯ Д.24 | б/н | 1 | 0 |  |  | 0 | plc, gprs |  | Модернизация | да | да | да | Жилой дом | Потребитель | Коммерческий учет | На опоре | Коммерческий учет
864 | Ярковский РЭС | ПС 110/10кВ "Иевлево" | ф. "Ганихино"10кВ | Иевлево | ТП №271 | КОМСОМОЛЬСКАЯ Д.25 | б/н | 1 | 0 |  |  | 0 | plc, gprs |  | Модернизация | да | да | да | Жилой дом | Потребитель | Коммерческий учет | На опоре | Коммерческий учет
865 | Ярковский РЭС | ПС 110/10кВ "Иевлево" | ф. "Ганихино"10кВ | Иевлево | ТП №271 | КОМСОМОЛЬСКАЯ Д.27 | б/н | 1 | 0 |  |  | 0 | plc, gprs |  | Модернизация | да | да | да | Жилой дом | Потребитель | Коммерческий учет | На опоре | Коммерческий учет
866 | Ярковский РЭС | ПС 110/10кВ "Иевлево" | ф. "Ганихино"10кВ | Иевлево | ТП №271 | КОМСОМОЛЬСКАЯ Д.28 | б/н | 1 | 0 |  |  | 0 | plc, gprs |  | Модернизация | да | да | да | Жилой дом | Потребитель | Коммерческий учет | На опоре | Коммерческий учет
867 | Ярковский РЭС | ПС 110/10кВ "Иевлево" | ф. "Ганихино"10кВ | Иевлево | ТП №271 | КОМСОМОЛЬСКАЯ Д.29 | б/н | 1 | 0 |  |  | 0 | plc, gprs |  | Модернизация | да | да | да | Жилой дом | Потребитель | Коммерческий учет | На опоре | Коммерческий учет
868 | Ярковский РЭС | ПС 110/10кВ "Иевлево" | ф. "Ганихино"10кВ | Иевлево | ТП №271 | КОМСОМОЛЬСКАЯ Д.30 | б/н | 1 | 0 |  |  | 0 | plc, gprs |  | Модернизация | да | да | да | Жилой дом | Потребитель | Коммерческий учет | На опоре | Коммерческий учет
869 | Ярковский РЭС | ПС 110/10кВ "Иевлево" | ф. "Ганихино"10кВ | Иевлево | ТП №271 | КОМСОМОЛЬСКАЯ Д.31 | б/н | 1 | 0 |  |  | 0 | plc, gprs |  | Модернизация | да | да | да | Жилой дом | Потребитель | Коммерческий учет | На опоре | Коммерческий учет
870 | Ярковский РЭС | ПС 110/10кВ "Иевлево" | ф. "Ганихино"10кВ | Иевлево | ТП №271 | КОМСОМОЛЬСКАЯ Д.32 | б/н | 1 | 0 |  |  | 0 | plc, gprs |  | Модернизация | да | да | да | Жилой дом | Потребитель | Коммерческий учет | На опоре | Коммерческий учет
871 | Ярковский РЭС | ПС 110/10кВ "Иевлево" | ф. "Ганихино"10кВ | Иевлево | ТП №271 | КОМСОМОЛЬСКАЯ Д.33 | б/н | 1 | 0 |  |  | 0 | plc, gprs |  | Модернизация | да | да | да | Жилой дом | Потребитель | Коммерческий учет | На опоре | Коммерческий учет
872 | Ярковский РЭС | ПС 110/10кВ "Иевлево" | ф. "Ганихино"10кВ | Иевлево | ТП №271 | КОМСОМОЛЬСКАЯ Д.34 КВ.1 | б/н | 1 | 0 |  |  | 0 | plc, gprs |  | Модернизация | да | да | да | Жилой дом | Потребитель | Коммерческий учет | На опоре | Коммерческий учет
873 | Ярковский РЭС | ПС 110/10кВ "Иевлево" | ф. "Ганихино"10кВ | Иевлево | ТП №271 | КОМСОМОЛЬСКАЯ Д.34 КВ.2 | б/н | 1 | 0 |  |  | 0 | plc, gprs |  | Модернизация | да | да | да | Жилой дом | Потребитель | Коммерческий учет | На опоре | Коммерческий учет
874 | Ярковский РЭС | ПС 110/10кВ "Иевлево" | ф. "Ганихино"10кВ | Иевлево | ТП №271 | КОМСОМОЛЬСКАЯ Д.35 | б/н | 1 | 0 |  |  | 0 | plc, gprs |  | Модернизация | да | да | да | Жилой дом | Потребитель | Коммерческий учет | На опоре | Коммерческий учет
875 | Ярковский РЭС | ПС 110/10кВ "Иевлево" | ф. "Ганихино"10кВ | Иевлево | ТП №271 | КОМСОМОЛЬСКАЯ Д.36 | б/н | 1 | 0 |  |  | 0 | plc, gprs |  | Модернизация | да | да | да | Жилой дом | Потребитель | Коммерческий учет | На опоре | Коммерческий учет
876 | Ярковский РЭС | ПС 110/10кВ "Иевлево" | ф. "Ганихино"10кВ | Иевлево | ТП №271 | КОМСОМОЛЬСКАЯ Д.40 | б/н | 1 | 0 |  |  | 0 | plc, gprs |  | Модернизация | да | да | да | Жилой дом | Потребитель | Коммерческий учет | На опоре | Коммерческий учет
877 | Ярковский РЭС | ПС 110/10кВ "Иевлево" | ф. "Ганихино"10кВ | Иевлево | ТП №271 | МИРА Д.2 | б/н | 1 | 0 |  |  | 0 | plc, gprs |  | Модернизация | да | да | да | Жилой дом | Потребитель | Коммерческий учет | На опоре | Коммерческий учет
878 | Ярковский РЭС | ПС 110/10кВ "Иевлево" | ф. "Ганихино"10кВ | Иевлево | ТП №271 | МИРА Д.3 | б/н | 1 | 0 |  |  | 0 | plc, gprs |  | Модернизация | да | да | да | Жилой дом | Потребитель | Коммерческий учет | На опоре | Коммерческий учет
879 | Ярковский РЭС | ПС 110/10кВ "Иевлево" | ф. "Ганихино"10кВ | Иевлево | ТП №271 | МИРА Д.4 | б/н | 1 | 0 |  |  | 0 | plc, gprs |  | Модернизация | да | да | да | Жилой дом | Потребитель | Коммерческий учет | На опоре | Коммерческий учет
880 | Ярковский РЭС | ПС 110/10кВ "Иевлево" | ф. "Ганихино"10кВ | Иевлево | ТП №271 | МИРА Д.4 | б/н | 1 | 0 |  |  | 0 | plc, gprs |  | Модернизация | да | да | да | Жилой дом | Потребитель | Коммерческий учет | На опоре | Коммерческий учет
881 | Ярковский РЭС | ПС 110/10кВ "Иевлево" | ф. "Ганихино"10кВ | Иевлево | ТП №271 | МИРА Д.5 | б/н | 1 | 0 |  |  | 0 | plc, gprs |  | Модернизация | да | да | да | Жилой дом | Потребитель | Коммерческий учет | На опоре | Коммерческий учет
882 | Ярковский РЭС | ПС 110/10кВ "Иевлево" | ф. "Ганихино"10кВ | Иевлево | ТП №271 | МИРА Д.5 | б/н | 1 | 0 |  |  | 0 | plc, gprs |  | Модернизация | да | да | да | Жилой дом | Потребитель | Коммерческий учет | На опоре | Коммерческий учет
883 | Ярковский РЭС | ПС 110/10кВ "Иевлево" | ф. "Ганихино"10кВ | Иевлево | ТП №271 | МИРА Д.6 | б/н | 1 | 0 |  |  | 0 | plc, gprs |  | Модернизация | да | да | да | Жилой дом | Потребитель | Коммерческий учет | На опоре | Коммерческий учет
884 | Ярковский РЭС | ПС 110/10кВ "Иевлево" | ф. "Ганихино"10кВ | Иевлево | ТП №271 | МИРА Д.6 | б/н | 1 | 0 |  |  | 0 | plc, gprs |  | Модернизация | да | да | да | Жилой дом | Потребитель | Коммерческий учет | На опоре | Коммерческий учет
885 | Ярковский РЭС | ПС 110/10кВ "Иевлево" | ф. "Ганихино"10кВ | Иевлево | ТП №271 | МИРА Д.7 КВ.1 | б/н | 1 | 0 |  |  | 0 | plc, gprs |  | Модернизация | да | да | да | Жилой дом | Потребитель | Коммерческий учет | На опоре | Коммерческий учет
886 | Ярковский РЭС | ПС 110/10кВ "Иевлево" | ф. "Ганихино"10кВ | Иевлево | ТП №271 | МИРА Д.7 КВ.2 | б/н | 1 | 0 |  |  | 0 | plc, gprs |  | Модернизация | да | да | да | Жилой дом | Потребитель | Коммерческий учет | На опоре | Коммерческий учет
887 | Ярковский РЭС | ПС 110/10кВ "Иевлево" | ф. "Ганихино"10кВ | Иевлево | ТП №271 | МИРА Д.8 | б/н | 1 | 0 |  |  | 0 | plc, gprs |  | Модернизация | да | да | да | Жилой дом | Потребитель | Коммерческий учет | На опоре | Коммерческий учет
888 | Ярковский РЭС | ПС 110/10кВ "Иевлево" | ф. "Ганихино"10кВ | Иевлево | ТП №271 | МИРА Д.9 КВ.1 | б/н | 1 | 0 |  |  | 0 | plc, gprs |  | Модернизация | да | да | да | Жилой дом | Потребитель | Коммерческий учет | На опоре | Коммерческий учет
889 | Ярковский РЭС | ПС 110/10кВ "Иевлево" | ф. "Ганихино"10кВ | Иевлево | ТП №271 | МИРА Д.9 КВ.2 | б/н | 1 | 0 |  |  | 0 | plc, gprs |  | Модернизация | да | да | да | Жилой дом | Потребитель | Коммерческий учет | На опоре | Коммерческий учет
890 | Ярковский РЭС | ПС 110/10кВ "Иевлево" | ф. "Ганихино"10кВ | Иевлево | ТП №271 | МИРА Д.10 | б/н |  | 1 |  | 1 | 0 | plc, gprs |  | Модернизация | да | да | да | Жилой дом | Потребитель | Коммерческий учет | На опоре | Коммерческий учет
891 | Ярковский РЭС | ПС 110/10кВ "Иевлево" | ф. "Ганихино"10кВ | Иевлево | ТП №271 | МИРА Д.11 | б/н | 1 | 0 |  |  | 0 | plc, gprs |  | Модернизация | да | да | да | Жилой дом | Потребитель | Коммерческий учет | На опоре | Коммерческий учет
892 | Ярковский РЭС | ПС 110/10кВ "Иевлево" | ф. "Ганихино"10кВ | Иевлево | ТП №271 | МИРА Д.12 | б/н |  | 1 |  | 1 | 0 | plc, gprs |  | Модернизация | да | да | да | Жилой дом | Потребитель | Коммерческий учет | На опоре | Коммерческий учет
893 | Ярковский РЭС | ПС 110/10кВ "Иевлево" | ф. "Ганихино"10кВ | Иевлево | ТП №271 | МИРА Д.13 | б/н | 1 | 0 |  |  | 0 | plc, gprs |  | Модернизация | да | да | да | Жилой дом | Потребитель | Коммерческий учет | На опоре | Коммерческий учет
894 | Ярковский РЭС | ПС 110/10кВ "Иевлево" | ф. "Ганихино"10кВ | Иевлево | ТП №271 | МИРА Д.14 | б/н | 1 | 0 |  |  | 0 | plc, gprs |  | Модернизация | да | да | да | Жилой дом | Потребитель | Коммерческий учет | На опоре | Коммерческий учет
895 | Ярковский РЭС | ПС 110/10кВ "Иевлево" | ф. "Ганихино"10кВ | Иевлево | ТП №271 | МИРА Д.15 | б/н | 1 | 0 |  |  | 0 | plc, gprs |  | Модернизация | да | да | да | Жилой дом | Потребитель | Коммерческий учет | На опоре | Коммерческий учет
896 | Ярковский РЭС | ПС 110/10кВ "Иевлево" | ф. "Ганихино"10кВ | Иевлево | ТП №271 | МИРА Д.16 | б/н | 1 | 0 |  |  | 0 | plc, gprs |  | Модернизация | да | да | да | Жилой дом | Потребитель | Коммерческий учет | На опоре | Коммерческий учет
897 | Ярковский РЭС | ПС 110/10кВ "Иевлево" | ф. "Ганихино"10кВ | Иевлево | ТП №271 | МИРА Д.18 | б/н | 1 | 0 |  |  | 0 | plc, gprs |  | Модернизация | да | да | да | Жилой дом | Потребитель | Коммерческий учет | На опоре | Коммерческий учет
898 | Ярковский РЭС | ПС 110/10кВ "Иевлево" | ф. "Ганихино"10кВ | Иевлево | ТП №271 | МИРА Д.20 КВ.2 | б/н | 1 | 0 |  |  | 0 | plc, gprs |  | Модернизация | да | да | да | Жилой дом | Потребитель | Коммерческий учет | На опоре | Коммерческий учет
899 | Ярковский РЭС | ПС 110/10кВ "Иевлево" | ф. "Ганихино"10кВ | Иевлево | ТП №271 | МИРА Д.22 КВ.1 | б/н | 1 | 0 |  |  | 0 | plc, gprs |  | Модернизация | да | да | да | Жилой дом | Потребитель | Коммерческий учет | На опоре | Коммерческий учет
900 | Ярковский РЭС | ПС 110/10кВ "Иевлево" | ф. "Ганихино"10кВ | Иевлево | ТП №271 | МИРА Д.22 КВ.2 | б/н | 1 | 0 |  |  | 0 | plc, gprs |  | Модернизация | да | да | да | Жилой дом | Потребитель | Коммерческий учет | На опоре | Коммерческий учет
901 | Ярковский РЭС | ПС 110/10кВ "Иевлево" | ф. "Ганихино"10кВ | Иевлево | ТП №271 | МОЛОДЕЖНАЯ Д.1 | б/н | 1 | 0 |  |  | 0 | plc, gprs |  | Модернизация | да | да | да | Жилой дом | Потребитель | Коммерческий учет | На опоре | Коммерческий учет
902 | Ярковский РЭС | ПС 110/10кВ "Иевлево" | ф. "Ганихино"10кВ | Иевлево | ТП №271 | МОЛОДЕЖНАЯ Д.2 | б/н | 1 | 0 |  |  | 0 | plc, gprs |  | Модернизация | да | да | да | Жилой дом | Потребитель | Коммерческий учет | На опоре | Коммерческий учет
903 | Ярковский РЭС | ПС 110/10кВ "Иевлево" | ф. "Ганихино"10кВ | Иевлево | ТП №271 | МОЛОДЕЖНАЯ Д.3 | б/н | 1 | 0 |  |  | 0 | plc, gprs |  | Модернизация | да | да | да | Жилой дом | Потребитель | Коммерческий учет | На опоре | Коммерческий учет
904 | Ярковский РЭС | ПС 110/10кВ "Иевлево" | ф. "Ганихино"10кВ | Иевлево | ТП №271 | МОЛОДЕЖНАЯ Д.4 | б/н | 1 | 0 |  |  | 0 | plc, gprs |  | Модернизация | да | да | да | Жилой дом | Потребитель | Коммерческий учет | На опоре | Коммерческий учет
905 | Ярковский РЭС | ПС 110/10кВ "Иевлево" | ф. "Ганихино"10кВ | Иевлево | ТП №271 | МОЛОДЕЖНАЯ Д.5 | б/н | 1 | 0 |  |  | 0 | plc, gprs |  | Модернизация | да | да | да | Жилой дом | Потребитель | Коммерческий учет | На опоре | Коммерческий учет
906 | Ярковский РЭС | ПС 110/10кВ "Иевлево" | ф. "Ганихино"10кВ | Иевлево | ТП №271 | МОЛОДЕЖНАЯ Д.6 | б/н | 1 | 0 |  |  | 0 | plc, gprs |  | Модернизация | да | да | да | Жилой дом | Потребитель | Коммерческий учет | На опоре | Коммерческий учет
907 | Ярковский РЭС | ПС 110/10кВ "Иевлево" | ф. "Ганихино"10кВ | Иевлево | ТП №271 | МОЛОДЕЖНАЯ Д.6 | б/н | 1 | 0 |  |  | 0 | plc, gprs |  | Модернизация | да | да | да | Жилой дом | Потребитель | Коммерческий учет | На опоре | Коммерческий учет
908 | Ярковский РЭС | ПС 110/10кВ "Иевлево" | ф. "Ганихино"10кВ | Иевлево | ТП №271 | МОЛОДЕЖНАЯ Д.7 | б/н | 1 | 0 |  |  | 0 | plc, gprs |  | Модернизация | да | да | да | Жилой дом | Потребитель | Коммерческий учет | На опоре | Коммерческий учет
909 | Ярковский РЭС | ПС 110/10кВ "Иевлево" | ф. "Ганихино"10кВ | Иевлево | ТП №271 | МОЛОДЕЖНАЯ Д.8 | б/н | 1 | 0 |  |  | 0 | plc, gprs |  | Модернизация | да | да | да | Жилой дом | Потребитель | Коммерческий учет | На опоре | Коммерческий учет
910 | Ярковский РЭС | ПС 110/10кВ "Иевлево" | ф. "Ганихино"10кВ | Иевлево | ТП №271 | МОЛОДЕЖНАЯ Д.9 | б/н | 1 | 0 |  |  | 0 | plc, gprs |  | Модернизация | да | да | да | Жилой дом | Потребитель | Коммерческий учет | На опоре | Коммерческий учет
911 | Ярковский РЭС | ПС 110/10кВ "Иевлево" | ф. "Ганихино"10кВ | Иевлево | ТП №271 | МОЛОДЕЖНАЯ Д.10 | б/н | 1 | 0 |  |  | 0 | plc, gprs |  | Модернизация | да | да | да | Жилой дом | Потребитель | Коммерческий учет | На опоре | Коммерческий учет
912 | Ярковский РЭС | ПС 110/10кВ "Иевлево" | ф. "Ганихино"10кВ | Иевлево | ТП №271 | МОЛОДЕЖНАЯ Д.11 | б/н | 1 | 0 |  |  | 0 | plc, gprs |  | Модернизация | да | да | да | Жилой дом | Потребитель | Коммерческий учет | На опоре | Коммерческий учет
913 | Ярковский РЭС | ПС 110/10кВ "Иевлево" | ф. "Ганихино"10кВ | Иевлево | ТП №271 | МОЛОДЕЖНАЯ Д.13 | б/н | 1 | 0 |  |  | 0 | plc, gprs |  | Модернизация | да | да | да | Жилой дом | Потребитель | Коммерческий учет | На опоре | Коммерческий учет
914 | Ярковский РЭС | ПС 110/10кВ "Иевлево" | ф. "Ганихино"10кВ | Иевлево | ТП №271 | ОКТЯБРЬСКАЯ Д.1 | б/н | 1 | 0 |  |  | 0 | plc, gprs |  | Модернизация | да | да | да | Жилой дом | Потребитель | Коммерческий учет | На опоре | Коммерческий учет
915 | Ярковский РЭС | ПС 110/10кВ "Иевлево" | ф. "Ганихино"10кВ | Иевлево | ТП №271 | ОКТЯБРЬСКАЯ Д.1 | б/н | 1 | 0 |  |  | 0 | plc, gprs |  | Модернизация | да | да | да | Жилой дом | Потребитель | Коммерческий учет | На опоре | Коммерческий учет
916 | Ярковский РЭС | ПС 110/10кВ "Иевлево" | ф. "Ганихино"10кВ | Иевлево | ТП №271 | ОКТЯБРЬСКАЯ Д.2 | б/н | 1 | 0 |  |  | 0 | plc, gprs |  | Модернизация | да | да | да | Жилой дом | Потребитель | Коммерческий учет | На опоре | Коммерческий учет
917 | Ярковский РЭС | ПС 110/10кВ "Иевлево" | ф. "Ганихино"10кВ | Иевлево | ТП №271 | ОКТЯБРЬСКАЯ Д.3 | б/н | 1 | 0 |  |  | 0 | plc, gprs |  | Модернизация | да | да | да | Жилой дом | Потребитель | Коммерческий учет | На опоре | Коммерческий учет
918 | Ярковский РЭС | ПС 110/10кВ "Иевлево" | ф. "Ганихино"10кВ | Иевлево | ТП №271 | ОКТЯБРЬСКАЯ Д.4 | 3 | 1 | 0 |  |  | 0 | plc, gprs |  | Модернизация | да | да | да | Жилой дом | Потребитель | Коммерческий учет | На опоре | Коммерческий учет
919 | Ярковский РЭС | ПС 110/10кВ "Иевлево" | ф. "Ганихино"10кВ | Иевлево | ТП №271 | ОКТЯБРЬСКАЯ Д.6 | 3 | 1 | 0 |  |  | 0 | plc, gprs |  | Модернизация | да | да | да | Жилой дом | Потребитель | Коммерческий учет | На опоре | Коммерческий учет
920 | Ярковский РЭС | ПС 110/10кВ "Иевлево" | ф. "Ганихино"10кВ | Иевлево | ТП №271 | ОКТЯБРЬСКАЯ Д.7 | б/н | 1 | 0 |  |  | 0 | plc, gprs |  | Модернизация | да | да | да | Жилой дом | Потребитель | Коммерческий учет | На опоре | Коммерческий учет
921 | Ярковский РЭС | ПС 110/10кВ "Иевлево" | ф. "Ганихино"10кВ | Иевлево | ТП №271 | ОКТЯБРЬСКАЯ Д.8 | 4 | 1 | 0 |  |  | 0 | plc, gprs |  | Модернизация | да | да | да | Жилой дом | Потребитель | Коммерческий учет | На опоре | Коммерческий учет
922 | Ярковский РЭС | ПС 110/10кВ "Иевлево" | ф. "Ганихино"10кВ | Иевлево | ТП №271 | ОКТЯБРЬСКАЯ Д.9 | б/н | 1 | 0 |  |  | 0 | plc, gprs |  | Модернизация | да | да | да | Жилой дом | Потребитель | Коммерческий учет | На опоре | Коммерческий учет
923 | Ярковский РЭС | ПС 110/10кВ "Иевлево" | ф. "Ганихино"10кВ | Иевлево | ТП №271 | ОКТЯБРЬСКАЯ Д.10 | 5 | 1 | 0 |  |  | 0 | plc, gprs |  | Модернизация | да | да | да | Жилой дом | Потребитель | Коммерческий учет | На опоре | Коммерческий учет
924 | Ярковский РЭС | ПС 110/10кВ "Иевлево" | ф. "Ганихино"10кВ | Иевлево | ТП №271 | ОКТЯБРЬСКАЯ Д.11 | б/н | 1 | 0 |  |  | 0 | plc, gprs |  | Модернизация | да | да | да | Жилой дом | Потребитель | Коммерческий учет | На опоре | Коммерческий учет
925 | Ярковский РЭС | ПС 110/10кВ "Иевлево" | ф. "Ганихино"10кВ | Иевлево | ТП №271 | ОКТЯБРЬСКАЯ Д.13 | 14 | 1 | 0 |  |  | 0 | plc, gprs |  | Модернизация | да | да | да | Жилой дом | Потребитель | Коммерческий учет | На опоре | Коммерческий учет
926 | Ярковский РЭС | ПС 110/10кВ "Иевлево" | ф. "Ганихино"10кВ | Иевлево | ТП №271 | ОКТЯБРЬСКАЯ Д.16 | б/н | 1 | 0 |  |  | 0 | plc, gprs |  | Модернизация | да | да | да | Жилой дом | Потребитель | Коммерческий учет | На опоре | Коммерческий учет
927 | Ярковский РЭС | ПС 110/10кВ "Иевлево" | ф. "Ганихино"10кВ | Иевлево | ТП №271 | ОКТЯБРЬСКАЯ Д.22 | б/н | 1 | 0 |  |  | 0 | plc, gprs |  | Модернизация | да | да | да | Жилой дом | Потребитель | Коммерческий учет | На опоре | Коммерческий учет
928 | Ярковский РЭС | ПС 110/10кВ "Иевлево" | ф. "Ганихино"10кВ | Иевлево | ТП №271 | ОКТЯБРЬСКАЯ Д.26 | б/н | 1 | 0 |  |  | 0 | plc, gprs |  | Модернизация | да | да | да | Жилой дом | Потребитель | Коммерческий учет | На опоре | Коммерческий учет
929 | Ярковский РЭС | ПС 110/10кВ "Иевлево" | ф. "Ганихино"10кВ | Иевлево | ТП №271 | ОКТЯБРЬСКАЯ Д.29 | 17 | 1 | 0 |  |  | 0 | plc, gprs |  | Модернизация | да | да | да | Жилой дом | Потребитель | Коммерческий учет | На опоре | Коммерческий учет
930 | Ярковский РЭС | ПС 110/10кВ "Иевлево" | ф. "Ганихино"10кВ | Иевлево | ТП №271 | ОКТЯБРЬСКАЯ Д.30 | 17 | 1 | 0 |  |  | 0 | plc, gprs |  | Модернизация | да | да | да | Жилой дом | Потребитель | Коммерческий учет | На опоре | Коммерческий учет
931 | Ярковский РЭС | ПС 110/10кВ "Иевлево" | ф. "Ганихино"10кВ | Иевлево | ТП №271 | ОКТЯБРЬСКАЯ Д.31 | б/н | 1 | 0 |  |  | 0 | plc, gprs |  | Модернизация | да | да | да | Жилой дом | Потребитель | Коммерческий учет | На опоре | Коммерческий учет
932 | Ярковский РЭС | ПС 110/10кВ "Иевлево" | ф. "Ганихино"10кВ | Иевлево | ТП №271 | ОКТЯБРЬСКАЯ Д.32 | б/н | 1 | 0 |  |  | 0 | plc, gprs |  | Модернизация | да | да | да | Жилой дом | Потребитель | Коммерческий учет | На опоре | Коммерческий учет
933 | Ярковский РЭС | ПС 110/10кВ "Иевлево" | ф. "Ганихино"10кВ | Иевлево | ТП №271 | ОКТЯБРЬСКАЯ Д.33 | 19 | 1 | 0 |  |  | 0 | plc, gprs |  | Модернизация | да | да | да | Жилой дом | Потребитель | Коммерческий учет | На опоре | Коммерческий учет
934 | Ярковский РЭС | ПС 110/10кВ "Иевлево" | ф. "Ганихино"10кВ | Иевлево | ТП №271 | ОКТЯБРЬСКАЯ Д.36 | б/н | 1 | 0 |  |  | 0 | plc, gprs |  | Модернизация | да | да | да | Жилой дом | Потребитель | Коммерческий учет | На опоре | Коммерческий учет
935 | Ярковский РЭС | ПС 110/10кВ "Иевлево" | ф. "Ганихино"10кВ | Иевлево | ТП №271 | ОКТЯБРЬСКАЯ Д.38 | б/н | 1 | 0 |  |  | 0 | plc, gprs |  | Модернизация | да | да | да | Жилой дом | Потребитель | Коммерческий учет | На опоре | Коммерческий учет
936 | Ярковский РЭС | ПС 110/10кВ "Иевлево" | ф. "Ганихино"10кВ | Иевлево | ТП №271 | ОКТЯБРЬСКАЯ Д.39 | б/н | 1 | 0 |  |  | 0 | plc, gprs |  | Модернизация | да | да | да | Жилой дом | Потребитель | Коммерческий учет | На опоре | Коммерческий учет
937 | Ярковский РЭС | ПС 110/10кВ "Иевлево" | ф. "Ганихино"10кВ | Иевлево | ТП №271 | ОКТЯБРЬСКАЯ Д.39 | б/н | 1 | 0 |  |  | 0 | plc, gprs |  | Модернизация | да | да | да | Жилой дом | Потребитель | Коммерческий учет | На опоре | Коммерческий учет
938 | Ярковский РЭС | ПС 110/10кВ "Иевлево" | ф. "Ганихино"10кВ | Иевлево | ТП №271 | ОКТЯБРЬСКАЯ Д.40 | б/н | 1 | 0 |  |  | 0 | plc, gprs |  | Модернизация | да | да | да | Жилой дом | Потребитель | Коммерческий учет | На опоре | Коммерческий учет
940 | Ярковский РЭС | ПС 110/10кВ "Иевлево" | ф. "Ганихино"10кВ | Иевлево | ТП №271 | ОКТЯБРЬСКИЙ Д.1 | б/н | 1 | 0 |  |  | 0 | plc, gprs |  | Модернизация | да | да | да | Жилой дом | Потребитель | Коммерческий учет | На опоре | Коммерческий учет
941 | Ярковский РЭС | ПС 110/10кВ "Иевлево" | ф. "Ганихино"10кВ | Иевлево | ТП №271 | ОКТЯБРЬСКИЙ Д.3 | б/н | 1 | 0 |  |  | 0 | plc, gprs |  | Модернизация | да | да | да | Жилой дом | Потребитель | Коммерческий учет | На опоре | Коммерческий учет
942 | Ярковский РЭС | ПС 110/10кВ "Иевлево" | ф. "Ганихино"10кВ | Иевлево | ТП №271 | ОКТЯБРЬСКИЙ Д.3 | б/н | 1 | 0 |  |  | 0 | plc, gprs |  | Модернизация | да | да | да | Жилой дом | Потребитель | Коммерческий учет | На опоре | Коммерческий учет
943 | Ярковский РЭС | ПС 110/10кВ "Иевлево" | ф. "Ганихино"10кВ | Иевлево | ТП №271 | ОКТЯБРЬСКИЙ Д.4 | б/н | 1 | 0 |  |  | 0 | plc, gprs |  | Модернизация | да | да | да | Жилой дом | Потребитель | Коммерческий учет | На опоре | Коммерческий учет
944 | Ярковский РЭС | ПС 110/10кВ "Иевлево" | ф. "Ганихино"10кВ | Иевлево | ТП №271 | ОКТЯБРЬСКИЙ Д.6 | б/н | 1 | 0 |  |  | 0 | plc, gprs |  | Модернизация | да | да | да | Жилой дом | Потребитель | Коммерческий учет | На опоре | Коммерческий учет
945 | Ярковский РЭС | ПС 110/10кВ "Иевлево" | ф. "Ганихино"10кВ | Иевлево | ТП №271 | ПИОНЕРСКАЯ Д.1 | б/н | 1 | 0 |  |  | 0 | plc, gprs |  | Модернизация | да | да | да | Жилой дом | Потребитель | Коммерческий учет | На опоре | Коммерческий учет
946 | Ярковский РЭС | ПС 110/10кВ "Иевлево" | ф. "Ганихино"10кВ | Иевлево | ТП №271 | ПИОНЕРСКАЯ Д.2 | б/н | 1 | 0 |  |  | 0 | plc, gprs |  | Модернизация | да | да | да | Жилой дом | Потребитель | Коммерческий учет | На опоре | Коммерческий учет
947 | Ярковский РЭС | ПС 110/10кВ "Иевлево" | ф. "Ганихино"10кВ | Иевлево | ТП №271 | ПИОНЕРСКАЯ Д.3 | б/н | 1 | 0 |  |  | 0 | plc, gprs |  | Модернизация | да | да | да | Жилой дом | Потребитель | Коммерческий учет | На опоре | Коммерческий учет
948 | Ярковский РЭС | ПС 110/10кВ "Иевлево" | ф. "Ганихино"10кВ | Иевлево | ТП №271 | ПИОНЕРСКАЯ Д.5 | б/н | 1 | 0 |  |  | 0 | plc, gprs |  | Модернизация | да | да | да | Жилой дом | Потребитель | Коммерческий учет | На опоре | Коммерческий учет
949 | Ярковский РЭС | ПС 110/10кВ "Иевлево" | ф. "Ганихино"10кВ | Иевлево | ТП №271 | ПИОНЕРСКАЯ Д.6 | б/н | 1 | 0 |  |  | 0 | plc, gprs |  | Модернизация | да | да | да | Жилой дом | Потребитель | Коммерческий учет | На опоре | Коммерческий учет
950 | Ярковский РЭС | ПС 110/10кВ "Иевлево" | ф. "Ганихино"10кВ | Иевлево | ТП №271 | ПИОНЕРСКАЯ Д.8 | б/н | 1 | 0 |  |  | 0 | plc, gprs |  | Модернизация | да | да | да | Жилой дом | Потребитель | Коммерческий учет | На опоре | Коммерческий учет
951 | Ярковский РЭС | ПС 110/10кВ "Иевлево" | ф. "Ганихино"10кВ | Иевлево | ТП №271 | ПИОНЕРСКАЯ Д.9 | б/н | 1 | 0 |  |  | 0 | plc, gprs |  | Модернизация | да | да | да | Жилой дом | Потребитель | Коммерческий учет | На опоре | Коммерческий учет
952 | Ярковский РЭС | ПС 110/10кВ "Иевлево" | ф. "Ганихино"10кВ | Иевлево | ТП №271 | ПИОНЕРСКАЯ Д.10 | б/н | 1 | 0 |  |  | 0 | plc, gprs |  | Модернизация | да | да | да | Жилой дом | Потребитель | Коммерческий учет | На опоре | Коммерческий учет
953 | Ярковский РЭС | ПС 110/10кВ "Иевлево" | ф. "Ганихино"10кВ | Иевлево | ТП №271 | ПИОНЕРСКАЯ Д.11 | б/н | 1 | 0 |  |  | 0 | plc, gprs |  | Модернизация | да | да | да | Жилой дом | Потребитель | Коммерческий учет | На опоре | Коммерческий учет
954 | Ярковский РЭС | ПС 110/10кВ "Иевлево" | ф. "Ганихино"10кВ | Иевлево | ТП №271 | ПИОНЕРСКАЯ Д.12 | б/н | 1 | 0 |  |  | 0 | plc, gprs |  | Модернизация | да | да | да | Жилой дом | Потребитель | Коммерческий учет | На опоре | Коммерческий учет
955 | Ярковский РЭС | ПС 110/10кВ "Иевлево" | ф. "Ганихино"10кВ | Иевлево | ТП №271 | ПИОНЕРСКАЯ Д.13 | б/н | 1 | 0 |  |  | 0 | plc, gprs |  | Модернизация | да | да | да | Жилой дом | Потребитель | Коммерческий учет | На опоре | Коммерческий учет
956 | Ярковский РЭС | ПС 110/10кВ "Иевлево" | ф. "Ганихино"10кВ | Иевлево | ТП №271 | ПИОНЕРСКАЯ Д.15 | б/н | 1 | 0 |  |  | 0 | plc, gprs |  | Модернизация | да | да | да | Жилой дом | Потребитель | Коммерческий учет | На опоре | Коммерческий учет
957 | Ярковский РЭС | ПС 110/10кВ "Иевлево" | ф. "Ганихино"10кВ | Иевлево | ТП №271 | ПИОНЕРСКАЯ Д.16 | б/н | 1 | 0 |  |  | 0 | plc, gprs |  | Модернизация | да | да | да | Жилой дом | Потребитель | Коммерческий учет | На опоре | Коммерческий учет
958 | Ярковский РЭС | ПС 110/10кВ "Иевлево" | ф. "Ганихино"10кВ | Иевлево | ТП №271 | ПИОНЕРСКАЯ Д.17 | б/н | 1 | 0 |  |  | 0 | plc, gprs |  | Модернизация | да | да | да | Жилой дом | Потребитель | Коммерческий учет | На опоре | Коммерческий учет
959 | Ярковский РЭС | ПС 110/10кВ "Иевлево" | ф. "Ганихино"10кВ | Иевлево | ТП №271 | ПИОНЕРСКАЯ Д.18 | б/н | 1 | 0 |  |  | 0 | plc, gprs |  | Модернизация | да | да | да | Жилой дом | Потребитель | Коммерческий учет | На опоре | Коммерческий учет
960 | Ярковский РЭС | ПС 110/10кВ "Иевлево" | ф. "Ганихино"10кВ | Иевлево | ТП №271 | ПИОНЕРСКАЯ Д.19 | б/н | 1 | 0 |  |  | 0 | plc, gprs |  | Модернизация | да | да | да | Жилой дом | Потребитель | Коммерческий учет | На опоре | Коммерческий учет
961 | Ярковский РЭС | ПС 110/10кВ "Иевлево" | ф. "Ганихино"10кВ | Иевлево | ТП №271 | ПИОНЕРСКАЯ Д.20 | б/н | 1 | 0 |  |  | 0 | plc, gprs |  | Модернизация | да | да | да | Жилой дом | Потребитель | Коммерческий учет | На опоре | Коммерческий учет
962 | Ярковский РЭС | ПС 110/10кВ "Иевлево" | ф. "Ганихино"10кВ | Иевлево | ТП №271 | ПИОНЕРСКАЯ Д.21 | б/н | 1 | 0 |  |  | 0 | plc, gprs |  | Модернизация | да | да | да | Жилой дом | Потребитель | Коммерческий учет | На опоре | Коммерческий учет
963 | Ярковский РЭС | ПС 110/10кВ "Иевлево" | ф. "Ганихино"10кВ | Иевлево | ТП №271 | ПИОНЕРСКАЯ Д.22 | б/н | 1 | 0 |  |  | 0 | plc, gprs |  | Модернизация | да | да | да | Жилой дом | Потребитель | Коммерческий учет | На опоре | Коммерческий учет
964 | Ярковский РЭС | ПС 110/10кВ "Иевлево" | ф. "Ганихино"10кВ | Иевлево | ТП №271 | ПИОНЕРСКАЯ Д.23 | б/н | 1 | 0 |  |  | 0 | plc, gprs |  | Модернизация | да | да | да | Жилой дом | Потребитель | Коммерческий учет | На опоре | Коммерческий учет
965 | Ярковский РЭС | ПС 110/10кВ "Иевлево" | ф. "Ганихино"10кВ | Иевлево | ТП №271 | СОВЕТСКАЯ Д.1 | б/н | 1 | 0 |  |  | 0 | plc, gprs |  | Модернизация | да | да | да | Жилой дом | Потребитель | Коммерческий учет | На опоре | Коммерческий учет
966 | Ярковский РЭС | ПС 110/10кВ "Иевлево" | ф. "Ганихино"10кВ | Иевлево | ТП №271 | СОВЕТСКАЯ Д.4 | 17 | 1 | 0 |  |  | 0 | plc, gprs |  | Модернизация | да | да | да | Жилой дом | Потребитель | Коммерческий учет | На опоре | Коммерческий учет
967 | Ярковский РЭС | ПС 110/10кВ "Иевлево" | ф. "Ганихино"10кВ | Иевлево | ТП №271 | СОВЕТСКАЯ Д.5 | б/н | 1 | 0 |  |  | 0 | plc, gprs |  | Модернизация | да | да | да | Жилой дом | Потребитель | Коммерческий учет | На опоре | Коммерческий учет
968 | Ярковский РЭС | ПС 110/10кВ "Иевлево" | ф. "Ганихино"10кВ | Иевлево | ТП №271 | СОВЕТСКАЯ Д.6 КВ.1 | 16 | 1 | 0 |  |  | 0 | plc, gprs |  | Модернизация | да | да | да | Жилой дом | Потребитель | Коммерческий учет | На опоре | Коммерческий учет
969 | Ярковский РЭС | ПС 110/10кВ "Иевлево" | ф. "Ганихино"10кВ | Иевлево | ТП №271 | СОВЕТСКАЯ Д.8 | б/н | 1 | 0 |  |  | 0 | plc, gprs |  | Модернизация | да | да | да | Жилой дом | Потребитель | Коммерческий учет | На опоре | Коммерческий учет
970 | Ярковский РЭС | ПС 110/10кВ "Иевлево" | ф. "Ганихино"10кВ | Иевлево | ТП №271 | СОВЕТСКАЯ Д.10 КВ 1 | б/н | 1 | 0 |  |  | 0 | plc, gprs |  | Модернизация | да | да | да | Жилой дом | Потребитель | Коммерческий учет | На опоре | Коммерческий учет
971 | Ярковский РЭС | ПС 110/10кВ "Иевлево" | ф. "Ганихино"10кВ | Иевлево | ТП №271 | СОВЕТСКАЯ Д.10 КВ.2 | б/н | 1 | 0 |  |  | 0 | plc, gprs |  | Модернизация | да | да | да | Жилой дом | Потребитель | Коммерческий учет | На опоре | Коммерческий учет
972 | Ярковский РЭС | ПС 110/10кВ "Иевлево" | ф. "Ганихино"10кВ | Иевлево | ТП №271 | СОВЕТСКАЯ Д.10 КВ.2 | б/н | 1 | 0 |  |  | 0 | plc, gprs |  | Модернизация | да | да | да | Жилой дом | Потребитель | Коммерческий учет | На опоре | Коммерческий учет
973 | Ярковский РЭС | ПС 110/10кВ "Иевлево" | ф. "Ганихино"10кВ | Иевлево | ТП №271 | СОВЕТСКАЯ Д.13 | 5 | 1 | 0 |  |  | 0 | plc, gprs |  | Модернизация | да | да | да | Жилой дом | Потребитель | Коммерческий учет | На опоре | Коммерческий учет
974 | Ярковский РЭС | ПС 110/10кВ "Иевлево" | ф. "Ганихино"10кВ | Иевлево | ТП №271 | СОВЕТСКАЯ Д.14 | б/н | 1 | 0 |  |  | 0 | plc, gprs |  | Модернизация | да | да | да | Жилой дом | Потребитель | Коммерческий учет | На опоре | Коммерческий учет
975 | Ярковский РЭС | ПС 110/10кВ "Иевлево" | ф. "Ганихино"10кВ | Иевлево | ТП №271 | СОВЕТСКАЯ Д.15 | 4 | 1 | 0 |  |  | 0 | plc, gprs |  | Модернизация | да | да | да | Жилой дом | Потребитель | Коммерческий учет | На опоре | Коммерческий учет
976 | Ярковский РЭС | ПС 110/10кВ "Иевлево" | ф. "Ганихино"10кВ | Иевлево | ТП №271 | СОВЕТСКАЯ Д.22 | б/н | 1 | 0 |  |  | 0 | plc, gprs |  | Модернизация | да | да | да | Жилой дом | Потребитель | Коммерческий учет | На опоре | Коммерческий учет
977 | Ярковский РЭС | ПС 110/10кВ "Иевлево" | ф. "Ганихино"10кВ | Иевлево | ТП №271 | СОВЕТСКАЯ Д.26 | б/н | 1 | 0 |  |  | 0 | plc, gprs |  | Модернизация | да | да | да | Жилой дом | Потребитель | Коммерческий учет | На опоре | Коммерческий учет
978 | Ярковский РЭС | ПС 110/10кВ "Иевлево" | ф. "Ганихино"10кВ | Иевлево | ТП №271 | СОВЕТСКАЯ Д.28 | 5 | 1 | 0 |  |  | 0 | plc, gprs |  | Модернизация | да | да | да | Жилой дом | Потребитель | Коммерческий учет | На опоре | Коммерческий учет
979 | Ярковский РЭС | ПС 110/10кВ "Иевлево" | ф. "Ганихино"10кВ | Иевлево | ТП №271 | СОВЕТСКАЯ Д.28 | 5 | 1 | 0 |  |  | 0 | plc, gprs |  | Модернизация | да | да | да | Жилой дом | Потребитель | Коммерческий учет | На опоре | Коммерческий учет
980 | Ярковский РЭС | ПС 110/10кВ "Иевлево" | ф. "Ганихино"10кВ | Иевлево | ТП №271 | СОВЕТСКАЯ Д.30 | 6 | 1 | 0 |  |  | 0 | plc, gprs |  | Модернизация | да | да | да | Жилой дом | Потребитель | Коммерческий учет | На опоре | Коммерческий учет
981 | Ярковский РЭС | ПС 110/10кВ "Иевлево" | ф. "Ганихино"10кВ | Иевлево | ТП №271 | СОВЕТСКАЯ Д.30 | 6 | 1 | 0 |  |  | 0 | plc, gprs |  | Модернизация | да | да | да | Жилой дом | Потребитель | Коммерческий учет | На опоре | Коммерческий учет
982 | Ярковский РЭС | ПС 110/10кВ "Иевлево" | ф. "Ганихино"10кВ | Иевлево | ТП №271 | СОВЕТСКАЯ Д.30 | 6 | 1 | 0 |  |  | 0 | plc, gprs |  | Модернизация | да | да | да | Жилой дом | Потребитель | Коммерческий учет | На опоре | Коммерческий учет
983 | Ярковский РЭС | ПС 110/10кВ "Иевлево" | ф. "Ганихино"10кВ | Иевлево | ТП №271 | СОВЕТСКАЯ Д.30А | б/н | 1 | 0 |  |  | 0 | plc, gprs |  | Модернизация | да | да | да | Жилой дом | Потребитель | Коммерческий учет | На опоре | Коммерческий учет
984 | Ярковский РЭС | ПС 110/10кВ "Иевлево" | ф. "Ганихино"10кВ | Иевлево | ТП №271 | СОВЕТСКАЯ Д.32 | б/н | 1 | 0 |  |  | 0 | plc, gprs |  | Модернизация | да | да | да | Жилой дом | Потребитель | Коммерческий учет | На опоре | Коммерческий учет
985 | Ярковский РЭС | ПС 110/10кВ "Иевлево" | ф. "Ганихино"10кВ | Иевлево | ТП №271 | СОВЕТСКАЯ Д.34 | б/н | 1 | 0 |  |  | 0 | plc, gprs |  | Модернизация | да | да | да | Жилой дом | Потребитель | Коммерческий учет | На опоре | Коммерческий учет
986 | Ярковский РЭС | ПС 110/10кВ "Иевлево" | ф. "Ганихино"10кВ | Иевлево | ТП №271 | СОВЕТСКАЯ Д.36 | 6 | 1 | 0 |  |  | 0 | plc, gprs |  | Модернизация | да | да | да | Жилой дом | Потребитель | Коммерческий учет | На опоре | Коммерческий учет
987 | Ярковский РЭС | ПС 110/10кВ "Иевлево" | ф. "Ганихино"10кВ | Иевлево | ТП №690 | УГРЮМОВА Д.1 | б/н |  | 1 |  | 1 | 0 | plc, gprs |  | Модернизация | да | да | да | Жилой дом | Потребитель | Коммерческий учет | На опоре | Коммерческий учет
988 | Ярковский РЭС | ПС 110/10кВ "Иевлево" | ф. "Ганихино"10кВ | Иевлево | ТП №690 | Магазин ООО "Агропром" | б/н |  | 1 |  | 1 | 0 | plc, gprs |  | Модернизация | да | да | да | Здание | Потребитель | Коммерческий учет | На опоре | Коммерческий учет
989 | Ярковский РЭС | ПС 110/10кВ "Иевлево" | ф. "Ганихино"10кВ | Иевлево | ТП №690 | УГРЮМОВА Д.1 | б/н | 1 | 0 |  |  | 0 | plc, gprs |  | Модернизация | да | да | да | Жилой дом | Потребитель | Коммерческий учет | На опоре | Коммерческий учет
990 | Ярковский РЭС | ПС 110/10кВ "Иевлево" | ф. "Ганихино"10кВ | Иевлево | ТП №690 | УГРЮМОВА Д.10 | б/н | 1 | 0 |  |  | 0 | plc, gprs |  | Модернизация | да | да | да | Жилой дом | Потребитель | Коммерческий учет | На опоре | Коммерческий учет
991 | Ярковский РЭС | ПС 110/10кВ "Иевлево" | ф. "Ганихино"10кВ | Иевлево | ТП №690 | ПЕР.УГРЮМОВА Д.3 | б/н | 1 | 0 |  |  | 0 | plc, gprs |  | Модернизация | да | да | да | Жилой дом | Потребитель | Коммерческий учет | На опоре | Коммерческий учет
992 | Ярковский РЭС | ПС 110/10кВ "Иевлево" | ф. "Ганихино"10кВ | Иевлево | ТП №690 | УГРЮМОВА Д.4 | б/н | 1 | 0 |  |  | 0 | plc, gprs |  | Модернизация | да | да | да | Жилой дом | Потребитель | Коммерческий учет | На опоре | Коммерческий учет
993 | Ярковский РЭС | ПС 110/10кВ "Иевлево" | ф. "Ганихино"10кВ | Иевлево | ТП №690 | УГРЮМОВА Д.6 | б/н | 1 | 0 |  |  | 0 | plc, gprs |  | Модернизация | да | да | да | Жилой дом | Потребитель | Коммерческий учет | На опоре | Коммерческий учет
994 | Ярковский РЭС | ПС 110/10кВ "Иевлево" | ф. "Ганихино"10кВ | Иевлево | ТП №690 | УГРЮМОВА Д.6 | б/н | 1 | 0 |  |  | 0 | plc, gprs |  | Модернизация | да | да | да | Жилой дом | Потребитель | Коммерческий учет | На опоре | Коммерческий учет
995 | Ярковский РЭС | ПС 110/10кВ "Иевлево" | ф. "Ганихино"10кВ | Иевлево | ТП №690 | УГРЮМОВА Д.6 КВ.1 | б/н | 1 | 0 |  |  | 0 | plc, gprs |  | Модернизация | да | да | да | Жилой дом | Потребитель | Коммерческий учет | На опоре | Коммерческий учет
996 | Ярковский РЭС | ПС 110/10кВ "Иевлево" | ф. "Ганихино"10кВ | Иевлево | ТП №690 | УГРЮМОВА Д.6 КВ.2 | б/н | 1 | 0 |  |  | 0 | plc, gprs |  | Модернизация | да | да | да | Жилой дом | Потребитель | Коммерческий учет | На опоре | Коммерческий учет
997 | Ярковский РЭС | ПС 110/10кВ "Иевлево" | ф. "Ганихино"10кВ | Иевлево | ТП №690 | УГРЮМОВА Д.8 | б/н | 1 | 0 |  |  | 0 | plc, gprs |  | Модернизация | да | да | да | Жилой дом | Потребитель | Коммерческий учет | На опоре | Коммерческий учет
998 | Ярковский РЭС | ПС 110/10кВ "Иевлево" | ф. "Ганихино"10кВ | Иевлево | ТП №690 | УГРЮМОВА Д.8 | б/н |  | 1 |  | 1 | 0 | plc, gprs |  | Модернизация | да | да | да | Жилой дом | Потребитель | Коммерческий учет | На опоре | Коммерческий учет
999 | Ярковский РЭС | ПС 110/10кВ "Иевлево" | ф. "Ганихино"10кВ | Иевлево | ТП №690 | УГРЮМОВА Д.10 | 11 | 1 | 0 |  |  | 0 | plc, gprs |  | Модернизация | да | да | да | Жилой дом | Потребитель | Коммерческий учет | На опоре | Коммерческий учет
1000 | Ярковский РЭС | ПС 110/10кВ "Иевлево" | ф. "Ганихино"10кВ | Иевлево | ТП №690 | УГРЮМОВА Д.10 | 11 |  | 1 |  | 1 | 0 | plc, gprs |  | Модернизация | да | да | да | Жилой дом | Потребитель | Коммерческий учет | На опоре | Коммерческий учет
1001 | Ярковский РЭС | ПС 110/10кВ "Иевлево" | ф. "Ганихино"10кВ | Иевлево | ТП №690 | УГРЮМОВА Д.10 | 11 | 1 | 0 |  |  | 0 | plc, gprs |  | Модернизация | да | да | да | Жилой дом | Потребитель | Коммерческий учет | На опоре | Коммерческий учет
11 | Ярковский РЭС | ПС 110/10кВ "Иевлево" |  | Иевлево |  |  |  | 191 | 10 | 0 | 10 | 0
1002 | Ярковский РЭС | ПС 110/10кВ "Иевлево" | ф. "Север"10кВ | Новокурская | ТП №201А | БЕРЕГОВОЙ Д.1 | б/н | 1 | 0 |  |  | 0 | plc, gprs |  | Модернизация | да | да | да | Жилой дом | Потребитель | Коммерческий учет | На опоре | Коммерческий учет
1003 | Ярковский РЭС | ПС 110/10кВ "Иевлево" | ф. "Север"10кВ | Новокурская | ТП №201А | БЕРЕГОВОЙ Д.2 | б/н | 1 | 0 |  |  | 0 | plc, gprs |  | Модернизация | да | да | да | Жилой дом | Потребитель | Коммерческий учет | На опоре | Коммерческий учет
1004 | Ярковский РЭС | ПС 110/10кВ "Иевлево" | ф. "Север"10кВ | Новокурская | ТП №201А | БЕРЕГОВОЙ Д.3 | б/н | 1 | 0 |  |  | 0 | plc, gprs |  | Модернизация | да | да | да | Жилой дом | Потребитель | Коммерческий учет | На опоре | Коммерческий учет
1005 | Ярковский РЭС | ПС 110/10кВ "Иевлево" | ф. "Север"10кВ | Новокурская | ТП №201А | МОЛОДЕЖНАЯ Д.1 КВ.1 | б/н | 1 | 0 |  |  | 0 | plc, gprs |  | Модернизация | да | да | да | Жилой дом | Потребитель | Коммерческий учет | На опоре | Коммерческий учет
1006 | Ярковский РЭС | ПС 110/10кВ "Иевлево" | ф. "Север"10кВ | Новокурская | ТП №201А | МОЛОДЕЖНАЯ Д.1 КВ.2 | б/н | 1 | 0 |  |  | 0 | plc, gprs |  | Модернизация | да | да | да | Жилой дом | Потребитель | Коммерческий учет | На опоре | Коммерческий учет
1007 | Ярковский РЭС | ПС 110/10кВ "Иевлево" | ф. "Север"10кВ | Новокурская | ТП №201А | МОЛОДЕЖНАЯ Д.2 | б/н | 1 | 0 |  |  | 0 | plc, gprs |  | Модернизация | да | да | да | Жилой дом | Потребитель | Коммерческий учет | На опоре | Коммерческий учет
1008 | Ярковский РЭС | ПС 110/10кВ "Иевлево" | ф. "Север"10кВ | Новокурская | ТП №201А | МОЛОДЕЖНАЯ Д.4 КВ.1 | б/н | 1 | 0 |  |  | 0 | plc, gprs |  | Модернизация | да | да | да | Жилой дом | Потребитель | Коммерческий учет | На опоре | Коммерческий учет
1009 | Ярковский РЭС | ПС 110/10кВ "Иевлево" | ф. "Север"10кВ | Новокурская | ТП №201А | МОЛОДЕЖНАЯ Д.4 КВ.2 | б/н | 1 | 0 |  |  | 0 | plc, gprs |  | Модернизация | да | да | да | Жилой дом | Потребитель | Коммерческий учет | На опоре | Коммерческий учет
1010 | Ярковский РЭС | ПС 110/10кВ "Иевлево" | ф. "Север"10кВ | Новокурская | ТП №201А | ПОЛЕВАЯ Д.1 | б/н |  | 1 |  | 1 | 0 | plc, gprs |  | Модернизация | да | да | да | Жилой дом | Потребитель | Коммерческий учет | На опоре | Коммерческий учет
1011 | Ярковский РЭС | ПС 110/10кВ "Иевлево" | ф. "Север"10кВ | Новокурская | ТП №201А | ПОЛЕВАЯ Д.2 | б/н | 1 | 0 |  |  | 0 | plc, gprs |  | Модернизация | да | да | да | Жилой дом | Потребитель | Коммерческий учет | На опоре | Коммерческий учет
1012 | Ярковский РЭС | ПС 110/10кВ "Иевлево" | ф. "Север"10кВ | Новокурская | ТП №201А | ПОЛЕВАЯ Д.3 | б/н | 1 | 0 |  |  | 0 | plc, gprs |  | Модернизация | да | да | да | Жилой дом | Потребитель | Коммерческий учет | На опоре | Коммерческий учет
1013 | Ярковский РЭС | ПС 110/10кВ "Иевлево" | ф. "Север"10кВ | Новокурская | ТП №201А | ПОЛЕВАЯ Д.4 | б/н | 1 | 0 |  |  | 0 | plc, gprs |  | Модернизация | да | да | да | Жилой дом | Потребитель | Коммерческий учет | На опоре | Коммерческий учет
1014 | Ярковский РЭС | ПС 110/10кВ "Иевлево" | ф. "Север"10кВ | Новокурская | ТП №201А | ПОЛЕВАЯ Д.5 | б/н | 1 | 0 |  |  | 0 | plc, gprs |  | Модернизация | да | да | да | Жилой дом | Потребитель | Коммерческий учет | На опоре | Коммерческий учет
1015 | Ярковский РЭС | ПС 110/10кВ "Иевлево" | ф. "Север"10кВ | Новокурская | ТП №201А | ПОЛЕВАЯ Д.7 | б/н | 1 | 0 |  |  | 0 | plc, gprs |  | Модернизация | да | да | да | Жилой дом | Потребитель | Коммерческий учет | На опоре | Коммерческий учет
1016 | Ярковский РЭС | ПС 110/10кВ "Иевлево" | ф. "Север"10кВ | Новокурская | ТП №201А | ПОЛЕВАЯ Д.8 | б/н | 1 | 0 |  |  | 0 | plc, gprs |  | Модернизация | да | да | да | Жилой дом | Потребитель | Коммерческий учет | На опоре | Коммерческий учет
1017 | Ярковский РЭС | ПС 110/10кВ "Иевлево" | ф. "Север"10кВ | Новокурская | ТП №201А | ПОЛЕВАЯ Д.9 КВ.1 | б/н | 1 | 0 |  |  | 0 | plc, gprs |  | Модернизация | да | да | да | Жилой дом | Потребитель | Коммерческий учет | На опоре | Коммерческий учет
1018 | Ярковский РЭС | ПС 110/10кВ "Иевлево" | ф. "Север"10кВ | Новокурская | ТП №201А | ПОЛЕВАЯ Д.9 КВ.2 | б/н | 1 | 0 |  |  | 0 | plc, gprs |  | Модернизация | да | да | да | Жилой дом | Потребитель | Коммерческий учет | На опоре | Коммерческий учет
1019 | Ярковский РЭС | ПС 110/10кВ "Иевлево" | ф. "Север"10кВ | Новокурская | ТП №201А | ПОЛЕВАЯ Д.11 КВ.1 | б/н | 1 | 0 |  |  | 0 | plc, gprs |  | Модернизация | да | да | да | Жилой дом | Потребитель | Коммерческий учет | На опоре | Коммерческий учет
1020 | Ярковский РЭС | ПС 110/10кВ "Иевлево" | ф. "Север"10кВ | Новокурская | ТП №201А | ПОЛЕВАЯ Д.11 КВ.2 | б/н | 1 | 0 |  |  | 0 | plc, gprs |  | Модернизация | да | да | да | Жилой дом | Потребитель | Коммерческий учет | На опоре | Коммерческий учет
1021 | Ярковский РЭС | ПС 110/10кВ "Иевлево" | ф. "Север"10кВ | Новокурская | ТП №201А | Магазин ПО "Луч" | б/н | 1 | 0 |  |  | 0 | plc, gprs |  | Модернизация | да | да | да | Здание | Потребитель | Коммерческий учет | На опоре | Коммерческий учет
1022 | Ярковский РЭС | ПС 110/10кВ "Иевлево" | ф. "Север"10кВ | Новокурская | ТП №201А | ПОЛЕВАЯ Д.13 | б/н | 1 | 0 |  |  | 0 | plc, gprs |  | Модернизация | да | да | да | Жилой дом | Потребитель | Коммерческий учет | На опоре | Коммерческий учет
1023 | Ярковский РЭС | ПС 110/10кВ "Иевлево" | ф. "Север"10кВ | Новокурская | ТП №201А | ЦЕНТРАЛЬНАЯ Д.4 | б/н | 1 | 0 |  |  | 0 | plc, gprs |  | Модернизация | да | да | да | Жилой дом | Потребитель | Коммерческий учет | На опоре | Коммерческий учет
1024 | Ярковский РЭС | ПС 110/10кВ "Иевлево" | ф. "Север"10кВ | Новокурская | ТП №201А | ЦЕНТРАЛЬНАЯ Д.5 | б/н | 1 | 0 |  |  | 0 | plc, gprs |  | Модернизация | да | да | да | Жилой дом | Потребитель | Коммерческий учет | На опоре | Коммерческий учет
1025 | Ярковский РЭС | ПС 110/10кВ "Иевлево" | ф. "Север"10кВ | Новокурская | ТП №201А | ЦЕНТРАЛЬНАЯ Д.6 | б/н | 1 | 0 |  |  | 0 | plc, gprs |  | Модернизация | да | да | да | Жилой дом | Потребитель | Коммерческий учет | На опоре | Коммерческий учет
1026 | Ярковский РЭС | ПС 110/10кВ "Иевлево" | ф. "Север"10кВ | Новокурская | ТП №201А | ЦЕНТРАЛЬНАЯ Д.7 | б/н | 1 | 0 |  |  | 0 | plc, gprs |  | Модернизация | да | да | да | Жилой дом | Потребитель | Коммерческий учет | На опоре | Коммерческий учет
1027 | Ярковский РЭС | ПС 110/10кВ "Иевлево" | ф. "Север"10кВ | Новокурская | ТП №201А | ЦЕНТРАЛЬНАЯ Д.8 | б/н | 1 | 0 |  |  | 0 | plc, gprs |  | Модернизация | да | да | да | Жилой дом | Потребитель | Коммерческий учет | На опоре | Коммерческий учет
1028 | Ярковский РЭС | ПС 110/10кВ "Иевлево" | ф. "Север"10кВ | Новокурская | ТП №201А | ЦЕНТРАЛЬНАЯ Д.10 | б/н | 1 | 0 |  |  | 0 | plc, gprs |  | Модернизация | да | да | да | Жилой дом | Потребитель | Коммерческий учет | На опоре | Коммерческий учет
1029 | Ярковский РЭС | ПС 110/10кВ "Иевлево" | ф. "Север"10кВ | Новокурская | ТП №201А | ЦЕНТРАЛЬНАЯ Д.10 | б/н | 1 | 0 |  |  | 0 | plc, gprs |  | Модернизация | да | да | да | Жилой дом | Потребитель | Коммерческий учет | На опоре | Коммерческий учет
1030 | Ярковский РЭС | ПС 110/10кВ "Иевлево" | ф. "Север"10кВ | Новокурская | ТП №201А | ЦЕНТРАЛЬНАЯ Д.12 | б/н | 1 | 0 |  |  | 0 | plc, gprs |  | Модернизация | да | да | да | Жилой дом | Потребитель | Коммерческий учет | На опоре | Коммерческий учет
1031 | Ярковский РЭС | ПС 110/10кВ "Иевлево" | ф. "Север"10кВ | Новокурская | ТП №201А | ЦЕНТРАЛЬНАЯ Д.16 | б/н | 1 | 0 |  |  | 0 | plc, gprs |  | Модернизация | да | да | да | Жилой дом | Потребитель | Коммерческий учет | На опоре | Коммерческий учет
1032 | Ярковский РЭС | ПС 110/10кВ "Иевлево" | ф. "Север"10кВ | Новокурская | ТП №201А | ШКОЛЬНАЯ Д.2 КВ.1 | б/н | 1 | 0 |  |  | 0 | plc, gprs |  | Модернизация | да | да | да | Жилой дом | Потребитель | Коммерческий учет | На опоре | Коммерческий учет
1033 | Ярковский РЭС | ПС 110/10кВ "Иевлево" | ф. "Север"10кВ | Новокурская | ТП №201А | ШКОЛЬНАЯ Д.4 КВ.1 | б/н | 1 | 0 |  |  | 0 | plc, gprs |  | Модернизация | да | да | да | Жилой дом | Потребитель | Коммерческий учет | На опоре | Коммерческий учет
1034 | Ярковский РЭС | ПС 110/10кВ "Иевлево" | ф. "Север"10кВ | Новокурская | ТП №201А | ШКОЛЬНАЯ Д.4 КВ.2 | б/н | 1 | 0 |  |  | 0 | plc, gprs |  | Модернизация | да | да | да | Жилой дом | Потребитель | Коммерческий учет | На опоре | Коммерческий учет
1035 | Ярковский РЭС | ПС 110/10кВ "Иевлево" | ф. "Север"10кВ | Новокурская | ТП №201А | ШКОЛЬНАЯ Д.6 КВ.1 | б/н | 1 | 0 |  |  | 0 | plc, gprs |  | Модернизация | да | да | да | Жилой дом | Потребитель | Коммерческий учет | На опоре | Коммерческий учет
1036 | Ярковский РЭС | ПС 110/10кВ "Иевлево" | ф. "Север"10кВ | Новокурская | ТП №201А | ШКОЛЬНАЯ Д.8 КВ.1 | б/н | 1 | 0 |  |  | 0 | plc, gprs |  | Модернизация | да | да | да | Жилой дом | Потребитель | Коммерческий учет | На опоре | Коммерческий учет
1037 | Ярковский РЭС | ПС 110/10кВ "Иевлево" | ф. "Север"10кВ | Новокурская | ТП №201А | ШКОЛЬНАЯ Д.8 КВ.2 | б/н | 1 | 0 |  |  | 0 | plc, gprs |  | Модернизация | да | да | да | Жилой дом | Потребитель | Коммерческий учет | На опоре | Коммерческий учет
1038 | Ярковский РЭС | ПС 110/10кВ "Иевлево" | ф. "Север"10кВ | Новокурская | ТП №201А | ШКОЛЬНАЯ Д.10 | б/н | 1 | 0 |  |  | 0 | plc, gprs |  | Модернизация | да | да | да | Жилой дом | Потребитель | Коммерческий учет | На опоре | Коммерческий учет
12 | Ярковский РЭС | ПС 110/10кВ "Иевлево" |  | Новокурская |  |  |  | 36 | 1 | 0 | 1 | 0
1039 | Ярковский РЭС | РП 10кВ "Караульный Яр" | ф. "Яр"10кВ | Караульный Яр | ТП №208 | БЕРЕГОВАЯ Д.3 | б/н | 1 | 0 |  |  | 0 | plc, gprs |  | Модернизация | да | да | да | Жилой дом | Потребитель | Коммерческий учет | На опоре | Коммерческий учет
1040 | Ярковский РЭС | РП 10кВ "Караульный Яр" | ф. "Яр"10кВ | Караульный Яр | ТП №208 | БЕРЕГОВАЯ Д.5 | б/н | 1 | 0 |  |  | 0 | plc, gprs |  | Модернизация | да | да | да | Жилой дом | Потребитель | Коммерческий учет | На опоре | Коммерческий учет
1041 | Ярковский РЭС | РП 10кВ "Караульный Яр" | ф. "Яр"10кВ | Караульный Яр | ТП №208 | БЕРЕГОВАЯ Д.7 | б/н | 1 | 0 |  |  | 0 | plc, gprs |  | Модернизация | да | да | да | Жилой дом | Потребитель | Коммерческий учет | На опоре | Коммерческий учет
1042 | Ярковский РЭС | РП 10кВ "Караульный Яр" | ф. "Яр"10кВ | Караульный Яр | ТП №208 | БЕРЕГОВАЯ Д.11 | б/н | 1 | 0 |  |  | 0 | plc, gprs |  | Модернизация | да | да | да | Жилой дом | Потребитель | Коммерческий учет | На опоре | Коммерческий учет
1043 | Ярковский РЭС | РП 10кВ "Караульный Яр" | ф. "Яр"10кВ | Караульный Яр | ТП №208 | БЕРЕГОВАЯ Д.13 | б/н |  | 1 |  | 1 | 0 | plc, gprs |  | Модернизация | да | да | да | Жилой дом | Потребитель | Коммерческий учет | На опоре | Коммерческий учет
1044 | Ярковский РЭС | РП 10кВ "Караульный Яр" | ф. "Яр"10кВ | Караульный Яр | ТП №208 | ЛЕСНАЯ Д.1 | б/н | 1 | 0 |  |  | 0 | plc, gprs |  | Модернизация | да | да | да | Жилой дом | Потребитель | Коммерческий учет | На опоре | Коммерческий учет
1045 | Ярковский РЭС | РП 10кВ "Караульный Яр" | ф. "Яр"10кВ | Караульный Яр | ТП №208 | ЛЕСНАЯ Д.5 | б/н | 1 | 0 |  |  | 0 | plc, gprs |  | Модернизация | да | да | да | Жилой дом | Потребитель | Коммерческий учет | На опоре | Коммерческий учет
1046 | Ярковский РЭС | РП 10кВ "Караульный Яр" | ф. "Яр"10кВ | Караульный Яр | ТП №208 | ЛЕСНАЯ Д.7 | б/н | 1 | 0 |  |  | 0 | plc, gprs |  | Модернизация | да | да | да | Жилой дом | Потребитель | Коммерческий учет | На опоре | Коммерческий учет
1047 | Ярковский РЭС | РП 10кВ "Караульный Яр" | ф. "Яр"10кВ | Караульный Яр | ТП №208 | ЛУГОВАЯ Д.1 КВ.1 | б/н | 1 | 0 |  |  | 0 | plc, gprs |  | Модернизация | да | да | да | Жилой дом | Потребитель | Коммерческий учет | На опоре | Коммерческий учет
1048 | Ярковский РЭС | РП 10кВ "Караульный Яр" | ф. "Яр"10кВ | Караульный Яр | ТП №208 | ЛУГОВАЯ Д.1 КВ.2 | б/н | 1 | 0 |  |  | 0 | plc, gprs |  | Модернизация | да | да | да | Жилой дом | Потребитель | Коммерческий учет | На опоре | Коммерческий учет
1049 | Ярковский РЭС | РП 10кВ "Караульный Яр" | ф. "Яр"10кВ | Караульный Яр | ТП №208 | ЛУГОВАЯ Д.1 КВ.2 | б/н | 1 | 0 |  |  | 0 | plc, gprs |  | Модернизация | да | да | да | Жилой дом | Потребитель | Коммерческий учет | На опоре | Коммерческий учет
1050 | Ярковский РЭС | РП 10кВ "Караульный Яр" | ф. "Яр"10кВ | Караульный Яр | ТП №208 | ЛУГОВАЯ Д.3 | б/н | 1 | 0 |  |  | 0 | plc, gprs |  | Модернизация | да | да | да | Жилой дом | Потребитель | Коммерческий учет | На опоре | Коммерческий учет
1051 | Ярковский РЭС | РП 10кВ "Караульный Яр" | ф. "Яр"10кВ | Караульный Яр | ТП №208 | МОЛОДЕЖНАЯ Д.1 | б/н | 1 | 0 |  |  | 0 | plc, gprs |  | Модернизация | да | да | да | Жилой дом | Потребитель | Коммерческий учет | На опоре | Коммерческий учет
1052 | Ярковский РЭС | РП 10кВ "Караульный Яр" | ф. "Яр"10кВ | Караульный Яр | ТП №208 | МОЛОДЕЖНАЯ Д.2 |  |  | 1 |  | 1 | 0 | plc, gprs |  | Модернизация | да | да | да | Жилой дом | Потребитель | Коммерческий учет | На опоре | Коммерческий учет
1053 | Ярковский РЭС | РП 10кВ "Караульный Яр" | ф. "Яр"10кВ | Караульный Яр | ТП №208 | МОЛОДЕЖНАЯ Д.3 | б/н | 1 | 0 |  |  | 0 | plc, gprs |  | Модернизация | да | да | да | Жилой дом | Потребитель | Коммерческий учет | На опоре | Коммерческий учет
1054 | Ярковский РЭС | РП 10кВ "Караульный Яр" | ф. "Яр"10кВ | Караульный Яр | ТП №208 | МОЛОДЕЖНАЯ Д.4 |  |  | 1 |  | 1 | 0 | plc, gprs |  | Модернизация | да | да | да | Жилой дом | Потребитель | Коммерческий учет | На опоре | Коммерческий учет
1055 | Ярковский РЭС | РП 10кВ "Караульный Яр" | ф. "Яр"10кВ | Караульный Яр | ТП №208 | МОЛОДЕЖНАЯ Д.4А | б/н | 1 | 0 |  |  | 0 | plc, gprs |  | Модернизация | да | да | да | Жилой дом | Потребитель | Коммерческий учет | На опоре | Коммерческий учет
1056 | Ярковский РЭС | РП 10кВ "Караульный Яр" | ф. "Яр"10кВ | Караульный Яр | ТП №208 | МОЛОДЕЖНАЯ Д.6 | б/н | 1 | 0 |  |  | 0 | plc, gprs |  | Модернизация | да | да | да | Жилой дом | Потребитель | Коммерческий учет | На опоре | Коммерческий учет
1057 | Ярковский РЭС | РП 10кВ "Караульный Яр" | ф. "Яр"10кВ | Караульный Яр | ТП №208 | МОЛОДЕЖНАЯ Д.7 КВ.1 | б/н | 1 | 0 |  |  | 0 | plc, gprs |  | Модернизация | да | да | да | Жилой дом | Потребитель | Коммерческий учет | На опоре | Коммерческий учет
1058 | Ярковский РЭС | РП 10кВ "Караульный Яр" | ф. "Яр"10кВ | Караульный Яр | ТП №208 | МОЛОДЕЖНАЯ Д.7 КВ.2 | б/н | 1 | 0 |  |  | 0 | plc, gprs |  | Модернизация | да | да | да | Жилой дом | Потребитель | Коммерческий учет | На опоре | Коммерческий учет
1059 | Ярковский РЭС | РП 10кВ "Караульный Яр" | ф. "Яр"10кВ | Караульный Яр | ТП №208 | МОЛОДЕЖНАЯ Д.8 | б/н | 1 | 0 |  |  | 0 | plc, gprs |  | Модернизация | да | да | да | Жилой дом | Потребитель | Коммерческий учет | На опоре | Коммерческий учет
1060 | Ярковский РЭС | РП 10кВ "Караульный Яр" | ф. "Яр"10кВ | Караульный Яр | ТП №208 | МОЛОДЕЖНАЯ Д.9 КВ.1 | б/н | 1 | 0 |  |  | 0 | plc, gprs |  | Модернизация | да | да | да | Жилой дом | Потребитель | Коммерческий учет | На опоре | Коммерческий учет
1061 | Ярковский РЭС | РП 10кВ "Караульный Яр" | ф. "Яр"10кВ | Караульный Яр | ТП №208 | МОЛОДЕЖНАЯ Д.9 КВ.2 | б/н | 1 | 0 |  |  | 0 | plc, gprs |  | Модернизация | да | да | да | Жилой дом | Потребитель | Коммерческий учет | На опоре | Коммерческий учет
1062 | Ярковский РЭС | РП 10кВ "Караульный Яр" | ф. "Яр"10кВ | Караульный Яр | ТП №208 | МОЛОДЕЖНАЯ Д.10 | б/н | 1 | 0 |  |  | 0 | plc, gprs |  | Модернизация | да | да | да | Жилой дом | Потребитель | Коммерческий учет | На опоре | Коммерческий учет
1063 | Ярковский РЭС | РП 10кВ "Караульный Яр" | ф. "Яр"10кВ | Караульный Яр | ТП №208 | МОЛОДЕЖНАЯ Д.11 КВ.1 | б/н | 1 | 0 |  |  | 0 | plc, gprs |  | Модернизация | да | да | да | Жилой дом | Потребитель | Коммерческий учет | На опоре | Коммерческий учет
1064 | Ярковский РЭС | РП 10кВ "Караульный Яр" | ф. "Яр"10кВ | Караульный Яр | ТП №208 | МОЛОДЕЖНАЯ Д.11 КВ.2 | б/н | 1 | 0 |  |  | 0 | plc, gprs |  | Модернизация | да | да | да | Жилой дом | Потребитель | Коммерческий учет | На опоре | Коммерческий учет
1065 | Ярковский РЭС | РП 10кВ "Караульный Яр" | ф. "Яр"10кВ | Караульный Яр | ТП №208 | МОЛОДЕЖНАЯ Д.12 КВ.1 | б/н | 1 | 0 |  |  | 0 | plc, gprs |  | Модернизация | да | да | да | Жилой дом | Потребитель | Коммерческий учет | На опоре | Коммерческий учет
1066 | Ярковский РЭС | РП 10кВ "Караульный Яр" | ф. "Яр"10кВ | Караульный Яр | ТП №208 | МОЛОДЕЖНАЯ Д.12 КВ.2 | б/н | 1 | 0 |  |  | 0 | plc, gprs |  | Модернизация | да | да | да | Жилой дом | Потребитель | Коммерческий учет | На опоре | Коммерческий учет
1067 | Ярковский РЭС | РП 10кВ "Караульный Яр" | ф. "Яр"10кВ | Караульный Яр | ТП №208 | МОЛОДЕЖНАЯ Д.13 КВ.1 | б/н | 1 | 0 |  |  | 0 | plc, gprs |  | Модернизация | да | да | да | Жилой дом | Потребитель | Коммерческий учет | На опоре | Коммерческий учет
1068 | Ярковский РЭС | РП 10кВ "Караульный Яр" | ф. "Яр"10кВ | Караульный Яр | ТП №208 | МОЛОДЕЖНАЯ Д.13 КВ.2 | б/н | 1 | 0 |  |  | 0 | plc, gprs |  | Модернизация | да | да | да | Жилой дом | Потребитель | Коммерческий учет | На опоре | Коммерческий учет
1069 | Ярковский РЭС | РП 10кВ "Караульный Яр" | ф. "Яр"10кВ | Караульный Яр | ТП №208 | МОЛОДЕЖНАЯ Д.14 КВ.1 | б/н | 1 | 0 |  |  | 0 | plc, gprs |  | Модернизация | да | да | да | Жилой дом | Потребитель | Коммерческий учет | На опоре | Коммерческий учет
1070 | Ярковский РЭС | РП 10кВ "Караульный Яр" | ф. "Яр"10кВ | Караульный Яр | ТП №208 | МОЛОДЕЖНАЯ Д.14 КВ.2 | б/н | 1 | 0 |  |  | 0 | plc, gprs |  | Модернизация | да | да | да | Жилой дом | Потребитель | Коммерческий учет | На опоре | Коммерческий учет
1071 | Ярковский РЭС | РП 10кВ "Караульный Яр" | ф. "Яр"10кВ | Караульный Яр | ТП №208 | МОЛОДЕЖНАЯ Д.15 КВ.1 | б/н | 1 | 0 |  |  | 0 | plc, gprs |  | Модернизация | да | да | да | Жилой дом | Потребитель | Коммерческий учет | На опоре | Коммерческий учет
1072 | Ярковский РЭС | РП 10кВ "Караульный Яр" | ф. "Яр"10кВ | Караульный Яр | ТП №208 | МОЛОДЕЖНАЯ Д.15 КВ.2 | б/н | 1 | 0 |  |  | 0 | plc, gprs |  | Модернизация | да | да | да | Жилой дом | Потребитель | Коммерческий учет | На опоре | Коммерческий учет
1073 | Ярковский РЭС | РП 10кВ "Караульный Яр" | ф. "Яр"10кВ | Караульный Яр | ТП №208 | МОЛОДЕЖНАЯ Д.16 | б/н | 1 | 0 |  |  | 0 | plc, gprs |  | Модернизация | да | да | да | Жилой дом | Потребитель | Коммерческий учет | На опоре | Коммерческий учет
1074 | Ярковский РЭС | РП 10кВ "Караульный Яр" | ф. "Яр"10кВ | Караульный Яр | ТП №208 | МОЛОДЕЖНАЯ Д.17 | б/н | 1 | 0 |  |  | 0 | plc, gprs |  | Модернизация | да | да | да | Жилой дом | Потребитель | Коммерческий учет | На опоре | Коммерческий учет
1075 | Ярковский РЭС | РП 10кВ "Караульный Яр" | ф. "Яр"10кВ | Караульный Яр | ТП №208 | МОЛОДЕЖНАЯ Д.19 | б/н | 1 | 0 |  |  | 0 | plc, gprs |  | Модернизация | да | да | да | Жилой дом | Потребитель | Коммерческий учет | На опоре | Коммерческий учет
1076 | Ярковский РЭС | РП 10кВ "Караульный Яр" | ф. "Яр"10кВ | Караульный Яр | ТП №200 | ОКТЯБРЬСКАЯ Д. 1 | б/н | 1 | 0 |  |  | 0 | plc, gprs |  | Модернизация | да | да | да | Жилой дом | Потребитель | Коммерческий учет | На опоре | Коммерческий учет
1077 | Ярковский РЭС | РП 10кВ "Караульный Яр" | ф. "Яр"10кВ | Караульный Яр | ТП №200 | ОКТЯБРЬСКАЯ Д.2 | б/н | 1 | 0 |  |  | 0 | plc, gprs |  | Модернизация | да | да | да | Жилой дом | Потребитель | Коммерческий учет | На опоре | Коммерческий учет
1078 | Ярковский РЭС | РП 10кВ "Караульный Яр" | ф. "Яр"10кВ | Караульный Яр | ТП №200 | ОКТЯБРЬСКАЯ Д.3 | б/н | 1 | 0 |  |  | 0 | plc, gprs |  | Модернизация | да | да | да | Жилой дом | Потребитель | Коммерческий учет | На опоре | Коммерческий учет
1079 | Ярковский РЭС | РП 10кВ "Караульный Яр" | ф. "Яр"10кВ | Караульный Яр | ТП №200 | ОКТЯБРЬСКАЯ Д.3 КВ.1 | б/н | 1 | 0 |  |  | 0 | plc, gprs |  | Модернизация | да | да | да | Жилой дом | Потребитель | Коммерческий учет | На опоре | Коммерческий учет
1080 | Ярковский РЭС | РП 10кВ "Караульный Яр" | ф. "Яр"10кВ | Караульный Яр | ТП №200 | ОКТЯБРЬСКАЯ Д.4 КВ.2 | б/н | 1 | 0 |  |  | 0 | plc, gprs |  | Модернизация | да | да | да | Жилой дом | Потребитель | Коммерческий учет | На опоре | Коммерческий учет
1081 | Ярковский РЭС | РП 10кВ "Караульный Яр" | ф. "Яр"10кВ | Караульный Яр | ТП №200 | ОКТЯБРЬСКАЯ Д.5 КВ.2 | б/н | 1 | 0 |  |  | 0 | plc, gprs |  | Модернизация | да | да | да | Жилой дом | Потребитель | Коммерческий учет | На опоре | Коммерческий учет
1082 | Ярковский РЭС | РП 10кВ "Караульный Яр" | ф. "Яр"10кВ | Караульный Яр | ТП №200 | ОКТЯБРЬСКАЯ Д.6 | б/н | 1 | 0 |  |  | 0 | plc, gprs |  | Модернизация | да | да | да | Жилой дом | Потребитель | Коммерческий учет | На опоре | Коммерческий учет
1083 | Ярковский РЭС | РП 10кВ "Караульный Яр" | ф. "Яр"10кВ | Караульный Яр | ТП №200 | ОКТЯБРЬСКАЯ Д.7 КВ.1 | б/н | 1 | 0 |  |  | 0 | plc, gprs |  | Модернизация | да | да | да | Жилой дом | Потребитель | Коммерческий учет | На опоре | Коммерческий учет
1084 | Ярковский РЭС | РП 10кВ "Караульный Яр" | ф. "Яр"10кВ | Караульный Яр | ТП №200 | ОКТЯБРЬСКАЯ Д.7 КВ.2 | б/н | 1 | 0 |  |  | 0 | plc, gprs |  | Модернизация | да | да | да | Жилой дом | Потребитель | Коммерческий учет | На опоре | Коммерческий учет
1085 | Ярковский РЭС | РП 10кВ "Караульный Яр" | ф. "Яр"10кВ | Караульный Яр | ТП №200 | ОКТЯБРЬСКАЯ Д.8 | б/н | 1 | 0 |  |  | 0 | plc, gprs |  | Модернизация | да | да | да | Жилой дом | Потребитель | Коммерческий учет | На опоре | Коммерческий учет
1086 | Ярковский РЭС | РП 10кВ "Караульный Яр" | ф. "Яр"10кВ | Караульный Яр | ТП №200 | ОКТЯБРЬСКАЯ Д.10 | б/н | 1 | 0 |  |  | 0 | plc, gprs |  | Модернизация | да | да | да | Жилой дом | Потребитель | Коммерческий учет | На опоре | Коммерческий учет
1087 | Ярковский РЭС | РП 10кВ "Караульный Яр" | ф. "Яр"10кВ | Караульный Яр | ТП №200 | ОКТЯБРЬСКАЯ Д.10 | б/н | 1 | 0 |  |  | 0 | plc, gprs |  | Модернизация | да | да | да | Жилой дом | Потребитель | Коммерческий учет | На опоре | Коммерческий учет
1088 | Ярковский РЭС | РП 10кВ "Караульный Яр" | ф. "Яр"10кВ | Караульный Яр | ТП №200 | ОКТЯБРЬСКАЯ Д.12 |  |  | 1 |  | 1 | 0 | plc, gprs |  | Модернизация | да | да | да | Жилой дом | Потребитель | Коммерческий учет | На опоре | Коммерческий учет
1089 | Ярковский РЭС | РП 10кВ "Караульный Яр" | ф. "Яр"10кВ | Караульный Яр | ТП №200 | ОКТЯБРЬСКАЯ Д.14 | б/н | 1 | 0 |  |  | 0 | plc, gprs |  | Модернизация | да | да | да | Жилой дом | Потребитель | Коммерческий учет | На опоре | Коммерческий учет
1090 | Ярковский РЭС | РП 10кВ "Караульный Яр" | ф. "Яр"10кВ | Караульный Яр | ТП №200 | ОКТЯБРЬСКАЯ Д.16 | б/н | 1 | 0 |  |  | 0 | plc, gprs |  | Модернизация | да | да | да | Жилой дом | Потребитель | Коммерческий учет | На опоре | Коммерческий учет
1091 | Ярковский РЭС | РП 10кВ "Караульный Яр" | ф. "Яр"10кВ | Караульный Яр | ТП №200 | ОКТЯБРЬСКАЯ Д.18 | б/н | 1 | 0 |  |  | 0 | plc, gprs |  | Модернизация | да | да | да | Жилой дом | Потребитель | Коммерческий учет | На опоре | Коммерческий учет
1092 | Ярковский РЭС | РП 10кВ "Караульный Яр" | ф. "Яр"10кВ | Караульный Яр | ТП №200 | ПИОНЕРСКАЯ Д.1 | б/н | 1 | 0 |  |  | 0 | plc, gprs |  | Модернизация | да | да | да | Жилой дом | Потребитель | Коммерческий учет | На опоре | Коммерческий учет
1093 | Ярковский РЭС | РП 10кВ "Караульный Яр" | ф. "Яр"10кВ | Караульный Яр | ТП №200 | ПИОНЕРСКАЯ Д.2 | б/н | 1 | 0 |  |  | 0 | plc, gprs |  | Модернизация | да | да | да | Жилой дом | Потребитель | Коммерческий учет | На опоре | Коммерческий учет
1094 | Ярковский РЭС | РП 10кВ "Караульный Яр" | ф. "Яр"10кВ | Караульный Яр | ТП №200 | ПИОНЕРСКАЯ Д.2 | б/н | 1 | 0 |  |  | 0 | plc, gprs |  | Модернизация | да | да | да | Жилой дом | Потребитель | Коммерческий учет | На опоре | Коммерческий учет
1095 | Ярковский РЭС | РП 10кВ "Караульный Яр" | ф. "Яр"10кВ | Караульный Яр | ТП №200 | ПИОНЕРСКАЯ Д.4 | б/н | 1 | 0 |  |  | 0 | plc, gprs |  | Модернизация | да | да | да | Жилой дом | Потребитель | Коммерческий учет | На опоре | Коммерческий учет
1096 | Ярковский РЭС | РП 10кВ "Караульный Яр" | ф. "Яр"10кВ | Караульный Яр | ТП №200 | ПИОНЕРСКАЯ Д.5 |  |  | 1 |  | 1 | 0 | plc, gprs |  | Модернизация | да | да | да | Жилой дом | Потребитель | Коммерческий учет | На опоре | Коммерческий учет
1097 | Ярковский РЭС | РП 10кВ "Караульный Яр" | ф. "Яр"10кВ | Караульный Яр | ТП №200 | ПИОНЕРСКАЯ Д.5 | б/н | 1 | 0 |  |  | 0 | plc, gprs |  | Модернизация | да | да | да | Жилой дом | Потребитель | Коммерческий учет | На опоре | Коммерческий учет
1098 | Ярковский РЭС | РП 10кВ "Караульный Яр" | ф. "Яр"10кВ | Караульный Яр | ТП №200 | ПИОНЕРСКАЯ Д.6 КВ.1 | б/н | 1 | 0 |  |  | 0 | plc, gprs |  | Модернизация | да | да | да | Жилой дом | Потребитель | Коммерческий учет | На опоре | Коммерческий учет
1099 | Ярковский РЭС | РП 10кВ "Караульный Яр" | ф. "Яр"10кВ | Караульный Яр | ТП №200 | ПИОНЕРСКАЯ Д.6 КВ.2 | б/н | 1 | 0 |  |  | 0 | plc, gprs |  | Модернизация | да | да | да | Жилой дом | Потребитель | Коммерческий учет | На опоре | Коммерческий учет
1100 | Ярковский РЭС | РП 10кВ "Караульный Яр" | ф. "Яр"10кВ | Караульный Яр | ТП №200 | ПИОНЕРСКАЯ Д.6 КВ.3 | б/н | 1 | 0 |  |  | 0 | plc, gprs |  | Модернизация | да | да | да | Жилой дом | Потребитель | Коммерческий учет | На опоре | Коммерческий учет
1101 | Ярковский РЭС | РП 10кВ "Караульный Яр" | ф. "Яр"10кВ | Караульный Яр | ТП №200 | ПИОНЕРСКАЯ Д.6 КВ.4 | б/н | 1 | 0 |  |  | 0 | plc, gprs |  | Модернизация | да | да | да | Жилой дом | Потребитель | Коммерческий учет | На опоре | Коммерческий учет
1102 | Ярковский РЭС | РП 10кВ "Караульный Яр" | ф. "Яр"10кВ | Караульный Яр | ТП №200 | ПИОНЕРСКАЯ Д.8 | б/н | 1 | 0 |  |  | 0 | plc, gprs |  | Модернизация | да | да | да | Жилой дом | Потребитель | Коммерческий учет | На опоре | Коммерческий учет
1103 | Ярковский РЭС | РП 10кВ "Караульный Яр" | ф. "Яр"10кВ | Караульный Яр | ТП №200 | ПИОНЕРСКАЯ Д.9 КВ.1 | б/н | 1 | 0 |  |  | 0 | plc, gprs |  | Модернизация | да | да | да | Жилой дом | Потребитель | Коммерческий учет | На опоре | Коммерческий учет
1104 | Ярковский РЭС | РП 10кВ "Караульный Яр" | ф. "Яр"10кВ | Караульный Яр | ТП №200 | ПИОНЕРСКАЯ Д.9 КВ.2 | б/н | 1 | 0 |  |  | 0 | plc, gprs |  | Модернизация | да | да | да | Жилой дом | Потребитель | Коммерческий учет | На опоре | Коммерческий учет
1105 | Ярковский РЭС | РП 10кВ "Караульный Яр" | ф. "Яр"10кВ | Караульный Яр | ТП №200 | ПИОНЕРСКАЯ Д.10 | б/н | 1 | 0 |  |  | 0 | plc, gprs |  | Модернизация | да | да | да | Жилой дом | Потребитель | Коммерческий учет | На опоре | Коммерческий учет
1106 | Ярковский РЭС | РП 10кВ "Караульный Яр" | ф. "Яр"10кВ | Караульный Яр | ТП №200 | ПИОНЕРСКАЯ Д.11 КВ.1 | б/н | 1 | 0 |  |  | 0 | plc, gprs |  | Модернизация | да | да | да | Жилой дом | Потребитель | Коммерческий учет | На опоре | Коммерческий учет
1107 | Ярковский РЭС | РП 10кВ "Караульный Яр" | ф. "Яр"10кВ | Караульный Яр | ТП №200 | ПИОНЕРСКАЯ Д.11 КВ.2 | б/н | 1 | 0 |  |  | 0 | plc, gprs |  | Модернизация | да | да | да | Жилой дом | Потребитель | Коммерческий учет | На опоре | Коммерческий учет
1108 | Ярковский РЭС | РП 10кВ "Караульный Яр" | ф. "Яр"10кВ | Караульный Яр | ТП №200 | ПИОНЕРСКАЯ Д.13 КВ.1 | б/н |  | 1 |  | 1 | 0 | plc, gprs |  | Модернизация | да | да | да | Жилой дом | Потребитель | Коммерческий учет | На опоре | Коммерческий учет
1109 | Ярковский РЭС | РП 10кВ "Караульный Яр" | ф. "Яр"10кВ | Караульный Яр | ТП №200 | ПИОНЕРСКАЯ Д.13 КВ.2 | б/н | 1 | 0 |  |  | 0 | plc, gprs |  | Модернизация | да | да | да | Жилой дом | Потребитель | Коммерческий учет | На опоре | Коммерческий учет
1110 | Ярковский РЭС | РП 10кВ "Караульный Яр" | ф. "Яр"10кВ | Караульный Яр | ТП №200 | ПИОНЕРСКАЯ Д.14 | б/н | 1 | 0 |  |  | 0 | plc, gprs |  | Модернизация | да | да | да | Жилой дом | Потребитель | Коммерческий учет | На опоре | Коммерческий учет
1111 | Ярковский РЭС | РП 10кВ "Караульный Яр" | ф. "Яр"10кВ | Караульный Яр | ТП №200 | ПИОНЕРСКАЯ Д.12 | б/н | 1 | 0 |  |  | 0 | plc, gprs |  | Модернизация | да | да | да | Жилой дом | Потребитель | Коммерческий учет | На опоре | Коммерческий учет
1112 | Ярковский РЭС | РП 10кВ "Караульный Яр" | ф. "Яр"10кВ | Караульный Яр | ТП №200 | ПИОНЕРСКАЯ Д.15 | б/н | 1 | 0 |  |  | 0 | plc, gprs |  | Модернизация | да | да | да | Жилой дом | Потребитель | Коммерческий учет | На опоре | Коммерческий учет
1113 | Ярковский РЭС | РП 10кВ "Караульный Яр" | ф. "Яр"10кВ | Караульный Яр | ТП №200 | ПИОНЕРСКАЯ Д.16 | б/н | 1 | 0 |  |  | 0 | plc, gprs |  | Модернизация | да | да | да | Жилой дом | Потребитель | Коммерческий учет | На опоре | Коммерческий учет
1114 | Ярковский РЭС | РП 10кВ "Караульный Яр" | ф. "Яр"10кВ | Караульный Яр | ТП №200 | ПИОНЕРСКАЯ Д.17 КВ.1 | б/н | 1 | 0 |  |  | 0 | plc, gprs |  | Модернизация | да | да | да | Жилой дом | Потребитель | Коммерческий учет | На опоре | Коммерческий учет
1115 | Ярковский РЭС | РП 10кВ "Караульный Яр" | ф. "Яр"10кВ | Караульный Яр | ТП №200 | ПИОНЕРСКАЯ Д.17 КВ.2 | б/н | 1 | 0 |  |  | 0 | plc, gprs |  | Модернизация | да | да | да | Жилой дом | Потребитель | Коммерческий учет | На опоре | Коммерческий учет
1116 | Ярковский РЭС | РП 10кВ "Караульный Яр" | ф. "Яр"10кВ | Караульный Яр | ТП №200 | ПИОНЕРСКАЯ Д.18 |  |  | 1 |  | 1 | 0 | plc, gprs |  | Модернизация | да | да | да | Дача | Потребитель | Коммерческий учет | На опоре | Коммерческий учет
1117 | Ярковский РЭС | РП 10кВ "Караульный Яр" | ф. "Яр"10кВ | Караульный Яр | ТП №200 | ПИОНЕРСКАЯ Д.19 | б/н | 1 | 0 |  |  | 0 | plc, gprs |  | Модернизация | да | да | да | Жилой дом | Потребитель | Коммерческий учет | На опоре | Коммерческий учет
1118 | Ярковский РЭС | РП 10кВ "Караульный Яр" | ф. "Яр"10кВ | Караульный Яр | ТП №200 | ПИОНЕРСКАЯ Д.20 | б/н | 1 | 0 |  |  | 0 | plc, gprs |  | Модернизация | да | да | да | Жилой дом | Потребитель | Коммерческий учет | На опоре | Коммерческий учет
1119 | Ярковский РЭС | РП 10кВ "Караульный Яр" | ф. "Яр"10кВ | Караульный Яр | ТП №200 | ПИОНЕРСКАЯ Д.20 |  |  | 1 |  | 1 | 0 | plc, gprs |  | Модернизация | да | да | да | Жилой дом | Потребитель | Коммерческий учет | На опоре | Коммерческий учет
1120 | Ярковский РЭС | РП 10кВ "Караульный Яр" | ф. "Яр"10кВ | Караульный Яр | ТП №200 | ПИОНЕРСКАЯ Д.22 | б/н | 1 | 0 |  |  | 0 | plc, gprs |  | Модернизация | да | да | да | Жилой дом | Потребитель | Коммерческий учет | На опоре | Коммерческий учет
1121 | Ярковский РЭС | РП 10кВ "Караульный Яр" | ф. "Яр"10кВ | Караульный Яр | ТП №200 | ПИОНЕРСКАЯ Д.24 КВ.1 | б/н | 1 | 0 |  |  | 0 | plc, gprs |  | Модернизация | да | да | да | Жилой дом | Потребитель | Коммерческий учет | На опоре | Коммерческий учет
1122 | Ярковский РЭС | РП 10кВ "Караульный Яр" | ф. "Яр"10кВ | Караульный Яр | ТП №200 | ПИОНЕРСКАЯ Д.24 КВ.2 | б/н | 1 | 0 |  |  | 0 | plc, gprs |  | Модернизация | да | да | да | Жилой дом | Потребитель | Коммерческий учет | На опоре | Коммерческий учет
1123 | Ярковский РЭС | РП 10кВ "Караульный Яр" | ф. "Яр"10кВ | Караульный Яр | ТП №200 | ПИОНЕРСКАЯ Д.26 КВ.1 | б/н | 1 | 0 |  |  | 0 | plc, gprs |  | Модернизация | да | да | да | Жилой дом | Потребитель | Коммерческий учет | На опоре | Коммерческий учет
1124 | Ярковский РЭС | РП 10кВ "Караульный Яр" | ф. "Яр"10кВ | Караульный Яр | ТП №200 | ПИОНЕРСКАЯ Д.26 КВ.2 | б/н | 1 | 0 |  |  | 0 | plc, gprs |  | Модернизация | да | да | да | Жилой дом | Потребитель | Коммерческий учет | На опоре | Коммерческий учет
1125 | Ярковский РЭС | РП 10кВ "Караульный Яр" | ф. "Яр"10кВ | Караульный Яр | ТП №208 | ПОЛЕВАЯ Д.1 КВ.1 | б/н | 1 | 0 |  |  | 0 | plc, gprs |  | Модернизация | да | да | да | Жилой дом | Потребитель | Коммерческий учет | На опоре | Коммерческий учет
1126 | Ярковский РЭС | РП 10кВ "Караульный Яр" | ф. "Яр"10кВ | Караульный Яр | ТП №208 | ПОЛЕВАЯ Д.1 КВ.2 | б/н | 1 | 0 |  |  | 0 | plc, gprs |  | Модернизация | да | да | да | Жилой дом | Потребитель | Коммерческий учет | На опоре | Коммерческий учет
1127 | Ярковский РЭС | РП 10кВ "Караульный Яр" | ф. "Яр"10кВ | Караульный Яр | ТП №208 | ПОЛЕВАЯ Д.2 |  |  | 1 |  | 1 | 0 | plc, gprs |  | Модернизация | да | да | да | Жилой дом | Потребитель | Коммерческий учет | На опоре | Коммерческий учет
1128 | Ярковский РЭС | РП 10кВ "Караульный Яр" | ф. "Яр"10кВ | Караульный Яр | ТП №208 | ПОЛЕВАЯ Д.3 КВ.1 | б/н | 1 | 0 |  |  | 0 | plc, gprs |  | Модернизация | да | да | да | Жилой дом | Потребитель | Коммерческий учет | На опоре | Коммерческий учет
1129 | Ярковский РЭС | РП 10кВ "Караульный Яр" | ф. "Яр"10кВ | Караульный Яр | ТП №208 | ПОЛЕВАЯ Д.3 КВ.2 | б/н | 1 | 0 |  |  | 0 | plc, gprs |  | Модернизация | да | да | да | Жилой дом | Потребитель | Коммерческий учет | На опоре | Коммерческий учет
1130 | Ярковский РЭС | РП 10кВ "Караульный Яр" | ф. "Яр"10кВ | Караульный Яр | ТП №208 | ПОЛЕВАЯ Д.5 КВ.1 | б/н | 1 | 0 |  |  | 0 | plc, gprs |  | Модернизация | да | да | да | Жилой дом | Потребитель | Коммерческий учет | На опоре | Коммерческий учет
1131 | Ярковский РЭС | РП 10кВ "Караульный Яр" | ф. "Яр"10кВ | Караульный Яр | ТП №208 | ПОЛЕВАЯ Д.5 КВ.2 | б/н | 1 | 0 |  |  | 0 | plc, gprs |  | Модернизация | да | да | да | Жилой дом | Потребитель | Коммерческий учет | На опоре | Коммерческий учет
1132 | Ярковский РЭС | РП 10кВ "Караульный Яр" | ф. "Яр"10кВ | Караульный Яр | ТП №208 | ПОЛЕВАЯ Д.9 | б/н | 1 | 0 |  |  | 0 | plc, gprs |  | Модернизация | да | да | да | Жилой дом | Потребитель | Коммерческий учет | На опоре | Коммерческий учет
1133 | Ярковский РЭС | РП 10кВ "Караульный Яр" | ф. "Яр"10кВ | Караульный Яр | ТП №200 | РАБОЧАЯ Д.3 | б/н | 1 | 0 |  |  | 0 | plc, gprs |  | Модернизация | да | да | да | Жилой дом | Потребитель | Коммерческий учет | На опоре | Коммерческий учет
1134 | Ярковский РЭС | РП 10кВ "Караульный Яр" | ф. "Яр"10кВ | Караульный Яр | ТП №200 | РАБОЧАЯ Д.4 | б/н | 1 | 0 |  |  | 0 | plc, gprs |  | Модернизация | да | да | да | Жилой дом | Потребитель | Коммерческий учет | На опоре | Коммерческий учет
1135 | Ярковский РЭС | РП 10кВ "Караульный Яр" | ф. "Яр"10кВ | Караульный Яр | ТП №200 | РАБОЧАЯ Д.5 КВ.1 | б/н | 1 | 0 |  |  | 0 | plc, gprs |  | Модернизация | да | да | да | Жилой дом | Потребитель | Коммерческий учет | На опоре | Коммерческий учет
1136 | Ярковский РЭС | РП 10кВ "Караульный Яр" | ф. "Яр"10кВ | Караульный Яр | ТП №200 | РАБОЧАЯ Д.5 КВ.2 | б/н | 1 | 0 |  |  | 0 | plc, gprs |  | Модернизация | да | да | да | Жилой дом | Потребитель | Коммерческий учет | На опоре | Коммерческий учет
1137 | Ярковский РЭС | РП 10кВ "Караульный Яр" | ф. "Яр"10кВ | Караульный Яр | ТП №200 | РАБОЧАЯ Д.6 | б/н | 1 | 0 |  |  | 0 | plc, gprs |  | Модернизация | да | да | да | Жилой дом | Потребитель | Коммерческий учет | На опоре | Коммерческий учет
1138 | Ярковский РЭС | РП 10кВ "Караульный Яр" | ф. "Яр"10кВ | Караульный Яр | ТП №200 | РАБОЧАЯ Д.7 | б/н | 1 | 0 |  |  | 0 | plc, gprs |  | Модернизация | да | да | да | Жилой дом | Потребитель | Коммерческий учет | На опоре | Коммерческий учет
1139 | Ярковский РЭС | РП 10кВ "Караульный Яр" | ф. "Яр"10кВ | Караульный Яр | ТП №200 | РАБОЧАЯ Д.8 | б/н | 1 | 0 |  |  | 0 | plc, gprs |  | Модернизация | да | да | да | Жилой дом | Потребитель | Коммерческий учет | На опоре | Коммерческий учет
1140 | Ярковский РЭС | РП 10кВ "Караульный Яр" | ф. "Яр"10кВ | Караульный Яр | ТП №200 | РАБОЧАЯ Д.9 | б/н | 1 | 0 |  |  | 0 | plc, gprs |  | Модернизация | да | да | да | Жилой дом | Потребитель | Коммерческий учет | На опоре | Коммерческий учет
1141 | Ярковский РЭС | РП 10кВ "Караульный Яр" | ф. "Яр"10кВ | Караульный Яр | ТП №200 | РАБОЧАЯ Д.10 | б/н | 1 | 0 |  |  | 0 | plc, gprs |  | Модернизация | да | да | да | Жилой дом | Потребитель | Коммерческий учет | На опоре | Коммерческий учет
1142 | Ярковский РЭС | РП 10кВ "Караульный Яр" | ф. "Яр"10кВ | Караульный Яр | ТП №200 | РАБОЧАЯ Д.11 КВ.1 | б/н | 1 | 0 |  |  | 0 | plc, gprs |  | Модернизация | да | да | да | Жилой дом | Потребитель | Коммерческий учет | На опоре | Коммерческий учет
1143 | Ярковский РЭС | РП 10кВ "Караульный Яр" | ф. "Яр"10кВ | Караульный Яр | ТП №200 | РАБОЧАЯ Д.11 КВ.2 | б/н | 1 | 0 |  |  | 0 | plc, gprs |  | Модернизация | да | да | да | Жилой дом | Потребитель | Коммерческий учет | На опоре | Коммерческий учет
1144 | Ярковский РЭС | РП 10кВ "Караульный Яр" | ф. "Яр"10кВ | Караульный Яр | ТП №200 | РАБОЧАЯ Д.12 КВ.1 | б/н | 1 | 0 |  |  | 0 | plc, gprs |  | Модернизация | да | да | да | Жилой дом | Потребитель | Коммерческий учет | На опоре | Коммерческий учет
1145 | Ярковский РЭС | РП 10кВ "Караульный Яр" | ф. "Яр"10кВ | Караульный Яр | ТП №200 | РАБОЧАЯ Д.12 КВ.1 | б/н | 1 | 0 |  |  | 0 | plc, gprs |  | Модернизация | да | да | да | Жилой дом | Потребитель | Коммерческий учет | На опоре | Коммерческий учет
1146 | Ярковский РЭС | РП 10кВ "Караульный Яр" | ф. "Яр"10кВ | Караульный Яр | ТП №200 | РАБОЧАЯ Д.12 КВ.2 | б/н | 1 | 0 |  |  | 0 | plc, gprs |  | Модернизация | да | да | да | Жилой дом | Потребитель | Коммерческий учет | На опоре | Коммерческий учет
1147 | Ярковский РЭС | РП 10кВ "Караульный Яр" | ф. "Яр"10кВ | Караульный Яр | ТП №200 | РАБОЧАЯ Д.13 |  |  | 1 |  | 1 | 0 | plc, gprs |  | Модернизация | да | да | да | Жилой дом | Потребитель | Коммерческий учет | На опоре | Коммерческий учет
1148 | Ярковский РЭС | РП 10кВ "Караульный Яр" | ф. "Яр"10кВ | Караульный Яр | ТП №200 | РАБОЧАЯ Д.13 | б/н | 1 | 0 |  |  | 0 | plc, gprs |  | Модернизация | да | да | да | Жилой дом | Потребитель | Коммерческий учет | На опоре | Коммерческий учет
1149 | Ярковский РЭС | РП 10кВ "Караульный Яр" | ф. "Яр"10кВ | Караульный Яр | ТП №200 | РАБОЧАЯ Д.14 | б/н | 1 | 0 |  |  | 0 | plc, gprs |  | Модернизация | да | да | да | Жилой дом | Потребитель | Коммерческий учет | На опоре | Коммерческий учет
1150 | Ярковский РЭС | РП 10кВ "Караульный Яр" | ф. "Яр"10кВ | Караульный Яр | ТП №200 | РАБОЧАЯ Д.16 КВ.1 | б/н | 1 | 0 |  |  | 0 | plc, gprs |  | Модернизация | да | да | да | Жилой дом | Потребитель | Коммерческий учет | На опоре | Коммерческий учет
1151 | Ярковский РЭС | РП 10кВ "Караульный Яр" | ф. "Яр"10кВ | Караульный Яр | ТП №200 | РАБОЧАЯ Д.16 КВ.2 | б/н | 1 | 0 |  |  | 0 | plc, gprs |  | Модернизация | да | да | да | Жилой дом | Потребитель | Коммерческий учет | На опоре | Коммерческий учет
1152 | Ярковский РЭС | РП 10кВ "Караульный Яр" | ф. "Яр"10кВ | Караульный Яр | ТП №200 | РАБОЧАЯ Д.18 | б/н | 1 | 0 |  |  | 0 | plc, gprs |  | Модернизация | да | да | да | Жилой дом | Потребитель | Коммерческий учет | На опоре | Коммерческий учет
1153 | Ярковский РЭС | РП 10кВ "Караульный Яр" | ф. "Яр"10кВ | Караульный Яр | ТП №200 | РАБОЧАЯ Д.20 КВ.1 | б/н | 1 | 0 |  |  | 0 | plc, gprs |  | Модернизация | да | да | да | Жилой дом | Потребитель | Коммерческий учет | На опоре | Коммерческий учет
1154 | Ярковский РЭС | РП 10кВ "Караульный Яр" | ф. "Яр"10кВ | Караульный Яр | ТП №200 | РАБОЧАЯ Д.20 КВ.2 | б/н | 1 | 0 |  |  | 0 | plc, gprs |  | Модернизация | да | да | да | Жилой дом | Потребитель | Коммерческий учет | На опоре | Коммерческий учет
1155 | Ярковский РЭС | РП 10кВ "Караульный Яр" | ф. "Яр"10кВ | Караульный Яр | ТП №208 | САДОВЫЙ Д.2 | б/н | 1 | 0 |  |  | 0 | plc, gprs |  | Модернизация | да | да | да | Жилой дом | Потребитель | Коммерческий учет | На опоре | Коммерческий учет
1156 | Ярковский РЭС | РП 10кВ "Караульный Яр" | ф. "Яр"10кВ | Караульный Яр | ТП №208 | САДОВЫЙ Д.4 | б/н | 1 | 0 |  |  | 0 | plc, gprs |  | Модернизация | да | да | да | Жилой дом | Потребитель | Коммерческий учет | На опоре | Коммерческий учет
1157 | Ярковский РЭС | РП 10кВ "Караульный Яр" | ф. "Яр"10кВ | Караульный Яр | ТП №208 | САДОВЫЙ Д.6 | б/н | 1 | 0 |  |  | 0 | plc, gprs |  | Модернизация | да | да | да | Жилой дом | Потребитель | Коммерческий учет | На опоре | Коммерческий учет
1158 | Ярковский РЭС | РП 10кВ "Караульный Яр" | ф. "Яр"10кВ | Караульный Яр | ТП №241 | СОВЕТСКАЯ Д.4 | б/н |  | 1 |  | 1 | 0 | plc, gprs |  | Модернизация | да | да | да | Жилой дом | Потребитель | Коммерческий учет | На опоре | Коммерческий учет
1159 | Ярковский РЭС | РП 10кВ "Караульный Яр" | ф. "Яр"10кВ | Караульный Яр | ТП №241 | СОВЕТСКАЯ Д.5 | б/н | 1 | 0 |  |  | 0 | plc, gprs |  | Модернизация | да | да | да | Жилой дом | Потребитель | Коммерческий учет | На опоре | Коммерческий учет
1160 | Ярковский РЭС | РП 10кВ "Караульный Яр" | ф. "Яр"10кВ | Караульный Яр | ТП №241 | СОВЕТСКАЯ Д.6 | б/н | 1 | 0 |  |  | 0 | plc, gprs |  | Модернизация | да | да | да | Жилой дом | Потребитель | Коммерческий учет | На опоре | Коммерческий учет
1161 | Ярковский РЭС | РП 10кВ "Караульный Яр" | ф. "Яр"10кВ | Караульный Яр | ТП №241 | СОВЕТСКАЯ Д.7 | б/н | 1 | 0 |  |  | 0 | plc, gprs |  | Модернизация | да | да | да | Жилой дом | Потребитель | Коммерческий учет | На опоре | Коммерческий учет
1162 | Ярковский РЭС | РП 10кВ "Караульный Яр" | ф. "Яр"10кВ | Караульный Яр | ТП №241 | СОВЕТСКАЯ Д.10 | б/н | 1 | 0 |  |  | 0 | plc, gprs |  | Модернизация | да | да | да | Жилой дом | Потребитель | Коммерческий учет | На опоре | Коммерческий учет
1163 | Ярковский РЭС | РП 10кВ "Караульный Яр" | ф. "Яр"10кВ | Караульный Яр | ТП №241 | СОВЕТСКАЯ Д.11 | б/н |  | 1 |  | 1 | 0 | plc, gprs |  | Модернизация | да | да | да | Жилой дом | Потребитель | Коммерческий учет | На опоре | Коммерческий учет
1164 | Ярковский РЭС | РП 10кВ "Караульный Яр" | ф. "Яр"10кВ | Караульный Яр | ТП №241 | СОВЕТСКАЯ Д.12 | б/н | 1 | 0 |  |  | 0 | plc, gprs |  | Модернизация | да | да | да | Жилой дом | Потребитель | Коммерческий учет | На опоре | Коммерческий учет
1165 | Ярковский РЭС | РП 10кВ "Караульный Яр" | ф. "Яр"10кВ | Караульный Яр | ТП №241 | СОВЕТСКАЯ Д.13 | б/н | 1 | 0 |  |  | 0 | plc, gprs |  | Модернизация | да | да | да | Жилой дом | Потребитель | Коммерческий учет | На опоре | Коммерческий учет
1166 | Ярковский РЭС | РП 10кВ "Караульный Яр" | ф. "Яр"10кВ | Караульный Яр | ТП №241 | СОВЕТСКАЯ Д.14 | б/н |  | 1 |  | 1 | 0 | plc, gprs |  | Модернизация | да | да | да | Жилой дом | Потребитель | Коммерческий учет | На опоре | Коммерческий учет
1167 | Ярковский РЭС | РП 10кВ "Караульный Яр" | ф. "Яр"10кВ | Караульный Яр | ТП №241 | СОВЕТСКАЯ Д.14А | б/н | 1 | 0 |  |  | 0 | plc, gprs |  | Модернизация | да | да | да | Жилой дом | Потребитель | Коммерческий учет | На опоре | Коммерческий учет
1168 | Ярковский РЭС | РП 10кВ "Караульный Яр" | ф. "Яр"10кВ | Караульный Яр | ТП №241 | СОВЕТСКАЯ Д.15 | б/н | 1 | 0 |  |  | 0 | plc, gprs |  | Модернизация | да | да | да | Жилой дом | Потребитель | Коммерческий учет | На опоре | Коммерческий учет
1169 | Ярковский РЭС | РП 10кВ "Караульный Яр" | ф. "Яр"10кВ | Караульный Яр | ТП №241 | СОВЕТСКАЯ Д.16 | б/н | 1 | 0 |  |  | 0 | plc, gprs |  | Модернизация | да | да | да | Жилой дом | Потребитель | Коммерческий учет | На опоре | Коммерческий учет
1170 | Ярковский РЭС | РП 10кВ "Караульный Яр" | ф. "Яр"10кВ | Караульный Яр | ТП №241 | СОВЕТСКАЯ Д.17 | б/н | 1 | 0 |  |  | 0 | plc, gprs |  | Модернизация | да | да | да | Жилой дом | Потребитель | Коммерческий учет | На опоре | Коммерческий учет
1171 | Ярковский РЭС | РП 10кВ "Караульный Яр" | ф. "Яр"10кВ | Караульный Яр | ТП №241 | СОВЕТСКАЯ Д.18 | б/н | 1 | 0 |  |  | 0 | plc, gprs |  | Модернизация | да | да | да | Жилой дом | Потребитель | Коммерческий учет | На опоре | Коммерческий учет
1172 | Ярковский РЭС | РП 10кВ "Караульный Яр" | ф. "Яр"10кВ | Караульный Яр | ТП №241 | СОВЕТСКАЯ Д.28 КВ.2 | б/н | 1 | 0 |  |  | 0 | plc, gprs |  | Модернизация | да | да | да | Жилой дом | Потребитель | Коммерческий учет | На опоре | Коммерческий учет
1173 | Ярковский РЭС | РП 10кВ "Караульный Яр" | ф. "Яр"10кВ | Караульный Яр | ТП №241 | СОВЕТСКАЯ Д.30 | б/н | 1 | 0 |  |  | 0 | plc, gprs |  | Модернизация | да | да | да | Жилой дом | Потребитель | Коммерческий учет | На опоре | Коммерческий учет
1174 | Ярковский РЭС | РП 10кВ "Караульный Яр" | ф. "Яр"10кВ | Караульный Яр | ТП №241 | СОВЕТСКАЯ Д.32 | б/н | 1 | 0 |  |  | 0 | plc, gprs |  | Модернизация | да | да | да | Жилой дом | Потребитель | Коммерческий учет | На опоре | Коммерческий учет
1175 | Ярковский РЭС | РП 10кВ "Караульный Яр" | ф. "Яр"10кВ | Караульный Яр | ТП №241 | СОВЕТСКАЯ Д.36 КВ.1 | б/н | 1 | 0 |  |  | 0 | plc, gprs |  | Модернизация | да | да | да | Жилой дом | Потребитель | Коммерческий учет | На опоре | Коммерческий учет
1176 | Ярковский РЭС | РП 10кВ "Караульный Яр" | ф. "Яр"10кВ | Караульный Яр | ТП №241 | СОВЕТСКАЯ Д.36 КВ.1 | б/н | 1 | 0 |  |  | 0 | plc, gprs |  | Модернизация | да | да | да | Гараж | Потребитель | Коммерческий учет | На опоре | Коммерческий учет
1177 | Ярковский РЭС | РП 10кВ "Караульный Яр" | ф. "Яр"10кВ | Караульный Яр | ТП №241 | СОВЕТСКАЯ Д.36 КВ.2 | б/н | 1 | 0 |  |  | 0 | plc, gprs |  | Модернизация | да | да | да | Жилой дом | Потребитель | Коммерческий учет | На опоре | Коммерческий учет
1178 | Ярковский РЭС | РП 10кВ "Караульный Яр" | ф. "Яр"10кВ | Караульный Яр | ТП №241 | СОВЕТСКАЯ Д.42 | б/н | 1 | 0 |  |  | 0 | plc, gprs |  | Модернизация | да | да | да | Жилой дом | Потребитель | Коммерческий учет | На опоре | Коммерческий учет
1179 | Ярковский РЭС | РП 10кВ "Караульный Яр" | ф. "Яр"10кВ | Караульный Яр | ТП №241 | СОВЕТСКАЯ Д.46 КВ.1 | б/н | 1 | 0 |  |  | 0 | plc, gprs |  | Модернизация | да | да | да | Жилой дом | Потребитель | Коммерческий учет | На опоре | Коммерческий учет
1180 | Ярковский РЭС | РП 10кВ "Караульный Яр" | ф. "Яр"10кВ | Караульный Яр | ТП №241 | СОВЕТСКАЯ Д.46 КВ.2 | б/н | 1 | 0 |  |  | 0 | plc, gprs |  | Модернизация | да | да | да | Жилой дом | Потребитель | Коммерческий учет | На опоре | Коммерческий учет
1181 | Ярковский РЭС | РП 10кВ "Караульный Яр" | ф. "Яр"10кВ | Караульный Яр | ТП №208 | СОВЕТСКАЯ Д.48 | б/н | 1 | 0 |  |  | 0 | plc, gprs |  | Модернизация | да | да | да | Жилой дом | Потребитель | Коммерческий учет | На опоре | Коммерческий учет
1182 | Ярковский РЭС | РП 10кВ "Караульный Яр" | ф. "Яр"10кВ | Караульный Яр | ТП №208 | СОВХОЗНАЯ Д.1 | б/н | 1 | 0 |  |  | 0 | plc, gprs |  | Модернизация | да | да | да | Жилой дом | Потребитель | Коммерческий учет | На опоре | Коммерческий учет
1183 | Ярковский РЭС | РП 10кВ "Караульный Яр" | ф. "Яр"10кВ | Караульный Яр | ТП №208 | СОВХОЗНАЯ Д.3 | б/н | 1 | 0 |  |  | 0 | plc, gprs |  | Модернизация | да | да | да | Жилой дом | Потребитель | Коммерческий учет | На опоре | Коммерческий учет
1184 | Ярковский РЭС | РП 10кВ "Караульный Яр" | ф. "Яр"10кВ | Караульный Яр | ТП №208 | СОВХОЗНАЯ Д.4 | б/н | 1 | 0 |  |  | 0 | plc, gprs |  | Модернизация | да | да | да | Жилой дом | Потребитель | Коммерческий учет | На опоре | Коммерческий учет
1185 | Ярковский РЭС | РП 10кВ "Караульный Яр" | ф. "Яр"10кВ | Караульный Яр | ТП №208 | СОВХОЗНАЯ Д.4 КВ.1 | б/н |  | 1 |  | 1 | 0 | plc, gprs |  | Модернизация | да | да | да | Жилой дом | Потребитель | Коммерческий учет | На опоре | Коммерческий учет
1186 | Ярковский РЭС | РП 10кВ "Караульный Яр" | ф. "Яр"10кВ | Караульный Яр | ТП №208 | СОВХОЗНАЯ Д.7 | б/н | 1 | 0 |  |  | 0 | plc, gprs |  | Модернизация | да | да | да | Жилой дом | Потребитель | Коммерческий учет | На опоре | Коммерческий учет
1187 | Ярковский РЭС | РП 10кВ "Караульный Яр" | ф. "Яр"10кВ | Караульный Яр | ТП №208 | СОВХОЗНАЯ Д.9 | б/н | 1 | 0 |  |  | 0 | plc, gprs |  | Модернизация | да | да | да | Жилой дом | Потребитель | Коммерческий учет | На опоре | Коммерческий учет
1188 | Ярковский РЭС | РП 10кВ "Караульный Яр" | ф. "Яр"10кВ | Караульный Яр | ТП №208 | СТРОИТЕЛЕЙ Д.1 | б/н | 1 | 0 |  |  | 0 | plc, gprs |  | Модернизация | да | да | да | Жилой дом | Потребитель | Коммерческий учет | На опоре | Коммерческий учет
1189 | Ярковский РЭС | РП 10кВ "Караульный Яр" | ф. "Яр"10кВ | Караульный Яр | ТП №208 | СТРОИТЕЛЕЙ Д. 2 | б/н | 1 | 0 |  |  | 0 | plc, gprs |  | Модернизация | да | да | да | Жилой дом | Потребитель | Коммерческий учет | На опоре | Коммерческий учет
1190 | Ярковский РЭС | РП 10кВ "Караульный Яр" | ф. "Яр"10кВ | Караульный Яр | ТП №208 | СТРОИТЕЛЕЙ Д.4 | б/н | 1 | 0 |  |  | 0 | plc, gprs |  | Модернизация | да | да | да | Жилой дом | Потребитель | Коммерческий учет | На опоре | Коммерческий учет
1191 | Ярковский РЭС | РП 10кВ "Караульный Яр" | ф. "Яр"10кВ | Караульный Яр | ТП №208 | СТРОИТЕЛЕЙ Д.6 | б/н |  | 1 |  | 1 | 0 | plc, gprs |  | Модернизация | да | да | да | Жилой дом | Потребитель | Коммерческий учет | На опоре | Коммерческий учет
1192 | Ярковский РЭС | РП 10кВ "Караульный Яр" | ф. "Яр"10кВ | Караульный Яр | ТП №208 | СТРОИТЕЛЕЙ Д.6 | б/н | 1 | 0 |  |  | 0 | plc, gprs |  | Модернизация | да | да | да | Жилой дом | Потребитель | Коммерческий учет | На опоре | Коммерческий учет
1193 | Ярковский РЭС | РП 10кВ "Караульный Яр" | ф. "Яр"10кВ | Караульный Яр | ТП №209 | ЦВЕТОЧНЫЙ Д.1 | б/н | 1 | 0 |  |  | 0 | plc, gprs |  | Модернизация | да | да | да | Жилой дом | Потребитель | Коммерческий учет | На опоре | Коммерческий учет
1194 | Ярковский РЭС | РП 10кВ "Караульный Яр" | ф. "Яр"10кВ | Караульный Яр | ТП №209 | ЦВЕТОЧНАЯ Д.3 | б/н | 1 | 0 |  |  | 0 | plc, gprs |  | Модернизация | да | да | да | Жилой дом | Потребитель | Коммерческий учет | На опоре | Коммерческий учет
1195 | Ярковский РЭС | РП 10кВ "Караульный Яр" | ф. "Яр"10кВ | Караульный Яр | ТП №209 | Администрация | б/н | 1 | 0 |  |  | 0 | plc, gprs |  | Модернизация | да | да | да | Здание | Потребитель | Коммерческий учет | На опоре | Коммерческий учет
1196 | Ярковский РЭС | РП 10кВ "Караульный Яр" | ф. "Яр"10кВ | Караульный Яр | ТП №209 | ЦВЕТОЧНАЯ Д.5 | б/н | 1 | 0 |  |  | 0 | plc, gprs |  | Модернизация | да | да | да | Жилой дом | Потребитель | Коммерческий учет | На опоре | Коммерческий учет
1197 | Ярковский РЭС | РП 10кВ "Караульный Яр" | ф. "Яр"10кВ | Караульный Яр | ТП №209 | ШКОЛЬНАЯ Д.1 | б/н | 1 | 0 |  |  | 0 | plc, gprs |  | Модернизация | да | да | да | Жилой дом | Потребитель | Коммерческий учет | На опоре | Коммерческий учет
1198 | Ярковский РЭС | РП 10кВ "Караульный Яр" | ф. "Яр"10кВ | Караульный Яр | ТП №209 | ШКОЛЬНАЯ Д.2 | б/н | 1 | 0 |  |  | 0 | plc, gprs |  | Модернизация | да | да | да | Жилой дом | Потребитель | Коммерческий учет | На опоре | Коммерческий учет
1199 | Ярковский РЭС | РП 10кВ "Караульный Яр" | ф. "Яр"10кВ | Караульный Яр | ТП №209 | ШКОЛЬНАЯ Д.3 | б/н | 1 | 0 |  |  | 0 | plc, gprs |  | Модернизация | да | да | да | Жилой дом | Потребитель | Коммерческий учет | На опоре | Коммерческий учет
1200 | Ярковский РЭС | РП 10кВ "Караульный Яр" | ф. "Яр"10кВ | Караульный Яр | ТП №209 | ШКОЛЬНАЯ Д.4 | б/н | 1 | 0 |  |  | 0 | plc, gprs |  | Модернизация | да | да | да | Жилой дом | Потребитель | Коммерческий учет | На опоре | Коммерческий учет
1201 | Ярковский РЭС | РП 10кВ "Караульный Яр" | ф. "Яр"10кВ | Караульный Яр | ТП №209 | ШКОЛЬНАЯ Д.5 | б/н | 1 | 0 |  |  | 0 | plc, gprs |  | Модернизация | да | да | да | Жилой дом | Потребитель | Коммерческий учет | На опоре | Коммерческий учет
1202 | Ярковский РЭС | РП 10кВ "Караульный Яр" | ф. "Яр"10кВ | Караульный Яр | ТП №209 | Магазин Радуга | б/н | 1 | 0 |  |  | 0 | plc, gprs |  | Модернизация | да | да | да | Здание | Потребитель | Коммерческий учет | На опоре | Коммерческий учет
1203 | Ярковский РЭС | РП 10кВ "Караульный Яр" | ф. "Яр"10кВ | Караульный Яр | ТП №209 | ШКОЛЬНАЯ Д.6 | б/н | 1 | 0 |  |  | 0 | plc, gprs |  | Модернизация | да | да | да | Жилой дом | Потребитель | Коммерческий учет | На опоре | Коммерческий учет
1204 | Ярковский РЭС | РП 10кВ "Караульный Яр" | ф. "Яр"10кВ | Караульный Яр | ТП №209 | ШКОЛЬНАЯ Д.8 | б/н | 1 | 0 |  |  | 0 | plc, gprs |  | Модернизация | да | да | да | Жилой дом | Потребитель | Коммерческий учет | На опоре | Коммерческий учет
1205 | Ярковский РЭС | РП 10кВ "Караульный Яр" | ф. "Яр"10кВ | Караульный Яр | ТП №209 | ШКОЛЬНАЯ Д.9 | б/н | 1 | 0 |  |  | 0 | plc, gprs |  | Модернизация | да | да | да | Жилой дом | Потребитель | Коммерческий учет | На опоре | Коммерческий учет
1206 | Ярковский РЭС | РП 10кВ "Караульный Яр" | ф. "Яр"10кВ | Караульный Яр | ТП №209 | ШКОЛЬНАЯ Д.11 | б/н | 1 | 0 |  |  | 0 | plc, gprs |  | Модернизация | да | да | да | Жилой дом | Потребитель | Коммерческий учет | На опоре | Коммерческий учет
1207 | Ярковский РЭС | РП 10кВ "Караульный Яр" | ф. "Яр"10кВ | Караульный Яр | ТП №209 | Магазин | б/н |  | 1 |  | 1 | 0 | plc, gprs |  | Модернизация | да | да | да | Здание | Потребитель | Коммерческий учет | На опоре | Коммерческий учет
1208 | Ярковский РЭС | РП 10кВ "Караульный Яр" | ф. "Яр"10кВ | Караульный Яр | ТП №209 | ШКОЛЬНАЯ Д.12 | б/н | 1 | 0 |  |  | 0 | plc, gprs |  | Модернизация | да | да | да | Жилой дом | Потребитель | Коммерческий учет | На опоре | Коммерческий учет
1209 | Ярковский РЭС | РП 10кВ "Караульный Яр" | ф. "Яр"10кВ | Караульный Яр | ТП №209 | ШКОЛЬНАЯ Д.15 | б/н | 1 | 0 |  |  | 0 | plc, gprs |  | Модернизация | да | да | да | Жилой дом | Потребитель | Коммерческий учет | На опоре | Коммерческий учет
1210 | Ярковский РЭС | РП 10кВ "Караульный Яр" | ф. "Яр"10кВ | Караульный Яр | ТП №209 | Контора ООО "Агропром" | б/н | 1 | 0 |  |  | 0 | plc, gprs |  | Модернизация | да | да | да | Здание | Потребитель | Коммерческий учет | На опоре | Коммерческий учет
1211 | Ярковский РЭС | РП 10кВ "Караульный Яр" | ф. "Яр"10кВ | Караульный Яр | ТП №209 | ШКОЛЬНАЯ Д.16 | б/н | 1 | 0 |  |  | 0 | plc, gprs |  | Модернизация | да | да | да | Жилой дом | Потребитель | Коммерческий учет | На опоре | Коммерческий учет
1212 | Ярковский РЭС | РП 10кВ "Караульный Яр" | ф. "Яр"10кВ | Караульный Яр | ТП №209 | ШКОЛЬНАЯ Д.19 | б/н | 1 | 0 |  |  | 0 | plc, gprs |  | Модернизация | да | да | да | Жилой дом | Потребитель | Коммерческий учет | На опоре | Коммерческий учет
1213 | Ярковский РЭС | РП 10кВ "Караульный Яр" | ф. "Яр"10кВ | Караульный Яр | ТП №209 | ШКОЛЬНАЯ Д.20 | б/н | 1 | 0 |  |  | 0 | plc, gprs |  | Модернизация | да | да | да | Жилой дом | Потребитель | Коммерческий учет | На опоре | Коммерческий учет
1214 | Ярковский РЭС | РП 10кВ "Караульный Яр" | ф. "Яр"10кВ | Караульный Яр | ТП №209 | ШКОЛЬНАЯ Д.21 | б/н | 1 | 0 |  |  | 0 | plc, gprs |  | Модернизация | да | да | да | Жилой дом | Потребитель | Коммерческий учет | На опоре | Коммерческий учет
1215 | Ярковский РЭС | РП 10кВ "Караульный Яр" | ф. "Яр"10кВ | Караульный Яр | ТП №209 | ШКОЛЬНАЯ Д.22 | б/н | 1 | 0 |  |  | 0 | plc, gprs |  | Модернизация | да | да | да | Жилой дом | Потребитель | Коммерческий учет | На опоре | Коммерческий учет
1216 | Ярковский РЭС | РП 10кВ "Караульный Яр" | ф. "Яр"10кВ | Караульный Яр | ТП №209 | ШКОЛЬНАЯ Д.23 | б/н | 1 | 0 |  |  | 0 | plc, gprs |  | Модернизация | да | да | да | Жилой дом | Потребитель | Коммерческий учет | На опоре | Коммерческий учет
1217 | Ярковский РЭС | РП 10кВ "Караульный Яр" | ф. "Яр"10кВ | Караульный Яр | ТП №209 | ШКОЛЬНАЯ Д.25 | б/н | 1 | 0 |  |  | 0 | plc, gprs |  | Модернизация | да | да | да | Жилой дом | Потребитель | Коммерческий учет | На опоре | Коммерческий учет
1218 | Ярковский РЭС | РП 10кВ "Караульный Яр" | ф. "Яр"10кВ | Караульный Яр | ТП №208 | ЭНТУЗИАСТОВ Д.1 | б/н | 1 | 0 |  |  | 0 | plc, gprs |  | Модернизация | да | да | да | Жилой дом | Потребитель | Коммерческий учет | На опоре | Коммерческий учет
1219 | Ярковский РЭС | РП 10кВ "Караульный Яр" | ф. "Яр"10кВ | Караульный Яр | ТП №208 | ЭНТУЗИАСТОВ Д.2 КВ.1 | б/н | 1 | 0 |  |  | 0 | plc, gprs |  | Модернизация | да | да | да | Жилой дом | Потребитель | Коммерческий учет | На опоре | Коммерческий учет
1220 | Ярковский РЭС | РП 10кВ "Караульный Яр" | ф. "Яр"10кВ | Караульный Яр | ТП №208 | ЭНТУЗИАСТОВ Д.2 КВ.2 | б/н | 1 | 0 |  |  | 0 | plc, gprs |  | Модернизация | да | да | да | Жилой дом | Потребитель | Коммерческий учет | На опоре | Коммерческий учет
1221 | Ярковский РЭС | РП 10кВ "Караульный Яр" | ф. "Яр"10кВ | Караульный Яр | ТП №208 | ЭНТУЗИАСТОВ Д.3 КВ.1 | б/н | 1 | 0 |  |  | 0 | plc, gprs |  | Модернизация | да | да | да | Жилой дом | Потребитель | Коммерческий учет | На опоре | Коммерческий учет
1222 | Ярковский РЭС | РП 10кВ "Караульный Яр" | ф. "Яр"10кВ | Караульный Яр | ТП №208 | ЭНТУЗИАСТОВ Д.3 КВ.2 | б/н | 1 | 0 |  |  | 0 | plc, gprs |  | Модернизация | да | да | да | Жилой дом | Потребитель | Коммерческий учет | На опоре | Коммерческий учет
1223 | Ярковский РЭС | РП 10кВ "Караульный Яр" | ф. "Яр"10кВ | Караульный Яр | ТП №208 | Магазин "Шанс" | б/н |  | 1 |  | 1 | 0 | plc, gprs |  | Модернизация | да | да | да | Здание | Потребитель | Коммерческий учет | На опоре | Коммерческий учет
1224 | Ярковский РЭС | РП 10кВ "Караульный Яр" | ф. "Яр"10кВ | Караульный Яр | ТП №208 | ЭНТУЗИАСТОВ Д.3 КВ.2 | б/н | 1 | 0 |  |  | 0 | plc, gprs |  | Модернизация | да | да | да | Жилой дом | Потребитель | Коммерческий учет | На опоре | Коммерческий учет
1225 | Ярковский РЭС | РП 10кВ "Караульный Яр" | ф. "Яр"10кВ | Караульный Яр | ТП №208 | ЭНТУЗИАСТОВ Д.4 | б/н | 1 | 0 |  |  | 0 | plc, gprs |  | Модернизация | да | да | да | Жилой дом | Потребитель | Коммерческий учет | На опоре | Коммерческий учет
1226 | Ярковский РЭС | РП 10кВ "Караульный Яр" | ф. "Яр"10кВ | Караульный Яр | ТП №208 | ЭНТУЗИАСТОВ Д.5 КВ.1 | б/н | 1 | 0 |  |  | 0 | plc, gprs |  | Модернизация | да | да | да | Жилой дом | Потребитель | Коммерческий учет | На опоре | Коммерческий учет
1227 | Ярковский РЭС | РП 10кВ "Караульный Яр" | ф. "Яр"10кВ | Караульный Яр | ТП №208 | ЭНТУЗИАСТОВ Д.5 КВ.2 | б/н | 1 | 0 |  |  | 0 | plc, gprs |  | Модернизация | да | да | да | Жилой дом | Потребитель | Коммерческий учет | На опоре | Коммерческий учет
1228 | Ярковский РЭС | РП 10кВ "Караульный Яр" | ф. "Яр"10кВ | Караульный Яр | ТП №208 | АТС- Караульнояр | б/н | 1 | 0 |  |  | 0 | plc, gprs |  | Модернизация | да | да | да | Здание | Потребитель | Коммерческий учет | На опоре | Коммерческий учет
1229 | Ярковский РЭС | РП 10кВ "Караульный Яр" | ф. "Яр"10кВ | Караульный Яр | ТП №208 | ЭНТУЗИАСТОВ Д.6 | б/н |  | 1 |  | 1 | 0 | plc, gprs |  | Модернизация | да | да | да | Жилой дом | Потребитель | Коммерческий учет | На опоре | Коммерческий учет
1230 | Ярковский РЭС | РП 10кВ "Караульный Яр" | ф. "Яр"10кВ | Караульный Яр | ТП №208 | ЭНТУЗИАСТОВ Д.7 КВ.1 | б/н | 1 | 0 |  |  | 0 | plc, gprs |  | Модернизация | да | да | да | Жилой дом | Потребитель | Коммерческий учет | На опоре | Коммерческий учет
1231 | Ярковский РЭС | РП 10кВ "Караульный Яр" | ф. "Яр"10кВ | Караульный Яр | ТП №208 | ЭНТУЗИАСТОВ Д.7 КВ.2 | б/н |  | 1 |  | 1 | 0 | plc, gprs |  | Модернизация | да | да | да | Жилой дом | Потребитель | Коммерческий учет | На опоре | Коммерческий учет
1232 | Ярковский РЭС | РП 10кВ "Караульный Яр" | ф. "Яр"10кВ | Караульный Яр | ТП №208 | ЭНТУЗИАСТОВ Д.9 | б/н | 1 | 0 |  |  | 0 | plc, gprs |  | Модернизация | да | да | да | Жилой дом | Потребитель | Коммерческий учет | На опоре | Коммерческий учет
1233 | Ярковский РЭС | РП 10кВ "Караульный Яр" | ф. "Яр"10кВ | Караульный Яр | ТП №208 | ЭНТУЗИАСТОВ Д.10 | 25 | 1 | 0 |  |  | 0 | plc, gprs |  | Модернизация | да | да | да | Жилой дом | Потребитель | Коммерческий учет | На опоре | Коммерческий учет
1234 | Ярковский РЭС | РП 10кВ "Караульный Яр" | ф. "Яр"10кВ | Караульный Яр | ТП №208 | ЭНТУЗИАСТОВ Д.11 | б/н | 1 | 0 |  |  | 0 | plc, gprs |  | Модернизация | да | да | да | Жилой дом | Потребитель | Коммерческий учет | На опоре | Коммерческий учет
1235 | Ярковский РЭС | РП 10кВ "Караульный Яр" | ф. "Яр"10кВ | Караульный Яр | ТП №208 | ЭНТУЗИАСТОВ Д.12 | б/н | 1 | 0 |  |  | 0 | plc, gprs |  | Модернизация | да | да | да | Жилой дом | Потребитель | Коммерческий учет | На опоре | Коммерческий учет
1236 | Ярковский РЭС | РП 10кВ "Караульный Яр" | ф. "Яр"10кВ | Караульный Яр | ТП №208 | ЭНТУЗИАСТОВ Д.13 | б/н | 1 | 0 |  |  | 0 | plc, gprs |  | Модернизация | да | да | да | Жилой дом | Потребитель | Коммерческий учет | На опоре | Коммерческий учет
1237 | Ярковский РЭС | РП 10кВ "Караульный Яр" | ф. "Яр"10кВ | Караульный Яр | ТП №208 | ЭНТУЗИАСТОВ Д.14 | б/н | 1 | 0 |  |  | 0 | plc, gprs |  | Модернизация | да | да | да | Жилой дом | Потребитель | Коммерческий учет | На опоре | Коммерческий учет
1238 | Ярковский РЭС | РП 10кВ "Караульный Яр" | ф. "Яр"10кВ | Караульный Яр | ТП №208 | ЭНТУЗИАСТОВ Д.15 КВ.1 | б/н | 1 | 0 |  |  | 0 | plc, gprs |  | Модернизация | да | да | да | Жилой дом | Потребитель | Коммерческий учет | На опоре | Коммерческий учет
1239 | Ярковский РЭС | РП 10кВ "Караульный Яр" | ф. "Яр"10кВ | Караульный Яр | ТП №208 | ЭНТУЗИАСТОВ Д.15 КВ.2 | б/н | 1 | 0 |  |  | 0 | plc, gprs |  | Модернизация | да | да | да | Жилой дом | Потребитель | Коммерческий учет | На опоре | Коммерческий учет
1240 | Ярковский РЭС | РП 10кВ "Караульный Яр" | ф. "Яр"10кВ | Караульный Яр | ТП №208 | ЭНТУЗИАСТОВ Д.16 | б/н | 1 | 0 |  |  | 0 | plc, gprs |  | Модернизация | да | да | да | Жилой дом | Потребитель | Коммерческий учет | На опоре | Коммерческий учет
1241 | Ярковский РЭС | РП 10кВ "Караульный Яр" | ф. "Яр"10кВ | Караульный Яр | ТП №208 | ЭНТУЗИАСТОВ Д.16 | б/н |  | 1 |  | 1 | 0 | plc, gprs |  | Модернизация | да | да | да | Жилой дом | Потребитель | Коммерческий учет | На опоре | Коммерческий учет
13 | Ярковский РЭС | РП 10кВ "Караульный Яр" |  | Караульный Яр |  |  |  | 183 | 20 | 0 | 20 | 0
1242 | Ярковский РЭС | ПС 110/10кВ "КС-10" | ф. "Иска"10кВ | Петропавловка | ТП №481 | ГАГАРИНА Д.1 | б/н | 1 | 0 |  |  | 0 | plc, gprs |  | Модернизация | да | да | да | Жилой дом | Потребитель | Коммерческий учет | На опоре | Коммерческий учет
1243 | Ярковский РЭС | ПС 110/10кВ "КС-10" | ф. "Иска"10кВ | Петропавловка | ТП №481 | ГАГАРИНА Д.2 КВ.1 | б/н | 1 | 0 |  |  | 0 | plc, gprs |  | Модернизация | да | да | да | Жилой дом | Потребитель | Коммерческий учет | На опоре | Коммерческий учет
1244 | Ярковский РЭС | ПС 110/10кВ "КС-10" | ф. "Иска"10кВ | Петропавловка | ТП №481 | ГАГАРИНА Д.2 КВ.2 | б/н | 1 | 0 |  |  | 0 | plc, gprs |  | Модернизация | да | да | да | Жилой дом | Потребитель | Коммерческий учет | На опоре | Коммерческий учет
1245 | Ярковский РЭС | ПС 110/10кВ "КС-10" | ф. "Иска"10кВ | Петропавловка | ТП №481 | ГАГАРИНА Д.3 | б/н | 1 | 0 |  |  | 0 | plc, gprs |  | Модернизация | да | да | да | Жилой дом | Потребитель | Коммерческий учет | На опоре | Коммерческий учет
1246 | Ярковский РЭС | ПС 110/10кВ "КС-10" | ф. "Иска"10кВ | Петропавловка | ТП №481 | ГАГАРИНА Д.4 | б/н | 1 | 0 |  |  | 0 | plc, gprs |  | Модернизация | да | да | да | Жилой дом | Потребитель | Коммерческий учет | На опоре | Коммерческий учет
1247 | Ярковский РЭС | ПС 110/10кВ "КС-10" | ф. "Иска"10кВ | Петропавловка | ТП №481 | ГАГАРИНА Д.5 | б/н | 1 | 0 |  |  | 0 | plc, gprs |  | Модернизация | да | да | да | Жилой дом | Потребитель | Коммерческий учет | На опоре | Коммерческий учет
1248 | Ярковский РЭС | ПС 110/10кВ "КС-10" | ф. "Иска"10кВ | Петропавловка | ТП №481 | ГАГАРИНА Д.6 | б/н | 1 | 0 |  |  | 0 | plc, gprs |  | Модернизация | да | да | да | Жилой дом | Потребитель | Коммерческий учет | На опоре | Коммерческий учет
1249 | Ярковский РЭС | ПС 110/10кВ "КС-10" | ф. "Иска"10кВ | Петропавловка | ТП №481 | ГАГАРИНА Д.7 | б/н | 1 | 0 |  |  | 0 | plc, gprs |  | Модернизация | да | да | да | Жилой дом | Потребитель | Коммерческий учет | На опоре | Коммерческий учет
1250 | Ярковский РЭС | ПС 110/10кВ "КС-10" | ф. "Иска"10кВ | Петропавловка | ТП №481 | ГАГАРИНА Д.8 | б/н | 1 | 0 |  |  | 0 | plc, gprs |  | Модернизация | да | да | да | Жилой дом | Потребитель | Коммерческий учет | На опоре | Коммерческий учет
1251 | Ярковский РЭС | ПС 110/10кВ "КС-10" | ф. "Иска"10кВ | Петропавловка | ТП №481 | ГАГАРИНА Д.9 | б/н | 1 | 0 |  |  | 0 | plc, gprs |  | Модернизация | да | да | да | Жилой дом | Потребитель | Коммерческий учет | На опоре | Коммерческий учет
1252 | Ярковский РЭС | ПС 110/10кВ "КС-10" | ф. "Иска"10кВ | Петропавловка | ТП №481 | ГАГАРИНА Д.10 | б/н | 1 | 0 |  |  | 0 | plc, gprs |  | Модернизация | да | да | да | Жилой дом | Потребитель | Коммерческий учет | На опоре | Коммерческий учет
1253 | Ярковский РЭС | ПС 110/10кВ "КС-10" | ф. "Иска"10кВ | Петропавловка | ТП №481 | ГАГАРИНА Д.12 КВ.1 | б/н | 1 | 0 |  |  | 0 | plc, gprs |  | Модернизация | да | да | да | Жилой дом | Потребитель | Коммерческий учет | На опоре | Коммерческий учет
1254 | Ярковский РЭС | ПС 110/10кВ "КС-10" | ф. "Иска"10кВ | Петропавловка | ТП №481 | ГАГАРИНА Д.13 | б/н | 1 | 0 |  |  | 0 | plc, gprs |  | Модернизация | да | да | да | Жилой дом | Потребитель | Коммерческий учет | На опоре | Коммерческий учет
1255 | Ярковский РЭС | ПС 110/10кВ "КС-10" | ф. "Иска"10кВ | Петропавловка | ТП №481 | ГАГАРИНА Д.14 | б/н | 1 | 0 |  |  | 0 | plc, gprs |  | Модернизация | да | да | да | Жилой дом | Потребитель | Коммерческий учет | На опоре | Коммерческий учет
1256 | Ярковский РЭС | ПС 110/10кВ "КС-10" | ф. "Иска"10кВ | Петропавловка | ТП №481 | ГАГАРИНА Д.15 КВ.2 | б/н | 1 | 0 |  |  | 0 | plc, gprs |  | Модернизация | да | да | да | Жилой дом | Потребитель | Коммерческий учет | На опоре | Коммерческий учет
1257 | Ярковский РЭС | ПС 110/10кВ "КС-10" | ф. "Иска"10кВ | Петропавловка | ТП №481 | ГАГАРИНА Д.16 | б/н | 1 | 0 |  |  | 0 | plc, gprs |  | Модернизация | да | да | да | Жилой дом | Потребитель | Коммерческий учет | На опоре | Коммерческий учет
1258 | Ярковский РЭС | ПС 110/10кВ "КС-10" | ф. "Иска"10кВ | Петропавловка | ТП №481 | ГАГАРИНА Д.17 | б/н | 1 | 0 |  |  | 0 | plc, gprs |  | Модернизация | да | да | да | Жилой дом | Потребитель | Коммерческий учет | На опоре | Коммерческий учет
1259 | Ярковский РЭС | ПС 110/10кВ "КС-10" | ф. "Иска"10кВ | Петропавловка | ТП №481 | ГАГАРИНА Д.18 | б/н |  | 1 |  | 1 | 0 | plc, gprs |  | Модернизация | да | да | да | Жилой дом | Потребитель | Коммерческий учет | На опоре | Коммерческий учет
1260 | Ярковский РЭС | ПС 110/10кВ "КС-10" | ф. "Иска"10кВ | Петропавловка | ТП №481 | ГАГАРИНА Д.20 | б/н | 1 | 0 |  |  | 0 | plc, gprs |  | Модернизация | да | да | да | Жилой дом | Потребитель | Коммерческий учет | На опоре | Коммерческий учет
1261 | Ярковский РЭС | ПС 110/10кВ "КС-10" | ф. "Иска"10кВ | Петропавловка | ТП №481 | ГАГАРИНА Д.21 КВ.1 | б/н | 1 | 0 |  |  | 0 | plc, gprs |  | Модернизация | да | да | да | Жилой дом | Потребитель | Коммерческий учет | На опоре | Коммерческий учет
1262 | Ярковский РЭС | ПС 110/10кВ "КС-10" | ф. "Иска"10кВ | Петропавловка | ТП №481 | ГАГАРИНА Д.21 КВ.2 | б/н | 1 | 0 |  |  | 0 | plc, gprs |  | Модернизация | да | да | да | Жилой дом | Потребитель | Коммерческий учет | На опоре | Коммерческий учет
1263 | Ярковский РЭС | ПС 110/10кВ "КС-10" | ф. "Иска"10кВ | Петропавловка | ТП №481 | ГАГАРИНА Д.22 | б/н | 1 | 0 |  |  | 0 | plc, gprs |  | Модернизация | да | да | да | Жилой дом | Потребитель | Коммерческий учет | На опоре | Коммерческий учет
1264 | Ярковский РЭС | ПС 110/10кВ "КС-10" | ф. "Иска"10кВ | Петропавловка | ТП №481 | ГАГАРИНА Д.23 КВ.1 | б/н | 1 | 0 |  |  | 0 | plc, gprs |  | Модернизация | да | да | да | Жилой дом | Потребитель | Коммерческий учет | На опоре | Коммерческий учет
1265 | Ярковский РЭС | ПС 110/10кВ "КС-10" | ф. "Иска"10кВ | Петропавловка | ТП №481 | ГАГАРИНА Д.23 КВ.2 | б/н | 1 | 0 |  |  | 0 | plc, gprs |  | Модернизация | да | да | да | Жилой дом | Потребитель | Коммерческий учет | На опоре | Коммерческий учет
1266 | Ярковский РЭС | ПС 110/10кВ "КС-10" | ф. "Иска"10кВ | Петропавловка | ТП №481 | ГАГАРИНА Д.24 КВ.1 | б/н | 1 | 0 |  |  | 0 | plc, gprs |  | Модернизация | да | да | да | Жилой дом | Потребитель | Коммерческий учет | На опоре | Коммерческий учет
1267 | Ярковский РЭС | ПС 110/10кВ "КС-10" | ф. "Иска"10кВ | Петропавловка | ТП №481 | ГАГАРИНА Д.24 КВ.2 | б/н | 1 | 0 |  |  | 0 | plc, gprs |  | Модернизация | да | да | да | Жилой дом | Потребитель | Коммерческий учет | На опоре | Коммерческий учет
1268 | Ярковский РЭС | ПС 110/10кВ "КС-10" | ф. "Иска"10кВ | Петропавловка | ТП №481 | ГАГАРИНА Д.25 КВ.1 | б/н | 1 | 0 |  |  | 0 | plc, gprs |  | Модернизация | да | да | да | Жилой дом | Потребитель | Коммерческий учет | На опоре | Коммерческий учет
1269 | Ярковский РЭС | ПС 110/10кВ "КС-10" | ф. "Иска"10кВ | Петропавловка | ТП №481 | ГАГАРИНА Д.25 КВ.2 | б/н | 1 | 0 |  |  | 0 | plc, gprs |  | Модернизация | да | да | да | Жилой дом | Потребитель | Коммерческий учет | На опоре | Коммерческий учет
1270 | Ярковский РЭС | ПС 110/10кВ "КС-10" | ф. "Быт"10кВ | Петропавловка | ТП №483 | ГАГАРИНА Д.26 | б/н | 1 | 0 |  |  | 0 | plc, gprs |  | Модернизация | да | да | да | Жилой дом | Потребитель | Коммерческий учет | На опоре | Коммерческий учет
1271 | Ярковский РЭС | ПС 110/10кВ "КС-10" | ф. "Быт"10кВ | Петропавловка | ТП №483 | ГАГАРИНА Д.27 КВ.1 | б/н | 1 | 0 |  |  | 0 | plc, gprs |  | Модернизация | да | да | да | Жилой дом | Потребитель | Коммерческий учет | На опоре | Коммерческий учет
1272 | Ярковский РЭС | ПС 110/10кВ "КС-10" | ф. "Быт"10кВ | Петропавловка | ТП №483 | ГАГАРИНА Д.27 КВ.2 | б/н | 1 | 0 |  |  | 0 | plc, gprs |  | Модернизация | да | да | да | Жилой дом | Потребитель | Коммерческий учет | На опоре | Коммерческий учет
1273 | Ярковский РЭС | ПС 110/10кВ "КС-10" | ф. "Быт"10кВ | Петропавловка | ТП №483 | ГАГАРИНА Д.27 КВ.3 | б/н | 1 | 0 |  |  | 0 | plc, gprs |  | Модернизация | да | да | да | Жилой дом | Потребитель | Коммерческий учет | На опоре | Коммерческий учет
1274 | Ярковский РЭС | ПС 110/10кВ "КС-10" | ф. "Иска"10кВ | Петропавловка | ТП №481 | ГАГАРИНА Д.27 КВ.4 | б/н | 1 | 0 |  |  | 0 | plc, gprs |  | Модернизация | да | да | да | Жилой дом | Потребитель | Коммерческий учет | На опоре | Коммерческий учет
1275 | Ярковский РЭС | ПС 110/10кВ "КС-10" | ф. "Иска"10кВ | Петропавловка | ТП №481 | ГАГАРИНА Д.28 | б/н | 1 | 0 |  |  | 0 | plc, gprs |  | Модернизация | да | да | да | Жилой дом | Потребитель | Коммерческий учет | На опоре | Коммерческий учет
1276 | Ярковский РЭС | ПС 110/10кВ "КС-10" | ф. "Быт"10кВ | Петропавловка | ТП №483 | ГАГАРИНА Д.29 КВ.1 | б/н | 1 | 0 |  |  | 0 | plc, gprs |  | Модернизация | да | да | да | Жилой дом | Потребитель | Коммерческий учет | На опоре | Коммерческий учет
1277 | Ярковский РЭС | ПС 110/10кВ "КС-10" | ф. "Быт"10кВ | Петропавловка | ТП №483 | ГАГАРИНА Д.29 КВ.2 | б/н | 1 | 0 |  |  | 0 | plc, gprs |  | Модернизация | да | да | да | Жилой дом | Потребитель | Коммерческий учет | На опоре | Коммерческий учет
1278 | Ярковский РЭС | ПС 110/10кВ "КС-10" | ф. "Быт"10кВ | Петропавловка | ТП №483 | ГАГАРИНА Д.30 | б/н | 1 | 0 |  |  | 0 | plc, gprs |  | Модернизация | да | да | да | Жилой дом | Потребитель | Коммерческий учет | На опоре | Коммерческий учет
1279 | Ярковский РЭС | ПС 110/10кВ "КС-10" | ф. "Быт"10кВ | Петропавловка | ТП №483 | ГАГАРИНА Д.31 | б/н |  | 1 |  | 1 | 0 | plc, gprs |  | Модернизация | да | да | да | Жилой дом | Потребитель | Коммерческий учет | На опоре | Коммерческий учет
1280 | Ярковский РЭС | ПС 110/10кВ "КС-10" | ф. "Быт"10кВ | Петропавловка | ТП №483 | ГАГАРИНА Д.32 | б/н | 1 | 0 |  |  | 0 | plc, gprs |  | Модернизация | да | да | да | Жилой дом | Потребитель | Коммерческий учет | На опоре | Коммерческий учет
1281 | Ярковский РЭС | ПС 110/10кВ "КС-10" | ф. "Быт"10кВ | Петропавловка | ТП №483 | ГАГАРИНА Д.33 | б/н | 1 | 0 |  |  | 0 | plc, gprs |  | Модернизация | да | да | да | Жилой дом | Потребитель | Коммерческий учет | На опоре | Коммерческий учет
1282 | Ярковский РЭС | ПС 110/10кВ "КС-10" | ф. "Быт"10кВ | Петропавловка | ТП №483 | ГАГАРИНА Д.34 КВ.1 | б/н | 1 | 0 |  |  | 0 | plc, gprs |  | Модернизация | да | да | да | Жилой дом | Потребитель | Коммерческий учет | На опоре | Коммерческий учет
1283 | Ярковский РЭС | ПС 110/10кВ "КС-10" | ф. "Иска"10кВ | Петропавловка | ТП №481 | ГАГАРИНА Д.34 КВ.2 | б/н | 1 | 0 |  |  | 0 | plc, gprs |  | Модернизация | да | да | да | Жилой дом | Потребитель | Коммерческий учет | На опоре | Коммерческий учет
1284 | Ярковский РЭС | ПС 110/10кВ "КС-10" | ф. "Быт"10кВ | Петропавловка | ТП №483 | ГАГАРИНА Д.35 КВ.1 | б/н | 1 | 0 |  |  | 0 | plc, gprs |  | Модернизация | да | да | да | Жилой дом | Потребитель | Коммерческий учет | На опоре | Коммерческий учет
1285 | Ярковский РЭС | ПС 110/10кВ "КС-10" | ф. "Быт"10кВ | Петропавловка | ТП №483 | ГАГАРИНА Д.35 КВ.2 | б/н | 1 | 0 |  |  | 0 | plc, gprs |  | Модернизация | да | да | да | Жилой дом | Потребитель | Коммерческий учет | На опоре | Коммерческий учет
1286 | Ярковский РЭС | ПС 110/10кВ "КС-10" | ф. "Быт"10кВ | Петропавловка | ТП №483 | ГАГАРИНА Д.36 | б/н | 1 | 0 |  |  | 0 | plc, gprs |  | Модернизация | да | да | да | Жилой дом | Потребитель | Коммерческий учет | На опоре | Коммерческий учет
1287 | Ярковский РЭС | ПС 110/10кВ "КС-10" | ф. "Быт"10кВ | Петропавловка | ТП №483 | ГАГАРИНА Д.36 | б/н | 1 | 0 |  |  | 0 | plc, gprs |  | Модернизация | да | да | да | Жилой дом | Потребитель | Коммерческий учет | На опоре | Коммерческий учет
1288 | Ярковский РЭС | ПС 110/10кВ "КС-10" | ф. "Быт"10кВ | Петропавловка | ТП №483 | ГАГАРИНА Д.37 | б/н | 1 | 0 |  |  | 0 | plc, gprs |  | Модернизация | да | да | да | Жилой дом | Потребитель | Коммерческий учет | На опоре | Коммерческий учет
1289 | Ярковский РЭС | ПС 110/10кВ "КС-10" | ф. "Иска"10кВ | Петропавловка | ТП №481 | ГАГАРИНА Д.38 | б/н | 1 | 0 |  |  | 0 | plc, gprs |  | Модернизация | да | да | да | Жилой дом | Потребитель | Коммерческий учет | На опоре | Коммерческий учет
1290 | Ярковский РЭС | ПС 110/10кВ "КС-10" | ф. "Быт"10кВ | Петропавловка | ТП №483 | ГАГАРИНА Д.39 | б/н | 1 | 0 |  |  | 0 | plc, gprs |  | Модернизация | да | да | да | Жилой дом | Потребитель | Коммерческий учет | На опоре | Коммерческий учет
1291 | Ярковский РЭС | ПС 110/10кВ "КС-10" | ф. "Быт"10кВ | Петропавловка | ТП №483 | ГАГАРИНА Д.40 | б/н | 1 | 0 |  |  | 0 | plc, gprs |  | Модернизация | да | да | да | Жилой дом | Потребитель | Коммерческий учет | На опоре | Коммерческий учет
1292 | Ярковский РЭС | ПС 110/10кВ "КС-10" | ф. "Быт"10кВ | Петропавловка | ТП №483 | ГАГАРИНА Д.42 | б/н | 1 | 0 |  |  | 0 | plc, gprs |  | Модернизация | да | да | да | Жилой дом | Потребитель | Коммерческий учет | На опоре | Коммерческий учет
1293 | Ярковский РЭС | ПС 110/10кВ "КС-10" | ф. "Иска"10кВ | Петропавловка | ТП №481 | ГАГАРИНА Д.44 | б/н | 1 | 0 |  |  | 0 | plc, gprs |  | Модернизация | да | да | да | Жилой дом | Потребитель | Коммерческий учет | На опоре | Коммерческий учет
1294 | Ярковский РЭС | ПС 110/10кВ "КС-10" | ф. "Иска"10кВ | Петропавловка | ТП №481 | ГАГАРИНА Д.46 | б/н | 1 | 0 |  |  | 0 | plc, gprs |  | Модернизация | да | да | да | Жилой дом | Потребитель | Коммерческий учет | На опоре | Коммерческий учет
1295 | Ярковский РЭС | ПС 110/10кВ "КС-10" | ф. "Иска"10кВ | Петропавловка | ТП №481 | ГАГАРИНА Д.48 | б/н | 1 | 0 |  |  | 0 | plc, gprs |  | Модернизация | да | да | да | Жилой дом | Потребитель | Коммерческий учет | На опоре | Коммерческий учет
1296 | Ярковский РЭС | ПС 110/10кВ "КС-10" | ф. "Иска"10кВ | Петропавловка | ТП №481 | ГАГАРИНА Д.50 | б/н | 1 | 0 |  |  | 0 | plc, gprs |  | Модернизация | да | да | да | Жилой дом | Потребитель | Коммерческий учет | На опоре | Коммерческий учет
1297 | Ярковский РЭС | ПС 110/10кВ "КС-10" | ф. "Иска"10кВ | Петропавловка | ТП №481 | ГАГАРИНА Д.52 КВ.1 | б/н | 1 | 0 |  |  | 0 | plc, gprs |  | Модернизация | да | да | да | Жилой дом | Потребитель | Коммерческий учет | На опоре | Коммерческий учет
1298 | Ярковский РЭС | ПС 110/10кВ "КС-10" | ф. "Иска"10кВ | Петропавловка | ТП №481 | ГАГАРИНА Д.52 КВ.2 | б/н | 1 | 0 |  |  | 0 | plc, gprs |  | Модернизация | да | да | да | Жилой дом | Потребитель | Коммерческий учет | На опоре | Коммерческий учет
1299 | Ярковский РЭС | ПС 110/10кВ "КС-10" | ф. "Быт"10кВ | Петропавловка | ТП №483 | НОВАЯ Д.1 | б/н | 1 | 0 |  |  | 0 | plc, gprs |  | Модернизация | да | да | да | Жилой дом | Потребитель | Коммерческий учет | На опоре | Коммерческий учет
1300 | Ярковский РЭС | ПС 110/10кВ "КС-10" | ф. "Быт"10кВ | Петропавловка | ТП №483 | НОВАЯ Д.2 | б/н | 1 | 0 |  |  | 0 | plc, gprs |  | Модернизация | да | да | да | Жилой дом | Потребитель | Коммерческий учет | На опоре | Коммерческий учет
1301 | Ярковский РЭС | ПС 110/10кВ "КС-10" | ф. "Быт"10кВ | Петропавловка | ТП №483 | НОВАЯ Д.2 | б/н | 1 | 0 |  |  | 0 | plc, gprs |  | Модернизация | да | да | да | Жилой дом | Потребитель | Коммерческий учет | На опоре | Коммерческий учет
1302 | Ярковский РЭС | ПС 110/10кВ "КС-10" | ф. "Быт"10кВ | Петропавловка | ТП №483 | НОВАЯ Д.2А | б/н | 1 | 0 |  |  | 0 | plc, gprs |  | Модернизация | да | да | да | Жилой дом | Потребитель | Коммерческий учет | На опоре | Коммерческий учет
1303 | Ярковский РЭС | ПС 110/10кВ "КС-10" | ф. "Быт"10кВ | Петропавловка | ТП №483 | НОВАЯ Д.3 КВ.1 | б/н | 1 | 0 |  |  | 0 | plc, gprs |  | Модернизация | да | да | да | Жилой дом | Потребитель | Коммерческий учет | На опоре | Коммерческий учет
1304 | Ярковский РЭС | ПС 110/10кВ "КС-10" | ф. "Быт"10кВ | Петропавловка | ТП №483 | НОВАЯ Д.3 КВ.2 | б/н | 1 | 0 |  |  | 0 | plc, gprs |  | Модернизация | да | да | да | Жилой дом | Потребитель | Коммерческий учет | На опоре | Коммерческий учет
1305 | Ярковский РЭС | ПС 110/10кВ "КС-10" | ф. "Быт"10кВ | Петропавловка | ТП №483 | НОВАЯ Д.5 | б/н | 1 | 0 |  |  | 0 | plc, gprs |  | Модернизация | да | да | да | Жилой дом | Потребитель | Коммерческий учет | На опоре | Коммерческий учет
1306 | Ярковский РЭС | ПС 110/10кВ "КС-10" | ф. "Быт"10кВ | Петропавловка | ТП №483 | НОВАЯ Д.7 | б/н | 1 | 0 |  |  | 0 | plc, gprs |  | Модернизация | да | да | да | Жилой дом | Потребитель | Коммерческий учет | На опоре | Коммерческий учет
1307 | Ярковский РЭС | ПС 110/10кВ "КС-10" | ф. "Быт"10кВ | Петропавловка | ТП №483 | НОВАЯ Д.11 | б/н | 1 | 0 |  |  | 0 | plc, gprs |  | Модернизация | да | да | да | Жилой дом | Потребитель | Коммерческий учет | На опоре | Коммерческий учет
1308 | Ярковский РЭС | ПС 110/10кВ "КС-10" | ф. "Быт"10кВ | Петропавловка | ТП №483 | ШКОЛЬНАЯ Д.1 | б/н | 1 | 0 |  |  | 0 | plc, gprs |  | Модернизация | да | да | да | Жилой дом | Потребитель | Коммерческий учет | На опоре | Коммерческий учет
1309 | Ярковский РЭС | ПС 110/10кВ "КС-10" | ф. "Быт"10кВ | Петропавловка | ТП №483 | ШКОЛЬНАЯ Д.2 КВ.1 | б/н | 1 | 0 |  |  | 0 | plc, gprs |  | Модернизация | да | да | да | Жилой дом | Потребитель | Коммерческий учет | На опоре | Коммерческий учет
1310 | Ярковский РЭС | ПС 110/10кВ "КС-10" | ф. "Быт"10кВ | Петропавловка | ТП №483 | ШКОЛЬНАЯ Д.2 КВ.2 | б/н | 1 | 0 |  |  | 0 | plc, gprs |  | Модернизация | да | да | да | Жилой дом | Потребитель | Коммерческий учет | На опоре | Коммерческий учет
1311 | Ярковский РЭС | ПС 110/10кВ "КС-10" | ф. "Быт"10кВ | Петропавловка | ТП №483 | ШКОЛЬНАЯ Д.3 | б/н | 1 | 0 |  |  | 0 | plc, gprs |  | Модернизация | да | да | да | Жилой дом | Потребитель | Коммерческий учет | На опоре | Коммерческий учет
1312 | Ярковский РЭС | ПС 110/10кВ "КС-10" | ф. "Быт"10кВ | Петропавловка | ТП №483 | ШКОЛЬНАЯ Д.4 | б/н | 1 | 0 |  |  | 0 | plc, gprs |  | Модернизация | да | да | да | Жилой дом | Потребитель | Коммерческий учет | На опоре | Коммерческий учет
14 | Ярковский РЭС | ПС 110/10кВ "КС-10" |  | Петропавловка |  |  |  | 69 | 2 | 0 | 2 | 0
1313 | Ярковский РЭС | ПС 110/10кВ "КС-10" | ф. "Быт"10кВ | Комарица | ТП №458 | ЛУГОВАЯ, Д.2 | б/н | 1 | 0 |  |  | 0 | plc, gprs |  | Модернизация | да | да | да | Жилой дом | Потребитель | Коммерческий учет | На опоре | Коммерческий учет
1314 | Ярковский РЭС | ПС 110/10кВ "КС-10" | ф. "Быт"10кВ | Комарица | ТП №458 | ЛУГОВАЯ, Д.3 | б/н | 1 | 0 |  |  | 0 | plc, gprs |  | Модернизация | да | да | да | Жилой дом | Потребитель | Коммерческий учет | На опоре | Коммерческий учет
1315 | Ярковский РЭС | ПС 110/10кВ "КС-10" | ф. "Быт"10кВ | Комарица | ТП №458 | ЛУГОВАЯ, Д.4 | б/н | 1 | 0 |  |  | 0 | plc, gprs |  | Модернизация | да | да | да | Жилой дом | Потребитель | Коммерческий учет | На опоре | Коммерческий учет
1316 | Ярковский РЭС | ПС 110/10кВ "КС-10" | ф. "Быт"10кВ | Комарица | ТП №458 | ПОДЪЕЗДНАЯ Д.2 А | б/н | 1 | 0 |  |  | 0 | plc, gprs |  | Модернизация | да | да | да | Жилой дом | Потребитель | Коммерческий учет | На опоре | Коммерческий учет
1317 | Ярковский РЭС | ПС 110/10кВ "КС-10" | ф. "Быт"10кВ | Комарица | ТП №458 | ПОДЪЕЗДНАЯ Д.2 А | б/н | 1 | 0 |  |  | 0 | plc, gprs |  | Модернизация | да | да | да | Жилой дом | Потребитель | Коммерческий учет | На опоре | Коммерческий учет
1318 | Ярковский РЭС | ПС 110/10кВ "КС-10" | ф. "Быт"10кВ | Комарица | ТП №458 | ЦЕНТРАЛЬНАЯ Д.1 | б/н | 1 | 0 |  |  | 0 | plc, gprs |  | Модернизация | да | да | да | Жилой дом | Потребитель | Коммерческий учет | На опоре | Коммерческий учет
15 | Ярковский РЭС | ПС 110/10кВ "КС-10" |  | Комарица |  |  |  | 6 | 0 | 0 | 0 | 0
1319 | Ярковский РЭС | РП 10кВ "Караульный Яр" | ф. "Шатаново"10кВ | Шатаново | ТП №214 | БЕРЕГОВАЯ Д.1 | б/н | 1 | 0 |  |  | 0 | plc, gprs |  | Модернизация | да | да | да | Жилой дом | Потребитель | Коммерческий учет | На опоре | Коммерческий учет
1320 | Ярковский РЭС | РП 10кВ "Караульный Яр" | ф. "Шатаново"10кВ | Шатаново | ТП №214 | БЕРЕГОВАЯ Д.2 | б/н | 1 | 0 |  |  | 0 | plc, gprs |  | Модернизация | да | да | да | Жилой дом | Потребитель | Коммерческий учет | На опоре | Коммерческий учет
1321 | Ярковский РЭС | РП 10кВ "Караульный Яр" | ф. "Шатаново"10кВ | Шатаново | ТП №214 | БЕРЕГОВАЯ Д.3 | б/н | 1 | 0 |  |  | 0 | plc, gprs |  | Модернизация | да | да | да | Жилой дом | Потребитель | Коммерческий учет | На опоре | Коммерческий учет
1322 | Ярковский РЭС | РП 10кВ "Караульный Яр" | ф. "Шатаново"10кВ | Шатаново | ТП №214 | БЕРЕГОВАЯ Д.5 | б/н | 1 | 0 |  |  | 0 | plc, gprs |  | Модернизация | да | да | да | Жилой дом | Потребитель | Коммерческий учет | На опоре | Коммерческий учет
1323 | Ярковский РЭС | РП 10кВ "Караульный Яр" | ф. "Шатаново"10кВ | Шатаново | ТП №214 | БЕРЕГОВАЯ Д.6 | б/н | 1 | 0 |  |  | 0 | plc, gprs |  | Модернизация | да | да | да | Жилой дом | Потребитель | Коммерческий учет | На опоре | Коммерческий учет
1324 | Ярковский РЭС | РП 10кВ "Караульный Яр" | ф. "Шатаново"10кВ | Шатаново | ТП №214 | БЕРЕГОВАЯ Д.6 | б/н | 1 | 0 |  |  | 0 | plc, gprs |  | Модернизация | да | да | да | Жилой дом | Потребитель | Коммерческий учет | На опоре | Коммерческий учет
1325 | Ярковский РЭС | РП 10кВ "Караульный Яр" | ф. "Шатаново"10кВ | Шатаново | ТП №214 | БЕРЕГОВАЯ Д.7 | б/н | 1 | 0 |  |  | 0 | plc, gprs |  | Модернизация | да | да | да | Жилой дом | Потребитель | Коммерческий учет | На опоре | Коммерческий учет
1326 | Ярковский РЭС | РП 10кВ "Караульный Яр" | ф. "Шатаново"10кВ | Шатаново | ТП №214 | БЕРЕГОВАЯ Д.8 | б/н | 1 | 0 |  |  | 0 | plc, gprs |  | Модернизация | да | да | да | Жилой дом | Потребитель | Коммерческий учет | На опоре | Коммерческий учет
1327 | Ярковский РЭС | РП 10кВ "Караульный Яр" | ф. "Шатаново"10кВ | Шатаново | ТП №214 | БЕРЕГОВАЯ Д.9 | б/н | 1 | 0 |  |  | 0 | plc, gprs |  | Модернизация | да | да | да | Жилой дом | Потребитель | Коммерческий учет | На опоре | Коммерческий учет
1328 | Ярковский РЭС | РП 10кВ "Караульный Яр" | ф. "Шатаново"10кВ | Шатаново | ТП №214 | БЕРЕГОВАЯ Д.10 | б/н | 1 | 0 |  |  | 0 | plc, gprs |  | Модернизация | да | да | да | Жилой дом | Потребитель | Коммерческий учет | На опоре | Коммерческий учет
1329 | Ярковский РЭС | РП 10кВ "Караульный Яр" | ф. "Шатаново"10кВ | Шатаново | ТП №214 | Магазин | б/н |  | 1 |  | 1 | 0 | plc, gprs |  | Модернизация | да | да | да | Здание | Потребитель | Коммерческий учет | На опоре | Коммерческий учет
1330 | Ярковский РЭС | РП 10кВ "Караульный Яр" | ф. "Шатаново"10кВ | Шатаново | ТП №214 | Магазин "Сибирячка" | б/н | 1 | 0 |  |  | 0 | plc, gprs |  | Модернизация | да | да | да | Здание | Потребитель | Коммерческий учет | На опоре | Коммерческий учет
1331 | Ярковский РЭС | РП 10кВ "Караульный Яр" | ф. "Шатаново"10кВ | Шатаново | ТП №214 | Магазин "Даниэль" | б/н |  | 1 |  | 1 | 0 | plc, gprs |  | Модернизация | да | да | да | Здание | Потребитель | Коммерческий учет | На опоре | Коммерческий учет
1332 | Ярковский РЭС | РП 10кВ "Караульный Яр" | ф. "Шатаново"10кВ | Шатаново | ТП №214 | БЕРЕГОВАЯ Д.12 | б/н | 1 | 0 |  |  | 0 | plc, gprs |  | Модернизация | да | да | да | Жилой дом | Потребитель | Коммерческий учет | На опоре | Коммерческий учет
1333 | Ярковский РЭС | РП 10кВ "Караульный Яр" | ф. "Шатаново"10кВ | Шатаново | ТП №214 | БЕРЕГОВАЯ Д.14 | б/н | 1 | 0 |  |  | 0 | plc, gprs |  | Модернизация | да | да | да | Жилой дом | Потребитель | Коммерческий учет | На опоре | Коммерческий учет
1334 | Ярковский РЭС | РП 10кВ "Караульный Яр" | ф. "Шатаново"10кВ | Шатаново | ТП №214 | БЕРЕГОВАЯ Д.16 | б/н | 1 | 0 |  |  | 0 | plc, gprs |  | Модернизация | да | да | да | Жилой дом | Потребитель | Коммерческий учет | На опоре | Коммерческий учет
1335 | Ярковский РЭС | РП 10кВ "Караульный Яр" | ф. "Шатаново"10кВ | Шатаново | ТП №214 | БЕРЕГОВАЯ Д.18 | б/н | 1 | 0 |  |  | 0 | plc, gprs |  | Модернизация | да | да | да | Жилой дом | Потребитель | Коммерческий учет | На опоре | Коммерческий учет
1336 | Ярковский РЭС | РП 10кВ "Караульный Яр" | ф. "Шатаново"10кВ | Шатаново | ТП №214 | ЗЕЛЕНАЯ Д.1 КВ.ДАЧА | б/н | 1 | 0 |  |  | 0 | plc, gprs |  | Модернизация | да | да | да | Жилой дом | Потребитель | Коммерческий учет | На опоре | Коммерческий учет
1337 | Ярковский РЭС | РП 10кВ "Караульный Яр" | ф. "Шатаново"10кВ | Шатаново | ТП №214 | ЗЕЛЕНАЯ Д.2 | б/н | 1 | 0 |  |  | 0 | plc, gprs |  | Модернизация | да | да | да | Жилой дом | Потребитель | Коммерческий учет | На опоре | Коммерческий учет
1338 | Ярковский РЭС | РП 10кВ "Караульный Яр" | ф. "Шатаново"10кВ | Шатаново | ТП №214 | ЗЕЛЕНАЯ Д.3 | б/н | 1 | 0 |  |  | 0 | plc, gprs |  | Модернизация | да | да | да | Жилой дом | Потребитель | Коммерческий учет | На опоре | Коммерческий учет
1339 | Ярковский РЭС | РП 10кВ "Караульный Яр" | ф. "Шатаново"10кВ | Шатаново | ТП №214 | ЗЕЛЕНАЯ Д.4 | б/н | 1 | 0 |  |  | 0 | plc, gprs |  | Модернизация | да | да | да | Жилой дом | Потребитель | Коммерческий учет | На опоре | Коммерческий учет
1340 | Ярковский РЭС | РП 10кВ "Караульный Яр" | ф. "Шатаново"10кВ | Шатаново | ТП №214 | ЗЕЛЕНАЯ Д.5 | б/н | 1 | 0 |  |  | 0 | plc, gprs |  | Модернизация | да | да | да | Жилой дом | Потребитель | Коммерческий учет | На опоре | Коммерческий учет
1341 | Ярковский РЭС | РП 10кВ "Караульный Яр" | ф. "Шатаново"10кВ | Шатаново | ТП №214 | ЗЕЛЕНАЯ Д.6 | б/н | 1 | 0 |  |  | 0 | plc, gprs |  | Модернизация | да | да | да | Жилой дом | Потребитель | Коммерческий учет | На опоре | Коммерческий учет
1342 | Ярковский РЭС | РП 10кВ "Караульный Яр" | ф. "Шатаново"10кВ | Шатаново | ТП №214 | ЗЕЛЕНАЯ Д.7 | б/н | 1 | 0 |  |  | 0 | plc, gprs |  | Модернизация | да | да | да | Жилой дом | Потребитель | Коммерческий учет | На опоре | Коммерческий учет
1343 | Ярковский РЭС | РП 10кВ "Караульный Яр" | ф. "Шатаново"10кВ | Шатаново | ТП №214 | ЗЕЛЕНАЯ Д.8 |  |  | 1 |  | 1 | 0 | plc, gprs |  | Модернизация | да | да | да | Жилой дом | Потребитель | Коммерческий учет | На опоре | Коммерческий учет
1344 | Ярковский РЭС | РП 10кВ "Караульный Яр" | ф. "Шатаново"10кВ | Шатаново | ТП №214 | ЗЕЛЕНАЯ Д.9 | б/н | 1 | 0 |  |  | 0 | plc, gprs |  | Модернизация | да | да | да | Жилой дом | Потребитель | Коммерческий учет | На опоре | Коммерческий учет
1345 | Ярковский РЭС | РП 10кВ "Караульный Яр" | ф. "Шатаново"10кВ | Шатаново | ТП №214 | ЗЕЛЕНАЯ Д.10 | б/н | 1 | 0 |  |  | 0 | plc, gprs |  | Модернизация | да | да | да | Жилой дом | Потребитель | Коммерческий учет | На опоре | Коммерческий учет
1346 | Ярковский РЭС | РП 10кВ "Караульный Яр" | ф. "Шатаново"10кВ | Шатаново | ТП №214 | ЗЕЛЕНАЯ Д.12 | б/н | 1 | 0 |  |  | 0 | plc, gprs |  | Модернизация | да | да | да | Жилой дом | Потребитель | Коммерческий учет | На опоре | Коммерческий учет
1347 | Ярковский РЭС | РП 10кВ "Караульный Яр" | ф. "Шатаново"10кВ | Шатаново | ТП №214 | ЗЕЛЕНАЯ Д.14 |  |  | 1 |  | 1 | 0 | plc, gprs |  | Модернизация | да | да | да | Жилой дом | Потребитель | Коммерческий учет | На опоре | Коммерческий учет
1348 | Ярковский РЭС | РП 10кВ "Караульный Яр" | ф. "Шатаново"10кВ | Шатаново | ТП №214 | ЗЕЛЕНАЯ Д.15 | б/н | 1 | 0 |  |  | 0 | plc, gprs |  | Модернизация | да | да | да | Жилой дом | Потребитель | Коммерческий учет | На опоре | Коммерческий учет
1349 | Ярковский РЭС | РП 10кВ "Караульный Яр" | ф. "Шатаново"10кВ | Шатаново | ТП №214 | ЗЕЛЕНАЯ Д.16 | б/н | 1 | 0 |  |  | 0 | plc, gprs |  | Модернизация | да | да | да | Жилой дом | Потребитель | Коммерческий учет | На опоре | Коммерческий учет
1350 | Ярковский РЭС | РП 10кВ "Караульный Яр" | ф. "Шатаново"10кВ | Шатаново | ТП №214 | ЗЕЛЕНАЯ Д.16А | б/н | 1 | 0 |  |  | 0 | plc, gprs |  | Модернизация | да | да | да | Жилой дом | Потребитель | Коммерческий учет | На опоре | Коммерческий учет
1351 | Ярковский РЭС | РП 10кВ "Караульный Яр" | ф. "Шатаново"10кВ | Шатаново | ТП №214 | ЗЕЛЕНАЯ Д.17 | б/н | 1 | 0 |  |  | 0 | plc, gprs |  | Модернизация | да | да | да | Жилой дом | Потребитель | Коммерческий учет | На опоре | Коммерческий учет
1352 | Ярковский РЭС | РП 10кВ "Караульный Яр" | ф. "Шатаново"10кВ | Шатаново | ТП №214 | ЗЕЛЕНАЯ Д.17 | б/н | 1 | 0 |  |  | 0 | plc, gprs |  | Модернизация | да | да | да | Жилой дом | Потребитель | Коммерческий учет | На опоре | Коммерческий учет
1353 | Ярковский РЭС | РП 10кВ "Караульный Яр" | ф. "Шатаново"10кВ | Шатаново | ТП №214 | ЗЕЛЕНАЯ Д.18 | б/н | 1 | 0 |  |  | 0 | plc, gprs |  | Модернизация | да | да | да | Жилой дом | Потребитель | Коммерческий учет | На опоре | Коммерческий учет
1354 | Ярковский РЭС | РП 10кВ "Караульный Яр" | ф. "Шатаново"10кВ | Шатаново | ТП №214 | ЗЕЛЕНАЯ Д.19 | б/н | 1 | 0 |  |  | 0 | plc, gprs |  | Модернизация | да | да | да | Жилой дом | Потребитель | Коммерческий учет | На опоре | Коммерческий учет
1355 | Ярковский РЭС | РП 10кВ "Караульный Яр" | ф. "Шатаново"10кВ | Шатаново | ТП №214 | ЗЕЛЕНАЯ Д.20 | б/н | 1 | 0 |  |  | 0 | plc, gprs |  | Модернизация | да | да | да | Жилой дом | Потребитель | Коммерческий учет | На опоре | Коммерческий учет
1356 | Ярковский РЭС | РП 10кВ "Караульный Яр" | ф. "Шатаново"10кВ | Шатаново | ТП №214 | ЗЕЛЕНАЯ Д.21 | б/н | 1 | 0 |  |  | 0 | plc, gprs |  | Модернизация | да | да | да | Жилой дом | Потребитель | Коммерческий учет | На опоре | Коммерческий учет
1357 | Ярковский РЭС | РП 10кВ "Караульный Яр" | ф. "Шатаново"10кВ | Шатаново | ТП №214 | ЗЕЛЕНАЯ Д.22 | б/н | 1 | 0 |  |  | 0 | plc, gprs |  | Модернизация | да | да | да | Жилой дом | Потребитель | Коммерческий учет | На опоре | Коммерческий учет
1358 | Ярковский РЭС | РП 10кВ "Караульный Яр" | ф. "Шатаново"10кВ | Шатаново | ТП №214 | ЗЕЛЕНАЯ Д.24 | б/н | 1 | 0 |  |  | 0 | plc, gprs |  | Модернизация | да | да | да | Жилой дом | Потребитель | Коммерческий учет | На опоре | Коммерческий учет
1359 | Ярковский РЭС | РП 10кВ "Караульный Яр" | ф. "Шатаново"10кВ | Шатаново | ТП №214 | ЗЕЛЕНАЯ Д.26 | б/н | 1 | 0 |  |  | 0 | plc, gprs |  | Модернизация | да | да | да | Жилой дом | Потребитель | Коммерческий учет | На опоре | Коммерческий учет
1360 | Ярковский РЭС | РП 10кВ "Караульный Яр" | ф. "Шатаново"10кВ | Шатаново | ТП №214 | ЗЕЛЕНАЯ Д.28 | б/н | 1 | 0 |  |  | 0 | plc, gprs |  | Модернизация | да | да | да | Жилой дом | Потребитель | Коммерческий учет | На опоре | Коммерческий учет
1361 | Ярковский РЭС | РП 10кВ "Караульный Яр" | ф. "Шатаново"10кВ | Шатаново | ТП №214 | ЛЕСНАЯ Д.1 | б/н | 1 | 0 |  |  | 0 | plc, gprs |  | Модернизация | да | да | да | Жилой дом | Потребитель | Коммерческий учет | На опоре | Коммерческий учет
1362 | Ярковский РЭС | РП 10кВ "Караульный Яр" | ф. "Шатаново"10кВ | Шатаново | ТП №214 | ЛЕСНАЯ Д.2 КВ.1 | б/н | 1 | 0 |  |  | 0 | plc, gprs |  | Модернизация | да | да | да | Жилой дом | Потребитель | Коммерческий учет | На опоре | Коммерческий учет
1363 | Ярковский РЭС | РП 10кВ "Караульный Яр" | ф. "Шатаново"10кВ | Шатаново | ТП №214 | ЛЕСНАЯ Д.3 | б/н | 1 | 0 |  |  | 0 | plc, gprs |  | Модернизация | да | да | да | Жилой дом | Потребитель | Коммерческий учет | На опоре | Коммерческий учет
1364 | Ярковский РЭС | РП 10кВ "Караульный Яр" | ф. "Шатаново"10кВ | Шатаново | ТП №214 | ЛЕСНАЯ Д.3 | б/н |  | 1 |  | 1 | 0 | plc, gprs |  | Модернизация | да | да | да | Жилой дом | Потребитель | Коммерческий учет | На опоре | Коммерческий учет
1365 | Ярковский РЭС | РП 10кВ "Караульный Яр" | ф. "Шатаново"10кВ | Шатаново | ТП №214 | ЛЕСНАЯ Д.4 | б/н | 1 | 0 |  |  | 0 | plc, gprs |  | Модернизация | да | да | да | Жилой дом | Потребитель | Коммерческий учет | На опоре | Коммерческий учет
1366 | Ярковский РЭС | РП 10кВ "Караульный Яр" | ф. "Шатаново"10кВ | Шатаново | ТП №214 | ЛЕСНАЯ Д.5 | б/н | 1 | 0 |  |  | 0 | plc, gprs |  | Модернизация | да | да | да | Жилой дом | Потребитель | Коммерческий учет | На опоре | Коммерческий учет
1367 | Ярковский РЭС | РП 10кВ "Караульный Яр" | ф. "Шатаново"10кВ | Шатаново | ТП №214 | ЛЕСНАЯ Д.6А | б/н | 1 | 0 |  |  | 0 | plc, gprs |  | Модернизация | да | да | да | Жилой дом | Потребитель | Коммерческий учет | На опоре | Коммерческий учет
1368 | Ярковский РЭС | РП 10кВ "Караульный Яр" | ф. "Шатаново"10кВ | Шатаново | ТП №214 | ЛЕСНАЯ Д.7 | б/н | 1 | 0 |  |  | 0 | plc, gprs |  | Модернизация | да | да | да | Жилой дом | Потребитель | Коммерческий учет | На опоре | Коммерческий учет
1369 | Ярковский РЭС | РП 10кВ "Караульный Яр" | ф. "Шатаново"10кВ | Шатаново | ТП №214 | ЛЕСНАЯ Д.8 | б/н | 1 | 0 |  |  | 0 | plc, gprs |  | Модернизация | да | да | да | Жилой дом | Потребитель | Коммерческий учет | На опоре | Коммерческий учет
1370 | Ярковский РЭС | РП 10кВ "Караульный Яр" | ф. "Шатаново"10кВ | Шатаново | ТП №214 | ЛЕСНАЯ Д.9 | б/н | 1 | 0 |  |  | 0 | plc, gprs |  | Модернизация | да | да | да | Жилой дом | Потребитель | Коммерческий учет | На опоре | Коммерческий учет
1371 | Ярковский РЭС | РП 10кВ "Караульный Яр" | ф. "Шатаново"10кВ | Шатаново | ТП №214 | ЛЕСНАЯ Д.10 | б/н | 1 | 0 |  |  | 0 | plc, gprs |  | Модернизация | да | да | да | Жилой дом | Потребитель | Коммерческий учет | На опоре | Коммерческий учет
1372 | Ярковский РЭС | РП 10кВ "Караульный Яр" | ф. "Шатаново"10кВ | Шатаново | ТП №214 | ЛЕСНАЯ Д.11 | б/н | 1 | 0 |  |  | 0 | plc, gprs |  | Модернизация | да | да | да | Жилой дом | Потребитель | Коммерческий учет | На опоре | Коммерческий учет
1373 | Ярковский РЭС | РП 10кВ "Караульный Яр" | ф. "Шатаново"10кВ | Шатаново | ТП №214 | ЛЕСНАЯ Д.12 | б/н | 1 | 0 |  |  | 0 | plc, gprs |  | Модернизация | да | да | да | Жилой дом | Потребитель | Коммерческий учет | На опоре | Коммерческий учет
1374 | Ярковский РЭС | РП 10кВ "Караульный Яр" | ф. "Шатаново"10кВ | Шатаново | ТП №214 | ЛЕСНАЯ Д.13 | б/н | 1 | 0 |  |  | 0 | plc, gprs |  | Модернизация | да | да | да | Жилой дом | Потребитель | Коммерческий учет | На опоре | Коммерческий учет
1375 | Ярковский РЭС | РП 10кВ "Караульный Яр" | ф. "Шатаново"10кВ | Шатаново | ТП №214 | ЛЕСНАЯ Д.15 | б/н | 1 | 0 |  |  | 0 | plc, gprs |  | Модернизация | да | да | да | Жилой дом | Потребитель | Коммерческий учет | На опоре | Коммерческий учет
1376 | Ярковский РЭС | РП 10кВ "Караульный Яр" | ф. "Шатаново"10кВ | Шатаново | ТП №210 | СОЛНЕЧНАЯ Д.1 | б/н | 1 | 0 |  |  | 0 | plc, gprs |  | Модернизация | да | да | да | Жилой дом | Потребитель | Коммерческий учет | На опоре | Коммерческий учет
1377 | Ярковский РЭС | РП 10кВ "Караульный Яр" | ф. "Шатаново"10кВ | Шатаново | ТП №210 | СОЛНЕЧНАЯ Д.2 | б/н | 1 | 0 |  |  | 0 | plc, gprs |  | Модернизация | да | да | да | Жилой дом | Потребитель | Коммерческий учет | На опоре | Коммерческий учет
1378 | Ярковский РЭС | РП 10кВ "Караульный Яр" | ф. "Шатаново"10кВ | Шатаново | ТП №210 | СОЛНЕЧНАЯ Д.3 | б/н | 1 | 0 |  |  | 0 | plc, gprs |  | Модернизация | да | да | да | Жилой дом | Потребитель | Коммерческий учет | На опоре | Коммерческий учет
1379 | Ярковский РЭС | РП 10кВ "Караульный Яр" | ф. "Шатаново"10кВ | Шатаново | ТП №210 | СОЛНЕЧНАЯ Д.4 | б/н |  | 1 |  | 1 | 0 | plc, gprs |  | Модернизация | да | да | да | Жилой дом | Потребитель | Коммерческий учет | На опоре | Коммерческий учет
1380 | Ярковский РЭС | РП 10кВ "Караульный Яр" | ф. "Шатаново"10кВ | Шатаново | ТП №210 | СОЛНЕЧНАЯ Д.4 | б/н | 1 | 0 |  |  | 0 | plc, gprs |  | Модернизация | да | да | да | Жилой дом | Потребитель | Коммерческий учет | На опоре | Коммерческий учет
1381 | Ярковский РЭС | РП 10кВ "Караульный Яр" | ф. "Шатаново"10кВ | Шатаново | ТП №210 | СОЛНЕЧНАЯ Д.6 КВ.ДАЧА | б/н | 1 | 0 |  |  | 0 | plc, gprs |  | Модернизация | да | да | да | Жилой дом | Потребитель | Коммерческий учет | На опоре | Коммерческий учет
1382 | Ярковский РЭС | РП 10кВ "Караульный Яр" | ф. "Шатаново"10кВ | Шатаново | ТП №210 | СОЛНЕЧНАЯ Д.7 | б/н | 1 | 0 |  |  | 0 | plc, gprs |  | Модернизация | да | да | да | Жилой дом | Потребитель | Коммерческий учет | На опоре | Коммерческий учет
1383 | Ярковский РЭС | РП 10кВ "Караульный Яр" | ф. "Шатаново"10кВ | Шатаново | ТП №210 | СОЛНЕЧНАЯ Д.8 | б/н | 1 | 0 |  |  | 0 | plc, gprs |  | Модернизация | да | да | да | Жилой дом | Потребитель | Коммерческий учет | На опоре | Коммерческий учет
1384 | Ярковский РЭС | РП 10кВ "Караульный Яр" | ф. "Шатаново"10кВ | Шатаново | ТП №210 | СОЛНЕЧНАЯ Д.9 | б/н | 1 | 0 |  |  | 0 | plc, gprs |  | Модернизация | да | да | да | Жилой дом | Потребитель | Коммерческий учет | На опоре | Коммерческий учет
1385 | Ярковский РЭС | РП 10кВ "Караульный Яр" | ф. "Шатаново"10кВ | Шатаново | ТП №210 | СОЛНЕЧНАЯ Д.11 | б/н | 1 | 0 |  |  | 0 | plc, gprs |  | Модернизация | да | да | да | Жилой дом | Потребитель | Коммерческий учет | На опоре | Коммерческий учет
1386 | Ярковский РЭС | РП 10кВ "Караульный Яр" | ф. "Шатаново"10кВ | Шатаново | ТП №210 | СОЛНЕЧНАЯ Д.13 | б/н | 1 | 0 |  |  | 0 | plc, gprs |  | Модернизация | да | да | да | Жилой дом | Потребитель | Коммерческий учет | На опоре | Коммерческий учет
1387 | Ярковский РЭС | РП 10кВ "Караульный Яр" | ф. "Шатаново"10кВ | Шатаново | ТП №210 | СОЛНЕЧНАЯ Д.14 | б/н | 1 | 0 |  |  | 0 | plc, gprs |  | Модернизация | да | да | да | Жилой дом | Потребитель | Коммерческий учет | На опоре | Коммерческий учет
1388 | Ярковский РЭС | РП 10кВ "Караульный Яр" | ф. "Шатаново"10кВ | Шатаново | ТП №214 | ЦЕНТРАЛЬНАЯ Д.1 | б/н | 1 | 0 |  |  | 0 | plc, gprs |  | Модернизация | да | да | да | Жилой дом | Потребитель | Коммерческий учет | На опоре | Коммерческий учет
1389 | Ярковский РЭС | РП 10кВ "Караульный Яр" | ф. "Шатаново"10кВ | Шатаново | ТП №214 | ЦЕНТРАЛЬНАЯ Д.2 | б/н | 1 | 0 |  |  | 0 | plc, gprs |  | Модернизация | да | да | да | Жилой дом | Потребитель | Коммерческий учет | На опоре | Коммерческий учет
1390 | Ярковский РЭС | РП 10кВ "Караульный Яр" | ф. "Шатаново"10кВ | Шатаново | ТП №214 | ЦЕНТРАЛЬНАЯ Д.2 | б/н | 1 | 0 |  |  | 0 | plc, gprs |  | Модернизация | да | да | да | Дача | Потребитель | Коммерческий учет | На опоре | Коммерческий учет
1391 | Ярковский РЭС | РП 10кВ "Караульный Яр" | ф. "Шатаново"10кВ | Шатаново | ТП №214 | ЦЕНТРАЛЬНАЯ Д.3 | б/н | 1 | 0 |  |  | 0 | plc, gprs |  | Модернизация | да | да | да | Жилой дом | Потребитель | Коммерческий учет | На опоре | Коммерческий учет
1392 | Ярковский РЭС | РП 10кВ "Караульный Яр" | ф. "Шатаново"10кВ | Шатаново | ТП №214 | ЦЕНТРАЛЬНАЯ Д.4 | б/н | 1 | 0 |  |  | 0 | plc, gprs |  | Модернизация | да | да | да | Жилой дом | Потребитель | Коммерческий учет | На опоре | Коммерческий учет
1393 | Ярковский РЭС | РП 10кВ "Караульный Яр" | ф. "Шатаново"10кВ | Шатаново | ТП №214 | ЦЕНТРАЛЬНАЯ Д.5 | б/н | 1 | 0 |  |  | 0 | plc, gprs |  | Модернизация | да | да | да | Жилой дом | Потребитель | Коммерческий учет | На опоре | Коммерческий учет
1394 | Ярковский РЭС | РП 10кВ "Караульный Яр" | ф. "Шатаново"10кВ | Шатаново | ТП №214 | ЦЕНТРАЛЬНАЯ Д.6 | б/н | 1 | 0 |  |  | 0 | plc, gprs |  | Модернизация | да | да | да | Жилой дом | Потребитель | Коммерческий учет | На опоре | Коммерческий учет
1395 | Ярковский РЭС | РП 10кВ "Караульный Яр" | ф. "Шатаново"10кВ | Шатаново | ТП №214 | ЦЕНТРАЛЬНАЯ Д.6 | б/н | 1 | 0 |  |  | 0 | plc, gprs |  | Модернизация | да | да | да | Жилой дом | Потребитель | Коммерческий учет | На опоре | Коммерческий учет
1396 | Ярковский РЭС | РП 10кВ "Караульный Яр" | ф. "Шатаново"10кВ | Шатаново | ТП №214 | ЦЕНТРАЛЬНАЯ Д.8 | б/н | 1 | 0 |  |  | 0 | plc, gprs |  | Модернизация | да | да | да | Жилой дом | Потребитель | Коммерческий учет | На опоре | Коммерческий учет
1397 | Ярковский РЭС | РП 10кВ "Караульный Яр" | ф. "Шатаново"10кВ | Шатаново | ТП №214 | ЦЕНТРАЛЬНАЯ Д.9 | б/н | 1 | 0 |  |  | 0 | plc, gprs |  | Модернизация | да | да | да | Жилой дом | Потребитель | Коммерческий учет | На опоре | Коммерческий учет
1398 | Ярковский РЭС | РП 10кВ "Караульный Яр" | ф. "Шатаново"10кВ | Шатаново | ТП №214 | ЦЕНТРАЛЬНАЯ Д.10 | б/н | 1 | 0 |  |  | 0 | plc, gprs |  | Модернизация | да | да | да | Жилой дом | Потребитель | Коммерческий учет | На опоре | Коммерческий учет
1399 | Ярковский РЭС | РП 10кВ "Караульный Яр" | ф. "Шатаново"10кВ | Шатаново | ТП №214 | ЦЕНТРАЛЬНАЯ Д.11 | б/н | 1 | 0 |  |  | 0 | plc, gprs |  | Модернизация | да | да | да | Жилой дом | Потребитель | Коммерческий учет | На опоре | Коммерческий учет
1400 | Ярковский РЭС | РП 10кВ "Караульный Яр" | ф. "Шатаново"10кВ | Шатаново | ТП №214 | ЦЕНТРАЛЬНАЯ Д.12 | б/н | 1 | 0 |  |  | 0 | plc, gprs |  | Модернизация | да | да | да | Жилой дом | Потребитель | Коммерческий учет | На опоре | Коммерческий учет
1401 | Ярковский РЭС | РП 10кВ "Караульный Яр" | ф. "Шатаново"10кВ | Шатаново | ТП №214 | ЦЕНТРАЛЬНАЯ Д.13 | б/н | 1 | 0 |  |  | 0 | plc, gprs |  | Модернизация | да | да | да | Жилой дом | Потребитель | Коммерческий учет | На опоре | Коммерческий учет
1402 | Ярковский РЭС | РП 10кВ "Караульный Яр" | ф. "Шатаново"10кВ | Шатаново | ТП №214 | ЦЕНТРАЛЬНАЯ Д.14 | б/н | 1 | 0 |  |  | 0 | plc, gprs |  | Модернизация | да | да | да | Жилой дом | Потребитель | Коммерческий учет | На опоре | Коммерческий учет
1403 | Ярковский РЭС | РП 10кВ "Караульный Яр" | ф. "Шатаново"10кВ | Шатаново | ТП №214 | ЦЕНТРАЛЬНАЯ Д.16 | б/н | 1 | 0 |  |  | 0 | plc, gprs |  | Модернизация | да | да | да | Жилой дом | Потребитель | Коммерческий учет | На опоре | Коммерческий учет
1404 | Ярковский РЭС | РП 10кВ "Караульный Яр" | ф. "Шатаново"10кВ | Шатаново | ТП №214 | ЦЕНТРАЛЬНАЯ Д.17 | б/н | 1 | 0 |  |  | 0 | plc, gprs |  | Модернизация | да | да | да | Жилой дом | Потребитель | Коммерческий учет | На опоре | Коммерческий учет
1405 | Ярковский РЭС | РП 10кВ "Караульный Яр" | ф. "Шатаново"10кВ | Шатаново | ТП №214 | ЦЕНТРАЛЬНАЯ Д.18 | б/н | 1 | 0 |  |  | 0 | plc, gprs |  | Модернизация | да | да | да | Жилой дом | Потребитель | Коммерческий учет | На опоре | Коммерческий учет
1406 | Ярковский РЭС | РП 10кВ "Караульный Яр" | ф. "Шатаново"10кВ | Шатаново | ТП №214 | ЦЕНТРАЛЬНАЯ Д.20 | б/н | 1 | 0 |  |  | 0 | plc, gprs |  | Модернизация | да | да | да | Жилой дом | Потребитель | Коммерческий учет | На опоре | Коммерческий учет
1407 | Ярковский РЭС | РП 10кВ "Караульный Яр" | ф. "Шатаново"10кВ | Шатаново | ТП №214 | ЦЕНТРАЛЬНАЯ Д.28 | б/н | 1 | 0 |  |  | 0 | plc, gprs |  | Модернизация | да | да | да | Жилой дом | Потребитель | Коммерческий учет | На опоре | Коммерческий учет
1408 | Ярковский РЭС | РП 10кВ "Караульный Яр" | ф. "Шатаново"10кВ | Шатаново | ТП №214 | ЦЕНТРАЛЬНАЯ Д.30 | б/н | 1 | 0 |  |  | 0 | plc, gprs |  | Модернизация | да | да | да | Дача | Потребитель | Коммерческий учет | На опоре | Коммерческий учет
1409 | Ярковский РЭС | РП 10кВ "Караульный Яр" | ф. "Шатаново"10кВ | Шатаново | ТП №214 | ЦЕНТРАЛЬНАЯ Д.32 | б/н | 1 | 0 |  |  | 0 | plc, gprs |  | Модернизация | да | да | да | Жилой дом | Потребитель | Коммерческий учет | На опоре | Коммерческий учет
1410 | Ярковский РЭС | РП 10кВ "Караульный Яр" | ф. "Шатаново"10кВ | Шатаново | ТП №214 | ЦЕНТРАЛЬНАЯ Д.34 | б/н | 1 | 0 |  |  | 0 | plc, gprs |  | Модернизация | да | да | да | Жилой дом | Потребитель | Коммерческий учет | На опоре | Коммерческий учет
1411 | Ярковский РЭС | РП 10кВ "Караульный Яр" | ф. "Шатаново"10кВ | Шатаново | ТП №210 | ШКОЛЬНАЯ Д.1 | б/н | 1 | 0 |  |  | 0 | plc, gprs |  | Модернизация | да | да | да | Жилой дом | Потребитель | Коммерческий учет | На опоре | Коммерческий учет
1412 | Ярковский РЭС | РП 10кВ "Караульный Яр" | ф. "Шатаново"10кВ | Шатаново | ТП №210 | ШКОЛЬНАЯ Д.2 | б/н | 1 | 0 |  |  | 0 | plc, gprs |  | Модернизация | да | да | да | Жилой дом | Потребитель | Коммерческий учет | На опоре | Коммерческий учет
1413 | Ярковский РЭС | РП 10кВ "Караульный Яр" | ф. "Шатаново"10кВ | Шатаново | ТП №210 | ШКОЛЬНАЯ Д.3 | б/н | 1 | 0 |  |  | 0 | plc, gprs |  | Модернизация | да | да | да | Жилой дом | Потребитель | Коммерческий учет | На опоре | Коммерческий учет
1414 | Ярковский РЭС | РП 10кВ "Караульный Яр" | ф. "Шатаново"10кВ | Шатаново | ТП №210 | ШКОЛЬНАЯ Д.4 КВ.1 | б/н | 1 | 0 |  |  | 0 | plc, gprs |  | Модернизация | да | да | да | Жилой дом | Потребитель | Коммерческий учет | На опоре | Коммерческий учет
1415 | Ярковский РЭС | РП 10кВ "Караульный Яр" | ф. "Шатаново"10кВ | Шатаново | ТП №210 | ШКОЛЬНАЯ Д.4 КВ.2 | б/н | 1 | 0 |  |  | 0 | plc, gprs |  | Модернизация | да | да | да | Жилой дом | Потребитель | Коммерческий учет | На опоре | Коммерческий учет
1416 | Ярковский РЭС | РП 10кВ "Караульный Яр" | ф. "Шатаново"10кВ | Шатаново | ТП №210 | ШКОЛЬНАЯ Д.6 | б/н | 1 | 0 |  |  | 0 | plc, gprs |  | Модернизация | да | да | да | Жилой дом | Потребитель | Коммерческий учет | На опоре | Коммерческий учет
1417 | Ярковский РЭС | РП 10кВ "Караульный Яр" | ф. "Шатаново"10кВ | Шатаново | ТП №210 | ШКОЛЬНАЯ Д.8 | б/н | 1 | 0 |  |  | 0 | plc, gprs |  | Модернизация | да | да | да | Жилой дом | Потребитель | Коммерческий учет | На опоре | Коммерческий учет
16 | Ярковский РЭС | РП 10кВ "Караульный Яр" |  | Шатаново |  |  |  | 93 | 6 | 0 | 6 | 0
1418 | Ярковский РЭС | РП 10кВ "Караульный Яр" | ф. "Аксарино"10кВ | Бачелино | ТП №221 | БЕРЕГОВАЯ Д.1 | б/н | 1 | 0 |  |  | 0 | plc, gprs |  | Модернизация | да | да | да | Жилой дом | Потребитель | Коммерческий учет | На опоре | Коммерческий учет
1419 | Ярковский РЭС | РП 10кВ "Караульный Яр" | ф. "Аксарино"10кВ | Бачелино | ТП №221 | БЕРЕГОВАЯ Д.2 | б/н | 1 | 0 |  |  | 0 | plc, gprs |  | Модернизация | да | да | да | Жилой дом | Потребитель | Коммерческий учет | На опоре | Коммерческий учет
1420 | Ярковский РЭС | РП 10кВ "Караульный Яр" | ф. "Аксарино"10кВ | Бачелино | ТП №221 | БЕРЕГОВАЯ Д.2 | б/н | 1 | 0 |  |  | 0 | plc, gprs |  | Модернизация | да | да | да | Жилой дом | Потребитель | Коммерческий учет | На опоре | Коммерческий учет
1421 | Ярковский РЭС | РП 10кВ "Караульный Яр" | ф. "Аксарино"10кВ | Бачелино | ТП №221 | БЕРЕГОВАЯ Д.3 | б/н | 1 | 0 |  |  | 0 | plc, gprs |  | Модернизация | да | да | да | Жилой дом | Потребитель | Коммерческий учет | На опоре | Коммерческий учет
1422 | Ярковский РЭС | РП 10кВ "Караульный Яр" | ф. "Аксарино"10кВ | Бачелино | ТП №221 | БЕРЕГОВАЯ Д.4/Н/Ж | б/н | 1 | 0 |  |  | 0 | plc, gprs |  | Модернизация | да | да | да | Жилой дом | Потребитель | Коммерческий учет | На опоре | Коммерческий учет
1423 | Ярковский РЭС | РП 10кВ "Караульный Яр" | ф. "Аксарино"10кВ | Бачелино | ТП №221 | БЕРЕГОВАЯ Д.5 | б/н | 1 | 0 |  |  | 0 | plc, gprs |  | Модернизация | да | да | да | Жилой дом | Потребитель | Коммерческий учет | На опоре | Коммерческий учет
1424 | Ярковский РЭС | РП 10кВ "Караульный Яр" | ф. "Аксарино"10кВ | Бачелино | ТП №221 | БЕРЕГОВАЯ Д.6 | б/н | 1 | 0 |  |  | 0 | plc, gprs |  | Модернизация | да | да | да | Жилой дом | Потребитель | Коммерческий учет | На опоре | Коммерческий учет
1425 | Ярковский РЭС | РП 10кВ "Караульный Яр" | ф. "Аксарино"10кВ | Бачелино | ТП №221 | БЕРЕГОВАЯ Д.6 А |  |  | 1 |  | 1 | 0 | plc, gprs |  | Модернизация | да | да | да | Жилой дом | Потребитель | Коммерческий учет | На опоре | Коммерческий учет
1426 | Ярковский РЭС | РП 10кВ "Караульный Яр" | ф. "Аксарино"10кВ | Бачелино | ТП №636 | БЕРЕГОВАЯ Д.6 КВ.1 | б/н | 1 | 0 |  |  | 0 | plc, gprs |  | Модернизация | да | да | да | Жилой дом | Потребитель | Коммерческий учет | На опоре | Коммерческий учет
1427 | Ярковский РЭС | РП 10кВ "Караульный Яр" | ф. "Аксарино"10кВ | Бачелино | ТП №636 | БЕРЕГОВАЯ Д.6 КВ.2 | б/н | 1 | 0 |  |  | 0 | plc, gprs |  | Модернизация | да | да | да | Жилой дом | Потребитель | Коммерческий учет | На опоре | Коммерческий учет
1428 | Ярковский РЭС | РП 10кВ "Караульный Яр" | ф. "Аксарино"10кВ | Бачелино | ТП №636 | БЕРЕГОВАЯ Д.8 | б/н | 1 | 0 |  |  | 0 | plc, gprs |  | Модернизация | да | да | да | Жилой дом | Потребитель | Коммерческий учет | На опоре | Коммерческий учет
1429 | Ярковский РЭС | РП 10кВ "Караульный Яр" | ф. "Аксарино"10кВ | Бачелино | ТП №636 | БЕРЕГОВАЯ Д.12 | б/н | 1 | 0 |  |  | 0 | plc, gprs |  | Модернизация | да | да | да | Жилой дом | Потребитель | Коммерческий учет | На опоре | Коммерческий учет
1430 | Ярковский РЭС | РП 10кВ "Караульный Яр" | ф. "Аксарино"10кВ | Бачелино | ТП №636 | БЕРЕГОВАЯ Д.16 | б/н |  | 1 |  | 1 | 0 | plc, gprs |  | Модернизация | да | да | да | Жилой дом | Потребитель | Коммерческий учет | На опоре | Коммерческий учет
1431 | Ярковский РЭС | РП 10кВ "Караульный Яр" | ф. "Аксарино"10кВ | Бачелино | ТП №636 | БЕРЕГОВАЯ Д.18 | б/н | 1 | 0 |  |  | 0 | plc, gprs |  | Модернизация | да | да | да | Жилой дом | Потребитель | Коммерческий учет | На опоре | Коммерческий учет
1432 | Ярковский РЭС | РП 10кВ "Караульный Яр" | ф. "Аксарино"10кВ | Бачелино | ТП №636 | БЕРЕГОВАЯ Д.20 | б/н | 1 | 0 |  |  | 0 | plc, gprs |  | Модернизация | да | да | да | Жилой дом | Потребитель | Коммерческий учет | На опоре | Коммерческий учет
1433 | Ярковский РЭС | РП 10кВ "Караульный Яр" | ф. "Аксарино"10кВ | Бачелино | ТП №221 | ВОДОПРОВОДНАЯ Д.1 | б/н | 1 | 0 |  |  | 0 | plc, gprs |  | Модернизация | да | да | да | Жилой дом | Потребитель | Коммерческий учет | На опоре | Коммерческий учет
1434 | Ярковский РЭС | РП 10кВ "Караульный Яр" | ф. "Аксарино"10кВ | Бачелино | ТП №221 | ВОДОПРОВОДНАЯ Д.2А | 25 |  | 1 |  | 1 | 0 | plc, gprs |  | Модернизация | да | да | да | Жилой дом | Потребитель | Коммерческий учет | На опоре | Коммерческий учет
1435 | Ярковский РЭС | РП 10кВ "Караульный Яр" | ф. "Аксарино"10кВ | Бачелино | ТП №221 | ВОДОПРОВОДНАЯ Д.3 | 26 | 1 | 0 |  |  | 0 | plc, gprs |  | Модернизация | да | да | да | Жилой дом | Потребитель | Коммерческий учет | На опоре | Коммерческий учет
1436 | Ярковский РЭС | РП 10кВ "Караульный Яр" | ф. "Аксарино"10кВ | Бачелино | ТП №221 | ВОДОПРОВОДНАЯ Д.4 | б/н | 1 | 0 |  |  | 0 | plc, gprs |  | Модернизация | да | да | да | Жилой дом | Потребитель | Коммерческий учет | На опоре | Коммерческий учет
1437 | Ярковский РЭС | РП 10кВ "Караульный Яр" | ф. "Аксарино"10кВ | Бачелино | ТП №221 | ВОДОПРОВОДНАЯ Д.5 | б/н | 1 | 0 |  |  | 0 | plc, gprs |  | Модернизация | да | да | да | Жилой дом | Потребитель | Коммерческий учет | На опоре | Коммерческий учет
1438 | Ярковский РЭС | РП 10кВ "Караульный Яр" | ф. "Аксарино"10кВ | Бачелино | ТП №221 | ВОДОПРОВОДНАЯ Д.7 | б/н | 1 | 0 |  |  | 0 | plc, gprs |  | Модернизация | да | да | да | Жилой дом | Потребитель | Коммерческий учет | На опоре | Коммерческий учет
1439 | Ярковский РЭС | РП 10кВ "Караульный Яр" | ф. "Аксарино"10кВ | Бачелино | ТП №636 | ЗАВОДСКАЯ Д.3 | б/н | 1 | 0 |  |  | 0 | plc, gprs |  | Модернизация | да | да | да | Жилой дом | Потребитель | Коммерческий учет | На опоре | Коммерческий учет
1440 | Ярковский РЭС | РП 10кВ "Караульный Яр" | ф. "Аксарино"10кВ | Бачелино | ТП №221 | КООПЕРАТИВНАЯ Д.1 | б/н | 1 | 0 |  |  | 0 | plc, gprs |  | Модернизация | да | да | да | Жилой дом | Потребитель | Коммерческий учет | На опоре | Коммерческий учет
1441 | Ярковский РЭС | РП 10кВ "Караульный Яр" | ф. "Аксарино"10кВ | Бачелино | ТП №221 | КООПЕРАТИВНАЯ Д.3 | 7 | 1 | 0 |  |  | 0 | plc, gprs |  | Модернизация | да | да | да | Жилой дом | Потребитель | Коммерческий учет | На опоре | Коммерческий учет
1442 | Ярковский РЭС | РП 10кВ "Караульный Яр" | ф. "Аксарино"10кВ | Бачелино | ТП №221 | КООПЕРАТИВНАЯ Д.4 | 4 | 1 | 0 |  |  | 0 | plc, gprs |  | Модернизация | да | да | да | Жилой дом | Потребитель | Коммерческий учет | На опоре | Коммерческий учет
1443 | Ярковский РЭС | РП 10кВ "Караульный Яр" | ф. "Аксарино"10кВ | Бачелино | ТП №221 | КООПЕРАТИВНАЯ Д.5 | 11 | 1 | 0 |  |  | 0 | plc, gprs |  | Модернизация | да | да | да | Жилой дом | Потребитель | Коммерческий учет | На опоре | Коммерческий учет
1444 | Ярковский РЭС | РП 10кВ "Караульный Яр" | ф. "Аксарино"10кВ | Бачелино | ТП №221 | КООПЕРАТИВНАЯ Д.7 | б/н | 1 | 0 |  |  | 0 | plc, gprs |  | Модернизация | да | да | да | Жилой дом | Потребитель | Коммерческий учет | На опоре | Коммерческий учет
1445 | Ярковский РЭС | РП 10кВ "Караульный Яр" | ф. "Аксарино"10кВ | Бачелино | ТП №221 | КООПЕРАТИВНАЯ Д.8 | б/н | 1 | 0 |  |  | 0 | plc, gprs |  | Модернизация | да | да | да | Жилой дом | Потребитель | Коммерческий учет | На опоре | Коммерческий учет
1446 | Ярковский РЭС | РП 10кВ "Караульный Яр" | ф. "Аксарино"10кВ | Бачелино | ТП №221 | КООПЕРАТИВНАЯ Д.10 | б/н | 1 | 0 |  |  | 0 | plc, gprs |  | Модернизация | да | да | да | Жилой дом | Потребитель | Коммерческий учет | На опоре | Коммерческий учет
1447 | Ярковский РЭС | РП 10кВ "Караульный Яр" | ф. "Аксарино"10кВ | Бачелино | ТП №221 | КООПЕРАТИВНАЯ Д.11 | б/н | 1 | 0 |  |  | 0 | plc, gprs |  | Модернизация | да | да | да | Жилой дом | Потребитель | Коммерческий учет | На опоре | Коммерческий учет
1448 | Ярковский РЭС | РП 10кВ "Караульный Яр" | ф. "Аксарино"10кВ | Бачелино | ТП №221 | КООПЕРАТИВНАЯ Д.11А | б/н | 1 | 0 |  |  | 0 | plc, gprs |  | Модернизация | да | да | да | Жилой дом | Потребитель | Коммерческий учет | На опоре | Коммерческий учет
1449 | Ярковский РЭС | РП 10кВ "Караульный Яр" | ф. "Аксарино"10кВ | Бачелино | ТП №221 | КООПЕРАТИВНАЯ Д.12 | б/н | 1 | 0 |  |  | 0 | plc, gprs |  | Модернизация | да | да | да | Жилой дом | Потребитель | Коммерческий учет | На опоре | Коммерческий учет
1450 | Ярковский РЭС | РП 10кВ "Караульный Яр" | ф. "Аксарино"10кВ | Бачелино | ТП №221 | КООПЕРАТИВНАЯ Д.13 | б/н | 1 | 0 |  |  | 0 | plc, gprs |  | Модернизация | да | да | да | Жилой дом | Потребитель | Коммерческий учет | На опоре | Коммерческий учет
1451 | Ярковский РЭС | РП 10кВ "Караульный Яр" | ф. "Аксарино"10кВ | Бачелино | ТП №221 | КООПЕРАТИВНАЯ Д.14 | б/н | 1 | 0 |  |  | 0 | plc, gprs |  | Модернизация | да | да | да | Жилой дом | Потребитель | Коммерческий учет | На опоре | Коммерческий учет
1452 | Ярковский РЭС | РП 10кВ "Караульный Яр" | ф. "Аксарино"10кВ | Бачелино | ТП №221 | КООПЕРАТИВНАЯ Д.15 | б/н | 1 | 0 |  |  | 0 | plc, gprs |  | Модернизация | да | да | да | Жилой дом | Потребитель | Коммерческий учет | На опоре | Коммерческий учет
1453 | Ярковский РЭС | РП 10кВ "Караульный Яр" | ф. "Аксарино"10кВ | Бачелино | ТП №221 | КООПЕРАТИВНАЯ Д.15 | б/н | 1 | 0 |  |  | 0 | plc, gprs |  | Модернизация | да | да | да | Жилой дом | Потребитель | Коммерческий учет | На опоре | Коммерческий учет
1454 | Ярковский РЭС | РП 10кВ "Караульный Яр" | ф. "Аксарино"10кВ | Бачелино | ТП №221 | КООПЕРАТИВНАЯ Д.16 | б/н | 1 | 0 |  |  | 0 | plc, gprs |  | Модернизация | да | да | да | Жилой дом | Потребитель | Коммерческий учет | На опоре | Коммерческий учет
1455 | Ярковский РЭС | РП 10кВ "Караульный Яр" | ф. "Аксарино"10кВ | Бачелино | ТП №221 | КООПЕРАТИВНАЯ Д.19 | б/н | 1 | 0 |  |  | 0 | plc, gprs |  | Модернизация | да | да | да | Жилой дом | Потребитель | Коммерческий учет | На опоре | Коммерческий учет
1456 | Ярковский РЭС | РП 10кВ "Караульный Яр" | ф. "Аксарино"10кВ | Бачелино | ТП №221 | КООПЕРАТИВНАЯ Д.21 | б/н | 1 | 0 |  |  | 0 | plc, gprs |  | Модернизация | да | да | да | Жилой дом | Потребитель | Коммерческий учет | На опоре | Коммерческий учет
1457 | Ярковский РЭС | РП 10кВ "Караульный Яр" | ф. "Аксарино"10кВ | Бачелино | ТП №221 | КООПЕРАТИВНАЯ |  |  | 1 |  | 1 | 0 | plc, gprs |  | Модернизация | да | да | да | Жилой дом | Потребитель | Коммерческий учет | На опоре | Коммерческий учет
1458 | Ярковский РЭС | РП 10кВ "Караульный Яр" | ф. "Аксарино"10кВ | Бачелино | ТП №636 | ЛУГОВАЯ Д.2 КВ.1 | б/н | 1 | 0 |  |  | 0 | plc, gprs |  | Модернизация | да | да | да | Жилой дом | Потребитель | Коммерческий учет | На опоре | Коммерческий учет
1459 | Ярковский РЭС | РП 10кВ "Караульный Яр" | ф. "Аксарино"10кВ | Бачелино | ТП №636 | ЛУГОВАЯ Д.2 КВ.2 | б/н | 1 | 0 |  |  | 0 | plc, gprs |  | Модернизация | да | да | да | Жилой дом | Потребитель | Коммерческий учет | На опоре | Коммерческий учет
1460 | Ярковский РЭС | РП 10кВ "Караульный Яр" | ф. "Аксарино"10кВ | Бачелино | ТП №636 | ЛУГОВАЯ Д.4 | б/н | 1 | 0 |  |  | 0 | plc, gprs |  | Модернизация | да | да | да | Жилой дом | Потребитель | Коммерческий учет | На опоре | Коммерческий учет
1461 | Ярковский РЭС | РП 10кВ "Караульный Яр" | ф. "Аксарино"10кВ | Бачелино | ТП №636 | ЛУГОВАЯ Д.4 | б/н | 1 | 0 |  |  | 0 | plc, gprs |  | Модернизация | да | да | да | Жилой дом | Потребитель | Коммерческий учет | На опоре | Коммерческий учет
1462 | Ярковский РЭС | РП 10кВ "Караульный Яр" | ф. "Аксарино"10кВ | Бачелино | ТП №636 | ЛУГОВАЯ Д.7 КВ.2 | б/н | 1 | 0 |  |  | 0 | plc, gprs |  | Модернизация | да | да | да | Жилой дом | Потребитель | Коммерческий учет | На опоре | Коммерческий учет
1463 | Ярковский РЭС | РП 10кВ "Караульный Яр" | ф. "Аксарино"10кВ | Бачелино | ТП №636 | ЛУГОВАЯ Д.8/Н/Ж КВ.2 | б/н | 1 | 0 |  |  | 0 | plc, gprs |  | Модернизация | да | да | да | Жилой дом | Потребитель | Коммерческий учет | На опоре | Коммерческий учет
1464 | Ярковский РЭС | РП 10кВ "Караульный Яр" | ф. "Аксарино"10кВ | Бачелино | ТП №636 | ЛУГОВАЯ Д.11 | б/н | 1 | 0 |  |  | 0 | plc, gprs |  | Модернизация | да | да | да | Жилой дом | Потребитель | Коммерческий учет | На опоре | Коммерческий учет
1465 | Ярковский РЭС | РП 10кВ "Караульный Яр" | ф. "Аксарино"10кВ | Бачелино | ТП №636 | ЛУГОВАЯ Д.12 | б/н | 1 | 0 |  |  | 0 | plc, gprs |  | Модернизация | да | да | да | Жилой дом | Потребитель | Коммерческий учет | На опоре | Коммерческий учет
1466 | Ярковский РЭС | РП 10кВ "Караульный Яр" | ф. "Аксарино"10кВ | Бачелино | ТП №636 | ЛУГОВАЯ Д.14/Н/Ж | б/н | 1 | 0 |  |  | 0 | plc, gprs |  | Модернизация | да | да | да | Жилой дом | Потребитель | Коммерческий учет | На опоре | Коммерческий учет
1467 | Ярковский РЭС | РП 10кВ "Караульный Яр" | ф. "Аксарино"10кВ | Бачелино | ТП №636 | ЛУГОВАЯ Д.16 | б/н | 1 | 0 |  |  | 0 | plc, gprs |  | Модернизация | да | да | да | Жилой дом | Потребитель | Коммерческий учет | На опоре | Коммерческий учет
1468 | Ярковский РЭС | РП 10кВ "Караульный Яр" | ф. "Аксарино"10кВ | Бачелино | ТП №636 | ЛУГОВАЯ Д.24 | б/н | 1 | 0 |  |  | 0 | plc, gprs |  | Модернизация | да | да | да | Жилой дом | Потребитель | Коммерческий учет | На опоре | Коммерческий учет
1469 | Ярковский РЭС | РП 10кВ "Караульный Яр" | ф. "Аксарино"10кВ | Бачелино | ТП №636 | ЛУГОВАЯ Д.28 | б/н | 1 | 0 |  |  | 0 | plc, gprs |  | Модернизация | да | да | да | Жилой дом | Потребитель | Коммерческий учет | На опоре | Коммерческий учет
1470 | Ярковский РЭС | РП 10кВ "Караульный Яр" | ф. "Аксарино"10кВ | Бачелино | ТП №636 | ЛУГОВАЯ Д.59 | б/н | 1 | 0 |  |  | 0 | plc, gprs |  | Модернизация | да | да | да | Жилой дом | Потребитель | Коммерческий учет | На опоре | Коммерческий учет
1471 | Ярковский РЭС | РП 10кВ "Караульный Яр" | ф. "Аксарино"10кВ | Бачелино | ТП №636 | ОЗЕРНАЯ Д.2 | б/н | 1 | 0 |  |  | 0 | plc, gprs |  | Модернизация | да | да | да | Жилой дом | Потребитель | Коммерческий учет | На опоре | Коммерческий учет
1472 | Ярковский РЭС | РП 10кВ "Караульный Яр" | ф. "Аксарино"10кВ | Бачелино | ТП №636 | ОЗЕРНАЯ Д.5 | б/н | 1 | 0 |  |  | 0 | plc, gprs |  | Модернизация | да | да | да | Жилой дом | Потребитель | Коммерческий учет | На опоре | Коммерческий учет
1473 | Ярковский РЭС | РП 10кВ "Караульный Яр" | ф. "Аксарино"10кВ | Бачелино | ТП №636 | ОЗЕРНАЯ Д.9 КВ.2 | б/н | 1 | 0 |  |  | 0 | plc, gprs |  | Модернизация | да | да | да | Жилой дом | Потребитель | Коммерческий учет | На опоре | Коммерческий учет
1474 | Ярковский РЭС | РП 10кВ "Караульный Яр" | ф. "Аксарино"10кВ | Бачелино | ТП №636 | ОЗЕРНАЯ Д.11 | б/н | 1 | 0 |  |  | 0 | plc, gprs |  | Модернизация | да | да | да | Жилой дом | Потребитель | Коммерческий учет | На опоре | Коммерческий учет
1475 | Ярковский РЭС | РП 10кВ "Караульный Яр" | ф. "Аксарино"10кВ | Бачелино | ТП №636 | ОЗЕРНАЯ Д.15 КВ.1 | б/н | 1 | 0 |  |  | 0 | plc, gprs |  | Модернизация | да | да | да | Жилой дом | Потребитель | Коммерческий учет | На опоре | Коммерческий учет
1476 | Ярковский РЭС | РП 10кВ "Караульный Яр" | ф. "Аксарино"10кВ | Бачелино | ТП №636 | ОЗЕРНАЯ Д.15/Н/Ж КВ.2 | б/н | 1 | 0 |  |  | 0 | plc, gprs |  | Модернизация | да | да | да | Жилой дом | Потребитель | Коммерческий учет | На опоре | Коммерческий учет
1477 | Ярковский РЭС | РП 10кВ "Караульный Яр" | ф. "Аксарино"10кВ | Бачелино | ТП №636 | ОЗЕРНАЯ Д.17 КВ.1 | б/н | 1 | 0 |  |  | 0 | plc, gprs |  | Модернизация | да | да | да | Жилой дом | Потребитель | Коммерческий учет | На опоре | Коммерческий учет
1478 | Ярковский РЭС | РП 10кВ "Караульный Яр" | ф. "Аксарино"10кВ | Бачелино | ТП №636 | ОЗЕРНАЯ Д.19 | б/н | 1 | 0 |  |  | 0 | plc, gprs |  | Модернизация | да | да | да | Жилой дом | Потребитель | Коммерческий учет | На опоре | Коммерческий учет
1479 | Ярковский РЭС | РП 10кВ "Караульный Яр" | ф. "Аксарино"10кВ | Бачелино | ТП №636 | ОЗЕРНАЯ Д.21 | б/н | 1 | 0 |  |  | 0 | plc, gprs |  | Модернизация | да | да | да | Жилой дом | Потребитель | Коммерческий учет | На опоре | Коммерческий учет
1480 | Ярковский РЭС | РП 10кВ "Караульный Яр" | ф. "Аксарино"10кВ | Бачелино | ТП №636 | ОЗЕРНАЯ Д.25 КВ.1 | б/н | 1 | 0 |  |  | 0 | plc, gprs |  | Модернизация | да | да | да | Жилой дом | Потребитель | Коммерческий учет | На опоре | Коммерческий учет
1481 | Ярковский РЭС | РП 10кВ "Караульный Яр" | ф. "Аксарино"10кВ | Бачелино | ТП №636 | ОЗЕРНАЯ Д.33 | б/н | 1 | 0 |  |  | 0 | plc, gprs |  | Модернизация | да | да | да | Жилой дом | Потребитель | Коммерческий учет | На опоре | Коммерческий учет
1482 | Ярковский РЭС | РП 10кВ "Караульный Яр" | ф. "Аксарино"10кВ | Бачелино | ТП №221 | РАБОЧАЯ Д.1 | б/н | 1 | 0 |  |  | 0 | plc, gprs |  | Модернизация | да | да | да | Жилой дом | Потребитель | Коммерческий учет | На опоре | Коммерческий учет
1483 | Ярковский РЭС | РП 10кВ "Караульный Яр" | ф. "Аксарино"10кВ | Бачелино | ТП №221 | Магазин ПО "Луч" | б/н | 1 | 0 |  |  | 0 | plc, gprs |  | Модернизация | да | да | да | Здание | Потребитель | Коммерческий учет | На опоре | Коммерческий учет
1484 | Ярковский РЭС | РП 10кВ "Караульный Яр" | ф. "Аксарино"10кВ | Бачелино | ТП №221 | АТС-Бачелино | б/н |  | 1 |  | 1 | 0 | plc, gprs |  | Модернизация | да | да | да | Здание | Потребитель | Коммерческий учет | На опоре | Коммерческий учет
1485 | Ярковский РЭС | РП 10кВ "Караульный Яр" | ф. "Аксарино"10кВ | Бачелино | ТП №221 | Магазин "Иволга" | б/н | 1 | 0 |  |  | 0 | plc, gprs |  | Модернизация | да | да | да | Здание | Потребитель | Коммерческий учет | На опоре | Коммерческий учет
1486 | Ярковский РЭС | РП 10кВ "Караульный Яр" | ф. "Аксарино"10кВ | Бачелино | ТП №221 | База отдыха | б/н |  | 1 |  | 1 | 0 | plc, gprs |  | Модернизация | да | да | да | Здание | Потребитель | Коммерческий учет | На опоре | Коммерческий учет
1487 | Ярковский РЭС | РП 10кВ "Караульный Яр" | ф. "Аксарино"10кВ | Бачелино | ТП №221 | База отдыха | б/н |  | 1 |  | 1 | 0 | plc, gprs |  | Модернизация | да | да | да | Здание | Потребитель | Коммерческий учет | На опоре | Коммерческий учет
1488 | Ярковский РЭС | РП 10кВ "Караульный Яр" | ф. "Аксарино"10кВ | Бачелино | ТП №221 | РАБОЧАЯ Д.2 | 2 | 1 | 0 |  |  | 0 | plc, gprs |  | Модернизация | да | да | да | Жилой дом | Потребитель | Коммерческий учет | На опоре | Коммерческий учет
1489 | Ярковский РЭС | РП 10кВ "Караульный Яр" | ф. "Аксарино"10кВ | Бачелино | ТП №221 | РАБОЧАЯ Д.3 | 15 | 1 | 0 |  |  | 0 | plc, gprs |  | Модернизация | да | да | да | Жилой дом | Потребитель | Коммерческий учет | На опоре | Коммерческий учет
1490 | Ярковский РЭС | РП 10кВ "Караульный Яр" | ф. "Аксарино"10кВ | Бачелино | ТП №221 | РАБОЧАЯ Д.4 | 2 | 1 | 0 |  |  | 0 | plc, gprs |  | Модернизация | да | да | да | Жилой дом | Потребитель | Коммерческий учет | На опоре | Коммерческий учет
1491 | Ярковский РЭС | РП 10кВ "Караульный Яр" | ф. "Аксарино"10кВ | Бачелино | ТП №221 | РАБОЧАЯ Д.6 | 4 | 1 | 0 |  |  | 0 | plc, gprs |  | Модернизация | да | да | да | Жилой дом | Потребитель | Коммерческий учет | На опоре | Коммерческий учет
1492 | Ярковский РЭС | РП 10кВ "Караульный Яр" | ф. "Аксарино"10кВ | Бачелино | ТП №221 | РАБОЧАЯ Д.7 | 16 | 1 | 0 |  |  | 0 | plc, gprs |  | Модернизация | да | да | да | Жилой дом | Потребитель | Коммерческий учет | На опоре | Коммерческий учет
1493 | Ярковский РЭС | РП 10кВ "Караульный Яр" | ф. "Аксарино"10кВ | Бачелино | ТП №221 | РАБОЧАЯ Д.8 | 6 | 1 | 0 |  |  | 0 | plc, gprs |  | Модернизация | да | да | да | Жилой дом | Потребитель | Коммерческий учет | На опоре | Коммерческий учет
1494 | Ярковский РЭС | РП 10кВ "Караульный Яр" | ф. "Аксарино"10кВ | Бачелино | ТП №221 | РАБОЧАЯ Д.9 | б/н | 1 | 0 |  |  | 0 | plc, gprs |  | Модернизация | да | да | да | Жилой дом | Потребитель | Коммерческий учет | На опоре | Коммерческий учет
1495 | Ярковский РЭС | РП 10кВ "Караульный Яр" | ф. "Аксарино"10кВ | Бачелино | ТП №221 | РАБОЧАЯ Д.11 | 19 | 1 | 0 |  |  | 0 | plc, gprs |  | Модернизация | да | да | да | Жилой дом | Потребитель | Коммерческий учет | На опоре | Коммерческий учет
1496 | Ярковский РЭС | РП 10кВ "Караульный Яр" | ф. "Аксарино"10кВ | Бачелино | ТП №221 | РАБОЧАЯ Д.12 | 8 | 1 | 0 |  |  | 0 | plc, gprs |  | Модернизация | да | да | да | Жилой дом | Потребитель | Коммерческий учет | На опоре | Коммерческий учет
1497 | Ярковский РЭС | РП 10кВ "Караульный Яр" | ф. "Аксарино"10кВ | Бачелино | ТП №221 | РАБОЧАЯ Д.12 | 8 | 1 | 0 |  |  | 0 | plc, gprs |  | Модернизация | да | да | да | Жилой дом | Потребитель | Коммерческий учет | На опоре | Коммерческий учет
1498 | Ярковский РЭС | РП 10кВ "Караульный Яр" | ф. "Аксарино"10кВ | Бачелино | ТП №221 | РАБОЧАЯ Д.13 | 21 | 1 | 0 |  |  | 0 | plc, gprs |  | Модернизация | да | да | да | Жилой дом | Потребитель | Коммерческий учет | На опоре | Коммерческий учет
1499 | Ярковский РЭС | РП 10кВ "Караульный Яр" | ф. "Аксарино"10кВ | Бачелино | ТП №221 | РАБОЧАЯ Д.15 | б/н | 1 | 0 |  |  | 0 | plc, gprs |  | Модернизация | да | да | да | Жилой дом | Потребитель | Коммерческий учет | На опоре | Коммерческий учет
1500 | Ярковский РЭС | РП 10кВ "Караульный Яр" | ф. "Аксарино"10кВ | Бачелино | ТП №221 | РАБОЧАЯ Д.16 | 10 | 1 | 0 |  |  | 0 | plc, gprs |  | Модернизация | да | да | да | Жилой дом | Потребитель | Коммерческий учет | На опоре | Коммерческий учет
1501 | Ярковский РЭС | РП 10кВ "Караульный Яр" | ф. "Аксарино"10кВ | Бачелино | ТП №221 | РАБОЧАЯ Д.17 | 22 | 1 | 0 |  |  | 0 | plc, gprs |  | Модернизация | да | да | да | Жилой дом | Потребитель | Коммерческий учет | На опоре | Коммерческий учет
1502 | Ярковский РЭС | РП 10кВ "Караульный Яр" | ф. "Аксарино"10кВ | Бачелино | ТП №221 | РАБОЧАЯ Д.18 | 9 | 1 | 0 |  |  | 0 | plc, gprs |  | Модернизация | да | да | да | Жилой дом | Потребитель | Коммерческий учет | На опоре | Коммерческий учет
1503 | Ярковский РЭС | РП 10кВ "Караульный Яр" | ф. "Аксарино"10кВ | Бачелино | ТП №221 | РАБОЧАЯ Д.19 | б/н | 1 | 0 |  |  | 0 | plc, gprs |  | Модернизация | да | да | да | Жилой дом | Потребитель | Коммерческий учет | На опоре | Коммерческий учет
1504 | Ярковский РЭС | РП 10кВ "Караульный Яр" | ф. "Аксарино"10кВ | Бачелино | ТП №221 | САДОВАЯ Д.1 КВ.1 | б/н | 1 | 0 |  |  | 0 | plc, gprs |  | Модернизация | да | да | да | Жилой дом | Потребитель | Коммерческий учет | На опоре | Коммерческий учет
1505 | Ярковский РЭС | РП 10кВ "Караульный Яр" | ф. "Аксарино"10кВ | Бачелино | ТП №221 | САДОВАЯ Д.2 КВ.1 | б/н | 1 | 0 |  |  | 0 | plc, gprs |  | Модернизация | да | да | да | Жилой дом | Потребитель | Коммерческий учет | На опоре | Коммерческий учет
1506 | Ярковский РЭС | РП 10кВ "Караульный Яр" | ф. "Аксарино"10кВ | Бачелино | ТП №636 | САДОВАЯ Д.3 | б/н | 1 | 0 |  |  | 0 | plc, gprs |  | Модернизация | да | да | да | Жилой дом | Потребитель | Коммерческий учет | На опоре | Коммерческий учет
1507 | Ярковский РЭС | РП 10кВ "Караульный Яр" | ф. "Аксарино"10кВ | Бачелино | ТП №636 | САДОВАЯ Д.3 КВ.1 | б/н | 1 | 0 |  |  | 0 | plc, gprs |  | Модернизация | да | да | да | Жилой дом | Потребитель | Коммерческий учет | На опоре | Коммерческий учет
1508 | Ярковский РЭС | РП 10кВ "Караульный Яр" | ф. "Аксарино"10кВ | Бачелино | ТП №636 | САДОВАЯ Д.3 КВ.2 | б/н | 1 | 0 |  |  | 0 | plc, gprs |  | Модернизация | да | да | да | Жилой дом | Потребитель | Коммерческий учет | На опоре | Коммерческий учет
1509 | Ярковский РЭС | РП 10кВ "Караульный Яр" | ф. "Аксарино"10кВ | Бачелино | ТП №636 | САДОВАЯ Д.5 | б/н | 1 | 0 |  |  | 0 | plc, gprs |  | Модернизация | да | да | да | Жилой дом | Потребитель | Коммерческий учет | На опоре | Коммерческий учет
1510 | Ярковский РЭС | РП 10кВ "Караульный Яр" | ф. "Аксарино"10кВ | Бачелино | ТП №636 | САДОВАЯ Д.6 | б/н | 1 | 0 |  |  | 0 | plc, gprs |  | Модернизация | да | да | да | Жилой дом | Потребитель | Коммерческий учет | На опоре | Коммерческий учет
1511 | Ярковский РЭС | РП 10кВ "Караульный Яр" | ф. "Аксарино"10кВ | Бачелино | ТП №636 | САДОВАЯ Д.8 | б/н | 1 | 0 |  |  | 0 | plc, gprs |  | Модернизация | да | да | да | Жилой дом | Потребитель | Коммерческий учет | На опоре | Коммерческий учет
1512 | Ярковский РЭС | РП 10кВ "Караульный Яр" | ф. "Аксарино"10кВ | Бачелино | ТП №636 | САДОВАЯ Д.9 КВ.1 | б/н | 1 | 0 |  |  | 0 | plc, gprs |  | Модернизация | да | да | да | Жилой дом | Потребитель | Коммерческий учет | На опоре | Коммерческий учет
1513 | Ярковский РЭС | РП 10кВ "Караульный Яр" | ф. "Аксарино"10кВ | Бачелино | ТП №636 | САДОВАЯ Д.10 | б/н | 1 | 0 |  |  | 0 | plc, gprs |  | Модернизация | да | да | да | Жилой дом | Потребитель | Коммерческий учет | На опоре | Коммерческий учет
1514 | Ярковский РЭС | РП 10кВ "Караульный Яр" | ф. "Аксарино"10кВ | Бачелино | ТП №636 | САДОВАЯ Д.11 | б/н | 1 | 0 |  |  | 0 | plc, gprs |  | Модернизация | да | да | да | Жилой дом | Потребитель | Коммерческий учет | На опоре | Коммерческий учет
1515 | Ярковский РЭС | РП 10кВ "Караульный Яр" | ф. "Аксарино"10кВ | Бачелино | ТП №636 | САДОВАЯ Д.12 | б/н | 1 | 0 |  |  | 0 | plc, gprs |  | Модернизация | да | да | да | Жилой дом | Потребитель | Коммерческий учет | На опоре | Коммерческий учет
1516 | Ярковский РЭС | РП 10кВ "Караульный Яр" | ф. "Аксарино"10кВ | Бачелино | ТП №636 | САДОВАЯ Д.13 КВ.2 | б/н | 1 | 0 |  |  | 0 | plc, gprs |  | Модернизация | да | да | да | Жилой дом | Потребитель | Коммерческий учет | На опоре | Коммерческий учет
1517 | Ярковский РЭС | РП 10кВ "Караульный Яр" | ф. "Аксарино"10кВ | Бачелино | ТП №636 | САДОВАЯ Д.14 КВ.1 | б/н | 1 | 0 |  |  | 0 | plc, gprs |  | Модернизация | да | да | да | Жилой дом | Потребитель | Коммерческий учет | На опоре | Коммерческий учет
1518 | Ярковский РЭС | РП 10кВ "Караульный Яр" | ф. "Аксарино"10кВ | Бачелино | ТП №636 | САДОВАЯ Д.14 КВ.2 | б/н | 1 | 0 |  |  | 0 | plc, gprs |  | Модернизация | да | да | да | Жилой дом | Потребитель | Коммерческий учет | На опоре | Коммерческий учет
1519 | Ярковский РЭС | РП 10кВ "Караульный Яр" | ф. "Аксарино"10кВ | Бачелино | ТП №636 | САДОВАЯ Д.15 | б/н | 1 | 0 |  |  | 0 | plc, gprs |  | Модернизация | да | да | да | Жилой дом | Потребитель | Коммерческий учет | На опоре | Коммерческий учет
1520 | Ярковский РЭС | РП 10кВ "Караульный Яр" | ф. "Аксарино"10кВ | Бачелино | ТП №636 | САДОВАЯ Д.16 | б/н | 1 | 0 |  |  | 0 | plc, gprs |  | Модернизация | да | да | да | Жилой дом | Потребитель | Коммерческий учет | На опоре | Коммерческий учет
1521 | Ярковский РЭС | РП 10кВ "Караульный Яр" | ф. "Аксарино"10кВ | Бачелино | ТП №636 | САДОВАЯ Д.17 | б/н | 1 | 0 |  |  | 0 | plc, gprs |  | Модернизация | да | да | да | Жилой дом | Потребитель | Коммерческий учет | На опоре | Коммерческий учет
1522 | Ярковский РЭС | РП 10кВ "Караульный Яр" | ф. "Аксарино"10кВ | Бачелино | ТП №636 | САДОВАЯ Д.18 | б/н | 1 | 0 |  |  | 0 | plc, gprs |  | Модернизация | да | да | да | Жилой дом | Потребитель | Коммерческий учет | На опоре | Коммерческий учет
1523 | Ярковский РЭС | РП 10кВ "Караульный Яр" | ф. "Аксарино"10кВ | Бачелино | ТП №636 | САДОВАЯ Д.19 | б/н | 1 | 0 |  |  | 0 | plc, gprs |  | Модернизация | да | да | да | Жилой дом | Потребитель | Коммерческий учет | На опоре | Коммерческий учет
1524 | Ярковский РЭС | РП 10кВ "Караульный Яр" | ф. "Аксарино"10кВ | Бачелино | ТП №636 | САДОВАЯ Д.20 | б/н | 1 | 0 |  |  | 0 | plc, gprs |  | Модернизация | да | да | да | Жилой дом | Потребитель | Коммерческий учет | На опоре | Коммерческий учет
1525 | Ярковский РЭС | РП 10кВ "Караульный Яр" | ф. "Аксарино"10кВ | Бачелино | ТП №636 | САДОВАЯ Д.21 | б/н | 1 | 0 |  |  | 0 | plc, gprs |  | Модернизация | да | да | да | Жилой дом | Потребитель | Коммерческий учет | На опоре | Коммерческий учет
1526 | Ярковский РЭС | РП 10кВ "Караульный Яр" | ф. "Аксарино"10кВ | Бачелино | ТП №636 | САДОВАЯ Д.22 КВ.2 | б/н | 1 | 0 |  |  | 0 | plc, gprs |  | Модернизация | да | да | да | Жилой дом | Потребитель | Коммерческий учет | На опоре | Коммерческий учет
1527 | Ярковский РЭС | РП 10кВ "Караульный Яр" | ф. "Аксарино"10кВ | Бачелино | ТП №636 | САДОВАЯ Д.28 | б/н | 1 | 0 |  |  | 0 | plc, gprs |  | Модернизация | да | да | да | Жилой дом | Потребитель | Коммерческий учет | На опоре | Коммерческий учет
1528 | Ярковский РЭС | РП 10кВ "Караульный Яр" | ф. "Аксарино"10кВ | Бачелино | ТП №636 | ЦЕНТРАЛЬНАЯ Д.3 КВ.1 | б/н | 1 | 0 |  |  | 0 | plc, gprs |  | Модернизация | да | да | да | Жилой дом | Потребитель | Коммерческий учет | На опоре | Коммерческий учет
1529 | Ярковский РЭС | РП 10кВ "Караульный Яр" | ф. "Аксарино"10кВ | Бачелино | ТП №636 | ЦЕНТРАЛЬНАЯ Д.3/Н/Ж КВ.2 | б/н | 1 | 0 |  |  | 0 | plc, gprs |  | Модернизация | да | да | да | Жилой дом | Потребитель | Коммерческий учет | На опоре | Коммерческий учет
1530 | Ярковский РЭС | РП 10кВ "Караульный Яр" | ф. "Аксарино"10кВ | Бачелино | ТП №636 | ЦЕНТРАЛЬНАЯ Д.4 КВ.2 | б/н | 1 | 0 |  |  | 0 | plc, gprs |  | Модернизация | да | да | да | Жилой дом | Потребитель | Коммерческий учет | На опоре | Коммерческий учет
1531 | Ярковский РЭС | РП 10кВ "Караульный Яр" | ф. "Аксарино"10кВ | Бачелино | ТП №636 | ЦЕНТРАЛЬНАЯ Д.5 КВ.2 | б/н | 1 | 0 |  |  | 0 | plc, gprs |  | Модернизация | да | да | да | Жилой дом | Потребитель | Коммерческий учет | На опоре | Коммерческий учет
1532 | Ярковский РЭС | РП 10кВ "Караульный Яр" | ф. "Аксарино"10кВ | Бачелино | ТП №636 | ЦЕНТРАЛЬНАЯ Д.7 | б/н | 1 | 0 |  |  | 0 | plc, gprs |  | Модернизация | да | да | да | Жилой дом | Потребитель | Коммерческий учет | На опоре | Коммерческий учет
1533 | Ярковский РЭС | РП 10кВ "Караульный Яр" | ф. "Аксарино"10кВ | Бачелино | ТП №636 | ЦЕНТРАЛЬНАЯ Д.9 | б/н | 1 | 0 |  |  | 0 | plc, gprs |  | Модернизация | да | да | да | Жилой дом | Потребитель | Коммерческий учет | На опоре | Коммерческий учет
1534 | Ярковский РЭС | РП 10кВ "Караульный Яр" | ф. "Аксарино"10кВ | Бачелино | ТП №636 | ЦЕНТРАЛЬНАЯ Д.11 | б/н | 1 | 0 |  |  | 0 | plc, gprs |  | Модернизация | да | да | да | Жилой дом | Потребитель | Коммерческий учет | На опоре | Коммерческий учет
1535 | Ярковский РЭС | РП 10кВ "Караульный Яр" | ф. "Аксарино"10кВ | Бачелино | ТП №636 | ЦЕНТРАЛЬНАЯ Д.12 | б/н | 1 | 0 |  |  | 0 | plc, gprs |  | Модернизация | да | да | да | Жилой дом | Потребитель | Коммерческий учет | На опоре | Коммерческий учет
1536 | Ярковский РЭС | РП 10кВ "Караульный Яр" | ф. "Аксарино"10кВ | Бачелино | ТП №636 | ЦЕНТРАЛЬНАЯ Д.12 | б/н | 1 | 0 |  |  | 0 | plc, gprs |  | Модернизация | да | да | да | Жилой дом | Потребитель | Коммерческий учет | На опоре | Коммерческий учет
17 | Ярковский РЭС | РП 10кВ "Караульный Яр" |  | Бачелино |  |  |  | 112 | 7 | 0 | 7 | 0
1537 | Ярковский РЭС | РП 10кВ "Караульный Яр" | ф. "Аксарино"10кВ | Липовка | ТП №223 | БЕРЕГОВАЯ Д.1 | 31 | 1 | 0 |  |  | 0 | plc, gprs |  | Модернизация | да | да | да | Жилой дом | Потребитель | Коммерческий учет | На опоре | Коммерческий учет
1538 | Ярковский РЭС | РП 10кВ "Караульный Яр" | ф. "Аксарино"10кВ | Липовка | ТП №223 | БЕРЕГОВАЯ Д.2 | б/н | 1 | 0 |  |  | 0 | plc, gprs |  | Модернизация | да | да | да | Жилой дом | Потребитель | Коммерческий учет | На опоре | Коммерческий учет
1539 | Ярковский РЭС | РП 10кВ "Караульный Яр" | ф. "Аксарино"10кВ | Липовка | ТП №223 | ВЕТЕРАНОВ Д.3 | 33 | 1 | 0 |  |  | 0 | plc, gprs |  | Модернизация | да | да | да | Жилой дом | Потребитель | Коммерческий учет | На опоре | Коммерческий учет
1540 | Ярковский РЭС | РП 10кВ "Караульный Яр" | ф. "Аксарино"10кВ | Липовка | ТП №223 | БЕРЕГОВАЯ Д.4 | 23 | 1 | 0 |  |  | 0 | plc, gprs |  | Модернизация | да | да | да | Жилой дом | Потребитель | Коммерческий учет | На опоре | Коммерческий учет
1541 | Ярковский РЭС | РП 10кВ "Караульный Яр" | ф. "Аксарино"10кВ | Липовка | ТП №223 | Магазин ПО "Луч" | б/н | 1 | 0 |  |  | 0 | plc, gprs |  | Модернизация | да | да | да | Здание | Потребитель | Коммерческий учет | На опоре | Коммерческий учет
1542 | Ярковский РЭС | РП 10кВ "Караульный Яр" | ф. "Аксарино"10кВ | Липовка | ТП №223 | ВЕТЕРАНОВ Д.5 | 37 | 1 | 0 |  |  | 0 | plc, gprs |  | Модернизация | да | да | да | Жилой дом | Потребитель | Коммерческий учет | На опоре | Коммерческий учет
1543 | Ярковский РЭС | РП 10кВ "Караульный Яр" | ф. "Аксарино"10кВ | Липовка | ТП №223 | НАГОРНАЯ Д.2 | б/н | 1 | 0 |  |  | 0 | plc, gprs |  | Модернизация | да | да | да | Жилой дом | Потребитель | Коммерческий учет | На опоре | Коммерческий учет
1544 | Ярковский РЭС | РП 10кВ "Караульный Яр" | ф. "Аксарино"10кВ | Липовка | ТП №223 | НАГОРНАЯ Д.2 | б/н | 1 | 0 |  |  | 0 | plc, gprs |  | Модернизация | да | да | да | Жилой дом | Потребитель | Коммерческий учет | На опоре | Коммерческий учет
1545 | Ярковский РЭС | РП 10кВ "Караульный Яр" | ф. "Аксарино"10кВ | Липовка | ТП №223 | НАГОРНАЯ Д.3 | б/н | 1 | 0 |  |  | 0 | plc, gprs |  | Модернизация | да | да | да | Жилой дом | Потребитель | Коммерческий учет | На опоре | Коммерческий учет
1546 | Ярковский РЭС | РП 10кВ "Караульный Яр" | ф. "Аксарино"10кВ | Липовка | ТП №223 | НАГОРНАЯ Д.3 | б/н | 1 | 0 |  |  | 0 | plc, gprs |  | Модернизация | да | да | да | Жилой дом | Потребитель | Коммерческий учет | На опоре | Коммерческий учет
1547 | Ярковский РЭС | РП 10кВ "Караульный Яр" | ф. "Аксарино"10кВ | Липовка | ТП №223 | НАГОРНАЯ Д.3А | б/н | 1 | 0 |  |  | 0 | plc, gprs |  | Модернизация | да | да | да | Жилой дом | Потребитель | Коммерческий учет | На опоре | Коммерческий учет
1548 | Ярковский РЭС | РП 10кВ "Караульный Яр" | ф. "Аксарино"10кВ | Липовка | ТП №223 | НАГОРНАЯ Д.5 | б/н | 1 | 0 |  |  | 0 | plc, gprs |  | Модернизация | да | да | да | Жилой дом | Потребитель | Коммерческий учет | На опоре | Коммерческий учет
1549 | Ярковский РЭС | РП 10кВ "Караульный Яр" | ф. "Аксарино"10кВ | Липовка | ТП №223 | НОВАЯ Д.3 | б/н | 1 | 0 |  |  | 0 | plc, gprs |  | Модернизация | да | да | да | Жилой дом | Потребитель | Коммерческий учет | На опоре | Коммерческий учет
1550 | Ярковский РЭС | РП 10кВ "Караульный Яр" | ф. "Аксарино"10кВ | Липовка | ТП №223 | ЦЕНТРАЛЬНАЯ Д.0 | б/н | 1 | 0 |  |  | 0 | plc, gprs |  | Модернизация | да | да | да | Жилой дом | Потребитель | Коммерческий учет | На опоре | Коммерческий учет
1551 | Ярковский РЭС | РП 10кВ "Караульный Яр" | ф. "Аксарино"10кВ | Липовка | ТП №223 | ЦЕНТРАЛЬНАЯ Д.2 | 20 | 1 | 0 |  |  | 0 | plc, gprs |  | Модернизация | да | да | да | Жилой дом | Потребитель | Коммерческий учет | На опоре | Коммерческий учет
1552 | Ярковский РЭС | РП 10кВ "Караульный Яр" | ф. "Аксарино"10кВ | Липовка | ТП №223 | ЦЕНТРАЛЬНАЯ Д.3 | 17 | 1 | 0 |  |  | 0 | plc, gprs |  | Модернизация | да | да | да | Жилой дом | Потребитель | Коммерческий учет | На опоре | Коммерческий учет
1553 | Ярковский РЭС | РП 10кВ "Караульный Яр" | ф. "Аксарино"10кВ | Липовка | ТП №223 | ЦЕНТРАЛЬНАЯ Д.4 | 18 | 1 | 0 |  |  | 0 | plc, gprs |  | Модернизация | да | да | да | Жилой дом | Потребитель | Коммерческий учет | На опоре | Коммерческий учет
1554 | Ярковский РЭС | РП 10кВ "Караульный Яр" | ф. "Аксарино"10кВ | Липовка | ТП №223 | ЦЕНТРАЛЬНАЯ Д.6 | б/н | 1 | 0 |  |  | 0 | plc, gprs |  | Модернизация | да | да | да | Жилой дом | Потребитель | Коммерческий учет | На опоре | Коммерческий учет
1555 | Ярковский РЭС | РП 10кВ "Караульный Яр" | ф. "Аксарино"10кВ | Липовка | ТП №223 | ЦЕНТРАЛЬНАЯ Д.7 | 11 | 1 | 0 |  |  | 0 | plc, gprs |  | Модернизация | да | да | да | Жилой дом | Потребитель | Коммерческий учет | На опоре | Коммерческий учет
1556 | Ярковский РЭС | РП 10кВ "Караульный Яр" | ф. "Аксарино"10кВ | Липовка | ТП №223 | ЦЕНТРАЛЬНАЯ Д.8 | б/н | 1 | 0 |  |  | 0 | plc, gprs |  | Модернизация | да | да | да | Жилой дом | Потребитель | Коммерческий учет | На опоре | Коммерческий учет
1557 | Ярковский РЭС | РП 10кВ "Караульный Яр" | ф. "Аксарино"10кВ | Липовка | ТП №223 | ЦЕНТРАЛЬНАЯ Д.12 | 12 | 1 | 0 |  |  | 0 | plc, gprs |  | Модернизация | да | да | да | Жилой дом | Потребитель | Коммерческий учет | На опоре | Коммерческий учет
1558 | Ярковский РЭС | РП 10кВ "Караульный Яр" | ф. "Аксарино"10кВ | Липовка | ТП №223 | ЦЕНТРАЛЬНАЯ Д.12А | 13 | 1 | 0 |  |  | 0 | plc, gprs |  | Модернизация | да | да | да | Жилой дом | Потребитель | Коммерческий учет | На опоре | Коммерческий учет
1559 | Ярковский РЭС | РП 10кВ "Караульный Яр" | ф. "Аксарино"10кВ | Липовка | ТП №223 | ЦЕНТРАЛЬНАЯ Д.13 | б/н | 1 | 0 |  |  | 0 | plc, gprs |  | Модернизация | да | да | да | Жилой дом | Потребитель | Коммерческий учет | На опоре | Коммерческий учет
1560 | Ярковский РЭС | РП 10кВ "Караульный Яр" | ф. "Аксарино"10кВ | Липовка | ТП №223 | ЦЕНТРАЛЬНАЯ Д.16 | б/н | 1 | 0 |  |  | 0 | plc, gprs |  | Модернизация | да | да | да | Жилой дом | Потребитель | Коммерческий учет | На опоре | Коммерческий учет
1561 | Ярковский РЭС | РП 10кВ "Караульный Яр" | ф. "Аксарино"10кВ | Липовка | ТП №223 | ЦЕНТРАЛЬНАЯ Д.17 | 3 | 1 | 0 |  |  | 0 | plc, gprs |  | Модернизация | да | да | да | Жилой дом | Потребитель | Коммерческий учет | На опоре | Коммерческий учет
1562 | Ярковский РЭС | РП 10кВ "Караульный Яр" | ф. "Аксарино"10кВ | Липовка | ТП №223 | ЦЕНТРАЛЬНАЯ Д.18 | 5 | 1 | 0 |  |  | 0 | plc, gprs |  | Модернизация | да | да | да | Жилой дом | Потребитель | Коммерческий учет | На опоре | Коммерческий учет
1563 | Ярковский РЭС | РП 10кВ "Караульный Яр" | ф. "Аксарино"10кВ | Липовка | ТП №223 | ЦЕНТРАЛЬНАЯ Д.19 | 2 | 1 | 0 |  |  | 0 | plc, gprs |  | Модернизация | да | да | да | Жилой дом | Потребитель | Коммерческий учет | На опоре | Коммерческий учет
1564 | Ярковский РЭС | РП 10кВ "Караульный Яр" | ф. "Аксарино"10кВ | Липовка | ТП №223 | ЦЕНТРАЛЬНАЯ Д.20 | 4 | 1 | 0 |  |  | 0 | plc, gprs |  | Модернизация | да | да | да | Жилой дом | Потребитель | Коммерческий учет | На опоре | Коммерческий учет
1565 | Ярковский РЭС | РП 10кВ "Караульный Яр" | ф. "Аксарино"10кВ | Липовка | ТП №223 | ЦЕНТРАЛЬНАЯ Д.22 | 3 | 1 | 0 |  |  | 0 | plc, gprs |  | Модернизация | да | да | да | Жилой дом | Потребитель | Коммерческий учет | На опоре | Коммерческий учет
18 | Ярковский РЭС | РП 10кВ "Караульный Яр" |  | Липовка |  |  |  | 29 | 0 | 0 | 0 | 0
1566 | Ярковский РЭС | РП 10кВ "Караульный Яр" | ф. "Аксарино"10кВ | Аксарино | ТП №217 | ВЕТЕРАНОВ Д.1 | б/н | 1 | 0 |  |  | 0 | plc, gprs |  | Модернизация | да | да | да | Дача | Потребитель | Коммерческий учет | На опоре | Коммерческий учет
1567 | Ярковский РЭС | РП 10кВ "Караульный Яр" | ф. "Аксарино"10кВ | Аксарино | ТП №217 | ВЕТЕРАНОВ Д.2 | б/н | 1 | 0 |  |  | 0 | plc, gprs |  | Модернизация | да | да | да | Жилой дом | Потребитель | Коммерческий учет | На опоре | Коммерческий учет
1568 | Ярковский РЭС | РП 10кВ "Караульный Яр" | ф. "Аксарино"10кВ | Аксарино | ТП №217 | ВЕТЕРАНОВ Д.3 | б/н | 1 | 0 |  |  | 0 | plc, gprs |  | Модернизация | да | да | да | Жилой дом | Потребитель | Коммерческий учет | На опоре | Коммерческий учет
1569 | Ярковский РЭС | РП 10кВ "Караульный Яр" | ф. "Аксарино"10кВ | Аксарино | ТП №217 | ВЕТЕРАНОВ Д.4 | б/н | 1 | 0 |  |  | 0 | plc, gprs |  | Модернизация | да | да | да | Жилой дом | Потребитель | Коммерческий учет | На опоре | Коммерческий учет
1570 | Ярковский РЭС | РП 10кВ "Караульный Яр" | ф. "Аксарино"10кВ | Аксарино | ТП №217 | ВЕТЕРАНОВ Д.5 | б/н | 1 | 0 |  |  | 0 | plc, gprs |  | Модернизация | да | да | да | Дача | Потребитель | Коммерческий учет | На опоре | Коммерческий учет
1571 | Ярковский РЭС | РП 10кВ "Караульный Яр" | ф. "Аксарино"10кВ | Аксарино | ТП №217 | ВЕТЕРАНОВ Д.6 | б/н | 1 | 0 |  |  | 0 | plc, gprs |  | Модернизация | да | да | да | Жилой дом | Потребитель | Коммерческий учет | На опоре | Коммерческий учет
1572 | Ярковский РЭС | РП 10кВ "Караульный Яр" | ф. "Аксарино"10кВ | Аксарино | ТП №217 | ВЕТЕРАНОВ Д.12 | б/н | 1 | 0 |  |  | 0 | plc, gprs |  | Модернизация | да | да | да | Жилой дом | Потребитель | Коммерческий учет | На опоре | Коммерческий учет
1573 | Ярковский РЭС | РП 10кВ "Караульный Яр" | ф. "Аксарино"10кВ | Аксарино | ТП №217 | МИРА Д.1 | б/н | 1 | 0 |  |  | 0 | plc, gprs |  | Модернизация | да | да | да | Жилой дом | Потребитель | Коммерческий учет | На опоре | Коммерческий учет
1574 | Ярковский РЭС | РП 10кВ "Караульный Яр" | ф. "Аксарино"10кВ | Аксарино | ТП №217 | МИРА Д.3 | б/н |  | 1 |  | 1 | 0 | plc, gprs |  | Модернизация | да | да | да | Жилой дом | Потребитель | Коммерческий учет | На опоре | Коммерческий учет
1575 | Ярковский РЭС | РП 10кВ "Караульный Яр" | ф. "Аксарино"10кВ | Аксарино | ТП №217 | МИРА Д.3 | б/н | 1 | 0 |  |  | 0 | plc, gprs |  | Модернизация | да | да | да | Жилой дом | Потребитель | Коммерческий учет | На опоре | Коммерческий учет
1576 | Ярковский РЭС | РП 10кВ "Караульный Яр" | ф. "Аксарино"10кВ | Аксарино | ТП №217 | МИРА Д.4 | б/н |  | 1 |  | 1 | 0 | plc, gprs |  | Модернизация | да | да | да | Жилой дом | Потребитель | Коммерческий учет | На опоре | Коммерческий учет
1577 | Ярковский РЭС | РП 10кВ "Караульный Яр" | ф. "Аксарино"10кВ | Аксарино | ТП №217 | МИРА Д.5 КВ.1 | б/н | 1 | 0 |  |  | 0 | plc, gprs |  | Модернизация | да | да | да | Жилой дом | Потребитель | Коммерческий учет | На опоре | Коммерческий учет
1578 | Ярковский РЭС | РП 10кВ "Караульный Яр" | ф. "Аксарино"10кВ | Аксарино | ТП №217 | МИРА Д.5 КВ.1 | б/н | 1 | 0 |  |  | 0 | plc, gprs |  | Модернизация | да | да | да | Жилой дом | Потребитель | Коммерческий учет | На опоре | Коммерческий учет
1579 | Ярковский РЭС | РП 10кВ "Караульный Яр" | ф. "Аксарино"10кВ | Аксарино | ТП №217 | МИРА Д.5 КВ.2 | б/н | 1 | 0 |  |  | 0 | plc, gprs |  | Модернизация | да | да | да | Жилой дом | Потребитель | Коммерческий учет | На опоре | Коммерческий учет
1580 | Ярковский РЭС | РП 10кВ "Караульный Яр" | ф. "Аксарино"10кВ | Аксарино | ТП №217 | МИРА Д.7 | б/н | 1 | 0 |  |  | 0 | plc, gprs |  | Модернизация | да | да | да | Жилой дом | Потребитель | Коммерческий учет | На опоре | Коммерческий учет
1581 | Ярковский РЭС | РП 10кВ "Караульный Яр" | ф. "Аксарино"10кВ | Аксарино | ТП №217 | МИРА Д.7 | б/н | 1 | 0 |  |  | 0 | plc, gprs |  | Модернизация | да | да | да | Жилой дом | Потребитель | Коммерческий учет | На опоре | Коммерческий учет
1582 | Ярковский РЭС | РП 10кВ "Караульный Яр" | ф. "Аксарино"10кВ | Аксарино | ТП №217 | МИРА Д.9 | б/н | 1 | 0 |  |  | 0 | plc, gprs |  | Модернизация | да | да | да | Жилой дом | Потребитель | Коммерческий учет | На опоре | Коммерческий учет
1583 | Ярковский РЭС | РП 10кВ "Караульный Яр" | ф. "Аксарино"10кВ | Аксарино | ТП №217 | МИРА Д.11 | б/н | 1 | 0 |  |  | 0 | plc, gprs |  | Модернизация | да | да | да | Жилой дом | Потребитель | Коммерческий учет | На опоре | Коммерческий учет
1584 | Ярковский РЭС | РП 10кВ "Караульный Яр" | ф. "Аксарино"10кВ | Аксарино | ТП №217 | МИРА Д.13 | б/н | 1 | 0 |  |  | 0 | plc, gprs |  | Модернизация | да | да | да | Жилой дом | Потребитель | Коммерческий учет | На опоре | Коммерческий учет
1585 | Ярковский РЭС | РП 10кВ "Караульный Яр" | ф. "Аксарино"10кВ | Аксарино | ТП №217 | МИРА Д.15 | б/н | 1 | 0 |  |  | 0 | plc, gprs |  | Модернизация | да | да | да | Жилой дом | Потребитель | Коммерческий учет | На опоре | Коммерческий учет
1586 | Ярковский РЭС | РП 10кВ "Караульный Яр" | ф. "Аксарино"10кВ | Аксарино | ТП №217 | МИРА Д.15 | б/н |  | 1 |  | 1 | 0 | plc, gprs |  | Модернизация | да | да | да | Жилой дом | Потребитель | Коммерческий учет | На опоре | Коммерческий учет
1587 | Ярковский РЭС | РП 10кВ "Караульный Яр" | ф. "Аксарино"10кВ | Аксарино | ТП №217 | МИРА Д.17 | б/н | 1 | 0 |  |  | 0 | plc, gprs |  | Модернизация | да | да | да | Жилой дом | Потребитель | Коммерческий учет | На опоре | Коммерческий учет
1588 | Ярковский РЭС | РП 10кВ "Караульный Яр" | ф. "Аксарино"10кВ | Аксарино | ТП №217 | МИРА Д.17 | б/н |  | 1 |  | 1 | 0 | plc, gprs |  | Модернизация | да | да | да | Жилой дом | Потребитель | Коммерческий учет | На опоре | Коммерческий учет
1589 | Ярковский РЭС | РП 10кВ "Караульный Яр" | ф. "Аксарино"10кВ | Аксарино | ТП №217 | ПЕРВОМАЙСКАЯ Д.1 КВ.1 | б/н | 1 | 0 |  |  | 0 | plc, gprs |  | Модернизация | да | да | да | Жилой дом | Потребитель | Коммерческий учет | На опоре | Коммерческий учет
1590 | Ярковский РЭС | РП 10кВ "Караульный Яр" | ф. "Аксарино"10кВ | Аксарино | ТП №217 | ПЕРВОМАЙСКАЯ Д.1 КВ.1 | б/н | 1 | 0 |  |  | 0 | plc, gprs |  | Модернизация | да | да | да | Жилой дом | Потребитель | Коммерческий учет | На опоре | Коммерческий учет
1591 | Ярковский РЭС | РП 10кВ "Караульный Яр" | ф. "Аксарино"10кВ | Аксарино | ТП №217 | ПЕРВОМАЙСКАЯ Д.1 КВ.2 | б/н | 1 | 0 |  |  | 0 | plc, gprs |  | Модернизация | да | да | да | Дача | Потребитель | Коммерческий учет | На опоре | Коммерческий учет
1592 | Ярковский РЭС | РП 10кВ "Караульный Яр" | ф. "Аксарино"10кВ | Аксарино | ТП №217 | ПЕРВОМАЙСКАЯ Д.2 КВ.1 | б/н |  | 1 |  | 1 | 0 | plc, gprs |  | Модернизация | да | да | да | Жилой дом | Потребитель | Коммерческий учет | На опоре | Коммерческий учет
1593 | Ярковский РЭС | РП 10кВ "Караульный Яр" | ф. "Аксарино"10кВ | Аксарино | ТП №217 | ПЕРВОМАЙСКАЯ Д.2 КВ.2 | б/н | 1 | 0 |  |  | 0 | plc, gprs |  | Модернизация | да | да | да | Жилой дом | Потребитель | Коммерческий учет | На опоре | Коммерческий учет
1594 | Ярковский РЭС | РП 10кВ "Караульный Яр" | ф. "Аксарино"10кВ | Аксарино | ТП №217 | ПЕРВОМАЙСКАЯ Д.2 КВ.2 | б/н |  | 1 |  | 1 | 0 | plc, gprs |  | Модернизация | да | да | да | Жилой дом | Потребитель | Коммерческий учет | На опоре | Коммерческий учет
1597 | Ярковский РЭС | РП 10кВ "Караульный Яр" | ф. "Аксарино"10кВ | Аксарино | ТП №217 | ПЕРВОМАЙСКАЯ Д.4 КВ.1 | б/н | 1 | 0 |  |  | 0 | plc, gprs |  | Модернизация | да | да | да | Жилой дом | Потребитель | Коммерческий учет | На опоре | Коммерческий учет
1598 | Ярковский РЭС | РП 10кВ "Караульный Яр" | ф. "Аксарино"10кВ | Аксарино | ТП №217 | ПЕРВОМАЙСКАЯ Д.4 КВ.2 | б/н |  | 1 |  | 1 | 0 | plc, gprs |  | Модернизация | да | да | да | Жилой дом | Потребитель | Коммерческий учет | На опоре | Коммерческий учет
1599 | Ярковский РЭС | РП 10кВ "Караульный Яр" | ф. "Аксарино"10кВ | Аксарино | ТП №217 | ПЕРВОМАЙСКАЯ Д.6 КВ.1 | б/н | 1 | 0 |  |  | 0 | plc, gprs |  | Модернизация | да | да | да | Жилой дом | Потребитель | Коммерческий учет | На опоре | Коммерческий учет
1600 | Ярковский РЭС | РП 10кВ "Караульный Яр" | ф. "Аксарино"10кВ | Аксарино | ТП №217 | ПЕРВОМАЙСКАЯ Д.6 КВ.2 | б/н | 1 | 0 |  |  | 0 | plc, gprs |  | Модернизация | да | да | да | Жилой дом | Потребитель | Коммерческий учет | На опоре | Коммерческий учет
1601 | Ярковский РЭС | РП 10кВ "Караульный Яр" | ф. "Аксарино"10кВ | Аксарино | ТП №217 | ПЕРВОМАЙСКАЯ Д.6 КВ.2 | б/н | 1 | 0 |  |  | 0 | plc, gprs |  | Модернизация | да | да | да | Жилой дом | Потребитель | Коммерческий учет | На опоре | Коммерческий учет
1602 | Ярковский РЭС | РП 10кВ "Караульный Яр" | ф. "Аксарино"10кВ | Аксарино | ТП №218 | СОСНОВАЯ Д.2 КВ.1 | б/н | 1 | 0 |  |  | 0 | plc, gprs |  | Модернизация | да | да | да | Жилой дом | Потребитель | Коммерческий учет | На опоре | Коммерческий учет
1603 | Ярковский РЭС | РП 10кВ "Караульный Яр" | ф. "Аксарино"10кВ | Аксарино | ТП №218 | СОСНОВАЯ Д.2 КВ.2 | б/н | 1 | 0 |  |  | 0 | plc, gprs |  | Модернизация | да | да | да | Жилой дом | Потребитель | Коммерческий учет | На опоре | Коммерческий учет
1604 | Ярковский РЭС | РП 10кВ "Караульный Яр" | ф. "Аксарино"10кВ | Аксарино | ТП №218 | СОСНОВАЯ Д.2 КВ.3 | б/н | 1 | 0 |  |  | 0 | plc, gprs |  | Модернизация | да | да | да | Жилой дом | Потребитель | Коммерческий учет | На опоре | Коммерческий учет
1605 | Ярковский РЭС | РП 10кВ "Караульный Яр" | ф. "Аксарино"10кВ | Аксарино | ТП №218 | СОСНОВАЯ Д.2 КВ.4 | б/н | 1 | 0 |  |  | 0 | plc, gprs |  | Модернизация | да | да | да | Жилой дом | Потребитель | Коммерческий учет | На опоре | Коммерческий учет
1606 | Ярковский РЭС | РП 10кВ "Караульный Яр" | ф. "Аксарино"10кВ | Аксарино | ТП №218 | СОСНОВАЯ Д.2 КВ.5 | 4 | 1 | 0 |  |  | 0 | plc, gprs |  | Модернизация | да | да | да | Жилой дом | Потребитель | Коммерческий учет | На опоре | Коммерческий учет
1607 | Ярковский РЭС | РП 10кВ "Караульный Яр" | ф. "Аксарино"10кВ | Аксарино | ТП №218 | СОСНОВАЯ Д.2 КВ.6 | 4 | 1 | 0 |  |  | 0 | plc, gprs |  | Модернизация | да | да | да | Жилой дом | Потребитель | Коммерческий учет | На опоре | Коммерческий учет
1608 | Ярковский РЭС | РП 10кВ "Караульный Яр" | ф. "Аксарино"10кВ | Аксарино | ТП №218 | СОСНОВАЯ Д.4 КВ.1 | б/н | 1 | 0 |  |  | 0 | plc, gprs |  | Модернизация | да | да | да | Жилой дом | Потребитель | Коммерческий учет | На опоре | Коммерческий учет
1609 | Ярковский РЭС | РП 10кВ "Караульный Яр" | ф. "Аксарино"10кВ | Аксарино | ТП №218 | СОСНОВАЯ Д.4 КВ.2 | б/н | 1 | 0 |  |  | 0 | plc, gprs |  | Модернизация | да | да | да | Жилой дом | Потребитель | Коммерческий учет | На опоре | Коммерческий учет
1610 | Ярковский РЭС | РП 10кВ "Караульный Яр" | ф. "Аксарино"10кВ | Аксарино | ТП №218 | СОСНОВАЯ Д.5 | б/н | 1 | 0 |  |  | 0 | plc, gprs |  | Модернизация | да | да | да | Жилой дом | Потребитель | Коммерческий учет | На опоре | Коммерческий учет
1611 | Ярковский РЭС | РП 10кВ "Караульный Яр" | ф. "Аксарино"10кВ | Аксарино | ТП №218 | СОСНОВАЯ Д.6 КВ.1 | б/н | 1 | 0 |  |  | 0 | plc, gprs |  | Модернизация | да | да | да | Жилой дом | Потребитель | Коммерческий учет | На опоре | Коммерческий учет
1612 | Ярковский РЭС | РП 10кВ "Караульный Яр" | ф. "Аксарино"10кВ | Аксарино | ТП №218 | СОСНОВАЯ Д.6 КВ.2 | б/н | 1 | 0 |  |  | 0 | plc, gprs |  | Модернизация | да | да | да | Жилой дом | Потребитель | Коммерческий учет | На опоре | Коммерческий учет
1613 | Ярковский РЭС | РП 10кВ "Караульный Яр" | ф. "Аксарино"10кВ | Аксарино | ТП №218 | СОСНОВАЯ Д.6 КВ.2 | б/н | 1 | 0 |  |  | 0 | plc, gprs |  | Модернизация | да | да | да | Жилой дом | Потребитель | Коммерческий учет | На опоре | Коммерческий учет
1614 | Ярковский РЭС | РП 10кВ "Караульный Яр" | ф. "Аксарино"10кВ | Аксарино | ТП №218 | СОСНОВАЯ Д.6 КВ.2 | б/н | 1 | 0 |  |  | 0 | plc, gprs |  | Модернизация | да | да | да | Жилой дом | Потребитель | Коммерческий учет | На опоре | Коммерческий учет
1615 | Ярковский РЭС | РП 10кВ "Караульный Яр" | ф. "Аксарино"10кВ | Аксарино | ТП №218 | СОСНОВАЯ Д.7 КВ.1 | б/н | 1 | 0 |  |  | 0 | plc, gprs |  | Модернизация | да | да | да | Жилой дом | Потребитель | Коммерческий учет | На опоре | Коммерческий учет
1616 | Ярковский РЭС | РП 10кВ "Караульный Яр" | ф. "Аксарино"10кВ | Аксарино | ТП №218 | СОСНОВАЯ Д.7 КВ.2 | б/н | 1 | 0 |  |  | 0 | plc, gprs |  | Модернизация | да | да | да | Жилой дом | Потребитель | Коммерческий учет | На опоре | Коммерческий учет
1617 | Ярковский РЭС | РП 10кВ "Караульный Яр" | ф. "Аксарино"10кВ | Аксарино | ТП №218 | СОСНОВАЯ Д.8 КВ.1 | б/н | 1 | 0 |  |  | 0 | plc, gprs |  | Модернизация | да | да | да | Жилой дом | Потребитель | Коммерческий учет | На опоре | Коммерческий учет
1618 | Ярковский РЭС | РП 10кВ "Караульный Яр" | ф. "Аксарино"10кВ | Аксарино | ТП №218 | СОСНОВАЯ Д.8 КВ.2 | б/н |  | 1 |  | 1 | 0 | plc, gprs |  | Модернизация | да | да | да | Жилой дом | Потребитель | Коммерческий учет | На опоре | Коммерческий учет
1619 | Ярковский РЭС | РП 10кВ "Караульный Яр" | ф. "Аксарино"10кВ | Аксарино | ТП №218 | СОСНОВАЯ Д.9 | б/н | 1 | 0 |  |  | 0 | plc, gprs |  | Модернизация | да | да | да | Жилой дом | Потребитель | Коммерческий учет | На опоре | Коммерческий учет
1620 | Ярковский РЭС | РП 10кВ "Караульный Яр" | ф. "Аксарино"10кВ | Аксарино | ТП №218 | СОСНОВАЯ Д.10 | б/н | 1 | 0 |  |  | 0 | plc, gprs |  | Модернизация | да | да | да | Жилой дом | Потребитель | Коммерческий учет | На опоре | Коммерческий учет
1621 | Ярковский РЭС | РП 10кВ "Караульный Яр" | ф. "Аксарино"10кВ | Аксарино | ТП №219 | ЦЕНТРАЛЬНАЯ Д.1 КВ.1 | б/н |  | 1 |  | 1 | 0 | plc, gprs |  | Модернизация | да | да | да | Жилой дом | Потребитель | Коммерческий учет | На опоре | Коммерческий учет
1622 | Ярковский РЭС | РП 10кВ "Караульный Яр" | ф. "Аксарино"10кВ | Аксарино | ТП №219 | ЦЕНТРАЛЬНАЯ Д.1 КВ.2 | б/н | 1 | 0 |  |  | 0 | plc, gprs |  | Модернизация | да | да | да | Жилой дом | Потребитель | Коммерческий учет | На опоре | Коммерческий учет
1623 | Ярковский РЭС | РП 10кВ "Караульный Яр" | ф. "Аксарино"10кВ | Аксарино | ТП №218 | ЦЕНТРАЛЬНАЯ Д.2 | б/н | 1 | 0 |  |  | 0 | plc, gprs |  | Модернизация | да | да | да | Жилой дом | Потребитель | Коммерческий учет | На опоре | Коммерческий учет
1624 | Ярковский РЭС | РП 10кВ "Караульный Яр" | ф. "Аксарино"10кВ | Аксарино | ТП №218 | ЦЕНТРАЛЬНАЯ Д.2 | б/н | 1 | 0 |  |  | 0 | plc, gprs |  | Модернизация | да | да | да | Жилой дом | Потребитель | Коммерческий учет | На опоре | Коммерческий учет
1625 | Ярковский РЭС | РП 10кВ "Караульный Яр" | ф. "Аксарино"10кВ | Аксарино | ТП №218 | ЦЕНТРАЛЬНАЯ Д.3 | б/н | 1 | 0 |  |  | 0 | plc, gprs |  | Модернизация | да | да | да | Жилой дом | Потребитель | Коммерческий учет | На опоре | Коммерческий учет
1626 | Ярковский РЭС | РП 10кВ "Караульный Яр" | ф. "Аксарино"10кВ | Аксарино | ТП №218 | ЦЕНТРАЛЬНАЯ Д.4 КВ.1 | б/н | 1 | 0 |  |  | 0 | plc, gprs |  | Модернизация | да | да | да | Жилой дом | Потребитель | Коммерческий учет | На опоре | Коммерческий учет
1627 | Ярковский РЭС | РП 10кВ "Караульный Яр" | ф. "Аксарино"10кВ | Аксарино | ТП №218 | ЦЕНТРАЛЬНАЯ Д.4 КВ.2 | б/н | 1 | 0 |  |  | 0 | plc, gprs |  | Модернизация | да | да | да | Жилой дом | Потребитель | Коммерческий учет | На опоре | Коммерческий учет
1628 | Ярковский РЭС | РП 10кВ "Караульный Яр" | ф. "Аксарино"10кВ | Аксарино | ТП №218 | ЦЕНТРАЛЬНАЯ Д.9 | б/н |  | 1 |  | 1 | 0 | plc, gprs |  | Модернизация | да | да | да | Жилой дом | Потребитель | Коммерческий учет | На опоре | Коммерческий учет
1629 | Ярковский РЭС | РП 10кВ "Караульный Яр" | ф. "Аксарино"10кВ | Аксарино | ТП №218 | ЦЕНТРАЛЬНАЯ Д.10 | б/н | 1 | 0 |  |  | 0 | plc, gprs |  | Модернизация | да | да | да | Жилой дом | Потребитель | Коммерческий учет | На опоре | Коммерческий учет
1630 | Ярковский РЭС | РП 10кВ "Караульный Яр" | ф. "Аксарино"10кВ | Аксарино | ТП №218 | Магазин Абсолют | б/н | 1 | 0 |  |  | 0 | plc, gprs |  | Модернизация | да | да | да | Здание | Потребитель | Коммерческий учет | На опоре | Коммерческий учет
1631 | Ярковский РЭС | РП 10кВ "Караульный Яр" | ф. "Аксарино"10кВ | Аксарино | ТП №217 | Магазин ПО "Луч" | б/н | 1 | 0 |  |  | 0 | plc, gprs |  | Модернизация | да | да | да | Здание | Потребитель | Коммерческий учет | На опоре | Коммерческий учет
1632 | Ярковский РЭС | РП 10кВ "Караульный Яр" | ф. "Аксарино"10кВ | Аксарино | ТП №217 | Магазин "Березка" | б/н |  | 1 |  | 1 | 0 | plc, gprs |  | Модернизация | да | да | да | Здание | Потребитель | Коммерческий учет | На опоре | Коммерческий учет
1633 | Ярковский РЭС | РП 10кВ "Караульный Яр" | ф. "Аксарино"10кВ | Аксарино | ТП №217 | Администрация | б/н |  | 1 |  | 1 | 0 | plc, gprs |  | Модернизация | да | да | да | Здание | Потребитель | Коммерческий учет | На опоре | Коммерческий учет
1634 | Ярковский РЭС | РП 10кВ "Караульный Яр" | ф. "Аксарино"10кВ | Аксарино | ТП №217 | Гараж | б/н | 1 | 0 |  |  | 0 | plc, gprs |  | Модернизация | да | да | да | Здание | Потребитель | Коммерческий учет | На опоре | Коммерческий учет
1635 | Ярковский РЭС | РП 10кВ "Караульный Яр" | ф. "Аксарино"10кВ | Аксарино | ТП №217 | Магазин Юпитер | б/н |  | 0 |  |  | 0 | plc, gprs |  | Модернизация | да | да | да | Здание | Потребитель | Коммерческий учет | На опоре | Коммерческий учет
1636 | Ярковский РЭС | РП 10кВ "Караульный Яр" | ф. "Аксарино"10кВ | Аксарино | ТП №217 | ЦЕНТРАЛЬНАЯ Д.11 | б/н |  | 0 |  |  | 0 | plc, gprs |  | Модернизация | да | да | да | Жилой дом | Потребитель | Коммерческий учет | На опоре | Коммерческий учет
1637 | Ярковский РЭС | РП 10кВ "Караульный Яр" | ф. "Аксарино"10кВ | Аксарино | ТП №217 | ЦЕНТРАЛЬНАЯ Д.12 КВ.1 | б/н | 1 | 0 |  |  | 0 | plc, gprs |  | Модернизация | да | да | да | Жилой дом | Потребитель | Коммерческий учет | На опоре | Коммерческий учет
1638 | Ярковский РЭС | РП 10кВ "Караульный Яр" | ф. "Аксарино"10кВ | Аксарино | ТП №217 | ЦЕНТРАЛЬНАЯ Д.12 КВ.2 | б/н | 1 | 0 |  |  | 0 | plc, gprs |  | Модернизация | да | да | да | Жилой дом | Потребитель | Коммерческий учет | На опоре | Коммерческий учет
1639 | Ярковский РЭС | РП 10кВ "Караульный Яр" | ф. "Аксарино"10кВ | Аксарино | ТП №217 | ЦЕНТРАЛЬНАЯ Д.13 | б/н | 1 | 0 |  |  | 0 | plc, gprs |  | Модернизация | да | да | да | Жилой дом | Потребитель | Коммерческий учет | На опоре | Коммерческий учет
1640 | Ярковский РЭС | РП 10кВ "Караульный Яр" | ф. "Аксарино"10кВ | Аксарино | ТП №217 | ЦЕНТРАЛЬНАЯ Д.16 | б/н | 1 | 0 |  |  | 0 | plc, gprs |  | Модернизация | да | да | да | Жилой дом | Потребитель | Коммерческий учет | На опоре | Коммерческий учет
1641 | Ярковский РЭС | РП 10кВ "Караульный Яр" | ф. "Аксарино"10кВ | Аксарино | ТП №217 | ЦЕНТРАЛЬНАЯ Д.17 | б/н | 1 | 0 |  |  | 0 | plc, gprs |  | Модернизация | да | да | да | Жилой дом | Потребитель | Коммерческий учет | На опоре | Коммерческий учет
1642 | Ярковский РЭС | РП 10кВ "Караульный Яр" | ф. "Аксарино"10кВ | Аксарино | ТП №217 | ЦЕНТРАЛЬНАЯ Д.18-2 | б/н | 1 | 0 |  |  | 0 | plc, gprs |  | Модернизация | да | да | да | Жилой дом | Потребитель | Коммерческий учет | На опоре | Коммерческий учет
1643 | Ярковский РЭС | РП 10кВ "Караульный Яр" | ф. "Аксарино"10кВ | Аксарино | ТП №217 | ЦЕНТРАЛЬНАЯ Д.19 | б/н | 1 | 0 |  |  | 0 | plc, gprs |  | Модернизация | да | да | да | Жилой дом | Потребитель | Коммерческий учет | На опоре | Коммерческий учет
1644 | Ярковский РЭС | РП 10кВ "Караульный Яр" | ф. "Аксарино"10кВ | Аксарино | ТП №217 | ЦЕНТРАЛЬНАЯ Д.20 | б/н | 1 | 0 |  |  | 0 | plc, gprs |  | Модернизация | да | да | да | Жилой дом | Потребитель | Коммерческий учет | На опоре | Коммерческий учет
1645 | Ярковский РЭС | РП 10кВ "Караульный Яр" | ф. "Аксарино"10кВ | Аксарино | ТП №217 | ЦЕНТРАЛЬНАЯ Д.21 | б/н | 1 | 0 |  |  | 0 | plc, gprs |  | Модернизация | да | да | да | Жилой дом | Потребитель | Коммерческий учет | На опоре | Коммерческий учет
1646 | Ярковский РЭС | РП 10кВ "Караульный Яр" | ф. "Аксарино"10кВ | Аксарино | ТП №217 | ЦЕНТРАЛЬНАЯ Д.21 | б/н |  | 1 |  | 1 | 0 | plc, gprs |  | Модернизация | да | да | да | Жилой дом | Потребитель | Коммерческий учет | На опоре | Коммерческий учет
1647 | Ярковский РЭС | РП 10кВ "Караульный Яр" | ф. "Аксарино"10кВ | Аксарино | ТП №217 | ЦЕНТРАЛЬНАЯ Д.22 | б/н | 1 | 0 |  |  | 0 | plc, gprs |  | Модернизация | да | да | да | Жилой дом | Потребитель | Коммерческий учет | На опоре | Коммерческий учет
1648 | Ярковский РЭС | РП 10кВ "Караульный Яр" | ф. "Аксарино"10кВ | Аксарино | ТП №217 | ЦЕНТРАЛЬНАЯ Д.23 | б/н | 1 | 0 |  |  | 0 | plc, gprs |  | Модернизация | да | да | да | Жилой дом | Потребитель | Коммерческий учет | На опоре | Коммерческий учет
1649 | Ярковский РЭС | РП 10кВ "Караульный Яр" | ф. "Аксарино"10кВ | Аксарино | ТП №217 | ЦЕНТРАЛЬНАЯ Д.24 | б/н | 1 | 0 |  |  | 0 | plc, gprs |  | Модернизация | да | да | да | Жилой дом | Потребитель | Коммерческий учет | На опоре | Коммерческий учет
1650 | Ярковский РЭС | РП 10кВ "Караульный Яр" | ф. "Аксарино"10кВ | Аксарино | ТП №217 | ЦЕНТРАЛЬНАЯ Д.25 | б/н | 1 | 0 |  |  | 0 | plc, gprs |  | Модернизация | да | да | да | Жилой дом | Потребитель | Коммерческий учет | На опоре | Коммерческий учет
1651 | Ярковский РЭС | РП 10кВ "Караульный Яр" | ф. "Аксарино"10кВ | Аксарино | ТП №217 | ЦЕНТРАЛЬНАЯ Д.25 КВ.1 | б/н | 1 | 0 |  |  | 0 | plc, gprs |  | Модернизация | да | да | да | Жилой дом | Потребитель | Коммерческий учет | На опоре | Коммерческий учет
1652 | Ярковский РЭС | РП 10кВ "Караульный Яр" | ф. "Аксарино"10кВ | Аксарино | ТП №217 | ЦЕНТРАЛЬНАЯ Д.27 КВ.2 | б/н | 1 | 0 |  |  | 0 | plc, gprs |  | Модернизация | да | да | да | Жилой дом | Потребитель | Коммерческий учет | На опоре | Коммерческий учет
1653 | Ярковский РЭС | РП 10кВ "Караульный Яр" | ф. "Аксарино"10кВ | Аксарино | ТП №217 | ЦЕНТРАЛЬНАЯ Д.29 | б/н | 1 | 0 |  |  | 0 | plc, gprs |  | Модернизация | да | да | да | Жилой дом | Потребитель | Коммерческий учет | На опоре | Коммерческий учет
1654 | Ярковский РЭС | РП 10кВ "Караульный Яр" | ф. "Аксарино"10кВ | Аксарино | ТП №217 | ШКОЛЬНАЯ Д.1 КВ.1 | б/н | 1 | 0 |  |  | 0 | plc, gprs |  | Модернизация | да | да | да | Жилой дом | Потребитель | Коммерческий учет | На опоре | Коммерческий учет
1655 | Ярковский РЭС | РП 10кВ "Караульный Яр" | ф. "Аксарино"10кВ | Аксарино | ТП №217 | ШКОЛЬНАЯ Д.1 КВ.2 | б/н | 1 | 0 |  |  | 0 | plc, gprs |  | Модернизация | да | да | да | Жилой дом | Потребитель | Коммерческий учет | На опоре | Коммерческий учет
1656 | Ярковский РЭС | РП 10кВ "Караульный Яр" | ф. "Аксарино"10кВ | Аксарино | ТП №217 | ШКОЛЬНАЯ Д.2 | б/н |  | 1 |  | 1 | 0 | plc, gprs |  | Модернизация | да | да | да | Жилой дом | Потребитель | Коммерческий учет | На опоре | Коммерческий учет
1657 | Ярковский РЭС | РП 10кВ "Караульный Яр" | ф. "Аксарино"10кВ | Аксарино | ТП №217 | ШКОЛЬНАЯ Д.3 КВ.1 | б/н | 1 | 0 |  |  | 0 | plc, gprs |  | Модернизация | да | да | да | Жилой дом | Потребитель | Коммерческий учет | На опоре | Коммерческий учет
1658 | Ярковский РЭС | РП 10кВ "Караульный Яр" | ф. "Аксарино"10кВ | Аксарино | ТП №217 | ШКОЛЬНАЯ Д.4 КВ.1 | б/н | 1 | 0 |  |  | 0 | plc, gprs |  | Модернизация | да | да | да | Жилой дом | Потребитель | Коммерческий учет | На опоре | Коммерческий учет
1659 | Ярковский РЭС | РП 10кВ "Караульный Яр" | ф. "Аксарино"10кВ | Аксарино | ТП №217 | ШКОЛЬНАЯ Д.4 КВ.2 | б/н | 1 | 0 |  |  | 0 | plc, gprs |  | Модернизация | да | да | да | Жилой дом | Потребитель | Коммерческий учет | На опоре | Коммерческий учет
1660 | Ярковский РЭС | РП 10кВ "Караульный Яр" | ф. "Аксарино"10кВ | Аксарино | ТП №217 | ШКОЛЬНАЯ Д.5 КВ.1 | б/н | 1 | 0 |  |  | 0 | plc, gprs |  | Модернизация | да | да | да | Жилой дом | Потребитель | Коммерческий учет | На опоре | Коммерческий учет
1661 | Ярковский РЭС | РП 10кВ "Караульный Яр" | ф. "Аксарино"10кВ | Аксарино | ТП №217 | ШКОЛЬНАЯ Д.5 КВ.2 | б/н | 1 | 0 |  |  | 0 | plc, gprs |  | Модернизация | да | да | да | Жилой дом | Потребитель | Коммерческий учет | На опоре | Коммерческий учет
1662 | Ярковский РЭС | РП 10кВ "Караульный Яр" | ф. "Аксарино"10кВ | Аксарино | ТП №217 | ШКОЛЬНАЯ Д.6 | б/н | 1 | 0 |  |  | 0 | plc, gprs |  | Модернизация | да | да | да | Жилой дом | Потребитель | Коммерческий учет | На опоре | Коммерческий учет
1663 | Ярковский РЭС | РП 10кВ "Караульный Яр" | ф. "Аксарино"10кВ | Аксарино | ТП №217 | ШКОЛЬНАЯ Д.7 КВ.1 | б/н | 1 | 0 |  |  | 0 | plc, gprs |  | Модернизация | да | да | да | Жилой дом | Потребитель | Коммерческий учет | На опоре | Коммерческий учет
1664 | Ярковский РЭС | РП 10кВ "Караульный Яр" | ф. "Аксарино"10кВ | Аксарино | ТП №217 | ШКОЛЬНАЯ Д.7 КВ.2 | б/н | 1 | 0 |  |  | 0 | plc, gprs |  | Модернизация | да | да | да | Жилой дом | Потребитель | Коммерческий учет | На опоре | Коммерческий учет
1665 | Ярковский РЭС | РП 10кВ "Караульный Яр" | ф. "Аксарино"10кВ | Аксарино | ТП №217 | ШКОЛЬНАЯ Д.8 | б/н | 1 | 0 |  |  | 0 | plc, gprs |  | Модернизация | да | да | да | Жилой дом | Потребитель | Коммерческий учет | На опоре | Коммерческий учет
1666 | Ярковский РЭС | РП 10кВ "Караульный Яр" | ф. "Аксарино"10кВ | Аксарино | ТП №217 | ШКОЛЬНАЯ Д.9 КВ.1 | б/н | 1 | 0 |  |  | 0 | plc, gprs |  | Модернизация | да | да | да | Жилой дом | Потребитель | Коммерческий учет | На опоре | Коммерческий учет
1667 | Ярковский РЭС | РП 10кВ "Караульный Яр" | ф. "Аксарино"10кВ | Аксарино | ТП №217 | ШКОЛЬНАЯ Д.9 КВ.2 | б/н |  | 1 |  | 1 | 0 | plc, gprs |  | Модернизация | да | да | да | Жилой дом | Потребитель | Коммерческий учет | На опоре | Коммерческий учет
1668 | Ярковский РЭС | РП 10кВ "Караульный Яр" | ф. "Аксарино"10кВ | Аксарино | ТП №217 | ШКОЛЬНАЯ Д.10 | б/н | 1 | 0 |  |  | 0 | plc, gprs |  | Модернизация | да | да | да | Жилой дом | Потребитель | Коммерческий учет | На опоре | Коммерческий учет
1669 | Ярковский РЭС | РП 10кВ "Караульный Яр" | ф. "Аксарино"10кВ | Аксарино | ТП №217 | ШКОЛЬНАЯ Д.10 | б/н | 1 | 0 |  |  | 0 | plc, gprs |  | Модернизация | да | да | да | Жилой дом | Потребитель | Коммерческий учет | На опоре | Коммерческий учет
1670 | Ярковский РЭС | РП 10кВ "Караульный Яр" | ф. "Аксарино"10кВ | Аксарино | ТП №217 | ШКОЛЬНАЯ Д.12 КВ.1 | б/н | 1 | 0 |  |  | 0 | plc, gprs |  | Модернизация | да | да | да | Жилой дом | Потребитель | Коммерческий учет | На опоре | Коммерческий учет
1671 | Ярковский РЭС | РП 10кВ "Караульный Яр" | ф. "Аксарино"10кВ | Аксарино | ТП №217 | ШКОЛЬНАЯ Д.12 КВ.2 | б/н |  | 1 |  | 1 | 0 | plc, gprs |  | Модернизация | да | да | да | Жилой дом | Потребитель | Коммерческий учет | На опоре | Коммерческий учет
1672 | Ярковский РЭС | РП 10кВ "Караульный Яр" | ф. "Аксарино"10кВ | Аксарино | ТП №217 | ШКОЛЬНАЯ Д.14 | б/н |  | 1 |  | 1 | 0 | plc, gprs |  | Модернизация | да | да | да | Жилой дом | Потребитель | Коммерческий учет | На опоре | Коммерческий учет
19 | Ярковский РЭС | РП 10кВ "Караульный Яр" |  | Аксарино |  |  |  | 86 | 17 | 0 | 17 | 0
1673 | Ярковский РЭС | ПС 110/10кВ "Усть-Тавда" | ф. "Сидорово"10кВ | Плеханово | ТП №470 | БЕРЕГОВОЙ Д.1 | б/н | 1 | 0 |  |  | 0 | plc, gprs |  | Модернизация | да | да | да | Жилой дом | Потребитель | Коммерческий учет | На опоре | Коммерческий учет
1674 | Ярковский РЭС | ПС 110/10кВ "Усть-Тавда" | ф. "Сидорово"10кВ | Плеханово | ТП №470 | БЕРЕГОВОЙ Д.2 | б/н | 1 | 0 |  |  | 0 | plc, gprs |  | Модернизация | да | да | да | Жилой дом | Потребитель | Коммерческий учет | На опоре | Коммерческий учет
1675 | Ярковский РЭС | ПС 110/10кВ "Усть-Тавда" | ф. "Сидорово"10кВ | Плеханово | ТП №470 | БЕРЕГОВОЙ Д.3 | б/н | 1 | 0 |  |  | 0 | plc, gprs |  | Модернизация | да | да | да | Жилой дом | Потребитель | Коммерческий учет | На опоре | Коммерческий учет
1676 | Ярковский РЭС | ПС 110/10кВ "Усть-Тавда" | ф. "Сидорово"10кВ | Плеханово | ТП №477 | КОМСОМОЛЬСКАЯ Д.1 | б/н | 1 | 0 |  |  | 0 | plc, gprs |  | Модернизация | да | да | да | Жилой дом | Потребитель | Коммерческий учет | На опоре | Коммерческий учет
1677 | Ярковский РЭС | ПС 110/10кВ "Усть-Тавда" | ф. "Сидорово"10кВ | Плеханово | ТП №477 | КОМСОМОЛЬСКАЯ Д.2 | б/н | 1 | 0 |  |  | 0 | plc, gprs |  | Модернизация | да | да | да | Жилой дом | Потребитель | Коммерческий учет | На опоре | Коммерческий учет
1678 | Ярковский РЭС | ПС 110/10кВ "Усть-Тавда" | ф. "Сидорово"10кВ | Плеханово | ТП №477 | КОМСОМОЛЬСКАЯ Д.4 | б/н | 1 | 0 |  |  | 0 | plc, gprs |  | Модернизация | да | да | да | Жилой дом | Потребитель | Коммерческий учет | На опоре | Коммерческий учет
1679 | Ярковский РЭС | ПС 110/10кВ "Усть-Тавда" | ф. "Сидорово"10кВ | Плеханово | ТП №477 | КОМСОМОЛЬСКАЯ Д.5 | б/н | 1 | 0 |  |  | 0 | plc, gprs |  | Модернизация | да | да | да | Жилой дом | Потребитель | Коммерческий учет | На опоре | Коммерческий учет
1680 | Ярковский РЭС | ПС 110/10кВ "Усть-Тавда" | ф. "Сидорово"10кВ | Плеханово | ТП №477 | КОМСОМОЛЬСКАЯ Д.7 | б/н | 1 | 0 |  |  | 0 | plc, gprs |  | Модернизация | да | да | да | Жилой дом | Потребитель | Коммерческий учет | На опоре | Коммерческий учет
1681 | Ярковский РЭС | ПС 110/10кВ "Усть-Тавда" | ф. "Сидорово"10кВ | Плеханово | ТП №477 | КОМСОМОЛЬСКАЯ Д.8 | б/н | 1 | 0 |  |  | 0 | plc, gprs |  | Модернизация | да | да | да | Жилой дом | Потребитель | Коммерческий учет | На опоре | Коммерческий учет
1682 | Ярковский РЭС | ПС 110/10кВ "Усть-Тавда" | ф. "Сидорово"10кВ | Плеханово | ТП №477 | КОМСОМОЛЬСКАЯ Д.9 | б/н | 1 | 0 |  |  | 0 | plc, gprs |  | Модернизация | да | да | да | Жилой дом | Потребитель | Коммерческий учет | На опоре | Коммерческий учет
1683 | Ярковский РЭС | ПС 110/10кВ "Усть-Тавда" | ф. "Сидорово"10кВ | Плеханово | ТП №477 | КОМСОМОЛЬСКАЯ Д.10 | б/н | 1 | 0 |  |  | 0 | plc, gprs |  | Модернизация | да | да | да | Жилой дом | Потребитель | Коммерческий учет | На опоре | Коммерческий учет
1684 | Ярковский РЭС | ПС 110/10кВ "Усть-Тавда" | ф. "Сидорово"10кВ | Плеханово | ТП №470 | КРАСНОАРМЕЙСКАЯ Д.1 | б/н | 1 | 0 |  |  | 0 | plc, gprs |  | Модернизация | да | да | да | Жилой дом | Потребитель | Коммерческий учет | На опоре | Коммерческий учет
1685 | Ярковский РЭС | ПС 110/10кВ "Усть-Тавда" | ф. "Сидорово"10кВ | Плеханово | ТП №470 | КРАСНОАРМЕЙСКАЯ Д.2 | б/н | 1 | 0 |  |  | 0 | plc, gprs |  | Модернизация | да | да | да | Жилой дом | Потребитель | Коммерческий учет | На опоре | Коммерческий учет
1686 | Ярковский РЭС | ПС 110/10кВ "Усть-Тавда" | ф. "Сидорово"10кВ | Плеханово | ТП №470 | КРАСНОАРМЕЙСКАЯ Д.3 | б/н | 1 | 0 |  |  | 0 | plc, gprs |  | Модернизация | да | да | да | Жилой дом | Потребитель | Коммерческий учет | На опоре | Коммерческий учет
1687 | Ярковский РЭС | ПС 110/10кВ "Усть-Тавда" | ф. "Сидорово"10кВ | Плеханово | ТП №470 | КРАСНОАРМЕЙСКАЯ Д.4 | б/н | 1 | 0 |  |  | 0 | plc, gprs |  | Модернизация | да | да | да | Жилой дом | Потребитель | Коммерческий учет | На опоре | Коммерческий учет
1688 | Ярковский РЭС | ПС 110/10кВ "Усть-Тавда" | ф. "Сидорово"10кВ | Плеханово | ТП №470 | КРАСНОАРМЕЙСКАЯ Д.6 | б/н | 1 | 0 |  |  | 0 | plc, gprs |  | Модернизация | да | да | да | Жилой дом | Потребитель | Коммерческий учет | На опоре | Коммерческий учет
1689 | Ярковский РЭС | ПС 110/10кВ "Усть-Тавда" | ф. "Сидорово"10кВ | Плеханово | ТП №470 | КРАСНОАРМЕЙСКАЯ Д.7 | б/н | 1 | 0 |  |  | 0 | plc, gprs |  | Модернизация | да | да | да | Жилой дом | Потребитель | Коммерческий учет | На опоре | Коммерческий учет
1690 | Ярковский РЭС | ПС 110/10кВ "Усть-Тавда" | ф. "Сидорово"10кВ | Плеханово | ТП №470 | КРАСНОАРМЕЙСКАЯ Д.8 | б/н | 1 | 0 |  |  | 0 | plc, gprs |  | Модернизация | да | да | да | Жилой дом | Потребитель | Коммерческий учет | На опоре | Коммерческий учет
1691 | Ярковский РЭС | ПС 110/10кВ "Усть-Тавда" | ф. "Сидорово"10кВ | Плеханово | ТП №470 | КРАСНОАРМЕЙСКАЯ Д.10 | б/н | 1 | 0 |  |  | 0 | plc, gprs |  | Модернизация | да | да | да | Жилой дом | Потребитель | Коммерческий учет | На опоре | Коммерческий учет
1692 | Ярковский РЭС | ПС 110/10кВ "Усть-Тавда" | ф. "Сидорово"10кВ | Плеханово | ТП №470 | КРАСНОАРМЕЙСКАЯ Д.11 | б/н | 1 | 0 |  |  | 0 | plc, gprs |  | Модернизация | да | да | да | Жилой дом | Потребитель | Коммерческий учет | На опоре | Коммерческий учет
1693 | Ярковский РЭС | ПС 110/10кВ "Усть-Тавда" | ф. "Сидорово"10кВ | Плеханово | ТП №470 | КРАСНОАРМЕЙСКАЯ Д.12 | б/н | 1 | 0 |  |  | 0 | plc, gprs |  | Модернизация | да | да | да | Жилой дом | Потребитель | Коммерческий учет | На опоре | Коммерческий учет
1694 | Ярковский РЭС | ПС 110/10кВ "Усть-Тавда" | ф. "Сидорово"10кВ | Плеханово | ТП №470 | КРАСНОАРМЕЙСКАЯ Д.13 | б/н | 1 | 0 |  |  | 0 | plc, gprs |  | Модернизация | да | да | да | Жилой дом | Потребитель | Коммерческий учет | На опоре | Коммерческий учет
1695 | Ярковский РЭС | ПС 110/10кВ "Усть-Тавда" | ф. "Сидорово"10кВ | Плеханово | ТП №470 | КРАСНОАРМЕЙСКАЯ Д.14 | б/н | 1 | 0 |  |  | 0 | plc, gprs |  | Модернизация | да | да | да | Жилой дом | Потребитель | Коммерческий учет | На опоре | Коммерческий учет
1696 | Ярковский РЭС | ПС 110/10кВ "Усть-Тавда" | ф. "Сидорово"10кВ | Плеханово | ТП №470 | КРАСНОАРМЕЙСКАЯ Д.15 | б/н | 1 | 0 |  |  | 0 | plc, gprs |  | Модернизация | да | да | да | Жилой дом | Потребитель | Коммерческий учет | На опоре | Коммерческий учет
1697 | Ярковский РЭС | ПС 110/10кВ "Усть-Тавда" | ф. "Сидорово"10кВ | Плеханово | ТП №470 | КРАСНОАРМЕЙСКАЯ Д.16 | б/н | 1 | 0 |  |  | 0 | plc, gprs |  | Модернизация | да | да | да | Жилой дом | Потребитель | Коммерческий учет | На опоре | Коммерческий учет
1698 | Ярковский РЭС | ПС 110/10кВ "Усть-Тавда" | ф. "Сидорово"10кВ | Плеханово | ТП №470 | КРАСНОАРМЕЙСКАЯ Д.18 | б/н | 1 | 0 |  |  | 0 | plc, gprs |  | Модернизация | да | да | да | Жилой дом | Потребитель | Коммерческий учет | На опоре | Коммерческий учет
1699 | Ярковский РЭС | ПС 110/10кВ "Усть-Тавда" | ф. "Сидорово"10кВ | Плеханово | ТП №470 | КРАСНОАРМЕЙСКАЯ Д.20 | б/н | 1 | 0 |  |  | 0 | plc, gprs |  | Модернизация | да | да | да | Жилой дом | Потребитель | Коммерческий учет | На опоре | Коммерческий учет
1700 | Ярковский РЭС | ПС 110/10кВ "Усть-Тавда" | ф. "Сидорово"10кВ | Плеханово | ТП №470 | КРАСНОАРМЕЙСКАЯ Д.24 | б/н | 1 | 0 |  |  | 0 | plc, gprs |  | Модернизация | да | да | да | Жилой дом | Потребитель | Коммерческий учет | На опоре | Коммерческий учет
1701 | Ярковский РЭС | ПС 110/10кВ "Усть-Тавда" | ф. "Сидорово"10кВ | Плеханово | ТП №470 | КРАСНОАРМЕЙСКАЯ Д.26 | б/н | 1 | 0 |  |  | 0 | plc, gprs |  | Модернизация | да | да | да | Жилой дом | Потребитель | Коммерческий учет | На опоре | Коммерческий учет
1702 | Ярковский РЭС | ПС 110/10кВ "Усть-Тавда" | ф. "Сидорово"10кВ | Плеханово | ТП №470 | КРАСНОАРМЕЙСКАЯ Д.28 | б/н | 1 | 0 |  |  | 0 | plc, gprs |  | Модернизация | да | да | да | Жилой дом | Потребитель | Коммерческий учет | На опоре | Коммерческий учет
1703 | Ярковский РЭС | ПС 110/10кВ "Усть-Тавда" | ф. "Сидорово"10кВ | Плеханово | ТП №470 | КРАСНОАРМЕЙСКАЯ Д.30 | б/н | 1 | 0 |  |  | 0 | plc, gprs |  | Модернизация | да | да | да | Жилой дом | Потребитель | Коммерческий учет | На опоре | Коммерческий учет
1704 | Ярковский РЭС | ПС 110/10кВ "Усть-Тавда" | ф. "Сидорово"10кВ | Плеханово | ТП №470 | КРАСНОАРМЕЙСКАЯ Д.32 | б/н | 1 | 0 |  |  | 0 | plc, gprs |  | Модернизация | да | да | да | Жилой дом | Потребитель | Коммерческий учет | На опоре | Коммерческий учет
1705 | Ярковский РЭС | ПС 110/10кВ "Усть-Тавда" | ф. "Сидорово"10кВ | Плеханово | ТП №470 | ЛУГОВОЙ Д.1 КВ.1 | б/н | 1 | 0 |  |  | 0 | plc, gprs |  | Модернизация | да | да | да | Жилой дом | Потребитель | Коммерческий учет | На опоре | Коммерческий учет
1706 | Ярковский РЭС | ПС 110/10кВ "Усть-Тавда" | ф. "Сидорово"10кВ | Плеханово | ТП №470 | ЛУГОВОЙ Д.1 КВ.2 | б/н | 1 | 0 |  |  | 0 | plc, gprs |  | Модернизация | да | да | да | Жилой дом | Потребитель | Коммерческий учет | На опоре | Коммерческий учет
1707 | Ярковский РЭС | ПС 110/10кВ "Усть-Тавда" | ф. "Сидорово"10кВ | Плеханово | ТП №471 | НОВАЯ Д.1 | б/н | 1 | 0 |  |  | 0 | plc, gprs |  | Модернизация | да | да | да | Жилой дом | Потребитель | Коммерческий учет | На опоре | Коммерческий учет
1708 | Ярковский РЭС | ПС 110/10кВ "Усть-Тавда" | ф. "Сидорово"10кВ | Плеханово | ТП №471 | НОВАЯ Д.2 КВ.1 | б/н | 1 | 0 |  |  | 0 | plc, gprs |  | Модернизация | да | да | да | Жилой дом | Потребитель | Коммерческий учет | На опоре | Коммерческий учет
1709 | Ярковский РЭС | ПС 110/10кВ "Усть-Тавда" | ф. "Сидорово"10кВ | Плеханово | ТП №471 | НОВАЯ Д.2 КВ.2 | б/н | 1 | 0 |  |  | 0 | plc, gprs |  | Модернизация | да | да | да | Жилой дом | Потребитель | Коммерческий учет | На опоре | Коммерческий учет
1710 | Ярковский РЭС | ПС 110/10кВ "Усть-Тавда" | ф. "Сидорово"10кВ | Плеханово | ТП №471 | НОВАЯ Д.3 | б/н | 1 | 0 |  |  | 0 | plc, gprs |  | Модернизация | да | да | да | Жилой дом | Потребитель | Коммерческий учет | На опоре | Коммерческий учет
1711 | Ярковский РЭС | ПС 110/10кВ "Усть-Тавда" | ф. "Сидорово"10кВ | Плеханово | ТП №471 | НОВАЯ Д.4 | б/н | 1 | 0 |  |  | 0 | plc, gprs |  | Модернизация | да | да | да | Жилой дом | Потребитель | Коммерческий учет | На опоре | Коммерческий учет
1712 | Ярковский РЭС | ПС 110/10кВ "Усть-Тавда" | ф. "Сидорово"10кВ | Плеханово | ТП №471 | НОВАЯ Д.5 КВ.1 | б/н | 1 | 0 |  |  | 0 | plc, gprs |  | Модернизация | да | да | да | Жилой дом | Потребитель | Коммерческий учет | На опоре | Коммерческий учет
1713 | Ярковский РЭС | ПС 110/10кВ "Усть-Тавда" | ф. "Сидорово"10кВ | Плеханово | ТП №471 | НОВАЯ Д.5 КВ.2 | б/н | 1 | 0 |  |  | 0 | plc, gprs |  | Модернизация | да | да | да | Жилой дом | Потребитель | Коммерческий учет | На опоре | Коммерческий учет
1714 | Ярковский РЭС | ПС 110/10кВ "Усть-Тавда" | ф. "Сидорово"10кВ | Плеханово | ТП №471 | НОВАЯ Д.6 КВ.1 | б/н | 1 | 0 |  |  | 0 | plc, gprs |  | Модернизация | да | да | да | Жилой дом | Потребитель | Коммерческий учет | На опоре | Коммерческий учет
1715 | Ярковский РЭС | ПС 110/10кВ "Усть-Тавда" | ф. "Сидорово"10кВ | Плеханово | ТП №471 | НОВАЯ Д.6 КВ.2 | б/н | 1 | 0 |  |  | 0 | plc, gprs |  | Модернизация | да | да | да | Жилой дом | Потребитель | Коммерческий учет | На опоре | Коммерческий учет
1716 | Ярковский РЭС | ПС 110/10кВ "Усть-Тавда" | ф. "Сидорово"10кВ | Плеханово | ТП №471 | НОВАЯ Д.7 КВ.1 | б/н | 1 | 0 |  |  | 0 | plc, gprs |  | Модернизация | да | да | да | Жилой дом | Потребитель | Коммерческий учет | На опоре | Коммерческий учет
1717 | Ярковский РЭС | ПС 110/10кВ "Усть-Тавда" | ф. "Сидорово"10кВ | Плеханово | ТП №471 | НОВАЯ Д.7 КВ.2 | б/н | 1 | 0 |  |  | 0 | plc, gprs |  | Модернизация | да | да | да | Жилой дом | Потребитель | Коммерческий учет | На опоре | Коммерческий учет
1718 | Ярковский РЭС | ПС 110/10кВ "Усть-Тавда" | ф. "Сидорово"10кВ | Плеханово | ТП №471 | НОВАЯ Д.9 | б/н | 1 | 0 |  |  | 0 | plc, gprs |  | Модернизация | да | да | да | Жилой дом | Потребитель | Коммерческий учет | На опоре | Коммерческий учет
1719 | Ярковский РЭС | ПС 110/10кВ "Усть-Тавда" | ф. "Сидорово"10кВ | Плеханово | ТП №471 | НОВАЯ Д.9 КВ.2 | б/н | 1 | 0 |  |  | 0 | plc, gprs |  | Модернизация | да | да | да | Жилой дом | Потребитель | Коммерческий учет | На опоре | Коммерческий учет
1720 | Ярковский РЭС | ПС 110/10кВ "Усть-Тавда" | ф. "Сидорово"10кВ | Плеханово | ТП №471 | НОВАЯ Д.10 | б/н | 1 | 0 |  |  | 0 | plc, gprs |  | Модернизация | да | да | да | Жилой дом | Потребитель | Коммерческий учет | На опоре | Коммерческий учет
1721 | Ярковский РЭС | ПС 110/10кВ "Усть-Тавда" | ф. "Сидорово"10кВ | Плеханово | ТП №471 | НОВАЯ Д.11 КВ.1 | б/н | 1 | 0 |  |  | 0 | plc, gprs |  | Модернизация | да | да | да | Жилой дом | Потребитель | Коммерческий учет | На опоре | Коммерческий учет
1722 | Ярковский РЭС | ПС 110/10кВ "Усть-Тавда" | ф. "Сидорово"10кВ | Плеханово | ТП №471 | НОВАЯ Д.11 КВ.2 | б/н | 1 | 0 |  |  | 0 | plc, gprs |  | Модернизация | да | да | да | Жилой дом | Потребитель | Коммерческий учет | На опоре | Коммерческий учет
1723 | Ярковский РЭС | ПС 110/10кВ "Усть-Тавда" | ф. "Сидорово"10кВ | Плеханово | ТП №471 | НОВАЯ Д.13 КВ.1 | б/н | 1 | 0 |  |  | 0 | plc, gprs |  | Модернизация | да | да | да | Жилой дом | Потребитель | Коммерческий учет | На опоре | Коммерческий учет
1724 | Ярковский РЭС | ПС 110/10кВ "Усть-Тавда" | ф. "Сидорово"10кВ | Плеханово | ТП №471 | НОВАЯ Д.13 КВ.2 | б/н | 1 | 0 |  |  | 0 | plc, gprs |  | Модернизация | да | да | да | Жилой дом | Потребитель | Коммерческий учет | На опоре | Коммерческий учет
1725 | Ярковский РЭС | ПС 110/10кВ "Усть-Тавда" | ф. "Сидорово"10кВ | Плеханово | ТП №471 | НОВАЯ Д.14 | б/н | 1 | 0 |  |  | 0 | plc, gprs |  | Модернизация | да | да | да | Жилой дом | Потребитель | Коммерческий учет | На опоре | Коммерческий учет
1726 | Ярковский РЭС | ПС 110/10кВ "Усть-Тавда" | ф. "Сидорово"10кВ | Плеханово | ТП №471 | НОВАЯ Д.15 | б/н | 1 | 0 |  |  | 0 | plc, gprs |  | Модернизация | да | да | да | Жилой дом | Потребитель | Коммерческий учет | На опоре | Коммерческий учет
1727 | Ярковский РЭС | ПС 110/10кВ "Усть-Тавда" | ф. "Сидорово"10кВ | Плеханово | ТП №471 | НОВАЯ Д.16 | б/н | 1 | 0 |  |  | 0 | plc, gprs |  | Модернизация | да | да | да | Жилой дом | Потребитель | Коммерческий учет | На опоре | Коммерческий учет
1728 | Ярковский РЭС | ПС 110/10кВ "Усть-Тавда" | ф. "Сидорово"10кВ | Плеханово | ТП №471 | НОВАЯ Д.17 | б/н | 1 | 0 |  |  | 0 | plc, gprs |  | Модернизация | да | да | да | Жилой дом | Потребитель | Коммерческий учет | На опоре | Коммерческий учет
1729 | Ярковский РЭС | ПС 110/10кВ "Усть-Тавда" | ф. "Сидорово"10кВ | Плеханово | ТП №471 | НОВАЯ Д.17 | б/н | 1 | 0 |  |  | 0 | plc, gprs |  | Модернизация | да | да | да | Жилой дом | Потребитель | Коммерческий учет | На опоре | Коммерческий учет
1730 | Ярковский РЭС | ПС 110/10кВ "Усть-Тавда" | ф. "Сидорово"10кВ | Плеханово | ТП №471 | НОВАЯ Д.18 | б/н | 1 | 0 |  |  | 0 | plc, gprs |  | Модернизация | да | да | да | Жилой дом | Потребитель | Коммерческий учет | На опоре | Коммерческий учет
1731 | Ярковский РЭС | ПС 110/10кВ "Усть-Тавда" | ф. "Сидорово"10кВ | Плеханово | ТП №471 | НОВАЯ Д.19 | б/н | 1 | 0 |  |  | 0 | plc, gprs |  | Модернизация | да | да | да | Дача | Потребитель | Коммерческий учет | На опоре | Коммерческий учет
1732 | Ярковский РЭС | ПС 110/10кВ "Усть-Тавда" | ф. "Сидорово"10кВ | Плеханово | ТП №477 | НОВАЯ Д.20 | б/н | 1 | 0 |  |  | 0 | plc, gprs |  | Модернизация | да | да | да | Жилой дом | Потребитель | Коммерческий учет | На опоре | Коммерческий учет
1733 | Ярковский РЭС | ПС 110/10кВ "Усть-Тавда" | ф. "Сидорово"10кВ | Плеханово | ТП №471 | НОВАЯ Д.21 | б/н | 1 | 0 |  |  | 0 | plc, gprs |  | Модернизация | да | да | да | Жилой дом | Потребитель | Коммерческий учет | На опоре | Коммерческий учет
1734 | Ярковский РЭС | ПС 110/10кВ "Усть-Тавда" | ф. "Сидорово"10кВ | Плеханово | ТП №471 | НОВАЯ Д.21 | б/н | 1 | 0 |  |  | 0 | plc, gprs |  | Модернизация | да | да | да | Жилой дом | Потребитель | Коммерческий учет | На опоре | Коммерческий учет
1735 | Ярковский РЭС | ПС 110/10кВ "Усть-Тавда" | ф. "Сидорово"10кВ | Плеханово | ТП №471 | НОВАЯ Д.23 | б/н | 1 | 0 |  |  | 0 | plc, gprs |  | Модернизация | да | да | да | Жилой дом | Потребитель | Коммерческий учет | На опоре | Коммерческий учет
1736 | Ярковский РЭС | ПС 110/10кВ "Усть-Тавда" | ф. "Сидорово"10кВ | Плеханово | ТП №471 | НОВАЯ Д.25 | б/н | 1 | 0 |  |  | 0 | plc, gprs |  | Модернизация | да | да | да | Жилой дом | Потребитель | Коммерческий учет | На опоре | Коммерческий учет
1737 | Ярковский РЭС | ПС 110/10кВ "Усть-Тавда" | ф. "Сидорово"10кВ | Плеханово | ТП №477 | НОВАЯ Д.27 | б/н | 1 | 0 |  |  | 0 | plc, gprs |  | Модернизация | да | да | да | Жилой дом | Потребитель | Коммерческий учет | На опоре | Коммерческий учет
1738 | Ярковский РЭС | ПС 110/10кВ "Усть-Тавда" | ф. "Сидорово"10кВ | Плеханово | ТП №477 | ОКТЯБРЬСКАЯ Д.1 | б/н | 1 | 0 |  |  | 0 | plc, gprs |  | Модернизация | да | да | да | Жилой дом | Потребитель | Коммерческий учет | На опоре | Коммерческий учет
1739 | Ярковский РЭС | ПС 110/10кВ "Усть-Тавда" | ф. "Сидорово"10кВ | Плеханово | ТП №477 | ОКТЯБРЬСКАЯ Д.2 | б/н |  | 1 |  | 1 | 0 | plc, gprs |  | Модернизация | да | да | да | Жилой дом | Потребитель | Коммерческий учет | На опоре | Коммерческий учет
1740 | Ярковский РЭС | ПС 110/10кВ "Усть-Тавда" | ф. "Сидорово"10кВ | Плеханово | ТП №477 | ОКТЯБРЬСКАЯ Д.3 | б/н | 1 | 0 |  |  | 0 | plc, gprs |  | Модернизация | да | да | да | Жилой дом | Потребитель | Коммерческий учет | На опоре | Коммерческий учет
1741 | Ярковский РЭС | ПС 110/10кВ "Усть-Тавда" | ф. "Сидорово"10кВ | Плеханово | ТП №477 | ОКТЯБРЬСКАЯ Д.5 | б/н | 1 | 0 |  |  | 0 | plc, gprs |  | Модернизация | да | да | да | Жилой дом | Потребитель | Коммерческий учет | На опоре | Коммерческий учет
1742 | Ярковский РЭС | ПС 110/10кВ "Усть-Тавда" | ф. "Сидорово"10кВ | Плеханово | ТП №477 | ОКТЯБРЬСКАЯ Д.6 | б/н | 1 | 0 |  |  | 0 | plc, gprs |  | Модернизация | да | да | да | Жилой дом | Потребитель | Коммерческий учет | На опоре | Коммерческий учет
1743 | Ярковский РЭС | ПС 110/10кВ "Усть-Тавда" | ф. "Сидорово"10кВ | Плеханово | ТП №477 | ОКТЯБРЬСКАЯ Д.7 | б/н | 1 | 0 |  |  | 0 | plc, gprs |  | Модернизация | да | да | да | Жилой дом | Потребитель | Коммерческий учет | На опоре | Коммерческий учет
1744 | Ярковский РЭС | ПС 110/10кВ "Усть-Тавда" | ф. "Сидорово"10кВ | Плеханово | ТП №477 | ОКТЯБРЬСКАЯ Д.9 | б/н | 1 | 0 |  |  | 0 | plc, gprs |  | Модернизация | да | да | да | Жилой дом | Потребитель | Коммерческий учет | На опоре | Коммерческий учет
1745 | Ярковский РЭС | ПС 110/10кВ "Усть-Тавда" | ф. "Сидорово"10кВ | Плеханово | ТП №477 | ОКТЯБРЬСКАЯ Д.10 | б/н | 1 | 0 |  |  | 0 | plc, gprs |  | Модернизация | да | да | да | Жилой дом | Потребитель | Коммерческий учет | На опоре | Коммерческий учет
1746 | Ярковский РЭС | ПС 110/10кВ "Усть-Тавда" | ф. "Сидорово"10кВ | Плеханово | ТП №477 | ОКТЯБРЬСКАЯ Д.11 КВ.1 | б/н | 1 | 0 |  |  | 0 | plc, gprs |  | Модернизация | да | да | да | Жилой дом | Потребитель | Коммерческий учет | На опоре | Коммерческий учет
1747 | Ярковский РЭС | ПС 110/10кВ "Усть-Тавда" | ф. "Сидорово"10кВ | Плеханово | ТП №477 | ОКТЯБРЬСКАЯ Д.11 КВ.2 | б/н | 1 | 0 |  |  | 0 | plc, gprs |  | Модернизация | да | да | да | Жилой дом | Потребитель | Коммерческий учет | На опоре | Коммерческий учет
1748 | Ярковский РЭС | ПС 110/10кВ "Усть-Тавда" | ф. "Сидорово"10кВ | Плеханово | ТП №477 | ОКТЯБРЬСКАЯ Д.12 | б/н | 1 | 0 |  |  | 0 | plc, gprs |  | Модернизация | да | да | да | Жилой дом | Потребитель | Коммерческий учет | На опоре | Коммерческий учет
1749 | Ярковский РЭС | ПС 110/10кВ "Усть-Тавда" | ф. "Сидорово"10кВ | Плеханово | ТП №477 | ОКТЯБРЬСКАЯ Д.13 | б/н | 1 | 0 |  |  | 0 | plc, gprs |  | Модернизация | да | да | да | Жилой дом | Потребитель | Коммерческий учет | На опоре | Коммерческий учет
1750 | Ярковский РЭС | ПС 110/10кВ "Усть-Тавда" | ф. "Сидорово"10кВ | Плеханово | ТП №477 | ОКТЯБРЬСКАЯ Д.14 | б/н | 1 | 0 |  |  | 0 | plc, gprs |  | Модернизация | да | да | да | Жилой дом | Потребитель | Коммерческий учет | На опоре | Коммерческий учет
1751 | Ярковский РЭС | ПС 110/10кВ "Усть-Тавда" | ф. "Сидорово"10кВ | Плеханово | ТП №477 | ОКТЯБРЬСКАЯ Д.17 | б/н | 1 | 0 |  |  | 0 | plc, gprs |  | Модернизация | да | да | да | Жилой дом | Потребитель | Коммерческий учет | На опоре | Коммерческий учет
1752 | Ярковский РЭС | ПС 110/10кВ "Усть-Тавда" | ф. "Сидорово"10кВ | Плеханово | ТП №477 | ОКТЯБРЬСКАЯ Д.18 | б/н |  | 1 |  | 1 | 0 | plc, gprs |  | Модернизация | да | да | да | Жилой дом | Потребитель | Коммерческий учет | На опоре | Коммерческий учет
1753 | Ярковский РЭС | ПС 110/10кВ "Усть-Тавда" | ф. "Сидорово"10кВ | Плеханово | ТП №477 | ОКТЯБРЬСКАЯ Д.19 | б/н | 1 | 0 |  |  | 0 | plc, gprs |  | Модернизация | да | да | да | Жилой дом | Потребитель | Коммерческий учет | На опоре | Коммерческий учет
1754 | Ярковский РЭС | ПС 110/10кВ "Усть-Тавда" | ф. "Сидорово"10кВ | Плеханово | ТП №477 | ОКТЯБРЬСКАЯ Д.20 | б/н | 1 | 0 |  |  | 0 | plc, gprs |  | Модернизация | да | да | да | Жилой дом | Потребитель | Коммерческий учет | На опоре | Коммерческий учет
1755 | Ярковский РЭС | ПС 110/10кВ "Усть-Тавда" | ф. "Сидорово"10кВ | Плеханово | ТП №477 | ОКТЯБРЬСКАЯ Д.22 | б/н | 1 | 0 |  |  | 0 | plc, gprs |  | Модернизация | да | да | да | Жилой дом | Потребитель | Коммерческий учет | На опоре | Коммерческий учет
1756 | Ярковский РЭС | ПС 110/10кВ "Усть-Тавда" | ф. "Сидорово"10кВ | Плеханово | ТП №477 | ОКТЯБРЬСКАЯ Д.24 | б/н | 1 | 0 |  |  | 0 | plc, gprs |  | Модернизация | да | да | да | Жилой дом | Потребитель | Коммерческий учет | На опоре | Коммерческий учет
1757 | Ярковский РЭС | ПС 110/10кВ "Усть-Тавда" | ф. "Сидорово"10кВ | Плеханово | ТП №477 | ОКТЯБРЬСКАЯ Д.26 | б/н | 1 | 0 |  |  | 0 | plc, gprs |  | Модернизация | да | да | да | Жилой дом | Потребитель | Коммерческий учет | На опоре | Коммерческий учет
1758 | Ярковский РЭС | ПС 110/10кВ "Усть-Тавда" | ф. "Сидорово"10кВ | Плеханово | ТП №477 | ОКТЯБРЬСКАЯ Д.28 | б/н | 1 | 0 |  |  | 0 | plc, gprs |  | Модернизация | да | да | да | Жилой дом | Потребитель | Коммерческий учет | На опоре | Коммерческий учет
1759 | Ярковский РЭС | ПС 110/10кВ "Усть-Тавда" | ф. "Сидорово"10кВ | Плеханово | ТП №477 | ОКТЯБРЬСКАЯ Д.30 | б/н | 1 | 0 |  |  | 0 | plc, gprs |  | Модернизация | да | да | да | Жилой дом | Потребитель | Коммерческий учет | На опоре | Коммерческий учет
1760 | Ярковский РЭС | ПС 110/10кВ "Усть-Тавда" | ф. "Сидорово"10кВ | Плеханово | ТП №477 | ОКТЯБРЬСКАЯ Д.32 | б/н | 1 | 0 |  |  | 0 | plc, gprs |  | Модернизация | да | да | да | Жилой дом | Потребитель | Коммерческий учет | На опоре | Коммерческий учет
1761 | Ярковский РЭС | ПС 110/10кВ "Усть-Тавда" | ф. "Сидорово"10кВ | Плеханово | ТП №477 | ПИОНЕРСКАЯ Д.3 КВ.1 | б/н | 1 | 0 |  |  | 0 | plc, gprs |  | Модернизация | да | да | да | Жилой дом | Потребитель | Коммерческий учет | На опоре | Коммерческий учет
1762 | Ярковский РЭС | ПС 110/10кВ "Усть-Тавда" | ф. "Сидорово"10кВ | Плеханово | ТП №477 | ПИОНЕРСКАЯ Д.3 КВ.2 | б/н | 1 | 0 |  |  | 0 | plc, gprs |  | Модернизация | да | да | да | Жилой дом | Потребитель | Коммерческий учет | На опоре | Коммерческий учет
1763 | Ярковский РЭС | ПС 110/10кВ "Усть-Тавда" | ф. "Сидорово"10кВ | Плеханово | ТП №477 | ПИОНЕРСКАЯ Д.4 | б/н | 1 | 0 |  |  | 0 | plc, gprs |  | Модернизация | да | да | да | Жилой дом | Потребитель | Коммерческий учет | На опоре | Коммерческий учет
1764 | Ярковский РЭС | ПС 110/10кВ "Усть-Тавда" | ф. "Сидорово"10кВ | Плеханово | ТП №477 | ПИОНЕРСКАЯ Д.5 | б/н | 1 | 0 |  |  | 0 | plc, gprs |  | Модернизация | да | да | да | Жилой дом | Потребитель | Коммерческий учет | На опоре | Коммерческий учет
1765 | Ярковский РЭС | ПС 110/10кВ "Усть-Тавда" | ф. "Сидорово"10кВ | Плеханово | ТП №471 | ПОЛЕВАЯ Д.4 | б/н | 1 | 0 |  |  | 0 | plc, gprs |  | Модернизация | да | да | да | Жилой дом | Потребитель | Коммерческий учет | На опоре | Коммерческий учет
1766 | Ярковский РЭС | ПС 110/10кВ "Усть-Тавда" | ф. "Сидорово"10кВ | Плеханово | ТП №471 | ПОЛЕВАЯ Д.6 | б/н | 1 | 0 |  |  | 0 | plc, gprs |  | Модернизация | да | да | да | Жилой дом | Потребитель | Коммерческий учет | На опоре | Коммерческий учет
1767 | Ярковский РЭС | ПС 110/10кВ "Усть-Тавда" | ф. "Сидорово"10кВ | Плеханово | ТП №474 | ПОЛЕВАЯ Д.8 | б/н | 1 | 0 |  |  | 0 | plc, gprs |  | Модернизация | да | да | да | Жилой дом | Потребитель | Коммерческий учет | На опоре | Коммерческий учет
1768 | Ярковский РЭС | ПС 110/10кВ "Усть-Тавда" | ф. "Сидорово"10кВ | Плеханово | ТП №471 | ПОЛЕВАЯ Д.10 | б/н | 1 | 0 |  |  | 0 | plc, gprs |  | Модернизация | да | да | да | Жилой дом | Потребитель | Коммерческий учет | На опоре | Коммерческий учет
1769 | Ярковский РЭС | ПС 110/10кВ "Усть-Тавда" | ф. "Сидорово"10кВ | Плеханово | ТП №474 | ПОЛЕВАЯ Д.12 | б/н | 1 | 0 |  |  | 0 | plc, gprs |  | Модернизация | да | да | да | Жилой дом | Потребитель | Коммерческий учет | На опоре | Коммерческий учет
1770 | Ярковский РЭС | ПС 110/10кВ "Усть-Тавда" | ф. "Сидорово"10кВ | Плеханово | ТП №474 | ПОЛЕВАЯ Д.16 | б/н | 1 | 0 |  |  | 0 | plc, gprs |  | Модернизация | да | да | да | Жилой дом | Потребитель | Коммерческий учет | На опоре | Коммерческий учет
1771 | Ярковский РЭС | ПС 110/10кВ "Усть-Тавда" | ф. "Сидорово"10кВ | Плеханово | ТП №474 | ПОЛЕВАЯ Д.18 | б/н | 1 | 0 |  |  | 0 | plc, gprs |  | Модернизация | да | да | да | Жилой дом | Потребитель | Коммерческий учет | На опоре | Коммерческий учет
1772 | Ярковский РЭС | ПС 110/10кВ "Усть-Тавда" | ф. "Сидорово"10кВ | Плеханово | ТП №471 | ПОЛЕВАЯ Д.20 | б/н | 1 | 0 |  |  | 0 | plc, gprs |  | Модернизация | да | да | да | Жилой дом | Потребитель | Коммерческий учет | На опоре | Коммерческий учет
1773 | Ярковский РЭС | ПС 110/10кВ "Усть-Тавда" | ф. "Сидорово"10кВ | Плеханово | ТП №471 | ПОЛЕВАЯ Д.20 | б/н | 1 | 0 |  |  | 0 | plc, gprs |  | Модернизация | да | да | да | Жилой дом | Потребитель | Коммерческий учет | На опоре | Коммерческий учет
1774 | Ярковский РЭС | ПС 110/10кВ "Усть-Тавда" | ф. "Сидорово"10кВ | Плеханово | ТП №474 | ПОЛЕВАЯ Д.22 | б/н | 1 | 0 |  |  | 0 | plc, gprs |  | Модернизация | да | да | да | Жилой дом | Потребитель | Коммерческий учет | На опоре | Коммерческий учет
1775 | Ярковский РЭС | ПС 110/10кВ "Усть-Тавда" | ф. "Сидорово"10кВ | Плеханово | ТП №471 | ПОЛЕВАЯ Д.24 | б/н | 1 | 0 |  |  | 0 | plc, gprs |  | Модернизация | да | да | да | Жилой дом | Потребитель | Коммерческий учет | На опоре | Коммерческий учет
1776 | Ярковский РЭС | ПС 110/10кВ "Усть-Тавда" | ф. "Сидорово"10кВ | Плеханово | ТП №471 | ПОЛЕВАЯ Д.26 | б/н | 1 | 0 |  |  | 0 | plc, gprs |  | Модернизация | да | да | да | Жилой дом | Потребитель | Коммерческий учет | На опоре | Коммерческий учет
1777 | Ярковский РЭС | ПС 110/10кВ "Усть-Тавда" | ф. "Сидорово"10кВ | Плеханово | ТП №471 | ПОЛЕВАЯ Д.28 | б/н | 1 | 0 |  |  | 0 | plc, gprs |  | Модернизация | да | да | да | Жилой дом | Потребитель | Коммерческий учет | На опоре | Коммерческий учет
1778 | Ярковский РЭС | ПС 110/10кВ "Усть-Тавда" | ф. "Сидорово"10кВ | Плеханово | ТП №471 | ПОЛЕВАЯ Д.28 | б/н |  | 1 |  | 1 | 0 | plc, gprs |  | Модернизация | да | да | да | Гараж | Потребитель | Коммерческий учет | На опоре | Коммерческий учет
1779 | Ярковский РЭС | ПС 110/10кВ "Усть-Тавда" | ф. "Сидорово"10кВ | Плеханово | ТП №471 | ПОЛЕВАЯ Д.30 | б/н | 1 | 0 |  |  | 0 | plc, gprs |  | Модернизация | да | да | да | Жилой дом | Потребитель | Коммерческий учет | На опоре | Коммерческий учет
1780 | Ярковский РЭС | ПС 110/10кВ "Усть-Тавда" | ф. "Сидорово"10кВ | Плеханово | КТП №477 | САДОВАЯ Д.1 КВ.1 | б/н | 1 | 0 |  |  | 0 | plc, gprs |  | Модернизация | да | да | да | Жилой дом | Потребитель | Коммерческий учет | На опоре | Коммерческий учет
1781 | Ярковский РЭС | ПС 110/10кВ "Усть-Тавда" | ф. "Сидорово"10кВ | Плеханово | КТП №477 | САДОВАЯ Д.2 | б/н | 1 | 0 |  |  | 0 | plc, gprs |  | Модернизация | да | да | да | Жилой дом | Потребитель | Коммерческий учет | На опоре | Коммерческий учет
1782 | Ярковский РЭС | ПС 110/10кВ "Усть-Тавда" | ф. "Сидорово"10кВ | Плеханово | КТП №477 | САДОВАЯ Д.3 | б/н | 1 | 0 |  |  | 0 | plc, gprs |  | Модернизация | да | да | да | Жилой дом | Потребитель | Коммерческий учет | На опоре | Коммерческий учет
1783 | Ярковский РЭС | ПС 110/10кВ "Усть-Тавда" | ф. "Сидорово"10кВ | Плеханово | КТП №477 | САДОВАЯ Д.6 | б/н | 1 | 0 |  |  | 0 | plc, gprs |  | Модернизация | да | да | да | Жилой дом | Потребитель | Коммерческий учет | На опоре | Коммерческий учет
1784 | Ярковский РЭС | ПС 110/10кВ "Усть-Тавда" | ф. "Сидорово"10кВ | Плеханово | КТП №477 | САДОВАЯ Д.7 | б/н | 1 | 0 |  |  | 0 | plc, gprs |  | Модернизация | да | да | да | Жилой дом | Потребитель | Коммерческий учет | На опоре | Коммерческий учет
1785 | Ярковский РЭС | ПС 110/10кВ "Усть-Тавда" | ф. "Сидорово"10кВ | Плеханово | КТП №477 | САДОВАЯ Д.11 | б/н | 1 | 0 |  |  | 0 | plc, gprs |  | Модернизация | да | да | да | Жилой дом | Потребитель | Коммерческий учет | На опоре | Коммерческий учет
1786 | Ярковский РЭС | ПС 110/10кВ "Усть-Тавда" | ф. "Сидорово"10кВ | Плеханово | КТП №477 | САДОВАЯ Д.13 | б/н | 1 | 0 |  |  | 0 | plc, gprs |  | Модернизация | да | да | да | Жилой дом | Потребитель | Коммерческий учет | На опоре | Коммерческий учет
1787 | Ярковский РЭС | ПС 110/10кВ "Усть-Тавда" | ф. "Сидорово"10кВ | Плеханово | КТП №477 | САДОВАЯ Д.14 | б/н | 1 | 0 |  |  | 0 | plc, gprs |  | Модернизация | да | да | да | Жилой дом | Потребитель | Коммерческий учет | На опоре | Коммерческий учет
1788 | Ярковский РЭС | ПС 110/10кВ "Усть-Тавда" | ф. "Сидорово"10кВ | Плеханово | КТП №477 | САДОВАЯ Д.15 | б/н | 1 | 0 |  |  | 0 | plc, gprs |  | Модернизация | да | да | да | Жилой дом | Потребитель | Коммерческий учет | На опоре | Коммерческий учет
1789 | Ярковский РЭС | ПС 110/10кВ "Усть-Тавда" | ф. "Сидорово"10кВ | Плеханово | КТП №477 | САДОВАЯ Д.16 | б/н | 1 | 0 |  |  | 0 | plc, gprs |  | Модернизация | да | да | да | Жилой дом | Потребитель | Коммерческий учет | На опоре | Коммерческий учет
1790 | Ярковский РЭС | ПС 110/10кВ "Усть-Тавда" | ф. "Сидорово"10кВ | Плеханово | КТП №477 | САДОВАЯ Д.17 | б/н | 1 | 0 |  |  | 0 | plc, gprs |  | Модернизация | да | да | да | Жилой дом | Потребитель | Коммерческий учет | На опоре | Коммерческий учет
1791 | Ярковский РЭС | ПС 110/10кВ "Усть-Тавда" | ф. "Сидорово"10кВ | Плеханово | КТП №477 | САДОВАЯ Д.18 | б/н | 1 | 0 |  |  | 0 | plc, gprs |  | Модернизация | да | да | да | Жилой дом | Потребитель | Коммерческий учет | На опоре | Коммерческий учет
1792 | Ярковский РЭС | ПС 110/10кВ "Усть-Тавда" | ф. "Сидорово"10кВ | Плеханово | КТП №477 | САДОВАЯ Д.19 | б/н | 1 | 0 |  |  | 0 | plc, gprs |  | Модернизация | да | да | да | Жилой дом | Потребитель | Коммерческий учет | На опоре | Коммерческий учет
1793 | Ярковский РЭС | ПС 110/10кВ "Усть-Тавда" | ф. "Сидорово"10кВ | Плеханово | КТП №477 | САДОВАЯ Д.23 | б/н | 1 | 0 |  |  | 0 | plc, gprs |  | Модернизация | да | да | да | Жилой дом | Потребитель | Коммерческий учет | На опоре | Коммерческий учет
1794 | Ярковский РЭС | ПС 110/10кВ "Усть-Тавда" | ф. "Сидорово"10кВ | Плеханово | КТП №477 | САДОВАЯ Д.25 | б/н | 1 | 0 |  |  | 0 | plc, gprs |  | Модернизация | да | да | да | Жилой дом | Потребитель | Коммерческий учет | На опоре | Коммерческий учет
1795 | Ярковский РЭС | ПС 110/10кВ "Усть-Тавда" | ф. "Сидорово"10кВ | Плеханово | КТП №477 | СОВЕТСКАЯ Д.1 | б/н | 1 | 0 |  |  | 0 | plc, gprs |  | Модернизация | да | да | да | Жилой дом | Потребитель | Коммерческий учет | На опоре | Коммерческий учет
1796 | Ярковский РЭС | ПС 110/10кВ "Усть-Тавда" | ф. "Сидорово"10кВ | Плеханово | КТП №477 | СОВЕТСКАЯ Д.2 | б/н | 1 | 0 |  |  | 0 | plc, gprs |  | Модернизация | да | да | да | Жилой дом | Потребитель | Коммерческий учет | На опоре | Коммерческий учет
1797 | Ярковский РЭС | ПС 110/10кВ "Усть-Тавда" | ф. "Сидорово"10кВ | Плеханово | КТП №477 | СОВЕТСКАЯ Д.2 | б/н | 1 | 0 |  |  | 0 | plc, gprs |  | Модернизация | да | да | да | Жилой дом | Потребитель | Коммерческий учет | На опоре | Коммерческий учет
1798 | Ярковский РЭС | ПС 110/10кВ "Усть-Тавда" | ф. "Сидорово"10кВ | Плеханово | КТП №477 | СОВЕТСКАЯ Д.4 | б/н | 1 | 0 |  |  | 0 | plc, gprs |  | Модернизация | да | да | да | Жилой дом | Потребитель | Коммерческий учет | На опоре | Коммерческий учет
1799 | Ярковский РЭС | ПС 110/10кВ "Усть-Тавда" | ф. "Сидорово"10кВ | Плеханово | КТП №477 | СОВЕТСКАЯ Д.11 | б/н | 1 | 0 |  |  | 0 | plc, gprs |  | Модернизация | да | да | да | Жилой дом | Потребитель | Коммерческий учет | На опоре | Коммерческий учет
1800 | Ярковский РЭС | ПС 110/10кВ "Усть-Тавда" | ф. "Сидорово"10кВ | Плеханово | КТП №477 | СОВЕТСКАЯ Д.13 | б/н | 1 | 0 |  |  | 0 | plc, gprs |  | Модернизация | да | да | да | Жилой дом | Потребитель | Коммерческий учет | На опоре | Коммерческий учет
1801 | Ярковский РЭС | ПС 110/10кВ "Усть-Тавда" | ф. "Сидорово"10кВ | Плеханово | КТП №477 | СОВЕТСКАЯ Д.14 | б/н | 1 | 0 |  |  | 0 | plc, gprs |  | Модернизация | да | да | да | Жилой дом | Потребитель | Коммерческий учет | На опоре | Коммерческий учет
1802 | Ярковский РЭС | ПС 110/10кВ "Усть-Тавда" | ф. "Сидорово"10кВ | Плеханово | КТП №477 | СОВЕТСКАЯ Д.15 | б/н | 1 | 0 |  |  | 0 | plc, gprs |  | Модернизация | да | да | да | Жилой дом | Потребитель | Коммерческий учет | На опоре | Коммерческий учет
1803 | Ярковский РЭС | ПС 110/10кВ "Усть-Тавда" | ф. "Сидорово"10кВ | Плеханово | КТП №477 | СОВЕТСКАЯ Д.16 | б/н | 1 | 0 |  |  | 0 | plc, gprs |  | Модернизация | да | да | да | Жилой дом | Потребитель | Коммерческий учет | На опоре | Коммерческий учет
1804 | Ярковский РЭС | ПС 110/10кВ "Усть-Тавда" | ф. "Сидорово"10кВ | Плеханово | КТП №477 | СОВЕТСКАЯ Д.16 | б/н | 1 | 0 |  |  | 0 | plc, gprs |  | Модернизация | да | да | да | Жилой дом | Потребитель | Коммерческий учет | На опоре | Коммерческий учет
1805 | Ярковский РЭС | ПС 110/10кВ "Усть-Тавда" | ф. "Сидорово"10кВ | Плеханово | КТП №477 | СОВЕТСКАЯ Д.18 | б/н | 1 | 0 |  |  | 0 | plc, gprs |  | Модернизация | да | да | да | Жилой дом | Потребитель | Коммерческий учет | На опоре | Коммерческий учет
1806 | Ярковский РЭС | ПС 110/10кВ "Усть-Тавда" | ф. "Сидорово"10кВ | Плеханово | КТП №477 | СОВЕТСКАЯ Д.21 | б/н | 1 | 0 |  |  | 0 | plc, gprs |  | Модернизация | да | да | да | Жилой дом | Потребитель | Коммерческий учет | На опоре | Коммерческий учет
1807 | Ярковский РЭС | ПС 110/10кВ "Усть-Тавда" | ф. "Сидорово"10кВ | Плеханово | КТП №477 | СОВЕТСКАЯ Д.22 КВ.1 | б/н | 1 | 0 |  |  | 0 | plc, gprs |  | Модернизация | да | да | да | Жилой дом | Потребитель | Коммерческий учет | На опоре | Коммерческий учет
1808 | Ярковский РЭС | ПС 110/10кВ "Усть-Тавда" | ф. "Сидорово"10кВ | Плеханово | КТП №477 | СОВЕТСКАЯ Д.22 КВ.2 | б/н | 1 | 0 |  |  | 0 | plc, gprs |  | Модернизация | да | да | да | Жилой дом | Потребитель | Коммерческий учет | На опоре | Коммерческий учет
1809 | Ярковский РЭС | ПС 110/10кВ "Усть-Тавда" | ф. "Сидорово"10кВ | Плеханово | КТП №477 | ШКОЛЬНАЯ Д.1 | б/н | 1 | 0 |  |  | 0 | plc, gprs |  | Модернизация | да | да | да | Жилой дом | Потребитель | Коммерческий учет | На опоре | Коммерческий учет
1810 | Ярковский РЭС | ПС 110/10кВ "Усть-Тавда" | ф. "Сидорово"10кВ | Плеханово | КТП №477 | ШКОЛЬНАЯ Д.2 | б/н | 1 | 0 |  |  | 0 | plc, gprs |  | Модернизация | да | да | да | Жилой дом | Потребитель | Коммерческий учет | На опоре | Коммерческий учет
1811 | Ярковский РЭС | ПС 110/10кВ "Усть-Тавда" | ф. "Сидорово"10кВ | Плеханово | КТП №477 | ШКОЛЬНАЯ Д.3 | б/н |  | 1 |  | 1 | 0 | plc, gprs |  | Модернизация | да | да | да | Жилой дом | Потребитель | Коммерческий учет | На опоре | Коммерческий учет
1812 | Ярковский РЭС | ПС 110/10кВ "Усть-Тавда" | ф. "Сидорово"10кВ | Плеханово | КТП №477 | ШКОЛЬНАЯ Д.4 | б/н | 1 | 0 |  |  | 0 | plc, gprs |  | Модернизация | да | да | да | Жилой дом | Потребитель | Коммерческий учет | На опоре | Коммерческий учет
1813 | Ярковский РЭС | ПС 110/10кВ "Усть-Тавда" | ф. "Сидорово"10кВ | Плеханово | КТП №477 | ШКОЛЬНАЯ Д.5 | б/н | 1 | 0 |  |  | 0 | plc, gprs |  | Модернизация | да | да | да | Жилой дом | Потребитель | Коммерческий учет | На опоре | Коммерческий учет
1814 | Ярковский РЭС | ПС 110/10кВ "Усть-Тавда" | ф. "Сидорово"10кВ | Плеханово | КТП №477 | ШКОЛЬНАЯ Д.7 | б/н | 1 | 0 |  |  | 0 | plc, gprs |  | Модернизация | да | да | да | Жилой дом | Потребитель | Коммерческий учет | На опоре | Коммерческий учет
1815 | Ярковский РЭС | ПС 110/10кВ "Усть-Тавда" | ф. "Сидорово"10кВ | Плеханово | КТП №477 | ШКОЛЬНАЯ Д.9 | б/н | 1 | 0 |  |  | 0 | plc, gprs |  | Модернизация | да | да | да | Жилой дом | Потребитель | Коммерческий учет | На опоре | Коммерческий учет
1816 | Ярковский РЭС | ПС 110/10кВ "Усть-Тавда" | ф. "Сидорово"10кВ | Плеханово | КТП №477 | ШКОЛЬНАЯ Д.11 КВ.1 | б/н | 1 | 0 |  |  | 0 | plc, gprs |  | Модернизация | да | да | да | Жилой дом | Потребитель | Коммерческий учет | На опоре | Коммерческий учет
1817 | Ярковский РЭС | ПС 110/10кВ "Усть-Тавда" | ф. "Сидорово"10кВ | Плеханово | КТП №477 | ШКОЛЬНАЯ Д.11 КВ.2 | б/н | 1 | 0 |  |  | 0 | plc, gprs |  | Модернизация | да | да | да | Жилой дом | Потребитель | Коммерческий учет | На опоре | Коммерческий учет
1818 | Ярковский РЭС | ПС 110/10кВ "Усть-Тавда" | ф. "Сидорово"10кВ | Плеханово | КТП №477 | ШКОЛЬНАЯ Д.12 | б/н | 1 | 0 |  |  | 0 | plc, gprs |  | Модернизация | да | да | да | Жилой дом | Потребитель | Коммерческий учет | На опоре | Коммерческий учет
1819 | Ярковский РЭС | ПС 110/10кВ "Усть-Тавда" | ф. "Сидорово"10кВ | Плеханово | КТП №477 | ШКОЛЬНАЯ Д.13 | б/н | 1 | 0 |  |  | 0 | plc, gprs |  | Модернизация | да | да | да | Жилой дом | Потребитель | Коммерческий учет | На опоре | Коммерческий учет
1820 | Ярковский РЭС | ПС 110/10кВ "Усть-Тавда" | ф. "Сидорово"10кВ | Плеханово | КТП №477 | ШКОЛЬНАЯ Д.13 КВ.2 | б/н | 1 | 0 |  |  | 0 | plc, gprs |  | Модернизация | да | да | да | Жилой дом | Потребитель | Коммерческий учет | На опоре | Коммерческий учет
1821 | Ярковский РЭС | ПС 110/10кВ "Усть-Тавда" | ф. "Сидорово"10кВ | Плеханово | КТП №477 | ШКОЛЬНАЯ Д.14 | б/н | 1 | 0 |  |  | 0 | plc, gprs |  | Модернизация | да | да | да | Жилой дом | Потребитель | Коммерческий учет | На опоре | Коммерческий учет
1822 | Ярковский РЭС | ПС 110/10кВ "Усть-Тавда" | ф. "Сидорово"10кВ | Плеханово | КТП №477 | ШКОЛЬНАЯ Д.14 | б/н |  | 1 |  | 1 | 0 | plc, gprs |  | Модернизация | да | да | да | Кочегарка | Потребитель | Коммерческий учет | На опоре | Коммерческий учет
1823 | Ярковский РЭС | ПС 110/10кВ "Усть-Тавда" | ф. "Сидорово"10кВ | Плеханово | КТП №477 | ШКОЛЬНАЯ Д.15 КВ.1 | б/н | 1 | 0 |  |  | 0 | plc, gprs |  | Модернизация | да | да | да | Жилой дом | Потребитель | Коммерческий учет | На опоре | Коммерческий учет
1824 | Ярковский РЭС | ПС 110/10кВ "Усть-Тавда" | ф. "Сидорово"10кВ | Плеханово | КТП №477 | ШКОЛЬНАЯ Д.15 КВ.2 | б/н | 1 | 0 |  |  | 0 | plc, gprs |  | Модернизация | да | да | да | Жилой дом | Потребитель | Коммерческий учет | На опоре | Коммерческий учет
1825 | Ярковский РЭС | ПС 110/10кВ "Усть-Тавда" | ф. "Сидорово"10кВ | Плеханово | КТП №477 | ШКОЛЬНАЯ Д.16 | б/н |  | 1 |  | 1 | 0 | plc, gprs |  | Модернизация | да | да | да | Жилой дом | Потребитель | Коммерческий учет | На опоре | Коммерческий учет
1826 | Ярковский РЭС | ПС 110/10кВ "Усть-Тавда" | ф. "Сидорово"10кВ | Плеханово | КТП №477 | ШКОЛЬНАЯ Д.16 | б/н |  | 1 |  | 1 | 0 | plc, gprs |  | Модернизация | да | да | да | Жилой дом | Потребитель | Коммерческий учет | На опоре | Коммерческий учет
1827 | Ярковский РЭС | ПС 110/10кВ "Усть-Тавда" | ф. "Сидорово"10кВ | Плеханово | КТП №477 | ШКОЛЬНАЯ Д.18 КВ.1 | б/н | 1 | 0 |  |  | 0 | plc, gprs |  | Модернизация | да | да | да | Жилой дом | Потребитель | Коммерческий учет | На опоре | Коммерческий учет
1828 | Ярковский РЭС | ПС 110/10кВ "Усть-Тавда" | ф. "Сидорово"10кВ | Плеханово | КТП №477 | ШКОЛЬНАЯ Д.18 КВ.1 | б/н | 1 | 0 |  |  | 0 | plc, gprs |  | Модернизация | да | да | да | Жилой дом | Потребитель | Коммерческий учет | На опоре | Коммерческий учет
1829 | Ярковский РЭС | ПС 110/10кВ "Усть-Тавда" | ф. "Сидорово"10кВ | Плеханово | КТП №477 | ШКОЛЬНАЯ Д.18 КВ.2 | б/н | 1 | 0 |  |  | 0 | plc, gprs |  | Модернизация | да | да | да | Жилой дом | Потребитель | Коммерческий учет | На опоре | Коммерческий учет
1830 | Ярковский РЭС | ПС 110/10кВ "Усть-Тавда" | ф. "Сидорово"10кВ | Плеханово | КТП №477 | ШКОЛЬНАЯ Д.24 | б/н | 1 | 0 |  |  | 0 | plc, gprs |  | Модернизация | да | да | да | Жилой дом | Потребитель | Коммерческий учет | На опоре | Коммерческий учет
20 | Ярковский РЭС | ПС 110/10кВ "Усть-Тавда" |  | Плеханово |  |  |  | 151 | 7 | 0 | 7 | 0 | 0 | 0 | 0 | 0 | 0 | 0 | 0 | 0 | 0 | 0 | 0 | 0 | 0
1831 | Ярковский РЭС | ПС 110/10 кВ "Усть-Тавда" | ф. "Сидорово"10кВ | Верхне-Сидорово | КТП №476 | ДРУЖБЫ Д.2 | б/н | 1 | 0 |  |  | 0 | plc, gprs |  | Модернизация | да | да | да | Жилой дом | Потребитель | Коммерческий учет | На опоре | Коммерческий учет
1832 | Ярковский РЭС | ПС 110/10 кВ "Усть-Тавда" | ф. "Сидорово"10кВ | Верхне-Сидорово | КТП №476 | ДРУЖБЫ Д.4 | б/н | 1 | 0 |  |  | 0 | plc, gprs |  | Модернизация | да | да | да | Жилой дом | Потребитель | Коммерческий учет | На опоре | Коммерческий учет
1833 | Ярковский РЭС | ПС 110/10 кВ "Усть-Тавда" | ф. "Сидорово"10кВ | Верхне-Сидорово | КТП №476 | ДРУЖБЫ Д.5 | б/н | 1 | 0 |  |  | 0 | plc, gprs |  | Модернизация | да | да | да | Жилой дом | Потребитель | Коммерческий учет | На опоре | Коммерческий учет
1834 | Ярковский РЭС | ПС 110/10 кВ "Усть-Тавда" | ф. "Сидорово"10кВ | Верхне-Сидорово | КТП №565 | ДРУЖБЫ Д.6 | б/н |  | 1 |  | 1 | 0 | plc, gprs |  | Модернизация | да | да | да | Жилой дом | Потребитель | Коммерческий учет | На опоре | Коммерческий учет
1835 | Ярковский РЭС | ПС 110/10 кВ "Усть-Тавда" | ф. "Сидорово"10кВ | Верхне-Сидорово | КТП №476 | ДРУЖБЫ Д.7 | б/н | 1 | 0 |  |  | 0 | plc, gprs |  | Модернизация | да | да | да | Жилой дом | Потребитель | Коммерческий учет | На опоре | Коммерческий учет
1836 | Ярковский РЭС | ПС 110/10 кВ "Усть-Тавда" | ф. "Сидорово"10кВ | Верхне-Сидорово | КТП №476 | ДРУЖБЫ Д.8 | б/н | 1 | 0 |  |  | 0 | plc, gprs |  | Модернизация | да | да | да | Жилой дом | Потребитель | Коммерческий учет | На опоре | Коммерческий учет
1837 | Ярковский РЭС | ПС 110/10 кВ "Усть-Тавда" | ф. "Сидорово"10кВ | Верхне-Сидорово | КТП №476 | ДРУЖБЫ Д.9 | б/н | 1 | 0 |  |  | 0 | plc, gprs |  | Модернизация | да | да | да | Жилой дом | Потребитель | Коммерческий учет | На опоре | Коммерческий учет
1838 | Ярковский РЭС | ПС 110/10 кВ "Усть-Тавда" | ф. "Сидорово"10кВ | Верхне-Сидорово | КТП №476 | ДРУЖБЫ Д.11 | б/н | 1 | 0 |  |  | 0 | plc, gprs |  | Модернизация | да | да | да | Жилой дом | Потребитель | Коммерческий учет | На опоре | Коммерческий учет
1839 | Ярковский РЭС | ПС 110/10 кВ "Усть-Тавда" | ф. "Сидорово"10кВ | Верхне-Сидорово | КТП №476 | ДРУЖБЫ Д.12 | б/н | 1 | 0 |  |  | 0 | plc, gprs |  | Модернизация | да | да | да | Жилой дом | Потребитель | Коммерческий учет | На опоре | Коммерческий учет
1840 | Ярковский РЭС | ПС 110/10 кВ "Усть-Тавда" | ф. "Сидорово"10кВ | Верхне-Сидорово | КТП №476 | ДРУЖБЫ Д.14 | б/н | 1 | 0 |  |  | 0 | plc, gprs |  | Модернизация | да | да | да | Жилой дом | Потребитель | Коммерческий учет | На опоре | Коммерческий учет
1841 | Ярковский РЭС | ПС 110/10 кВ "Усть-Тавда" | ф. "Сидорово"10кВ | Верхне-Сидорово | КТП №476 | ДРУЖБЫ Д.15 | б/н | 1 | 0 |  |  | 0 | plc, gprs |  | Модернизация | да | да | да | Жилой дом | Потребитель | Коммерческий учет | На опоре | Коммерческий учет
1842 | Ярковский РЭС | ПС 110/10 кВ "Усть-Тавда" | ф. "Сидорово"10кВ | Верхне-Сидорово | КТП №476 | ДРУЖБЫ Д.16 | б/н | 1 | 0 |  |  | 0 | plc, gprs |  | Модернизация | да | да | да | Жилой дом | Потребитель | Коммерческий учет | На опоре | Коммерческий учет
1843 | Ярковский РЭС | ПС 110/10 кВ "Усть-Тавда" | ф. "Сидорово"10кВ | Верхне-Сидорово | КТП №476 | ДРУЖБЫ Д.17 | б/н | 1 | 0 |  |  | 0 | plc, gprs |  | Модернизация | да | да | да | Дача | Потребитель | Коммерческий учет | На опоре | Коммерческий учет
1844 | Ярковский РЭС | ПС 110/10 кВ "Усть-Тавда" | ф. "Сидорово"10кВ | Верхне-Сидорово | КТП №476 | ДРУЖБЫ Д.18 | б/н | 1 | 0 |  |  | 0 | plc, gprs |  | Модернизация | да | да | да | Жилой дом | Потребитель | Коммерческий учет | На опоре | Коммерческий учет
1845 | Ярковский РЭС | ПС 110/10 кВ "Усть-Тавда" | ф. "Сидорово"10кВ | Верхне-Сидорово | КТП №476 | ДРУЖБЫ Д.19 | б/н | 1 | 0 |  |  | 0 | plc, gprs |  | Модернизация | да | да | да | Жилой дом | Потребитель | Коммерческий учет | На опоре | Коммерческий учет
1846 | Ярковский РЭС | ПС 110/10 кВ "Усть-Тавда" | ф. "Сидорово"10кВ | Верхне-Сидорово | КТП №476 | ДРУЖБЫ Д.20 | б/н | 1 | 0 |  |  | 0 | plc, gprs |  | Модернизация | да | да | да | Жилой дом | Потребитель | Коммерческий учет | На опоре | Коммерческий учет
1847 | Ярковский РЭС | ПС 110/10 кВ "Усть-Тавда" | ф. "Сидорово"10кВ | Верхне-Сидорово | КТП №476 | ДРУЖБЫ Д.20 | б/н | 1 | 0 |  |  | 0 | plc, gprs |  | Модернизация | да | да | да | Жилой дом | Потребитель | Коммерческий учет | На опоре | Коммерческий учет
1848 | Ярковский РЭС | ПС 110/10 кВ "Усть-Тавда" | ф. "Сидорово"10кВ | Верхне-Сидорово | КТП №476 | ДРУЖБЫ Д.20 | б/н | 1 | 0 |  |  | 0 | plc, gprs |  | Модернизация | да | да | да | Жилой дом | Потребитель | Коммерческий учет | На опоре | Коммерческий учет
1849 | Ярковский РЭС | ПС 110/10 кВ "Усть-Тавда" | ф. "Сидорово"10кВ | Верхне-Сидорово | КТП №476 | ДРУЖБЫ Д.21 | б/н | 1 | 0 |  |  | 0 | plc, gprs |  | Модернизация | да | да | да | Дача | Потребитель | Коммерческий учет | На опоре | Коммерческий учет
1850 | Ярковский РЭС | ПС 110/10 кВ "Усть-Тавда" | ф. "Сидорово"10кВ | Верхне-Сидорово | КТП №476 | ДРУЖБЫ Д.21 | б/н | 1 | 0 |  |  | 0 | plc, gprs |  | Модернизация | да | да | да | Дача | Потребитель | Коммерческий учет | На опоре | Коммерческий учет
1851 | Ярковский РЭС | ПС 110/10 кВ "Усть-Тавда" | ф. "Сидорово"10кВ | Верхне-Сидорово | КТП №476 | ДРУЖБЫ Д.22 | б/н | 1 | 0 |  |  | 0 | plc, gprs |  | Модернизация | да | да | да | Дача | Потребитель | Коммерческий учет | На опоре | Коммерческий учет
1852 | Ярковский РЭС | ПС 110/10 кВ "Усть-Тавда" | ф. "Сидорово"10кВ | Верхне-Сидорово | КТП №476 | ДРУЖБЫ Д.23 | б/н | 1 | 0 |  |  | 0 | plc, gprs |  | Модернизация | да | да | да | Дача | Потребитель | Коммерческий учет | На опоре | Коммерческий учет
1853 | Ярковский РЭС | ПС 110/10 кВ "Усть-Тавда" | ф. "Сидорово"10кВ | Верхне-Сидорово | КТП №476 | ДРУЖБЫ Д.25 | б/н | 1 | 0 |  |  | 0 | plc, gprs |  | Модернизация | да | да | да | Жилой дом | Потребитель | Коммерческий учет | На опоре | Коммерческий учет
1854 | Ярковский РЭС | ПС 110/10 кВ "Усть-Тавда" | ф. "Сидорово"10кВ | Верхне-Сидорово | КТП №476 | ДРУЖБЫ Д.26 уч-к 1 | б/н |  | 1 |  | 1 | 0 | plc, gprs |  | Модернизация | да | да | да | Жилой дом | Потребитель | Коммерческий учет | На опоре | Коммерческий учет
1855 | Ярковский РЭС | ПС 110/10 кВ "Усть-Тавда" | ф. "Сидорово"10кВ | Верхне-Сидорово | КТП №476 | ДРУЖБЫ Д.26 | б/н | 1 | 0 |  |  | 0 | plc, gprs |  | Модернизация | да | да | да | Жилой дом | Потребитель | Коммерческий учет | На опоре | Коммерческий учет
1856 | Ярковский РЭС | ПС 110/10 кВ "Усть-Тавда" | ф. "Сидорово"10кВ | Верхне-Сидорово | КТП №476 | ДРУЖБЫ Д.27 | б/н | 1 | 0 |  |  | 0 | plc, gprs |  | Модернизация | да | да | да | Жилой дом | Потребитель | Коммерческий учет | На опоре | Коммерческий учет
1857 | Ярковский РЭС | ПС 110/10 кВ "Усть-Тавда" | ф. "Сидорово"10кВ | Верхне-Сидорово | КТП №476 | ДРУЖБЫ Д.28 | б/н | 1 | 0 |  |  | 0 | plc, gprs |  | Модернизация | да | да | да | Жилой дом | Потребитель | Коммерческий учет | На опоре | Коммерческий учет
1858 | Ярковский РЭС | ПС 110/10 кВ "Усть-Тавда" | ф. "Сидорово"10кВ | Верхне-Сидорово | КТП №476 | ДРУЖБЫ Д.29 | б/н | 1 | 0 |  |  | 0 | plc, gprs |  | Модернизация | да | да | да | Жилой дом | Потребитель | Коммерческий учет | На опоре | Коммерческий учет
1859 | Ярковский РЭС | ПС 110/10 кВ "Усть-Тавда" | ф. "Сидорово"10кВ | Верхне-Сидорово | КТП №476 | ДРУЖБЫ Д.29 | б/н | 1 | 0 |  |  | 0 | plc, gprs |  | Модернизация | да | да | да | Жилой дом | Потребитель | Коммерческий учет | На опоре | Коммерческий учет
1860 | Ярковский РЭС | ПС 110/10 кВ "Усть-Тавда" | ф. "Сидорово"10кВ | Верхне-Сидорово | КТП №565 | ДРУЖБЫ Д.30 | б/н | 1 | 0 |  |  | 0 | plc, gprs |  | Модернизация | да | да | да | Дача | Потребитель | Коммерческий учет | На опоре | Коммерческий учет
1861 | Ярковский РЭС | ПС 110/10 кВ "Усть-Тавда" | ф. "Сидорово"10кВ | Верхне-Сидорово | КТП №565 | ДРУЖБЫ Д.31 | б/н | 1 | 0 |  |  | 0 | plc, gprs |  | Модернизация | да | да | да | Жилой дом | Потребитель | Коммерческий учет | На опоре | Коммерческий учет
1862 | Ярковский РЭС | ПС 110/10 кВ "Усть-Тавда" | ф. "Сидорово"10кВ | Верхне-Сидорово | КТП №565 | ДРУЖБЫ Д.32 | б/н | 1 | 0 |  |  | 0 | plc, gprs |  | Модернизация | да | да | да | Дача | Потребитель | Коммерческий учет | На опоре | Коммерческий учет
1863 | Ярковский РЭС | ПС 110/10 кВ "Усть-Тавда" | ф. "Сидорово"10кВ | Верхне-Сидорово | КТП №476 | ДРУЖБЫ Д.33 | б/н | 1 | 0 |  |  | 0 | plc, gprs |  | Модернизация | да | да | да | Жилой дом | Потребитель | Коммерческий учет | На опоре | Коммерческий учет
1864 | Ярковский РЭС | ПС 110/10 кВ "Усть-Тавда" | ф. "Сидорово"10кВ | Верхне-Сидорово | КТП №565 | ДРУЖБЫ Д.34 | б/н | 1 | 0 |  |  | 0 | plc, gprs |  | Модернизация | да | да | да | Дача | Потребитель | Коммерческий учет | На опоре | Коммерческий учет
1865 | Ярковский РЭС | ПС 110/10 кВ "Усть-Тавда" | ф. "Сидорово"10кВ | Верхне-Сидорово | КТП №476 | ДРУЖБЫ Д.35 | б/н | 1 | 0 |  |  | 0 | plc, gprs |  | Модернизация | да | да | да | Жилой дом | Потребитель | Коммерческий учет | На опоре | Коммерческий учет
1866 | Ярковский РЭС | ПС 110/10 кВ "Усть-Тавда" | ф. "Сидорово"10кВ | Верхне-Сидорово | КТП №476 | ДРУЖБЫ Д.36 | б/н | 1 | 0 |  |  | 0 | plc, gprs |  | Модернизация | да | да | да | Жилой дом | Потребитель | Коммерческий учет | На опоре | Коммерческий учет
1867 | Ярковский РЭС | ПС 110/10 кВ "Усть-Тавда" | ф. "Сидорово"10кВ | Верхне-Сидорово | КТП №565 | ДРУЖБЫ Д.38 | б/н | 1 | 0 |  |  | 0 | plc, gprs |  | Модернизация | да | да | да | Жилой дом | Потребитель | Коммерческий учет | На опоре | Коммерческий учет
1868 | Ярковский РЭС | ПС 110/10 кВ "Усть-Тавда" | ф. "Сидорово"10кВ | Верхне-Сидорово | КТП №565 | ДРУЖБЫ Д.40 | б/н | 1 | 0 |  |  | 0 | plc, gprs |  | Модернизация | да | да | да | Жилой дом | Потребитель | Коммерческий учет | На опоре | Коммерческий учет
1869 | Ярковский РЭС | ПС 110/10 кВ "Усть-Тавда" | ф. "Сидорово"10кВ | Верхне-Сидорово | КТП №476 | ДРУЖБЫ Д.42 | б/н | 1 | 0 |  |  | 0 | plc, gprs |  | Модернизация | да | да | да | Жилой дом | Потребитель | Коммерческий учет | На опоре | Коммерческий учет
1870 | Ярковский РЭС | ПС 110/10 кВ "Усть-Тавда" | ф. "Сидорово"10кВ | Верхне-Сидорово | КТП №565 | МЕХАНИЗАТОРОВ Д.1 | б/н | 1 | 0 |  |  | 0 | plc, gprs |  | Модернизация | да | да | да | Жилой дом | Потребитель | Коммерческий учет | На опоре | Коммерческий учет
1871 | Ярковский РЭС | ПС 110/10 кВ "Усть-Тавда" | ф. "Сидорово"10кВ | Верхне-Сидорово | КТП №565 | МЕХАНИЗАТОРОВ Д.2 | б/н | 1 | 0 |  |  | 0 | plc, gprs |  | Модернизация | да | да | да | Жилой дом | Потребитель | Коммерческий учет | На опоре | Коммерческий учет
1872 | Ярковский РЭС | ПС 110/10 кВ "Усть-Тавда" | ф. "Сидорово"10кВ | Верхне-Сидорово | КТП №565 | МЕХАНИЗАТОРОВ Д.3 КВ.1 | б/н | 1 | 0 |  |  | 0 | plc, gprs |  | Модернизация | да | да | да | Жилой дом | Потребитель | Коммерческий учет | На опоре | Коммерческий учет
1873 | Ярковский РЭС | ПС 110/10 кВ "Усть-Тавда" | ф. "Сидорово"10кВ | Верхне-Сидорово | КТП №565 | МЕХАНИЗАТОРОВ Д.3 КВ.1 | б/н | 1 | 0 |  |  | 0 | plc, gprs |  | Модернизация | да | да | да | Жилой дом | Потребитель | Коммерческий учет | На опоре | Коммерческий учет
1874 | Ярковский РЭС | ПС 110/10 кВ "Усть-Тавда" | ф. "Сидорово"10кВ | Верхне-Сидорово | КТП №565 | МЕХАНИЗАТОРОВ Д.5 | б/н | 1 | 0 |  |  | 0 | plc, gprs |  | Модернизация | да | да | да | Жилой дом | Потребитель | Коммерческий учет | На опоре | Коммерческий учет
1875 | Ярковский РЭС | ПС 110/10 кВ "Усть-Тавда" | ф. "Сидорово"10кВ | Верхне-Сидорово | КТП №565 | МЕХАНИЗАТОРОВ Д.6 | б/н | 1 | 0 |  |  | 0 | plc, gprs |  | Модернизация | да | да | да | Жилой дом | Потребитель | Коммерческий учет | На опоре | Коммерческий учет
1876 | Ярковский РЭС | ПС 110/10 кВ "Усть-Тавда" | ф. "Сидорово"10кВ | Верхне-Сидорово | КТП №565 | МЕХАНИЗАТОРОВ Д.6 | б/н |  | 1 |  | 1 | 0 | plc, gprs |  | Модернизация | да | да | да | Жилой дом | Потребитель | Коммерческий учет | На опоре | Коммерческий учет
1877 | Ярковский РЭС | ПС 110/10 кВ "Усть-Тавда" | ф. "Сидорово"10кВ | Верхне-Сидорово | КТП №565 | МЕХАНИЗАТОРОВ Д.6 | б/н | 1 | 0 |  |  | 0 | plc, gprs |  | Модернизация | да | да | да | Жилой дом | Потребитель | Коммерческий учет | На опоре | Коммерческий учет
1878 | Ярковский РЭС | ПС 110/10 кВ "Усть-Тавда" | ф. "Сидорово"10кВ | Верхне-Сидорово | КТП №565 | МЕХАНИЗАТОРОВ Д.8 | б/н | 1 | 0 |  |  | 0 | plc, gprs |  | Модернизация | да | да | да | Жилой дом | Потребитель | Коммерческий учет | На опоре | Коммерческий учет
1879 | Ярковский РЭС | ПС 110/10 кВ "Усть-Тавда" | ф. "Сидорово"10кВ | Верхне-Сидорово | КТП №565 | МЕХАНИЗАТОРОВ Д.12 | б/н | 1 | 0 |  |  | 0 | plc, gprs |  | Модернизация | да | да | да | Жилой дом | Потребитель | Коммерческий учет | На опоре | Коммерческий учет
1880 | Ярковский РЭС | ПС 110/10 кВ "Усть-Тавда" | ф. "Сидорово"10кВ | Верхне-Сидорово | КТП №565 | МЕХАНИЗАТОРОВ Д.14 | б/н | 1 | 0 |  |  | 0 | plc, gprs |  | Модернизация | да | да | да | Жилой дом | Потребитель | Коммерческий учет | На опоре | Коммерческий учет
1881 | Ярковский РЭС | ПС 110/10 кВ "Усть-Тавда" | ф. "Сидорово"10кВ | Верхне-Сидорово | КТП №565 | МЕХАНИЗАТОРОВ Д.16 | б/н | 1 | 0 |  |  | 0 | plc, gprs |  | Модернизация | да | да | да | Жилой дом | Потребитель | Коммерческий учет | На опоре | Коммерческий учет
1882 | Ярковский РЭС | ПС 110/10 кВ "Усть-Тавда" | ф. "Сидорово"10кВ | Верхне-Сидорово | КТП №476 | НАБЕРЕЖНАЯ Д.1 | б/н | 1 | 0 |  |  | 0 | plc, gprs |  | Модернизация | да | да | да | Жилой дом | Потребитель | Коммерческий учет | На опоре | Коммерческий учет
1883 | Ярковский РЭС | ПС 110/10 кВ "Усть-Тавда" | ф. "Сидорово"10кВ | Верхне-Сидорово | КТП №476 | НАБЕРЕЖНАЯ Д.2 | б/н | 1 | 0 |  |  | 0 | plc, gprs |  | Модернизация | да | да | да | Жилой дом | Потребитель | Коммерческий учет | На опоре | Коммерческий учет
1884 | Ярковский РЭС | ПС 110/10 кВ "Усть-Тавда" | ф. "Сидорово"10кВ | Верхне-Сидорово | КТП №476 | НАБЕРЕЖНАЯ Д.4 | б/н | 1 | 0 |  |  | 0 | plc, gprs |  | Модернизация | да | да | да | Жилой дом | Потребитель | Коммерческий учет | На опоре | Коммерческий учет
1885 | Ярковский РЭС | ПС 110/10 кВ "Усть-Тавда" | ф. "Сидорово"10кВ | Верхне-Сидорово | КТП №476 | НАБЕРЕЖНАЯ Д.5 | б/н | 1 | 0 |  |  | 0 | plc, gprs |  | Модернизация | да | да | да | Жилой дом | Потребитель | Коммерческий учет | На опоре | Коммерческий учет
1886 | Ярковский РЭС | ПС 110/10 кВ "Усть-Тавда" | ф. "Сидорово"10кВ | Верхне-Сидорово | КТП №476 | НАБЕРЕЖНАЯ Д.6 | б/н | 1 | 0 |  |  | 0 | plc, gprs |  | Модернизация | да | да | да | Жилой дом | Потребитель | Коммерческий учет | На опоре | Коммерческий учет
1887 | Ярковский РЭС | ПС 110/10 кВ "Усть-Тавда" | ф. "Сидорово"10кВ | Верхне-Сидорово | КТП №476 | НАБЕРЕЖНАЯ Д.8 | б/н | 1 | 0 |  |  | 0 | plc, gprs |  | Модернизация | да | да | да | Жилой дом | Потребитель | Коммерческий учет | На опоре | Коммерческий учет
1888 | Ярковский РЭС | ПС 110/10 кВ "Усть-Тавда" | ф. "Сидорово"10кВ | Верхне-Сидорово | КТП №476 | НАБЕРЕЖНАЯ Д.12 | б/н | 1 | 0 |  |  | 0 | plc, gprs |  | Модернизация | да | да | да | Дача | Потребитель | Коммерческий учет | На опоре | Коммерческий учет
1889 | Ярковский РЭС | ПС 110/10 кВ "Усть-Тавда" | ф. "Сидорово"10кВ | Верхне-Сидорово | КТП №476 | НАБЕРЕЖНАЯ Д.14 | б/н | 1 | 0 |  |  | 0 | plc, gprs |  | Модернизация | да | да | да | Дача | Потребитель | Коммерческий учет | На опоре | Коммерческий учет
1890 | Ярковский РЭС | ПС 110/10 кВ "Усть-Тавда" | ф. "Сидорово"10кВ | Верхне-Сидорово | КТП №565 | РАБОЧИЙ Д.1 | б/н | 1 | 0 |  |  | 0 | plc, gprs |  | Модернизация | да | да | да | Жилой дом | Потребитель | Коммерческий учет | На опоре | Коммерческий учет
1891 | Ярковский РЭС | ПС 110/10 кВ "Усть-Тавда" | ф. "Сидорово"10кВ | Верхне-Сидорово | КТП №565 | РАБОЧИЙ Д.1 | б/н | 1 | 0 |  |  | 0 | plc, gprs |  | Модернизация | да | да | да | Жилой дом | Потребитель | Коммерческий учет | На опоре | Коммерческий учет
1892 | Ярковский РЭС | ПС 110/10 кВ "Усть-Тавда" | ф. "Сидорово"10кВ | Верхне-Сидорово | КТП №476 | СОЛНЕЧНЫЙ Д.2 | б/н | 1 | 0 |  |  | 0 | plc, gprs |  | Модернизация | да | да | да | Жилой дом | Потребитель | Коммерческий учет | На опоре | Коммерческий учет
1893 | Ярковский РЭС | ПС 110/10 кВ "Усть-Тавда" | ф. "Сидорово"10кВ | Верхне-Сидорово | КТП №476 | СОЛНЕЧНЫЙ Д.4 | б/н | 1 | 0 |  |  | 0 | plc, gprs |  | Модернизация | да | да | да | Жилой дом | Потребитель | Коммерческий учет | На опоре | Коммерческий учет
1894 | Ярковский РЭС | ПС 110/10 кВ "Усть-Тавда" | ф. "Сидорово"10кВ | Верхне-Сидорово | КТП №565 | УРОЖАЙНАЯ Д.1 КВ.А | б/н | 1 | 0 |  |  | 0 | plc, gprs |  | Модернизация | да | да | да | Жилой дом | Потребитель | Коммерческий учет | На опоре | Коммерческий учет
1895 | Ярковский РЭС | ПС 110/10 кВ "Усть-Тавда" | ф. "Сидорово"10кВ | Верхне-Сидорово | КТП №565 | УРОЖАЙНАЯ Д.2 | б/н | 1 | 0 |  |  | 0 | plc, gprs |  | Модернизация | да | да | да | Жилой дом | Потребитель | Коммерческий учет | На опоре | Коммерческий учет
1896 | Ярковский РЭС | ПС 110/10 кВ "Усть-Тавда" | ф. "Сидорово"10кВ | Верхне-Сидорово | КТП №565 | УРОЖАЙНАЯ Д.3 | б/н | 1 | 0 |  |  | 0 | plc, gprs |  | Модернизация | да | да | да | Жилой дом | Потребитель | Коммерческий учет | На опоре | Коммерческий учет
1897 | Ярковский РЭС | ПС 110/10 кВ "Усть-Тавда" | ф. "Сидорово"10кВ | Верхне-Сидорово | КТП №565 | УРОЖАЙНАЯ Д.3 | б/н | 1 | 0 |  |  | 0 | plc, gprs |  | Модернизация | да | да | да | Жилой дом | Потребитель | Коммерческий учет | На опоре | Коммерческий учет
1898 | Ярковский РЭС | ПС 110/10 кВ "Усть-Тавда" | ф. "Сидорово"10кВ | Верхне-Сидорово | КТП №448 | УРОЖАЙНАЯ Д.4 | б/н | 1 | 0 |  |  | 0 | plc, gprs |  | Модернизация | да | да | да | Жилой дом | Потребитель | Коммерческий учет | На опоре | Коммерческий учет
1899 | Ярковский РЭС | ПС 110/10 кВ "Усть-Тавда" | ф. "Сидорово"10кВ | Верхне-Сидорово | КТП №448 | УРОЖАЙНАЯ Д.7 | б/н | 1 | 0 |  |  | 0 | plc, gprs |  | Модернизация | да | да | да | Жилой дом | Потребитель | Коммерческий учет | На опоре | Коммерческий учет
1900 | Ярковский РЭС | ПС 110/10 кВ "Усть-Тавда" | ф. "Сидорово"10кВ | Верхне-Сидорово | КТП №448 | УРОЖАЙНАЯ Д.8 | б/н | 1 | 0 |  |  | 0 | plc, gprs |  | Модернизация | да | да | да | Жилой дом | Потребитель | Коммерческий учет | На опоре | Коммерческий учет
1901 | Ярковский РЭС | ПС 110/10 кВ "Усть-Тавда" | ф. "Сидорово"10кВ | Верхне-Сидорово | КТП №448 | УРОЖАЙНАЯ Д.9 | б/н | 1 | 0 |  |  | 0 | plc, gprs |  | Модернизация | да | да | да | Жилой дом | Потребитель | Коммерческий учет | На опоре | Коммерческий учет
1902 | Ярковский РЭС | ПС 110/10 кВ "Усть-Тавда" | ф. "Сидорово"10кВ | Верхне-Сидорово | КТП №448 | УРОЖАЙНАЯ Д.10 | б/н | 1 | 0 |  |  | 0 | plc, gprs |  | Модернизация | да | да | да | Жилой дом | Потребитель | Коммерческий учет | На опоре | Коммерческий учет
1903 | Ярковский РЭС | ПС 110/10 кВ "Усть-Тавда" | ф. "Сидорово"10кВ | Верхне-Сидорово | КТП №448 | УРОЖАЙНАЯ Д.14 | б/н | 1 | 0 |  |  | 0 | plc, gprs |  | Модернизация | да | да | да | Жилой дом | Потребитель | Коммерческий учет | На опоре | Коммерческий учет
1904 | Ярковский РЭС | ПС 110/10 кВ "Усть-Тавда" | ф. "Сидорово"10кВ | Верхне-Сидорово | КТП №448 | УРОЖАЙНАЯ Д.15 | б/н | 1 | 0 |  |  | 0 | plc, gprs |  | Модернизация | да | да | да | Жилой дом | Потребитель | Коммерческий учет | На опоре | Коммерческий учет
1905 | Ярковский РЭС | ПС 110/10 кВ "Усть-Тавда" | ф. "Сидорово"10кВ | Верхне-Сидорово | КТП №448 | УРОЖАЙНАЯ Д.16 | б/н | 1 | 0 |  |  | 0 | plc, gprs |  | Модернизация | да | да | да | Жилой дом | Потребитель | Коммерческий учет | На опоре | Коммерческий учет
1906 | Ярковский РЭС | ПС 110/10 кВ "Усть-Тавда" | ф. "Сидорово"10кВ | Верхне-Сидорово | КТП №448 | УРОЖАЙНАЯ Д.18 | б/н | 1 | 0 |  |  | 0 | plc, gprs |  | Модернизация | да | да | да | Жилой дом | Потребитель | Коммерческий учет | На опоре | Коммерческий учет
1907 | Ярковский РЭС | ПС 110/10 кВ "Усть-Тавда" | ф. "Сидорово"10кВ | Верхне-Сидорово | КТП №448 | УРОЖАЙНАЯ Д.24 | б/н | 1 | 0 |  |  | 0 | plc, gprs |  | Модернизация | да | да | да | Жилой дом | Потребитель | Коммерческий учет | На опоре | Коммерческий учет
1908 | Ярковский РЭС | ПС 110/10 кВ "Усть-Тавда" | ф. "Сидорово"10кВ | Верхне-Сидорово | КТП №448 | УРОЖАЙНАЯ Д.24 | б/н | 1 | 0 |  |  | 0 | plc, gprs |  | Модернизация | да | да | да | Жилой дом | Потребитель | Коммерческий учет | На опоре | Коммерческий учет
1909 | Ярковский РЭС | ПС 110/10 кВ "Усть-Тавда" | ф. "Сидорово"10кВ | Верхне-Сидорово | КТП №448 | УРОЖАЙНАЯ Д.24 | б/н |  | 1 |  | 1 | 0 | plc, gprs |  | Модернизация | да | да | да | Жилой дом | Потребитель | Коммерческий учет | На опоре | Коммерческий учет
1910 | Ярковский РЭС | ПС 110/10 кВ "Усть-Тавда" | ф. "Сидорово"10кВ | Верхне-Сидорово | КТП №565 | УРОЖАЙНАЯ Д.26 | б/н | 1 | 0 |  |  | 0 | plc, gprs |  | Модернизация | да | да | да | Жилой дом | Потребитель | Коммерческий учет | На опоре | Коммерческий учет
1911 | Ярковский РЭС | ПС 110/10 кВ "Усть-Тавда" | ф. "Сидорово"10кВ | Верхне-Сидорово | КТП №476 | ЮРТОВСКИЙ Д.1 | б/н | 1 | 0 |  |  | 0 | plc, gprs |  | Модернизация | да | да | да | Жилой дом | Потребитель | Коммерческий учет | На опоре | Коммерческий учет
1912 | Ярковский РЭС | ПС 110/10 кВ "Усть-Тавда" | ф. "Сидорово"10кВ | Верхне-Сидорово | КТП №476 | ЮРТОВСКИЙ Д.5 | б/н | 1 | 0 |  |  | 0 | plc, gprs |  | Модернизация | да | да | да | Дача | Потребитель | Коммерческий учет | На опоре | Коммерческий учет
1913 | Ярковский РЭС | ПС 110/10 кВ "Усть-Тавда" | ф. "Сидорово"10кВ | Верхне-Сидорово | КТП №476 | ЮРТОВСКИЙ Д.7 | б/н | 1 | 0 |  |  | 0 | plc, gprs |  | Модернизация | да | да | да | Жилой дом | Потребитель | Коммерческий учет | На опоре | Коммерческий учет
1914 | Ярковский РЭС | ПС 110/10 кВ "Усть-Тавда" | ф. "Сидорово"10кВ | Верхне-Сидорово | КТП №476 | ЮРТОВСКИЙ Д.9 | б/н | 1 | 0 |  |  | 0 | plc, gprs |  | Модернизация | да | да | да | Дача | Потребитель | Коммерческий учет | На опоре | Коммерческий учет
1915 | Ярковский РЭС | ПС 110/10 кВ "Усть-Тавда" | ф. "Сидорово"10кВ | Верхне-Сидорово | КТП №476 | ЮРТОВСКИЙ Д.11 | б/н | 1 | 0 |  |  | 0 | plc, gprs |  | Модернизация | да | да | да | Жилой дом | Потребитель | Коммерческий учет | На опоре | Коммерческий учет
1916 | Ярковский РЭС | ПС 110/10 кВ "Усть-Тавда" | ф. "Сидорово"10кВ | Верхне-Сидорово | КТП №476 | ЮРТОВСКИЙ Д.13 | б/н | 1 | 0 |  |  | 0 | plc, gprs |  | Модернизация | да | да | да | Жилой дом | Потребитель | Коммерческий учет | На опоре | Коммерческий учет
21 | Ярковский РЭС | ПС 110/10 кВ "Усть-Тавда" |  | Верхне-Сидорово |  |  |  | 82 | 4 | 0 | 4 | 0
1917 | Ярковский РЭС | ПС 110/10 кВ "Усть-Тавда" | ф. "Ульяновка" 10 кВ | Красный Яр | КТП №465 | ГАРАЖНЫЙ Д.1 | б/н | 1 | 0 |  |  | 0 | plc, gprs |  | Модернизация | да | да | да | Жилой дом | Потребитель | Коммерческий учет | На опоре | Коммерческий учет
1918 | Ярковский РЭС | ПС 110/10 кВ "Усть-Тавда" | ф. "Ульяновка" 10 кВ | Красный Яр | КТП №465 | КРАСНОЗНАМЕННАЯ Д.1 | б/н | 1 | 0 |  |  | 0 | plc, gprs |  | Модернизация | да | да | да | Жилой дом | Потребитель | Коммерческий учет | На опоре | Коммерческий учет
1919 | Ярковский РЭС | ПС 110/10 кВ "Усть-Тавда" | ф. "Ульяновка" 10 кВ | Красный Яр | КТП №590 | КРАСНОЗНАМЕННАЯ Д.2 | б/н | 1 | 0 |  |  | 0 | plc, gprs |  | Модернизация | да | да | да | Жилой дом | Потребитель | Коммерческий учет | На опоре | Коммерческий учет
1920 | Ярковский РЭС | ПС 110/10 кВ "Усть-Тавда" | ф. "Ульяновка" 10 кВ | Красный Яр | КТП №590 | КРАСНОЗНАМЕННАЯ Д.3 | б/н | 1 | 0 |  |  | 0 | plc, gprs |  | Модернизация | да | да | да | Жилой дом | Потребитель | Коммерческий учет | На опоре | Коммерческий учет
1921 | Ярковский РЭС | ПС 110/10 кВ "Усть-Тавда" | ф. "Ульяновка" 10 кВ | Красный Яр | КТП №590 | КРАСНОЗНАМЕННАЯ Д.5 | б/н | 1 | 0 |  |  | 0 | plc, gprs |  | Модернизация | да | да | да | Жилой дом | Потребитель | Коммерческий учет | На опоре | Коммерческий учет
1922 | Ярковский РЭС | ПС 110/10 кВ "Усть-Тавда" | ф. "Ульяновка" 10 кВ | Красный Яр | КТП №590 | КРАСНОЗНАМЕННАЯ Д.6 | б/н | 1 | 0 |  |  | 0 | plc, gprs |  | Модернизация | да | да | да | Жилой дом | Потребитель | Коммерческий учет | На опоре | Коммерческий учет
1923 | Ярковский РЭС | ПС 110/10 кВ "Усть-Тавда" | ф. "Ульяновка" 10 кВ | Красный Яр | КТП №590 | КРАСНОЗНАМЕННАЯ Д.7 | б/н | 1 | 0 |  |  | 0 | plc, gprs |  | Модернизация | да | да | да | Жилой дом | Потребитель | Коммерческий учет | На опоре | Коммерческий учет
1924 | Ярковский РЭС | ПС 110/10 кВ "Усть-Тавда" | ф. "Ульяновка" 10 кВ | Красный Яр | КТП №590 | КРАСНОЗНАМЕННАЯ Д.8 | б/н | 1 | 0 |  |  | 0 | plc, gprs |  | Модернизация | да | да | да | Жилой дом | Потребитель | Коммерческий учет | На опоре | Коммерческий учет
1925 | Ярковский РЭС | ПС 110/10 кВ "Усть-Тавда" | ф. "Ульяновка" 10 кВ | Красный Яр | КТП №590 | КРАСНОЗНАМЕННАЯ Д.9 | б/н | 1 | 0 |  |  | 0 | plc, gprs |  | Модернизация | да | да | да | Жилой дом | Потребитель | Коммерческий учет | На опоре | Коммерческий учет
1926 | Ярковский РЭС | ПС 110/10 кВ "Усть-Тавда" | ф. "Ульяновка" 10 кВ | Красный Яр | КТП №590 | КРАСНОЗНАМЕННАЯ Д.10 | б/н | 1 | 0 |  |  | 0 | plc, gprs |  | Модернизация | да | да | да | Жилой дом | Потребитель | Коммерческий учет | На опоре | Коммерческий учет
1927 | Ярковский РЭС | ПС 110/10 кВ "Усть-Тавда" | ф. "Ульяновка" 10 кВ | Красный Яр | КТП №590 | КРАСНОЗНАМЕННАЯ Д.11 | б/н | 1 | 0 |  |  | 0 | plc, gprs |  | Модернизация | да | да | да | Жилой дом | Потребитель | Коммерческий учет | На опоре | Коммерческий учет
1928 | Ярковский РЭС | ПС 110/10 кВ "Усть-Тавда" | ф. "Ульяновка" 10 кВ | Красный Яр | КТП №590 | КРАСНОЗНАМЕННАЯ Д.12 | б/н | 1 | 0 |  |  | 0 | plc, gprs |  | Модернизация | да | да | да | Жилой дом | Потребитель | Коммерческий учет | На опоре | Коммерческий учет
1929 | Ярковский РЭС | ПС 110/10 кВ "Усть-Тавда" | ф. "Ульяновка" 10 кВ | Красный Яр | КТП №590 | КРАСНОЗНАМЕННАЯ Д.13 | б/н | 1 | 0 |  |  | 0 | plc, gprs |  | Модернизация | да | да | да | Жилой дом | Потребитель | Коммерческий учет | На опоре | Коммерческий учет
1930 | Ярковский РЭС | ПС 110/10 кВ "Усть-Тавда" | ф. "Ульяновка" 10 кВ | Красный Яр | КТП №590 | КРАСНОЗНАМЕННАЯ Д.14 | б/н | 1 | 0 |  |  | 0 | plc, gprs |  | Модернизация | да | да | да | Жилой дом | Потребитель | Коммерческий учет | На опоре | Коммерческий учет
1931 | Ярковский РЭС | ПС 110/10 кВ "Усть-Тавда" | ф. "Ульяновка" 10 кВ | Красный Яр | КТП №590 | КРАСНОЗНАМЕННАЯ Д.16 | б/н | 1 | 0 |  |  | 0 | plc, gprs |  | Модернизация | да | да | да | Жилой дом | Потребитель | Коммерческий учет | На опоре | Коммерческий учет
1932 | Ярковский РЭС | ПС 110/10 кВ "Усть-Тавда" | ф. "Ульяновка" 10 кВ | Красный Яр | КТП №590 | КРАСНОЗНАМЕННАЯ Д.17 | б/н | 1 | 0 |  |  | 0 | plc, gprs |  | Модернизация | да | да | да | Жилой дом | Потребитель | Коммерческий учет | На опоре | Коммерческий учет
1933 | Ярковский РЭС | ПС 110/10 кВ "Усть-Тавда" | ф. "Ульяновка" 10 кВ | Красный Яр | КТП №590 | КРАСНОЗНАМЕННАЯ Д.19 | б/н | 1 | 0 |  |  | 0 | plc, gprs |  | Модернизация | да | да | да | Жилой дом | Потребитель | Коммерческий учет | На опоре | Коммерческий учет
1934 | Ярковский РЭС | ПС 110/10 кВ "Усть-Тавда" | ф. "Ульяновка" 10 кВ | Красный Яр | КТП №590 | КРАСНОЗНАМЕННАЯ Д.21 | б/н | 1 | 0 |  |  | 0 | plc, gprs |  | Модернизация | да | да | да | Жилой дом | Потребитель | Коммерческий учет | На опоре | Коммерческий учет
1935 | Ярковский РЭС | ПС 110/10 кВ "Усть-Тавда" | ф. "Ульяновка" 10 кВ | Красный Яр | КТП №590 | КРАСНОЗНАМЕННАЯ Д.23 | б/н | 1 | 0 |  |  | 0 | plc, gprs |  | Модернизация | да | да | да | Жилой дом | Потребитель | Коммерческий учет | На опоре | Коммерческий учет
1936 | Ярковский РЭС | ПС 110/10 кВ "Усть-Тавда" | ф. "Ульяновка" 10 кВ | Красный Яр | КТП №465 | НОВОСЕЛОВ Д.2 | б/н | 1 | 0 |  |  | 0 | plc, gprs |  | Модернизация | да | да | да | Жилой дом | Потребитель | Коммерческий учет | На опоре | Коммерческий учет
1937 | Ярковский РЭС | ПС 110/10 кВ "Усть-Тавда" | ф. "Ульяновка" 10 кВ | Красный Яр | КТП №465 | НОВОСЕЛОВ Д.3 | б/н | 1 | 0 |  |  | 0 | plc, gprs |  | Модернизация | да | да | да | Жилой дом | Потребитель | Коммерческий учет | На опоре | Коммерческий учет
1938 | Ярковский РЭС | ПС 110/10 кВ "Усть-Тавда" | ф. "Ульяновка" 10 кВ | Красный Яр | КТП №465 | НОВОСЕЛОВ Д.5 | б/н | 1 | 0 |  |  | 0 | plc, gprs |  | Модернизация | да | да | да | Жилой дом | Потребитель | Коммерческий учет | На опоре | Коммерческий учет
1939 | Ярковский РЭС | ПС 110/10 кВ "Усть-Тавда" | ф. "Ульяновка" 10 кВ | Красный Яр | КТП №465 | НОВОСЕЛОВ Д.7 | б/н | 1 | 0 |  |  | 0 | plc, gprs |  | Модернизация | да | да | да | Жилой дом | Потребитель | Коммерческий учет | На опоре | Коммерческий учет
1940 | Ярковский РЭС | ПС 110/10 кВ "Усть-Тавда" | ф. "Ульяновка" 10 кВ | Красный Яр | КТП №590 | ПОЛЕВАЯ Д.7 | б/н | 1 | 0 |  |  | 0 | plc, gprs |  | Модернизация | да | да | да | Жилой дом | Потребитель | Коммерческий учет | На опоре | Коммерческий учет
1941 | Ярковский РЭС | ПС 110/10 кВ "Усть-Тавда" | ф. "Ульяновка" 10 кВ | Красный Яр | КТП №465 | ПОЛЕВАЯ Д.9 | 12 |  | 1 |  | 1 | 0 | plc, gprs |  | Модернизация | да | да | да | Жилой дом | Потребитель | Коммерческий учет | На опоре | Коммерческий учет
1942 | Ярковский РЭС | ПС 110/10 кВ "Усть-Тавда" | ф. "Ульяновка" 10 кВ | Красный Яр | КТП №590 | ПОЛЕВАЯ Д.11 | б/н | 1 | 0 |  |  | 0 | plc, gprs |  | Модернизация | да | да | да | Жилой дом | Потребитель | Коммерческий учет | На опоре | Коммерческий учет
1943 | Ярковский РЭС | ПС 110/10 кВ "Усть-Тавда" | ф. "Ульяновка" 10 кВ | Красный Яр | КТП №465 | СВЕТЛЫЙ Д.1 | б/н | 1 | 0 |  |  | 0 | plc, gprs |  | Модернизация | да | да | да | Жилой дом | Потребитель | Коммерческий учет | На опоре | Коммерческий учет
1944 | Ярковский РЭС | ПС 110/10 кВ "Усть-Тавда" | ф. "Ульяновка" 10 кВ | Красный Яр | КТП №465 | СВОБОДЫ Д.1 | б/н | 1 | 0 |  |  | 0 | plc, gprs |  | Модернизация | да | да | да | Жилой дом | Потребитель | Коммерческий учет | На опоре | Коммерческий учет
1945 | Ярковский РЭС | ПС 110/10 кВ "Усть-Тавда" | ф. "Ульяновка" 10 кВ | Красный Яр | КТП №465 | СВОБОДЫ Д.2 | б/н | 1 | 0 |  |  | 0 | plc, gprs |  | Модернизация | да | да | да | Жилой дом | Потребитель | Коммерческий учет | На опоре | Коммерческий учет
1946 | Ярковский РЭС | ПС 110/10 кВ "Усть-Тавда" | ф. "Ульяновка" 10 кВ | Красный Яр | КТП №465 | СВОБОДЫ Д.3 | б/н | 1 | 0 |  |  | 0 | plc, gprs |  | Модернизация | да | да | да | Жилой дом | Потребитель | Коммерческий учет | На опоре | Коммерческий учет
1947 | Ярковский РЭС | ПС 110/10 кВ "Усть-Тавда" | ф. "Ульяновка" 10 кВ | Красный Яр | КТП №465 | СВОБОДЫ Д.4 | б/н | 1 | 0 |  |  | 0 | plc, gprs |  | Модернизация | да | да | да | Жилой дом | Потребитель | Коммерческий учет | На опоре | Коммерческий учет
1948 | Ярковский РЭС | ПС 110/10 кВ "Усть-Тавда" | ф. "Ульяновка" 10 кВ | Красный Яр | КТП №465 | СВОБОДЫ Д.5 | б/н | 1 | 0 |  |  | 0 | plc, gprs |  | Модернизация | да | да | да | Жилой дом | Потребитель | Коммерческий учет | На опоре | Коммерческий учет
1949 | Ярковский РЭС | ПС 110/10 кВ "Усть-Тавда" | ф. "Ульяновка" 10 кВ | Красный Яр | КТП №465 | СВОБОДЫ Д.6 | б/н | 1 | 0 |  |  | 0 | plc, gprs |  | Модернизация | да | да | да | Жилой дом | Потребитель | Коммерческий учет | На опоре | Коммерческий учет
1950 | Ярковский РЭС | ПС 110/10 кВ "Усть-Тавда" | ф. "Ульяновка" 10 кВ | Красный Яр | КТП №465 | СВОБОДЫ Д.7 | б/н | 1 | 0 |  |  | 0 | plc, gprs |  | Модернизация | да | да | да | Жилой дом | Потребитель | Коммерческий учет | На опоре | Коммерческий учет
1951 | Ярковский РЭС | ПС 110/10 кВ "Усть-Тавда" | ф. "Ульяновка" 10 кВ | Красный Яр | КТП №465 | СВОБОДЫ Д.8 | б/н | 1 | 0 |  |  | 0 | plc, gprs |  | Модернизация | да | да | да | Жилой дом | Потребитель | Коммерческий учет | На опоре | Коммерческий учет
1952 | Ярковский РЭС | ПС 110/10 кВ "Усть-Тавда" | ф. "Ульяновка" 10 кВ | Красный Яр | КТП №465 | СВОБОДЫ Д.9 | б/н | 1 | 0 |  |  | 0 | plc, gprs |  | Модернизация | да | да | да | Жилой дом | Потребитель | Коммерческий учет | На опоре | Коммерческий учет
1953 | Ярковский РЭС | ПС 110/10 кВ "Усть-Тавда" | ф. "Ульяновка" 10 кВ | Красный Яр | КТП №465 | СВОБОДЫ Д.10 | б/н | 1 | 0 |  |  | 0 | plc, gprs |  | Модернизация | да | да | да | Жилой дом | Потребитель | Коммерческий учет | На опоре | Коммерческий учет
1954 | Ярковский РЭС | ПС 110/10 кВ "Усть-Тавда" | ф. "Ульяновка" 10 кВ | Красный Яр | КТП №465 | СВОБОДЫ Д.11 | б/н | 1 | 0 |  |  | 0 | plc, gprs |  | Модернизация | да | да | да | Жилой дом | Потребитель | Коммерческий учет | На опоре | Коммерческий учет
1955 | Ярковский РЭС | ПС 110/10 кВ "Усть-Тавда" | ф. "Ульяновка" 10 кВ | Красный Яр | КТП №465 | СВОБОДЫ Д.13 | б/н | 1 | 0 |  |  | 0 | plc, gprs |  | Модернизация | да | да | да | Жилой дом | Потребитель | Коммерческий учет | На опоре | Коммерческий учет
1956 | Ярковский РЭС | ПС 110/10 кВ "Усть-Тавда" | ф. "Ульяновка" 10 кВ | Красный Яр | КТП №590 | СВОБОДЫ Д.14 | б/н |  | 1 |  | 1 | 0 | plc, gprs |  | Модернизация | да | да | да | Жилой дом | Потребитель | Коммерческий учет | На опоре | Коммерческий учет
1957 | Ярковский РЭС | ПС 110/10 кВ "Усть-Тавда" | ф. "Ульяновка" 10 кВ | Красный Яр | КТП №590 | СВОБОДЫ Д.14 | б/н | 1 | 0 |  |  | 0 | plc, gprs |  | Модернизация | да | да | да | Жилой дом | Потребитель | Коммерческий учет | На опоре | Коммерческий учет
1958 | Ярковский РЭС | ПС 110/10 кВ "Усть-Тавда" | ф. "Ульяновка" 10 кВ | Красный Яр | КТП №465 | СВОБОДЫ Д.15 | б/н | 1 | 0 |  |  | 0 | plc, gprs |  | Модернизация | да | да | да | Жилой дом | Потребитель | Коммерческий учет | На опоре | Коммерческий учет
1959 | Ярковский РЭС | ПС 110/10 кВ "Усть-Тавда" | ф. "Ульяновка" 10 кВ | Красный Яр | КТП №465 | СВОБОДЫ Д.16 | б/н | 1 | 0 |  |  | 0 | plc, gprs |  | Модернизация | да | да | да | Жилой дом | Потребитель | Коммерческий учет | На опоре | Коммерческий учет
1960 | Ярковский РЭС | ПС 110/10 кВ "Усть-Тавда" | ф. "Ульяновка" 10 кВ | Красный Яр | КТП №465 | СВОБОДЫ Д.19 | б/н |  | 1 |  | 1 | 0 | plc, gprs |  | Модернизация | да | да | да | Жилой дом | Потребитель | Коммерческий учет | На опоре | Коммерческий учет
1961 | Ярковский РЭС | ПС 110/10 кВ "Усть-Тавда" | ф. "Ульяновка" 10 кВ | Красный Яр | КТП №465 | СВОБОДЫ Д.20 | б/н | 1 | 0 |  |  | 0 | plc, gprs |  | Модернизация | да | да | да | Жилой дом | Потребитель | Коммерческий учет | На опоре | Коммерческий учет
1962 | Ярковский РЭС | ПС 110/10 кВ "Усть-Тавда" | ф. "Ульяновка" 10 кВ | Красный Яр | КТП №465 | СВОБОДЫ Д.21 | б/н | 1 | 0 |  |  | 0 | plc, gprs |  | Модернизация | да | да | да | Жилой дом | Потребитель | Коммерческий учет | На опоре | Коммерческий учет
1963 | Ярковский РЭС | ПС 110/10 кВ "Усть-Тавда" | ф. "Ульяновка" 10 кВ | Красный Яр | КТП №465 | СВОБОДЫ Д.22 | б/н | 1 | 0 |  |  | 0 | plc, gprs |  | Модернизация | да | да | да | Жилой дом | Потребитель | Коммерческий учет | На опоре | Коммерческий учет
1964 | Ярковский РЭС | ПС 110/10 кВ "Усть-Тавда" | ф. "Ульяновка" 10 кВ | Красный Яр | КТП №465 | СВОБОДЫ Д.24 | б/н | 1 | 0 |  |  | 0 | plc, gprs |  | Модернизация | да | да | да | Жилой дом | Потребитель | Коммерческий учет | На опоре | Коммерческий учет
1965 | Ярковский РЭС | ПС 110/10 кВ "Усть-Тавда" | ф. "Ульяновка" 10 кВ | Красный Яр | КТП №590 | СВОБОДЫ Д.25 | б/н | 1 | 0 |  |  | 0 | plc, gprs |  | Модернизация | да | да | да | Жилой дом | Потребитель | Коммерческий учет | На опоре | Коммерческий учет
1966 | Ярковский РЭС | ПС 110/10 кВ "Усть-Тавда" | ф. "Ульяновка" 10 кВ | Красный Яр | КТП №465 | СВОБОДЫ Д.27 | б/н | 1 | 0 |  |  | 0 | plc, gprs |  | Модернизация | да | да | да | Жилой дом | Потребитель | Коммерческий учет | На опоре | Коммерческий учет
1967 | Ярковский РЭС | ПС 110/10 кВ "Усть-Тавда" | ф. "Ульяновка" 10 кВ | Красный Яр | КТП №465 | СВОБОДЫ Д.29 | б/н | 1 | 0 |  |  | 0 | plc, gprs |  | Модернизация | да | да | да | Жилой дом | Потребитель | Коммерческий учет | На опоре | Коммерческий учет
1968 | Ярковский РЭС | ПС 110/10 кВ "Усть-Тавда" | ф. "Ульяновка" 10 кВ | Красный Яр | КТП №465 | СВОБОДЫ Д.30 | б/н | 1 | 0 |  |  | 0 | plc, gprs |  | Модернизация | да | да | да | Жилой дом | Потребитель | Коммерческий учет | На опоре | Коммерческий учет
1969 | Ярковский РЭС | ПС 110/10 кВ "Усть-Тавда" | ф. "Ульяновка" 10 кВ | Красный Яр | КТП №465 | СВОБОДЫ Д.31 | б/н | 1 | 0 |  |  | 0 | plc, gprs |  | Модернизация | да | да | да | Дача | Потребитель | Коммерческий учет | На опоре | Коммерческий учет
1970 | Ярковский РЭС | ПС 110/10 кВ "Усть-Тавда" | ф. "Ульяновка" 10 кВ | Красный Яр | КТП №465 | СВОБОДЫ Д.32 | б/н | 1 | 0 |  |  | 0 | plc, gprs |  | Модернизация | да | да | да | Жилой дом | Потребитель | Коммерческий учет | На опоре | Коммерческий учет
1971 | Ярковский РЭС | ПС 110/10 кВ "Усть-Тавда" | ф. "Ульяновка" 10 кВ | Красный Яр | КТП №590 | СВОБОДЫ Д.33 | б/н | 1 | 0 |  |  | 0 | plc, gprs |  | Модернизация | да | да | да | Жилой дом | Потребитель | Коммерческий учет | На опоре | Коммерческий учет
1972 | Ярковский РЭС | ПС 110/10 кВ "Усть-Тавда" | ф. "Ульяновка" 10 кВ | Красный Яр | КТП №590 | СВОБОДЫ Д.36 | б/н | 1 | 0 |  |  | 0 | plc, gprs |  | Модернизация | да | да | да | Жилой дом | Потребитель | Коммерческий учет | На опоре | Коммерческий учет
1973 | Ярковский РЭС | ПС 110/10 кВ "Усть-Тавда" | ф. "Ульяновка" 10 кВ | Красный Яр | КТП №465 | СВОБОДЫ Д.37 | б/н | 1 | 0 |  |  | 0 | plc, gprs |  | Модернизация | да | да | да | Жилой дом | Потребитель | Коммерческий учет | На опоре | Коммерческий учет
1974 | Ярковский РЭС | ПС 110/10 кВ "Усть-Тавда" | ф. "Ульяновка" 10 кВ | Красный Яр | КТП №465 | СВОБОДЫ Д.39 | б/н | 1 | 0 |  |  | 0 | plc, gprs |  | Модернизация | да | да | да | Жилой дом | Потребитель | Коммерческий учет | На опоре | Коммерческий учет
1975 | Ярковский РЭС | ПС 110/10 кВ "Усть-Тавда" | ф. "Ульяновка" 10 кВ | Красный Яр | КТП №465 | СВОБОДЫ Д.40 | б/н | 1 | 0 |  |  | 0 | plc, gprs |  | Модернизация | да | да | да | Жилой дом | Потребитель | Коммерческий учет | На опоре | Коммерческий учет
1976 | Ярковский РЭС | ПС 110/10 кВ "Усть-Тавда" | ф. "Ульяновка" 10 кВ | Красный Яр | КТП №590 | СВОБОДЫ Д.41 | б/н | 1 | 0 |  |  | 0 | plc, gprs |  | Модернизация | да | да | да | Жилой дом | Потребитель | Коммерческий учет | На опоре | Коммерческий учет
1977 | Ярковский РЭС | ПС 110/10 кВ "Усть-Тавда" | ф. "Ульяновка" 10 кВ | Красный Яр | КТП №590 | СВОБОДЫ Д.42 | б/н | 1 | 0 |  |  | 0 | plc, gprs |  | Модернизация | да | да | да | Жилой дом | Потребитель | Коммерческий учет | На опоре | Коммерческий учет
1978 | Ярковский РЭС | ПС 110/10 кВ "Усть-Тавда" | ф. "Ульяновка" 10 кВ | Красный Яр | КТП №590 | СВОБОДЫ Д.43 | б/н | 1 | 0 |  |  | 0 | plc, gprs |  | Модернизация | да | да | да | Жилой дом | Потребитель | Коммерческий учет | На опоре | Коммерческий учет
1979 | Ярковский РЭС | ПС 110/10 кВ "Усть-Тавда" | ф. "Ульяновка" 10 кВ | Красный Яр | КТП №590 | СВОБОДЫ Д.43 | б/н | 1 | 0 |  |  | 0 | plc, gprs |  | Модернизация | да | да | да | Жилой дом | Потребитель | Коммерческий учет | На опоре | Коммерческий учет
1980 | Ярковский РЭС | ПС 110/10 кВ "Усть-Тавда" | ф. "Ульяновка" 10 кВ | Красный Яр | КТП №590 | СВОБОДЫ Д.44 | б/н | 1 | 0 |  |  | 0 | plc, gprs |  | Модернизация | да | да | да | Жилой дом | Потребитель | Коммерческий учет | На опоре | Коммерческий учет
1981 | Ярковский РЭС | ПС 110/10 кВ "Усть-Тавда" | ф. "Ульяновка" 10 кВ | Красный Яр | КТП №590 | СВОБОДЫ Д.44 | б/н | 1 | 0 |  |  | 0 | plc, gprs |  | Модернизация | да | да | да | Гараж | Потребитель | Коммерческий учет | На опоре | Коммерческий учет
1982 | Ярковский РЭС | ПС 110/10 кВ "Усть-Тавда" | ф. "Ульяновка" 10 кВ | Красный Яр | КТП №590 | СВОБОДЫ Д.45 КВ.1 | б/н | 1 | 0 |  |  | 0 | plc, gprs |  | Модернизация | да | да | да | Жилой дом | Потребитель | Коммерческий учет | На опоре | Коммерческий учет
1983 | Ярковский РЭС | ПС 110/10 кВ "Усть-Тавда" | ф. "Ульяновка" 10 кВ | Красный Яр | КТП №590 | СВОБОДЫ Д.45 КВ.2 | б/н | 1 | 0 |  |  | 0 | plc, gprs |  | Модернизация | да | да | да | Жилой дом | Потребитель | Коммерческий учет | На опоре | Коммерческий учет
1984 | Ярковский РЭС | ПС 110/10 кВ "Усть-Тавда" | ф. "Ульяновка" 10 кВ | Красный Яр | КТП №590 | СВОБОДЫ Д.46 | б/н | 1 | 0 |  |  | 0 | plc, gprs |  | Модернизация | да | да | да | Жилой дом | Потребитель | Коммерческий учет | На опоре | Коммерческий учет
1985 | Ярковский РЭС | ПС 110/10 кВ "Усть-Тавда" | ф. "Ульяновка" 10 кВ | Красный Яр | КТП №465 | СВОБОДЫ Д.47 | б/н | 1 | 0 |  |  | 0 | plc, gprs |  | Модернизация | да | да | да | Жилой дом | Потребитель | Коммерческий учет | На опоре | Коммерческий учет
1986 | Ярковский РЭС | ПС 110/10 кВ "Усть-Тавда" | ф. "Ульяновка" 10 кВ | Красный Яр | КТП №465 | СВОБОДЫ Д.48 | б/н | 1 | 0 |  |  | 0 | plc, gprs |  | Модернизация | да | да | да | Жилой дом | Потребитель | Коммерческий учет | На опоре | Коммерческий учет
1987 | Ярковский РЭС | ПС 110/10 кВ "Усть-Тавда" | ф. "Ульяновка" 10 кВ | Красный Яр | КТП №465 | СВОБОДЫ Д.49 | б/н | 1 | 0 |  |  | 0 | plc, gprs |  | Модернизация | да | да | да | Жилой дом | Потребитель | Коммерческий учет | На опоре | Коммерческий учет
1988 | Ярковский РЭС | ПС 110/10 кВ "Усть-Тавда" | ф. "Ульяновка" 10 кВ | Красный Яр | КТП №465 | СВОБОДЫ Д.50 | б/н | 1 | 0 |  |  | 0 | plc, gprs |  | Модернизация | да | да | да | Жилой дом | Потребитель | Коммерческий учет | На опоре | Коммерческий учет
1989 | Ярковский РЭС | ПС 110/10 кВ "Усть-Тавда" | ф. "Ульяновка" 10 кВ | Красный Яр | КТП №465 | СВОБОДЫ Д.51 | б/н | 1 | 0 |  |  | 0 | plc, gprs |  | Модернизация | да | да | да | Жилой дом | Потребитель | Коммерческий учет | На опоре | Коммерческий учет
1990 | Ярковский РЭС | ПС 110/10 кВ "Усть-Тавда" | ф. "Ульяновка" 10 кВ | Красный Яр | КТП №465 | СВОБОДЫ Д.51 | б/н |  | 1 |  | 1 | 0 | plc, gprs |  | Модернизация | да | да | да | Жилой дом | Потребитель | Коммерческий учет | На опоре | Коммерческий учет
1991 | Ярковский РЭС | ПС 110/10 кВ "Усть-Тавда" | ф. "Ульяновка" 10 кВ | Красный Яр | КТП №590 | СВОБОДЫ Д.52 | б/н | 1 | 0 |  |  | 0 | plc, gprs |  | Модернизация | да | да | да | Жилой дом | Потребитель | Коммерческий учет | На опоре | Коммерческий учет
1992 | Ярковский РЭС | ПС 110/10 кВ "Усть-Тавда" | ф. "Ульяновка" 10 кВ | Красный Яр | КТП №465 | СВОБОДЫ Д.54 | б/н | 1 | 0 |  |  | 0 | plc, gprs |  | Модернизация | да | да | да | Жилой дом | Потребитель | Коммерческий учет | На опоре | Коммерческий учет
1993 | Ярковский РЭС | ПС 110/10 кВ "Усть-Тавда" | ф. "Ульяновка" 10 кВ | Красный Яр | КТП №465 | СВОБОДЫ Д.58 | б/н | 1 | 0 |  |  | 0 | plc, gprs |  | Модернизация | да | да | да | Жилой дом | Потребитель | Коммерческий учет | На опоре | Коммерческий учет
1994 | Ярковский РЭС | ПС 110/10 кВ "Усть-Тавда" | ф. "Ульяновка" 10 кВ | Красный Яр | КТП №465 | СВОБОДЫ Д.60 | б/н | 1 | 0 |  |  | 0 | plc, gprs |  | Модернизация | да | да | да | Жилой дом | Потребитель | Коммерческий учет | На опоре | Коммерческий учет
1995 | Ярковский РЭС | ПС 110/10 кВ "Усть-Тавда" | ф. "Ульяновка" 10 кВ | Красный Яр | КТП №590 | СОВХОЗНЫЙ Д.1 | б/н | 1 | 0 |  |  | 0 | plc, gprs |  | Модернизация | да | да | да | Дача | Потребитель | Коммерческий учет | На опоре | Коммерческий учет
1996 | Ярковский РЭС | ПС 110/10 кВ "Усть-Тавда" | ф. "Ульяновка" 10 кВ | Красный Яр | КТП №590 | СОВХОЗНЫЙ Д.2 | б/н | 1 | 0 |  |  | 0 | plc, gprs |  | Модернизация | да | да | да | Жилой дом | Потребитель | Коммерческий учет | На опоре | Коммерческий учет
1997 | Ярковский РЭС | ПС 110/10 кВ "Усть-Тавда" | ф. "Ульяновка" 10 кВ | Красный Яр | КТП №590 | СОВХОЗНЫЙ Д.5 | б/н | 1 | 0 |  |  | 0 | plc, gprs |  | Модернизация | да | да | да | Жилой дом | Потребитель | Коммерческий учет | На опоре | Коммерческий учет
1998 | Ярковский РЭС | ПС 110/10 кВ "Усть-Тавда" | ф. "Ульяновка" 10 кВ | Красный Яр | КТП №590 | СОВХОЗНЫЙ Д.7 | б/н | 1 | 0 |  |  | 0 | plc, gprs |  | Модернизация | да | да | да | Жилой дом | Потребитель | Коммерческий учет | На опоре | Коммерческий учет
1999 | Ярковский РЭС | ПС 110/10 кВ "Усть-Тавда" | ф. "Ульяновка" 10 кВ | Красный Яр | КТП №590 | СОВХОЗНЫЙ Д.9 | б/н | 1 | 0 |  |  | 0 | plc, gprs |  | Модернизация | да | да | да | Жилой дом | Потребитель | Коммерческий учет | На опоре | Коммерческий учет
2000 | Ярковский РЭС | ПС 110/10 кВ "Усть-Тавда" | ф. "Ульяновка" 10 кВ | Красный Яр | КТП №590 | СОВХОЗНЫЙ Д.11 | б/н | 1 | 0 |  |  | 0 | plc, gprs |  | Модернизация | да | да | да | Жилой дом | Потребитель | Коммерческий учет | На опоре | Коммерческий учет
2001 | Ярковский РЭС | ПС 110/10 кВ "Усть-Тавда" | ф. "Ульяновка" 10 кВ | Красный Яр | КТП №590 | СОВХОЗНЫЙ Д.13 | б/н | 1 | 0 |  |  | 0 | plc, gprs |  | Модернизация | да | да | да | Жилой дом | Потребитель | Коммерческий учет | На опоре | Коммерческий учет
2002 | Ярковский РЭС | ПС 110/10 кВ "Усть-Тавда" | ф. "Ульяновка" 10 кВ | Красный Яр | КТП №465 | СОВХОЗНЫЙ Д.15 | б/н | 1 | 0 |  |  | 0 | plc, gprs |  | Модернизация | да | да | да | Жилой дом | Потребитель | Коммерческий учет | На опоре | Коммерческий учет
2003 | Ярковский РЭС | ПС 110/10 кВ "Усть-Тавда" | ф. "Ульяновка" 10 кВ | Красный Яр | КТП №590 | СОВХОЗНЫЙ Д.17 | б/н | 1 | 0 |  |  | 0 | plc, gprs |  | Модернизация | да | да | да | Жилой дом | Потребитель | Коммерческий учет | На опоре | Коммерческий учет
2004 | Ярковский РЭС | ПС 110/10 кВ "Усть-Тавда" | ф. "Ульяновка" 10 кВ | Красный Яр | КТП №590 | ФЕРМЕРСКИЙ Д.3 | б/н | 1 | 0 |  |  | 0 | plc, gprs |  | Модернизация | да | да | да | Жилой дом | Потребитель | Коммерческий учет | На опоре | Коммерческий учет
22 | Ярковский РЭС | ПС 110/10 кВ "Усть-Тавда" |  | Красный Яр |  |  |  | 84 | 4 | 0 | 4 | 0 | 0 | 0 | 0 | 0 | 0 | 0 | 0 | 0 | 0 | 0 | 0 | 0 | 0
2005 | Ярковский РЭС | ПС 110/10 кВ "Усть-Тавда" | ф. "Сидорово"10кВ | Сакандыково | КТП №469 | КАЗАНСКАЯ Д.1 | б/н | 1 | 0 |  |  | 0 | plc, gprs |  | Модернизация | да | да | да | Дача | Потребитель | Коммерческий учет | На опоре | Коммерческий учет
2006 | Ярковский РЭС | ПС 110/10 кВ "Усть-Тавда" | ф. "Сидорово"10кВ | Сакандыково | КТП №469 | КАЗАНСКАЯ Д.2 | б/н | 1 | 0 |  |  | 0 | plc, gprs |  | Модернизация | да | да | да | Жилой дом | Потребитель | Коммерческий учет | На опоре | Коммерческий учет
2007 | Ярковский РЭС | ПС 110/10 кВ "Усть-Тавда" | ф. "Сидорово"10кВ | Сакандыково | КТП №469 | КАЗАНСКАЯ Д.2 | б/н | 1 | 0 |  |  | 0 | plc, gprs |  | Модернизация | да | да | да | Жилой дом | Потребитель | Коммерческий учет | На опоре | Коммерческий учет
2008 | Ярковский РЭС | ПС 110/10 кВ "Усть-Тавда" | ф. "Сидорово"10кВ | Сакандыково | КТП №469 | КАЗАНСКАЯ Д.3 | б/н | 1 | 0 |  |  | 0 | plc, gprs |  | Модернизация | да | да | да | Дача | Потребитель | Коммерческий учет | На опоре | Коммерческий учет
2009 | Ярковский РЭС | ПС 110/10 кВ "Усть-Тавда" | ф. "Сидорово"10кВ | Сакандыково | КТП №469 | КАЗАНСКАЯ Д.4 | б/н | 1 | 0 |  |  | 0 | plc, gprs |  | Модернизация | да | да | да | Жилой дом | Потребитель | Коммерческий учет | На опоре | Коммерческий учет
2010 | Ярковский РЭС | ПС 110/10 кВ "Усть-Тавда" | ф. "Сидорово"10кВ | Сакандыково | КТП №469 | КАЗАНСКАЯ Д.5 | б/н | 1 | 0 |  |  | 0 | plc, gprs |  | Модернизация | да | да | да | Дача | Потребитель | Коммерческий учет | На опоре | Коммерческий учет
2011 | Ярковский РЭС | ПС 110/10 кВ "Усть-Тавда" | ф. "Сидорово"10кВ | Сакандыково | КТП №469 | КАЗАНСКАЯ Д.7 | б/н | 1 | 0 |  |  | 0 | plc, gprs |  | Модернизация | да | да | да | Жилой дом | Потребитель | Коммерческий учет | На опоре | Коммерческий учет
2012 | Ярковский РЭС | ПС 110/10 кВ "Усть-Тавда" | ф. "Сидорово"10кВ | Сакандыково | КТП №469 | КАЗАНСКАЯ Д.8 | б/н | 1 | 0 |  |  | 0 | plc, gprs |  | Модернизация | да | да | да | Жилой дом | Потребитель | Коммерческий учет | На опоре | Коммерческий учет
2013 | Ярковский РЭС | ПС 110/10 кВ "Усть-Тавда" | ф. "Сидорово"10кВ | Сакандыково | КТП №469 | КАЗАНСКАЯ Д.9 | б/н | 1 | 0 |  |  | 0 | plc, gprs |  | Модернизация | да | да | да | Жилой дом | Потребитель | Коммерческий учет | На опоре | Коммерческий учет
2014 | Ярковский РЭС | ПС 110/10 кВ "Усть-Тавда" | ф. "Сидорово"10кВ | Сакандыково | КТП №469 | КАЗАНСКАЯ Д.10 | б/н | 1 | 0 |  |  | 0 | plc, gprs |  | Модернизация | да | да | да | Жилой дом | Потребитель | Коммерческий учет | На опоре | Коммерческий учет
2015 | Ярковский РЭС | ПС 110/10 кВ "Усть-Тавда" | ф. "Сидорово"10кВ | Сакандыково | КТП №469 | КАЗАНСКАЯ Д.11 | б/н | 1 | 0 |  |  | 0 | plc, gprs |  | Модернизация | да | да | да | Жилой дом | Потребитель | Коммерческий учет | На опоре | Коммерческий учет
2016 | Ярковский РЭС | ПС 110/10 кВ "Усть-Тавда" | ф. "Сидорово"10кВ | Сакандыково | КТП №469 | КАЗАНСКАЯ Д.12 | б/н | 1 | 0 |  |  | 0 | plc, gprs |  | Модернизация | да | да | да | Жилой дом | Потребитель | Коммерческий учет | На опоре | Коммерческий учет
2017 | Ярковский РЭС | ПС 110/10 кВ "Усть-Тавда" | ф. "Сидорово"10кВ | Сакандыково | КТП №469 | КАЗАНСКАЯ Д.15 | б/н | 1 | 0 |  |  | 0 | plc, gprs |  | Модернизация | да | да | да | Жилой дом | Потребитель | Коммерческий учет | На опоре | Коммерческий учет
2018 | Ярковский РЭС | ПС 110/10 кВ "Усть-Тавда" | ф. "Сидорово"10кВ | Сакандыково | КТП №469 | КАЗАНСКАЯ Д.16 | б/н | 1 | 0 |  |  | 0 | plc, gprs |  | Модернизация | да | да | да | Жилой дом | Потребитель | Коммерческий учет | На опоре | Коммерческий учет
2019 | Ярковский РЭС | ПС 110/10 кВ "Усть-Тавда" | ф. "Сидорово"10кВ | Сакандыково | КТП №469 | КАЗАНСКАЯ Д.17 | б/н | 1 | 0 |  |  | 0 | plc, gprs |  | Модернизация | да | да | да | Жилой дом | Потребитель | Коммерческий учет | На опоре | Коммерческий учет
2020 | Ярковский РЭС | ПС 110/10 кВ "Усть-Тавда" | ф. "Сидорово"10кВ | Сакандыково | КТП №469 | КАЗАНСКАЯ Д.17 | б/н | 1 | 0 |  |  | 0 | plc, gprs |  | Модернизация | да | да | да | Жилой дом | Потребитель | Коммерческий учет | На опоре | Коммерческий учет
2021 | Ярковский РЭС | ПС 110/10 кВ "Усть-Тавда" | ф. "Сидорово"10кВ | Сакандыково | КТП №469 | КАЗАНСКАЯ Д.18 | б/н | 1 | 0 |  |  | 0 | plc, gprs |  | Модернизация | да | да | да | Жилой дом | Потребитель | Коммерческий учет | На опоре | Коммерческий учет
2022 | Ярковский РЭС | ПС 110/10 кВ "Усть-Тавда" | ф. "Сидорово"10кВ | Сакандыково | КТП №469 | КАЗАНСКАЯ Д.20 | 17 | 1 | 0 |  |  | 0 | plc, gprs |  | Модернизация | да | да | да | Жилой дом | Потребитель | Коммерческий учет | На опоре | Коммерческий учет
2023 | Ярковский РЭС | ПС 110/10 кВ "Усть-Тавда" | ф. "Сидорово"10кВ | Сакандыково | КТП №469 | КАЗАНСКАЯ Д.21 | б/н | 1 | 0 |  |  | 0 | plc, gprs |  | Модернизация | да | да | да | Жилой дом | Потребитель | Коммерческий учет | На опоре | Коммерческий учет
2024 | Ярковский РЭС | ПС 110/10 кВ "Усть-Тавда" | ф. "Сидорово"10кВ | Сакандыково | КТП №469 | КАЗАНСКАЯ Д.22 | б/н | 1 | 0 |  |  | 0 | plc, gprs |  | Модернизация | да | да | да | Жилой дом | Потребитель | Коммерческий учет | На опоре | Коммерческий учет
2025 | Ярковский РЭС | ПС 110/10 кВ "Усть-Тавда" | ф. "Сидорово"10кВ | Сакандыково | КТП №469 | КАЗАНСКАЯ Д.22 | б/н | 1 | 0 |  |  | 0 | plc, gprs |  | Модернизация | да | да | да | Жилой дом | Потребитель | Коммерческий учет | На опоре | Коммерческий учет
2026 | Ярковский РЭС | ПС 110/10 кВ "Усть-Тавда" | ф. "Сидорово"10кВ | Сакандыково | КТП №469 | КАЗАНСКАЯ Д.23 | б/н | 1 | 0 |  |  | 0 | plc, gprs |  | Модернизация | да | да | да | Жилой дом | Потребитель | Коммерческий учет | На опоре | Коммерческий учет
2027 | Ярковский РЭС | ПС 110/10 кВ "Усть-Тавда" | ф. "Сидорово"10кВ | Сакандыково | КТП №469 | КАЗАНСКАЯ Д.24 | б/н | 1 | 0 |  |  | 0 | plc, gprs |  | Модернизация | да | да | да | Жилой дом | Потребитель | Коммерческий учет | На опоре | Коммерческий учет
2028 | Ярковский РЭС | ПС 110/10 кВ "Усть-Тавда" | ф. "Сидорово"10кВ | Сакандыково | КТП №469 | КАЗАНСКАЯ Д.25 | 12 | 1 | 0 |  |  | 0 | plc, gprs |  | Модернизация | да | да | да | Дача | Потребитель | Коммерческий учет | На опоре | Коммерческий учет
2029 | Ярковский РЭС | ПС 110/10 кВ "Усть-Тавда" | ф. "Сидорово"10кВ | Сакандыково | КТП №469 | КАЗАНСКАЯ Д.26 | б/н | 1 | 0 |  |  | 0 | plc, gprs |  | Модернизация | да | да | да | Жилой дом | Потребитель | Коммерческий учет | На опоре | Коммерческий учет
2030 | Ярковский РЭС | ПС 110/10 кВ "Усть-Тавда" | ф. "Сидорово"10кВ | Сакандыково | КТП №469 | КАЗАНСКАЯ Д.28 | 11 | 1 | 0 |  |  | 0 | plc, gprs |  | Модернизация | да | да | да | Жилой дом | Потребитель | Коммерческий учет | На опоре | Коммерческий учет
2031 | Ярковский РЭС | ПС 110/10 кВ "Усть-Тавда" | ф. "Сидорово"10кВ | Сакандыково | КТП №469 | КАЗАНСКАЯ Д.29 | б/н | 1 | 0 |  |  | 0 | plc, gprs |  | Модернизация | да | да | да | Дача | Потребитель | Коммерческий учет | На опоре | Коммерческий учет
2032 | Ярковский РЭС | ПС 110/10 кВ "Усть-Тавда" | ф. "Сидорово"10кВ | Сакандыково | КТП №469 | КАЗАНСКАЯ Д.30 | 13 | 1 | 0 |  |  | 0 | plc, gprs |  | Модернизация | да | да | да | Жилой дом | Потребитель | Коммерческий учет | На опоре | Коммерческий учет
2033 | Ярковский РЭС | ПС 110/10 кВ "Усть-Тавда" | ф. "Сидорово"10кВ | Сакандыково | КТП №469 | КАЗАНСКАЯ Д.32 | б/н | 1 | 0 |  |  | 0 | plc, gprs |  | Модернизация | да | да | да | Дача | Потребитель | Коммерческий учет | На опоре | Коммерческий учет
2034 | Ярковский РЭС | ПС 110/10 кВ "Усть-Тавда" | ф. "Сидорово"10кВ | Сакандыково | КТП №469 | КАЗАНСКАЯ Д.32А | б/н | 1 | 0 |  |  | 0 | plc, gprs |  | Модернизация | да | да | да | Дача | Потребитель | Коммерческий учет | На опоре | Коммерческий учет
2035 | Ярковский РЭС | ПС 110/10 кВ "Усть-Тавда" | ф. "Сидорово"10кВ | Сакандыково | КТП №469 | КАЗАНСКАЯ Д.33 | б/н | 1 | 0 |  |  | 0 | plc, gprs |  | Модернизация | да | да | да | Жилой дом | Потребитель | Коммерческий учет | На опоре | Коммерческий учет
2036 | Ярковский РЭС | ПС 110/10 кВ "Усть-Тавда" | ф. "Сидорово"10кВ | Сакандыково | КТП №469 | КАЗАНСКАЯ Д.34 | 17 | 1 | 0 |  |  | 0 | plc, gprs |  | Модернизация | да | да | да | Жилой дом | Потребитель | Коммерческий учет | На опоре | Коммерческий учет
2037 | Ярковский РЭС | ПС 110/10 кВ "Усть-Тавда" | ф. "Сидорово"10кВ | Сакандыково | КТП №469 | КАЗАНСКАЯ Д.35 | б/н | 1 | 0 |  |  | 0 | plc, gprs |  | Модернизация | да | да | да | Жилой дом | Потребитель | Коммерческий учет | На опоре | Коммерческий учет
2038 | Ярковский РЭС | ПС 110/10 кВ "Усть-Тавда" | ф. "Сидорово"10кВ | Сакандыково | КТП №469 | КАЗАНСКАЯ Д.36 | 15 | 1 | 0 |  |  | 0 | plc, gprs |  | Модернизация | да | да | да | Жилой дом | Потребитель | Коммерческий учет | На опоре | Коммерческий учет
2039 | Ярковский РЭС | ПС 110/10 кВ "Усть-Тавда" | ф. "Сидорово"10кВ | Сакандыково | КТП №469 | КАЗАНСКАЯ Д.37 | 5 | 1 | 0 |  |  | 0 | plc, gprs |  | Модернизация | да | да | да | Жилой дом | Потребитель | Коммерческий учет | На опоре | Коммерческий учет
2040 | Ярковский РЭС | ПС 110/10 кВ "Усть-Тавда" | ф. "Сидорово"10кВ | Сакандыково | КТП №469 | КАЗАНСКАЯ Д.39 | б/н | 1 | 0 |  |  | 0 | plc, gprs |  | Модернизация | да | да | да | Жилой дом | Потребитель | Коммерческий учет | На опоре | Коммерческий учет
2041 | Ярковский РЭС | ПС 110/10 кВ "Усть-Тавда" | ф. "Сидорово"10кВ | Сакандыково | КТП №469 | КАЗАНСКАЯ Д.40 | б/н | 1 | 0 |  |  | 0 | plc, gprs |  | Модернизация | да | да | да | Жилой дом | Потребитель | Коммерческий учет | На опоре | Коммерческий учет
2042 | Ярковский РЭС | ПС 110/10 кВ "Усть-Тавда" | ф. "Сидорово"10кВ | Сакандыково | КТП №469 | КАЗАНСКАЯ Д.41 | 5 | 1 | 0 |  |  | 0 | plc, gprs |  | Модернизация | да | да | да | Жилой дом | Потребитель | Коммерческий учет | На опоре | Коммерческий учет
2043 | Ярковский РЭС | ПС 110/10 кВ "Усть-Тавда" | ф. "Сидорово"10кВ | Сакандыково | КТП №469 | КАЗАНСКАЯ Д.42 | б/н | 1 | 0 |  |  | 0 | plc, gprs |  | Модернизация | да | да | да | Жилой дом | Потребитель | Коммерческий учет | На опоре | Коммерческий учет
2044 | Ярковский РЭС | ПС 110/10 кВ "Усть-Тавда" | ф. "Сидорово"10кВ | Сакандыково | КТП №469 | КАЗАНСКАЯ Д.43 | б/н | 1 | 0 |  |  | 0 | plc, gprs |  | Модернизация | да | да | да | Жилой дом | Потребитель | Коммерческий учет | На опоре | Коммерческий учет
2045 | Ярковский РЭС | ПС 110/10 кВ "Усть-Тавда" | ф. "Сидорово"10кВ | Сакандыково | КТП №469 | КАЗАНСКАЯ Д.44 | 8 | 1 | 0 |  |  | 0 | plc, gprs |  | Модернизация | да | да | да | Жилой дом | Потребитель | Коммерческий учет | На опоре | Коммерческий учет
2046 | Ярковский РЭС | ПС 110/10 кВ "Усть-Тавда" | ф. "Сидорово"10кВ | Сакандыково | КТП №469 | КАЗАНСКАЯ Д.45 | 8 | 1 | 0 |  |  | 0 | plc, gprs |  | Модернизация | да | да | да | Дача | Потребитель | Коммерческий учет | На опоре | Коммерческий учет
2047 | Ярковский РЭС | ПС 110/10 кВ "Усть-Тавда" | ф. "Сидорово"10кВ | Сакандыково | КТП №469 | КАЗАНСКАЯ Д.47 | б/н | 1 | 0 |  |  | 0 | plc, gprs |  | Модернизация | да | да | да | Жилой дом | Потребитель | Коммерческий учет | На опоре | Коммерческий учет
2048 | Ярковский РЭС | ПС 110/10 кВ "Усть-Тавда" | ф. "Сидорово"10кВ | Сакандыково | КТП №469 | КАЗАНСКАЯ Д.50 | 3 | 1 | 0 |  |  | 0 | plc, gprs |  | Модернизация | да | да | да | Жилой дом | Потребитель | Коммерческий учет | На опоре | Коммерческий учет
2049 | Ярковский РЭС | ПС 110/10 кВ "Усть-Тавда" | ф. "Сидорово"10кВ | Сакандыково | КТП №469 | КАЗАНСКАЯ Д.52 | 4 | 1 | 0 |  |  | 0 | plc, gprs |  | Модернизация | да | да | да | Жилой дом | Потребитель | Коммерческий учет | На опоре | Коммерческий учет
2050 | Ярковский РЭС | ПС 110/10 кВ "Усть-Тавда" | ф. "Сидорово"10кВ | Сакандыково | КТП №469 | КАЗАНСКАЯ Д.54 | 6 |  | 0 |  |  | 0 | plc, gprs |  | Модернизация | да | да | да | Жилой дом | Потребитель | Коммерческий учет | На опоре | Коммерческий учет
2051 | Ярковский РЭС | ПС 110/10 кВ "Усть-Тавда" | ф. "Сидорово"10кВ | Сакандыково | КТП №469 | КАЗАНСКАЯ Д.54 | 6 | 1 | 0 |  |  | 0 | plc, gprs |  | Модернизация | да | да | да | Жилой дом | Потребитель | Коммерческий учет | На опоре | Коммерческий учет
23 | Ярковский РЭС | ПС 110/10 кВ "Усть-Тавда" |  | Сакандыково |  |  |  | 46 | 0 | 0 | 0 | 0
Итого: Ярковский РЭС | [7 empty] | 1920 | 117 | 0 | 117 | 0 | 0 | 0 | 0 | 0 | 0 | 0 | 0 | 0 | 0 | 0 | 0 | 0 | 0
Нижнетавдинский РЭС
1 | Нижнетавдинский РЭС | ПС 110/10кВ "Караганда" | ф."Подхоз-1"10кВ | Лесозаводской | ТП №116 | ЗАВОДСКАЯ Д.1А |  |  | 1 |  | 1 | 0 | plc, gprs |  | модернизация | да | да | да | Жилой дом | Потребитель | Коммерческий учет | опора | Коммерческий учет
2 | Нижнетавдинский РЭС | ПС 110/10кВ "Караганда" | ф."Подхоз-1"10кВ | Лесозаводской | ТП №116 | ЗАВОДСКАЯ Д.4 |  | 1 | 0 |  |  | 0 | plc, gprs |  | модернизация | да | да | да | Жилой дом | Потребитель | Коммерческий учет | опора | Коммерческий учет
3 | Нижнетавдинский РЭС | ПС 110/10кВ "Караганда" | ф."Подхоз-1"10кВ | Лесозаводской | ТП №116 | ЗАВОДСКАЯ Д.5 |  | 1 | 0 |  |  | 0 | plc, gprs |  | модернизация | да | да | да | Жилой дом | Потребитель | Коммерческий учет | опора | Коммерческий учет
4 | Нижнетавдинский РЭС | ПС 110/10кВ "Караганда" | ф."Подхоз-1"10кВ | Лесозаводской | ТП №116 | ЗАВОДСКАЯ Д.6 КВ.1 |  | 1 | 0 |  |  | 0 | plc, gprs |  | модернизация | да | да | да | Жилой дом | Потребитель | Коммерческий учет | опора | Коммерческий учет
5 | Нижнетавдинский РЭС | ПС 110/10кВ "Караганда" | ф."Подхоз-1"10кВ | Лесозаводской | ТП №116 | ЗАВОДСКАЯ Д.6 КВ.2 |  | 1 | 0 |  |  | 0 | plc, gprs |  | модернизация | да | да | да | Жилой дом | Потребитель | Коммерческий учет | опора | Коммерческий учет
6 | Нижнетавдинский РЭС | ПС 110/10кВ "Караганда" | ф."Подхоз-1"10кВ | Лесозаводской | ТП №116 | ЗАВОДСКАЯ Д.6 КВ.3 |  | 1 | 0 |  |  | 0 | plc, gprs |  | модернизация | да | да | да | Жилой дом | Потребитель | Коммерческий учет | опора | Коммерческий учет
7 | Нижнетавдинский РЭС | ПС 110/10кВ "Караганда" | ф."Подхоз-1"10кВ | Лесозаводской | ТП №116 | ЗАВОДСКАЯ Д.7 КВ.1 |  | 1 | 0 |  |  | 0 | plc, gprs |  | модернизация | да | да | да | Жилой дом | Потребитель | Коммерческий учет | опора | Коммерческий учет
8 | Нижнетавдинский РЭС | ПС 110/10кВ "Караганда" | ф."Подхоз-1"10кВ | Лесозаводской | ТП №116 | ЗАВОДСКАЯ Д.7 КВ.2 |  | 1 | 0 |  |  | 0 | plc, gprs |  | модернизация | да | да | да | Жилой дом | Потребитель | Коммерческий учет | опора | Коммерческий учет
9 | Нижнетавдинский РЭС | ПС 110/10кВ "Караганда" | ф."Подхоз-1"10кВ | Лесозаводской | ТП №116 | ЗАВОДСКАЯ Д.8 |  | 1 | 0 |  |  | 0 | plc, gprs |  | модернизация | да | да | да | Жилой дом | Потребитель | Коммерческий учет | опора | Коммерческий учет
10 | Нижнетавдинский РЭС | ПС 110/10кВ "Караганда" | ф."Подхоз-1"10кВ | Лесозаводской | ТП №116 | ЗАВОДСКАЯ Д.10 |  | 1 | 0 |  |  | 0 | plc, gprs |  | модернизация | да | да | да | Жилой дом | Потребитель | Коммерческий учет | опора | Коммерческий учет
11 | Нижнетавдинский РЭС | ПС 110/10кВ "Караганда" | ф."Подхоз-1"10кВ | Лесозаводской | ТП №116 | ЗАВОДСКАЯ Д.11 |  | 1 | 0 |  |  | 0 | plc, gprs |  | модернизация | да | да | да | Жилой дом | Потребитель | Коммерческий учет | опора | Коммерческий учет
12 | Нижнетавдинский РЭС | ПС 110/10кВ "Караганда" | ф."Подхоз-1"10кВ | Лесозаводской | ТП №116 | ЗАВОДСКАЯ Д.13 |  | 1 | 0 |  |  | 0 | plc, gprs |  | модернизация | да | да | да | Жилой дом | Потребитель | Коммерческий учет | опора | Коммерческий учет
13 | Нижнетавдинский РЭС | ПС 110/10кВ "Караганда" | ф."Подхоз-1"10кВ | Лесозаводской | ТП №116 | ЗАВОДСКАЯ Д.13 |  |  | 1 |  | 1 | 0 | plc, gprs |  | модернизация | да | да | да | Жилой дом | Потребитель | Коммерческий учет | опора | Коммерческий учет
14 | Нижнетавдинский РЭС | ПС 110/10кВ "Караганда" | ф."Подхоз-1"10кВ | Лесозаводской | ТП №116 | ЗАВОДСКАЯ Д.13 |  | 1 | 0 |  |  | 0 | plc, gprs |  | модернизация | да | да | да | Жилой дом | Потребитель | Коммерческий учет | опора | Коммерческий учет
15 | Нижнетавдинский РЭС | ПС 110/10кВ "Караганда" | ф."Подхоз-1"10кВ | Лесозаводской | ТП №116 | ЗАВОДСКАЯ Д.14 |  | 1 | 0 |  |  | 0 | plc, gprs |  | модернизация | да | да | да | Жилой дом | Потребитель | Коммерческий учет | опора | Коммерческий учет
16 | Нижнетавдинский РЭС | ПС 110/10кВ "Караганда" | ф."Подхоз-1"10кВ | Лесозаводской | ТП №116 | ЗАВОДСКАЯ Д.15 КВ.1 |  | 1 | 0 |  |  | 0 | plc, gprs |  | модернизация | да | да | да | Жилой дом | Потребитель | Коммерческий учет | опора | Коммерческий учет
17 | Нижнетавдинский РЭС | ПС 110/10кВ "Караганда" | ф."Подхоз-1"10кВ | Лесозаводской | ТП №116 | ЗАВОДСКАЯ Д.15 КВ.2 |  | 1 | 0 |  |  | 0 | plc, gprs |  | модернизация | да | да | да | Жилой дом | Потребитель | Коммерческий учет | опора | Коммерческий учет
18 | Нижнетавдинский РЭС | ПС 110/10кВ "Караганда" | ф."Подхоз-1"10кВ | Лесозаводской | ТП №116 | ЗАВОДСКАЯ Д.16 |  | 1 | 0 |  |  | 0 | plc, gprs |  | модернизация | да | да | да | Жилой дом | Потребитель | Коммерческий учет | опора | Коммерческий учет
19 | Нижнетавдинский РЭС | ПС 110/10кВ "Караганда" | ф."Подхоз-1"10кВ | Лесозаводской | ТП №116 | ЗАВОДСКАЯ Д.17 |  | 1 | 0 |  |  | 0 | plc, gprs |  | модернизация | да | да | да | Жилой дом | Потребитель | Коммерческий учет | опора | Коммерческий учет
20 | Нижнетавдинский РЭС | ПС 110/10кВ "Караганда" | ф."Подхоз-1"10кВ | Лесозаводской | ТП №116 | ЗАВОДСКАЯ Д.18 |  |  | 1 |  | 1 | 0 | plc, gprs |  | модернизация | да | да | да | Жилой дом | Потребитель | Коммерческий учет | опора | Коммерческий учет
21 | Нижнетавдинский РЭС | ПС 110/10кВ "Караганда" | ф."Подхоз-1"10кВ | Лесозаводской | ТП №116 | ЗАВОДСКАЯ Д.19 |  | 1 | 0 |  |  | 0 | plc, gprs |  | модернизация | да | да | да | Жилой дом | Потребитель | Коммерческий учет | опора | Коммерческий учет
22 | Нижнетавдинский РЭС | ПС 110/10кВ "Караганда" | ф."Подхоз-1"10кВ | Лесозаводской | ТП №116 | ЗАВОДСКАЯ Д.1б |  |  | 1 |  | 1 | 0 | plc, gprs |  | модернизация | да | да | да |  |  | Коммерческий учет | опора | Коммерческий учет
23 | Нижнетавдинский РЭС | ПС 110/10кВ "Караганда" | ф."Подхоз-1"10кВ | Лесозаводской | ТП №116 | ЗАВОДСКАЯ Д.20 |  | 1 | 0 |  |  | 0 | plc, gprs |  | модернизация | да | да | да | Жилой дом | Потребитель | Коммерческий учет | опора | Коммерческий учет
24 | Нижнетавдинский РЭС | ПС 110/10кВ "Караганда" | ф."Подхоз-1"10кВ | Лесозаводской | ТП №116 | ЗАВОДСКАЯ Д.21 |  | 1 | 0 |  |  | 0 | plc, gprs |  | модернизация | да | да | да |  |  | Коммерческий учет |  | Коммерческий учет
25 | Нижнетавдинский РЭС | ПС 110/10кВ "Караганда" | ф."Подхоз-1"10кВ | Лесозаводской | ТП №116 | ЗАВОДСКАЯ Д.25 |  | 1 | 0 |  |  | 0 | plc, gprs |  | модернизация | да | да | да | Жилой дом | Потребитель | Коммерческий учет | опора | Коммерческий учет
26 | Нижнетавдинский РЭС | ПС 110/10кВ "Караганда" | ф."Подхоз-1"10кВ | Лесозаводской | ТП №116 | ЗАВОДСКАЯ Д.27 |  | 1 | 0 |  |  | 0 | plc, gprs |  | модернизация | да | да | да | Жилой дом | Потребитель | Коммерческий учет | опора | Коммерческий учет
27 | Нижнетавдинский РЭС | ПС 110/10кВ "Караганда" | ф."Подхоз-1"10кВ | Лесозаводской | ТП №116 | ЗАВОДСКАЯ Д.29 |  | 1 | 0 |  |  | 0 | plc, gprs |  | модернизация | да | да | да | Жилой дом | Потребитель | Коммерческий учет | опора | Коммерческий учет
28 | Нижнетавдинский РЭС | ПС 110/10кВ "Караганда" | ф."Подхоз-1"10кВ | Лесозаводской | ТП №116 | ЗАВОДСКАЯ Д.31 |  | 1 | 0 |  |  | 0 | plc, gprs |  | модернизация | да | да | да | Жилой дом | Потребитель | Коммерческий учет | опора | Коммерческий учет
29 | Нижнетавдинский РЭС | ПС 110/10кВ "Караганда" | ф."Подхоз-1"10кВ | Лесозаводской | ТП №116 | ЗАВОДСКАЯ Д.35 |  | 1 | 0 |  |  | 0 | plc, gprs |  | модернизация | да | да | да | Жилой дом | Потребитель | Коммерческий учет | опора | Коммерческий учет
30 | Нижнетавдинский РЭС | ПС 110/10кВ "Караганда" | ф."Подхоз-1"10кВ | Лесозаводской | ТП №116 | ЗАВОДСКАЯ Д.37 |  | 1 | 0 |  |  | 0 | plc, gprs |  | модернизация | да | да | да | Жилой дом | Потребитель | Коммерческий учет | опора | Коммерческий учет
31 | Нижнетавдинский РЭС | ПС 110/10кВ "Караганда" | ф."Подхоз-1"10кВ | Лесозаводской | ТП №116 | ЗАВОДСКАЯ Д.39 |  | 1 | 0 |  |  | 0 | plc, gprs |  | модернизация | да | да | да | Жилой дом | Потребитель | Коммерческий учет | опора | Коммерческий учет
32 | Нижнетавдинский РЭС | ПС 110/10кВ "Караганда" | ф."Подхоз-1"10кВ | Лесозаводской | ТП №116 | ЗАВОДСКАЯ Д.41 |  | 1 | 0 |  |  | 0 | plc, gprs |  | модернизация | да | да | да | Жилой дом | Потребитель | Коммерческий учет | опора | Коммерческий учет
33 | Нижнетавдинский РЭС | ПС 110/10кВ "Караганда" | ф."Подхоз-1"10кВ | Лесозаводской | ТП №116 | ЗАВОДСКАЯ Д.43 КВ.1 |  | 1 | 0 |  |  | 0 | plc, gprs |  | модернизация | да | да | да | Жилой дом | Потребитель | Коммерческий учет | опора | Коммерческий учет
34 | Нижнетавдинский РЭС | ПС 110/10кВ "Караганда" | ф."Подхоз-1"10кВ | Лесозаводской | ТП №116 | ЗАВОДСКАЯ Д.43 КВ.2 |  | 1 | 0 |  |  | 0 | plc, gprs |  | модернизация | да | да | да | Жилой дом | Потребитель | Коммерческий учет | опора | Коммерческий учет
35 | Нижнетавдинский РЭС | ПС 110/10кВ "Караганда" | ф."Подхоз-1"10кВ | Лесозаводской | ТП №116 | ЗАВОДСКАЯ Д.45 КВ.1 |  | 1 | 0 |  |  | 0 | plc, gprs |  | модернизация | да | да | да | Жилой дом | Потребитель | Коммерческий учет | опора | Коммерческий учет
36 | Нижнетавдинский РЭС | ПС 110/10кВ "Караганда" | ф."Подхоз-1"10кВ | Лесозаводской | ТП №116 | ЗАВОДСКАЯ Д.45 КВ.2 |  | 1 | 0 |  |  | 0 | plc, gprs |  | модернизация | да | да | да | Жилой дом | Потребитель | Коммерческий учет | опора | Коммерческий учет
37 | Нижнетавдинский РЭС | ПС 110/10кВ "Караганда" | ф."Подхоз-1"10кВ | Лесозаводской | ТП №116 | ЗАВОДСКАЯ Д.47 |  | 1 | 0 |  |  | 0 | plc, gprs |  | модернизация | да | да | да | Жилой дом | Потребитель | Коммерческий учет | опора | Коммерческий учет
38 | Нижнетавдинский РЭС | ПС 110/10кВ "Караганда" | ф."Подхоз-1"10кВ | Лесозаводской | ТП №116 | ЗАВОДСКАЯ Д.49 |  | 1 | 0 |  |  | 0 | plc, gprs |  | модернизация | да | да | да | Жилой дом | Потребитель | Коммерческий учет | опора | Коммерческий учет
39 | Нижнетавдинский РЭС | ПС 110/10кВ "Караганда" | ф."Подхоз-1"10кВ | Лесозаводской | ТП №116 | ЗАВОДСКАЯ Д.53 |  | 1 | 0 |  |  | 0 | plc, gprs |  | модернизация | да | да | да | Жилой дом | Потребитель | Коммерческий учет | опора | Коммерческий учет
40 | Нижнетавдинский РЭС | ПС 110/10кВ "Караганда" | ф."Подхоз-1"10кВ | Лесозаводской | ТП №116 | ЗАВОДСКАЯ Д.9а |  | 1 | 0 |  |  | 0 | plc, gprs |  | модернизация | да | да | да |  |  | Коммерческий учет |  | Коммерческий учет
41 | Нижнетавдинский РЭС | ПС 110/10кВ "Караганда" | ф."Подхоз-1"10кВ | Лесозаводской | ТП №116 | ЛЕСНАЯ Д.1 КВ.1 |  | 1 | 0 |  |  | 0 | plc, gprs |  | модернизация | да | да | да | Жилой дом | Потребитель | Коммерческий учет | опора | Коммерческий учет
42 | Нижнетавдинский РЭС | ПС 110/10кВ "Караганда" | ф."Подхоз-1"10кВ | Лесозаводской | ТП №116 | ЛЕСНАЯ Д.1 КВ.2 |  | 1 | 0 |  |  | 0 | plc, gprs |  | модернизация | да | да | да | Жилой дом | Потребитель | Коммерческий учет | опора | Коммерческий учет
43 | Нижнетавдинский РЭС | ПС 110/10кВ "Караганда" | ф."Подхоз-1"10кВ | Лесозаводской | ТП №116 | ЛЕСНАЯ Д.2 КВ.1 |  | 1 | 0 |  |  | 0 | plc, gprs |  | модернизация | да | да | да | Жилой дом | Потребитель | Коммерческий учет | опора | Коммерческий учет
44 | Нижнетавдинский РЭС | ПС 110/10кВ "Караганда" | ф."Подхоз-1"10кВ | Лесозаводской | ТП №116 | ЛЕСНАЯ Д.2 КВ.2 |  | 1 | 0 |  |  | 0 | plc, gprs |  | модернизация | да | да | да | Жилой дом | Потребитель | Коммерческий учет | опора | Коммерческий учет
45 | Нижнетавдинский РЭС | ПС 110/10кВ "Караганда" | ф."Подхоз-1"10кВ | Лесозаводской | ТП №116 | ЛЕСНАЯ Д.3 |  | 1 | 0 |  |  | 0 | plc, gprs |  | модернизация | да | да | да | Жилой дом | Потребитель | Коммерческий учет | опора | Коммерческий учет
46 | Нижнетавдинский РЭС | ПС 110/10кВ "Караганда" | ф."Подхоз-1"10кВ | Лесозаводской | ТП №116 | ЛЕСНАЯ Д.4 КВ.1 |  | 1 | 0 |  |  | 0 | plc, gprs |  | модернизация | да | да | да | Жилой дом | Потребитель | Коммерческий учет | опора | Коммерческий учет
47 | Нижнетавдинский РЭС | ПС 110/10кВ "Караганда" | ф."Подхоз-1"10кВ | Лесозаводской | ТП №116 | ЛЕСНАЯ Д.4 КВ.2 |  | 1 | 0 |  |  | 0 | plc, gprs |  | модернизация | да | да | да | Жилой дом | Потребитель | Коммерческий учет | опора | Коммерческий учет
48 | Нижнетавдинский РЭС | ПС 110/10кВ "Караганда" | ф."Подхоз-1"10кВ | Лесозаводской | ТП №116 | ЛЕСНАЯ Д.5 КВ.1 |  | 1 | 0 |  |  | 0 | plc, gprs |  | модернизация | да | да | да | Жилой дом | Потребитель | Коммерческий учет | опора | Коммерческий учет
49 | Нижнетавдинский РЭС | ПС 110/10кВ "Караганда" | ф."Подхоз-1"10кВ | Лесозаводской | ТП №116 | ЛЕСНАЯ Д.5 КВ.2 |  | 1 | 0 |  |  | 0 | plc, gprs |  | модернизация | да | да | да | Жилой дом | Потребитель | Коммерческий учет | опора | Коммерческий учет
50 | Нижнетавдинский РЭС | ПС 110/10кВ "Караганда" | ф."Подхоз-1"10кВ | Лесозаводской | ТП №116 | ЛЕСНАЯ Д.6 КВ.1 |  | 1 | 0 |  |  | 0 | plc, gprs |  | модернизация | да | да | да | Жилой дом | Потребитель | Коммерческий учет | опора | Коммерческий учет
51 | Нижнетавдинский РЭС | ПС 110/10кВ "Караганда" | ф."Подхоз-1"10кВ | Лесозаводской | ТП №116 | ЛЕСНАЯ Д.6 КВ.2 |  | 1 | 0 |  |  | 0 | plc, gprs |  | модернизация | да | да | да | Жилой дом | Потребитель | Коммерческий учет | опора | Коммерческий учет
52 | Нижнетавдинский РЭС | ПС 110/10кВ "Караганда" | ф."Подхоз-1"10кВ | Лесозаводской | ТП №116 | ЛЕСНАЯ Д.7 КВ.1 |  | 1 | 0 |  |  | 0 | plc, gprs |  | модернизация | да | да | да | Жилой дом | Потребитель | Коммерческий учет | опора | Коммерческий учет
53 | Нижнетавдинский РЭС | ПС 110/10кВ "Караганда" | ф."Подхоз-1"10кВ | Лесозаводской | ТП №116 | ЛЕСНАЯ Д.7 КВ.2 |  | 1 | 0 |  |  | 0 | plc, gprs |  | модернизация | да | да | да | Жилой дом | Потребитель | Коммерческий учет | опора | Коммерческий учет
54 | Нижнетавдинский РЭС | ПС 110/10кВ "Караганда" | ф."Подхоз-1"10кВ | Лесозаводской | ТП №116 | ЛЕСНАЯ Д.8 КВ.1 |  | 1 | 0 |  |  | 0 | plc, gprs |  | модернизация | да | да | да | Жилой дом | Потребитель | Коммерческий учет | опора | Коммерческий учет
55 | Нижнетавдинский РЭС | ПС 110/10кВ "Караганда" | ф."Подхоз-1"10кВ | Лесозаводской | ТП №116 | ЛЕСНАЯ Д.8 КВ.1 |  | 1 | 0 |  |  | 0 | plc, gprs |  | модернизация | да | да | да | Жилой дом | Потребитель | Коммерческий учет | опора | Коммерческий учет
56 | Нижнетавдинский РЭС | ПС 110/10кВ "Караганда" | ф."Подхоз-1"10кВ | Лесозаводской | ТП №116 | ЛЕСНАЯ Д.8 КВ.2 |  | 1 | 0 |  |  | 0 | plc, gprs |  | модернизация | да | да | да | Жилой дом | Потребитель | Коммерческий учет | опора | Коммерческий учет
57 | Нижнетавдинский РЭС | ПС 110/10кВ "Караганда" | ф."Подхоз-1"10кВ | Лесозаводской | ТП №116 | ЦЕНТРАЛЬНАЯ Д.2 |  | 1 | 0 |  |  | 0 | plc, gprs |  | модернизация | да | да | да | Жилой дом | Потребитель | Коммерческий учет | опора | Коммерческий учет
58 | Нижнетавдинский РЭС | ПС 110/10кВ "Караганда" | ф."Подхоз-1"10кВ | Лесозаводской | ТП №116 | ЦЕНТРАЛЬНАЯ Д.3 |  |  | 1 |  | 1 | 0 | plc, gprs |  | модернизация | да | да | да | Жилой дом | Потребитель | Коммерческий учет | опора | Коммерческий учет
59 | Нижнетавдинский РЭС | ПС 110/10кВ "Караганда" | ф."Подхоз-1"10кВ | Лесозаводской | ТП №116 | ЦЕНТРАЛЬНАЯ Д.4 КВ.1 |  | 1 | 0 |  |  | 0 | plc, gprs |  | модернизация | да | да | да | Жилой дом | Потребитель | Коммерческий учет | опора | Коммерческий учет
60 | Нижнетавдинский РЭС | ПС 110/10кВ "Караганда" | ф."Подхоз-1"10кВ | Лесозаводской | ТП №116 | ЦЕНТРАЛЬНАЯ Д.4 КВ.2 |  | 1 | 0 |  |  | 0 | plc, gprs |  | модернизация | да | да | да | Жилой дом | Потребитель | Коммерческий учет | опора | Коммерческий учет
61 | Нижнетавдинский РЭС | ПС 110/10кВ "Караганда" | ф."Подхоз-1"10кВ | Лесозаводской | ТП №116 | ЦЕНТРАЛЬНАЯ Д.4 КВ.3 |  | 1 | 0 |  |  | 0 | plc, gprs |  | модернизация | да | да | да | Жилой дом | Потребитель | Коммерческий учет | опора | Коммерческий учет
62 | Нижнетавдинский РЭС | ПС 110/10кВ "Караганда" | ф."Подхоз-1"10кВ | Лесозаводской | ТП №116 | ЦЕНТРАЛЬНАЯ Д.6 КВ.1 |  | 1 | 0 |  |  | 0 | plc, gprs |  | модернизация | да | да | да | Жилой дом | Потребитель | Коммерческий учет | опора | Коммерческий учет
63 | Нижнетавдинский РЭС | ПС 110/10кВ "Караганда" | ф."Подхоз-1"10кВ | Лесозаводской | ТП №116 | ЦЕНТРАЛЬНАЯ Д.6 КВ.2 |  | 1 | 0 |  |  | 0 | plc, gprs |  | модернизация | да | да | да | Жилой дом | Потребитель | Коммерческий учет | опора | Коммерческий учет
64 | Нижнетавдинский РЭС | ПС 110/10кВ "Караганда" | ф."Подхоз-1"10кВ | Лесозаводской | ТП №116 | ЦЕНТРАЛЬНАЯ Д.7 |  | 1 | 0 |  |  | 0 | plc, gprs |  | модернизация | да | да | да | Жилой дом | Потребитель | Коммерческий учет | опора | Коммерческий учет
65 | Нижнетавдинский РЭС | ПС 110/10кВ "Караганда" | ф."Подхоз-1"10кВ | Лесозаводской | ТП №116 | ЦЕНТРАЛЬНАЯ Д.8 |  | 1 | 0 |  |  | 0 | plc, gprs |  | модернизация | да | да | да | Жилой дом | Потребитель | Коммерческий учет | опора | Коммерческий учет
66 | Нижнетавдинский РЭС | ПС 110/10кВ "Караганда" | ф."Подхоз-1"10кВ | Лесозаводской | ТП №116 | ЦЕНТРАЛЬНАЯ Д.9 |  | 1 | 0 |  |  | 0 | plc, gprs |  | модернизация | да | да | да | Жилой дом | Потребитель | Коммерческий учет | опора | Коммерческий учет
67 | Нижнетавдинский РЭС | ПС 110/10кВ "Караганда" | ф."Подхоз-1"10кВ | Лесозаводской | ТП №116 | ЦЕНТРАЛЬНАЯ Д.9 КВ.1 |  | 1 | 0 |  |  | 0 | plc, gprs |  | модернизация | да | да | да | Жилой дом | Потребитель | Коммерческий учет | опора | Коммерческий учет
68 | Нижнетавдинский РЭС | ПС 110/10кВ "Караганда" | ф."Подхоз-1"10кВ | Лесозаводской | ТП №116 | ЦЕНТРАЛЬНАЯ Д.9 КВ.2 |  | 1 | 0 |  |  | 0 | plc, gprs |  | модернизация | да | да | да | Жилой дом | Потребитель | Коммерческий учет | опора | Коммерческий учет
69 | Нижнетавдинский РЭС | ПС 110/10кВ "Караганда" | ф."Подхоз-1"10кВ | Лесозаводской | ТП №116 | ЦЕНТРАЛЬНАЯ Д.11 |  | 1 | 0 |  |  | 0 | plc, gprs |  | модернизация | да | да | да | Жилой дом | Потребитель | Коммерческий учет | опора | Коммерческий учет
70 | Нижнетавдинский РЭС | ПС 110/10кВ "Караганда" | ф."Подхоз-1"10кВ | Лесозаводской | ТП №116 | ЦЕНТРАЛЬНАЯ Д.12 |  | 1 | 0 |  |  | 0 | plc, gprs |  | модернизация | да | да | да | Жилой дом | Потребитель | Коммерческий учет | опора | Коммерческий учет
71 | Нижнетавдинский РЭС | ПС 110/10кВ "Караганда" | ф."Подхоз-1"10кВ | Лесозаводской | ТП №116 | ЦЕНТРАЛЬНАЯ Д.15 КВ.1 |  | 1 | 0 |  |  | 0 | plc, gprs |  | модернизация | да | да | да | Жилой дом | Потребитель | Коммерческий учет | опора | Коммерческий учет
72 | Нижнетавдинский РЭС | ПС 110/10кВ "Караганда" | ф."Подхоз-1"10кВ | Лесозаводской | ТП №116 | ЦЕНТРАЛЬНАЯ Д.15 КВ.2 |  | 1 | 0 |  |  | 0 | plc, gprs |  | модернизация | да | да | да | Жилой дом | Потребитель | Коммерческий учет | опора | Коммерческий учет
73 | Нижнетавдинский РЭС | ПС 110/10кВ "Караганда" | ф."Подхоз-1"10кВ | Лесозаводской | ТП №116 | ЦЕНТРАЛЬНАЯ Д.17 |  | 1 | 0 |  |  | 0 | plc, gprs |  | модернизация | да | да | да | Жилой дом | Потребитель | Коммерческий учет | опора | Коммерческий учет
74 | Нижнетавдинский РЭС | ПС 110/10кВ "Караганда" | ф."Подхоз-1"10кВ | Лесозаводской | ТП №116 | ЦЕНТРАЛЬНАЯ Д.18 |  | 1 | 0 |  |  | 0 | plc, gprs |  | модернизация | да | да | да | Жилой дом | Потребитель | Коммерческий учет | опора | Коммерческий учет
75 | Нижнетавдинский РЭС | ПС 110/10кВ "Караганда" | ф."Подхоз-1"10кВ | Лесозаводской | ТП №116 | ЦЕНТРАЛЬНАЯ Д.20 |  | 1 | 0 |  |  | 0 | plc, gprs |  | модернизация | да | да | да | Жилой дом | Потребитель | Коммерческий учет | опора | Коммерческий учет
76 | Нижнетавдинский РЭС | ПС 110/10кВ "Караганда" | ф."Подхоз-1"10кВ | Лесозаводской | ТП №116 | ЦЕНТРАЛЬНАЯ Д.21 |  | 1 | 0 |  |  | 0 | plc, gprs |  | модернизация | да | да | да | Жилой дом | Потребитель | Коммерческий учет | опора | Коммерческий учет
77 | Нижнетавдинский РЭС | ПС 110/10кВ "Караганда" | ф."Подхоз-1"10кВ | Лесозаводской | ТП №116 | ЦЕНТРАЛЬНАЯ Д.22 |  | 1 | 0 |  |  | 0 | plc, gprs |  | модернизация | да | да | да | Жилой дом | Потребитель | Коммерческий учет | опора | Коммерческий учет
78 | Нижнетавдинский РЭС | ПС 110/10кВ "Караганда" | ф."Подхоз-1"10кВ | Лесозаводской | ТП №116 | ЦЕНТРАЛЬНАЯ Д.24 |  | 1 | 0 |  |  | 0 | plc, gprs |  | модернизация | да | да | да | Жилой дом | Потребитель | Коммерческий учет | опора | Коммерческий учет
79 | Нижнетавдинский РЭС | ПС 110/10кВ "Караганда" | ф."Подхоз-1"10кВ | Лесозаводской | ТП №116 | ЦЕНТРАЛЬНАЯ Д.26 |  | 1 | 0 |  |  | 0 | plc, gprs |  | модернизация | да | да | да | Жилой дом | Потребитель | Коммерческий учет | опора | Коммерческий учет
80 | Нижнетавдинский РЭС | ПС 110/10кВ "Караганда" | ф."Подхоз-1"10кВ | Лесозаводской | ТП №116 | ЦЕНТРАЛЬНАЯ Д.27 |  | 1 | 0 |  |  | 0 | plc, gprs |  | модернизация | да | да | да | Жилой дом | Потребитель | Коммерческий учет | опора | Коммерческий учет
81 | Нижнетавдинский РЭС | ПС 110/10кВ "Караганда" | ф."Подхоз-1"10кВ | Лесозаводской | ТП №116 | ЦЕНТРАЛЬНАЯ Д.29 |  | 1 | 0 |  |  | 0 | plc, gprs |  | модернизация | да | да | да | Жилой дом | Потребитель | Коммерческий учет | опора | Коммерческий учет
82 | Нижнетавдинский РЭС | ПС 110/10кВ "Караганда" | ф."Подхоз-1"10кВ | Лесозаводской | ТП №116 | ЦЕНТРАЛЬНАЯ Д.31 |  | 1 | 0 |  |  | 0 | plc, gprs |  | модернизация | да | да | да | Жилой дом | Потребитель | Коммерческий учет | опора | Коммерческий учет
83 | Нижнетавдинский РЭС | ПС 110/10кВ "Караганда" | ф."Подхоз-1"10кВ | Лесозаводской | ТП №116 | ЦЕНТРАЛЬНАЯ Д.33 |  |  | 1 |  | 1 | 0 | plc, gprs |  | модернизация | да | да | да | Жилой дом | Потребитель | Коммерческий учет | опора | Коммерческий учет
84 | Нижнетавдинский РЭС | ПС 110/10кВ "Караганда" | ф."Подхоз-1"10кВ | Лесозаводской | ТП №116 | ЦЕНТРАЛЬНАЯ Д.35 |  | 1 | 0 |  |  | 0 | plc, gprs |  | модернизация | да | да | да | Жилой дом | Потребитель | Коммерческий учет | опора | Коммерческий учет
85 | Нижнетавдинский РЭС | ПС 110/10кВ "Караганда" | ф."Подхоз-1"10кВ | Лесозаводской | ТП №116 | Пекарня |  |  | 1 |  | 1 | 0 | plc, gprs |  | модернизация | да | да | да | Помещение | Потребитель | Коммерческий учет | здание | Коммерческий учет
86 | Нижнетавдинский РЭС | ПС 110/10кВ "Караганда" | ф."Подхоз-1"10кВ | Лесозаводской | ТП №116 | Магазин |  | 1 | 0 |  |  | 0 | plc, gprs |  | модернизация | да | да | да | Помещение | Потребитель | Коммерческий учет | здание | Коммерческий учет
87 | Нижнетавдинский РЭС | ПС 110/10кВ "Караганда" | ф."Подхоз-1"10кВ | Лесозаводской | ТП №116 | Магазин |  |  | 1 |  | 1 | 0 | plc, gprs |  | модернизация | да | да | да | Помещение | Потребитель | Коммерческий учет | здание | Коммерческий учет
88 | Нижнетавдинский РЭС | ПС 110/10кВ "Караганда" | ф."Подхоз-1"10кВ | Лесозаводской | ТП №116 | Пилорама |  |  | 1 | 1 |  | 3 | plc, gprs |  | модернизация | да | да | да | Помещение | Потребитель | Коммерческий учет | здание | Коммерческий учет
89 | Нижнетавдинский РЭС | ПС 110/10кВ "Караганда" | ф."Подхоз-1"10кВ | Лесозаводской | ТП №117 | ЛЕСНАЯ Д.9 |  | 1 | 0 |  |  | 0 | plc, gprs |  | модернизация | да | да | да | Жилой дом | Потребитель | Коммерческий учет | опора | Коммерческий учет
90 | Нижнетавдинский РЭС | ПС 110/10кВ "Караганда" | ф."Подхоз-1"10кВ | Лесозаводской | ТП №117 | ЛЕСНАЯ Д.11 |  | 1 | 0 |  |  | 0 | plc, gprs |  | модернизация | да | да | да | Жилой дом | Потребитель | Коммерческий учет | опора | Коммерческий учет
91 | Нижнетавдинский РЭС | ПС 110/10кВ "Караганда" | ф."Подхоз-1"10кВ | Лесозаводской | ТП №117 | ЛЕСНАЯ Д.13 |  | 1 | 0 |  |  | 0 | plc, gprs |  | модернизация | да | да | да | Жилой дом | Потребитель | Коммерческий учет | опора | Коммерческий учет
92 | Нижнетавдинский РЭС | ПС 110/10кВ "Караганда" | ф."Подхоз-1"10кВ | Лесозаводской | ТП №117 | ЛЕСНАЯ Д.15 КВ.1 |  | 1 | 0 |  |  | 0 | plc, gprs |  | модернизация | да | да | да | Жилой дом | Потребитель | Коммерческий учет | опора | Коммерческий учет
93 | Нижнетавдинский РЭС | ПС 110/10кВ "Караганда" | ф."Подхоз-1"10кВ | Лесозаводской | ТП №117 | ЛЕСНАЯ Д.15 КВ.2 |  | 1 | 0 |  |  | 0 | plc, gprs |  | модернизация | да | да | да | Жилой дом | Потребитель | Коммерческий учет | опора | Коммерческий учет
94 | Нижнетавдинский РЭС | ПС 110/10кВ "Караганда" | ф."Подхоз-1"10кВ | Лесозаводской | ТП №117 | ЛЕСНАЯ Д.17 КВ.1 |  | 1 | 0 |  |  | 0 | plc, gprs |  | модернизация | да | да | да | Жилой дом | Потребитель | Коммерческий учет | опора | Коммерческий учет
95 | Нижнетавдинский РЭС | ПС 110/10кВ "Караганда" | ф."Подхоз-1"10кВ | Лесозаводской | ТП №117 | ЛЕСНАЯ Д.17 КВ.2 |  | 1 | 0 |  |  | 0 | plc, gprs |  | модернизация | да | да | да | Жилой дом | Потребитель | Коммерческий учет | опора | Коммерческий учет
96 | Нижнетавдинский РЭС | ПС 110/10кВ "Караганда" | ф."Подхоз-1"10кВ | Лесозаводской | ТП №117 | ЛЕСНАЯ Д.19 |  | 1 | 0 |  |  | 0 | plc, gprs |  | модернизация | да | да | да | Жилой дом | Потребитель | Коммерческий учет | опора | Коммерческий учет
97 | Нижнетавдинский РЭС | ПС 110/10кВ "Караганда" | ф."Подхоз-1"10кВ | Лесозаводской | ТП №117 | ЛЕСНАЯ Д.21 |  | 1 | 0 |  |  | 0 | plc, gprs |  | модернизация | да | да | да | Жилой дом | Потребитель | Коммерческий учет | опора | Коммерческий учет
98 | Нижнетавдинский РЭС | ПС 110/10кВ "Караганда" | ф."Подхоз-1"10кВ | Лесозаводской | ТП №117 | ЛЕСНАЯ Д.23 |  | 1 | 0 |  |  | 0 | plc, gprs |  | модернизация | да | да | да | Жилой дом | Потребитель | Коммерческий учет | опора | Коммерческий учет
99 | Нижнетавдинский РЭС | ПС 110/10кВ "Караганда" | ф."Подхоз-1"10кВ | Лесозаводской | ТП №117 | ЛЕСНАЯ Д.25 |  | 1 | 0 |  |  | 0 | plc, gprs |  | модернизация | да | да | да | Жилой дом | Потребитель | Коммерческий учет | опора | Коммерческий учет
100 | Нижнетавдинский РЭС | ПС 110/10кВ "Караганда" | ф."Подхоз-1"10кВ | Лесозаводской | ТП №117 | ЛЕСНАЯ Д.25А |  | 1 | 0 |  |  | 0 | plc, gprs |  | модернизация | да | да | да | Жилой дом | Потребитель | Коммерческий учет | опора | Коммерческий учет
101 | Нижнетавдинский РЭС | ПС 110/10кВ "Караганда" | ф."Подхоз-1"10кВ | Лесозаводской | ТП №117 | ЛЕСНАЯ Д.27 |  | 1 | 0 |  |  | 0 | plc, gprs |  | модернизация | да | да | да | Жилой дом | Потребитель | Коммерческий учет | опора | Коммерческий учет
102 | Нижнетавдинский РЭС | ПС 110/10кВ "Караганда" | ф."Подхоз-1"10кВ | Лесозаводской | ТП №117 | ЛЕСНАЯ Д.29 |  | 1 | 0 |  |  | 0 | plc, gprs |  | модернизация | да | да | да | Жилой дом | Потребитель | Коммерческий учет | опора | Коммерческий учет
103 | Нижнетавдинский РЭС | ПС 110/10кВ "Караганда" | ф."Подхоз-1"10кВ | Лесозаводской | ТП №117 | ЛЕСНАЯ Д.31 |  |  | 1 |  | 1 | 0 | plc, gprs |  | модернизация | да | да | да | Жилой дом | Потребитель | Коммерческий учет | опора | Коммерческий учет
104 | Нижнетавдинский РЭС | ПС 110/10кВ "Караганда" | ф."Подхоз-1"10кВ | Лесозаводской | ТП №117 | МИРА Д.1 |  | 1 | 0 |  |  | 0 | plc, gprs |  | модернизация | да | да | да |  |  | Коммерческий учет |  | Коммерческий учет
105 | Нижнетавдинский РЭС | ПС 110/10кВ "Караганда" | ф."Подхоз-1"10кВ | Лесозаводской | ТП №117 | МИРА Д.2 |  | 1 | 0 |  |  | 0 | plc, gprs |  | модернизация | да | да | да | Жилой дом | Потребитель | Коммерческий учет | опора | Коммерческий учет
106 | Нижнетавдинский РЭС | ПС 110/10кВ "Караганда" | ф."Подхоз-1"10кВ | Лесозаводской | ТП №117 | МИРА Д.3 |  | 1 | 0 |  |  | 0 | plc, gprs |  | модернизация | да | да | да | Жилой дом | Потребитель | Коммерческий учет | опора | Коммерческий учет
107 | Нижнетавдинский РЭС | ПС 110/10кВ "Караганда" | ф."Подхоз-1"10кВ | Лесозаводской | ТП №117 | МИРА Д.4 |  | 1 | 0 |  |  | 0 | plc, gprs |  | модернизация | да | да | да | Жилой дом | Потребитель | Коммерческий учет | опора | Коммерческий учет
108 | Нижнетавдинский РЭС | ПС 110/10кВ "Караганда" | ф."Подхоз-1"10кВ | Лесозаводской | ТП №117 | МИРА Д.6 |  | 1 | 0 |  |  | 0 | plc, gprs |  | модернизация | да | да | да | Жилой дом | Потребитель | Коммерческий учет | опора | Коммерческий учет
109 | Нижнетавдинский РЭС | ПС 110/10кВ "Караганда" | ф."Подхоз-1"10кВ | Лесозаводской | ТП №117 | МИРА Д.7 |  | 1 | 0 |  |  | 0 | plc, gprs |  | модернизация | да | да | да | Жилой дом | Потребитель | Коммерческий учет | опора | Коммерческий учет
110 | Нижнетавдинский РЭС | ПС 110/10кВ "Караганда" | ф."Подхоз-1"10кВ | Лесозаводской | ТП №117 | МИРА Д.8 |  | 1 | 0 |  |  | 0 | plc, gprs |  | модернизация | да | да | да | Жилой дом | Потребитель | Коммерческий учет | опора | Коммерческий учет
111 | Нижнетавдинский РЭС | ПС 110/10кВ "Караганда" | ф."Подхоз-1"10кВ | Лесозаводской | ТП №117 | МИРА Д.9 КВ.1 |  | 1 | 0 |  |  | 0 | plc, gprs |  | модернизация | да | да | да | Жилой дом | Потребитель | Коммерческий учет | опора | Коммерческий учет
112 | Нижнетавдинский РЭС | ПС 110/10кВ "Караганда" | ф."Подхоз-1"10кВ | Лесозаводской | ТП №117 | МИРА Д.9 КВ.2 |  |  | 1 |  | 1 | 0 | plc, gprs |  | модернизация | да | да | да | Жилой дом | Потребитель | Коммерческий учет | опора | Коммерческий учет
113 | Нижнетавдинский РЭС | ПС 110/10кВ "Караганда" | ф."Подхоз-1"10кВ | Лесозаводской | ТП №117 | МИРА Д.10 КВ.1 |  | 1 | 0 |  |  | 0 | plc, gprs |  | модернизация | да | да | да | Жилой дом | Потребитель | Коммерческий учет | опора | Коммерческий учет
114 | Нижнетавдинский РЭС | ПС 110/10кВ "Караганда" | ф."Подхоз-1"10кВ | Лесозаводской | ТП №117 | МИРА Д.10 КВ.2 |  | 1 | 0 |  |  | 0 | plc, gprs |  | модернизация | да | да | да | Жилой дом | Потребитель | Коммерческий учет | опора | Коммерческий учет
115 | Нижнетавдинский РЭС | ПС 110/10кВ "Караганда" | ф."Подхоз-1"10кВ | Лесозаводской | ТП №117 | МИРА Д.14 |  |  | 1 |  | 1 | 0 | plc, gprs |  | модернизация | да | да | да | Жилой дом | Потребитель | Коммерческий учет | опора | Коммерческий учет
116 | Нижнетавдинский РЭС | ПС 110/10кВ "Караганда" | ф."Подхоз-1"10кВ | Лесозаводской | ТП №117 | МИРА Д.14 КВ.1 |  | 1 | 0 |  |  | 0 | plc, gprs |  | модернизация | да | да | да | Жилой дом | Потребитель | Коммерческий учет | опора | Коммерческий учет
117 | Нижнетавдинский РЭС | ПС 110/10кВ "Караганда" | ф."Подхоз-1"10кВ | Лесозаводской | ТП №117 | МИРА Д.14 КВ.2 |  | 1 | 0 |  |  | 0 | plc, gprs |  | модернизация | да | да | да | Жилой дом | Потребитель | Коммерческий учет | опора | Коммерческий учет
118 | Нижнетавдинский РЭС | ПС 110/10кВ "Караганда" | ф."Подхоз-1"10кВ | Лесозаводской | ТП №117 | МИРА Д.14 КВ.3 |  | 1 | 0 |  |  | 0 | plc, gprs |  | модернизация | да | да | да | Жилой дом | Потребитель | Коммерческий учет | опора | Коммерческий учет
119 | Нижнетавдинский РЭС | ПС 110/10кВ "Караганда" | ф."Подхоз-1"10кВ | Лесозаводской | ТП №117 | МИРА Д.14 КВ.4 |  | 1 | 0 |  |  | 0 | plc, gprs |  | модернизация | да | да | да | Жилой дом | Потребитель | Коммерческий учет | опора | Коммерческий учет
120 | Нижнетавдинский РЭС | ПС 110/10кВ "Караганда" | ф."Подхоз-1"10кВ | Лесозаводской | ТП №117 | МИРА Д.15 КВ.1 |  | 1 | 0 |  |  | 0 | plc, gprs |  | модернизация | да | да | да | Жилой дом | Потребитель | Коммерческий учет | опора | Коммерческий учет
121 | Нижнетавдинский РЭС | ПС 110/10кВ "Караганда" | ф."Подхоз-1"10кВ | Лесозаводской | ТП №117 | МИРА Д.15 КВ.2 |  | 1 | 0 |  |  | 0 | plc, gprs |  | модернизация | да | да | да | Жилой дом | Потребитель | Коммерческий учет | опора | Коммерческий учет
122 | Нижнетавдинский РЭС | ПС 110/10кВ "Караганда" | ф."Подхоз-1"10кВ | Лесозаводской | ТП №117 | МИРА Д.16 |  | 1 | 0 |  |  | 0 | plc, gprs |  | модернизация | да | да | да | Жилой дом | Потребитель | Коммерческий учет | опора | Коммерческий учет
123 | Нижнетавдинский РЭС | ПС 110/10кВ "Караганда" | ф."Подхоз-1"10кВ | Лесозаводской | ТП №117 | МИРА Д.17 |  | 1 | 0 |  |  | 0 | plc, gprs |  | модернизация | да | да | да | Жилой дом | Потребитель | Коммерческий учет | опора | Коммерческий учет
124 | Нижнетавдинский РЭС | ПС 110/10кВ "Караганда" | ф."Подхоз-1"10кВ | Лесозаводской | ТП №117 | МИРА Д.18 |  | 1 | 0 |  |  | 0 | plc, gprs |  | модернизация | да | да | да | Жилой дом | Потребитель | Коммерческий учет | опора | Коммерческий учет
125 | Нижнетавдинский РЭС | ПС 110/10кВ "Караганда" | ф."Подхоз-1"10кВ | Лесозаводской | ТП №117 | МИРА Д.19 |  | 1 | 0 |  |  | 0 | plc, gprs |  | модернизация | да | да | да | Жилой дом | Потребитель | Коммерческий учет | опора | Коммерческий учет
126 | Нижнетавдинский РЭС | ПС 110/10кВ "Караганда" | ф."Подхоз-1"10кВ | Лесозаводской | ТП №117 | МИРА Д.21 |  | 1 | 0 |  |  | 0 | plc, gprs |  | модернизация | да | да | да | Жилой дом | Потребитель | Коммерческий учет | опора | Коммерческий учет
127 | Нижнетавдинский РЭС | ПС 110/10кВ "Караганда" | ф."Подхоз-1"10кВ | Лесозаводской | ТП №117 | МИРА Д.22 КВ.1 |  |  | 1 |  | 1 | 0 | plc, gprs |  | модернизация | да | да | да | Жилой дом | Потребитель | Коммерческий учет | опора | Коммерческий учет
128 | Нижнетавдинский РЭС | ПС 110/10кВ "Караганда" | ф."Подхоз-1"10кВ | Лесозаводской | ТП №117 | МИРА Д.22 КВ.2 |  | 1 | 0 |  |  | 0 | plc, gprs |  | модернизация | да | да | да | Жилой дом | Потребитель | Коммерческий учет | опора | Коммерческий учет
129 | Нижнетавдинский РЭС | ПС 110/10кВ "Караганда" | ф."Подхоз-1"10кВ | Лесозаводской | ТП №117 | МИРА Д.24 |  | 1 | 0 |  |  | 0 | plc, gprs |  | модернизация | да | да | да | Жилой дом | Потребитель | Коммерческий учет | опора | Коммерческий учет
130 | Нижнетавдинский РЭС | ПС 110/10кВ "Караганда" | ф."Подхоз-1"10кВ | Лесозаводской | ТП №117 | МИРА Д.25 КВ.1 |  | 1 | 0 |  |  | 0 | plc, gprs |  | модернизация | да | да | да | Жилой дом | Потребитель | Коммерческий учет | опора | Коммерческий учет
131 | Нижнетавдинский РЭС | ПС 110/10кВ "Караганда" | ф."Подхоз-1"10кВ | Лесозаводской | ТП №117 | МИРА Д.25 КВ.2 |  | 1 | 0 |  |  | 0 | plc, gprs |  | модернизация | да | да | да | Жилой дом | Потребитель | Коммерческий учет | опора | Коммерческий учет
132 | Нижнетавдинский РЭС | ПС 110/10кВ "Караганда" | ф."Подхоз-1"10кВ | Лесозаводской | ТП №117 | МИРА Д.25 КВ.3 |  | 1 | 0 |  |  | 0 | plc, gprs |  | модернизация | да | да | да | Жилой дом | Потребитель | Коммерческий учет | опора | Коммерческий учет
133 | Нижнетавдинский РЭС | ПС 110/10кВ "Караганда" | ф."Подхоз-1"10кВ | Лесозаводской | ТП №117 | МИРА Д.26 |  | 1 | 0 |  |  | 0 | plc, gprs |  | модернизация | да | да | да | Жилой дом | Потребитель | Коммерческий учет | опора | Коммерческий учет
134 | Нижнетавдинский РЭС | ПС 110/10кВ "Караганда" | ф."Подхоз-1"10кВ | Лесозаводской | ТП №117 | МИРА Д.27 |  | 1 | 0 |  |  | 0 | plc, gprs |  | модернизация | да | да | да | Жилой дом | Потребитель | Коммерческий учет | опора | Коммерческий учет
135 | Нижнетавдинский РЭС | ПС 110/10кВ "Караганда" | ф."Подхоз-1"10кВ | Лесозаводской | ТП №117 | МИРА Д.29 КВ.2 |  | 1 | 0 |  |  | 0 | plc, gprs |  | модернизация | да | да | да | Жилой дом | Потребитель | Коммерческий учет | опора | Коммерческий учет
136 | Нижнетавдинский РЭС | ПС 110/10кВ "Караганда" | ф."Подхоз-1"10кВ | Лесозаводской | ТП №117 | МИРА Д.30 |  | 1 | 0 |  |  | 0 | plc, gprs |  | модернизация | да | да | да | Жилой дом | Потребитель | Коммерческий учет | опора | Коммерческий учет
137 | Нижнетавдинский РЭС | ПС 110/10кВ "Караганда" | ф."Подхоз-1"10кВ | Лесозаводской | ТП №117 | МИРА Д.31 |  | 1 | 0 |  |  | 0 | plc, gprs |  | модернизация | да | да | да | Жилой дом | Потребитель | Коммерческий учет | опора | Коммерческий учет
138 | Нижнетавдинский РЭС | ПС 110/10кВ "Караганда" | ф."Подхоз-1"10кВ | Лесозаводской | ТП №117 | МИРА Д.32 |  | 1 | 0 |  |  | 0 | plc, gprs |  | модернизация | да | да | да | Жилой дом | Потребитель | Коммерческий учет | опора | Коммерческий учет
139 | Нижнетавдинский РЭС | ПС 110/10кВ "Караганда" | ф."Подхоз-1"10кВ | Лесозаводской | ТП №117 | МИРА Д.34 КВ.1 |  | 1 | 0 |  |  | 0 | plc, gprs |  | модернизация | да | да | да | Жилой дом | Потребитель | Коммерческий учет | опора | Коммерческий учет
140 | Нижнетавдинский РЭС | ПС 110/10кВ "Караганда" | ф."Подхоз-1"10кВ | Лесозаводской | ТП №117 | МИРА Д.34 КВ.2 |  | 1 | 0 |  |  | 0 | plc, gprs |  | модернизация | да | да | да | Жилой дом | Потребитель | Коммерческий учет | опора | Коммерческий учет
141 | Нижнетавдинский РЭС | ПС 110/10кВ "Караганда" | ф."Подхоз-1"10кВ | Лесозаводской | ТП №117 | МИРА Д.39 |  |  | 1 |  | 1 | 0 | plc, gprs |  | модернизация | да | да | да | Жилой дом | Потребитель | Коммерческий учет | опора | Коммерческий учет
142 | Нижнетавдинский РЭС | ПС 110/10кВ "Караганда" | ф."Подхоз-1"10кВ | Лесозаводской | ТП №117 | МИРА Д.21а |  |  | 1 |  | 1 | 0 | plc, gprs |  | модернизация | да | да | да |  |  | Коммерческий учет |  | Коммерческий учет
143 | Нижнетавдинский РЭС | ПС 110/10кВ "Караганда" | ф."Подхоз-1"10кВ | Лесозаводской | ТП №117 | СОВЕТСКАЯ Д.1/ДАЧА |  | 1 | 0 |  |  | 0 | plc, gprs |  | модернизация | да | да | да | Жилой дом | Потребитель | Коммерческий учет | опора | Коммерческий учет
144 | Нижнетавдинский РЭС | ПС 110/10кВ "Караганда" | ф."Подхоз-1"10кВ | Лесозаводской | ТП №117 | СОВЕТСКАЯ Д.3 |  | 1 | 0 |  |  | 0 | plc, gprs |  | модернизация | да | да | да | Жилой дом | Потребитель | Коммерческий учет | опора | Коммерческий учет
145 | Нижнетавдинский РЭС | ПС 110/10кВ "Караганда" | ф."Подхоз-1"10кВ | Лесозаводской | ТП №117 | СОВЕТСКАЯ Д.4 КВ.1 |  | 1 | 0 |  |  | 0 | plc, gprs |  | модернизация | да | да | да | Жилой дом | Потребитель | Коммерческий учет | опора | Коммерческий учет
146 | Нижнетавдинский РЭС | ПС 110/10кВ "Караганда" | ф."Подхоз-1"10кВ | Лесозаводской | ТП №117 | СОВЕТСКАЯ Д.4 КВ.2 |  | 1 | 0 |  |  | 0 | plc, gprs |  | модернизация | да | да | да | Жилой дом | Потребитель | Коммерческий учет | опора | Коммерческий учет
147 | Нижнетавдинский РЭС | ПС 110/10кВ "Караганда" | ф."Подхоз-1"10кВ | Лесозаводской | ТП №117 | СОВЕТСКАЯ Д.5 |  | 1 | 0 |  |  | 0 | plc, gprs |  | модернизация | да | да | да | Жилой дом | Потребитель | Коммерческий учет | опора | Коммерческий учет
148 | Нижнетавдинский РЭС | ПС 110/10кВ "Караганда" | ф."Подхоз-1"10кВ | Лесозаводской | ТП №117 | СОВЕТСКАЯ Д.6 |  | 1 | 0 |  |  | 0 | plc, gprs |  | модернизация | да | да | да | Жилой дом | Потребитель | Коммерческий учет | опора | Коммерческий учет
149 | Нижнетавдинский РЭС | ПС 110/10кВ "Караганда" | ф."Подхоз-1"10кВ | Лесозаводской | ТП №117 | СОВЕТСКАЯ Д.7 |  | 1 | 0 |  |  | 0 | plc, gprs |  | модернизация | да | да | да | Жилой дом | Потребитель | Коммерческий учет | опора | Коммерческий учет
150 | Нижнетавдинский РЭС | ПС 110/10кВ "Караганда" | ф."Подхоз-1"10кВ | Лесозаводской | ТП №117 | СОВЕТСКАЯ Д.8 |  | 1 | 0 |  |  | 0 | plc, gprs |  | модернизация | да | да | да | Жилой дом | Потребитель | Коммерческий учет | опора | Коммерческий учет
151 | Нижнетавдинский РЭС | ПС 110/10кВ "Караганда" | ф."Подхоз-1"10кВ | Лесозаводской | ТП №117 | СОВЕТСКАЯ Д.9 |  | 1 | 0 |  |  | 0 | plc, gprs |  | модернизация | да | да | да | Жилой дом | Потребитель | Коммерческий учет | опора | Коммерческий учет
152 | Нижнетавдинский РЭС | ПС 110/10кВ "Караганда" | ф."Подхоз-1"10кВ | Лесозаводской | ТП №117 | СОВЕТСКАЯ Д.10 |  | 1 | 0 |  |  | 0 | plc, gprs |  | модернизация | да | да | да | Жилой дом | Потребитель | Коммерческий учет | опора | Коммерческий учет
153 | Нижнетавдинский РЭС | ПС 110/10кВ "Караганда" | ф."Подхоз-1"10кВ | Лесозаводской | ТП №117 | СОВЕТСКАЯ Д.11 |  | 1 | 0 |  |  | 0 | plc, gprs |  | модернизация | да | да | да | Жилой дом | Потребитель | Коммерческий учет | опора | Коммерческий учет
154 | Нижнетавдинский РЭС | ПС 110/10кВ "Караганда" | ф."Подхоз-1"10кВ | Лесозаводской | ТП №117 | СОВЕТСКАЯ Д.12 |  | 1 | 0 |  |  | 0 | plc, gprs |  | модернизация | да | да | да | Жилой дом | Потребитель | Коммерческий учет | опора | Коммерческий учет
155 | Нижнетавдинский РЭС | ПС 110/10кВ "Караганда" | ф."Подхоз-1"10кВ | Лесозаводской | ТП №117 | СОВЕТСКАЯ Д.13 |  | 1 | 0 |  |  | 0 | plc, gprs |  | модернизация | да | да | да | Жилой дом | Потребитель | Коммерческий учет | опора | Коммерческий учет
156 | Нижнетавдинский РЭС | ПС 110/10кВ "Караганда" | ф."Подхоз-1"10кВ | Лесозаводской | ТП №117 | СОВЕТСКАЯ Д.14 |  | 1 | 0 |  |  | 0 | plc, gprs |  | модернизация | да | да | да | Жилой дом | Потребитель | Коммерческий учет | опора | Коммерческий учет
157 | Нижнетавдинский РЭС | ПС 110/10кВ "Караганда" | ф."Подхоз-1"10кВ | Лесозаводской | ТП №117 | СОВЕТСКАЯ Д.15 |  | 1 | 0 |  |  | 0 | plc, gprs |  | модернизация | да | да | да | Жилой дом | Потребитель | Коммерческий учет | опора | Коммерческий учет
158 | Нижнетавдинский РЭС | ПС 110/10кВ "Караганда" | ф."Подхоз-1"10кВ | Лесозаводской | ТП №117 | СОВЕТСКАЯ Д.16 |  | 1 | 0 |  |  | 0 | plc, gprs |  | модернизация | да | да | да | Жилой дом | Потребитель | Коммерческий учет | опора | Коммерческий учет
159 | Нижнетавдинский РЭС | ПС 110/10кВ "Караганда" | ф."Подхоз-1"10кВ | Лесозаводской | ТП №117 | СОВЕТСКАЯ Д.17 |  | 1 | 0 |  |  | 0 | plc, gprs |  | модернизация | да | да | да | Жилой дом | Потребитель | Коммерческий учет | опора | Коммерческий учет
160 | Нижнетавдинский РЭС | ПС 110/10кВ "Караганда" | ф."Подхоз-1"10кВ | Лесозаводской | ТП №117 | СОВЕТСКАЯ Д.18 |  | 1 | 0 |  |  | 0 | plc, gprs |  | модернизация | да | да | да | Жилой дом | Потребитель | Коммерческий учет | опора | Коммерческий учет
161 | Нижнетавдинский РЭС | ПС 110/10кВ "Караганда" | ф."Подхоз-1"10кВ | Лесозаводской | ТП №117 | СОВЕТСКАЯ Д.19 |  | 1 | 0 |  |  | 0 | plc, gprs |  | модернизация | да | да | да | Жилой дом | Потребитель | Коммерческий учет | опора | Коммерческий учет
162 | Нижнетавдинский РЭС | ПС 110/10кВ "Караганда" | ф."Подхоз-1"10кВ | Лесозаводской | ТП №117 | СОВЕТСКАЯ Д.20 |  | 1 | 0 |  |  | 0 | plc, gprs |  | модернизация | да | да | да | Жилой дом | Потребитель | Коммерческий учет | опора | Коммерческий учет
163 | Нижнетавдинский РЭС | ПС 110/10кВ "Караганда" | ф."Подхоз-1"10кВ | Лесозаводской | ТП №117 | СОВЕТСКАЯ Д.21 |  | 1 | 0 |  |  | 0 | plc, gprs |  | модернизация | да | да | да | Жилой дом | Потребитель | Коммерческий учет | опора | Коммерческий учет
164 | Нижнетавдинский РЭС | ПС 110/10кВ "Караганда" | ф."Подхоз-1"10кВ | Лесозаводской | ТП №117 | СОВЕТСКАЯ Д.22 |  | 1 | 0 |  |  | 0 | plc, gprs |  | модернизация | да | да | да | Жилой дом | Потребитель | Коммерческий учет | опора | Коммерческий учет
165 | Нижнетавдинский РЭС | ПС 110/10кВ "Караганда" | ф."Подхоз-1"10кВ | Лесозаводской | ТП №117 | СОВЕТСКАЯ Д.23 |  | 1 | 0 |  |  | 0 | plc, gprs |  | модернизация | да | да | да | Жилой дом | Потребитель | Коммерческий учет | опора | Коммерческий учет
166 | Нижнетавдинский РЭС | ПС 110/10кВ "Караганда" | ф."Подхоз-1"10кВ | Лесозаводской | ТП №117 | СОВЕТСКАЯ Д.24 |  | 1 | 0 |  |  | 0 | plc, gprs |  | модернизация | да | да | да | Жилой дом | Потребитель | Коммерческий учет | опора | Коммерческий учет
167 | Нижнетавдинский РЭС | ПС 110/10кВ "Караганда" | ф."Подхоз-1"10кВ | Лесозаводской | ТП №117 | СОВЕТСКАЯ Д.25 |  | 1 | 0 |  |  | 0 | plc, gprs |  | модернизация | да | да | да | Жилой дом | Потребитель | Коммерческий учет | опора | Коммерческий учет
168 | Нижнетавдинский РЭС | ПС 110/10кВ "Караганда" | ф."Подхоз-1"10кВ | Лесозаводской | ТП №117 | СОВЕТСКАЯ Д.26 |  | 1 | 0 |  |  | 0 | plc, gprs |  | модернизация | да | да | да | Жилой дом | Потребитель | Коммерческий учет | опора | Коммерческий учет
169 | Нижнетавдинский РЭС | ПС 110/10кВ "Караганда" | ф."Подхоз-1"10кВ | Лесозаводской | ТП №117 | СОВЕТСКАЯ Д.28 |  | 1 | 0 |  |  | 0 | plc, gprs |  | модернизация | да | да | да | Жилой дом | Потребитель | Коммерческий учет | опора | Коммерческий учет
170 | Нижнетавдинский РЭС | ПС 110/10кВ "Караганда" | ф."Подхоз-1"10кВ | Лесозаводской | ТП №117 | СОВЕТСКАЯ Д.29 |  | 1 | 0 |  |  | 0 | plc, gprs |  | модернизация | да | да | да | Жилой дом | Потребитель | Коммерческий учет | опора | Коммерческий учет
171 | Нижнетавдинский РЭС | ПС 110/10кВ "Караганда" | ф."Подхоз-1"10кВ | Лесозаводской | ТП №117 | СОВЕТСКАЯ Д.30 |  | 1 | 0 |  |  | 0 | plc, gprs |  | модернизация | да | да | да | Жилой дом | Потребитель | Коммерческий учет | опора | Коммерческий учет
172 | Нижнетавдинский РЭС | ПС 110/10кВ "Караганда" | ф."Подхоз-1"10кВ | Лесозаводской | ТП №117 | СОВЕТСКАЯ Д.32 |  | 1 | 0 |  |  | 0 | plc, gprs |  | модернизация | да | да | да | Жилой дом | Потребитель | Коммерческий учет | опора | Коммерческий учет
173 | Нижнетавдинский РЭС | ПС 110/10кВ "Караганда" | ф."Подхоз-1"10кВ | Лесозаводской | ТП №117 | СОВЕТСКАЯ Д.34 |  | 1 | 0 |  |  | 0 | plc, gprs |  | модернизация | да | да | да | Жилой дом | Потребитель | Коммерческий учет | опора | Коммерческий учет
174 | Нижнетавдинский РЭС | ПС 110/10кВ "Караганда" | ф."Подхоз-1"10кВ | Лесозаводской | ТП №117 | СОВЕТСКАЯ Д.36 |  | 1 | 0 |  |  | 0 | plc, gprs |  | модернизация | да | да | да | Жилой дом | Потребитель | Коммерческий учет | опора | Коммерческий учет
175 | Нижнетавдинский РЭС | ПС 110/10кВ "Караганда" | ф."Подхоз-1"10кВ | Лесозаводской | ТП №117 | Пилорама |  |  | 1 |  | 1 | 0 | plc, gprs |  | модернизация | да | да | да | Помещение | Потребитель | Коммерческий учет | здание | Коммерческий учет
176 | Нижнетавдинский РЭС | ПС 110/10кВ "Караганда" | ф."Подхоз-1"10кВ | Лесозаводской | ТП №117 | Мастерская |  |  | 1 |  | 1 | 0 | plc, gprs |  | модернизация | да | да | да | Помещение | Потребитель | Коммерческий учет | здание | Коммерческий учет
177 | Нижнетавдинский РЭС | ПС 110/10кВ "Караганда" | ф."Подхоз-1"10кВ | Лесозаводской | ТП №117 | ФЕЛЬШЕРСКОАКУШЕРСКИЙ ПУНКТ |  | 1 | 0 |  |  | 0 | plc, gprs |  | модернизация | да | да | да | Помещение | Потребитель | Коммерческий учет | здание | Коммерческий учет
1 | Нижнетавдинский РЭС | ПС 110/10кВ "Караганда" |  | Лесозаводской |  |  |  | 160 | 17 | 1 | 16 | 3
178 | Нижнетавдинский РЭС | ПС 110/35/10кВ "Велижаны" | ф."Александровка"10кВ | Новопокровка | ТП №121 | КОРОТЧАЕВА Д.1 КВ.1 |  | 1 | 0 |  |  | 0 | plc, gprs |  | модернизация | да | да | да | Жилой дом | Потребитель | Коммерческий учет | опора | Коммерческий учет
179 | Нижнетавдинский РЭС | ПС 110/35/10кВ "Велижаны" | ф."Александровка"10кВ | Новопокровка | ТП №121 | КОРОТЧАЕВА Д.1/2 |  | 1 | 0 |  |  | 0 | plc, gprs |  | модернизация | да | да | да | Жилой дом | Потребитель | Коммерческий учет | опора | Коммерческий учет
180 | Нижнетавдинский РЭС | ПС 110/35/10кВ "Велижаны" | ф."Александровка"10кВ | Новопокровка | ТП №121 | КОРОТЧАЕВА Д.10 |  | 1 | 0 |  |  | 0 | plc, gprs |  | модернизация | да | да | да | Жилой дом | Потребитель | Коммерческий учет | опора | Коммерческий учет
181 | Нижнетавдинский РЭС | ПС 110/35/10кВ "Велижаны" | ф."Александровка"10кВ | Новопокровка | ТП №121 | КОРОТЧАЕВА Д.11 |  | 1 | 0 |  |  | 0 | plc, gprs |  | модернизация | да | да | да | Жилой дом | Потребитель | Коммерческий учет | опора | Коммерческий учет
182 | Нижнетавдинский РЭС | ПС 110/35/10кВ "Велижаны" | ф."Александровка"10кВ | Новопокровка | ТП №121 | КОРОТЧАЕВА Д.12 |  | 1 | 0 |  |  | 0 | plc, gprs |  | модернизация | да | да | да | Жилой дом | Потребитель | Коммерческий учет | опора | Коммерческий учет
183 | Нижнетавдинский РЭС | ПС 110/35/10кВ "Велижаны" | ф."Александровка"10кВ | Новопокровка | ТП №121 | КОРОТЧАЕВА Д.2 КВ.1 |  | 1 | 0 |  |  | 0 | plc, gprs |  | модернизация | да | да | да | Жилой дом | Потребитель | Коммерческий учет | опора | Коммерческий учет
184 | Нижнетавдинский РЭС | ПС 110/35/10кВ "Велижаны" | ф."Александровка"10кВ | Новопокровка | ТП №121 | КОРОТЧАЕВА Д.2 КВ.2 |  | 1 | 0 |  |  | 0 | plc, gprs |  | модернизация | да | да | да | Жилой дом | Потребитель | Коммерческий учет | опора | Коммерческий учет
185 | Нижнетавдинский РЭС | ПС 110/35/10кВ "Велижаны" | ф."Александровка"10кВ | Новопокровка | ТП №121 | КОРОТЧАЕВА Д.3 КВ.1 |  |  | 1 |  | 1 | 0 | plc, gprs |  | модернизация | да | да | да | Жилой дом | Потребитель | Коммерческий учет | опора | Коммерческий учет
186 | Нижнетавдинский РЭС | ПС 110/35/10кВ "Велижаны" | ф."Александровка"10кВ | Новопокровка | ТП №121 | КОРОТЧАЕВА Д.3 КВ.2 |  | 1 | 0 |  |  | 0 | plc, gprs |  | модернизация | да | да | да | Жилой дом | Потребитель | Коммерческий учет | опора | Коммерческий учет
187 | Нижнетавдинский РЭС | ПС 110/35/10кВ "Велижаны" | ф."Александровка"10кВ | Новопокровка | ТП №121 | КОРОТЧАЕВА Д.4/1 |  | 1 | 0 |  |  | 0 | plc, gprs |  | модернизация | да | да | да | Жилой дом | Потребитель | Коммерческий учет | опора | Коммерческий учет
188 | Нижнетавдинский РЭС | ПС 110/35/10кВ "Велижаны" | ф."Александровка"10кВ | Новопокровка | ТП №121 | КОРОТЧАЕВА Д.4/2 |  | 1 | 0 |  |  | 0 | plc, gprs |  | модернизация | да | да | да | Жилой дом | Потребитель | Коммерческий учет | опора | Коммерческий учет
189 | Нижнетавдинский РЭС | ПС 110/35/10кВ "Велижаны" | ф."Александровка"10кВ | Новопокровка | ТП №121 | КОРОТЧАЕВА Д.5 |  | 1 | 0 |  |  | 0 | plc, gprs |  | модернизация | да | да | да | Жилой дом | Потребитель | Коммерческий учет | опора | Коммерческий учет
190 | Нижнетавдинский РЭС | ПС 110/35/10кВ "Велижаны" | ф."Александровка"10кВ | Новопокровка | ТП №121 | КОРОТЧАЕВА Д.6 |  | 1 | 0 |  |  | 0 | plc, gprs |  | модернизация | да | да | да | Жилой дом | Потребитель | Коммерческий учет | опора | Коммерческий учет
191 | Нижнетавдинский РЭС | ПС 110/35/10кВ "Велижаны" | ф."Александровка"10кВ | Новопокровка | ТП №121 | КОРОТЧАЕВА Д.7 |  |  | 1 |  | 1 | 0 | plc, gprs |  | модернизация | да | да | да | Жилой дом | Потребитель | Коммерческий учет | опора | Коммерческий учет
192 | Нижнетавдинский РЭС | ПС 110/35/10кВ "Велижаны" | ф."Александровка"10кВ | Новопокровка | ТП №121 | КОРОТЧАЕВА Д.8 |  | 1 | 0 |  |  | 0 | plc, gprs |  | модернизация | да | да | да | Жилой дом | Потребитель | Коммерческий учет | опора | Коммерческий учет
193 | Нижнетавдинский РЭС | ПС 110/35/10кВ "Велижаны" | ф."Александровка"10кВ | Новопокровка | ТП №121 | КОРОТЧАЕВА Д.9 |  | 1 | 0 |  |  | 0 | plc, gprs |  | модернизация | да | да | да | Жилой дом | Потребитель | Коммерческий учет | опора | Коммерческий учет
194 | Нижнетавдинский РЭС | ПС 110/35/10кВ "Велижаны" | ф."Александровка"10кВ | Новопокровка | ТП №121 | ЛУГОВАЯ Д.1 |  | 1 | 0 |  |  | 0 | plc, gprs |  | модернизация | да | да | да | Жилой дом | Потребитель | Коммерческий учет | опора | Коммерческий учет
195 | Нижнетавдинский РЭС | ПС 110/35/10кВ "Велижаны" | ф."Александровка"10кВ | Новопокровка | ТП №121 | ЛУГОВАЯ Д.10 |  | 1 | 0 |  |  | 0 | plc, gprs |  | модернизация | да | да | да | Жилой дом | Потребитель | Коммерческий учет | опора | Коммерческий учет
196 | Нижнетавдинский РЭС | ПС 110/35/10кВ "Велижаны" | ф."Александровка"10кВ | Новопокровка | ТП №121 | ЛУГОВАЯ Д.2 |  | 1 | 0 |  |  | 0 | plc, gprs |  | модернизация | да | да | да | Жилой дом | Потребитель | Коммерческий учет | опора | Коммерческий учет
197 | Нижнетавдинский РЭС | ПС 110/35/10кВ "Велижаны" | ф."Александровка"10кВ | Новопокровка | ТП №121 | ЛУГОВАЯ Д.4 |  | 1 | 0 |  |  | 0 | plc, gprs |  | модернизация | да | да | да | Жилой дом | Потребитель | Коммерческий учет | опора | Коммерческий учет
198 | Нижнетавдинский РЭС | ПС 110/35/10кВ "Велижаны" | ф."Александровка"10кВ | Новопокровка | ТП №121 | ЛУГОВАЯ Д.5 КВ.1 |  | 1 | 0 |  |  | 0 | plc, gprs |  | модернизация | да | да | да | Жилой дом | Потребитель | Коммерческий учет | опора | Коммерческий учет
199 | Нижнетавдинский РЭС | ПС 110/35/10кВ "Велижаны" | ф."Александровка"10кВ | Новопокровка | ТП №121 | ЛУГОВАЯ Д.5 КВ.2 |  | 1 | 0 |  |  | 0 | plc, gprs |  | модернизация | да | да | да | Жилой дом | Потребитель | Коммерческий учет | опора | Коммерческий учет
200 | Нижнетавдинский РЭС | ПС 110/35/10кВ "Велижаны" | ф."Александровка"10кВ | Новопокровка | ТП №121 | ЛУГОВАЯ Д.6 |  |  | 1 |  | 1 | 0 | plc, gprs |  | модернизация | да | да | да | Жилой дом | Потребитель | Коммерческий учет | опора | Коммерческий учет
201 | Нижнетавдинский РЭС | ПС 110/35/10кВ "Велижаны" | ф."Александровка"10кВ | Новопокровка | ТП №121 | ЛУГОВАЯ Д.8 КВ.1 |  | 1 | 0 |  |  | 0 | plc, gprs |  | модернизация | да | да | да | Жилой дом | Потребитель | Коммерческий учет | опора | Коммерческий учет
202 | Нижнетавдинский РЭС | ПС 110/35/10кВ "Велижаны" | ф."Александровка"10кВ | Новопокровка | ТП №121 | ЛУГОВАЯ Д.8 КВ.2 |  | 1 | 0 |  |  | 0 | plc, gprs |  | модернизация | да | да | да | Жилой дом | Потребитель | Коммерческий учет | опора | Коммерческий учет
203 | Нижнетавдинский РЭС | ПС 110/35/10кВ "Велижаны" | ф."Александровка"10кВ | Новопокровка | ТП №121 | ЛУГОВАЯ Д.10 |  | 1 | 0 |  |  | 0 | plc, gprs |  | модернизация | да | да | да |  |  | Коммерческий учет |  | Коммерческий учет
204 | Нижнетавдинский РЭС | ПС 110/35/10кВ "Велижаны" | ф."Александровка"10кВ | Новопокровка | ТП №121 | ВЕТЕРАНОВ Д.2 |  | 1 | 0 |  |  | 0 | plc, gprs |  | модернизация | да | да | да | Жилой дом | Потребитель | Коммерческий учет | опора | Коммерческий учет
205 | Нижнетавдинский РЭС | ПС 110/35/10кВ "Велижаны" | ф."Александровка"10кВ | Новопокровка | ТП №121 | ВЕТЕРАНОВ Д.4 |  | 1 | 0 |  |  | 0 | plc, gprs |  | модернизация | да | да | да | Жилой дом | Потребитель | Коммерческий учет | опора | Коммерческий учет
206 | Нижнетавдинский РЭС | ПС 110/35/10кВ "Велижаны" | ф."Александровка"10кВ | Новопокровка | ТП №121 | ВЕТЕРАНОВ Д.6 |  | 1 | 0 |  |  | 0 | plc, gprs |  | модернизация | да | да | да | Жилой дом | Потребитель | Коммерческий учет | опора | Коммерческий учет
207 | Нижнетавдинский РЭС | ПС 110/35/10кВ "Велижаны" | ф."Александровка"10кВ | Новопокровка | ТП №121 | ЦЕНТРАЛЬНАЯ Д.* |  |  | 1 |  | 1 | 0 | plc, gprs |  | модернизация | да | да | да | Жилой дом | Потребитель | Коммерческий учет | опора | Коммерческий учет
208 | Нижнетавдинский РЭС | ПС 110/35/10кВ "Велижаны" | ф."Александровка"10кВ | Новопокровка | ТП №121 | ЦЕНТРАЛЬНАЯ Д.1 |  |  | 1 |  | 1 | 0 | plc, gprs |  | модернизация | да | да | да | Жилой дом | Потребитель | Коммерческий учет | опора | Коммерческий учет
209 | Нижнетавдинский РЭС | ПС 110/35/10кВ "Велижаны" | ф."Александровка"10кВ | Новопокровка | ТП №121 | ЦЕНТРАЛЬНАЯ Д.1б |  | 1 | 0 |  |  | 0 | plc, gprs |  | модернизация | да | да | да | Жилой дом | Потребитель | Коммерческий учет | опора | Коммерческий учет
210 | Нижнетавдинский РЭС | ПС 110/35/10кВ "Велижаны" | ф."Александровка"10кВ | Новопокровка | ТП №121 | ЦЕНТРАЛЬНАЯ Д.1-1 |  | 1 | 0 |  |  | 0 | plc, gprs |  | модернизация | да | да | да | Жилой дом | Потребитель | Коммерческий учет | опора | Коммерческий учет
211 | Нижнетавдинский РЭС | ПС 110/35/10кВ "Велижаны" | ф."Александровка"10кВ | Новопокровка | ТП №121 | ЦЕНТРАЛЬНАЯ Д.1-2 |  | 1 | 0 |  |  | 0 | plc, gprs |  | модернизация | да | да | да | Жилой дом | Потребитель | Коммерческий учет | опора | Коммерческий учет
212 | Нижнетавдинский РЭС | ПС 110/35/10кВ "Велижаны" | ф."Александровка"10кВ | Новопокровка | ТП №121 | ЦЕНТРАЛЬНАЯ Д.10 |  | 1 | 0 |  |  | 0 | plc, gprs |  | модернизация | да | да | да | Жилой дом | Потребитель | Коммерческий учет | опора | Коммерческий учет
213 | Нижнетавдинский РЭС | ПС 110/35/10кВ "Велижаны" | ф."Александровка"10кВ | Новопокровка | ТП №121 | ЦЕНТРАЛЬНАЯ Д.10а |  |  | 1 |  | 1 | 0 | plc, gprs |  | модернизация | да | да | да | Жилой дом | Потребитель | Коммерческий учет | опора | Коммерческий учет
214 | Нижнетавдинский РЭС | ПС 110/35/10кВ "Велижаны" | ф."Александровка"10кВ | Новопокровка | ТП №121 | ЦЕНТРАЛЬНАЯ Д.10 КВ.1 |  | 1 | 0 |  |  | 0 | plc, gprs |  | модернизация | да | да | да | Жилой дом | Потребитель | Коммерческий учет | опора | Коммерческий учет
215 | Нижнетавдинский РЭС | ПС 110/35/10кВ "Велижаны" | ф."Александровка"10кВ | Новопокровка | ТП №121 | ЦЕНТРАЛЬНАЯ Д.10 КВ.2 |  | 1 | 0 |  |  | 0 | plc, gprs |  | модернизация | да | да | да | Жилой дом | Потребитель | Коммерческий учет | опора | Коммерческий учет
216 | Нижнетавдинский РЭС | ПС 110/35/10кВ "Велижаны" | ф."Александровка"10кВ | Новопокровка | ТП №121 | ЦЕНТРАЛЬНАЯ Д.14 |  | 1 | 0 |  |  | 0 | plc, gprs |  | модернизация | да | да | да | Жилой дом | Потребитель | Коммерческий учет | опора | Коммерческий учет
217 | Нижнетавдинский РЭС | ПС 110/35/10кВ "Велижаны" | ф."Александровка"10кВ | Новопокровка | ТП №121 | ЦЕНТРАЛЬНАЯ Д.16 |  | 1 | 0 |  |  | 0 | plc, gprs |  | модернизация | да | да | да | Жилой дом | Потребитель | Коммерческий учет | опора | Коммерческий учет
218 | Нижнетавдинский РЭС | ПС 110/35/10кВ "Велижаны" | ф."Александровка"10кВ | Новопокровка | ТП №121 | ЦЕНТРАЛЬНАЯ Д.2 КВ.1 |  | 1 | 0 |  |  | 0 | plc, gprs |  | модернизация | да | да | да | Жилой дом | Потребитель | Коммерческий учет | опора | Коммерческий учет
219 | Нижнетавдинский РЭС | ПС 110/35/10кВ "Велижаны" | ф."Александровка"10кВ | Новопокровка | ТП №121 | ЦЕНТРАЛЬНАЯ Д.2 КВ.2 |  | 1 | 0 |  |  | 0 | plc, gprs |  | модернизация | да | да | да | Жилой дом | Потребитель | Коммерческий учет | опора | Коммерческий учет
220 | Нижнетавдинский РЭС | ПС 110/35/10кВ "Велижаны" | ф."Александровка"10кВ | Новопокровка | ТП №121 | ЦЕНТРАЛЬНАЯ Д.4 КВ.1 |  | 1 | 0 |  |  | 0 | plc, gprs |  | модернизация | да | да | да | Жилой дом | Потребитель | Коммерческий учет | опора | Коммерческий учет
221 | Нижнетавдинский РЭС | ПС 110/35/10кВ "Велижаны" | ф."Александровка"10кВ | Новопокровка | ТП №121 | ЦЕНТРАЛЬНАЯ Д.4 КВ.2 |  | 1 | 0 |  |  | 0 | plc, gprs |  | модернизация | да | да | да | Жилой дом | Потребитель | Коммерческий учет | опора | Коммерческий учет
222 | Нижнетавдинский РЭС | ПС 110/35/10кВ "Велижаны" | ф."Александровка"10кВ | Новопокровка | ТП №121 | ЦЕНТРАЛЬНАЯ Д.3 КВ.1 |  | 1 | 0 |  |  | 0 | plc, gprs |  | модернизация | да | да | да | Жилой дом | Потребитель | Коммерческий учет | опора | Коммерческий учет
223 | Нижнетавдинский РЭС | ПС 110/35/10кВ "Велижаны" | ф."Александровка"10кВ | Новопокровка | ТП №121 | ЦЕНТРАЛЬНАЯ Д.3 КВ.2 |  | 1 | 0 |  |  | 0 | plc, gprs |  | модернизация | да | да | да | Жилой дом | Потребитель | Коммерческий учет | опора | Коммерческий учет
224 | Нижнетавдинский РЭС | ПС 110/35/10кВ "Велижаны" | ф."Александровка"10кВ | Новопокровка | ТП №121 | ЦЕНТРАЛЬНАЯ Д.6 КВ.1 |  | 1 | 0 |  |  | 0 | plc, gprs |  | модернизация | да | да | да | Жилой дом | Потребитель | Коммерческий учет | опора | Коммерческий учет
225 | Нижнетавдинский РЭС | ПС 110/35/10кВ "Велижаны" | ф."Александровка"10кВ | Новопокровка | ТП №121 | ЦЕНТРАЛЬНАЯ Д.6 КВ.2 |  | 1 | 0 |  |  | 0 | plc, gprs |  | модернизация | да | да | да | Жилой дом | Потребитель | Коммерческий учет | опора | Коммерческий учет
226 | Нижнетавдинский РЭС | ПС 110/35/10кВ "Велижаны" | ф."Александровка"10кВ | Новопокровка | ТП №121 | ЦЕНТРАЛЬНАЯ Д.5 КВ.1 |  | 1 | 0 |  |  | 0 | plc, gprs |  | модернизация | да | да | да | Жилой дом | Потребитель | Коммерческий учет | опора | Коммерческий учет
227 | Нижнетавдинский РЭС | ПС 110/35/10кВ "Велижаны" | ф."Александровка"10кВ | Новопокровка | ТП №121 | ЦЕНТРАЛЬНАЯ Д.5 КВ.2 |  | 1 | 0 |  |  | 0 | plc, gprs |  | модернизация | да | да | да | Жилой дом | Потребитель | Коммерческий учет | опора | Коммерческий учет
228 | Нижнетавдинский РЭС | ПС 110/35/10кВ "Велижаны" | ф."Александровка"10кВ | Новопокровка | ТП №121 | ЦЕНТРАЛЬНАЯ Д.7б |  | 1 | 0 |  |  | 0 | plc, gprs |  | модернизация | да | да | да | Жилой дом | Потребитель | Коммерческий учет | опора | Коммерческий учет
229 | Нижнетавдинский РЭС | ПС 110/35/10кВ "Велижаны" | ф."Александровка"10кВ | Новопокровка | ТП №121 | ЦЕНТРАЛЬНАЯ Д.8 КВ.1 |  | 1 | 0 |  |  | 0 | plc, gprs |  | модернизация | да | да | да | Жилой дом | Потребитель | Коммерческий учет | опора | Коммерческий учет
230 | Нижнетавдинский РЭС | ПС 110/35/10кВ "Велижаны" | ф."Александровка"10кВ | Новопокровка | ТП №121 | ЦЕНТРАЛЬНАЯ Д.8 КВ.2 |  | 1 | 0 |  |  | 0 | plc, gprs |  | модернизация | да | да | да | Жилой дом | Потребитель | Коммерческий учет | опора | Коммерческий учет
231 | Нижнетавдинский РЭС | ПС 110/35/10кВ "Велижаны" | ф."Александровка"10кВ | Новопокровка | ТП №121 | ЦЕНТРАЛЬНАЯ Д.9 КВ.2 |  | 1 | 0 |  |  | 0 | plc, gprs |  | модернизация | да | да | да | Жилой дом | Потребитель | Коммерческий учет | опора | Коммерческий учет
232 | Нижнетавдинский РЭС | ПС 110/35/10кВ "Велижаны" | ф."Александровка"10кВ | Новопокровка | ТП №121 | Школа |  |  | 1 | 1 |  | 3 | plc, gprs |  | модернизация | да | да | да | Жилой дом | Потребитель | Коммерческий учет | опора | Коммерческий учет
233 | Нижнетавдинский РЭС | ПС 110/35/10кВ "Велижаны" | ф."Александровка"10кВ | Новопокровка | ТП №121 | Уличное освещение |  |  | 1 |  | 1 | 0 | plc, gprs |  | модернизация | да | да | да | Жилой дом | Потребитель | Коммерческий учет | опора | Коммерческий учет
234 | Нижнетавдинский РЭС | ПС 110/35/10кВ "Велижаны" | ф."Александровка"10кВ | Новопокровка | ТП №121 | Котельная |  |  | 1 |  | 1 | 0 | plc, gprs |  | модернизация | да | да | да | Жилой дом | Потребитель | Коммерческий учет | опора | Коммерческий учет
235 | Нижнетавдинский РЭС | ПС 110/35/10кВ "Велижаны" | ф."Александровка"10кВ | Новопокровка | ТП №121 | Магазин |  | 1 | 0 |  |  | 0 | plc, gprs |  | модернизация | да | да | да | Жилой дом | Потребитель | Коммерческий учет | опора | Коммерческий учет
236 | Нижнетавдинский РЭС | ПС 110/35/10кВ "Велижаны" | ф."Александровка"10кВ | Новопокровка | ТП №123 | СОСНОВАЯ Д.1 |  | 1 | 0 |  |  | 0 | plc, gprs |  | модернизация | да | да | да | Жилой дом | Потребитель | Коммерческий учет | опора | Коммерческий учет
237 | Нижнетавдинский РЭС | ПС 110/35/10кВ "Велижаны" | ф."Александровка"10кВ | Новопокровка | ТП №123 | СОСНОВАЯ Д.4 |  | 1 | 0 |  |  | 0 | plc, gprs |  | модернизация | да | да | да | Жилой дом | Потребитель | Коммерческий учет | опора | Коммерческий учет
238 | Нижнетавдинский РЭС | ПС 110/35/10кВ "Велижаны" | ф."Александровка"10кВ | Новопокровка | ТП №123 | СОСНОВАЯ Д.6 |  | 1 | 0 |  |  | 0 | plc, gprs |  | модернизация | да | да | да | Жилой дом | Потребитель | Коммерческий учет | опора | Коммерческий учет
239 | Нижнетавдинский РЭС | ПС 110/35/10кВ "Велижаны" | ф."Александровка"10кВ | Новопокровка | ТП №123 | ЛЕСНАЯ Д.1 |  | 1 | 0 |  |  | 0 | plc, gprs |  | модернизация | да | да | да | Жилой дом | Потребитель | Коммерческий учет | опора | Коммерческий учет
240 | Нижнетавдинский РЭС | ПС 110/35/10кВ "Велижаны" | ф."Александровка"10кВ | Новопокровка | ТП №123 | ЛЕСНАЯ Д.10 |  | 1 | 0 |  |  | 0 | plc, gprs |  | модернизация | да | да | да | Жилой дом | Потребитель | Коммерческий учет | опора | Коммерческий учет
241 | Нижнетавдинский РЭС | ПС 110/35/10кВ "Велижаны" | ф."Александровка"10кВ | Новопокровка | ТП №123 | ЛЕСНАЯ Д.11 КВ.1 |  | 1 | 0 |  |  | 0 | plc, gprs |  | модернизация | да | да | да | Жилой дом | Потребитель | Коммерческий учет | опора | Коммерческий учет
242 | Нижнетавдинский РЭС | ПС 110/35/10кВ "Велижаны" | ф."Александровка"10кВ | Новопокровка | ТП №123 | ЛЕСНАЯ Д.11 КВ.2 |  | 1 | 0 |  |  | 0 | plc, gprs |  | модернизация | да | да | да | Жилой дом | Потребитель | Коммерческий учет | опора | Коммерческий учет
243 | Нижнетавдинский РЭС | ПС 110/35/10кВ "Велижаны" | ф."Александровка"10кВ | Новопокровка | ТП №123 | ЛЕСНАЯ Д.12 КВ.1 |  | 1 | 0 |  |  | 0 | plc, gprs |  | модернизация | да | да | да | Жилой дом | Потребитель | Коммерческий учет | опора | Коммерческий учет
244 | Нижнетавдинский РЭС | ПС 110/35/10кВ "Велижаны" | ф."Александровка"10кВ | Новопокровка | ТП №123 | ЛЕСНАЯ Д.12 КВ.2 |  | 1 | 0 |  |  | 0 | plc, gprs |  | модернизация | да | да | да | Жилой дом | Потребитель | Коммерческий учет | опора | Коммерческий учет
245 | Нижнетавдинский РЭС | ПС 110/35/10кВ "Велижаны" | ф."Александровка"10кВ | Новопокровка | ТП №123 | ЛЕСНАЯ Д.13 КВ.1 |  | 1 | 0 |  |  | 0 | plc, gprs |  | модернизация | да | да | да | Жилой дом | Потребитель | Коммерческий учет | опора | Коммерческий учет
246 | Нижнетавдинский РЭС | ПС 110/35/10кВ "Велижаны" | ф."Александровка"10кВ | Новопокровка | ТП №123 | ЛЕСНАЯ Д.13 КВ.2 |  | 1 | 0 |  |  | 0 | plc, gprs |  | модернизация | да | да | да | Жилой дом | Потребитель | Коммерческий учет | опора | Коммерческий учет
247 | Нижнетавдинский РЭС | ПС 110/35/10кВ "Велижаны" | ф."Александровка"10кВ | Новопокровка | ТП №123 | ЛЕСНАЯ Д.14 КВ.1 |  | 1 | 0 |  |  | 0 | plc, gprs |  | модернизация | да | да | да | Жилой дом | Потребитель | Коммерческий учет | опора | Коммерческий учет
248 | Нижнетавдинский РЭС | ПС 110/35/10кВ "Велижаны" | ф."Александровка"10кВ | Новопокровка | ТП №123 | ЛЕСНАЯ Д.14 КВ.2 |  | 1 | 0 |  |  | 0 | plc, gprs |  | модернизация | да | да | да | Жилой дом | Потребитель | Коммерческий учет | опора | Коммерческий учет
249 | Нижнетавдинский РЭС | ПС 110/35/10кВ "Велижаны" | ф."Александровка"10кВ | Новопокровка | ТП №123 | ЛЕСНАЯ Д.15 КВ.1 |  | 1 | 0 |  |  | 0 | plc, gprs |  | модернизация | да | да | да | Жилой дом | Потребитель | Коммерческий учет | опора | Коммерческий учет
250 | Нижнетавдинский РЭС | ПС 110/35/10кВ "Велижаны" | ф."Александровка"10кВ | Новопокровка | ТП №123 | ЛЕСНАЯ Д.15 КВ.2 |  | 1 | 0 |  |  | 0 | plc, gprs |  | модернизация | да | да | да | Жилой дом | Потребитель | Коммерческий учет | опора | Коммерческий учет
251 | Нижнетавдинский РЭС | ПС 110/35/10кВ "Велижаны" | ф."Александровка"10кВ | Новопокровка | ТП №123 | ЛЕСНАЯ Д.16 КВ.1 |  |  | 1 |  | 1 | 0 | plc, gprs |  | модернизация | да | да | да | Жилой дом | Потребитель | Коммерческий учет | опора | Коммерческий учет
252 | Нижнетавдинский РЭС | ПС 110/35/10кВ "Велижаны" | ф."Александровка"10кВ | Новопокровка | ТП №123 | ЛЕСНАЯ Д.16 КВ.2 |  |  | 1 |  | 1 | 0 | plc, gprs |  | модернизация | да | да | да | Жилой дом | Потребитель | Коммерческий учет | опора | Коммерческий учет
253 | Нижнетавдинский РЭС | ПС 110/35/10кВ "Велижаны" | ф."Александровка"10кВ | Новопокровка | ТП №123 | ЛЕСНАЯ Д.17 КВ.1 |  | 1 | 0 |  |  | 0 | plc, gprs |  | модернизация | да | да | да | Жилой дом | Потребитель | Коммерческий учет | опора | Коммерческий учет
254 | Нижнетавдинский РЭС | ПС 110/35/10кВ "Велижаны" | ф."Александровка"10кВ | Новопокровка | ТП №123 | ЛЕСНАЯ Д.17 КВ.2 |  | 1 | 0 |  |  | 0 | plc, gprs |  | модернизация | да | да | да | Жилой дом | Потребитель | Коммерческий учет | опора | Коммерческий учет
255 | Нижнетавдинский РЭС | ПС 110/35/10кВ "Велижаны" | ф."Александровка"10кВ | Новопокровка | ТП №123 | ЛЕСНАЯ Д.18 |  | 1 | 0 |  |  | 0 | plc, gprs |  | модернизация | да | да | да | Жилой дом | Потребитель | Коммерческий учет | опора | Коммерческий учет
256 | Нижнетавдинский РЭС | ПС 110/35/10кВ "Велижаны" | ф."Александровка"10кВ | Новопокровка | ТП №123 | ЛЕСНАЯ Д.21 |  |  | 1 |  | 1 | 0 | plc, gprs |  | модернизация | да | да | да | Жилой дом | Потребитель | Коммерческий учет | опора | Коммерческий учет
257 | Нижнетавдинский РЭС | ПС 110/35/10кВ "Велижаны" | ф."Александровка"10кВ | Новопокровка | ТП №123 | ЛЕСНАЯ Д.20 |  | 1 | 0 |  |  | 0 | plc, gprs |  | модернизация | да | да | да | Жилой дом | Потребитель | Коммерческий учет | опора | Коммерческий учет
258 | Нижнетавдинский РЭС | ПС 110/35/10кВ "Велижаны" | ф."Александровка"10кВ | Новопокровка | ТП №123 | ЛЕСНАЯ Д.22 |  | 1 | 0 |  |  | 0 | plc, gprs |  | модернизация | да | да | да | Жилой дом | Потребитель | Коммерческий учет | опора | Коммерческий учет
259 | Нижнетавдинский РЭС | ПС 110/35/10кВ "Велижаны" | ф."Александровка"10кВ | Новопокровка | ТП №123 | ЛЕСНАЯ Д.3 КВ.1 |  | 1 | 0 |  |  | 0 | plc, gprs |  | модернизация | да | да | да | Жилой дом | Потребитель | Коммерческий учет | опора | Коммерческий учет
260 | Нижнетавдинский РЭС | ПС 110/35/10кВ "Велижаны" | ф."Александровка"10кВ | Новопокровка | ТП №123 | ЛЕСНАЯ Д.3 КВ.2 |  | 1 | 0 |  |  | 0 | plc, gprs |  | модернизация | да | да | да | Жилой дом | Потребитель | Коммерческий учет | опора | Коммерческий учет
261 | Нижнетавдинский РЭС | ПС 110/35/10кВ "Велижаны" | ф."Александровка"10кВ | Новопокровка | ТП №123 | ЛЕСНАЯ Д.4 |  | 1 | 0 |  |  | 0 | plc, gprs |  | модернизация | да | да | да | Жилой дом | Потребитель | Коммерческий учет | опора | Коммерческий учет
262 | Нижнетавдинский РЭС | ПС 110/35/10кВ "Велижаны" | ф."Александровка"10кВ | Новопокровка | ТП №123 | ЛЕСНАЯ Д.5 |  |  | 1 |  | 1 | 0 | plc, gprs |  | модернизация | да | да | да | Жилой дом | Потребитель | Коммерческий учет | опора | Коммерческий учет
263 | Нижнетавдинский РЭС | ПС 110/35/10кВ "Велижаны" | ф."Александровка"10кВ | Новопокровка | ТП №123 | ЛЕСНАЯ Д.6 КВ.А |  | 1 | 0 |  |  | 0 | plc, gprs |  | модернизация | да | да | да | Жилой дом | Потребитель | Коммерческий учет | опора | Коммерческий учет
264 | Нижнетавдинский РЭС | ПС 110/35/10кВ "Велижаны" | ф."Александровка"10кВ | Новопокровка | ТП №123 | ЛЕСНАЯ Д.7 |  | 1 | 0 |  |  | 0 | plc, gprs |  | модернизация | да | да | да | Жилой дом | Потребитель | Коммерческий учет | опора | Коммерческий учет
265 | Нижнетавдинский РЭС | ПС 110/35/10кВ "Велижаны" | ф."Александровка"10кВ | Новопокровка | ТП №123 | ЛЕСНАЯ Д.9 КВ.1 |  | 1 | 0 |  |  | 0 | plc, gprs |  | модернизация | да | да | да | Жилой дом | Потребитель | Коммерческий учет | опора | Коммерческий учет
266 | Нижнетавдинский РЭС | ПС 110/35/10кВ "Велижаны" | ф."Александровка"10кВ | Новопокровка | ТП №123 | ЛЕСНАЯ Д.9 КВ.2 |  | 1 | 0 |  |  | 0 | plc, gprs |  | модернизация | да | да | да | Жилой дом | Потребитель | Коммерческий учет | опора | Коммерческий учет
267 | Нижнетавдинский РЭС | ПС 110/35/10кВ "Велижаны" | ф."Александровка"10кВ | Новопокровка | ТП №123 | ЛЕСНАЯ Д.9А |  | 1 | 0 |  |  | 0 | plc, gprs |  | модернизация | да | да | да | Жилой дом | Потребитель | Коммерческий учет | опора | Коммерческий учет
268 | Нижнетавдинский РЭС | ПС 110/35/10кВ "Велижаны" | ф."Александровка"10кВ | Новопокровка | ТП №123 | ЛЕСНАЯ Д.9Б |  | 1 | 0 |  |  | 0 | plc, gprs |  | модернизация | да | да | да | Жилой дом | Потребитель | Коммерческий учет | опора | Коммерческий учет
269 | Нижнетавдинский РЭС | ПС 110/35/10кВ "Велижаны" | ф."Александровка"10кВ | Новопокровка | ТП №123 | ДАЧНАЯ Д.1 |  | 1 | 0 |  |  | 0 | plc, gprs |  | модернизация | да | да | да | Жилой дом | Потребитель | Коммерческий учет | опора | Коммерческий учет
270 | Нижнетавдинский РЭС | ПС 110/35/10кВ "Велижаны" | ф."Александровка"10кВ | Новопокровка | ТП №123 | ДАЧНАЯ Д.2 |  | 1 | 0 |  |  | 0 | plc, gprs |  | модернизация | да | да | да | Жилой дом | Потребитель | Коммерческий учет | опора | Коммерческий учет
271 | Нижнетавдинский РЭС | ПС 110/35/10кВ "Велижаны" | ф."Александровка"10кВ | Новопокровка | ТП №123 | ДАЧНАЯ Д.3 КВ.1 |  | 1 | 0 |  |  | 0 | plc, gprs |  | модернизация | да | да | да | Жилой дом | Потребитель | Коммерческий учет | опора | Коммерческий учет
272 | Нижнетавдинский РЭС | ПС 110/35/10кВ "Велижаны" | ф."Александровка"10кВ | Новопокровка | ТП №123 | ДАЧНАЯ Д.3 КВ.2 |  | 1 | 0 |  |  | 0 | plc, gprs |  | модернизация | да | да | да | Жилой дом | Потребитель | Коммерческий учет | опора | Коммерческий учет
273 | Нижнетавдинский РЭС | ПС 110/35/10кВ "Велижаны" | ф."Александровка"10кВ | Новопокровка | ТП №123 | ДАЧНАЯ Д.4 |  | 1 | 0 |  |  | 0 | plc, gprs |  | модернизация | да | да | да | Жилой дом | Потребитель | Коммерческий учет | опора | Коммерческий учет
274 | Нижнетавдинский РЭС | ПС 110/35/10кВ "Велижаны" | ф."Александровка"10кВ | Новопокровка | ТП №123 | ДАЧНАЯ Д.4 КВ.2 |  | 1 | 0 |  |  | 0 | plc, gprs |  | модернизация | да | да | да | Жилой дом | Потребитель | Коммерческий учет | опора | Коммерческий учет
275 | Нижнетавдинский РЭС | ПС 110/35/10кВ "Велижаны" | ф."Александровка"10кВ | Новопокровка | ТП №123 | ДАЧНАЯ Д.5 КВ.1 |  | 1 | 0 |  |  | 0 | plc, gprs |  | модернизация | да | да | да | Жилой дом | Потребитель | Коммерческий учет | опора | Коммерческий учет
276 | Нижнетавдинский РЭС | ПС 110/35/10кВ "Велижаны" | ф."Александровка"10кВ | Новопокровка | ТП №123 | ДАЧНАЯ Д.5 КВ.2 |  | 1 | 0 |  |  | 0 | plc, gprs |  | модернизация | да | да | да | Жилой дом | Потребитель | Коммерческий учет | опора | Коммерческий учет
277 | Нижнетавдинский РЭС | ПС 110/35/10кВ "Велижаны" | ф."Александровка"10кВ | Новопокровка | ТП №123 | ДАЧНАЯ Д.6 КВ.1 |  | 1 | 0 |  |  | 0 | plc, gprs |  | модернизация | да | да | да | Жилой дом | Потребитель | Коммерческий учет | опора | Коммерческий учет
278 | Нижнетавдинский РЭС | ПС 110/35/10кВ "Велижаны" | ф."Александровка"10кВ | Новопокровка | ТП №123 | ДАЧНАЯ Д.6 КВ.2 |  | 1 | 0 |  |  | 0 | plc, gprs |  | модернизация | да | да | да | Жилой дом | Потребитель | Коммерческий учет | опора | Коммерческий учет
279 | Нижнетавдинский РЭС | ПС 110/35/10кВ "Велижаны" | ф."Александровка"10кВ | Новопокровка | ТП №123 | ДАЧНАЯ Д.7 |  | 1 | 0 |  |  | 0 | plc, gprs |  | модернизация | да | да | да | Жилой дом | Потребитель | Коммерческий учет | опора | Коммерческий учет
280 | Нижнетавдинский РЭС | ПС 110/35/10кВ "Велижаны" | ф."Александровка"10кВ | Новопокровка | ТП №123 | Уличное освещение |  |  | 1 |  | 1 | 0 | plc, gprs |  | модернизация | да | да | да | Жилой дом | Потребитель | Коммерческий учет | опора | Коммерческий учет
281 | Нижнетавдинский РЭС | ПС 110/35/10кВ "Велижаны" | ф."Александровка"10кВ | Новопокровка | ТП №204 | НОВАЯ Д.1 КВ.2 |  | 1 | 0 |  |  | 0 | plc, gprs |  | модернизация | да | да | да | Жилой дом | Потребитель | Коммерческий учет | опора | Коммерческий учет
282 | Нижнетавдинский РЭС | ПС 110/35/10кВ "Велижаны" | ф."Александровка"10кВ | Новопокровка | ТП №204 | НОВАЯ Д.1 КВ.1 |  | 1 | 0 |  |  | 0 | plc, gprs |  | модернизация | да | да | да | Жилой дом | Потребитель | Коммерческий учет | опора | Коммерческий учет
283 | Нижнетавдинский РЭС | ПС 110/35/10кВ "Велижаны" | ф."Александровка"10кВ | Новопокровка | ТП №204 | НОВАЯ Д.1 КВ.3 |  | 1 | 0 |  |  | 0 | plc, gprs |  | модернизация | да | да | да | Жилой дом | Потребитель | Коммерческий учет | опора | Коммерческий учет
284 | Нижнетавдинский РЭС | ПС 110/35/10кВ "Велижаны" | ф."Александровка"10кВ | Новопокровка | ТП №204 | НОВАЯ Д.1 КВ.4 |  | 1 | 0 |  |  | 0 | plc, gprs |  | модернизация | да | да | да | Жилой дом | Потребитель | Коммерческий учет | опора | Коммерческий учет
285 | Нижнетавдинский РЭС | ПС 110/35/10кВ "Велижаны" | ф."Александровка"10кВ | Новопокровка | ТП №204 | НОВАЯ Д.3 |  | 1 | 0 |  |  | 0 | plc, gprs |  | модернизация | да | да | да | Жилой дом | Потребитель | Коммерческий учет | опора | Коммерческий учет
286 | Нижнетавдинский РЭС | ПС 110/35/10кВ "Велижаны" | ф."Александровка"10кВ | Новопокровка | ТП №204 | НОВАЯ Д.3 |  | 1 | 0 |  |  | 0 | plc, gprs |  | модернизация | да | да | да | Жилой дом | Потребитель | Коммерческий учет | опора | Коммерческий учет
287 | Нижнетавдинский РЭС | ПС 110/35/10кВ "Велижаны" | ф."Александровка"10кВ | Новопокровка | ТП №204 | НОВАЯ Д.5 |  | 1 | 0 |  |  | 0 | plc, gprs |  | модернизация | да | да | да | Жилой дом | Потребитель | Коммерческий учет | опора | Коммерческий учет
288 | Нижнетавдинский РЭС | ПС 110/35/10кВ "Велижаны" | ф."Александровка"10кВ | Новопокровка | ТП №204 | МИРА Д.1 КВ.2 |  | 1 | 0 |  |  | 0 | plc, gprs |  | модернизация | да | да | да | Жилой дом | Потребитель | Коммерческий учет | опора | Коммерческий учет
289 | Нижнетавдинский РЭС | ПС 110/35/10кВ "Велижаны" | ф."Александровка"10кВ | Новопокровка | ТП №204 | МИРА Д.1/1 |  | 1 | 0 |  |  | 0 | plc, gprs |  | модернизация | да | да | да | Жилой дом | Потребитель | Коммерческий учет | опора | Коммерческий учет
290 | Нижнетавдинский РЭС | ПС 110/35/10кВ "Велижаны" | ф."Александровка"10кВ | Новопокровка | ТП №204 | МИРА Д. 11 |  | 1 | 0 |  |  | 0 | plc, gprs |  | модернизация | да | да | да | Жилой дом | Потребитель | Коммерческий учет | опора | Коммерческий учет
291 | Нижнетавдинский РЭС | ПС 110/35/10кВ "Велижаны" | ф."Александровка"10кВ | Новопокровка | ТП №204 | МИРА Д. 12 |  | 1 | 0 |  |  | 0 | plc, gprs |  | модернизация | да | да | да | Жилой дом | Потребитель | Коммерческий учет | опора | Коммерческий учет
292 | Нижнетавдинский РЭС | ПС 110/35/10кВ "Велижаны" | ф."Александровка"10кВ | Новопокровка | ТП №204 | МИРА Д. 14а |  |  | 1 |  | 1 | 0 | plc, gprs |  | модернизация | да | да | да | Жилой дом | Потребитель | Коммерческий учет | опора | Коммерческий учет
293 | Нижнетавдинский РЭС | ПС 110/35/10кВ "Велижаны" | ф."Александровка"10кВ | Новопокровка | ТП №204 | МИРА Д. 14 |  |  | 1 |  | 1 | 0 | plc, gprs |  | модернизация | да | да | да | Жилой дом | Потребитель | Коммерческий учет | опора | Коммерческий учет
294 | Нижнетавдинский РЭС | ПС 110/35/10кВ "Велижаны" | ф."Александровка"10кВ | Новопокровка | ТП №204 | МИРА Д.16 |  | 1 | 0 |  |  | 0 | plc, gprs |  | модернизация | да | да | да | Жилой дом | Потребитель | Коммерческий учет | опора | Коммерческий учет
295 | Нижнетавдинский РЭС | ПС 110/35/10кВ "Велижаны" | ф."Александровка"10кВ | Новопокровка | ТП №204 | МИРА Д.2 |  |  | 1 |  | 1 | 0 | plc, gprs |  | модернизация | да | да | да | Жилой дом | Потребитель | Коммерческий учет | опора | Коммерческий учет
296 | Нижнетавдинский РЭС | ПС 110/35/10кВ "Велижаны" | ф."Александровка"10кВ | Новопокровка | ТП №204 | МИРА Д.3 КВ.1 |  | 1 | 0 |  |  | 0 | plc, gprs |  | модернизация | да | да | да | Жилой дом | Потребитель | Коммерческий учет | опора | Коммерческий учет
297 | Нижнетавдинский РЭС | ПС 110/35/10кВ "Велижаны" | ф."Александровка"10кВ | Новопокровка | ТП №204 | МИРА Д.3 КВ.2 |  | 1 | 0 |  |  | 0 | plc, gprs |  | модернизация | да | да | да | Жилой дом | Потребитель | Коммерческий учет | опора | Коммерческий учет
298 | Нижнетавдинский РЭС | ПС 110/35/10кВ "Велижаны" | ф."Александровка"10кВ | Новопокровка | ТП №204 | МИРА Д.4 КВ.1 |  | 1 | 0 |  |  | 0 | plc, gprs |  | модернизация | да | да | да | Жилой дом | Потребитель | Коммерческий учет | опора | Коммерческий учет
299 | Нижнетавдинский РЭС | ПС 110/35/10кВ "Велижаны" | ф."Александровка"10кВ | Новопокровка | ТП №204 | МИРА Д.4 КВ.2 |  | 1 | 0 |  |  | 0 | plc, gprs |  | модернизация | да | да | да | Жилой дом | Потребитель | Коммерческий учет | опора | Коммерческий учет
300 | Нижнетавдинский РЭС | ПС 110/35/10кВ "Велижаны" | ф."Александровка"10кВ | Новопокровка | ТП №204 | МИРА Д.5 КВ.1 |  | 1 | 0 |  |  | 0 | plc, gprs |  | модернизация | да | да | да | Жилой дом | Потребитель | Коммерческий учет | опора | Коммерческий учет
301 | Нижнетавдинский РЭС | ПС 110/35/10кВ "Велижаны" | ф."Александровка"10кВ | Новопокровка | ТП №204 | МИРА Д.5 КВ.2 |  | 1 | 0 |  |  | 0 | plc, gprs |  | модернизация | да | да | да | Жилой дом | Потребитель | Коммерческий учет | опора | Коммерческий учет
302 | Нижнетавдинский РЭС | ПС 110/35/10кВ "Велижаны" | ф."Александровка"10кВ | Новопокровка | ТП №204 | МИРА Д.5 КВ.2 |  | 1 | 0 |  |  | 0 | plc, gprs |  | модернизация | да | да | да | Жилой дом | Потребитель | Коммерческий учет | опора | Коммерческий учет
303 | Нижнетавдинский РЭС | ПС 110/35/10кВ "Велижаны" | ф."Александровка"10кВ | Новопокровка | ТП №204 | МИРА Д.6 КВ.1 |  | 1 | 0 |  |  | 0 | plc, gprs |  | модернизация | да | да | да | Жилой дом | Потребитель | Коммерческий учет | опора | Коммерческий учет
304 | Нижнетавдинский РЭС | ПС 110/35/10кВ "Велижаны" | ф."Александровка"10кВ | Новопокровка | ТП №204 | МИРА Д.6 КВ.2 |  | 1 | 0 |  |  | 0 | plc, gprs |  | модернизация | да | да | да | Жилой дом | Потребитель | Коммерческий учет | опора | Коммерческий учет
305 | Нижнетавдинский РЭС | ПС 110/35/10кВ "Велижаны" | ф."Александровка"10кВ | Новопокровка | ТП №204 | МИРА Д.7 КВ.1 |  |  | 1 |  | 1 | 0 | plc, gprs |  | модернизация | да | да | да | Жилой дом | Потребитель | Коммерческий учет | опора | Коммерческий учет
306 | Нижнетавдинский РЭС | ПС 110/35/10кВ "Велижаны" | ф."Александровка"10кВ | Новопокровка | ТП №204 | МИРА Д.7 КВ.2 |  | 1 | 0 |  |  | 0 | plc, gprs |  | модернизация | да | да | да | Жилой дом | Потребитель | Коммерческий учет | опора | Коммерческий учет
307 | Нижнетавдинский РЭС | ПС 110/35/10кВ "Велижаны" | ф."Александровка"10кВ | Новопокровка | ТП №204 | МИРА Д.7 КВ.2 |  | 1 | 0 |  |  | 0 | plc, gprs |  | модернизация | да | да | да | Жилой дом | Потребитель | Коммерческий учет | опора | Коммерческий учет
308 | Нижнетавдинский РЭС | ПС 110/35/10кВ "Велижаны" | ф."Александровка"10кВ | Новопокровка | ТП №204 | МИРА Д.8 в |  | 1 | 0 |  |  | 0 | plc, gprs |  | модернизация | да | да | да | Жилой дом | Потребитель | Коммерческий учет | опора | Коммерческий учет
309 | Нижнетавдинский РЭС | ПС 110/35/10кВ "Велижаны" | ф."Александровка"10кВ | Новопокровка | ТП №204 | МИРА Д.8 КВ.1 |  |  | 1 |  | 1 | 0 | plc, gprs |  | модернизация | да | да | да | Жилой дом | Потребитель | Коммерческий учет | опора | Коммерческий учет
310 | Нижнетавдинский РЭС | ПС 110/35/10кВ "Велижаны" | ф."Александровка"10кВ | Новопокровка | ТП №204 | МИРА Д.8/2 |  | 1 | 0 |  |  | 0 | plc, gprs |  | модернизация | да | да | да | Жилой дом | Потребитель | Коммерческий учет | опора | Коммерческий учет
311 | Нижнетавдинский РЭС | ПС 110/35/10кВ "Велижаны" | ф."Александровка"10кВ | Новопокровка | ТП №204 | МИРА Д.9 |  | 1 | 0 |  |  | 0 | plc, gprs |  | модернизация | да | да | да | Жилой дом | Потребитель | Коммерческий учет | опора | Коммерческий учет
312 | Нижнетавдинский РЭС | ПС 110/35/10кВ "Велижаны" | ф."Александровка"10кВ | Новопокровка | ТП №204 | ДРУЖБЫ |  | 1 | 0 |  |  | 0 | plc, gprs |  | модернизация | да | да | да | Жилой дом | Потребитель | Коммерческий учет | опора | Коммерческий учет
313 | Нижнетавдинский РЭС | ПС 110/35/10кВ "Велижаны" | ф."Александровка"10кВ | Новопокровка | ТП №204 | ДРУЖБЫ Д.1 |  | 1 | 0 |  |  | 0 | plc, gprs |  | модернизация | да | да | да | Жилой дом | Потребитель | Коммерческий учет | опора | Коммерческий учет
314 | Нижнетавдинский РЭС | ПС 110/35/10кВ "Велижаны" | ф."Александровка"10кВ | Новопокровка | ТП №204 | ДРУЖБЫ Д.10 |  |  | 1 |  | 1 | 0 | plc, gprs |  | модернизация | да | да | да | Жилой дом | Потребитель | Коммерческий учет | опора | Коммерческий учет
315 | Нижнетавдинский РЭС | ПС 110/35/10кВ "Велижаны" | ф."Александровка"10кВ | Новопокровка | ТП №204 | ДРУЖБЫ Д.11 |  | 1 | 0 |  |  | 0 | plc, gprs |  | модернизация | да | да | да | Жилой дом | Потребитель | Коммерческий учет | опора | Коммерческий учет
316 | Нижнетавдинский РЭС | ПС 110/35/10кВ "Велижаны" | ф."Александровка"10кВ | Новопокровка | ТП №204 | ДРУЖБЫ Д.2 |  | 1 | 0 |  |  | 0 | plc, gprs |  | модернизация | да | да | да | Жилой дом | Потребитель | Коммерческий учет | опора | Коммерческий учет
317 | Нижнетавдинский РЭС | ПС 110/35/10кВ "Велижаны" | ф."Александровка"10кВ | Новопокровка | ТП №204 | ДРУЖБЫ Д.3 |  | 1 | 0 |  |  | 0 | plc, gprs |  | модернизация | да | да | да | Жилой дом | Потребитель | Коммерческий учет | опора | Коммерческий учет
318 | Нижнетавдинский РЭС | ПС 110/35/10кВ "Велижаны" | ф."Александровка"10кВ | Новопокровка | ТП №204 | ДРУЖБЫ Д.4 |  |  | 1 |  | 1 | 0 | plc, gprs |  | модернизация | да | да | да | Жилой дом | Потребитель | Коммерческий учет | опора | Коммерческий учет
319 | Нижнетавдинский РЭС | ПС 110/35/10кВ "Велижаны" | ф."Александровка"10кВ | Новопокровка | ТП №204 | ДРУЖБЫ Д.5 |  |  | 1 |  | 1 | 0 | plc, gprs |  | модернизация | да | да | да | Жилой дом | Потребитель | Коммерческий учет | опора | Коммерческий учет
320 | Нижнетавдинский РЭС | ПС 110/35/10кВ "Велижаны" | ф."Александровка"10кВ | Новопокровка | ТП №204 | ДРУЖБЫ Д.6 |  | 1 | 0 |  |  | 0 | plc, gprs |  | модернизация | да | да | да | Жилой дом | Потребитель | Коммерческий учет | опора | Коммерческий учет
321 | Нижнетавдинский РЭС | ПС 110/35/10кВ "Велижаны" | ф."Александровка"10кВ | Новопокровка | ТП №204 | ДРУЖБЫ Д.7 |  |  | 1 |  | 1 | 0 | plc, gprs |  | модернизация | да | да | да | Жилой дом | Потребитель | Коммерческий учет | опора | Коммерческий учет
322 | Нижнетавдинский РЭС | ПС 110/35/10кВ "Велижаны" | ф."Александровка"10кВ | Новопокровка | ТП №204 | ДРУЖБЫ Д.8 |  | 1 | 0 |  |  | 0 | plc, gprs |  | модернизация | да | да | да | Жилой дом | Потребитель | Коммерческий учет | опора | Коммерческий учет
323 | Нижнетавдинский РЭС | ПС 110/35/10кВ "Велижаны" | ф."Александровка"10кВ | Новопокровка | ТП №204 | ДРУЖБЫ Д.9 |  | 1 | 0 |  |  | 0 | plc, gprs |  | модернизация | да | да | да | Жилой дом | Потребитель | Коммерческий учет | опора | Коммерческий учет
324 | Нижнетавдинский РЭС | ПС 110/35/10кВ "Велижаны" | ф."Александровка"10кВ | Новопокровка | ТП №204 | Уличное освещение |  |  | 1 |  | 1 | 0 | plc, gprs |  | модернизация | да | да | да | Помещение | Потребитель | Коммерческий учет | здание | Коммерческий учет
326 | Нижнетавдинский РЭС | ПС 110/35/10кВ "Велижаны" | ф."Александровка"10кВ | Новопокровка | ТП №122 | Водозабор |  |  | 1 |  | 1 | 0 | plc, gprs |  | модернизация | да | да | да | Помещение | Потребитель | Коммерческий учет | здание | Коммерческий учет
327 | Нижнетавдинский РЭС | ПС 110/35/10кВ "Велижаны" | ф."Александровка"10кВ | Новопокровка | ТП №146 | Колбасный цех |  |  | 1 | 1 |  | 3 | plc, gprs |  | модернизация | да | да | да | Помещение | Потребитель | Коммерческий учет | здание | Коммерческий учет
328 | Нижнетавдинский РЭС | ПС 110/35/10кВ "Велижаны" | ф."Александровка"10кВ | Новопокровка | ТП №126 | Пилорама |  |  | 1 | 1 |  | 3 | plc, gprs |  | модернизация | да | да | да | Помещение | Потребитель | Коммерческий учет | здание | Коммерческий учет
329 | Нижнетавдинский РЭС | ПС 110/35/10кВ "Велижаны" | ф."Александровка"10кВ | Новопокровка | ТП №126 | Пилорама |  |  | 1 |  | 1 | 0 | plc, gprs |  | модернизация | да | да | да | Помещение | Потребитель | Коммерческий учет | здание | Коммерческий учет
330 | Нижнетавдинский РЭС | ПС 110/35/10кВ "Велижаны" | ф."Александровка"10кВ | Новопокровка | ТП №126 | Автоматическая телефонная станция |  | 1 | 0 |  |  | 0 | plc, gprs |  | модернизация | да | да | да | Помещение | Потребитель | Коммерческий учет | здание | Коммерческий учет
2 | Нижнетавдинский РЭС | ПС 110/35/10кВ "Велижаны" |  | Новопокровка |  |  |  | 124 | 28 | 3 | 25 | 9 | 0 | 0 | 0 | 0 | 0 | 0 | 0 | 0 | 0 | 0 | 0 | 0 | 0
331 | Нижнетавдинский РЭС | ПС 110/35/10кВ "Н-Тавда" | ф."Паченка"10кВ | Тукман | ТП №111 | ЦЕНТРАЛЬНАЯ Д.3 |  | 1 | 0 |  |  | 0 | plc, gprs |  | модернизация | да | да | да | Жилой дом | Потребитель | Коммерческий учет | опора | Коммерческий учет
332 | Нижнетавдинский РЭС | ПС 110/35/10кВ "Н-Тавда" | ф."Паченка"10кВ | Тукман | ТП №111 | ЦЕНТРАЛЬНАЯ Д.5 |  | 1 | 0 |  |  | 0 | plc, gprs |  | модернизация | да | да | да | Жилой дом | Потребитель | Коммерческий учет | опора | Коммерческий учет
333 | Нижнетавдинский РЭС | ПС 110/35/10кВ "Н-Тавда" | ф."Паченка"10кВ | Тукман | ТП №111 | ЦЕНТРАЛЬНАЯ Д.7 |  | 1 | 0 |  |  | 0 | plc, gprs |  | модернизация | да | да | да | Жилой дом | Потребитель | Коммерческий учет | опора | Коммерческий учет
334 | Нижнетавдинский РЭС | ПС 110/35/10кВ "Н-Тавда" | ф."Паченка"10кВ | Тукман | ТП №111 | ЦЕНТРАЛЬНАЯ Д.9 |  | 1 | 0 |  |  | 0 | plc, gprs |  | модернизация | да | да | да | Жилой дом | Потребитель | Коммерческий учет | опора | Коммерческий учет
335 | Нижнетавдинский РЭС | ПС 110/35/10кВ "Н-Тавда" | ф."Паченка"10кВ | Тукман | ТП №111 | ЦЕНТРАЛЬНАЯ Д.11 |  | 1 | 0 |  |  | 0 | plc, gprs |  | модернизация | да | да | да | Жилой дом | Потребитель | Коммерческий учет | опора | Коммерческий учет
336 | Нижнетавдинский РЭС | ПС 110/35/10кВ "Н-Тавда" | ф."Паченка"10кВ | Тукман | ТП №111 | ЦЕНТРАЛЬНАЯ Д.11 |  | 1 | 0 |  |  | 0 | plc, gprs |  | модернизация | да | да | да | Жилой дом | Потребитель | Коммерческий учет | опора | Коммерческий учет
337 | Нижнетавдинский РЭС | ПС 110/35/10кВ "Н-Тавда" | ф."Паченка"10кВ | Тукман | ТП №111 | ЦЕНТРАЛЬНАЯ Д.15 КВ.1 |  | 1 | 0 |  |  | 0 | plc, gprs |  | модернизация | да | да | да | Жилой дом | Потребитель | Коммерческий учет | опора | Коммерческий учет
338 | Нижнетавдинский РЭС | ПС 110/35/10кВ "Н-Тавда" | ф."Паченка"10кВ | Тукман | ТП №111 | ЦЕНТРАЛЬНАЯ Д.15 КВ.2 |  | 1 | 0 |  |  | 0 | plc, gprs |  | модернизация | да | да | да | Жилой дом | Потребитель | Коммерческий учет | опора | Коммерческий учет
339 | Нижнетавдинский РЭС | ПС 110/35/10кВ "Н-Тавда" | ф."Паченка"10кВ | Тукман | ТП №111 | ЦЕНТРАЛЬНАЯ Д.21 |  | 1 | 0 |  |  | 0 | plc, gprs |  | модернизация | да | да | да | Жилой дом | Потребитель | Коммерческий учет | опора | Коммерческий учет
340 | Нижнетавдинский РЭС | ПС 110/35/10кВ "Н-Тавда" | ф."Паченка"10кВ | Тукман | ТП №111 | ЦЕНТРАЛЬНАЯ Д.22 |  | 1 | 0 |  |  | 0 | plc, gprs |  | модернизация | да | да | да | Жилой дом | Потребитель | Коммерческий учет | опора | Коммерческий учет
341 | Нижнетавдинский РЭС | ПС 110/35/10кВ "Н-Тавда" | ф."Паченка"10кВ | Тукман | ТП №111 | ЦЕНТРАЛЬНАЯ Д.22 |  | 1 | 0 |  |  | 0 | plc, gprs |  | модернизация | да | да | да | Жилой дом | Потребитель | Коммерческий учет | опора | Коммерческий учет
342 | Нижнетавдинский РЭС | ПС 110/35/10кВ "Н-Тавда" | ф."Паченка"10кВ | Тукман | ТП №111 | ЦЕНТРАЛЬНАЯ Д.23 |  | 1 | 0 |  |  | 0 | plc, gprs |  | модернизация | да | да | да | Жилой дом | Потребитель | Коммерческий учет | опора | Коммерческий учет
343 | Нижнетавдинский РЭС | ПС 110/35/10кВ "Н-Тавда" | ф."Паченка"10кВ | Тукман | ТП №111 | ЦЕНТРАЛЬНАЯ Д.25 |  | 1 | 0 |  |  | 0 | plc, gprs |  | модернизация | да | да | да | Жилой дом | Потребитель | Коммерческий учет | опора | Коммерческий учет
344 | Нижнетавдинский РЭС | ПС 110/35/10кВ "Н-Тавда" | ф."Паченка"10кВ | Тукман | ТП №111 | ЦЕНТРАЛЬНАЯ Д.26 |  | 1 | 0 |  |  | 0 | plc, gprs |  | модернизация | да | да | да | Жилой дом | Потребитель | Коммерческий учет | опора | Коммерческий учет
345 | Нижнетавдинский РЭС | ПС 110/35/10кВ "Н-Тавда" | ф."Паченка"10кВ | Тукман | ТП №111 | ЦЕНТРАЛЬНАЯ Д.28 |  | 1 | 0 |  |  | 0 | plc, gprs |  | модернизация | да | да | да | Жилой дом | Потребитель | Коммерческий учет | опора | Коммерческий учет
346 | Нижнетавдинский РЭС | ПС 110/35/10кВ "Н-Тавда" | ф."Паченка"10кВ | Тукман | ТП №111 | ЦЕНТРАЛЬНАЯ Д.29 |  | 1 | 0 |  |  | 0 | plc, gprs |  | модернизация | да | да | да | Жилой дом | Потребитель | Коммерческий учет | опора | Коммерческий учет
347 | Нижнетавдинский РЭС | ПС 110/35/10кВ "Н-Тавда" | ф."Паченка"10кВ | Тукман | ТП №111 | ЦЕНТРАЛЬНАЯ Д.30 |  | 1 | 0 |  |  | 0 | plc, gprs |  | модернизация | да | да | да | Жилой дом | Потребитель | Коммерческий учет | опора | Коммерческий учет
348 | Нижнетавдинский РЭС | ПС 110/35/10кВ "Н-Тавда" | ф."Паченка"10кВ | Тукман | ТП №111 | ЦЕНТРАЛЬНАЯ Д.32 |  | 1 | 0 |  |  | 0 | plc, gprs |  | модернизация | да | да | да | Жилой дом | Потребитель | Коммерческий учет | опора | Коммерческий учет
349 | Нижнетавдинский РЭС | ПС 110/35/10кВ "Н-Тавда" | ф."Паченка"10кВ | Тукман | ТП №111 | ЦЕНТРАЛЬНАЯ Д.38 |  | 1 | 0 |  |  | 0 | plc, gprs |  | модернизация | да | да | да | Жилой дом | Потребитель | Коммерческий учет | опора | Коммерческий учет
350 | Нижнетавдинский РЭС | ПС 110/35/10кВ "Н-Тавда" | ф."Паченка"10кВ | Тукман | ТП №111 | ЦЕНТРАЛЬНАЯ Д.42 |  | 1 | 0 |  |  | 0 | plc, gprs |  | модернизация | да | да | да | Жилой дом | Потребитель | Коммерческий учет | опора | Коммерческий учет
351 | Нижнетавдинский РЭС | ПС 110/35/10кВ "Н-Тавда" | ф."Паченка"10кВ | Тукман | ТП №111 | ЛЕСНАЯ Д.2 |  | 1 | 0 |  |  | 0 | plc, gprs |  | модернизация | да | да | да | Жилой дом | Потребитель | Коммерческий учет | опора | Коммерческий учет
352 | Нижнетавдинский РЭС | ПС 110/35/10кВ "Н-Тавда" | ф."Паченка"10кВ | Тукман | ТП №111 | ЛЕСНАЯ Д.3 |  | 1 | 0 |  |  | 0 | plc, gprs |  | модернизация | да | да | да | Жилой дом | Потребитель | Коммерческий учет | опора | Коммерческий учет
353 | Нижнетавдинский РЭС | ПС 110/35/10кВ "Н-Тавда" | ф."Паченка"10кВ | Тукман | ТП №111 | ЛЕСНАЯ Д.4 КВ.1 |  | 1 | 0 |  |  | 0 | plc, gprs |  | модернизация | да | да | да | Жилой дом | Потребитель | Коммерческий учет | опора | Коммерческий учет
354 | Нижнетавдинский РЭС | ПС 110/35/10кВ "Н-Тавда" | ф."Паченка"10кВ | Тукман | ТП №111 | ЛЕСНАЯ Д.4 КВ.2 |  | 1 | 0 |  |  | 0 | plc, gprs |  | модернизация | да | да | да | Жилой дом | Потребитель | Коммерческий учет | опора | Коммерческий учет
355 | Нижнетавдинский РЭС | ПС 110/35/10кВ "Н-Тавда" | ф."Паченка"10кВ | Тукман | ТП №111 | ЛЕСНАЯ Д.5 |  |  | 1 |  | 1 | 0 | plc, gprs |  | модернизация | да | да | да | Жилой дом | Потребитель | Коммерческий учет | опора | Коммерческий учет
356 | Нижнетавдинский РЭС | ПС 110/35/10кВ "Н-Тавда" | ф."Паченка"10кВ | Тукман | ТП №111 | ЛЕСНАЯ Д.6 |  | 1 | 0 |  |  | 0 | plc, gprs |  | модернизация | да | да | да | Жилой дом | Потребитель | Коммерческий учет | опора | Коммерческий учет
357 | Нижнетавдинский РЭС | ПС 110/35/10кВ "Н-Тавда" | ф."Паченка"10кВ | Тукман | ТП №111 | ЛЕСНАЯ Д.8 |  | 1 | 0 |  |  | 0 | plc, gprs |  | модернизация | да | да | да | Жилой дом | Потребитель | Коммерческий учет | опора | Коммерческий учет
358 | Нижнетавдинский РЭС | ПС 110/35/10кВ "Н-Тавда" | ф."Паченка"10кВ | Тукман | ТП №111 | ЛЕСНАЯ Д.10 |  | 1 | 0 |  |  | 0 | plc, gprs |  | модернизация | да | да | да | Жилой дом | Потребитель | Коммерческий учет | опора | Коммерческий учет
359 | Нижнетавдинский РЭС | ПС 110/35/10кВ "Н-Тавда" | ф."Паченка"10кВ | Тукман | ТП №111 | ЛЕСНАЯ Д.16 |  | 1 | 0 |  |  | 0 | plc, gprs |  | модернизация | да | да | да | Жилой дом | Потребитель | Коммерческий учет | опора | Коммерческий учет
360 | Нижнетавдинский РЭС | ПС 110/35/10кВ "Н-Тавда" | ф."Паченка"10кВ | Тукман | ТП №111 | ЛЕСНАЯ Д.18 |  | 1 | 0 |  |  | 0 | plc, gprs |  | модернизация | да | да | да | Жилой дом | Потребитель | Коммерческий учет | опора | Коммерческий учет
361 | Нижнетавдинский РЭС | ПС 110/35/10кВ "Н-Тавда" | ф."Паченка"10кВ | Тукман | ТП №111 | ЛЕСНАЯ Д.22 |  | 1 | 0 |  |  | 0 | plc, gprs |  | модернизация | да | да | да | Жилой дом | Потребитель | Коммерческий учет | опора | Коммерческий учет
362 | Нижнетавдинский РЭС | ПС 110/35/10кВ "Н-Тавда" | ф."Паченка"10кВ | Тукман | ТП №111 | ЛЕСНАЯ Д.28 |  | 1 | 0 |  |  | 0 | plc, gprs |  | модернизация | да | да | да | Жилой дом | Потребитель | Коммерческий учет | опора | Коммерческий учет
363 | Нижнетавдинский РЭС | ПС 110/35/10кВ "Н-Тавда" | ф."Паченка"10кВ | Тукман | ТП №111 | ЛЕСНАЯ Д.28А |  | 1 | 0 |  |  | 0 | plc, gprs |  | модернизация | да | да | да | Жилой дом | Потребитель | Коммерческий учет | опора | Коммерческий учет
364 | Нижнетавдинский РЭС | ПС 110/35/10кВ "Н-Тавда" | ф."Паченка"10кВ | Тукман | ТП №111 | ЛЕСНАЯ Д.36 |  | 1 | 0 |  |  | 0 | plc, gprs |  | модернизация | да | да | да | Жилой дом | Потребитель | Коммерческий учет | опора | Коммерческий учет
365 | Нижнетавдинский РЭС | ПС 110/35/10кВ "Н-Тавда" | ф."Паченка"10кВ | Тукман | ТП №111 | САДОВАЯ Д.1 КВ.1 |  | 1 | 0 |  |  | 0 | plc, gprs |  | модернизация | да | да | да | Жилой дом | Потребитель | Коммерческий учет | опора | Коммерческий учет
366 | Нижнетавдинский РЭС | ПС 110/35/10кВ "Н-Тавда" | ф."Паченка"10кВ | Тукман | ТП №111 | САДОВАЯ Д.1 КВ.2 |  | 1 | 0 |  |  | 0 | plc, gprs |  | модернизация | да | да | да | Жилой дом | Потребитель | Коммерческий учет | опора | Коммерческий учет
367 | Нижнетавдинский РЭС | ПС 110/35/10кВ "Н-Тавда" | ф."Паченка"10кВ | Тукман | ТП №111 | САДОВАЯ Д.2 КВ.1 |  | 1 | 0 |  |  | 0 | plc, gprs |  | модернизация | да | да | да | Жилой дом | Потребитель | Коммерческий учет | опора | Коммерческий учет
368 | Нижнетавдинский РЭС | ПС 110/35/10кВ "Н-Тавда" | ф."Паченка"10кВ | Тукман | ТП №111 | САДОВАЯ Д.2 КВ.2 |  | 1 | 0 |  |  | 0 | plc, gprs |  | модернизация | да | да | да | Жилой дом | Потребитель | Коммерческий учет | опора | Коммерческий учет
369 | Нижнетавдинский РЭС | ПС 110/35/10кВ "Н-Тавда" | ф."Паченка"10кВ | Тукман | ТП №111 | САДОВАЯ Д.3 |  | 1 | 0 |  |  | 0 | plc, gprs |  | модернизация | да | да | да | Жилой дом | Потребитель | Коммерческий учет | опора | Коммерческий учет
370 | Нижнетавдинский РЭС | ПС 110/35/10кВ "Н-Тавда" | ф."Паченка"10кВ | Тукман | ТП №111 | САДОВАЯ Д.4 |  | 1 | 0 |  |  | 0 | plc, gprs |  | модернизация | да | да | да | Жилой дом | Потребитель | Коммерческий учет | опора | Коммерческий учет
371 | Нижнетавдинский РЭС | ПС 110/35/10кВ "Н-Тавда" | ф."Паченка"10кВ | Тукман | ТП №111 | САДОВАЯ Д.5 |  |  | 1 |  | 1 | 0 | plc, gprs |  | модернизация | да | да | да | Жилой дом | Потребитель | Коммерческий учет | опора | Коммерческий учет
372 | Нижнетавдинский РЭС | ПС 110/35/10кВ "Н-Тавда" | ф."Паченка"10кВ | Тукман | ТП №111 | САДОВАЯ Д.7 КВ.1 |  | 1 | 0 |  |  | 0 | plc, gprs |  | модернизация | да | да | да | Жилой дом | Потребитель | Коммерческий учет | опора | Коммерческий учет
373 | Нижнетавдинский РЭС | ПС 110/35/10кВ "Н-Тавда" | ф."Паченка"10кВ | Тукман | ТП №111 | САДОВАЯ Д.7 КВ.2 |  | 1 | 0 |  |  | 0 | plc, gprs |  | модернизация | да | да | да | Жилой дом | Потребитель | Коммерческий учет | опора | Коммерческий учет
374 | Нижнетавдинский РЭС | ПС 110/35/10кВ "Н-Тавда" | ф."Паченка"10кВ | Тукман | ТП №111 | САДОВАЯ Д.10 КВ.1 |  | 1 | 0 |  |  | 0 | plc, gprs |  | модернизация | да | да | да | Жилой дом | Потребитель | Коммерческий учет | опора | Коммерческий учет
375 | Нижнетавдинский РЭС | ПС 110/35/10кВ "Н-Тавда" | ф."Паченка"10кВ | Тукман | ТП №111 | САДОВАЯ Д.10 КВ.2 |  | 1 | 0 |  |  | 0 | plc, gprs |  | модернизация | да | да | да | Жилой дом | Потребитель | Коммерческий учет | опора | Коммерческий учет
376 | Нижнетавдинский РЭС | ПС 110/35/10кВ "Н-Тавда" | ф."Паченка"10кВ | Тукман | ТП №111 | САДОВАЯ Д.11 |  | 1 | 0 |  |  | 0 | plc, gprs |  | модернизация | да | да | да | Жилой дом | Потребитель | Коммерческий учет | опора | Коммерческий учет
377 | Нижнетавдинский РЭС | ПС 110/35/10кВ "Н-Тавда" | ф."Паченка"10кВ | Тукман | ТП №111 | САДОВАЯ Д.12 |  | 1 | 0 |  |  | 0 | plc, gprs |  | модернизация | да | да | да | Жилой дом | Потребитель | Коммерческий учет | опора | Коммерческий учет
378 | Нижнетавдинский РЭС | ПС 110/35/10кВ "Н-Тавда" | ф."Паченка"10кВ | Тукман | ТП №111 | САДОВАЯ Д.13 КВ.1 |  | 1 | 0 |  |  | 0 | plc, gprs |  | модернизация | да | да | да | Жилой дом | Потребитель | Коммерческий учет | опора | Коммерческий учет
379 | Нижнетавдинский РЭС | ПС 110/35/10кВ "Н-Тавда" | ф."Паченка"10кВ | Тукман | ТП №111 | САДОВАЯ Д.13 КВ.2 |  | 1 | 0 |  |  | 0 | plc, gprs |  | модернизация | да | да | да | Жилой дом | Потребитель | Коммерческий учет | опора | Коммерческий учет
380 | Нижнетавдинский РЭС | ПС 110/35/10кВ "Н-Тавда" | ф."Паченка"10кВ | Тукман | ТП №111 | САДОВАЯ Д.14 КВ. 1 |  | 1 | 0 |  |  | 0 | plc, gprs |  | модернизация | да | да | да | Жилой дом | Потребитель | Коммерческий учет | опора | Коммерческий учет
381 | Нижнетавдинский РЭС | ПС 110/35/10кВ "Н-Тавда" | ф."Паченка"10кВ | Тукман | ТП №111 | САДОВАЯ Д.14 КВ. 2 |  | 1 | 0 |  |  | 0 | plc, gprs |  | модернизация | да | да | да | Жилой дом | Потребитель | Коммерческий учет | опора | Коммерческий учет
382 | Нижнетавдинский РЭС | ПС 110/35/10кВ "Н-Тавда" | ф."Паченка"10кВ | Тукман | ТП №111 | САДОВАЯ Д.15 |  | 1 | 0 |  |  | 0 | plc, gprs |  | модернизация | да | да | да | Жилой дом | Потребитель | Коммерческий учет | опора | Коммерческий учет
383 | Нижнетавдинский РЭС | ПС 110/35/10кВ "Н-Тавда" | ф."Паченка"10кВ | Тукман | ТП №111 | САДОВАЯ Д.18 |  | 1 | 0 |  |  | 0 | plc, gprs |  | модернизация | да | да | да | Жилой дом | Потребитель | Коммерческий учет | опора | Коммерческий учет
384 | Нижнетавдинский РЭС | ПС 110/35/10кВ "Н-Тавда" | ф."Паченка"10кВ | Тукман | ТП №111 | САДОВАЯ Д.19 |  | 1 | 0 |  |  | 0 | plc, gprs |  | модернизация | да | да | да | Жилой дом | Потребитель | Коммерческий учет | опора | Коммерческий учет
385 | Нижнетавдинский РЭС | ПС 110/35/10кВ "Н-Тавда" | ф."Паченка"10кВ | Тукман | ТП №111 | САДОВАЯ Д.20 КВ.1 |  | 1 | 0 |  |  | 0 | plc, gprs |  | модернизация | да | да | да | Жилой дом | Потребитель | Коммерческий учет | опора | Коммерческий учет
386 | Нижнетавдинский РЭС | ПС 110/35/10кВ "Н-Тавда" | ф."Паченка"10кВ | Тукман | ТП №111 | САДОВАЯ Д.20 КВ.2 |  | 1 | 0 |  |  | 0 | plc, gprs |  | модернизация | да | да | да | Жилой дом | Потребитель | Коммерческий учет | опора | Коммерческий учет
387 | Нижнетавдинский РЭС | ПС 110/35/10кВ "Н-Тавда" | ф."Паченка"10кВ | Тукман | ТП №111 | САДОВАЯ Д.21 |  | 1 | 0 |  |  | 0 | plc, gprs |  | модернизация | да | да | да | Жилой дом | Потребитель | Коммерческий учет | опора | Коммерческий учет
388 | Нижнетавдинский РЭС | ПС 110/35/10кВ "Н-Тавда" | ф."Паченка"10кВ | Тукман | ТП №111 | САДОВАЯ Д.22 |  | 1 | 0 |  |  | 0 | plc, gprs |  | модернизация | да | да | да | Жилой дом | Потребитель | Коммерческий учет | опора | Коммерческий учет
389 | Нижнетавдинский РЭС | ПС 110/35/10кВ "Н-Тавда" | ф."Паченка"10кВ | Тукман | ТП №111 | ЗЕЛЕНАЯ Д.4 КВ.1 |  | 1 | 0 |  |  | 0 | plc, gprs |  | модернизация | да | да | да | Жилой дом | Потребитель | Коммерческий учет | опора | Коммерческий учет
390 | Нижнетавдинский РЭС | ПС 110/35/10кВ "Н-Тавда" | ф."Паченка"10кВ | Тукман | ТП №111 | МЕХАНИЗАТОРОВ Д.2 |  | 1 | 0 |  |  | 0 | plc, gprs |  | модернизация | да | да | да | Жилой дом | Потребитель | Коммерческий учет | опора | Коммерческий учет
391 | Нижнетавдинский РЭС | ПС 110/35/10кВ "Н-Тавда" | ф."Паченка"10кВ | Тукман | ТП №111 | МЕХАНИЗАТОРОВ Д.3 |  | 1 | 0 |  |  | 0 | plc, gprs |  | модернизация | да | да | да | Жилой дом | Потребитель | Коммерческий учет | опора | Коммерческий учет
392 | Нижнетавдинский РЭС | ПС 110/35/10кВ "Н-Тавда" | ф."Паченка"10кВ | Тукман | ТП №111 | МЕХАНИЗАТОРОВ Д.4 |  | 1 | 0 |  |  | 0 | plc, gprs |  | модернизация | да | да | да | Жилой дом | Потребитель | Коммерческий учет | опора | Коммерческий учет
393 | Нижнетавдинский РЭС | ПС 110/35/10кВ "Н-Тавда" | ф."Паченка"10кВ | Тукман | ТП №111 | МЕХАНИЗАТОРОВ Д.5 |  | 1 | 0 |  |  | 0 | plc, gprs |  | модернизация | да | да | да | Жилой дом | Потребитель | Коммерческий учет | опора | Коммерческий учет
394 | Нижнетавдинский РЭС | ПС 110/35/10кВ "Н-Тавда" | ф."Паченка"10кВ | Тукман | ТП №111 | МЕХАНИЗАТОРОВ Д.10 |  | 1 | 0 |  |  | 0 | plc, gprs |  | модернизация | да | да | да | Жилой дом | Потребитель | Коммерческий учет | опора | Коммерческий учет
395 | Нижнетавдинский РЭС | ПС 110/35/10кВ "Н-Тавда" | ф."Паченка"10кВ | Тукман | ТП №111 | МЕХАНИЗАТОРОВ Д.11 |  | 1 | 0 |  |  | 0 | plc, gprs |  | модернизация | да | да | да | Жилой дом | Потребитель | Коммерческий учет | опора | Коммерческий учет
396 | Нижнетавдинский РЭС | ПС 110/35/10кВ "Н-Тавда" | ф."Паченка"10кВ | Тукман | ТП №111 | МЕХАНИЗАТОРОВ Д.12 |  |  | 1 |  | 1 | 0 | plc, gprs |  | модернизация | да | да | да | Жилой дом | Потребитель | Коммерческий учет | опора | Коммерческий учет
397 | Нижнетавдинский РЭС | ПС 110/35/10кВ "Н-Тавда" | ф."Паченка"10кВ | Тукман | ТП №111 | МЕХАНИЗАТОРОВ Д.13 |  | 1 | 0 |  |  | 0 | plc, gprs |  | модернизация | да | да | да | Жилой дом | Потребитель | Коммерческий учет | опора | Коммерческий учет
398 | Нижнетавдинский РЭС | ПС 110/35/10кВ "Н-Тавда" | ф."Паченка"10кВ | Тукман | ТП №111 | МЕХАНИЗАТОРОВ Д.14 |  | 1 | 0 |  |  | 0 | plc, gprs |  | модернизация | да | да | да | Жилой дом | Потребитель | Коммерческий учет | опора | Коммерческий учет
399 | Нижнетавдинский РЭС | ПС 110/35/10кВ "Н-Тавда" | ф."Паченка"10кВ | Тукман | ТП №111 | МЕХАНИЗАТОРОВ Д.15 |  | 1 | 0 |  |  | 0 | plc, gprs |  | модернизация | да | да | да | Жилой дом | Потребитель | Коммерческий учет | опора | Коммерческий учет
400 | Нижнетавдинский РЭС | ПС 110/35/10кВ "Н-Тавда" | ф."Паченка"10кВ | Тукман | ТП №111 | МЕХАНИЗАТОРОВ Д.15А |  | 1 | 0 |  |  | 0 | plc, gprs |  | модернизация | да | да | да | Жилой дом | Потребитель | Коммерческий учет | опора | Коммерческий учет
401 | Нижнетавдинский РЭС | ПС 110/35/10кВ "Н-Тавда" | ф."Паченка"10кВ | Тукман | ТП №111 | МЕХАНИЗАТОРОВ Д.16 |  | 1 | 0 |  |  | 0 | plc, gprs |  | модернизация | да | да | да | Жилой дом | Потребитель | Коммерческий учет | опора | Коммерческий учет
402 | Нижнетавдинский РЭС | ПС 110/35/10кВ "Н-Тавда" | ф."Паченка"10кВ | Тукман | ТП №111 | МЕХАНИЗАТОРОВ Д.17 |  | 1 | 0 |  |  | 0 | plc, gprs |  | модернизация | да | да | да | Жилой дом | Потребитель | Коммерческий учет | опора | Коммерческий учет
403 | Нижнетавдинский РЭС | ПС 110/35/10кВ "Н-Тавда" | ф."Паченка"10кВ | Тукман | ТП №111 | МЕХАНИЗАТОРОВ Д.18 |  | 1 | 0 |  |  | 0 | plc, gprs |  | модернизация | да | да | да | Жилой дом | Потребитель | Коммерческий учет | опора | Коммерческий учет
404 | Нижнетавдинский РЭС | ПС 110/35/10кВ "Н-Тавда" | ф."Паченка"10кВ | Тукман | ТП №111 | МЕХАНИЗАТОРОВ Д.19 КВ.1 |  | 1 | 0 |  |  | 0 | plc, gprs |  | модернизация | да | да | да | Жилой дом | Потребитель | Коммерческий учет | опора | Коммерческий учет
405 | Нижнетавдинский РЭС | ПС 110/35/10кВ "Н-Тавда" | ф."Паченка"10кВ | Тукман | ТП №111 | МЕХАНИЗАТОРОВ Д.19 КВ.2 |  | 1 | 0 |  |  | 0 | plc, gprs |  | модернизация | да | да | да | Жилой дом | Потребитель | Коммерческий учет | опора | Коммерческий учет
406 | Нижнетавдинский РЭС | ПС 110/35/10кВ "Н-Тавда" | ф."Паченка"10кВ | Тукман | ТП №111 | МЕХАНИЗАТОРОВ Д.29 |  | 1 | 0 |  |  | 0 | plc, gprs |  | модернизация | да | да | да | Жилой дом | Потребитель | Коммерческий учет | опора | Коммерческий учет
407 | Нижнетавдинский РЭС | ПС 110/35/10кВ "Н-Тавда" | ф."Паченка"10кВ | Тукман | ТП №111 | Уличное освещение |  | 1 | 0 |  |  | 0 | plc, gprs |  | модернизация | да | да | да | Помещение | Потребитель | Коммерческий учет | здание | Коммерческий учет
408 | Нижнетавдинский РЭС | ПС 110/35/10кВ "Н-Тавда" | ф."Паченка"10кВ | Тукман | ТП №111 | ФЕЛЬШЕРСКОАКУШЕРСКИЙ ПУНКТ |  | 1 | 0 |  |  | 0 | plc, gprs |  | модернизация | да | да | да | Помещение | Потребитель | Коммерческий учет | здание | Коммерческий учет
409 | Нижнетавдинский РЭС | ПС 110/35/10кВ "Н-Тавда" | ф."Паченка"10кВ | Тукман | ТП №111 | Магазин |  |  | 1 |  | 1 | 0 | plc, gprs |  | модернизация | да | да | да | Помещение | Потребитель | Коммерческий учет | здание | Коммерческий учет
410 | Нижнетавдинский РЭС | ПС 110/35/10кВ "Н-Тавда" | ф."Паченка"10кВ | Тукман | ТП №101 | ЗАВОДСКАЯ Д.2 |  | 1 | 0 |  |  | 0 | plc, gprs |  | модернизация | да | да | да | Жилой дом | Потребитель | Коммерческий учет | опора | Коммерческий учет
411 | Нижнетавдинский РЭС | ПС 110/35/10кВ "Н-Тавда" | ф."Паченка"10кВ | Тукман | ТП №101 | ЗАВОДСКАЯ Д.3 |  | 1 | 0 |  |  | 0 | plc, gprs |  | модернизация | да | да | да | Жилой дом | Потребитель | Коммерческий учет | опора | Коммерческий учет
412 | Нижнетавдинский РЭС | ПС 110/35/10кВ "Н-Тавда" | ф."Паченка"10кВ | Тукман | ТП №101 | ЗАВОДСКАЯ Д.4 |  | 1 | 0 |  |  | 0 | plc, gprs |  | модернизация | да | да | да | Жилой дом | Потребитель | Коммерческий учет | опора | Коммерческий учет
413 | Нижнетавдинский РЭС | ПС 110/35/10кВ "Н-Тавда" | ф."Паченка"10кВ | Тукман | ТП №101 | ЗАВОДСКАЯ Д.5 |  | 1 | 0 |  |  | 0 | plc, gprs |  | модернизация | да | да | да | Жилой дом | Потребитель | Коммерческий учет | опора | Коммерческий учет
414 | Нижнетавдинский РЭС | ПС 110/35/10кВ "Н-Тавда" | ф."Паченка"10кВ | Тукман | ТП №101 | ЗАВОДСКАЯ Д.6 |  | 1 | 0 |  |  | 0 | plc, gprs |  | модернизация | да | да | да | Жилой дом | Потребитель | Коммерческий учет | опора | Коммерческий учет
415 | Нижнетавдинский РЭС | ПС 110/35/10кВ "Н-Тавда" | ф."Паченка"10кВ | Тукман | ТП №101 | ЗАВОДСКАЯ Д.7 |  | 1 | 0 |  |  | 0 | plc, gprs |  | модернизация | да | да | да | Жилой дом | Потребитель | Коммерческий учет | опора | Коммерческий учет
416 | Нижнетавдинский РЭС | ПС 110/35/10кВ "Н-Тавда" | ф."Паченка"10кВ | Тукман | ТП №101 | ЗАВОДСКАЯ Д.8а |  |  | 1 |  | 1 | 0 | plc, gprs |  | модернизация | да | да | да | Жилой дом | Потребитель | Коммерческий учет | опора | Коммерческий учет
417 | Нижнетавдинский РЭС | ПС 110/35/10кВ "Н-Тавда" | ф."Паченка"10кВ | Тукман | ТП №101 | ЗАВОДСКАЯ Д.9 КВ.1 |  | 1 | 0 |  |  | 0 | plc, gprs |  | модернизация | да | да | да | Жилой дом | Потребитель | Коммерческий учет | опора | Коммерческий учет
418 | Нижнетавдинский РЭС | ПС 110/35/10кВ "Н-Тавда" | ф."Паченка"10кВ | Тукман | ТП №101 | ЗАВОДСКАЯ Д.9 КВ.2 |  | 1 | 0 |  |  | 0 | plc, gprs |  | модернизация | да | да | да | Жилой дом | Потребитель | Коммерческий учет | опора | Коммерческий учет
419 | Нижнетавдинский РЭС | ПС 110/35/10кВ "Н-Тавда" | ф."Паченка"10кВ | Тукман | ТП №101 | ЗАВОДСКАЯ Д.9 КВ.3 |  | 1 | 0 |  |  | 0 | plc, gprs |  | модернизация | да | да | да | Жилой дом | Потребитель | Коммерческий учет | опора | Коммерческий учет
420 | Нижнетавдинский РЭС | ПС 110/35/10кВ "Н-Тавда" | ф."Паченка"10кВ | Тукман | ТП №101 | ЗАВОДСКАЯ Д.9 КВ.4 |  | 1 | 0 |  |  | 0 | plc, gprs |  | модернизация | да | да | да | Жилой дом | Потребитель | Коммерческий учет | опора | Коммерческий учет
421 | Нижнетавдинский РЭС | ПС 110/35/10кВ "Н-Тавда" | ф."Паченка"10кВ | Тукман | ТП №101 | ЗАВОДСКАЯ Д.9 КВ.5 |  | 1 | 0 |  |  | 0 | plc, gprs |  | модернизация | да | да | да | Жилой дом | Потребитель | Коммерческий учет | опора | Коммерческий учет
422 | Нижнетавдинский РЭС | ПС 110/35/10кВ "Н-Тавда" | ф."Паченка"10кВ | Тукман | ТП №101 | ЗАВОДСКАЯ Д.13 КВ.1 |  | 1 | 0 |  |  | 0 | plc, gprs |  | модернизация | да | да | да | Жилой дом | Потребитель | Коммерческий учет | опора | Коммерческий учет
423 | Нижнетавдинский РЭС | ПС 110/35/10кВ "Н-Тавда" | ф."Паченка"10кВ | Тукман | ТП №101 | ЗАВОДСКАЯ Д.13 КВ.2 |  | 1 | 0 |  |  | 0 | plc, gprs |  | модернизация | да | да | да | Жилой дом | Потребитель | Коммерческий учет | опора | Коммерческий учет
424 | Нижнетавдинский РЭС | ПС 110/35/10кВ "Н-Тавда" | ф."Паченка"10кВ | Тукман | ТП №101 | ЗАВОДСКАЯ Д.14 КВ.1 |  | 1 | 0 |  |  | 0 | plc, gprs |  | модернизация | да | да | да | Жилой дом | Потребитель | Коммерческий учет | опора | Коммерческий учет
425 | Нижнетавдинский РЭС | ПС 110/35/10кВ "Н-Тавда" | ф."Паченка"10кВ | Тукман | ТП №101 | ЗАВОДСКАЯ Д.14 КВ.2 |  | 1 | 0 |  |  | 0 | plc, gprs |  | модернизация | да | да | да | Жилой дом | Потребитель | Коммерческий учет | опора | Коммерческий учет
426 | Нижнетавдинский РЭС | ПС 110/35/10кВ "Н-Тавда" | ф."Паченка"10кВ | Тукман | ТП №101 | ЗАВОДСКАЯ Д.15 |  | 1 | 0 |  |  | 0 | plc, gprs |  | модернизация | да | да | да | Жилой дом | Потребитель | Коммерческий учет | опора | Коммерческий учет
427 | Нижнетавдинский РЭС | ПС 110/35/10кВ "Н-Тавда" | ф."Паченка"10кВ | Тукман | ТП №101 | ЗАВОДСКАЯ Д.15 КВ.1 |  | 1 | 0 |  |  | 0 | plc, gprs |  | модернизация | да | да | да | Жилой дом | Потребитель | Коммерческий учет | опора | Коммерческий учет
428 | Нижнетавдинский РЭС | ПС 110/35/10кВ "Н-Тавда" | ф."Паченка"10кВ | Тукман | ТП №101 | ЗАВОДСКАЯ Д.16 КВ.1 |  | 1 | 0 |  |  | 0 | plc, gprs |  | модернизация | да | да | да | Жилой дом | Потребитель | Коммерческий учет | опора | Коммерческий учет
429 | Нижнетавдинский РЭС | ПС 110/35/10кВ "Н-Тавда" | ф."Паченка"10кВ | Тукман | ТП №101 | ЗАВОДСКАЯ Д.16 КВ.2 |  | 1 | 0 |  |  | 0 | plc, gprs |  | модернизация | да | да | да | Жилой дом | Потребитель | Коммерческий учет | опора | Коммерческий учет
430 | Нижнетавдинский РЭС | ПС 110/35/10кВ "Н-Тавда" | ф."Паченка"10кВ | Тукман | ТП №101 | ЗАВОДСКАЯ Д.17 КВ.1 |  | 1 | 0 |  |  | 0 | plc, gprs |  | модернизация | да | да | да | Жилой дом | Потребитель | Коммерческий учет | опора | Коммерческий учет
431 | Нижнетавдинский РЭС | ПС 110/35/10кВ "Н-Тавда" | ф."Паченка"10кВ | Тукман | ТП №101 | ЗАВОДСКАЯ Д.17 КВ.2 |  | 1 | 0 |  |  | 0 | plc, gprs |  | модернизация | да | да | да | Жилой дом | Потребитель | Коммерческий учет | опора | Коммерческий учет
432 | Нижнетавдинский РЭС | ПС 110/35/10кВ "Н-Тавда" | ф."Паченка"10кВ | Тукман | ТП №101 | ЗАВОДСКАЯ Д.18 КВ.1 |  | 1 | 0 |  |  | 0 | plc, gprs |  | модернизация | да | да | да | Жилой дом | Потребитель | Коммерческий учет | опора | Коммерческий учет
433 | Нижнетавдинский РЭС | ПС 110/35/10кВ "Н-Тавда" | ф."Паченка"10кВ | Тукман | ТП №101 | ЗАВОДСКАЯ Д.18 КВ.2 |  | 1 | 0 |  |  | 0 | plc, gprs |  | модернизация | да | да | да | Жилой дом | Потребитель | Коммерческий учет | опора | Коммерческий учет
434 | Нижнетавдинский РЭС | ПС 110/35/10кВ "Н-Тавда" | ф."Паченка"10кВ | Тукман | ТП №101 | ЗАВОДСКАЯ Д.19 |  | 1 | 0 |  |  | 0 | plc, gprs |  | модернизация | да | да | да | Жилой дом | Потребитель | Коммерческий учет | опора | Коммерческий учет
435 | Нижнетавдинский РЭС | ПС 110/35/10кВ "Н-Тавда" | ф."Паченка"10кВ | Тукман | ТП №101 | ЗАВОДСКАЯ Д.21 КВ.1 |  |  | 1 |  | 1 | 0 | plc, gprs |  | модернизация | да | да | да | Жилой дом | Потребитель | Коммерческий учет | опора | Коммерческий учет
436 | Нижнетавдинский РЭС | ПС 110/35/10кВ "Н-Тавда" | ф."Паченка"10кВ | Тукман | ТП №101 | ЗАВОДСКАЯ Д.21 КВ.2 |  | 1 | 0 |  |  | 0 | plc, gprs |  | модернизация | да | да | да | Жилой дом | Потребитель | Коммерческий учет | опора | Коммерческий учет
437 | Нижнетавдинский РЭС | ПС 110/35/10кВ "Н-Тавда" | ф."Паченка"10кВ | Тукман | ТП №101 | ЗАВОДСКАЯ Д.22 |  | 1 | 0 |  |  | 0 | plc, gprs |  | модернизация | да | да | да | Жилой дом | Потребитель | Коммерческий учет | опора | Коммерческий учет
438 | Нижнетавдинский РЭС | ПС 110/35/10кВ "Н-Тавда" | ф."Паченка"10кВ | Тукман | ТП №101 | ЗАВОДСКАЯ Д.22 КВ.1 |  | 1 | 0 |  |  | 0 | plc, gprs |  | модернизация | да | да | да | Жилой дом | Потребитель | Коммерческий учет | опора | Коммерческий учет
439 | Нижнетавдинский РЭС | ПС 110/35/10кВ "Н-Тавда" | ф."Паченка"10кВ | Тукман | ТП №101 | ЗАВОДСКАЯ Д.22 КВ.2 |  | 1 | 0 |  |  | 0 | plc, gprs |  | модернизация | да | да | да | Жилой дом | Потребитель | Коммерческий учет | опора | Коммерческий учет
440 | Нижнетавдинский РЭС | ПС 110/35/10кВ "Н-Тавда" | ф."Паченка"10кВ | Тукман | ТП №101 | ЗАВОДСКАЯ Д.28 КВ.2 |  | 1 | 0 |  |  | 0 | plc, gprs |  | модернизация | да | да | да | Жилой дом | Потребитель | Коммерческий учет | опора | Коммерческий учет
441 | Нижнетавдинский РЭС | ПС 110/35/10кВ "Н-Тавда" | ф."Паченка"10кВ | Тукман | ТП №101 | ЗАВОДСКАЯ Д.30 |  | 1 | 0 |  |  | 0 | plc, gprs |  | модернизация | да | да | да | Жилой дом | Потребитель | Коммерческий учет | опора | Коммерческий учет
442 | Нижнетавдинский РЭС | ПС 110/35/10кВ "Н-Тавда" | ф."Паченка"10кВ | Тукман | ТП №101 | ЗАВОДСКАЯ Д.31 КВ.1 |  | 1 | 0 |  |  | 0 | plc, gprs |  | модернизация | да | да | да | Жилой дом | Потребитель | Коммерческий учет | опора | Коммерческий учет
443 | Нижнетавдинский РЭС | ПС 110/35/10кВ "Н-Тавда" | ф."Паченка"10кВ | Тукман | ТП №101 | ЗАВОДСКАЯ Д.31 КВ.2 |  | 1 | 0 |  |  | 0 | plc, gprs |  | модернизация | да | да | да | Жилой дом | Потребитель | Коммерческий учет | опора | Коммерческий учет
444 | Нижнетавдинский РЭС | ПС 110/35/10кВ "Н-Тавда" | ф."Паченка"10кВ | Тукман | ТП №101 | ЗАВОДСКАЯ Д.32 |  | 1 | 0 |  |  | 0 | plc, gprs |  | модернизация | да | да | да | Жилой дом | Потребитель | Коммерческий учет | опора | Коммерческий учет
445 | Нижнетавдинский РЭС | ПС 110/35/10кВ "Н-Тавда" | ф."Паченка"10кВ | Тукман | ТП №101 | ЗЕЛЕНАЯ Д.4 КВ.1 |  | 1 | 0 |  |  | 0 | plc, gprs |  | модернизация | да | да | да | Жилой дом | Потребитель | Коммерческий учет | опора | Коммерческий учет
446 | Нижнетавдинский РЭС | ПС 110/35/10кВ "Н-Тавда" | ф."Паченка"10кВ | Тукман | ТП №101 | Уличное освещение |  | 1 | 0 |  |  | 0 | plc, gprs |  | модернизация | да | да | да | Помещение | Потребитель | Коммерческий учет | здание | Коммерческий учет
447 | Нижнетавдинский РЭС | ПС 110/35/10кВ "Н-Тавда" | ф."Паченка"10кВ | Тукман | ТП №101 | Уличное освещение |  | 1 | 0 |  |  | 0 | plc, gprs |  | модернизация | да | да | да | Помещение | Потребитель | Коммерческий учет | здание | Коммерческий учет
448 | Нижнетавдинский РЭС | ПС 110/35/10кВ "Н-Тавда" | ф."Паченка"10кВ | Тукман | ТП №101 | Гараж |  |  | 1 |  | 1 | 0 | plc, gprs |  | модернизация | да | да | да | Помещение | Потребитель | Коммерческий учет | здание | Коммерческий учет
449 | Нижнетавдинский РЭС | ПС 110/35/10кВ "Н-Тавда" | ф."Паченка"10кВ | Тукман | ТП №101 | Скважена |  | 1 | 0 |  |  | 0 | plc, gprs |  | модернизация | да | да | да | Помещение | Потребитель | Коммерческий учет | здание | Коммерческий учет
450 | Нижнетавдинский РЭС | ПС 110/35/10кВ "Н-Тавда" | ф."Паченка"10кВ | Тукман | ТП №101 | Скважена |  | 1 | 0 |  |  | 0 | plc, gprs |  | модернизация | да | да | да | Помещение | Потребитель | Коммерческий учет | здание | Коммерческий учет
451 | Нижнетавдинский РЭС | ПС 110/35/10кВ "Н-Тавда" | ф."Паченка"10кВ | Тукман | ТП №101 | Магазин |  | 1 | 0 |  |  | 0 | plc, gprs |  | модернизация | да | да | да | Помещение | Потребитель | Коммерческий учет | здание | Коммерческий учет
452 | Нижнетавдинский РЭС | ПС 110/35/10кВ "Н-Тавда" | ф."Паченка"10кВ | Тукман | ТП №195 | Клуб(освещение) |  | 1 | 0 |  |  | 0 | plc, gprs |  | модернизация | да | да | да | Помещение | Потребитель | Коммерческий учет | здание | Коммерческий учет
453 | Нижнетавдинский РЭС | ПС 110/35/10кВ "Н-Тавда" | ф."Паченка"10кВ | Тукман | ТП №195 | Клуб(отопление) |  |  | 1 | 1 |  | 3 | plc, gprs |  | модернизация | да | да | да | Помещение | Потребитель | Коммерческий учет | здание | Коммерческий учет
454 | Нижнетавдинский РЭС | ПС 110/35/10кВ "Н-Тавда" | ф."Паченка"10кВ | Тукман | ТП №195 | Магазин |  | 1 | 0 |  |  | 0 | plc, gprs |  | модернизация | да | да | да | Помещение | Потребитель | Коммерческий учет | здание | Коммерческий учет
455 | Нижнетавдинский РЭС | ПС 110/35/10кВ "Н-Тавда" | ф."Паченка"10кВ | Тукман | ТП №839 | Пилорама |  |  | 2 | 2 |  | 6 | plc, gprs |  | модернизация | да | да | да | Помещение | Потребитель | Коммерческий учет | здание | Коммерческий учет
3 | Нижнетавдинский РЭС | ПС 110/35/10кВ "Н-Тавда" |  | Тукман |  |  |  | 116 | 10 | 3 | 7 | 9
456 | Нижнетавдинский РЭС | ПС 110/35/10кВ "Велижаны" | ф."Велижаны"10кВ | Иска | ТП №109 | КАРЛА-МАРКСА Д.1 |  | 1 | 0 |  |  | 0 | plc, gprs |  | модернизация | да | да | да | Жилой дом | Потребитель | Коммерческий учет | опора | Коммерческий учет
457 | Нижнетавдинский РЭС | ПС 110/35/10кВ "Велижаны" | ф."Велижаны"10кВ | Иска | ТП №109 | КАРЛА-МАРКСА Д.1КВ.1 |  | 1 | 0 |  |  | 0 | plc, gprs |  | модернизация | да | да | да | Жилой дом | Потребитель | Коммерческий учет | опора | Коммерческий учет
458 | Нижнетавдинский РЭС | ПС 110/35/10кВ "Велижаны" | ф."Велижаны"10кВ | Иска | ТП №109 | КАРЛА-МАРКСА Д.1 КВ.6 |  | 1 | 0 |  |  | 0 | plc, gprs |  | модернизация | да | да | да | Жилой дом | Потребитель | Коммерческий учет | опора | Коммерческий учет
459 | Нижнетавдинский РЭС | ПС 110/35/10кВ "Велижаны" | ф."Велижаны"10кВ | Иска | ТП №109 | КАРЛА-МАРКСА Д.1 КВ.7 |  | 1 | 0 |  |  | 0 | plc, gprs |  | модернизация | да | да | да | Жилой дом | Потребитель | Коммерческий учет | опора | Коммерческий учет
460 | Нижнетавдинский РЭС | ПС 110/35/10кВ "Велижаны" | ф."Велижаны"10кВ | Иска | ТП №109 | КАРЛА-МАРКСА Д.1 КВ.8 |  | 1 | 0 |  |  | 0 | plc, gprs |  | модернизация | да | да | да | Жилой дом | Потребитель | Коммерческий учет | опора | Коммерческий учет
461 | Нижнетавдинский РЭС | ПС 110/35/10кВ "Велижаны" | ф."Велижаны"10кВ | Иска | ТП №109 | КАРЛА-МАРКСА Д.5 КВ.1 |  | 1 | 0 |  |  | 0 | plc, gprs |  | модернизация | да | да | да | Жилой дом | Потребитель | Коммерческий учет | опора | Коммерческий учет
462 | Нижнетавдинский РЭС | ПС 110/35/10кВ "Велижаны" | ф."Велижаны"10кВ | Иска | ТП №109 | КАРЛА-МАРКСА Д.5 КВ.2 |  | 1 | 0 |  |  | 0 | plc, gprs |  | модернизация | да | да | да | Жилой дом | Потребитель | Коммерческий учет | опора | Коммерческий учет
463 | Нижнетавдинский РЭС | ПС 110/35/10кВ "Велижаны" | ф."Велижаны"10кВ | Иска | ТП №109 | КАРЛА-МАРКСА Д.6 КВ.1 |  | 1 | 0 |  |  | 0 | plc, gprs |  | модернизация | да | да | да | Жилой дом | Потребитель | Коммерческий учет | опора | Коммерческий учет
464 | Нижнетавдинский РЭС | ПС 110/35/10кВ "Велижаны" | ф."Велижаны"10кВ | Иска | ТП №109 | КАРЛА-МАРКСА Д.6 КВ.2 |  | 1 | 0 |  |  | 0 | plc, gprs |  | модернизация | да | да | да | Жилой дом | Потребитель | Коммерческий учет | опора | Коммерческий учет
465 | Нижнетавдинский РЭС | ПС 110/35/10кВ "Велижаны" | ф."Велижаны"10кВ | Иска | ТП №109 | КАРЛА-МАРКСА Д.7 |  | 1 | 0 |  |  | 0 | plc, gprs |  | модернизация | да | да | да | Жилой дом | Потребитель | Коммерческий учет | опора | Коммерческий учет
466 | Нижнетавдинский РЭС | ПС 110/35/10кВ "Велижаны" | ф."Велижаны"10кВ | Иска | ТП №109 | КАРЛА-МАРКСА Д.9 |  |  | 1 |  | 1 | 0 | plc, gprs |  | модернизация | да | да | да | Жилой дом | Потребитель | Коммерческий учет | опора | Коммерческий учет
467 | Нижнетавдинский РЭС | ПС 110/35/10кВ "Велижаны" | ф."Велижаны"10кВ | Иска | ТП №109 | КАРЛА-МАРКСА Д.10 КВ.1 |  | 1 | 0 |  |  | 0 | plc, gprs |  | модернизация | да | да | да | Жилой дом | Потребитель | Коммерческий учет | опора | Коммерческий учет
468 | Нижнетавдинский РЭС | ПС 110/35/10кВ "Велижаны" | ф."Велижаны"10кВ | Иска | ТП №109 | КАРЛА-МАРКСА Д.10 КВ. 2 |  | 1 | 0 |  |  | 0 | plc, gprs |  | модернизация | да | да | да | Жилой дом | Потребитель | Коммерческий учет | опора | Коммерческий учет
469 | Нижнетавдинский РЭС | ПС 110/35/10кВ "Велижаны" | ф."Велижаны"10кВ | Иска | ТП №109 | КАРЛА-МАРКСА Д.10 КВ. 3 |  | 1 | 0 |  |  | 0 | plc, gprs |  | модернизация | да | да | да | Жилой дом | Потребитель | Коммерческий учет | опора | Коммерческий учет
470 | Нижнетавдинский РЭС | ПС 110/35/10кВ "Велижаны" | ф."Велижаны"10кВ | Иска | ТП №109 | КАРЛА-МАРКСА Д.10 КВ.4 |  | 1 | 0 |  |  | 0 | plc, gprs |  | модернизация | да | да | да | Жилой дом | Потребитель | Коммерческий учет | опора | Коммерческий учет
471 | Нижнетавдинский РЭС | ПС 110/35/10кВ "Велижаны" | ф."Велижаны"10кВ | Иска | ТП №109 | КАРЛА-МАРКСА Д.10 КВ.5 |  | 1 | 0 |  |  | 0 | plc, gprs |  | модернизация | да | да | да | Жилой дом | Потребитель | Коммерческий учет | опора | Коммерческий учет
472 | Нижнетавдинский РЭС | ПС 110/35/10кВ "Велижаны" | ф."Велижаны"10кВ | Иска | ТП №109 | КАРЛА-МАРКСА Д.11 КВ.1 |  | 1 | 0 |  |  | 0 | plc, gprs |  | модернизация | да | да | да | Жилой дом | Потребитель | Коммерческий учет | опора | Коммерческий учет
473 | Нижнетавдинский РЭС | ПС 110/35/10кВ "Велижаны" | ф."Велижаны"10кВ | Иска | ТП №109 | КАРЛА-МАРКСА Д.11 КВ.2 |  | 1 | 0 |  |  | 0 | plc, gprs |  | модернизация | да | да | да | Жилой дом | Потребитель | Коммерческий учет | опора | Коммерческий учет
474 | Нижнетавдинский РЭС | ПС 110/35/10кВ "Велижаны" | ф."Велижаны"10кВ | Иска | ТП №109 | КАРЛА-МАРКСА Д.13 КВ.1 |  | 1 | 0 |  |  | 0 | plc, gprs |  | модернизация | да | да | да | Жилой дом | Потребитель | Коммерческий учет | опора | Коммерческий учет
475 | Нижнетавдинский РЭС | ПС 110/35/10кВ "Велижаны" | ф."Велижаны"10кВ | Иска | ТП №109 | КАРЛА-МАРКСА Д.13 КВ.2 |  | 1 | 0 |  |  | 0 | plc, gprs |  | модернизация | да | да | да | Жилой дом | Потребитель | Коммерческий учет | опора | Коммерческий учет
476 | Нижнетавдинский РЭС | ПС 110/35/10кВ "Велижаны" | ф."Велижаны"10кВ | Иска | ТП №109 | КАРЛА-МАРКСА Д.14 КВ.1 |  | 1 | 0 |  |  | 0 | plc, gprs |  | модернизация | да | да | да | Жилой дом | Потребитель | Коммерческий учет | опора | Коммерческий учет
477 | Нижнетавдинский РЭС | ПС 110/35/10кВ "Велижаны" | ф."Велижаны"10кВ | Иска | ТП №109 | КАРЛА-МАРКСА Д.14 КВ.2 |  | 1 | 0 |  |  | 0 | plc, gprs |  | модернизация | да | да | да | Жилой дом | Потребитель | Коммерческий учет | опора | Коммерческий учет
478 | Нижнетавдинский РЭС | ПС 110/35/10кВ "Велижаны" | ф."Велижаны"10кВ | Иска | ТП №109 | КАРЛА-МАРКСА Д.15 КВ.1 |  | 1 | 0 |  |  | 0 | plc, gprs |  | модернизация | да | да | да | Жилой дом | Потребитель | Коммерческий учет | опора | Коммерческий учет
479 | Нижнетавдинский РЭС | ПС 110/35/10кВ "Велижаны" | ф."Велижаны"10кВ | Иска | ТП №109 | КАРЛА-МАРКСА Д.15 КВ.2 |  | 1 | 0 |  |  | 0 | plc, gprs |  | модернизация | да | да | да | Жилой дом | Потребитель | Коммерческий учет | опора | Коммерческий учет
480 | Нижнетавдинский РЭС | ПС 110/35/10кВ "Велижаны" | ф."Велижаны"10кВ | Иска | ТП №109 | КАРЛА-МАРКСА Д.16 КВ.1 |  | 1 | 0 |  |  | 0 | plc, gprs |  | модернизация | да | да | да | Жилой дом | Потребитель | Коммерческий учет | опора | Коммерческий учет
481 | Нижнетавдинский РЭС | ПС 110/35/10кВ "Велижаны" | ф."Велижаны"10кВ | Иска | ТП №109 | КАРЛА-МАРКСА Д.16 КВ.2 |  | 1 | 0 |  |  | 0 | plc, gprs |  | модернизация | да | да | да | Жилой дом | Потребитель | Коммерческий учет | опора | Коммерческий учет
482 | Нижнетавдинский РЭС | ПС 110/35/10кВ "Велижаны" | ф."Велижаны"10кВ | Иска | ТП №109 | КАРЛА-МАРКСА Д.17 |  | 1 | 0 |  |  | 0 | plc, gprs |  | модернизация | да | да | да | Жилой дом | Потребитель | Коммерческий учет | опора | Коммерческий учет
483 | Нижнетавдинский РЭС | ПС 110/35/10кВ "Велижаны" | ф."Велижаны"10кВ | Иска | ТП №109 | КАРЛА-МАРКСА Д.18 |  | 1 | 0 |  |  | 0 | plc, gprs |  | модернизация | да | да | да | Жилой дом | Потребитель | Коммерческий учет | опора | Коммерческий учет
484 | Нижнетавдинский РЭС | ПС 110/35/10кВ "Велижаны" | ф."Велижаны"10кВ | Иска | ТП №109 | КАРЛА-МАРКСА Д.19 |  | 1 | 0 |  |  | 0 | plc, gprs |  | модернизация | да | да | да | Жилой дом | Потребитель | Коммерческий учет | опора | Коммерческий учет
485 | Нижнетавдинский РЭС | ПС 110/35/10кВ "Велижаны" | ф."Велижаны"10кВ | Иска | ТП №109 | КАРЛА-МАРКСА Д.20 |  | 1 | 0 |  |  | 0 | plc, gprs |  | модернизация | да | да | да | Жилой дом | Потребитель | Коммерческий учет | опора | Коммерческий учет
486 | Нижнетавдинский РЭС | ПС 110/35/10кВ "Велижаны" | ф."Велижаны"10кВ | Иска | ТП №109 | КАРЛА-МАРКСА Д.21 |  | 1 | 0 |  |  | 0 | plc, gprs |  | модернизация | да | да | да | Жилой дом | Потребитель | Коммерческий учет | опора | Коммерческий учет
487 | Нижнетавдинский РЭС | ПС 110/35/10кВ "Велижаны" | ф."Велижаны"10кВ | Иска | ТП №109 | КАРЛА-МАРКСА Д.22 |  | 1 | 0 |  |  | 0 | plc, gprs |  | модернизация | да | да | да | Жилой дом | Потребитель | Коммерческий учет | опора | Коммерческий учет
488 | Нижнетавдинский РЭС | ПС 110/35/10кВ "Велижаны" | ф."Велижаны"10кВ | Иска | ТП №109 | КАРЛА-МАРКСА Д.23 |  | 1 | 0 |  |  | 0 | plc, gprs |  | модернизация | да | да | да | Жилой дом | Потребитель | Коммерческий учет | опора | Коммерческий учет
489 | Нижнетавдинский РЭС | ПС 110/35/10кВ "Велижаны" | ф."Велижаны"10кВ | Иска | ТП №109 | КАРЛА-МАРКСА Д.24 |  | 1 | 0 |  |  | 0 | plc, gprs |  | модернизация | да | да | да | Жилой дом | Потребитель | Коммерческий учет | опора | Коммерческий учет
490 | Нижнетавдинский РЭС | ПС 110/35/10кВ "Велижаны" | ф."Велижаны"10кВ | Иска | ТП №109 | КАРЛА-МАРКСА Д.25 |  | 1 | 0 |  |  | 0 | plc, gprs |  | модернизация | да | да | да | Жилой дом | Потребитель | Коммерческий учет | опора | Коммерческий учет
491 | Нижнетавдинский РЭС | ПС 110/35/10кВ "Велижаны" | ф."Велижаны"10кВ | Иска | ТП №109 | КАРЛА-МАРКСА Д.26 |  | 1 | 0 |  |  | 0 | plc, gprs |  | модернизация | да | да | да | Жилой дом | Потребитель | Коммерческий учет | опора | Коммерческий учет
492 | Нижнетавдинский РЭС | ПС 110/35/10кВ "Велижаны" | ф."Велижаны"10кВ | Иска | ТП №109 | КАРЛА-МАРКСА Д.28 |  | 1 | 0 |  |  | 0 | plc, gprs |  | модернизация | да | да | да | Жилой дом | Потребитель | Коммерческий учет | опора | Коммерческий учет
493 | Нижнетавдинский РЭС | ПС 110/35/10кВ "Велижаны" | ф."Велижаны"10кВ | Иска | ТП №109 | КАРЛА-МАРКСА Д.30 |  | 1 | 0 |  |  | 0 | plc, gprs |  | модернизация | да | да | да | Жилой дом | Потребитель | Коммерческий учет | опора | Коммерческий учет
494 | Нижнетавдинский РЭС | ПС 110/35/10кВ "Велижаны" | ф."Велижаны"10кВ | Иска | ТП №109 | КАРЛА-МАРКСА Д.31 |  |  | 1 |  | 1 | 0 | plc, gprs |  | модернизация | да | да | да | Жилой дом | Потребитель | Коммерческий учет | опора | Коммерческий учет
495 | Нижнетавдинский РЭС | ПС 110/35/10кВ "Велижаны" | ф."Велижаны"10кВ | Иска | ТП №109 | КАРЛА-МАРКСА Д.32 |  | 1 | 0 |  |  | 0 | plc, gprs |  | модернизация | да | да | да | Жилой дом | Потребитель | Коммерческий учет | опора | Коммерческий учет
496 | Нижнетавдинский РЭС | ПС 110/35/10кВ "Велижаны" | ф."Велижаны"10кВ | Иска | ТП №109 | КАРЛА-МАРКСА Д.34 КВ.1 |  | 1 | 0 |  |  | 0 | plc, gprs |  | модернизация | да | да | да | Жилой дом | Потребитель | Коммерческий учет | опора | Коммерческий учет
497 | Нижнетавдинский РЭС | ПС 110/35/10кВ "Велижаны" | ф."Велижаны"10кВ | Иска | ТП №109 | КАРЛА-МАРКСА Д.34 КВ.2 |  | 1 | 0 |  |  | 0 | plc, gprs |  | модернизация | да | да | да | Жилой дом | Потребитель | Коммерческий учет | опора | Коммерческий учет
498 | Нижнетавдинский РЭС | ПС 110/35/10кВ "Велижаны" | ф."Велижаны"10кВ | Иска | ТП №109 | КАРЛА-МАРКСА Д.34 КВ.3 |  | 1 | 0 |  |  | 0 | plc, gprs |  | модернизация | да | да | да | Жилой дом | Потребитель | Коммерческий учет | опора | Коммерческий учет
499 | Нижнетавдинский РЭС | ПС 110/35/10кВ "Велижаны" | ф."Велижаны"10кВ | Иска | ТП №109 | КАРЛА-МАРКСА Д.34 КВ.4 |  | 1 | 0 |  |  | 0 | plc, gprs |  | модернизация | да | да | да | Жилой дом | Потребитель | Коммерческий учет | опора | Коммерческий учет
500 | Нижнетавдинский РЭС | ПС 110/35/10кВ "Велижаны" | ф."Велижаны"10кВ | Иска | ТП №109 | КАРЛА-МАРКСА Д.34А |  | 1 | 0 |  |  | 0 | plc, gprs |  | модернизация | да | да | да | Жилой дом | Потребитель | Коммерческий учет | опора | Коммерческий учет
501 | Нижнетавдинский РЭС | ПС 110/35/10кВ "Велижаны" | ф."Велижаны"10кВ | Иска | ТП №145 | Жилой дом |  |  | 1 |  | 1 | 0 | plc, gprs |  | модернизация | да | да | да | Помещение | Потребитель | Коммерческий учет | здание | Коммерческий учет
502 | Нижнетавдинский РЭС | ПС 110/35/10кВ "Велижаны" | ф."Велижаны"10кВ | Иска | ТП №145 | Уличное освещение |  | 1 | 0 |  |  | 0 | plc, gprs |  | модернизация | да | да | да | Помещение | Потребитель | Коммерческий учет | здание | Коммерческий учет
503 | Нижнетавдинский РЭС | ПС 110/35/10кВ "Велижаны" | ф."Велижаны"10кВ | Иска | ТП №680 | МОЛОДЕЖНАЯ Д.1 КВ.1 |  | 1 | 0 |  |  | 0 | plc, gprs |  | модернизация | да | да | да |  |  | Коммерческий учет |  | Коммерческий учет
504 | Нижнетавдинский РЭС | ПС 110/35/10кВ "Велижаны" | ф."Велижаны"10кВ | Иска | ТП №680 | МОЛОДЕЖНАЯ Д.1 КВ.2 |  | 1 | 0 |  |  | 0 | plc, gprs |  | модернизация | да | да | да |  |  | Коммерческий учет |  | Коммерческий учет
505 | Нижнетавдинский РЭС | ПС 110/35/10кВ "Велижаны" | ф."Велижаны"10кВ | Иска | ТП №680 | МОЛОДЕЖНАЯ Д.1а |  |  | 1 |  | 1 | 0 | plc, gprs |  | модернизация | да | да | да |  |  | Коммерческий учет |  | Коммерческий учет
506 | Нижнетавдинский РЭС | ПС 110/35/10кВ "Велижаны" | ф."Велижаны"10кВ | Иска | ТП №680 | МОЛОДЕЖНАЯ Д.1Б |  |  | 1 |  | 1 | 0 | plc, gprs |  | модернизация | да | да | да |  |  | Коммерческий учет |  | Коммерческий учет
507 | Нижнетавдинский РЭС | ПС 110/35/10кВ "Велижаны" | ф."Велижаны"10кВ | Иска | ТП №680 | МОЛОДЕЖНАЯ Д.2 |  | 1 | 0 |  |  | 0 | plc, gprs |  | модернизация | да | да | да |  |  | Коммерческий учет |  | Коммерческий учет
508 | Нижнетавдинский РЭС | ПС 110/35/10кВ "Велижаны" | ф."Велижаны"10кВ | Иска | ТП №680 | МОЛОДЕЖНАЯ Д.3 КВ.1 |  | 1 | 0 |  |  | 0 | plc, gprs |  | модернизация | да | да | да |  |  | Коммерческий учет |  | Коммерческий учет
509 | Нижнетавдинский РЭС | ПС 110/35/10кВ "Велижаны" | ф."Велижаны"10кВ | Иска | ТП №680 | МОЛОДЕЖНАЯ Д.3 КВ.2 |  |  | 1 |  | 1 | 0 | plc, gprs |  | модернизация | да | да | да |  |  | Коммерческий учет |  | Коммерческий учет
510 | Нижнетавдинский РЭС | ПС 110/35/10кВ "Велижаны" | ф."Велижаны"10кВ | Иска | ТП №680 | МОЛОДЕЖНАЯ Д.4 КВ.1 |  | 1 | 0 |  |  | 0 | plc, gprs |  | модернизация | да | да | да |  |  | Коммерческий учет |  | Коммерческий учет
511 | Нижнетавдинский РЭС | ПС 110/35/10кВ "Велижаны" | ф."Велижаны"10кВ | Иска | ТП №680 | МОЛОДЕЖНАЯ Д.4 КВ.2 |  | 1 | 0 |  |  | 0 | plc, gprs |  | модернизация | да | да | да |  |  | Коммерческий учет |  | Коммерческий учет
512 | Нижнетавдинский РЭС | ПС 110/35/10кВ "Велижаны" | ф."Велижаны"10кВ | Иска | ТП №680 | МОЛОДЕЖНАЯ Д.5 |  | 1 | 0 |  |  | 0 | plc, gprs |  | модернизация | да | да | да |  |  | Коммерческий учет |  | Коммерческий учет
513 | Нижнетавдинский РЭС | ПС 110/35/10кВ "Велижаны" | ф."Велижаны"10кВ | Иска | ТП №680 | МОЛОДЕЖНАЯ Д.6 |  | 1 | 0 |  |  | 0 | plc, gprs |  | модернизация | да | да | да |  |  | Коммерческий учет |  | Коммерческий учет
514 | Нижнетавдинский РЭС | ПС 110/35/10кВ "Велижаны" | ф."Велижаны"10кВ | Иска | ТП №680 | МОЛОДЕЖНАЯ Д.7 КВ.1 |  | 1 | 0 |  |  | 0 | plc, gprs |  | модернизация | да | да | да |  |  | Коммерческий учет |  | Коммерческий учет
515 | Нижнетавдинский РЭС | ПС 110/35/10кВ "Велижаны" | ф."Велижаны"10кВ | Иска | ТП №680 | МОЛОДЕЖНАЯ Д.7 КВ.2 |  | 1 | 0 |  |  | 0 | plc, gprs |  | модернизация | да | да | да |  |  | Коммерческий учет |  | Коммерческий учет
516 | Нижнетавдинский РЭС | ПС 110/35/10кВ "Велижаны" | ф."Велижаны"10кВ | Иска | ТП №680 | МОЛОДЕЖНАЯ Д.8 |  |  | 1 |  | 1 | 0 | plc, gprs |  | модернизация | да | да | да |  |  | Коммерческий учет |  | Коммерческий учет
517 | Нижнетавдинский РЭС | ПС 110/35/10кВ "Велижаны" | ф."Велижаны"10кВ | Иска | ТП №680 | МОЛОДЕЖНАЯ Д.10 |  |  | 1 |  | 1 | 0 | plc, gprs |  | модернизация | да | да | да |  |  | Коммерческий учет |  | Коммерческий учет
518 | Нижнетавдинский РЭС | ПС 110/35/10кВ "Велижаны" | ф."Велижаны"10кВ | Иска | ТП №680 | МОЛОДЕЖНАЯ Д.12 КВ.1 |  | 1 | 0 |  |  | 0 | plc, gprs |  | модернизация | да | да | да |  |  | Коммерческий учет |  | Коммерческий учет
519 | Нижнетавдинский РЭС | ПС 110/35/10кВ "Велижаны" | ф."Велижаны"10кВ | Иска | ТП №680 | МОЛОДЕЖНАЯ Д.12 КВ.2 |  |  | 1 |  | 1 | 0 | plc, gprs |  | модернизация | да | да | да |  |  | Коммерческий учет |  | Коммерческий учет
520 | Нижнетавдинский РЭС | ПС 110/35/10кВ "Велижаны" | ф."Велижаны"10кВ | Иска | ТП №680 | МОЛОДЕЖНАЯ Д.14 КВ.1 |  |  | 1 |  | 1 | 0 | plc, gprs |  | модернизация | да | да | да |  |  | Коммерческий учет |  | Коммерческий учет
521 | Нижнетавдинский РЭС | ПС 110/35/10кВ "Велижаны" | ф."Велижаны"10кВ | Иска | ТП №680 | МОЛОДЕЖНАЯ Д.14 КВ.2 |  |  | 1 |  | 1 | 0 | plc, gprs |  | модернизация | да | да | да |  |  | Коммерческий учет |  | Коммерческий учет
522 | Нижнетавдинский РЭС | ПС 110/35/10кВ "Велижаны" | ф."Велижаны"10кВ | Иска | ТП №680 | МОЛОДЕЖНАЯ Д.16 КВ.1 |  |  | 1 |  | 1 | 0 | plc, gprs |  | модернизация | да | да | да |  |  | Коммерческий учет |  | Коммерческий учет
523 | Нижнетавдинский РЭС | ПС 110/35/10кВ "Велижаны" | ф."Велижаны"10кВ | Иска | ТП №680 | МОЛОДЕЖНАЯ Д.16 КВ.2 |  | 1 | 0 |  |  | 0 | plc, gprs |  | модернизация | да | да | да |  |  | Коммерческий учет |  | Коммерческий учет
524 | Нижнетавдинский РЭС | ПС 110/35/10кВ "Велижаны" | ф."Велижаны"10кВ | Иска | ТП №680 | МОЛОДЕЖНАЯ Д.16 КВ.3 |  | 1 | 0 |  |  | 0 | plc, gprs |  | модернизация | да | да | да |  |  | Коммерческий учет |  | Коммерческий учет
525 | Нижнетавдинский РЭС | ПС 110/35/10кВ "Велижаны" | ф."Велижаны"10кВ | Иска | ТП №680 | МОЛОДЕЖНАЯ Д.16 КВ.4 |  | 1 | 0 |  |  | 0 | plc, gprs |  | модернизация | да | да | да |  |  | Коммерческий учет |  | Коммерческий учет
526 | Нижнетавдинский РЭС | ПС 110/35/10кВ "Велижаны" | ф."Велижаны"10кВ | Иска | ТП №680 | МОЛОДЕЖНАЯ Д.20 |  | 1 | 0 |  |  | 0 | plc, gprs |  | модернизация | да | да | да |  |  | Коммерческий учет |  | Коммерческий учет
527 | Нижнетавдинский РЭС | ПС 110/35/10кВ "Велижаны" | ф."Велижаны"10кВ | Иска | ТП №680 | МОЛОДЕЖНАЯ Д.22 |  | 1 | 0 |  |  | 0 | plc, gprs | [7 empty] | Коммерческий учет |  | Коммерческий учет
528 | Нижнетавдинский РЭС | ПС 110/35/10кВ "Велижаны" | ф."Велижаны"10кВ | Иска | ТП №680 | МОЛОДЕЖНАЯ Д.23 |  | 1 | 0 |  |  | 0 | plc, gprs |  | модернизация | да | да | да |  |  | Коммерческий учет |  | Коммерческий учет
529 | Нижнетавдинский РЭС | ПС 110/35/10кВ "Велижаны" | ф."Велижаны"10кВ | Иска | ТП №680 | МОЛОДЕЖНАЯ Д.24 |  | 1 | 0 |  |  | 0 | plc, gprs |  | модернизация | да | да | да |  |  | Коммерческий учет |  | Коммерческий учет
530 | Нижнетавдинский РЭС | ПС 110/35/10кВ "Велижаны" | ф."Велижаны"10кВ | Иска | ТП №680 | Гараж |  |  | 1 |  | 1 | 0 | plc, gprs |  | модернизация | да | да | да | Помещение | Потребитель | Коммерческий учет | здание | Коммерческий учет
531 | Нижнетавдинский РЭС | ПС 110/35/10кВ "Велижаны" | ф."Велижаны"10кВ | Иска | ТП №680 | Уличное освещение |  | 1 | 0 |  |  | 0 | plc, gprs |  | модернизация | да | да | да | Помещение | Потребитель | Коммерческий учет | здание | Коммерческий учет
532 | Нижнетавдинский РЭС | ПС 110/35/10кВ "Велижаны" | ф."Велижаны"10кВ | Иска | ТП №694 | Кафе-магазин |  |  | 1 |  | 1 | 0 | plc, gprs |  | модернизация | да | да | да | Помещение | Потребитель | Коммерческий учет | здание | Коммерческий учет
533 | Нижнетавдинский РЭС | ПС 110/35/10кВ "Велижаны" | ф."Велижаны"10кВ | Иска | ТП №695 | Уличное освещение |  |  | 1 |  | 1 | 0 | plc, gprs |  | модернизация | да | да | да | Помещение | Потребитель | Коммерческий учет | здание | Коммерческий учет
535 | Нижнетавдинский РЭС | ПС 110/35/10кВ "Велижаны" | ф."Велижаны"10кВ | Иска | ТП №703 | Пилорама |  |  | 1 | 1 |  | 3 | plc, gprs |  | модернизация | да | да | да | Помещение | Потребитель | Коммерческий учет | здание | Коммерческий учет
536 | Нижнетавдинский РЭС | ПС 110/35/10кВ "Велижаны" | ф."Велижаны"10кВ | Иска | ТП №128 | Автозаправочная станция |  |  | 1 | 1 |  | 3 | plc, gprs |  | модернизация | да | да | да | Помещение | Потребитель | Коммерческий учет | здание | Коммерческий учет
537 | Нижнетавдинский РЭС | ПС 110/35/10кВ "Велижаны" | ф."Велижаны"10кВ | Иска | ТП №788 | ФЕЛЬШЕРСКОАКУШЕРСКИЙ ПУНКТ |  | 1 | 0 |  |  | 0 | plc, gprs |  | модернизация | да | да | да | Помещение | Потребитель | Коммерческий учет | здание | Коммерческий учет
538 | Нижнетавдинский РЭС | ПС 110/35/10кВ "Велижаны" | ф."Велижаны"10кВ | Иска | ТП №788 | Газовая котельная |  | 1 | 0 |  |  | 0 | plc, gprs |  | модернизация | да | да | да | Помещение | Потребитель | Коммерческий учет | здание | Коммерческий учет
539 | Нижнетавдинский РЭС | ПС 110/35/10кВ "Велижаны" | ф."Велижаны"10кВ | Иска | ТП №788 | Автоматическая телефонная станция |  | 1 | 0 |  |  | 0 | plc, gprs |  | модернизация | да | да | да | Помещение | Потребитель | Коммерческий учет | здание | Коммерческий учет
540 | Нижнетавдинский РЭС | ПС 110/35/10кВ "Велижаны" | ф."Велижаны"10кВ | Иска | ТП №788 | Магазин |  |  | 1 |  | 1 | 0 | plc, gprs |  | модернизация | да | да | да | Помещение | Потребитель | Коммерческий учет | здание | Коммерческий учет
541 | Нижнетавдинский РЭС | ПС 110/35/10кВ "Велижаны" | ф."Велижаны"10кВ | Иска | ТП №788 | АДМИНИСТРАЦИЯ |  | 1 | 0 |  |  | 0 | plc, gprs |  | модернизация | да | да | да | Помещение | Потребитель | Коммерческий учет | здание | Коммерческий учет
542 | Нижнетавдинский РЭС | ПС 110/35/10кВ "Велижаны" | ф."Велижаны"10кВ | Иска | ТП №692 | Магазин №21 |  |  | 1 |  | 1 | 0 | plc, gprs |  | модернизация | да | да | да | Помещение | Потребитель | Коммерческий учет | здание | Коммерческий учет
543 | Нижнетавдинский РЭС | ПС 110/35/10кВ "Велижаны" | ф."Велижаны"10кВ | Иска | ТП №692 | Уличное освещение |  | 1 | 0 |  |  | 0 | plc, gprs |  | модернизация | да | да | да | Помещение | Потребитель | Коммерческий учет | здание | Коммерческий учет
544 | Нижнетавдинский РЭС | ПС 110/35/10кВ "Велижаны" | ф."Велижаны"10кВ | Иска | ТП №692 | Магазин |  |  | 1 |  | 1 | 0 | plc, gprs |  | модернизация | да | да | да | Помещение | Потребитель | Коммерческий учет | здание | Коммерческий учет
545 | Нижнетавдинский РЭС | ПС 110/35/10кВ "Велижаны" | ф."Велижаны"10кВ | Иска | ТП №228 | Уличное освещение |  |  | 1 |  | 1 | 0 | plc, gprs |  | модернизация | да | да | да | Помещение | Потребитель | Коммерческий учет | здание | Коммерческий учет
546 | Нижнетавдинский РЭС | ПС 110/35/10кВ "Велижаны" | ф."Велижаны"10кВ | Иска | ТП №186 | ПОЛЕВАЯ Д.2 |  |  | 1 |  | 1 | 0 | plc, gprs |  | модернизация | да | да | да | Жилой дом | Потребитель | Коммерческий учет | опора | Коммерческий учет
547 | Нижнетавдинский РЭС | ПС 110/35/10кВ "Велижаны" | ф."Велижаны"10кВ | Иска | ТП №186 | ПОЛЕВАЯ Д.2 |  | 1 | 0 |  |  | 0 | plc, gprs |  | модернизация | да | да | да | Жилой дом | Потребитель | Коммерческий учет | опора | Коммерческий учет
548 | Нижнетавдинский РЭС | ПС 110/35/10кВ "Велижаны" | ф."Велижаны"10кВ | Иска | ТП №186 | ПОЛЕВАЯ Д.3 КВ.1 |  | 1 | 0 |  |  | 0 | plc, gprs |  | модернизация | да | да | да | Жилой дом | Потребитель | Коммерческий учет | опора | Коммерческий учет
549 | Нижнетавдинский РЭС | ПС 110/35/10кВ "Велижаны" | ф."Велижаны"10кВ | Иска | ТП №186 | ПОЛЕВАЯ Д.3 КВ.1 |  | 1 | 0 |  |  | 0 | plc, gprs |  | модернизация | да | да | да | Жилой дом | Потребитель | Коммерческий учет | опора | Коммерческий учет
550 | Нижнетавдинский РЭС | ПС 110/35/10кВ "Велижаны" | ф."Велижаны"10кВ | Иска | ТП №186 | ПОЛЕВАЯ Д.3 КВ.2 |  | 1 | 0 |  |  | 0 | plc, gprs |  | модернизация | да | да | да | Жилой дом | Потребитель | Коммерческий учет | опора | Коммерческий учет
551 | Нижнетавдинский РЭС | ПС 110/35/10кВ "Велижаны" | ф."Велижаны"10кВ | Иска | ТП №186 | ПОЛЕВАЯ Д.5 КВ.1 |  | 1 | 0 |  |  | 0 | plc, gprs |  | модернизация | да | да | да | Жилой дом | Потребитель | Коммерческий учет | опора | Коммерческий учет
552 | Нижнетавдинский РЭС | ПС 110/35/10кВ "Велижаны" | ф."Велижаны"10кВ | Иска | ТП №186 | ПОЛЕВАЯ Д.5 КВ.2 |  | 1 | 0 |  |  | 0 | plc, gprs |  | модернизация | да | да | да | Жилой дом | Потребитель | Коммерческий учет | опора | Коммерческий учет
553 | Нижнетавдинский РЭС | ПС 110/35/10кВ "Велижаны" | ф."Велижаны"10кВ | Иска | ТП №186 | ПОЛЕВАЯ Д.6 |  | 1 | 0 |  |  | 0 | plc, gprs |  | модернизация | да | да | да | Жилой дом | Потребитель | Коммерческий учет | опора | Коммерческий учет
554 | Нижнетавдинский РЭС | ПС 110/35/10кВ "Велижаны" | ф."Велижаны"10кВ | Иска | ТП №186 | ПОЛЕВАЯ Д.7 КВ.1 |  | 1 | 0 |  |  | 0 | plc, gprs |  | модернизация | да | да | да | Жилой дом | Потребитель | Коммерческий учет | опора | Коммерческий учет
555 | Нижнетавдинский РЭС | ПС 110/35/10кВ "Велижаны" | ф."Велижаны"10кВ | Иска | ТП №186 | ПОЛЕВАЯ Д.7 КВ.2 |  |  | 1 |  | 1 | 0 | plc, gprs |  | модернизация | да | да | да | Жилой дом | Потребитель | Коммерческий учет | опора | Коммерческий учет
556 | Нижнетавдинский РЭС | ПС 110/35/10кВ "Велижаны" | ф."Велижаны"10кВ | Иска | ТП №186 | ПОЛЕВАЯ Д.8 |  |  | 1 |  | 1 | 0 | plc, gprs |  | модернизация | да | да | да | Жилой дом | Потребитель | Коммерческий учет | опора | Коммерческий учет
557 | Нижнетавдинский РЭС | ПС 110/35/10кВ "Велижаны" | ф."Велижаны"10кВ | Иска | ТП №186 | ПОЛЕВАЯ Д.9 КВ.1 |  | 1 | 0 |  |  | 0 | plc, gprs |  | модернизация | да | да | да | Жилой дом | Потребитель | Коммерческий учет | опора | Коммерческий учет
558 | Нижнетавдинский РЭС | ПС 110/35/10кВ "Велижаны" | ф."Велижаны"10кВ | Иска | ТП №186 | ПОЛЕВАЯ Д.9 КВ.2 |  |  | 1 |  | 1 | 0 | plc, gprs |  | модернизация | да | да | да | Жилой дом | Потребитель | Коммерческий учет | опора | Коммерческий учет
559 | Нижнетавдинский РЭС | ПС 110/35/10кВ "Велижаны" | ф."Велижаны"10кВ | Иска | ТП №186 | ПОЛЕВАЯ Д.10 |  |  | 1 |  | 1 | 0 | plc, gprs |  | модернизация | да | да | да | Жилой дом | Потребитель | Коммерческий учет | опора | Коммерческий учет
560 | Нижнетавдинский РЭС | ПС 110/35/10кВ "Велижаны" | ф."Велижаны"10кВ | Иска | ТП №186 | ПОЛЕВАЯ Д.11 КВ.1 |  | 1 | 0 |  |  | 0 | plc, gprs |  | модернизация | да | да | да | Жилой дом | Потребитель | Коммерческий учет | опора | Коммерческий учет
561 | Нижнетавдинский РЭС | ПС 110/35/10кВ "Велижаны" | ф."Велижаны"10кВ | Иска | ТП №186 | ПОЛЕВАЯ Д.11 КВ.2 |  |  | 1 |  | 1 | 0 | plc, gprs |  | модернизация | да | да | да | Жилой дом | Потребитель | Коммерческий учет | опора | Коммерческий учет
562 | Нижнетавдинский РЭС | ПС 110/35/10кВ "Велижаны" | ф."Велижаны"10кВ | Иска | ТП №186 | ПОЛЕВАЯ Д.12 КВ.1 |  | 1 | 0 |  |  | 0 | plc, gprs |  | модернизация | да | да | да | Жилой дом | Потребитель | Коммерческий учет | опора | Коммерческий учет
563 | Нижнетавдинский РЭС | ПС 110/35/10кВ "Велижаны" | ф."Велижаны"10кВ | Иска | ТП №186 | ПОЛЕВАЯ Д.12 КВ.2 |  | 1 | 0 |  |  | 0 | plc, gprs |  | модернизация | да | да | да | Жилой дом | Потребитель | Коммерческий учет | опора | Коммерческий учет
564 | Нижнетавдинский РЭС | ПС 110/35/10кВ "Велижаны" | ф."Велижаны"10кВ | Иска | ТП №186 | ПОЛЕВАЯ Д.13 КВ.1 |  | 1 | 0 |  |  | 0 | plc, gprs |  | модернизация | да | да | да | Жилой дом | Потребитель | Коммерческий учет | опора | Коммерческий учет
565 | Нижнетавдинский РЭС | ПС 110/35/10кВ "Велижаны" | ф."Велижаны"10кВ | Иска | ТП №186 | ПОЛЕВАЯ Д.13 КВ.1 |  |  | 1 |  | 1 | 0 | plc, gprs |  | модернизация | да | да | да | Жилой дом | Потребитель | Коммерческий учет | опора | Коммерческий учет
566 | Нижнетавдинский РЭС | ПС 110/35/10кВ "Велижаны" | ф."Велижаны"10кВ | Иска | ТП №186 | ПОЛЕВАЯ Д.13 КВ.2 |  |  | 1 |  | 1 | 0 | plc, gprs |  | модернизация | да | да | да | Жилой дом | Потребитель | Коммерческий учет | опора | Коммерческий учет
567 | Нижнетавдинский РЭС | ПС 110/35/10кВ "Велижаны" | ф."Велижаны"10кВ | Иска | ТП №186 | ПОЛЕВАЯ Д.14 КВ.1 |  | 1 | 0 |  |  | 0 | plc, gprs |  | модернизация | да | да | да | Жилой дом | Потребитель | Коммерческий учет | опора | Коммерческий учет
568 | Нижнетавдинский РЭС | ПС 110/35/10кВ "Велижаны" | ф."Велижаны"10кВ | Иска | ТП №186 | ПОЛЕВАЯ Д.14 КВ.2 |  | 1 | 0 |  |  | 0 | plc, gprs |  | модернизация | да | да | да | Жилой дом | Потребитель | Коммерческий учет | опора | Коммерческий учет
569 | Нижнетавдинский РЭС | ПС 110/35/10кВ "Велижаны" | ф."Велижаны"10кВ | Иска | ТП №186 | ПОЛЕВАЯ Д.15 КВ.1 |  | 1 | 0 |  |  | 0 | plc, gprs |  | модернизация | да | да | да | Жилой дом | Потребитель | Коммерческий учет | опора | Коммерческий учет
570 | Нижнетавдинский РЭС | ПС 110/35/10кВ "Велижаны" | ф."Велижаны"10кВ | Иска | ТП №186 | ПОЛЕВАЯ Д.15 КВ.2 |  | 1 | 0 |  |  | 0 | plc, gprs |  | модернизация | да | да | да | Жилой дом | Потребитель | Коммерческий учет | опора | Коммерческий учет
571 | Нижнетавдинский РЭС | ПС 110/35/10кВ "Велижаны" | ф."Велижаны"10кВ | Иска | ТП №186 | ПОЛЕВАЯ Д.16 КВ.1 |  | 1 | 0 |  |  | 0 | plc, gprs |  | модернизация | да | да | да | Жилой дом | Потребитель | Коммерческий учет | опора | Коммерческий учет
572 | Нижнетавдинский РЭС | ПС 110/35/10кВ "Велижаны" | ф."Велижаны"10кВ | Иска | ТП №186 | ПОЛЕВАЯ Д.16 КВ.2 |  | 1 | 0 |  |  | 0 | plc, gprs |  | модернизация | да | да | да | Жилой дом | Потребитель | Коммерческий учет | опора | Коммерческий учет
573 | Нижнетавдинский РЭС | ПС 110/35/10кВ "Велижаны" | ф."Велижаны"10кВ | Иска | ТП №186 | ПОЛЕВАЯ Д.17 КВ.1 |  | 1 | 0 |  |  | 0 | plc, gprs |  | модернизация | да | да | да | Жилой дом | Потребитель | Коммерческий учет | опора | Коммерческий учет
574 | Нижнетавдинский РЭС | ПС 110/35/10кВ "Велижаны" | ф."Велижаны"10кВ | Иска | ТП №186 | ПОЛЕВАЯ Д.17 КВ.2 |  | 1 | 0 |  |  | 0 | plc, gprs |  | модернизация | да | да | да | Жилой дом | Потребитель | Коммерческий учет | опора | Коммерческий учет
575 | Нижнетавдинский РЭС | ПС 110/35/10кВ "Велижаны" | ф."Велижаны"10кВ | Иска | ТП №186 | ПОЛЕВАЯ Д.18 КВ.1 |  | 1 | 0 |  |  | 0 | plc, gprs |  | модернизация | да | да | да | Жилой дом | Потребитель | Коммерческий учет | опора | Коммерческий учет
576 | Нижнетавдинский РЭС | ПС 110/35/10кВ "Велижаны" | ф."Велижаны"10кВ | Иска | ТП №186 | ПОЛЕВАЯ Д.18 КВ.2 |  | 1 | 0 |  |  | 0 | plc, gprs |  | модернизация | да | да | да | Жилой дом | Потребитель | Коммерческий учет | опора | Коммерческий учет
577 | Нижнетавдинский РЭС | ПС 110/35/10кВ "Велижаны" | ф."Велижаны"10кВ | Иска | ТП №186 | ПОЛЕВАЯ Д.19 |  |  | 1 |  | 1 | 0 | plc, gprs |  | модернизация | да | да | да | Жилой дом | Потребитель | Коммерческий учет | опора | Коммерческий учет
578 | Нижнетавдинский РЭС | ПС 110/35/10кВ "Велижаны" | ф."Велижаны"10кВ | Иска | ТП №186 | ПОЛЕВАЯ Д.20 КВ.1 |  | 1 | 0 |  |  | 0 | plc, gprs |  | модернизация | да | да | да | Жилой дом | Потребитель | Коммерческий учет | опора | Коммерческий учет
579 | Нижнетавдинский РЭС | ПС 110/35/10кВ "Велижаны" | ф."Велижаны"10кВ | Иска | ТП №186 | ПОЛЕВАЯ Д.20 КВ.1 |  |  | 1 |  | 1 | 0 | plc, gprs |  | модернизация | да | да | да | Жилой дом | Потребитель | Коммерческий учет | опора | Коммерческий учет
580 | Нижнетавдинский РЭС | ПС 110/35/10кВ "Велижаны" | ф."Велижаны"10кВ | Иска | ТП №186 | ПОЛЕВАЯ Д.20 КВ.2 |  |  | 1 |  | 1 | 0 | plc, gprs |  | модернизация | да | да | да | Жилой дом | Потребитель | Коммерческий учет | опора | Коммерческий учет
581 | Нижнетавдинский РЭС | ПС 110/35/10кВ "Велижаны" | ф."Велижаны"10кВ | Иска | ТП №186 | ПОЛЕВАЯ Д.22 КВ.1 |  | 1 | 0 |  |  | 0 | plc, gprs |  | модернизация | да | да | да | Жилой дом | Потребитель | Коммерческий учет | опора | Коммерческий учет
582 | Нижнетавдинский РЭС | ПС 110/35/10кВ "Велижаны" | ф."Велижаны"10кВ | Иска | ТП №186 | ПОЛЕВАЯ Д.22 КВ.2 |  | 1 | 0 |  |  | 0 | plc, gprs |  | модернизация | да | да | да | Жилой дом | Потребитель | Коммерческий учет | опора | Коммерческий учет
583 | Нижнетавдинский РЭС | ПС 110/35/10кВ "Велижаны" | ф."Велижаны"10кВ | Иска | ТП №186 | Уличное освещение |  | 1 | 0 |  |  | 0 | plc, gprs |  | модернизация | да | да | да | Помещение | Потребитель | Коммерческий учет | здание | Коммерческий учет
584 | Нижнетавдинский РЭС | ПС 110/35/10кВ "Велижаны" | ф."Велижаны"10кВ | Иска | ТП №186 | Уличное освещение |  |  | 1 | 1 |  | 3 | plc, gprs |  | модернизация | да | да | да | Помещение | Потребитель | Коммерческий учет | здание | Коммерческий учет
585 | Нижнетавдинский РЭС | ПС 110/35/10кВ "Велижаны" | ф."Велижаны"10кВ | Иска | ТП №150 | БЕРЕГОВАЯ Д.1 |  | 1 | 0 |  |  | 0 | plc, gprs |  | модернизация | да | да | да
586 | Нижнетавдинский РЭС | ПС 110/35/10кВ "Велижаны" | ф."Велижаны"10кВ | Иска | ТП №150 | БЕРЕГОВАЯ Д.2 |  | 1 | 0 |  |  | 0 | plc, gprs |  | модернизация | да | да | да
587 | Нижнетавдинский РЭС | ПС 110/35/10кВ "Велижаны" | ф."Велижаны"10кВ | Иска | ТП №150 | БЕРЕГОВАЯ Д..3 |  |  | 1 |  | 1 | 0 | plc, gprs |  | модернизация | да | да | да
588 | Нижнетавдинский РЭС | ПС 110/35/10кВ "Велижаны" | ф."Велижаны"10кВ | Иска | ТП №150 | БЕРЕГОВАЯ Д..4 |  | 1 | 0 |  |  | 0 | plc, gprs |  | модернизация | да | да | да
589 | Нижнетавдинский РЭС | ПС 110/35/10кВ "Велижаны" | ф."Велижаны"10кВ | Иска | ТП №150 | БЕРЕГОВАЯ Д..5 |  | 1 | 0 |  |  | 0 | plc, gprs |  | модернизация | да | да | да
590 | Нижнетавдинский РЭС | ПС 110/35/10кВ "Велижаны" | ф."Велижаны"10кВ | Иска | ТП №150 | БЕРЕГОВАЯ Д.6 |  | 1 | 0 |  |  | 0 | plc, gprs |  | модернизация | да | да | да
591 | Нижнетавдинский РЭС | ПС 110/35/10кВ "Велижаны" | ф."Велижаны"10кВ | Иска | ТП №150 | БЕРЕГОВАЯ Д.7 |  | 1 | 0 |  |  | 0 | plc, gprs |  | модернизация | да | да | да
592 | Нижнетавдинский РЭС | ПС 110/35/10кВ "Велижаны" | ф."Велижаны"10кВ | Иска | ТП №150 | БЕРЕГОВАЯ Д..8 |  | 1 | 0 |  |  | 0 | plc, gprs |  | модернизация | да | да | да
593 | Нижнетавдинский РЭС | ПС 110/35/10кВ "Велижаны" | ф."Велижаны"10кВ | Иска | ТП №150 | БЕРЕГОВАЯ Д.9 |  | 1 | 0 |  |  | 0 | plc, gprs |  | модернизация | да | да | да
594 | Нижнетавдинский РЭС | ПС 110/35/10кВ "Велижаны" | ф."Велижаны"10кВ | Иска | ТП №150 | БЕРЕГОВАЯ Д10 |  | 1 | 0 |  |  | 0 | plc, gprs |  | модернизация | да | да | да
595 | Нижнетавдинский РЭС | ПС 110/35/10кВ "Велижаны" | ф."Велижаны"10кВ | Иска | ТП №150 | БЕРЕГОВАЯ Д.11 |  |  | 1 |  | 1 | 0 | plc, gprs |  | модернизация | да | да | да
596 | Нижнетавдинский РЭС | ПС 110/35/10кВ "Велижаны" | ф."Велижаны"10кВ | Иска | ТП №150 | БЕРЕГОВАЯ Д.13 |  | 1 | 0 |  |  | 0 | plc, gprs |  | модернизация | да | да | да
597 | Нижнетавдинский РЭС | ПС 110/35/10кВ "Велижаны" | ф."Велижаны"10кВ | Иска | ТП №150 | БЕРЕГОВАЯ Д.14 |  | 1 | 0 |  |  | 0 | plc, gprs |  | модернизация | да | да | да
598 | Нижнетавдинский РЭС | ПС 110/35/10кВ "Велижаны" | ф."Велижаны"10кВ | Иска | ТП №150 | БЕРЕГОВАЯ Д.15 |  | 1 | 0 |  |  | 0 | plc, gprs |  | модернизация | да | да | да
599 | Нижнетавдинский РЭС | ПС 110/35/10кВ "Велижаны" | ф."Велижаны"10кВ | Иска | ТП №150 | БЕРЕГОВАЯ Д.16 |  | 1 | 0 |  |  | 0 | plc, gprs |  | модернизация | да | да | да
600 | Нижнетавдинский РЭС | ПС 110/35/10кВ "Велижаны" | ф."Велижаны"10кВ | Иска | ТП №150 | БЕРЕГОВАЯ Д.17 |  | 1 | 0 |  |  | 0 | plc, gprs |  | модернизация | да | да | да
601 | Нижнетавдинский РЭС | ПС 110/35/10кВ "Велижаны" | ф."Велижаны"10кВ | Иска | ТП №150 | БЕРЕГОВАЯ Д.18 |  | 1 | 0 |  |  | 0 | plc, gprs |  | модернизация | да | да | да
602 | Нижнетавдинский РЭС | ПС 110/35/10кВ "Велижаны" | ф."Велижаны"10кВ | Иска | ТП №150 | БЕРЕГОВАЯ Д.19 |  | 1 | 0 |  |  | 0 | plc, gprs |  | модернизация | да | да | да
603 | Нижнетавдинский РЭС | ПС 110/35/10кВ "Велижаны" | ф."Велижаны"10кВ | Иска | ТП №150 | БЕРЕГОВАЯ Д.20 |  | 1 | 0 |  |  | 0 | plc, gprs |  | модернизация | да | да | да
604 | Нижнетавдинский РЭС | ПС 110/35/10кВ "Велижаны" | ф."Велижаны"10кВ | Иска | ТП №150 | БЕРЕГОВАЯ Д.21 |  | 1 | 0 |  |  | 0 | plc, gprs |  | модернизация | да | да | да
605 | Нижнетавдинский РЭС | ПС 110/35/10кВ "Велижаны" | ф."Велижаны"10кВ | Иска | ТП №150 | БЕРЕГОВАЯ Д.25 |  | 1 | 0 |  |  | 0 | plc, gprs |  | модернизация | да | да | да
606 | Нижнетавдинский РЭС | ПС 110/35/10кВ "Велижаны" | ф."Велижаны"10кВ | Иска | ТП №150 | БЕРЕГОВАЯ Д.26 |  | 1 | 0 |  |  | 0 | plc, gprs |  | модернизация | да | да | да
607 | Нижнетавдинский РЭС | ПС 110/35/10кВ "Велижаны" | ф."Велижаны"10кВ | Иска | ТП №150 | БЕРЕГОВАЯ Д.27 |  | 1 | 0 |  |  | 0 | plc, gprs |  | модернизация | да | да | да
608 | Нижнетавдинский РЭС | ПС 110/35/10кВ "Велижаны" | ф."Велижаны"10кВ | Иска | ТП №150 | БЕРЕГОВАЯ Д.29 |  | 1 | 0 |  |  | 0 | plc, gprs |  | модернизация | да | да | да
609 | Нижнетавдинский РЭС | ПС 110/35/10кВ "Велижаны" | ф."Велижаны"10кВ | Иска | ТП №150 | БЕРЕГОВАЯ Д.37 |  | 1 | 0 |  |  | 0 | plc, gprs |  | модернизация | да | да | да
610 | Нижнетавдинский РЭС | ПС 110/35/10кВ "Велижаны" | ф."Велижаны"10кВ | Иска | ТП №150 | БЕРЕГОВАЯ Д.39 |  | 1 | 0 |  |  | 0 | plc, gprs |  | модернизация | да | да | да
611 | Нижнетавдинский РЭС | ПС 110/35/10кВ "Велижаны" | ф."Велижаны"10кВ | Иска | ТП №150 | БЕРЕГОВАЯ Д.41 |  | 1 | 0 |  |  | 0 | plc, gprs |  | модернизация | да | да | да
612 | Нижнетавдинский РЭС | ПС 110/35/10кВ "Велижаны" | ф."Велижаны"10кВ | Иска | ТП №150 | Котельная |  |  | 1 | 1 |  | 3 | plc, gprs |  | модернизация | да | да | да | Помещение | Потребитель | Коммерческий | здание | Коммерческий
613 | Нижнетавдинский РЭС | ПС 110/35/10кВ "Велижаны" | ф."Велижаны"10кВ | Иска | ТП №150 | Насосная |  |  | 1 |  | 1 | 0 | plc, gprs |  | модернизация | да | да | да | Помещение | Потребитель | Коммерческий | здание | Коммерческий
614 | Нижнетавдинский РЭС | ПС 110/35/10кВ "Велижаны" | ф."Велижаны"10кВ | Иска | ТП №150 | Скважена |  | 1 | 0 |  |  | 0 | plc, gprs |  | модернизация | да | да | да | Помещение | Потребитель | Коммерческий | здание | Коммерческий
615 | Нижнетавдинский РЭС | ПС 110/35/10кВ "Велижаны" | ф."Велижаны"10кВ | Иска | ТП №150 | Скважена |  | 1 | 0 |  |  | 0 | plc, gprs |  | модернизация | да | да | да | Помещение | Потребитель | Коммерческий | здание | Коммерческий
616 | Нижнетавдинский РЭС | ПС 110/35/10кВ "Велижаны" | ф."Велижаны"10кВ | Иска | ТП №150 | Уличное освещение |  |  | 1 |  | 1 | 0 | plc, gprs |  | модернизация | да | да | да | Помещение | Потребитель | Коммерческий | здание | Коммерческий
617 | Нижнетавдинский РЭС | ПС 110/35/10кВ "Велижаны" | ф."Велижаны"10кВ | Иска | ТП №71 | Уличное освещение |  |  | 1 |  | 1 | 0 | plc, gprs |  | модернизация | да | да | да | Помещение | Потребитель | Коммерческий | здание | Коммерческий
618 | Нижнетавдинский РЭС | ПС 110/35/10кВ "Велижаны" | ф."Велижаны"10кВ | Иска | ТП №71 | СОВЕТСКАЯ Д.1 |  | 1 | 0 |  |  | 0 | plc, gprs |  | модернизация | да | да | да
619 | Нижнетавдинский РЭС | ПС 110/35/10кВ "Велижаны" | ф."Велижаны"10кВ | Иска | ТП №71 | СОВЕТСКАЯ Д.2 |  | 1 | 0 |  |  | 0 | plc, gprs |  | модернизация | да | да | да
620 | Нижнетавдинский РЭС | ПС 110/35/10кВ "Велижаны" | ф."Велижаны"10кВ | Иска | ТП №71 | СОВЕТСКАЯ Д.3 |  | 1 | 0 |  |  | 0 | plc, gprs |  | модернизация | да | да | да
621 | Нижнетавдинский РЭС | ПС 110/35/10кВ "Велижаны" | ф."Велижаны"10кВ | Иска | ТП №71 | СОВЕТСКАЯ Д.4 |  | 1 | 0 |  |  | 0 | plc, gprs |  | модернизация | да | да | да
622 | Нижнетавдинский РЭС | ПС 110/35/10кВ "Велижаны" | ф."Велижаны"10кВ | Иска | ТП №71 | СОВЕТСКАЯ Д.5 |  | 1 | 0 |  |  | 0 | plc, gprs |  | модернизация | да | да | да
623 | Нижнетавдинский РЭС | ПС 110/35/10кВ "Велижаны" | ф."Велижаны"10кВ | Иска | ТП №71 | СОВЕТСКАЯ Д.6 |  | 1 | 0 |  |  | 0 | plc, gprs |  | модернизация | да | да | да
624 | Нижнетавдинский РЭС | ПС 110/35/10кВ "Велижаны" | ф."Велижаны"10кВ | Иска | ТП №71 | СОВЕТСКАЯ Д.8 |  | 1 | 0 |  |  | 0 | plc, gprs
625 | Нижнетавдинский РЭС | ПС 110/35/10кВ "Велижаны" | ф."Велижаны"10кВ | Иска | ТП №71 | СОВЕТСКАЯ Д.9 |  | 1 | 0 |  |  | 0 | plc, gprs |  | модернизация | да | да | да
626 | Нижнетавдинский РЭС | ПС 110/35/10кВ "Велижаны" | ф."Велижаны"10кВ | Иска | ТП №71 | СОВЕТСКАЯ Д.10 |  | 1 | 0 |  |  | 0 | plc, gprs |  | модернизация | да | да | да
627 | Нижнетавдинский РЭС | ПС 110/35/10кВ "Велижаны" | ф."Велижаны"10кВ | Иска | ТП №71 | НОВО-ЗЕЛЕНАЯ Д.1 |  | 1 | 0 |  |  | 0 | plc, gprs |  | модернизация | да | да | да
628 | Нижнетавдинский РЭС | ПС 110/35/10кВ "Велижаны" | ф."Велижаны"10кВ | Иска | ТП №71 | НОВО-ЗЕЛЕНАЯ Д.2 КВ.1 |  | 1 | 0 |  |  | 0 | plc, gprs |  | модернизация | да | да | да
629 | Нижнетавдинский РЭС | ПС 110/35/10кВ "Велижаны" | ф."Велижаны"10кВ | Иска | ТП №71 | НОВО-ЗЕЛЕНАЯ Д.2 КВ.2 |  | 1 | 0 |  |  | 0 | plc, gprs |  | модернизация | да | да | да
630 | Нижнетавдинский РЭС | ПС 110/35/10кВ "Велижаны" | ф."Велижаны"10кВ | Иска | ТП №71 | НОВО-ЗЕЛЕНАЯ Д.3 |  | 1 | 0 |  |  | 0 | plc, gprs |  | модернизация | да | да | да
631 | Нижнетавдинский РЭС | ПС 110/35/10кВ "Велижаны" | ф."Велижаны"10кВ | Иска | ТП №71 | НОВО-ЗЕЛЕНАЯ Д.4 КВ.1 |  | 1 | 0 |  |  | 0 | plc, gprs |  | модернизация | да | да | да
632 | Нижнетавдинский РЭС | ПС 110/35/10кВ "Велижаны" | ф."Велижаны"10кВ | Иска | ТП №71 | НОВО-ЗЕЛЕНАЯ Д.4 КВ.2 |  | 1 | 0 |  |  | 0 | plc, gprs |  | модернизация | да | да | да
633 | Нижнетавдинский РЭС | ПС 110/35/10кВ "Велижаны" | ф."Велижаны"10кВ | Иска | ТП №71 | НОВО-ЗЕЛЕНАЯ Д.5 |  | 1 | 0 |  |  | 0 | plc, gprs |  | модернизация | да | да | да
634 | Нижнетавдинский РЭС | ПС 110/35/10кВ "Велижаны" | ф."Велижаны"10кВ | Иска | ТП №71 | НОВО-ЗЕЛЕНАЯ Д.6 |  | 1 | 0 |  |  | 0 | plc, gprs |  | модернизация | да | да | да
635 | Нижнетавдинский РЭС | ПС 110/35/10кВ "Велижаны" | ф."Велижаны"10кВ | Иска | ТП №71 | НОВО-ЗЕЛЕНАЯ Д.7 КВ.1 |  | 1 | 0 |  |  | 0 | plc, gprs |  | модернизация | да | да | да
636 | Нижнетавдинский РЭС | ПС 110/35/10кВ "Велижаны" | ф."Велижаны"10кВ | Иска | ТП №71 | НОВО-ЗЕЛЕНАЯ Д.7 КВ.2 |  | 1 | 0 |  |  | 0 | plc, gprs |  | модернизация | да | да | да
637 | Нижнетавдинский РЭС | ПС 110/35/10кВ "Велижаны" | ф."Велижаны"10кВ | Иска | ТП №71 | НОВО-ЗЕЛЕНАЯ Д.8 |  | 1 | 0 |  |  | 0 | plc, gprs |  | модернизация | да | да | да
638 | Нижнетавдинский РЭС | ПС 110/35/10кВ "Велижаны" | ф."Велижаны"10кВ | Иска | ТП №71 | НОВО-ЗЕЛЕНАЯ Д.9 КВ.1 |  | 1 | 0 |  |  | 0 | plc, gprs |  | модернизация | да | да | да
639 | Нижнетавдинский РЭС | ПС 110/35/10кВ "Велижаны" | ф."Велижаны"10кВ | Иска | ТП №71 | НОВО-ЗЕЛЕНАЯ Д.9 КВ.2 |  | 1 | 0 |  |  | 0 | plc, gprs |  | модернизация | да | да | да
640 | Нижнетавдинский РЭС | ПС 110/35/10кВ "Велижаны" | ф."Велижаны"10кВ | Иска | ТП №71 | НОВО-ЗЕЛЕНАЯ Д.10 КВ.1 |  | 1 | 0 |  |  | 0 | plc, gprs |  | модернизация | да | да | да
641 | Нижнетавдинский РЭС | ПС 110/35/10кВ "Велижаны" | ф."Велижаны"10кВ | Иска | ТП №71 | НОВО-ЗЕЛЕНАЯ Д.10 КВ.2 |  | 1 | 0 |  |  | 0 | plc, gprs |  | модернизация | да | да | да
642 | Нижнетавдинский РЭС | ПС 110/35/10кВ "Велижаны" | ф."Велижаны"10кВ | Иска | ТП №71 | НОВО-ЗЕЛЕНАЯ Д.11 КВ.1 |  | 1 | 0 |  |  | 0 | plc, gprs |  | модернизация | да | да | да
643 | Нижнетавдинский РЭС | ПС 110/35/10кВ "Велижаны" | ф."Велижаны"10кВ | Иска | ТП №71 | НОВО-ЗЕЛЕНАЯ Д.11 КВ.2 |  | 1 | 0 |  |  | 0 | plc, gprs |  | модернизация | да | да | да
644 | Нижнетавдинский РЭС | ПС 110/35/10кВ "Велижаны" | ф."Велижаны"10кВ | Иска | ТП №71 | НОВО-ЗЕЛЕНАЯ Д.12 КВ.1 |  | 1 | 0 |  |  | 0 | plc, gprs |  | модернизация | да | да | да
645 | Нижнетавдинский РЭС | ПС 110/35/10кВ "Велижаны" | ф."Велижаны"10кВ | Иска | ТП №71 | НОВО-ЗЕЛЕНАЯ Д.12 КВ.1 |  | 1 | 0 |  |  | 0 | plc, gprs |  | модернизация | да | да | да
646 | Нижнетавдинский РЭС | ПС 110/35/10кВ "Велижаны" | ф."Велижаны"10кВ | Иска | ТП №71 | НОВО-ЗЕЛЕНАЯ Д.12 КВ.2 |  | 1 | 0 |  |  | 0 | plc, gprs |  | модернизация | да | да | да
647 | Нижнетавдинский РЭС | ПС 110/35/10кВ "Велижаны" | ф."Велижаны"10кВ | Иска | ТП №71 | НОВО-ЗЕЛЕНАЯ Д.13 |  | 1 | 0 |  |  | 0 | plc, gprs |  | модернизация | да | да | да
648 | Нижнетавдинский РЭС | ПС 110/35/10кВ "Велижаны" | ф."Велижаны"10кВ | Иска | ТП №71 | НОВО-ЗЕЛЕНАЯ Д.14 |  | 1 | 0 |  |  | 0 | plc, gprs |  | модернизация | да | да | да
649 | Нижнетавдинский РЭС | ПС 110/35/10кВ "Велижаны" | ф."Велижаны"10кВ | Иска | ТП №71 | НОВО-ЗЕЛЕНАЯ Д.15 |  | 1 | 0 |  |  | 0 | plc, gprs |  | модернизация | да | да | да
650 | Нижнетавдинский РЭС | ПС 110/35/10кВ "Велижаны" | ф."Велижаны"10кВ | Иска | ТП №71 | НОВО-ЗЕЛЕНАЯ Д.16 |  | 1 | 0 |  |  | 0 | plc, gprs |  | модернизация | да | да | да
651 | Нижнетавдинский РЭС | ПС 110/35/10кВ "Велижаны" | ф."Велижаны"10кВ | Иска | ТП №71 | НОВО-ЗЕЛЕНАЯ Д.17 |  | 1 | 0 |  |  | 0 | plc, gprs |  | модернизация | да | да | да
652 | Нижнетавдинский РЭС | ПС 110/35/10кВ "Велижаны" | ф."Велижаны"10кВ | Иска | ТП №71 | НОВО-ЗЕЛЕНАЯ Д.18 |  | 1 | 0 |  |  | 0 | plc, gprs |  | модернизация | да | да | да
653 | Нижнетавдинский РЭС | ПС 110/35/10кВ "Велижаны" | ф."Велижаны"10кВ | Иска | ТП №71 | НОВО-ЗЕЛЕНАЯ Д.19 |  | 1 | 0 |  |  | 0 | plc, gprs |  | модернизация | да | да | да
654 | Нижнетавдинский РЭС | ПС 110/35/10кВ "Велижаны" | ф."Велижаны"10кВ | Иска | ТП №71 | НОВО-ЗЕЛЕНАЯ Д.20 КВ.1 |  | 1 | 0 |  |  | 0 | plc, gprs |  | модернизация | да | да | да
655 | Нижнетавдинский РЭС | ПС 110/35/10кВ "Велижаны" | ф."Велижаны"10кВ | Иска | ТП №71 | НОВО-ЗЕЛЕНАЯ Д.20 КВ.1 |  | 1 | 0 |  |  | 0 | plc, gprs |  | модернизация | да | да | да
656 | Нижнетавдинский РЭС | ПС 110/35/10кВ "Велижаны" | ф."Велижаны"10кВ | Иска | ТП №71 | НОВО-ЗЕЛЕНАЯ Д.20 КВ.2 |  | 1 | 0 |  |  | 0 | plc, gprs |  | модернизация | да | да | да
657 | Нижнетавдинский РЭС | ПС 110/35/10кВ "Велижаны" | ф."Велижаны"10кВ | Иска | ТП №71 | НОВО-ЗЕЛЕНАЯ Д.21 |  | 1 | 0 |  |  | 0 | plc, gprs |  | модернизация | да | да | да
658 | Нижнетавдинский РЭС | ПС 110/35/10кВ "Велижаны" | ф."Велижаны"10кВ | Иска | ТП №71 | НОВО-ЗЕЛЕНАЯ Д.22 |  |  | 1 |  | 1 | 0 | plc, gprs |  | модернизация | да | да | да
659 | Нижнетавдинский РЭС | ПС 110/35/10кВ "Велижаны" | ф."Велижаны"10кВ | Иска | ТП №71 | НОВО-ЗЕЛЕНАЯ Д.23 |  | 1 | 0 |  |  | 0 | plc, gprs |  | модернизация | да | да | да
660 | Нижнетавдинский РЭС | ПС 110/35/10кВ "Велижаны" | ф."Велижаны"10кВ | Иска | ТП №71 | НОВО-ЗЕЛЕНАЯ Д.25 |  | 1 | 0 |  |  | 0 | plc, gprs |  | модернизация | да | да | да
661 | Нижнетавдинский РЭС | ПС 110/35/10кВ "Велижаны" | ф."Велижаны"10кВ | Иска | ТП №71 | НОВО-ЗЕЛЕНАЯ Д.27 |  | 1 | 0 |  |  | 0 | plc, gprs |  | модернизация | да | да | да
662 | Нижнетавдинский РЭС | ПС 110/35/10кВ "Велижаны" | ф."Велижаны"10кВ | Иска | ТП №71 | НОВО-ЗЕЛЕНАЯ Д.29 |  | 1 | 0 |  |  | 0 | plc, gprs |  | модернизация | да | да | да
663 | Нижнетавдинский РЭС | ПС 110/35/10кВ "Велижаны" | ф."Велижаны"10кВ | Иска | ТП №71 | НОВО-ЗЕЛЕНАЯ Д.29 |  | 1 | 0 |  |  | 0 | plc, gprs |  | модернизация | да | да | да
664 | Нижнетавдинский РЭС | ПС 110/35/10кВ "Велижаны" | ф."Велижаны"10кВ | Иска | ТП №747 | Уличное освещение |  | 1 | 0 |  |  | 0 | plc, gprs |  | модернизация | да | да | да | Помещение | Потребитель | Коммерческий | здание | Коммерческий
665 | Нижнетавдинский РЭС | ПС 110/35/10кВ "Велижаны" | ф."Велижаны"10кВ | Иска | ТП №692 | КАРЛА-МАРКСА Д.35 |  |  | 1 |  | 1 | 0 | plc, gprs |  | модернизация | да | да | да
666 | Нижнетавдинский РЭС | ПС 110/35/10кВ "Велижаны" | ф."Велижаны"10кВ | Иска | ТП №692 | КАРЛА-МАРКСА Д.36 |  |  | 1 |  | 1 | 0 | plc, gprs |  | модернизация | да | да | да
667 | Нижнетавдинский РЭС | ПС 110/35/10кВ "Велижаны" | ф."Велижаны"10кВ | Иска | ТП №692 | КАРЛА-МАРКСА Д.37 |  | 1 | 0 |  |  | 0 | plc, gprs |  | модернизация | да | да | да
668 | Нижнетавдинский РЭС | ПС 110/35/10кВ "Велижаны" | ф."Велижаны"10кВ | Иска | ТП №692 | КАРЛА-МАРКСА Д.39 |  | 1 | 0 |  |  | 0 | plc, gprs |  | модернизация | да | да | да
669 | Нижнетавдинский РЭС | ПС 110/35/10кВ "Велижаны" | ф."Велижаны"10кВ | Иска | ТП №692 | КАРЛА-МАРКСА Д.41 |  | 1 | 0 |  |  | 0 | plc, gprs |  | модернизация | да | да | да
670 | Нижнетавдинский РЭС | ПС 110/35/10кВ "Велижаны" | ф."Велижаны"10кВ | Иска | ТП №692 | КАРЛА-МАРКСА Д.42 |  | 1 | 0 |  |  | 0 | plc, gprs |  | модернизация | да | да | да
671 | Нижнетавдинский РЭС | ПС 110/35/10кВ "Велижаны" | ф."Велижаны"10кВ | Иска | ТП №692 | КАРЛА-МАРКСА Д.43 |  | 1 | 0 |  |  | 0 | plc, gprs |  | модернизация | да | да | да
672 | Нижнетавдинский РЭС | ПС 110/35/10кВ "Велижаны" | ф."Велижаны"10кВ | Иска | ТП №692 | КАРЛА-МАРКСА Д.45 |  | 1 | 0 |  |  | 0 | plc, gprs
673 | Нижнетавдинский РЭС | ПС 110/35/10кВ "Велижаны" | ф."Велижаны"10кВ | Иска | ТП №692 | КАРЛА-МАРКСА Д.46 |  | 1 | 0 |  |  | 0 | plc, gprs |  | модернизация | да | да | да
674 | Нижнетавдинский РЭС | ПС 110/35/10кВ "Велижаны" | ф."Велижаны"10кВ | Иска | ТП №692 | КАРЛА-МАРКСА Д.47 |  | 1 | 0 |  |  | 0 | plc, gprs |  | модернизация | да | да | да
675 | Нижнетавдинский РЭС | ПС 110/35/10кВ "Велижаны" | ф."Велижаны"10кВ | Иска | ТП №692 | КАРЛА-МАРКСА Д.48 |  | 1 | 0 |  |  | 0 | plc, gprs |  | модернизация | да | да | да
676 | Нижнетавдинский РЭС | ПС 110/35/10кВ "Велижаны" | ф."Велижаны"10кВ | Иска | ТП №692 | КАРЛА-МАРКСА Д.49 |  | 1 | 0 |  |  | 0 | plc, gprs |  | модернизация | да | да | да
677 | Нижнетавдинский РЭС | ПС 110/35/10кВ "Велижаны" | ф."Велижаны"10кВ | Иска | ТП №692 | КАРЛА-МАРКСА Д.50 |  | 1 | 0 |  |  | 0 | plc, gprs |  | модернизация | да | да | да
678 | Нижнетавдинский РЭС | ПС 110/35/10кВ "Велижаны" | ф."Велижаны"10кВ | Иска | ТП №692 | КАРЛА-МАРКСА Д.51 |  | 1 | 0 |  |  | 0 | plc, gprs |  | модернизация | да | да | да
679 | Нижнетавдинский РЭС | ПС 110/35/10кВ "Велижаны" | ф."Велижаны"10кВ | Иска | ТП №692 | КАРЛА-МАРКСА Д.53 |  | 1 | 0 |  |  | 0 | plc, gprs |  | модернизация | да | да | да
680 | Нижнетавдинский РЭС | ПС 110/35/10кВ "Велижаны" | ф."Велижаны"10кВ | Иска | ТП №692 | КАРЛА-МАРКСА Д.54 |  |  | 1 |  | 1 | 0 | plc, gprs |  | модернизация | да | да | да
681 | Нижнетавдинский РЭС | ПС 110/35/10кВ "Велижаны" | ф."Велижаны"10кВ | Иска | ТП №692 | КАРЛА-МАРКСА Д.55 А |  | 1 | 0 |  |  | 0 | plc, gprs |  | модернизация | да | да | да
682 | Нижнетавдинский РЭС | ПС 110/35/10кВ "Велижаны" | ф."Велижаны"10кВ | Иска | ТП №692 | КАРЛА-МАРКСА Д.55 |  | 1 | 0 |  |  | 0 | plc, gprs |  | модернизация | да | да | да
683 | Нижнетавдинский РЭС | ПС 110/35/10кВ "Велижаны" | ф."Велижаны"10кВ | Иска | ТП №692 | КАРЛА-МАРКСА Д.55 Б |  | 1 | 0 |  |  | 0 | plc, gprs |  | модернизация | да | да | да
684 | Нижнетавдинский РЭС | ПС 110/35/10кВ "Велижаны" | ф."Велижаны"10кВ | Иска | ТП №692 | КАРЛА-МАРКСА Д.56 |  | 1 | 0 |  |  | 0 | plc, gprs |  | модернизация | да | да | да
685 | Нижнетавдинский РЭС | ПС 110/35/10кВ "Велижаны" | ф."Велижаны"10кВ | Иска | ТП №692 | КАРЛА-МАРКСА Д.57 КВ.1 |  | 1 | 0 |  |  | 0 | plc, gprs |  | модернизация | да | да | да
686 | Нижнетавдинский РЭС | ПС 110/35/10кВ "Велижаны" | ф."Велижаны"10кВ | Иска | ТП №692 | КАРЛА-МАРКСА Д.57 КВ.2 |  | 1 | 0 |  |  | 0 | plc, gprs |  | модернизация | да | да | да
687 | Нижнетавдинский РЭС | ПС 110/35/10кВ "Велижаны" | ф."Велижаны"10кВ | Иска | ТП №692 | КАРЛА-МАРКСА Д.58 |  | 1 | 0 |  |  | 0 | plc, gprs |  | модернизация | да | да | да
688 | Нижнетавдинский РЭС | ПС 110/35/10кВ "Велижаны" | ф."Велижаны"10кВ | Иска | ТП №692 | КАРЛА-МАРКСА Д.59 |  | 1 | 0 |  |  | 0 | plc, gprs |  | модернизация | да | да | да
689 | Нижнетавдинский РЭС | ПС 110/35/10кВ "Велижаны" | ф."Велижаны"10кВ | Иска | ТП №692 | КАРЛА-МАРКСА Д.61 |  | 1 | 0 |  |  | 0 | plc, gprs |  | модернизация | да | да | да
690 | Нижнетавдинский РЭС | ПС 110/35/10кВ "Велижаны" | ф."Велижаны"10кВ | Иска | ТП №692 | КАРЛА-МАРКСА Д.62 |  | 1 | 0 |  |  | 0 | plc, gprs |  | модернизация | да | да | да
691 | Нижнетавдинский РЭС | ПС 110/35/10кВ "Велижаны" | ф."Велижаны"10кВ | Иска | ТП №692 | КАРЛА-МАРКСА Д.63 |  | 1 | 0 |  |  | 0 | plc, gprs |  | модернизация | да | да | да
692 | Нижнетавдинский РЭС | ПС 110/35/10кВ "Велижаны" | ф."Велижаны"10кВ | Иска | ТП №692 | КАРЛА-МАРКСА Д.64 |  | 1 | 0 |  |  | 0 | plc, gprs |  | модернизация | да | да | да
693 | Нижнетавдинский РЭС | ПС 110/35/10кВ "Велижаны" | ф."Велижаны"10кВ | Иска | ТП №692 | КАРЛА-МАРКСА Д.65 |  | 1 | 0 |  |  | 0 | plc, gprs |  | модернизация | да | да | да
694 | Нижнетавдинский РЭС | ПС 110/35/10кВ "Велижаны" | ф."Велижаны"10кВ | Иска | ТП №692 | КАРЛА-МАРКСА Д.65 |  | 1 | 0 |  |  | 0 | plc, gprs |  | модернизация | да | да | да
695 | Нижнетавдинский РЭС | ПС 110/35/10кВ "Велижаны" | ф."Велижаны"10кВ | Иска | ТП №692 | КАРЛА-МАРКСА Д.66 |  | 1 | 0 |  |  | 0 | plc, gprs |  | модернизация | да | да | да
696 | Нижнетавдинский РЭС | ПС 110/35/10кВ "Велижаны" | ф."Велижаны"10кВ | Иска | ТП №692 | КАРЛА-МАРКСА Д.67 |  | 1 | 0 |  |  | 0 | plc, gprs |  | модернизация | да | да | да
697 | Нижнетавдинский РЭС | ПС 110/35/10кВ "Велижаны" | ф."Велижаны"10кВ | Иска | ТП №692 | КАРЛА-МАРКСА Д.68 |  | 1 | 0 |  |  | 0 | plc, gprs |  | модернизация | да | да | да
698 | Нижнетавдинский РЭС | ПС 110/35/10кВ "Велижаны" | ф."Велижаны"10кВ | Иска | ТП №692 | КАРЛА-МАРКСА Д.69 |  | 1 | 0 |  |  | 0 | plc, gprs |  | модернизация | да | да | да
699 | Нижнетавдинский РЭС | ПС 110/35/10кВ "Велижаны" | ф."Велижаны"10кВ | Иска | ТП №692 | КАРЛА-МАРКСА Д.70 |  | 1 | 0 |  |  | 0 | plc, gprs |  | модернизация | да | да | да
700 | Нижнетавдинский РЭС | ПС 110/35/10кВ "Велижаны" | ф."Велижаны"10кВ | Иска | ТП №692 | КАРЛА-МАРКСА Д.71 |  | 1 | 0 |  |  | 0 | plc, gprs |  | модернизация | да | да | да
701 | Нижнетавдинский РЭС | ПС 110/35/10кВ "Велижаны" | ф."Велижаны"10кВ | Иска | ТП №692 | КАРЛА-МАРКСА Д.73 |  | 1 | 0 |  |  | 0 | plc, gprs |  | модернизация | да | да | да
702 | Нижнетавдинский РЭС | ПС 110/35/10кВ "Велижаны" | ф."Велижаны"10кВ | Иска | ТП №692 | КАРЛА-МАРКСА Д.74 |  | 1 | 0 |  |  | 0 | plc, gprs |  | модернизация | да | да | да
703 | Нижнетавдинский РЭС | ПС 110/35/10кВ "Велижаны" | ф."Велижаны"10кВ | Иска | ТП №692 | КАРЛА-МАРКСА Д.75 |  | 1 | 0 |  |  | 0 | plc, gprs |  | модернизация | да | да | да
704 | Нижнетавдинский РЭС | ПС 110/35/10кВ "Велижаны" | ф."Велижаны"10кВ | Иска | ТП №692 | КАРЛА-МАРКСА Д.76 |  |  | 1 |  | 1 | 0 | plc, gprs |  | модернизация | да | да | да
705 | Нижнетавдинский РЭС | ПС 110/35/10кВ "Велижаны" | ф."Велижаны"10кВ | Иска | ТП №692 | КАРЛА-МАРКСА Д.77 |  | 1 | 0 |  |  | 0 | plc, gprs |  | модернизация | да | да | да
706 | Нижнетавдинский РЭС | ПС 110/35/10кВ "Велижаны" | ф."Велижаны"10кВ | Иска | ТП №692 | КАРЛА-МАРКСА Д.78 |  | 1 | 0 |  |  | 0 | plc, gprs |  | модернизация | да | да | да
707 | Нижнетавдинский РЭС | ПС 110/35/10кВ "Велижаны" | ф."Велижаны"10кВ | Иска | ТП №692 | КАРЛА-МАРКСА Д.81 |  | 1 | 0 |  |  | 0 | plc, gprs |  | модернизация | да | да | да
708 | Нижнетавдинский РЭС | ПС 110/35/10кВ "Велижаны" | ф."Велижаны"10кВ | Иска | ТП №692 | КАРЛА-МАРКСА Д.83 |  | 1 | 0 |  |  | 0 | plc, gprs |  | модернизация | да | да | да
709 | Нижнетавдинский РЭС | ПС 110/35/10кВ "Велижаны" | ф."Велижаны"10кВ | Иска | ТП №692 | КАРЛА-МАРКСА Д.84 |  |  | 1 |  | 1 | 0 | plc, gprs |  | модернизация | да | да | да
710 | Нижнетавдинский РЭС | ПС 110/35/10кВ "Велижаны" | ф."Велижаны"10кВ | Иска | ТП №692 | КАРЛА-МАРКСА Д.85 |  | 1 | 0 |  |  | 0 | plc, gprs |  | модернизация | да | да | да
711 | Нижнетавдинский РЭС | ПС 110/35/10кВ "Велижаны" | ф."Велижаны"10кВ | Иска | ТП №692 | КАРЛА-МАРКСА Д.88 |  | 1 | 0 |  |  | 0 | plc, gprs |  | модернизация | да | да | да
712 | Нижнетавдинский РЭС | ПС 110/35/10кВ "Велижаны" | ф."Велижаны"10кВ | Иска | ТП №692 | КАРЛА-МАРКСА Д.89 |  | 1 | 0 |  |  | 0 | plc, gprs |  | модернизация | да | да | да
713 | Нижнетавдинский РЭС | ПС 110/35/10кВ "Велижаны" | ф."Велижаны"10кВ | Иска | ТП №692 | КАРЛА-МАРКСА Д.91 |  | 1 | 0 |  |  | 0 | plc, gprs |  | модернизация | да | да | да
714 | Нижнетавдинский РЭС | ПС 110/35/10кВ "Велижаны" | ф."Велижаны"10кВ | Иска | ТП №692 | КАРЛА-МАРКСА Д.92 |  | 1 | 0 |  |  | 0 | plc, gprs |  | модернизация | да | да | да | Жилой дом | Потребитель | Коммерческий | опора | Коммерческий
715 | Нижнетавдинский РЭС | ПС 110/35/10кВ "Велижаны" | ф."Велижаны"10кВ | Иска | ТП №692 | КАРЛА-МАРКСА Д.93 КВ.1 |  | 1 | 0 |  |  | 0 | plc, gprs |  | модернизация | да | да | да
716 | Нижнетавдинский РЭС | ПС 110/35/10кВ "Велижаны" | ф."Велижаны"10кВ | Иска | ТП №692 | КАРЛА-МАРКСА Д.93 КВ.2 |  | 1 | 0 |  |  | 0 | plc, gprs |  | модернизация | да | да | да
717 | Нижнетавдинский РЭС | ПС 110/35/10кВ "Велижаны" | ф."Велижаны"10кВ | Иска | ТП №692 | КАРЛА-МАРКСА Д.95 |  | 1 | 0 |  |  | 0 | plc, gprs |  | модернизация | да | да | да
718 | Нижнетавдинский РЭС | ПС 110/35/10кВ "Велижаны" | ф."Велижаны"10кВ | Иска | ТП №692 | КАРЛА-МАРКСА Д.96 |  | 1 | 0 |  |  | 0 | plc, gprs |  | модернизация | да | да | да
719 | Нижнетавдинский РЭС | ПС 110/35/10кВ "Велижаны" | ф."Велижаны"10кВ | Иска | ТП №692 | КАРЛА-МАРКСА Д.97 |  | 1 | 0 |  |  | 0 | plc, gprs |  | модернизация | да | да | да
720 | Нижнетавдинский РЭС | ПС 110/35/10кВ "Велижаны" | ф."Велижаны"10кВ | Иска | ТП №692 | КАРЛА-МАРКСА Д.98 |  | 1 | 0 |  |  | 0 | plc, gprs |  | модернизация | да | да | да
721 | Нижнетавдинский РЭС | ПС 110/35/10кВ "Велижаны" | ф."Велижаны"10кВ | Иска | ТП №692 | КАРЛА-МАРКСА Д.99 |  | 1 | 1 |  | 1 | 0 | plc, gprs |  | модернизация | да | да | да
722 | Нижнетавдинский РЭС | ПС 110/35/10кВ "Велижаны" | ф."Велижаны"10кВ | Иска | ТП №692 | КАРЛА-МАРКСА Д.100 |  | 1 | 0 |  |  | 0 | plc, gprs |  | модернизация | да | да | да
723 | Нижнетавдинский РЭС | ПС 110/35/10кВ "Велижаны" | ф."Велижаны"10кВ | Иска | ТП №692 | МТС Д.1 |  | 1 | 0 |  |  | 0 | plc, gprs |  | модернизация | да | да | да
724 | Нижнетавдинский РЭС | ПС 110/35/10кВ "Велижаны" | ф."Велижаны"10кВ | Иска | ТП №692 | МТС Д.2 |  | 1 | 0 |  |  | 0 | plc, gprs |  | модернизация | да | да | да
725 | Нижнетавдинский РЭС | ПС 110/35/10кВ "Велижаны" | ф."Велижаны"10кВ | Иска | ТП №692 | МТС Д.3 |  | 1 | 0 |  |  | 0 | plc, gprs |  | модернизация | да | да | да
726 | Нижнетавдинский РЭС | ПС 110/35/10кВ "Велижаны" | ф."Велижаны"10кВ | Иска | ТП №692 | МТС Д.4 |  | 1 | 0 |  |  | 0 | plc, gprs |  | модернизация | да | да | да
727 | Нижнетавдинский РЭС | ПС 110/35/10кВ "Велижаны" | ф."Велижаны"10кВ | Иска | ТП №692 | МТС Д.5 |  | 1 | 0 |  |  | 0 | plc, gprs |  | модернизация | да | да | да
728 | Нижнетавдинский РЭС | ПС 110/35/10кВ "Велижаны" | ф."Велижаны"10кВ | Иска | ТП №692 | МТС Д.6 |  | 1 | 0 |  |  | 0 | plc, gprs |  | модернизация | да | да | да
729 | Нижнетавдинский РЭС | ПС 110/35/10кВ "Велижаны" | ф."Велижаны"10кВ | Иска | ТП №692 | МТС Д.8 |  | 1 | 0 |  |  | 0 | plc, gprs |  | модернизация | да | да | да
730 | Нижнетавдинский РЭС | ПС 110/35/10кВ "Велижаны" | ф."Велижаны"10кВ | Иска | ТП №692 | МТС Д.9 |  |  | 1 |  | 1 | 0 | plc, gprs |  | модернизация | да | да | да
731 | Нижнетавдинский РЭС | ПС 110/35/10кВ "Велижаны" | ф."Велижаны"10кВ | Иска | ТП №692 | МТС Д.10 |  | 1 | 0 |  |  | 0 | plc, gprs |  | модернизация | да | да | да
732 | Нижнетавдинский РЭС | ПС 110/35/10кВ "Велижаны" | ф."Велижаны"10кВ | Иска | ТП №692 | МТС Д.11 |  | 1 | 0 |  |  | 0 | plc, gprs |  | модернизация | да | да | да
733 | Нижнетавдинский РЭС | ПС 110/35/10кВ "Велижаны" | ф."Велижаны"10кВ | Иска | ТП №692 | МТС Д.12 |  | 1 | 0 |  |  | 0 | plc, gprs |  | модернизация | да | да | да
734 | Нижнетавдинский РЭС | ПС 110/35/10кВ "Велижаны" | ф."Велижаны"10кВ | Иска | ТП №692 | МТС Д.13 |  | 1 | 0 |  |  | 0 | plc, gprs |  | модернизация | да | да | да
735 | Нижнетавдинский РЭС | ПС 110/35/10кВ "Велижаны" | ф."Велижаны"10кВ | Иска | ТП №692 | МТС Д.14 |  | 1 | 0 |  |  | 0 | plc, gprs |  | модернизация | да | да | да
736 | Нижнетавдинский РЭС | ПС 110/35/10кВ "Велижаны" | ф."Велижаны"10кВ | Иска | ТП №692 | МТС Д.15 |  | 1 | 0 |  |  | 0 | plc, gprs |  | модернизация | да | да | да
737 | Нижнетавдинский РЭС | ПС 110/35/10кВ "Велижаны" | ф."Велижаны"10кВ | Иска | ТП №692 | МТС Д.16 |  | 1 | 0 |  |  | 0 | plc, gprs |  | модернизация | да | да | да
738 | Нижнетавдинский РЭС | ПС 110/35/10кВ "Велижаны" | ф."Велижаны"10кВ | Иска | ТП №692 | МТС Д.16 |  | 1 | 0 |  |  | 0 | plc, gprs
739 | Нижнетавдинский РЭС | ПС 110/35/10кВ "Велижаны" | ф."Велижаны"10кВ | Иска | ТП №692 | МТС Д.17 |  | 1 | 0 |  |  | 0 | plc, gprs |  | модернизация | да | да | да
740 | Нижнетавдинский РЭС | ПС 110/35/10кВ "Велижаны" | ф."Велижаны"10кВ | Иска | ТП №692 | МТС Д.19 |  | 1 | 0 |  |  | 0 | plc, gprs |  | модернизация | да | да | да
741 | Нижнетавдинский РЭС | ПС 110/35/10кВ "Велижаны" | ф."Велижаны"10кВ | Иска | ТП №692 | МТС Д.20 |  | 1 | 0 |  |  | 0 | plc, gprs |  | модернизация | да | да | да
742 | Нижнетавдинский РЭС | ПС 110/35/10кВ "Велижаны" | ф."Велижаны"10кВ | Иска | ТП №692 | МТС Д.21 КВ.1 |  | 1 | 0 |  |  | 0 | plc, gprs |  | модернизация | да | да | да
743 | Нижнетавдинский РЭС | ПС 110/35/10кВ "Велижаны" | ф."Велижаны"10кВ | Иска | ТП №692 | МТС Д.21 КВ.2 |  | 1 | 0 |  |  | 0 | plc, gprs |  | модернизация | да | да | да
744 | Нижнетавдинский РЭС | ПС 110/35/10кВ "Велижаны" | ф."Велижаны"10кВ | Иска | ТП №692 | МТС Д.22 дача |  | 1 | 0 |  |  | 0 | plc, gprs |  | модернизация | да | да | да
745 | Нижнетавдинский РЭС | ПС 110/35/10кВ "Велижаны" | ф."Велижаны"10кВ | Иска | ТП №692 | МТС Д.23 КВ.1 |  | 1 | 0 |  |  | 0 | plc, gprs |  | модернизация | да | да | да
746 | Нижнетавдинский РЭС | ПС 110/35/10кВ "Велижаны" | ф."Велижаны"10кВ | Иска | ТП №692 | МТС Д.23 КВ.2 |  | 1 | 0 |  |  | 0 | plc, gprs |  | модернизация | да | да | да
747 | Нижнетавдинский РЭС | ПС 110/35/10кВ "Велижаны" | ф."Велижаны"10кВ | Иска | ТП №692 | МТС Д.24 |  | 1 | 0 |  |  | 0 | plc, gprs |  | модернизация | да | да | да
748 | Нижнетавдинский РЭС | ПС 110/35/10кВ "Велижаны" | ф."Велижаны"10кВ | Иска | ТП №692 | МТС Д.25 |  | 1 | 0 |  |  | 0 | plc, gprs |  | модернизация | да | да | да
749 | Нижнетавдинский РЭС | ПС 110/35/10кВ "Велижаны" | ф."Велижаны"10кВ | Иска | ТП №692 | МТС Д.26 |  | 1 | 0 |  |  | 0 | plc, gprs |  | модернизация | да | да | да
750 | Нижнетавдинский РЭС | ПС 110/35/10кВ "Велижаны" | ф."Велижаны"10кВ | Иска | ТП №692 | МТС Д.26 |  | 1 | 0 |  |  | 0 | plc, gprs |  | модернизация | да | да | да
751 | Нижнетавдинский РЭС | ПС 110/35/10кВ "Велижаны" | ф."Велижаны"10кВ | Иска | ТП №692 | МТС Д.27 |  | 1 | 0 |  |  | 0 | plc, gprs |  | модернизация | да | да | да
752 | Нижнетавдинский РЭС | ПС 110/35/10кВ "Велижаны" | ф."Велижаны"10кВ | Иска | ТП №692 | МТС Д.28 |  | 1 | 0 |  |  | 0 | plc, gprs |  | модернизация | да | да | да
753 | Нижнетавдинский РЭС | ПС 110/35/10кВ "Велижаны" | ф."Велижаны"10кВ | Иска | ТП №692 | МТС Д.29 |  | 1 | 0 |  |  | 0 | plc, gprs |  | модернизация | да | да | да
754 | Нижнетавдинский РЭС | ПС 110/35/10кВ "Велижаны" | ф."Велижаны"10кВ | Иска | ТП №692 | МТС Д.30 |  | 1 | 0 |  |  | 0 | plc, gprs |  | модернизация | да | да | да
755 | Нижнетавдинский РЭС | ПС 110/35/10кВ "Велижаны" | ф."Велижаны"10кВ | Иска | ТП №692 | МТС Д.32 |  | 1 | 0 |  |  | 0 | plc, gprs |  | модернизация | да | да | да
756 | Нижнетавдинский РЭС | ПС 110/35/10кВ "Велижаны" | ф."Велижаны"10кВ | Иска | ТП №692 | МТС Д.33 -1 |  |  | 1 |  | 1 | 0 | plc, gprs |  | модернизация | да | да | да
757 | Нижнетавдинский РЭС | ПС 110/35/10кВ "Велижаны" | ф."Велижаны"10кВ | Иска | ТП №692 | МТС Д.33-2 |  | 1 | 0 |  |  | 0 | plc, gprs |  | модернизация | да | да | да
758 | Нижнетавдинский РЭС | ПС 110/35/10кВ "Велижаны" | ф."Велижаны"10кВ | Иска | ТП №692 | МТС Д.34 |  | 1 | 0 |  |  | 0 | plc, gprs |  | модернизация | да | да | да
759 | Нижнетавдинский РЭС | ПС 110/35/10кВ "Велижаны" | ф."Велижаны"10кВ | Иска | ТП №692 | МТС Д.35 КВ.1 |  | 1 | 0 |  |  | 0 | plc, gprs |  | модернизация | да | да | да
760 | Нижнетавдинский РЭС | ПС 110/35/10кВ "Велижаны" | ф."Велижаны"10кВ | Иска | ТП №692 | МТС Д.35 КВ.2 |  |  | 1 |  | 1 | 0 | plc, gprs |  | модернизация | да | да | да
761 | Нижнетавдинский РЭС | ПС 110/35/10кВ "Велижаны" | ф."Велижаны"10кВ | Иска | ТП №692 | МТС Д.36 КВ.1 |  | 1 | 0 |  |  | 0 | plc, gprs |  | модернизация | да | да | да
762 | Нижнетавдинский РЭС | ПС 110/35/10кВ "Велижаны" | ф."Велижаны"10кВ | Иска | ТП №692 | МТС Д.36 КВ.2 |  | 1 | 0 |  |  | 0 | plc, gprs |  | модернизация | да | да | да
763 | Нижнетавдинский РЭС | ПС 110/35/10кВ "Велижаны" | ф."Велижаны"10кВ | Иска | ТП №692 | МТС Д.37 |  |  | 1 |  | 1 | 0 | plc, gprs |  | модернизация | да | да | да
764 | Нижнетавдинский РЭС | ПС 110/35/10кВ "Велижаны" | ф."Велижаны"10кВ | Иска | ТП №692 | МТС Д.38 |  | 1 | 0 |  |  | 0 | plc, gprs |  | модернизация | да | да | да
765 | Нижнетавдинский РЭС | ПС 110/35/10кВ "Велижаны" | ф."Велижаны"10кВ | Иска | ТП №692 | МТС Д.40 |  | 1 | 0 |  |  | 0 | plc, gprs |  | модернизация | да | да | да
766 | Нижнетавдинский РЭС | ПС 110/35/10кВ "Велижаны" | ф."Велижаны"10кВ | Иска | ТП №692 | ПРОЛЕТАРСКАЯ Д.1 |  | 1 | 0 |  |  | 0 | plc, gprs |  | модернизация | да | да | да
767 | Нижнетавдинский РЭС | ПС 110/35/10кВ "Велижаны" | ф."Велижаны"10кВ | Иска | ТП №692 | ПРОЛЕТАРСКАЯ Д.2 |  | 1 | 0 |  |  | 0 | plc, gprs |  | модернизация | да | да | да
768 | Нижнетавдинский РЭС | ПС 110/35/10кВ "Велижаны" | ф."Велижаны"10кВ | Иска | ТП №692 | ПРОЛЕТАРСКАЯ Д.3 |  | 1 | 0 |  |  | 0 | plc, gprs |  | модернизация | да | да | да
769 | Нижнетавдинский РЭС | ПС 110/35/10кВ "Велижаны" | ф."Велижаны"10кВ | Иска | ТП №692 | ПРОЛЕТАРСКАЯ Д.4 |  | 1 | 0 |  |  | 0 | plc, gprs |  | модернизация | да | да | да
770 | Нижнетавдинский РЭС | ПС 110/35/10кВ "Велижаны" | ф."Велижаны"10кВ | Иска | ТП №692 | ПРОЛЕТАРСКАЯ Д.5 |  | 1 | 0 |  |  | 0 | plc, gprs |  | модернизация | да | да | да
771 | Нижнетавдинский РЭС | ПС 110/35/10кВ "Велижаны" | ф."Велижаны"10кВ | Иска | ТП №692 | ПРОЛЕТАРСКАЯ Д.6 |  | 1 | 0 |  |  | 0 | plc, gprs |  | модернизация | да | да | да
772 | Нижнетавдинский РЭС | ПС 110/35/10кВ "Велижаны" | ф."Велижаны"10кВ | Иска | ТП №692 | ПРОЛЕТАРСКАЯ Д.8 КВ.1 |  | 1 | 0 |  |  | 0 | plc, gprs |  | модернизация | да | да | да
773 | Нижнетавдинский РЭС | ПС 110/35/10кВ "Велижаны" | ф."Велижаны"10кВ | Иска | ТП №692 | ПРОЛЕТАРСКАЯ Д.8 КВ.2 |  | 1 | 0 |  |  | 0 | plc, gprs |  | модернизация | да | да | да
774 | Нижнетавдинский РЭС | ПС 110/35/10кВ "Велижаны" | ф."Велижаны"10кВ | Иска | ТП №692 | НОВАЯ Д.1 |  |  | 1 |  | 1 | 0 | plc, gprs |  | модернизация | да | да | да
775 | Нижнетавдинский РЭС | ПС 110/35/10кВ "Велижаны" | ф."Велижаны"10кВ | Иска | ТП №692 | НОВАЯ Д.2 |  | 1 | 0 |  |  | 0 | plc, gprs |  | модернизация | да | да | да
776 | Нижнетавдинский РЭС | ПС 110/35/10кВ "Велижаны" | ф."Велижаны"10кВ | Иска | ТП №692 | НОВАЯ Д.2 |  |  | 1 |  | 1 | 0 | plc, gprs |  | модернизация | да | да | да
777 | Нижнетавдинский РЭС | ПС 110/35/10кВ "Велижаны" | ф."Велижаны"10кВ | Иска | ТП №692 | НОВАЯ Д.3 |  |  | 1 |  | 1 | 0 | plc, gprs |  | модернизация | да | да | да
778 | Нижнетавдинский РЭС | ПС 110/35/10кВ "Велижаны" | ф."Велижаны"10кВ | Иска | ТП №692 | НОВАЯ Д.3 |  |  | 1 |  | 1 | 0 | plc, gprs |  | модернизация | да | да | да
779 | Нижнетавдинский РЭС | ПС 110/35/10кВ "Велижаны" | ф."Велижаны"10кВ | Иска | ТП №692 | НОВАЯ Д.4 |  |  | 1 |  | 1 | 0 | plc, gprs |  | модернизация | да | да | да
780 | Нижнетавдинский РЭС | ПС 110/35/10кВ "Велижаны" | ф."Велижаны"10кВ | Иска | ТП №692 | НОВАЯ Д.5 |  | 1 | 0 |  |  | 0 | plc, gprs |  | модернизация | да | да | да
781 | Нижнетавдинский РЭС | ПС 110/35/10кВ "Велижаны" | ф."Велижаны"10кВ | Иска | ТП №692 | НОВАЯ Д.5 |  | 1 | 0 |  |  | 0 | plc, gprs |  | модернизация | да | да | да | Жилой дом | Потребитель | Коммерческий | опора | Коммерческий
782 | Нижнетавдинский РЭС | ПС 110/35/10кВ "Велижаны" | ф."Велижаны"10кВ | Иска | ТП №692 | НОВАЯ Д.6 |  |  | 1 |  | 1 | 0 | plc, gprs |  | модернизация | да | да | да
783 | Нижнетавдинский РЭС | ПС 110/35/10кВ "Велижаны" | ф."Велижаны"10кВ | Иска | ТП №692 | НОВАЯ Д.6 |  | 1 | 0 |  |  | 0 | plc, gprs |  | модернизация | да | да | да | Жилой дом | Потребитель | Коммерческий | опора | Коммерческий
784 | Нижнетавдинский РЭС | ПС 110/35/10кВ "Велижаны" | ф."Велижаны"10кВ | Иска | ТП №692 | НОВАЯ Д.7 |  | 1 | 0 |  |  | 0 | plc, gprs |  | модернизация | да | да | да
785 | Нижнетавдинский РЭС | ПС 110/35/10кВ "Велижаны" | ф."Велижаны"10кВ | Иска | ТП №692 | НОВАЯ Д.10 |  |  | 1 |  | 1 | 0 | plc, gprs |  | модернизация | да | да | да
786 | Нижнетавдинский РЭС | ПС 110/35/10кВ "Велижаны" | ф."Велижаны"10кВ | Иска | ТП №692 | НОВАЯ Д.2а |  | 1 | 0 |  |  | 0 | plc, gprs |  | модернизация | да | да | да
787 | Нижнетавдинский РЭС | ПС 110/35/10кВ "Велижаны" | ф."Велижаны"10кВ | Иска | ТП №692 | НОВАЯ Д.5а |  | 1 | 0 |  |  | 0 | plc, gprs |  | модернизация | да | да | да
788 | Нижнетавдинский РЭС | ПС 110/35/10кВ "Велижаны" | ф."Велижаны"10кВ | Иска | ТП №692 | НОВАЯ Д.7 |  | 1 | 0 |  |  | 0 | plc, gprs
789 | Нижнетавдинский РЭС | ПС 110/35/10кВ "Велижаны" | ф."Велижаны"10кВ | Иска | ТП №692 | НОВАЯ Д.9 |  |  | 1 |  | 1 | 0 | plc, gprs |  | модернизация | да | да | да
790 | Нижнетавдинский РЭС | ПС 110/35/10кВ "Велижаны" | ф."Велижаны"10кВ | Иска | ТП №692 | РАЗЪЕЗДНАЯ Д.1 |  | 1 | 0 |  |  | 0 | plc, gprs |  | модернизация | да | да | да
791 | Нижнетавдинский РЭС | ПС 110/35/10кВ "Велижаны" | ф."Велижаны"10кВ | Иска | ТП №692 | РАЗЪЕЗДНАЯ Д.2 |  | 1 | 0 |  |  | 0 | plc, gprs |  | модернизация | да | да | да
792 | Нижнетавдинский РЭС | ПС 110/35/10кВ "Велижаны" | ф."Велижаны"10кВ | Иска | ТП №692 | РАЗЪЕЗДНАЯ Д.3 КВ.1 |  | 1 | 0 |  |  | 0 | plc, gprs |  | модернизация | да | да | да
793 | Нижнетавдинский РЭС | ПС 110/35/10кВ "Велижаны" | ф."Велижаны"10кВ | Иска | ТП №692 | РАЗЪЕЗДНАЯ Д.3 КВ.2 |  | 1 | 0 |  |  | 0 | plc, gprs |  | модернизация | да | да | да
794 | Нижнетавдинский РЭС | ПС 110/35/10кВ "Велижаны" | ф."Велижаны"10кВ | Иска | ТП №692 | РАЗЪЕЗДНАЯ Д.4 |  | 1 | 0 |  |  | 0 | plc, gprs |  | модернизация | да | да | да
795 | Нижнетавдинский РЭС | ПС 110/35/10кВ "Велижаны" | ф."Велижаны"10кВ | Иска | ТП №692 | РАЗЪЕЗДНАЯ Д.6 |  | 1 | 0 |  |  | 0 | plc, gprs |  | модернизация | да | да | да
796 | Нижнетавдинский РЭС | ПС 110/35/10кВ "Велижаны" | ф."Велижаны"10кВ | Иска | ТП №692 | ЗЕЛЕНАЯ Д.4 |  | 1 | 0 |  |  | 0 | plc, gprs |  | модернизация | да | да | да
797 | Нижнетавдинский РЭС | ПС 110/35/10кВ "Велижаны" | ф."Велижаны"10кВ | Иска | ТП №692 | ЗЕЛЕНАЯ Д.7 |  | 1 | 0 |  |  | 0 | plc, gprs |  | модернизация | да | да | да
798 | Нижнетавдинский РЭС | ПС 110/35/10кВ "Велижаны" | ф."Велижаны"10кВ | Иска | ТП №692 | ЗЕЛЕНАЯ Д.8 |  | 1 | 0 |  |  | 0 | plc, gprs |  | модернизация | да | да | да
799 | Нижнетавдинский РЭС | ПС 110/35/10кВ "Велижаны" | ф."Велижаны"10кВ | Иска | ТП №692 | ЗЕЛЕНАЯ Д.9 |  | 1 | 0 |  |  | 0 | plc, gprs |  | модернизация | да | да | да
800 | Нижнетавдинский РЭС | ПС 110/35/10кВ "Велижаны" | ф."Велижаны"10кВ | Иска | ТП №692 | ЗЕЛЕНАЯ Д.13 |  | 1 | 0 |  |  | 0 | plc, gprs |  | модернизация | да | да | да
801 | Нижнетавдинский РЭС | ПС 110/35/10кВ "Велижаны" | ф."Велижаны"10кВ | Иска | ТП №692 | ЗЕЛЕНАЯ Д.14 |  | 1 | 0 |  |  | 0 | plc, gprs |  | модернизация | да | да | да
802 | Нижнетавдинский РЭС | ПС 110/35/10кВ "Велижаны" | ф."Велижаны"10кВ | Иска | ТП №694 | КАРЛА-МАРКСА Д.149 |  | 1 | 0 |  |  | 0 | plc, gprs |  | модернизация | да | да | да
803 | Нижнетавдинский РЭС | ПС 110/35/10кВ "Велижаны" | ф."Велижаны"10кВ | Иска | ТП №694 | КАРЛА-МАРКСА Д.151 |  | 1 | 0 |  |  | 0 | plc, gprs |  | модернизация | да | да | да
804 | Нижнетавдинский РЭС | ПС 110/35/10кВ "Велижаны" | ф."Велижаны"10кВ | Иска | ТП №694 | КАРЛА-МАРКСА Д.152 |  | 1 | 0 |  |  | 0 | plc, gprs |  | модернизация | да | да | да
805 | Нижнетавдинский РЭС | ПС 110/35/10кВ "Велижаны" | ф."Велижаны"10кВ | Иска | ТП №694 | КАРЛА-МАРКСА Д.152 А |  | 1 | 0 |  |  | 0 | plc, gprs |  | модернизация | да | да | да
806 | Нижнетавдинский РЭС | ПС 110/35/10кВ "Велижаны" | ф."Велижаны"10кВ | Иска | ТП №694 | КАРЛА-МАРКСА Д.153 |  | 1 | 0 |  |  | 0 | plc, gprs |  | модернизация | да | да | да
807 | Нижнетавдинский РЭС | ПС 110/35/10кВ "Велижаны" | ф."Велижаны"10кВ | Иска | ТП №694 | КАРЛА-МАРКСА Д.154 |  | 1 | 0 |  |  | 0 | plc, gprs |  | модернизация | да | да | да
808 | Нижнетавдинский РЭС | ПС 110/35/10кВ "Велижаны" | ф."Велижаны"10кВ | Иска | ТП №694 | КАРЛА-МАРКСА Д.155 |  | 1 | 0 |  |  | 0 | plc, gprs |  | модернизация | да | да | да
809 | Нижнетавдинский РЭС | ПС 110/35/10кВ "Велижаны" | ф."Велижаны"10кВ | Иска | ТП №694 | КАРЛА-МАРКСА Д.156 КВ.1 |  | 1 | 0 |  |  | 0 | plc, gprs |  | модернизация | да | да | да
810 | Нижнетавдинский РЭС | ПС 110/35/10кВ "Велижаны" | ф."Велижаны"10кВ | Иска | ТП №694 | КАРЛА-МАРКСА Д.156 КВ.2 |  | 1 | 0 |  |  | 0 | plc, gprs |  | модернизация | да | да | да | Жилой дом | Потребитель | Коммерческий | опора | Коммерческий
811 | Нижнетавдинский РЭС | ПС 110/35/10кВ "Велижаны" | ф."Велижаны"10кВ | Иска | ТП №694 | КАРЛА-МАРКСА Д.157 |  | 1 | 0 |  |  | 0 | plc, gprs |  | модернизация | да | да | да
812 | Нижнетавдинский РЭС | ПС 110/35/10кВ "Велижаны" | ф."Велижаны"10кВ | Иска | ТП №694 | КАРЛА-МАРКСА Д.158 |  | 1 | 0 |  |  | 0 | plc, gprs |  | модернизация | да | да | да
813 | Нижнетавдинский РЭС | ПС 110/35/10кВ "Велижаны" | ф."Велижаны"10кВ | Иска | ТП №694 | КАРЛА-МАРКСА Д.159 |  | 1 | 0 |  |  | 0 | plc, gprs |  | модернизация | да | да | да
814 | Нижнетавдинский РЭС | ПС 110/35/10кВ "Велижаны" | ф."Велижаны"10кВ | Иска | ТП №694 | КАРЛА-МАРКСА Д.160 |  | 1 | 0 |  |  | 0 | plc, gprs |  | модернизация | да | да | да
815 | Нижнетавдинский РЭС | ПС 110/35/10кВ "Велижаны" | ф."Велижаны"10кВ | Иска | ТП №694 | КАРЛА-МАРКСА Д.161 ДАЧА |  | 1 | 0 |  |  | 0 | plc, gprs |  | модернизация | да | да | да
816 | Нижнетавдинский РЭС | ПС 110/35/10кВ "Велижаны" | ф."Велижаны"10кВ | Иска | ТП №694 | КАРЛА-МАРКСА Д.162 |  | 1 | 0 |  |  | 0 | plc, gprs |  | модернизация | да | да | да
817 | Нижнетавдинский РЭС | ПС 110/35/10кВ "Велижаны" | ф."Велижаны"10кВ | Иска | ТП №694 | КАРЛА-МАРКСА Д.162 |  | 1 | 0 |  |  | 0 | plc, gprs
818 | Нижнетавдинский РЭС | ПС 110/35/10кВ "Велижаны" | ф."Велижаны"10кВ | Иска | ТП №694 | КАРЛА-МАРКСА Д.164 |  | 1 | 0 |  |  | 0 | plc, gprs |  | модернизация | да | да | да
819 | Нижнетавдинский РЭС | ПС 110/35/10кВ "Велижаны" | ф."Велижаны"10кВ | Иска | ТП №694 | КАРЛА-МАРКСА Д.166 |  | 1 | 0 |  |  | 0 | plc, gprs |  | модернизация | да | да | да
820 | Нижнетавдинский РЭС | ПС 110/35/10кВ "Велижаны" | ф."Велижаны"10кВ | Иска | ТП №694 | КАРЛА-МАРКСА Д.168 |  | 1 | 0 |  |  | 0 | plc, gprs |  | модернизация | да | да | да
821 | Нижнетавдинский РЭС | ПС 110/35/10кВ "Велижаны" | ф."Велижаны"10кВ | Иска | ТП №694 | КАРЛА-МАРКСА Д.170 |  | 1 | 0 |  |  | 0 | plc, gprs |  | модернизация | да | да | да
822 | Нижнетавдинский РЭС | ПС 110/35/10кВ "Велижаны" | ф."Велижаны"10кВ | Иска | ТП №694 | КАРЛА-МАРКСА Д.172 |  | 1 | 0 |  |  | 0 | plc, gprs |  | модернизация | да | да | да
823 | Нижнетавдинский РЭС | ПС 110/35/10кВ "Велижаны" | ф."Велижаны"10кВ | Иска | ТП №694 | КАРЛА-МАРКСА Д.174 |  | 1 | 0 |  |  | 0 | plc, gprs |  | модернизация | да | да | да
824 | Нижнетавдинский РЭС | ПС 110/35/10кВ "Велижаны" | ф."Велижаны"10кВ | Иска | ТП №694 | КАРЛА-МАРКСА Д.176 |  | 1 | 0 |  |  | 0 | plc, gprs |  | модернизация | да | да | да
825 | Нижнетавдинский РЭС | ПС 110/35/10кВ "Велижаны" | ф."Велижаны"10кВ | Иска | ТП №694 | КАРЛА-МАРКСА Д.178 |  | 1 | 0 |  |  | 0 | plc, gprs |  | модернизация | да | да | да
826 | Нижнетавдинский РЭС | ПС 110/35/10кВ "Велижаны" | ф."Велижаны"10кВ | Иска | ТП №694 | КАРЛА-МАРКСА Д.182 |  | 1 | 0 |  |  | 0 | plc, gprs |  | модернизация | да | да | да
827 | Нижнетавдинский РЭС | ПС 110/35/10кВ "Велижаны" | ф."Велижаны"10кВ | Иска | ТП №694 | КАРЛА-МАРКСА Д.184 |  | 1 | 0 |  |  | 0 | plc, gprs |  | модернизация | да | да | да
828 | Нижнетавдинский РЭС | ПС 110/35/10кВ "Велижаны" | ф."Велижаны"10кВ | Иска | ТП №694 | КАРЛА-МАРКСА Д.186 ДАЧА |  | 1 | 0 |  |  | 0 | plc, gprs |  | модернизация | да | да | да
829 | Нижнетавдинский РЭС | ПС 110/35/10кВ "Велижаны" | ф."Велижаны"10кВ | Иска | ТП №694 | КАРЛА-МАРКСА Д.188 |  | 1 | 0 |  |  | 0 | plc, gprs |  | модернизация | да | да | да
830 | Нижнетавдинский РЭС | ПС 110/35/10кВ "Велижаны" | ф."Велижаны"10кВ | Иска | ТП №694 | КАРЛА-МАРКСА Д.190 |  | 1 | 0 |  |  | 0 | plc, gprs |  | модернизация | да | да | да
831 | Нижнетавдинский РЭС | ПС 110/35/10кВ "Велижаны" | ф."Велижаны"10кВ | Иска | ТП №694 | КАРЛА-МАРКСА Д.192 |  | 1 | 0 |  |  | 0 | plc, gprs |  | модернизация | да | да | да
832 | Нижнетавдинский РЭС | ПС 110/35/10кВ "Велижаны" | ф."Велижаны"10кВ | Иска | ТП №694 | КАРЛА-МАРКСА Д.194 |  | 1 | 0 |  |  | 0 | plc, gprs |  | модернизация | да | да | да
833 | Нижнетавдинский РЭС | ПС 110/35/10кВ "Велижаны" | ф."Велижаны"10кВ | Иска | ТП №694 | КАРЛА-МАРКСА Д.196 |  | 1 | 0 |  |  | 0 | plc, gprs |  | модернизация | да | да | да
834 | Нижнетавдинский РЭС | ПС 110/35/10кВ "Велижаны" | ф."Велижаны"10кВ | Иска | ТП №694 | КАРЛА-МАРКСА Д.196 |  |  | 1 |  | 1 | 0 | plc, gprs |  | модернизация | да | да | да
835 | Нижнетавдинский РЭС | ПС 110/35/10кВ "Велижаны" | ф."Велижаны"10кВ | Иска | ТП №694 | КАРЛА-МАРКСА Д.198 |  | 1 | 0 |  |  | 0 | plc, gprs |  | модернизация | да | да | да
836 | Нижнетавдинский РЭС | ПС 110/35/10кВ "Велижаны" | ф."Велижаны"10кВ | Иска | ТП №694 | КАРЛА-МАРКСА Д.200 |  | 1 | 0 |  |  | 0 | plc, gprs |  | модернизация | да | да | да
837 | Нижнетавдинский РЭС | ПС 110/35/10кВ "Велижаны" | ф."Велижаны"10кВ | Иска | ТП №694 | КАРЛА-МАРКСА Д.200 |  | 1 | 0 |  |  | 0 | plc, gprs |  | модернизация | да | да | да
838 | Нижнетавдинский РЭС | ПС 110/35/10кВ "Велижаны" | ф."Велижаны"10кВ | Иска | ТП №694 | КАРЛА-МАРКСА Д.202 |  | 1 | 0 |  |  | 0 | plc, gprs |  | модернизация | да | да | да
839 | Нижнетавдинский РЭС | ПС 110/35/10кВ "Велижаны" | ф."Велижаны"10кВ | Иска | ТП №694 | КАРЛА-МАРКСА Д.204 |  | 1 | 0 |  |  | 0 | plc, gprs |  | модернизация | да | да | да
840 | Нижнетавдинский РЭС | ПС 110/35/10кВ "Велижаны" | ф."Велижаны"10кВ | Иска | ТП №694 | КАРЛА-МАРКСА Д.204 |  | 1 | 0 |  |  | 0 | plc, gprs |  | модернизация | да | да | да
841 | Нижнетавдинский РЭС | ПС 110/35/10кВ "Велижаны" | ф."Велижаны"10кВ | Иска | ТП №694 | КАРЛА-МАРКСА Д.206 |  | 1 | 0 |  |  | 0 | plc, gprs |  | модернизация | да | да | да
842 | Нижнетавдинский РЭС | ПС 110/35/10кВ "Велижаны" | ф."Велижаны"10кВ | Иска | ТП №694 | КАРЛА-МАРКСА Д.208 |  | 1 | 0 |  |  | 0 | plc, gprs |  | модернизация | да | да | да
843 | Нижнетавдинский РЭС | ПС 110/35/10кВ "Велижаны" | ф."Велижаны"10кВ | Иска | ТП №694 | КАРЛА-МАРКСА Д.210 |  | 1 | 0 |  |  | 0 | plc, gprs |  | модернизация | да | да | да
844 | Нижнетавдинский РЭС | ПС 110/35/10кВ "Велижаны" | ф."Велижаны"10кВ | Иска | ТП №694 | КАРЛА-МАРКСА Д.212 |  | 1 | 0 |  |  | 0 | plc, gprs |  | модернизация | да | да | да
845 | Нижнетавдинский РЭС | ПС 110/35/10кВ "Велижаны" | ф."Велижаны"10кВ | Иска | ТП №694 | КАРЛА-МАРКСА Д.214 |  | 1 | 0 |  |  | 0 | plc, gprs |  | модернизация | да | да | да
846 | Нижнетавдинский РЭС | ПС 110/35/10кВ "Велижаны" | ф."Велижаны"10кВ | Иска | ТП №694 | КАРЛА-МАРКСА Д.216 |  | 1 | 0 |  |  | 0 | plc, gprs |  | модернизация | да | да | да
847 | Нижнетавдинский РЭС | ПС 110/35/10кВ "Велижаны" | ф."Велижаны"10кВ | Иска | ТП №694 | КАРЛА-МАРКСА Д.218 |  | 1 | 0 |  |  | 0 | plc, gprs |  | модернизация | да | да | да
848 | Нижнетавдинский РЭС | ПС 110/35/10кВ "Велижаны" | ф."Велижаны"10кВ | Иска | ТП №694 | КАРЛА-МАРКСА Д.220 |  | 1 | 0 |  |  | 0 | plc, gprs |  | модернизация | да | да | да
849 | Нижнетавдинский РЭС | ПС 110/35/10кВ "Велижаны" | ф."Велижаны"10кВ | Иска | ТП №694 | НАБЕРЕЖНАЯ Д.1 |  | 1 | 0 |  |  | 0 | plc, gprs |  | модернизация | да | да | да
850 | Нижнетавдинский РЭС | ПС 110/35/10кВ "Велижаны" | ф."Велижаны"10кВ | Иска | ТП №694 | НАБЕРЕЖНАЯ Д.2 |  | 1 | 0 |  |  | 0 | plc, gprs |  | модернизация | да | да | да
851 | Нижнетавдинский РЭС | ПС 110/35/10кВ "Велижаны" | ф."Велижаны"10кВ | Иска | ТП №694 | НАБЕРЕЖНАЯ Д.3 |  | 1 | 0 |  |  | 0 | plc, gprs |  | модернизация | да | да | да
852 | Нижнетавдинский РЭС | ПС 110/35/10кВ "Велижаны" | ф."Велижаны"10кВ | Иска | ТП №694 | НАБЕРЕЖНАЯ Д.4 |  | 1 | 0 |  |  | 0 | plc, gprs |  | модернизация | да | да | да
853 | Нижнетавдинский РЭС | ПС 110/35/10кВ "Велижаны" | ф."Велижаны"10кВ | Иска | ТП №694 | НАБЕРЕЖНАЯ Д.5 |  | 1 | 0 |  |  | 0 | plc, gprs |  | модернизация | да | да | да
854 | Нижнетавдинский РЭС | ПС 110/35/10кВ "Велижаны" | ф."Велижаны"10кВ | Иска | ТП №694 | НАБЕРЕЖНАЯ Д.6 |  | 1 | 0 |  |  | 0 | plc, gprs |  | модернизация | да | да | да
855 | Нижнетавдинский РЭС | ПС 110/35/10кВ "Велижаны" | ф."Велижаны"10кВ | Иска | ТП №694 | НАБЕРЕЖНАЯ Д.7 |  | 1 | 0 |  |  | 0 | plc, gprs |  | модернизация | да | да | да
856 | Нижнетавдинский РЭС | ПС 110/35/10кВ "Велижаны" | ф."Велижаны"10кВ | Иска | ТП №127 | ЮЖНАЯ Д.1 |  |  | 1 |  | 1 | 0 | plc, gprs |  | модернизация | да | да | да
857 | Нижнетавдинский РЭС | ПС 110/35/10кВ "Велижаны" | ф."Велижаны"10кВ | Иска | ТП №127 | ЮЖНАЯ Д.3 |  | 1 | 0 |  |  | 0 | plc, gprs |  | модернизация | да | да | да
858 | Нижнетавдинский РЭС | ПС 110/35/10кВ "Велижаны" | ф."Велижаны"10кВ | Иска | ТП №127 | ЮЖНАЯ Д.4 |  | 1 | 0 |  |  | 0 | plc, gprs |  | модернизация | да | да | да
859 | Нижнетавдинский РЭС | ПС 110/35/10кВ "Велижаны" | ф."Велижаны"10кВ | Иска | ТП №127 | ЮЖНАЯ Д.5 |  | 1 | 0 |  |  | 0 | plc, gprs |  | модернизация | да | да | да
860 | Нижнетавдинский РЭС | ПС 110/35/10кВ "Велижаны" | ф."Велижаны"10кВ | Иска | ТП №127 | ЮЖНАЯ Д.6 |  | 1 | 0 |  |  | 0 | plc, gprs |  | модернизация | да | да | да
861 | Нижнетавдинский РЭС | ПС 110/35/10кВ "Велижаны" | ф."Велижаны"10кВ | Иска | ТП №127 | ЮЖНАЯ Д.7 |  | 1 | 0 |  |  | 0 | plc, gprs |  | модернизация | да | да | да
862 | Нижнетавдинский РЭС | ПС 110/35/10кВ "Велижаны" | ф."Велижаны"10кВ | Иска | ТП №127 | ЮЖНАЯ Д.8 |  | 1 | 0 |  |  | 0 | plc, gprs |  | модернизация | да | да | да
863 | Нижнетавдинский РЭС | ПС 110/35/10кВ "Велижаны" | ф."Велижаны"10кВ | Иска | ТП №127 | ЮЖНАЯ Д.9 |  | 1 | 0 |  |  | 0 | plc, gprs |  | модернизация | да | да | да
864 | Нижнетавдинский РЭС | ПС 110/35/10кВ "Велижаны" | ф."Велижаны"10кВ | Иска | ТП №127 | ЮЖНАЯ Д.10 |  | 1 | 0 |  |  | 0 | plc, gprs |  | модернизация | да | да | да
865 | Нижнетавдинский РЭС | ПС 110/35/10кВ "Велижаны" | ф."Велижаны"10кВ | Иска | ТП №127 | ЮЖНАЯ Д.11 |  | 1 | 0 |  |  | 0 | plc, gprs |  | модернизация | да | да | да
866 | Нижнетавдинский РЭС | ПС 110/35/10кВ "Велижаны" | ф."Велижаны"10кВ | Иска | ТП №127 | ЮЖНАЯ Д.12 |  |  | 1 |  | 1 | 0 | plc, gprs |  | модернизация | да | да | да
868 | Нижнетавдинский РЭС | ПС 110/35/10кВ "Велижаны" | ф."Велижаны"10кВ | Иска | ТП №127 | ЮЖНАЯ Д.13 КВ.2 |  | 1 | 0 |  |  | 0 | plc, gprs |  | модернизация | да | да | да
869 | Нижнетавдинский РЭС | ПС 110/35/10кВ "Велижаны" | ф."Велижаны"10кВ | Иска | ТП №127 | ЮЖНАЯ Д.14 |  | 1 | 0 |  |  | 0 | plc, gprs |  | модернизация | да | да | да
4 | Нижнетавдинский РЭС | ПС 110/35/10кВ "Велижаны" |  | Иска |  |  |  | 352 | 61 | 4 | 57 | 12
870 | Нижнетавдинский РЭС | ПС 110/35/10кВ "Велижаны" | ф."Велижаны"10кВ | Велижаны | ТП №127 | ФЕСТИВАЛЬНАЯ Д.1 |  | 1 | 0 |  |  | 0 | plc, gprs |  | модернизация | да | да | да
871 | Нижнетавдинский РЭС | ПС 110/35/10кВ "Велижаны" | ф."Велижаны"10кВ | Велижаны | ТП №127 | ФЕСТИВАЛЬНАЯ Д.2 |  | 1 | 0 |  |  | 0 | plc, gprs |  | модернизация | да | да | да
872 | Нижнетавдинский РЭС | ПС 110/35/10кВ "Велижаны" | ф."Велижаны"10кВ | Велижаны | ТП №127 | ФЕСТИВАЛЬНАЯ Д.4 КВ.1 |  | 1 | 0 |  |  | 0 | plc, gprs |  | модернизация | да | да | да
873 | Нижнетавдинский РЭС | ПС 110/35/10кВ "Велижаны" | ф."Велижаны"10кВ | Велижаны | ТП №127 | ФЕСТИВАЛЬНАЯ Д.4 КВ.2 |  | 1 | 0 |  |  | 0 | plc, gprs |  | модернизация | да | да | да
874 | Нижнетавдинский РЭС | ПС 110/35/10кВ "Велижаны" | ф."Велижаны"10кВ | Велижаны | ТП №127 | ФЕСТИВАЛЬНАЯ Д.5 |  | 1 | 0 |  |  | 0 | plc, gprs |  | модернизация | да | да | да
875 | Нижнетавдинский РЭС | ПС 110/35/10кВ "Велижаны" | ф."Велижаны"10кВ | Велижаны | ТП №127 | ФЕСТИВАЛЬНАЯ Д.6 |  | 1 | 0 |  |  | 0 | plc, gprs |  | модернизация | да | да | да
876 | Нижнетавдинский РЭС | ПС 110/35/10кВ "Велижаны" | ф."Велижаны"10кВ | Велижаны | ТП №127 | ФЕСТИВАЛЬНАЯ Д.6 А |  | 1 | 0 |  |  | 0 | plc, gprs |  | модернизация | да | да | да
877 | Нижнетавдинский РЭС | ПС 110/35/10кВ "Велижаны" | ф."Велижаны"10кВ | Велижаны | ТП №127 | ФЕСТИВАЛЬНАЯ Д.7 |  | 1 | 0 |  |  | 0 | plc, gprs |  | модернизация | да | да | да
878 | Нижнетавдинский РЭС | ПС 110/35/10кВ "Велижаны" | ф."Велижаны"10кВ | Велижаны | ТП №127 | ФЕСТИВАЛЬНАЯ Д.8 |  | 1 | 0 |  |  | 0 | plc, gprs |  | модернизация | да | да | да
879 | Нижнетавдинский РЭС | ПС 110/35/10кВ "Велижаны" | ф."Велижаны"10кВ | Велижаны | ТП №127 | ФЕСТИВАЛЬНАЯ Д.9 |  | 1 | 0 |  |  | 0 | plc, gprs |  | модернизация | да | да | да
880 | Нижнетавдинский РЭС | ПС 110/35/10кВ "Велижаны" | ф."Велижаны"10кВ | Велижаны | ТП №127 | ФЕСТИВАЛЬНАЯ Д.10 |  |  | 1 |  | 1 | 0 | plc, gprs
881 | Нижнетавдинский РЭС | ПС 110/35/10кВ "Велижаны" | ф."Велижаны"10кВ | Велижаны | ТП №127 | ФЕСТИВАЛЬНАЯ Д.11 |  |  | 1 |  | 1 | 0 | plc, gprs |  | модернизация | да | да | да
882 | Нижнетавдинский РЭС | ПС 110/35/10кВ "Велижаны" | ф."Велижаны"10кВ | Велижаны | ТП №127 | ФЕСТИВАЛЬНАЯ Д.12 |  | 1 | 0 |  |  | 0 | plc, gprs |  | модернизация | да | да | да
883 | Нижнетавдинский РЭС | ПС 110/35/10кВ "Велижаны" | ф."Велижаны"10кВ | Велижаны | ТП №127 | ФЕСТИВАЛЬНАЯ Д.13 |  | 1 | 0 |  |  | 0 | plc, gprs |  | модернизация | да | да | да
884 | Нижнетавдинский РЭС | ПС 110/35/10кВ "Велижаны" | ф."Велижаны"10кВ | Велижаны | ТП №127 | ФЕСТИВАЛЬНАЯ Д.14 |  | 1 | 0 |  |  | 0 | plc, gprs |  | модернизация | да | да | да
885 | Нижнетавдинский РЭС | ПС 110/35/10кВ "Велижаны" | ф."Велижаны"10кВ | Велижаны | ТП №127 | ФЕСТИВАЛЬНАЯ Д.15 |  |  | 1 |  | 1 | 0 | plc, gprs |  | модернизация | да | да | да
886 | Нижнетавдинский РЭС | ПС 110/35/10кВ "Велижаны" | ф."Велижаны"10кВ | Велижаны | ТП №127 | ФЕСТИВАЛЬНАЯ Д.16 |  | 1 | 0 |  |  | 0 | plc, gprs |  | модернизация | да | да | да
887 | Нижнетавдинский РЭС | ПС 110/35/10кВ "Велижаны" | ф."Велижаны"10кВ | Велижаны | ТП №127 | ФЕСТИВАЛЬНАЯ Д.17 КВ.1 |  | 1 | 0 |  |  | 0 | plc, gprs |  | модернизация | да | да | да
888 | Нижнетавдинский РЭС | ПС 110/35/10кВ "Велижаны" | ф."Велижаны"10кВ | Велижаны | ТП №127 | ФЕСТИВАЛЬНАЯ Д.18 |  | 1 | 0 |  |  | 0 | plc, gprs |  | модернизация | да | да | да
889 | Нижнетавдинский РЭС | ПС 110/35/10кВ "Велижаны" | ф."Велижаны"10кВ | Велижаны | ТП №127 | ФЕСТИВАЛЬНАЯ Д.20 |  | 1 | 0 |  |  | 0 | plc, gprs |  | модернизация | да | да | да
890 | Нижнетавдинский РЭС | ПС 110/35/10кВ "Велижаны" | ф."Велижаны"10кВ | Велижаны | ТП №127 | ФЕСТИВАЛЬНАЯ Д.22 |  | 1 | 0 |  |  | 0 | plc, gprs |  | модернизация | да | да | да
891 | Нижнетавдинский РЭС | ПС 110/35/10кВ "Велижаны" | ф."Велижаны"10кВ | Велижаны | ТП №127 | ФЕСТИВАЛЬНАЯ Д.24 |  | 1 | 0 |  |  | 0 | plc, gprs |  | модернизация | да | да | да
892 | Нижнетавдинский РЭС | ПС 110/35/10кВ "Велижаны" | ф."Велижаны"10кВ | Велижаны | ТП №127 | ФЕСТИВАЛЬНАЯ Д.26 |  | 1 | 0 |  |  | 0 | plc, gprs |  | модернизация | да | да | да
893 | Нижнетавдинский РЭС | ПС 110/35/10кВ "Велижаны" | ф."Велижаны"10кВ | Велижаны | ТП №127 | ФЕСТИВАЛЬНАЯ Д.28 |  | 1 | 0 |  |  | 0 | plc, gprs |  | модернизация | да | да | да
894 | Нижнетавдинский РЭС | ПС 110/35/10кВ "Велижаны" | ф."Велижаны"10кВ | Велижаны | ТП №127 | ФЕСТИВАЛЬНАЯ Д.28 -2 |  | 1 | 0 |  |  | 0 | plc, gprs |  | модернизация | да | да | да
895 | Нижнетавдинский РЭС | ПС 110/35/10кВ "Велижаны" | ф."Велижаны"10кВ | Велижаны | ТП №127 | ФЕСТИВАЛЬНАЯ Д.30 |  | 1 | 0 |  |  | 0 | plc, gprs |  | модернизация | да | да | да
896 | Нижнетавдинский РЭС | ПС 110/35/10кВ "Велижаны" | ф."Велижаны"10кВ | Велижаны | ТП №127 | ФЕСТИВАЛЬНАЯ Д.32 |  | 1 | 0 |  |  | 0 | plc, gprs |  | модернизация | да | да | да
897 | Нижнетавдинский РЭС | ПС 110/35/10кВ "Велижаны" | ф."Велижаны"10кВ | Велижаны | ТП №127 | ФЕСТИВАЛЬНАЯ Д.34 |  | 1 | 0 |  |  | 0 | plc, gprs |  | модернизация | да | да | да
898 | Нижнетавдинский РЭС | ПС 110/35/10кВ "Велижаны" | ф."Велижаны"10кВ | Велижаны | ТП №127 | ФЕСТИВАЛЬНАЯ Д.18а |  |  | 1 |  | 1 | 0 | plc, gprs |  | модернизация | да | да | да
899 | Нижнетавдинский РЭС | ПС 110/35/10кВ "Велижаны" | ф."Поселок"10кВ | Велижаны | ТП №22 | ФРУНЗЕ Д.1 |  |  | 1 |  | 1 | 0 | plc, gprs |  | модернизация | да | да | да
900 | Нижнетавдинский РЭС | ПС 110/35/10кВ "Велижаны" | ф."Поселок"10кВ | Велижаны | ТП №22 | ФРУНЗЕ Д.2 |  | 1 | 0 |  |  | 0 | plc, gprs |  | модернизация | да | да | да
901 | Нижнетавдинский РЭС | ПС 110/35/10кВ "Велижаны" | ф."Поселок"10кВ | Велижаны | ТП №22 | ФРУНЗЕ Д.3 |  |  | 1 |  | 1 | 0 | plc, gprs |  | модернизация | да | да | да
902 | Нижнетавдинский РЭС | ПС 110/35/10кВ "Велижаны" | ф."Поселок"10кВ | Велижаны | ТП №22 | ФРУНЗЕ Д.4 |  | 1 | 0 |  |  | 0 | plc, gprs |  | модернизация | да | да | да
903 | Нижнетавдинский РЭС | ПС 110/35/10кВ "Велижаны" | ф."Поселок"10кВ | Велижаны | ТП №22 | ФРУНЗЕ Д.5 |  |  | 1 |  | 1 | 0 | plc, gprs |  | модернизация | да | да | да
904 | Нижнетавдинский РЭС | ПС 110/35/10кВ "Велижаны" | ф."Поселок"10кВ | Велижаны | ТП №22 | ФРУНЗЕ Д.6 |  | 1 | 0 |  |  | 0 | plc, gprs |  | модернизация | да | да | да
905 | Нижнетавдинский РЭС | ПС 110/35/10кВ "Велижаны" | ф."Поселок"10кВ | Велижаны | ТП №22 | ФРУНЗЕ Д.7 |  | 1 | 0 |  |  | 0 | plc, gprs |  | модернизация | да | да | да
906 | Нижнетавдинский РЭС | ПС 110/35/10кВ "Велижаны" | ф."Поселок"10кВ | Велижаны | ТП №22 | ФРУНЗЕ Д.8 |  | 1 | 0 |  |  | 0 | plc, gprs |  | модернизация | да | да | да
907 | Нижнетавдинский РЭС | ПС 110/35/10кВ "Велижаны" | ф."Поселок"10кВ | Велижаны | ТП №22 | ФРУНЗЕ Д.9 |  | 1 | 0 |  |  | 0 | plc, gprs |  | модернизация | да | да | да
908 | Нижнетавдинский РЭС | ПС 110/35/10кВ "Велижаны" | ф."Поселок"10кВ | Велижаны | ТП №22 | ФРУНЗЕ Д.10 |  | 1 | 0 |  |  | 0 | plc, gprs |  | модернизация | да | да | да
909 | Нижнетавдинский РЭС | ПС 110/35/10кВ "Велижаны" | ф."Поселок"10кВ | Велижаны | ТП №22 | ФРУНЗЕ Д.12 |  | 1 | 0 |  |  | 0 | plc, gprs |  | модернизация | да | да | да
910 | Нижнетавдинский РЭС | ПС 110/35/10кВ "Велижаны" | ф."Поселок"10кВ | Велижаны | ТП №22 | ФРУНЗЕ Д.13 |  | 1 | 0 |  |  | 0 | plc, gprs |  | модернизация | да | да | да
911 | Нижнетавдинский РЭС | ПС 110/35/10кВ "Велижаны" | ф."Поселок"10кВ | Велижаны | ТП №22 | ФРУНЗЕ Д.14 |  | 1 | 0 |  |  | 0 | plc, gprs |  | модернизация | да | да | да
912 | Нижнетавдинский РЭС | ПС 110/35/10кВ "Велижаны" | ф."Поселок"10кВ | Велижаны | ТП №22 | ФРУНЗЕ Д.15 |  | 1 | 0 |  |  | 0 | plc, gprs |  | модернизация | да | да | да
913 | Нижнетавдинский РЭС | ПС 110/35/10кВ "Велижаны" | ф."Поселок"10кВ | Велижаны | ТП №22 | ФРУНЗЕ Д.16 |  | 1 | 0 |  |  | 0 | plc, gprs |  | модернизация | да | да | да
914 | Нижнетавдинский РЭС | ПС 110/35/10кВ "Велижаны" | ф."Поселок"10кВ | Велижаны | ТП №22 | ФРУНЗЕ Д.17 |  | 1 | 0 |  |  | 0 | plc, gprs |  | модернизация | да | да | да
915 | Нижнетавдинский РЭС | ПС 110/35/10кВ "Велижаны" | ф."Поселок"10кВ | Велижаны | ТП №22 | ФРУНЗЕ Д.18 |  | 1 | 0 |  |  | 0 | plc, gprs |  | модернизация | да | да | да
916 | Нижнетавдинский РЭС | ПС 110/35/10кВ "Велижаны" | ф."Поселок"10кВ | Велижаны | ТП №22 | ФРУНЗЕ Д.19 |  | 1 | 0 |  |  | 0 | plc, gprs |  | модернизация | да | да | да
917 | Нижнетавдинский РЭС | ПС 110/35/10кВ "Велижаны" | ф."Поселок"10кВ | Велижаны | ТП №22 | ФРУНЗЕ Д.20 |  | 1 | 0 |  |  | 0 | plc, gprs |  | модернизация | да | да | да
918 | Нижнетавдинский РЭС | ПС 110/35/10кВ "Велижаны" | ф."Поселок"10кВ | Велижаны | ТП №22 | ФРУНЗЕ Д.21 |  | 1 | 0 |  |  | 0 | plc, gprs |  | модернизация | да | да | да
919 | Нижнетавдинский РЭС | ПС 110/35/10кВ "Велижаны" | ф."Поселок"10кВ | Велижаны | ТП №22 | ФРУНЗЕ Д.22 |  | 1 | 0 |  |  | 0 | plc, gprs |  | модернизация | да | да | да
920 | Нижнетавдинский РЭС | ПС 110/35/10кВ "Велижаны" | ф."Поселок"10кВ | Велижаны | ТП №22 | ФРУНЗЕ Д.23 |  | 1 | 0 |  |  | 0 | plc, gprs |  | модернизация | да | да | да
921 | Нижнетавдинский РЭС | ПС 110/35/10кВ "Велижаны" | ф."Поселок"10кВ | Велижаны | ТП №22 | ФРУНЗЕ Д.24 |  | 1 | 0 |  |  | 0 | plc, gprs |  | модернизация | да | да | да | Жилой дом | Потребитель | Коммерческий | опора | Коммерческий
922 | Нижнетавдинский РЭС | ПС 110/35/10кВ "Велижаны" | ф."Поселок"10кВ | Велижаны | ТП №22 | ФРУНЗЕ Д.25 |  | 1 | 0 |  |  | 0 | plc, gprs |  | модернизация | да | да | да
923 | Нижнетавдинский РЭС | ПС 110/35/10кВ "Велижаны" | ф."Поселок"10кВ | Велижаны | ТП №22 | ФРУНЗЕ Д.26 |  | 1 | 0 |  |  | 0 | plc, gprs |  | модернизация | да | да | да
924 | Нижнетавдинский РЭС | ПС 110/35/10кВ "Велижаны" | ф."Поселок"10кВ | Велижаны | ТП №22 | ФРУНЗЕ Д.27 |  | 1 | 0 |  |  | 0 | plc, gprs |  | модернизация | да | да | да
925 | Нижнетавдинский РЭС | ПС 110/35/10кВ "Велижаны" | ф."Поселок"10кВ | Велижаны | ТП №22 | ФРУНЗЕ Д.28 КВ.1 |  | 1 | 0 |  |  | 0 | plc, gprs |  | модернизация | да | да | да | Жилой дом | Потребитель | Коммерческий | опора | Коммерческий
926 | Нижнетавдинский РЭС | ПС 110/35/10кВ "Велижаны" | ф."Поселок"10кВ | Велижаны | ТП №22 | ФРУНЗЕ Д.28 КВ.2 |  | 1 | 0 |  |  | 0 | plc, gprs |  | модернизация | да | да | да
927 | Нижнетавдинский РЭС | ПС 110/35/10кВ "Велижаны" | ф."Поселок"10кВ | Велижаны | ТП №22 | ФРУНЗЕ Д.29 |  | 1 | 0 |  |  | 0 | plc, gprs |  | модернизация | да | да | да | Жилой дом | Потребитель | Коммерческий | опора | Коммерческий
928 | Нижнетавдинский РЭС | ПС 110/35/10кВ "Велижаны" | ф."Поселок"10кВ | Велижаны | ТП №22 | ФРУНЗЕ Д.30 |  |  | 1 |  | 1 | 0 | plc, gprs |  | модернизация | да | да | да
929 | Нижнетавдинский РЭС | ПС 110/35/10кВ "Велижаны" | ф."Поселок"10кВ | Велижаны | ТП №22 | ФРУНЗЕ Д.31 |  | 1 | 0 |  |  | 0 | plc, gprs |  | модернизация | да | да | да
930 | Нижнетавдинский РЭС | ПС 110/35/10кВ "Велижаны" | ф."Поселок"10кВ | Велижаны | ТП №22 | ФРУНЗЕ Д.31 |  | 1 | 0 |  |  | 0 | plc, gprs |  | модернизация | да | да | да
931 | Нижнетавдинский РЭС | ПС 110/35/10кВ "Велижаны" | ф."Поселок"10кВ | Велижаны | ТП №22 | ФРУНЗЕ Д.34 |  | 1 | 0 |  |  | 0 | plc, gprs |  | модернизация | да | да | да | Жилой дом | Потребитель | Коммерческий | опора | Коммерческий
932 | Нижнетавдинский РЭС | ПС 110/35/10кВ "Велижаны" | ф."Поселок"10кВ | Велижаны | ТП №22 | ФРУНЗЕ Д.35 |  |  | 1 |  | 1 | 0 | plc, gprs |  | модернизация | да | да | да
933 | Нижнетавдинский РЭС | ПС 110/35/10кВ "Велижаны" | ф."Поселок"10кВ | Велижаны | ТП №22 | ФРУНЗЕ Д.36 |  | 1 | 0 |  |  | 0 | plc, gprs |  | модернизация | да | да | да | Жилой дом | Потребитель | Коммерческий | опора | Коммерческий
934 | Нижнетавдинский РЭС | ПС 110/35/10кВ "Велижаны" | ф."Поселок"10кВ | Велижаны | ТП №22 | ФРУНЗЕ Д.37 |  |  | 1 |  | 1 | 0 | plc, gprs |  | модернизация | да | да | да
935 | Нижнетавдинский РЭС | ПС 110/35/10кВ "Велижаны" | ф."Поселок"10кВ | Велижаны | ТП №22 | ФРУНЗЕ Д.37а |  |  | 1 |  | 1 | 0 | plc, gprs |  | модернизация | да | да | да
936 | Нижнетавдинский РЭС | ПС 110/35/10кВ "Велижаны" | ф."Поселок"10кВ | Велижаны | ТП №22 | ФРУНЗЕ Д.37В |  |  | 1 |  | 1 | 0 | plc, gprs |  | модернизация | да | да | да
937 | Нижнетавдинский РЭС | ПС 110/35/10кВ "Велижаны" | ф."Поселок"10кВ | Велижаны | ТП №22 | ФРУНЗЕ Д.38 |  | 1 | 0 |  |  | 0 | plc, gprs |  | модернизация | да | да | да
938 | Нижнетавдинский РЭС | ПС 110/35/10кВ "Велижаны" | ф."Поселок"10кВ | Велижаны | ТП №22 | ФРУНЗЕ Д.39 |  |  | 1 |  | 1 | 0 | plc, gprs |  | модернизация | да | да | да
939 | Нижнетавдинский РЭС | ПС 110/35/10кВ "Велижаны" | ф."Поселок"10кВ | Велижаны | ТП №22 | ФРУНЗЕ Д.39 |  |  | 1 |  | 1 | 0 | plc, gprs |  | модернизация | да | да | да
940 | Нижнетавдинский РЭС | ПС 110/35/10кВ "Велижаны" | ф."Поселок"10кВ | Велижаны | ТП №22 | ФРУНЗЕ Д.39 |  | 1 | 0 |  |  | 0 | plc, gprs |  | модернизация | да | да | да
941 | Нижнетавдинский РЭС | ПС 110/35/10кВ "Велижаны" | ф."Поселок"10кВ | Велижаны | ТП №22 | ФРУНЗЕ Д.40 |  | 1 | 0 |  |  | 0 | plc, gprs |  | модернизация | да | да | да
942 | Нижнетавдинский РЭС | ПС 110/35/10кВ "Велижаны" | ф."Поселок"10кВ | Велижаны | ТП №22 | ФРУНЗЕ Д.41А |  | 1 | 0 |  |  | 0 | plc, gprs |  | модернизация | да | да | да
943 | Нижнетавдинский РЭС | ПС 110/35/10кВ "Велижаны" | ф."Поселок"10кВ | Велижаны | ТП №22 | ФРУНЗЕ Д.41А |  | 1 | 0 |  |  | 0 | plc, gprs |  | модернизация | да | да | да
944 | Нижнетавдинский РЭС | ПС 110/35/10кВ "Велижаны" | ф."Поселок"10кВ | Велижаны | ТП №22 | ФРУНЗЕ Д.44 |  | 1 | 0 |  |  | 0 | plc, gprs |  | модернизация | да | да | да
945 | Нижнетавдинский РЭС | ПС 110/35/10кВ "Велижаны" | ф."Поселок"10кВ | Велижаны | ТП №22 | ФРУНЗЕ Д.46 |  | 1 | 0 |  |  | 0 | plc, gprs |  | модернизация | да | да | да
946 | Нижнетавдинский РЭС | ПС 110/35/10кВ "Велижаны" | ф."Поселок"10кВ | Велижаны | ТП №22 | ФРУНЗЕ Д.47 |  |  | 1 |  | 1 | 0 | plc, gprs |  | модернизация | да | да | да
947 | Нижнетавдинский РЭС | ПС 110/35/10кВ "Велижаны" | ф."Поселок"10кВ | Велижаны | ТП №22 | ФРУНЗЕ Д.50 |  | 1 | 0 |  |  | 0 | plc, gprs |  | модернизация | да | да | да
948 | Нижнетавдинский РЭС | ПС 110/35/10кВ "Велижаны" | ф."Поселок"10кВ | Велижаны | ТП №22 | ФРУНЗЕ Д.52 |  | 1 | 0 |  |  | 0 | plc, gprs |  | модернизация | да | да | да
949 | Нижнетавдинский РЭС | ПС 110/35/10кВ "Велижаны" | ф."Поселок"10кВ | Велижаны | ТП №22 | ФРУНЗЕ Д.56 |  | 1 | 0 |  |  | 0 | plc, gprs |  | модернизация | да | да | да
950 | Нижнетавдинский РЭС | ПС 110/35/10кВ "Велижаны" | ф."Поселок"10кВ | Велижаны | ТП №22 | ФРУНЗЕ Д.58 |  | 1 | 0 |  |  | 0 | plc, gprs |  | модернизация | да | да | да
951 | Нижнетавдинский РЭС | ПС 110/35/10кВ "Велижаны" | ф."Поселок"10кВ | Велижаны | ТП №22 | ФРУНЗЕ Д.60 |  |  | 1 |  | 1 | 0 | plc, gprs |  | модернизация | да | да | да
952 | Нижнетавдинский РЭС | ПС 110/35/10кВ "Велижаны" | ф."Поселок"10кВ | Велижаны | ТП №22 | Уличное освещение |  |  | 1 |  | 1 | 0 | plc, gprs |  | модернизация | да | да | да | Помещение | Потребитель | Коммерческий | здание | Коммерческий
953 | Нижнетавдинский РЭС | ПС 110/35/10кВ "Велижаны" | ф."Поселок"10кВ | Велижаны | ТП №22 | Уличное освещение |  |  | 1 |  | 1 | 0 | plc, gprs |  | модернизация | да | да | да | Помещение | Потребитель | Коммерческий | здание | Коммерческий
954 | Нижнетавдинский РЭС | ПС 110/35/10кВ "Велижаны" | ф."Поселок"10кВ | Велижаны | ТП №22 | Пожарная часть"освещение" |  |  | 1 |  | 1 | 0 | plc, gprs |  | модернизация | да | да | да | Помещение | Потребитель | Коммерческий | здание | Коммерческий
955 | Нижнетавдинский РЭС | ПС 110/35/10кВ "Велижаны" | ф."Поселок"10кВ | Велижаны | ТП №22 | Пожарная часть"отопление" |  |  | 1 | 1 |  | 3 | plc, gprs |  | модернизация | да | да | да | Помещение | Потребитель | Коммерческий | здание | Коммерческий
956 | Нижнетавдинский РЭС | ПС 110/35/10кВ "Велижаны" | ф."Поселок"10кВ | Велижаны | ТП №22 | Хозяйственный магазин |  |  | 1 |  | 1 | 0 | plc, gprs |  | модернизация | да | да | да | Помещение | Потребитель | Коммерческий | здание | Коммерческий
957 | Нижнетавдинский РЭС | ПС 110/35/10кВ "Велижаны" | ф."Поселок"10кВ | Велижаны | ТП №22 | Новй магазин |  |  | 1 |  | 1 | 0 | plc, gprs |  | модернизация | да | да | да | Помещение | Потребитель | Коммерческий | здание | Коммерческий
958 | Нижнетавдинский РЭС | ПС 110/35/10кВ "Велижаны" | ф."Поселок"10кВ | Велижаны | ТП №22 | Зерносклад |  |  | 1 |  | 1 | 0 | plc, gprs |  | модернизация | да | да | да | Помещение | Потребитель | Коммерческий | здание | Коммерческий
959 | Нижнетавдинский РЭС | ПС 110/35/10кВ "Велижаны" | ф."Поселок"10кВ | Велижаны | ТП №22 | Гараж |  |  | 1 |  | 1 | 0 | plc, gprs |  | модернизация | да | да | да | Помещение | Потребитель | Коммерческий | здание | Коммерческий
960 | Нижнетавдинский РЭС | ПС 110/35/10кВ "Велижаны" | ф."КРС"10кВ | Велижаны | ТП №850 | НОВАЯ Д.1 КВ.1 |  |  | 1 |  | 1 | 0 | plc, gprs |  | модернизация | да | да | да
961 | Нижнетавдинский РЭС | ПС 110/35/10кВ "Велижаны" | ф."КРС"10кВ | Велижаны | ТП №850 | НОВАЯ Д.1 КВ.2 |  | 1 | 0 |  |  | 0 | plc, gprs |  | модернизация | да | да | да
962 | Нижнетавдинский РЭС | ПС 110/35/10кВ "Велижаны" | ф."КРС"10кВ | Велижаны | ТП №850 | НОВАЯ Д.2 |  |  | 1 |  | 1 | 0 | plc, gprs |  | модернизация | да | да | да
963 | Нижнетавдинский РЭС | ПС 110/35/10кВ "Велижаны" | ф."КРС"10кВ | Велижаны | ТП №850 | НОВАЯ Д.3 КВ.1 |  | 1 | 0 |  |  | 0 | plc, gprs |  | модернизация | да | да | да
964 | Нижнетавдинский РЭС | ПС 110/35/10кВ "Велижаны" | ф."КРС"10кВ | Велижаны | ТП №850 | НОВАЯ Д.3 КВ.2 |  | 1 | 0 |  |  | 0 | plc, gprs |  | модернизация | да | да | да
965 | Нижнетавдинский РЭС | ПС 110/35/10кВ "Велижаны" | ф."КРС"10кВ | Велижаны | ТП №850 | НОВАЯ Д.4 КВ.1 |  |  | 1 |  | 1 | 0 | plc, gprs |  | модернизация | да | да | да
966 | Нижнетавдинский РЭС | ПС 110/35/10кВ "Велижаны" | ф."КРС"10кВ | Велижаны | ТП №850 | НОВАЯ Д.4 КВ.2 |  | 1 | 0 |  |  | 0 | plc, gprs |  | модернизация | да | да | да
967 | Нижнетавдинский РЭС | ПС 110/35/10кВ "Велижаны" | ф."КРС"10кВ | Велижаны | ТП №850 | НОВАЯ Д.4 КВ.3 |  | 1 | 0 |  |  | 0 | plc, gprs |  | модернизация | да | да | да
968 | Нижнетавдинский РЭС | ПС 110/35/10кВ "Велижаны" | ф."КРС"10кВ | Велижаны | ТП №850 | НОВАЯ Д.5 |  | 1 | 0 |  |  | 0 | plc, gprs |  | модернизация | да | да | да
969 | Нижнетавдинский РЭС | ПС 110/35/10кВ "Велижаны" | ф."КРС"10кВ | Велижаны | ТП №850 | НОВАЯ Д.5 |  |  | 1 |  | 1 | 0 | plc, gprs |  | модернизация | да | да | да
970 | Нижнетавдинский РЭС | ПС 110/35/10кВ "Велижаны" | ф."КРС"10кВ | Велижаны | ТП №850 | НОВАЯ Д.6 КВ.1 |  | 1 | 0 |  |  | 0 | plc, gprs |  | модернизация | да | да | да
971 | Нижнетавдинский РЭС | ПС 110/35/10кВ "Велижаны" | ф."КРС"10кВ | Велижаны | ТП №850 | НОВАЯ Д.6 КВ.2 |  | 1 | 0 |  |  | 0 | plc, gprs |  | модернизация | да | да | да
972 | Нижнетавдинский РЭС | ПС 110/35/10кВ "Велижаны" | ф."КРС"10кВ | Велижаны | ТП №850 | НОВАЯ Д.8 КВ.1 |  | 1 | 0 |  |  | 0 | plc, gprs |  | модернизация | да | да | да
973 | Нижнетавдинский РЭС | ПС 110/35/10кВ "Велижаны" | ф."КРС"10кВ | Велижаны | ТП №850 | НОВАЯ Д.8 КВ.2 |  | 1 | 0 |  |  | 0 | plc, gprs |  | модернизация | да | да | да
974 | Нижнетавдинский РЭС | ПС 110/35/10кВ "Велижаны" | ф."КРС"10кВ | Велижаны | ТП №850 | НОВАЯ Д.9 |  | 1 | 0 |  |  | 0 | plc, gprs |  | модернизация | да | да | да
975 | Нижнетавдинский РЭС | ПС 110/35/10кВ "Велижаны" | ф."КРС"10кВ | Велижаны | ТП №850 | НОВАЯ Д.10 |  | 1 | 0 |  |  | 0 | plc, gprs |  | модернизация | да | да | да
976 | Нижнетавдинский РЭС | ПС 110/35/10кВ "Велижаны" | ф."КРС"10кВ | Велижаны | ТП №850 | НОВАЯ Д.11 |  | 1 | 0 |  |  | 0 | plc, gprs |  | модернизация | да | да | да
977 | Нижнетавдинский РЭС | ПС 110/35/10кВ "Велижаны" | ф."КРС"10кВ | Велижаны | ТП №850 | НОВАЯ Д.12 |  | 1 | 0 |  |  | 0 | plc, gprs |  | модернизация | да | да | да
978 | Нижнетавдинский РЭС | ПС 110/35/10кВ "Велижаны" | ф."КРС"10кВ | Велижаны | ТП №850 | НОВАЯ Д.13 |  | 1 | 0 |  |  | 0 | plc, gprs |  | модернизация | да | да | да
979 | Нижнетавдинский РЭС | ПС 110/35/10кВ "Велижаны" | ф."КРС"10кВ | Велижаны | ТП №850 | НОВАЯ Д.14 |  |  | 1 |  | 1 | 0 | plc, gprs |  | модернизация | да | да | да
980 | Нижнетавдинский РЭС | ПС 110/35/10кВ "Велижаны" | ф."КРС"10кВ | Велижаны | ТП №850 | НОВАЯ Д.15 |  | 1 | 0 |  |  | 0 | plc, gprs |  | модернизация | да | да | да
981 | Нижнетавдинский РЭС | ПС 110/35/10кВ "Велижаны" | ф."КРС"10кВ | Велижаны | ТП №850 | ФИНСКАЯ Д.2 |  |  | 1 |  | 1 | 0 | plc, gprs |  | модернизация | да | да | да
982 | Нижнетавдинский РЭС | ПС 110/35/10кВ "Велижаны" | ф."КРС"10кВ | Велижаны | ТП №850 | ФИНСКАЯ Д.4 |  |  | 1 |  | 1 | 0 | plc, gprs |  | модернизация | да | да | да | Жилой дом | Потребитель | Коммерческий | опора | Коммерческий
983 | Нижнетавдинский РЭС | ПС 110/35/10кВ "Велижаны" | ф."КРС"10кВ | Велижаны | ТП №850 | ФИНСКАЯ Д.6 |  |  | 1 |  | 1 | 0 | plc, gprs |  | модернизация | да | да | да
984 | Нижнетавдинский РЭС | ПС 110/35/10кВ "Велижаны" | ф."КРС"10кВ | Велижаны | ТП №850 | ФИНСКАЯ Д.8 |  |  | 1 |  | 1 | 0 | plc, gprs |  | модернизация | да | да | да
985 | Нижнетавдинский РЭС | ПС 110/35/10кВ "Велижаны" | ф."КРС"10кВ | Велижаны | ТП №850 | ФИНСКАЯ Д.10 |  |  | 1 |  | 1 | 0 | plc, gprs |  | модернизация | да | да | да
986 | Нижнетавдинский РЭС | ПС 110/35/10кВ "Велижаны" | ф."КРС"10кВ | Велижаны | ТП №850 | ФИНСКАЯ Д.12 |  |  | 1 |  | 1 | 0 | plc, gprs |  | модернизация | да | да | да | Жилой дом | Потребитель | Коммерческий | опора | Коммерческий
987 | Нижнетавдинский РЭС | ПС 110/35/10кВ "Велижаны" | ф."КРС"10кВ | Велижаны | ТП №850 | ФИНСКАЯ Д.14 |  |  | 1 |  | 1 | 0 | plc, gprs |  | модернизация | да | да | да
988 | Нижнетавдинский РЭС | ПС 110/35/10кВ "Велижаны" | ф."КРС"10кВ | Велижаны | ТП №850 | ФИНСКАЯ Д.18 |  |  | 1 |  | 1 | 0 | plc, gprs |  | модернизация | да | да | да
989 | Нижнетавдинский РЭС | ПС 110/35/10кВ "Велижаны" | ф."КРС"10кВ | Велижаны | ТП №845 | КОЛХОЗНАЯ Д.1 |  | 1 | 0 |  |  | 0 | plc, gprs |  | модернизация | да | да | да
990 | Нижнетавдинский РЭС | ПС 110/35/10кВ "Велижаны" | ф."КРС"10кВ | Велижаны | ТП №845 | КОЛХОЗНАЯ Д.2 |  | 1 | 0 |  |  | 0 | plc, gprs |  | модернизация | да | да | да
991 | Нижнетавдинский РЭС | ПС 110/35/10кВ "Велижаны" | ф."КРС"10кВ | Велижаны | ТП №845 | КОЛХОЗНАЯ Д.3 |  | 1 | 0 |  |  | 0 | plc, gprs |  | модернизация | да | да | да
992 | Нижнетавдинский РЭС | ПС 110/35/10кВ "Велижаны" | ф."КРС"10кВ | Велижаны | ТП №845 | КОЛХОЗНАЯ Д.4 |  | 1 | 0 |  |  | 0 | plc, gprs |  | модернизация | да | да | да
993 | Нижнетавдинский РЭС | ПС 110/35/10кВ "Велижаны" | ф."КРС"10кВ | Велижаны | ТП №845 | КОЛХОЗНАЯ Д.5 |  |  | 1 |  | 1 | 0 | plc, gprs |  | модернизация | да | да | да
994 | Нижнетавдинский РЭС | ПС 110/35/10кВ "Велижаны" | ф."КРС"10кВ | Велижаны | ТП №845 | КОЛХОЗНАЯ Д.6 |  | 1 | 0 |  |  | 0 | plc, gprs |  | модернизация | да | да | да
995 | Нижнетавдинский РЭС | ПС 110/35/10кВ "Велижаны" | ф."КРС"10кВ | Велижаны | ТП №845 | КОЛХОЗНАЯ Д.7 |  | 1 | 0 |  |  | 0 | plc, gprs |  | модернизация | да | да | да
996 | Нижнетавдинский РЭС | ПС 110/35/10кВ "Велижаны" | ф."КРС"10кВ | Велижаны | ТП №845 | КОЛХОЗНАЯ Д.8 |  | 1 | 0 |  |  | 0 | plc, gprs |  | модернизация | да | да | да
997 | Нижнетавдинский РЭС | ПС 110/35/10кВ "Велижаны" | ф."КРС"10кВ | Велижаны | ТП №845 | КОЛХОЗНАЯ Д.9 |  | 1 | 1 |  | 1 | 0 | plc, gprs |  | модернизация | да | да | да
998 | Нижнетавдинский РЭС | ПС 110/35/10кВ "Велижаны" | ф."КРС"10кВ | Велижаны | ТП №845 | КОЛХОЗНАЯ Д.10 |  | 1 | 0 |  |  | 0 | plc, gprs |  | модернизация | да | да | да
999 | Нижнетавдинский РЭС | ПС 110/35/10кВ "Велижаны" | ф."КРС"10кВ | Велижаны | ТП №845 | КОЛХОЗНАЯ Д.11 |  | 1 | 0 |  |  | 0 | plc, gprs |  | модернизация | да | да | да
1000 | Нижнетавдинский РЭС | ПС 110/35/10кВ "Велижаны" | ф."КРС"10кВ | Велижаны | ТП №845 | КОЛХОЗНАЯ Д.12 |  | 1 | 0 |  |  | 0 | plc, gprs |  | модернизация | да | да | да
1001 | Нижнетавдинский РЭС | ПС 110/35/10кВ "Велижаны" | ф."КРС"10кВ | Велижаны | ТП №845 | КОЛХОЗНАЯ Д.13 |  | 1 | 0 |  |  | 0 | plc, gprs |  | модернизация | да | да | да
1002 | Нижнетавдинский РЭС | ПС 110/35/10кВ "Велижаны" | ф."КРС"10кВ | Велижаны | ТП №845 | КОЛХОЗНАЯ Д.14 |  | 1 | 0 |  |  | 0 | plc, gprs |  | модернизация | да | да | да
1003 | Нижнетавдинский РЭС | ПС 110/35/10кВ "Велижаны" | ф."КРС"10кВ | Велижаны | ТП №845 | КОЛХОЗНАЯ Д.15 КВ.1 |  |  | 1 |  | 1 | 0 | plc, gprs |  | модернизация | да | да | да
1004 | Нижнетавдинский РЭС | ПС 110/35/10кВ "Велижаны" | ф."КРС"10кВ | Велижаны | ТП №845 | КОЛХОЗНАЯ Д.15 КВ.2 |  |  | 1 |  | 1 | 0 | plc, gprs |  | модернизация | да | да | да
1005 | Нижнетавдинский РЭС | ПС 110/35/10кВ "Велижаны" | ф."КРС"10кВ | Велижаны | ТП №845 | КОЛХОЗНАЯ Д.16 |  | 1 | 0 |  |  | 0 | plc, gprs |  | модернизация | да | да | да
1006 | Нижнетавдинский РЭС | ПС 110/35/10кВ "Велижаны" | ф."КРС"10кВ | Велижаны | ТП №845 | КОЛХОЗНАЯ Д.17 КВ.1 |  | 1 | 0 |  |  | 0 | plc, gprs |  | модернизация | да | да | да
1007 | Нижнетавдинский РЭС | ПС 110/35/10кВ "Велижаны" | ф."КРС"10кВ | Велижаны | ТП №845 | КОЛХОЗНАЯ Д.17 КВ.2 |  | 1 | 0 |  |  | 0 | plc, gprs |  | модернизация | да | да | да
1008 | Нижнетавдинский РЭС | ПС 110/35/10кВ "Велижаны" | ф."КРС"10кВ | Велижаны | ТП №845 | КОЛХОЗНАЯ Д.17 КВ.3 |  | 1 | 0 |  |  | 0 | plc, gprs |  | модернизация | да | да | да
1009 | Нижнетавдинский РЭС | ПС 110/35/10кВ "Велижаны" | ф."КРС"10кВ | Велижаны | ТП №845 | КОЛХОЗНАЯ Д.17 КВ.4 |  | 1 | 0 |  |  | 0 | plc, gprs |  | модернизация | да | да | да
1010 | Нижнетавдинский РЭС | ПС 110/35/10кВ "Велижаны" | ф."КРС"10кВ | Велижаны | ТП №845 | КОЛХОЗНАЯ Д.18 |  | 1 | 0 |  |  | 0 | plc, gprs |  | модернизация | да | да | да
1011 | Нижнетавдинский РЭС | ПС 110/35/10кВ "Велижаны" | ф."КРС"10кВ | Велижаны | ТП №845 | КОЛХОЗНАЯ Д.19 КВ.1 |  | 1 | 0 |  |  | 0 | plc, gprs |  | модернизация | да | да | да
1012 | Нижнетавдинский РЭС | ПС 110/35/10кВ "Велижаны" | ф."КРС"10кВ | Велижаны | ТП №845 | КОЛХОЗНАЯ Д.19 КВ.2 |  | 1 | 0 |  |  | 0 | plc, gprs |  | модернизация | да | да | да
1013 | Нижнетавдинский РЭС | ПС 110/35/10кВ "Велижаны" | ф."КРС"10кВ | Велижаны | ТП №845 | КОЛХОЗНАЯ Д.21 КВ. 1 |  | 1 | 0 |  |  | 0 | plc, gprs |  | модернизация | да | да | да
1014 | Нижнетавдинский РЭС | ПС 110/35/10кВ "Велижаны" | ф."КРС"10кВ | Велижаны | ТП №845 | КОЛХОЗНАЯ Д.21 КВ. 2 |  | 1 | 0 |  |  | 0 | plc, gprs |  | модернизация | да | да | да
1015 | Нижнетавдинский РЭС | ПС 110/35/10кВ "Велижаны" | ф."КРС"10кВ | Велижаны | ТП №845 | Уличное освещение |  | 1 | 0 |  |  | 0 | plc, gprs |  | модернизация | да | да | да | Помещение | Потребитель | Коммерческий | здание | Коммерческий
1016 | Нижнетавдинский РЭС | ПС 110/35/10кВ "Велижаны" | ф."КРС"10кВ | Велижаны | ТП №845 | Автоматическая телефонная станция |  |  | 1 |  | 1 | 0 | plc, gprs |  | модернизация | да | да | да | Помещение | Потребитель | Коммерческий | здание | Коммерческий
1017 | Нижнетавдинский РЭС | ПС 110/35/10кВ "Велижаны" | ф."КРС"10кВ | Велижаны | ТП №845 | Автоматическая телефонная станция "резерв" |  |  | 1 |  | 1 | 0 | plc, gprs |  | модернизация | да | да | да | Помещение | Потребитель | Коммерческий | здание | Коммерческий
1018 | Нижнетавдинский РЭС | ПС 110/35/10кВ "Велижаны" | ф."КРС"10кВ | Велижаны | ТП №845 | Котельная |  |  | 1 |  | 1 | 0 | plc, gprs |  | модернизация | да | да | да | Помещение | Потребитель | Коммерческий | здание | Коммерческий
1019 | Нижнетавдинский РЭС | ПС 110/35/10кВ "Велижаны" | ф."КРС"10кВ | Велижаны | ТП №780 | ЛЕСНАЯ Д.3 КВ.1 |  |  | 1 |  | 1 | 0 | plc, gprs |  | модернизация | да | да | да
1020 | Нижнетавдинский РЭС | ПС 110/35/10кВ "Велижаны" | ф."КРС"10кВ | Велижаны | ТП №780 | ЛЕСНАЯ Д.5 |  |  | 1 |  | 1 | 0 | plc, gprs |  | модернизация | да | да | да
1021 | Нижнетавдинский РЭС | ПС 110/35/10кВ "Велижаны" | ф."КРС"10кВ | Велижаны | ТП №780 | ЛЕСНАЯ Д.6 |  |  | 1 |  | 1 | 0 | plc, gprs |  | модернизация | да | да | да
1022 | Нижнетавдинский РЭС | ПС 110/35/10кВ "Велижаны" | ф."КРС"10кВ | Велижаны | ТП №780 | ЛЕСНАЯ Д.7 |  |  | 1 |  | 1 | 0 | plc, gprs |  | модернизация | да | да | да
1023 | Нижнетавдинский РЭС | ПС 110/35/10кВ "Велижаны" | ф."КРС"10кВ | Велижаны | ТП №780 | ЛЕСНАЯ Д.8 |  | 1 | 0 |  |  | 0 | plc, gprs |  | модернизация | да | да | да
1024 | Нижнетавдинский РЭС | ПС 110/35/10кВ "Велижаны" | ф."КРС"10кВ | Велижаны | ТП №780 | ЛЕСНАЯ Д.8 |  |  | 1 |  | 1 | 0 | plc, gprs |  | модернизация | да | да | да
1025 | Нижнетавдинский РЭС | ПС 110/35/10кВ "Велижаны" | ф."КРС"10кВ | Велижаны | ТП №780 | ЛЕСНАЯ Д.8А |  |  | 1 |  | 1 | 0 | plc, gprs |  | модернизация | да | да | да | Жилой дом | Потребитель | Коммерческий | опора | Коммерческий
1026 | Нижнетавдинский РЭС | ПС 110/35/10кВ "Велижаны" | ф."КРС"10кВ | Велижаны | ТП №780 | ЛЕСНАЯ Д.9 |  |  | 1 |  | 1 | 0 | plc, gprs |  | модернизация | да | да | да | Жилой дом | Потребитель | Коммерческий | опора | Коммерческий
1027 | Нижнетавдинский РЭС | ПС 110/35/10кВ "Велижаны" | ф."КРС"10кВ | Велижаны | ТП №780 | ЛЕСНАЯ Д.10 |  |  | 1 |  | 1 | 0 | plc, gprs |  | модернизация | да | да | да
1028 | Нижнетавдинский РЭС | ПС 110/35/10кВ "Велижаны" | ф."КРС"10кВ | Велижаны | ТП №780 | ЛЕСНАЯ Д.11 |  |  | 1 |  | 1 | 0 | plc, gprs |  | модернизация | да | да | да
1029 | Нижнетавдинский РЭС | ПС 110/35/10кВ "Велижаны" | ф."КРС"10кВ | Велижаны | ТП №780 | ЛЕСНАЯ Д.19 |  | 1 | 0 |  |  | 0 | plc, gprs |  | модернизация | да | да | да |  | Потребитель
1030 | Нижнетавдинский РЭС | ПС 110/35/10кВ "Велижаны" | ф."КРС"10кВ | Велижаны | ТП №780 | ЛЕСНАЯ Д.21 |  |  | 1 |  | 1 | 0 | plc, gprs |  | модернизация | да | да | да
1031 | Нижнетавдинский РЭС | ПС 110/35/10кВ "Велижаны" | ф."КРС"10кВ | Велижаны | ТП №780 | ЛЕСНАЯ Д.23 |  |  | 1 |  | 1 | 0 | plc, gprs |  | модернизация | да | да | да
1032 | Нижнетавдинский РЭС | ПС 110/35/10кВ "Велижаны" | ф."КРС"10кВ | Велижаны | ТП №780 | Уличное освещение |  | 1 | 0 |  |  | 0 | plc, gprs |  | модернизация | да | да | да | Помещение | Потребитель | Коммерческий | здание | Коммерческий
1033 | Нижнетавдинский РЭС | ПС 110/35/10кВ "Велижаны" | ф."КРС"10кВ | Велижаны | ТП №143 | ГОРЬКОГО Д.1 |  | 1 | 0 |  |  | 0 | plc, gprs |  | модернизация | да | да | да
1034 | Нижнетавдинский РЭС | ПС 110/35/10кВ "Велижаны" | ф."КРС"10кВ | Велижаны | ТП №143 | ГОРЬКОГО Д.3 |  |  | 1 |  | 1 | 0 | plc, gprs |  | модернизация | да | да | да
1035 | Нижнетавдинский РЭС | ПС 110/35/10кВ "Велижаны" | ф."КРС"10кВ | Велижаны | ТП №143 | ГОРЬКОГО Д.5 |  |  | 1 |  | 1 | 0 | plc, gprs |  | модернизация | да | да | да
1036 | Нижнетавдинский РЭС | ПС 110/35/10кВ "Велижаны" | ф."КРС"10кВ | Велижаны | ТП №143 | ГОРЬКОГО Д.7 |  | 1 | 0 |  |  | 0 | plc, gprs |  | модернизация | да | да | да
1037 | Нижнетавдинский РЭС | ПС 110/35/10кВ "Велижаны" | ф."КРС"10кВ | Велижаны | ТП №143 | ГОРЬКОГО Д.8 |  | 1 | 0 |  |  | 0 | plc, gprs |  | модернизация | да | да | да
1038 | Нижнетавдинский РЭС | ПС 110/35/10кВ "Велижаны" | ф."КРС"10кВ | Велижаны | ТП №143 | ГОРЬКОГО Д.9 |  | 1 | 0 |  |  | 0 | plc, gprs |  | модернизация | да | да | да
1039 | Нижнетавдинский РЭС | ПС 110/35/10кВ "Велижаны" | ф."КРС"10кВ | Велижаны | ТП №143 | ГОРЬКОГО Д.10 КВ.1 |  | 1 | 0 |  |  | 0 | plc, gprs |  | модернизация | да | да | да
1040 | Нижнетавдинский РЭС | ПС 110/35/10кВ "Велижаны" | ф."КРС"10кВ | Велижаны | ТП №143 | ГОРЬКОГО Д.10 КВ.2 |  | 1 | 0 |  |  | 0 | plc, gprs |  | модернизация | да | да | да
1041 | Нижнетавдинский РЭС | ПС 110/35/10кВ "Велижаны" | ф."КРС"10кВ | Велижаны | ТП №143 | ГОРЬКОГО Д.11 |  | 1 | 0 |  |  | 0 | plc, gprs |  | модернизация | да | да | да
1042 | Нижнетавдинский РЭС | ПС 110/35/10кВ "Велижаны" | ф."КРС"10кВ | Велижаны | ТП №143 | ГОРЬКОГО Д.12 КВ.1 |  | 1 | 0 |  |  | 0 | plc, gprs |  | модернизация | да | да | да
1043 | Нижнетавдинский РЭС | ПС 110/35/10кВ "Велижаны" | ф."КРС"10кВ | Велижаны | ТП №143 | ГОРЬКОГО Д.12 КВ.2 |  | 1 | 0 |  |  | 0 | plc, gprs |  | модернизация | да | да | да
1044 | Нижнетавдинский РЭС | ПС 110/35/10кВ "Велижаны" | ф."КРС"10кВ | Велижаны | ТП №143 | ГОРЬКОГО Д.14 КВ.1 |  | 1 | 0 |  |  | 0 | plc, gprs |  | модернизация | да | да | да
1045 | Нижнетавдинский РЭС | ПС 110/35/10кВ "Велижаны" | ф."КРС"10кВ | Велижаны | ТП №143 | ГОРЬКОГО Д.14 КВ.2 |  | 1 | 0 |  |  | 0 | plc, gprs |  | модернизация | да | да | да
1046 | Нижнетавдинский РЭС | ПС 110/35/10кВ "Велижаны" | ф."КРС"10кВ | Велижаны | ТП №143 | ГОРЬКОГО Д.15 |  | 1 | 0 |  |  | 0 | plc, gprs |  | модернизация | да | да | да
1048 | Нижнетавдинский РЭС | ПС 110/35/10кВ "Велижаны" | ф."КРС"10кВ | Велижаны | ТП №143 | ГОРЬКОГО Д.17 |  |  | 1 |  | 1 | 0 | plc, gprs |  | модернизация | да | да | да
1049 | Нижнетавдинский РЭС | ПС 110/35/10кВ "Велижаны" | ф."КРС"10кВ | Велижаны | ТП №143 | ГОРЬКОГО Д.18 |  | 1 | 0 |  |  | 0 | plc, gprs |  | модернизация | да | да | да
1050 | Нижнетавдинский РЭС | ПС 110/35/10кВ "Велижаны" | ф."КРС"10кВ | Велижаны | ТП №143 | ГОРЬКОГО Д.18 -2 |  |  | 1 |  | 1 | 0 | plc, gprs |  | модернизация | да | да | да
1051 | Нижнетавдинский РЭС | ПС 110/35/10кВ "Велижаны" | ф."КРС"10кВ | Велижаны | ТП №143 | ГОРЬКОГО Д.19 |  | 1 | 0 |  |  | 0 | plc, gprs |  | модернизация | да | да | да
1052 | Нижнетавдинский РЭС | ПС 110/35/10кВ "Велижаны" | ф."КРС"10кВ | Велижаны | ТП №143 | ГОРЬКОГО Д.20 КВ.1 |  |  | 1 |  | 1 | 0 | plc, gprs |  | модернизация | да | да | да
1053 | Нижнетавдинский РЭС | ПС 110/35/10кВ "Велижаны" | ф."КРС"10кВ | Велижаны | ТП №143 | ГОРЬКОГО Д.20 КВ.2 |  |  | 1 |  | 1 | 0 | plc, gprs |  | модернизация | да | да | да
1054 | Нижнетавдинский РЭС | ПС 110/35/10кВ "Велижаны" | ф."КРС"10кВ | Велижаны | ТП №143 | ГОРЬКОГО Д.21 |  | 1 | 0 |  |  | 0 | plc, gprs |  | модернизация | да | да | да
1055 | Нижнетавдинский РЭС | ПС 110/35/10кВ "Велижаны" | ф."КРС"10кВ | Велижаны | ТП №143 | ГОРЬКОГО Д.21-2 |  | 1 | 0 |  |  | 0 | plc, gprs |  | модернизация | да | да | да
1056 | Нижнетавдинский РЭС | ПС 110/35/10кВ "Велижаны" | ф."КРС"10кВ | Велижаны | ТП №143 | ГОРЬКОГО Д.22 КВ.1 |  | 1 | 0 |  |  | 0 | plc, gprs |  | модернизация | да | да | да
1057 | Нижнетавдинский РЭС | ПС 110/35/10кВ "Велижаны" | ф."КРС"10кВ | Велижаны | ТП №143 | ГОРЬКОГО Д.22 КВ.2 |  | 1 | 0 |  |  | 0 | plc, gprs |  | модернизация | да | да | да
1058 | Нижнетавдинский РЭС | ПС 110/35/10кВ "Велижаны" | ф."КРС"10кВ | Велижаны | ТП №143 | ГОРЬКОГО Д.23 |  | 1 | 0 |  |  | 0 | plc, gprs |  | модернизация | да | да | да
1059 | Нижнетавдинский РЭС | ПС 110/35/10кВ "Велижаны" | ф."КРС"10кВ | Велижаны | ТП №143 | ГОРЬКОГО Д.24 КВ.1 |  | 1 | 0 |  |  | 0 | plc, gprs |  | модернизация | да | да | да | Жилой дом | Потребитель | Коммерческий | опора | Коммерческий
1060 | Нижнетавдинский РЭС | ПС 110/35/10кВ "Велижаны" | ф."КРС"10кВ | Велижаны | ТП №143 | ГОРЬКОГО Д.24 КВ.2 |  |  | 1 |  | 1 | 0 | plc, gprs |  | модернизация | да | да | да | Жилой дом | Потребитель | Коммерческий | опора | Коммерческий
1061 | Нижнетавдинский РЭС | ПС 110/35/10кВ "Велижаны" | ф."КРС"10кВ | Велижаны | ТП №143 | ГОРЬКОГО Д.25 |  |  | 1 |  | 1 | 0 | plc, gprs |  | модернизация | да | да | да | Жилой дом | Потребитель | Коммерческий | опора | Коммерческий
1062 | Нижнетавдинский РЭС | ПС 110/35/10кВ "Велижаны" | ф."КРС"10кВ | Велижаны | ТП №143 | ГОРЬКОГО Д.27 |  | 1 | 0 |  |  | 0 | plc, gprs |  | модернизация | да | да | да
1063 | Нижнетавдинский РЭС | ПС 110/35/10кВ "Велижаны" | ф."КРС"10кВ | Велижаны | ТП №143 | ГОРЬКОГО Д.29 |  | 1 | 0 |  |  | 0 | plc, gprs |  | модернизация | да | да | да
1064 | Нижнетавдинский РЭС | ПС 110/35/10кВ "Велижаны" | ф."КРС"10кВ | Велижаны | ТП №143 | ГОРЬКОГО Д.31 КВ.1 |  | 1 | 0 |  |  | 0 | plc, gprs |  | модернизация | да | да | да
1065 | Нижнетавдинский РЭС | ПС 110/35/10кВ "Велижаны" | ф."КРС"10кВ | Велижаны | ТП №143 | ГОРЬКОГО Д.31 КВ.2 |  | 1 | 0 |  |  | 0 | plc, gprs |  | модернизация | да | да | да
1066 | Нижнетавдинский РЭС | ПС 110/35/10кВ "Велижаны" | ф."КРС"10кВ | Велижаны | ТП №143 | ГОРЬКОГО Д.32 |  | 1 | 0 |  |  | 0 | plc, gprs
1067 | Нижнетавдинский РЭС | ПС 110/35/10кВ "Велижаны" | ф."КРС"10кВ | Велижаны | ТП №143 | ГОРЬКОГО Д.32 |  |  | 1 |  | 1 | 0 | plc, gprs |  | модернизация | да | да | да
1068 | Нижнетавдинский РЭС | ПС 110/35/10кВ "Велижаны" | ф."КРС"10кВ | Велижаны | ТП №143 | ГОРЬКОГО Д.33 КВ.2 |  | 1 | 0 |  |  | 0 | plc, gprs |  | модернизация | да | да | да
1069 | Нижнетавдинский РЭС | ПС 110/35/10кВ "Велижаны" | ф."КРС"10кВ | Велижаны | ТП №143 | ГОРЬКОГО Д.35 |  |  | 1 |  | 1 | 0 | plc, gprs |  | модернизация | да | да | да
1070 | Нижнетавдинский РЭС | ПС 110/35/10кВ "Велижаны" | ф."КРС"10кВ | Велижаны | ТП №143 | ГОРЬКОГО Д.37 КВ.1 |  |  | 1 |  | 1 | 0 | plc, gprs |  | модернизация | да | да | да
1071 | Нижнетавдинский РЭС | ПС 110/35/10кВ "Велижаны" | ф."КРС"10кВ | Велижаны | ТП №143 | ГОРЬКОГО Д.37 КВ.2 |  |  | 1 |  | 1 | 0 | plc, gprs |  | модернизация | да | да | да
1072 | Нижнетавдинский РЭС | ПС 110/35/10кВ "Велижаны" | ф."КРС"10кВ | Велижаны | ТП №143 | Уличное освещение |  | 1 | 0 |  |  | 0 | plc, gprs |  | модернизация | да | да | да | Помещение | Потребитель | Коммерческий | здание | Коммерческий
1073 | Нижнетавдинский РЭС | ПС 110/35/10кВ "Велижаны" | ф."Велижаны"10кВ | Велижаны | ТП №18 | СОВЕТСКАЯ Д.1 |  | 1 | 0 |  |  | 0 | plc, gprs |  | модернизация | да | да | да
1074 | Нижнетавдинский РЭС | ПС 110/35/10кВ "Велижаны" | ф."Велижаны"10кВ | Велижаны | ТП №18 | СОВЕТСКАЯ Д.3 |  | 1 | 0 |  |  | 0 | plc, gprs |  | модернизация | да | да | да
1075 | Нижнетавдинский РЭС | ПС 110/35/10кВ "Велижаны" | ф."Велижаны"10кВ | Велижаны | ТП №18 | СОВЕТСКАЯ Д.5-1 |  |  | 1 |  | 1 | 0 | plc, gprs |  | модернизация | да | да | да
1076 | Нижнетавдинский РЭС | ПС 110/35/10кВ "Велижаны" | ф."Велижаны"10кВ | Велижаны | ТП №18 | СОВЕТСКАЯ Д.5-2 |  |  | 1 |  | 1 | 0 | plc, gprs |  | модернизация | да | да | да
1077 | Нижнетавдинский РЭС | ПС 110/35/10кВ "Велижаны" | ф."Велижаны"10кВ | Велижаны | ТП №18 | СОВЕТСКАЯ Д.7 КВ.1 |  | 1 | 0 |  |  | 0 | plc, gprs |  | модернизация | да | да | да
1078 | Нижнетавдинский РЭС | ПС 110/35/10кВ "Велижаны" | ф."Велижаны"10кВ | Велижаны | ТП №18 | СОВЕТСКАЯ Д.7 КВ.2 |  | 1 | 0 |  |  | 0 | plc, gprs |  | модернизация | да | да | да
1079 | Нижнетавдинский РЭС | ПС 110/35/10кВ "Велижаны" | ф."Велижаны"10кВ | Велижаны | ТП №18 | СОВЕТСКАЯ Д.8 КВ.1 |  | 1 | 0 |  |  | 0 | plc, gprs |  | модернизация | да | да | да
1080 | Нижнетавдинский РЭС | ПС 110/35/10кВ "Велижаны" | ф."Велижаны"10кВ | Велижаны | ТП №18 | СОВЕТСКАЯ Д.9 КВ.3 |  | 1 | 0 |  |  | 0 | plc, gprs |  | модернизация | да | да | да
1081 | Нижнетавдинский РЭС | ПС 110/35/10кВ "Велижаны" | ф."Велижаны"10кВ | Велижаны | ТП №18 | СОВЕТСКАЯ Д.9 КВ.4 |  | 1 | 0 |  |  | 0 | plc, gprs |  | модернизация | да | да | да
1082 | Нижнетавдинский РЭС | ПС 110/35/10кВ "Велижаны" | ф."Велижаны"10кВ | Велижаны | ТП №18 | СОВЕТСКАЯ Д.8 КВ.2 |  | 1 | 0 |  |  | 0 | plc, gprs |  | модернизация | да | да | да
1083 | Нижнетавдинский РЭС | ПС 110/35/10кВ "Велижаны" | ф."Велижаны"10кВ | Велижаны | ТП №18 | СОВЕТСКАЯ Д.10 |  | 1 | 0 |  |  | 0 | plc, gprs |  | модернизация | да | да | да
1084 | Нижнетавдинский РЭС | ПС 110/35/10кВ "Велижаны" | ф."Велижаны"10кВ | Велижаны | ТП №18 | СОВЕТСКАЯ Д.11 |  | 1 | 0 |  |  | 0 | plc, gprs |  | модернизация | да | да | да
1085 | Нижнетавдинский РЭС | ПС 110/35/10кВ "Велижаны" | ф."Велижаны"10кВ | Велижаны | ТП №18 | СОВЕТСКАЯ Д.12 |  | 1 | 0 |  |  | 0 | plc, gprs |  | модернизация | да | да | да
1086 | Нижнетавдинский РЭС | ПС 110/35/10кВ "Велижаны" | ф."Велижаны"10кВ | Велижаны | ТП №18 | СОВЕТСКАЯ Д.13 |  | 1 | 0 |  |  | 0 | plc, gprs |  | модернизация | да | да | да
1087 | Нижнетавдинский РЭС | ПС 110/35/10кВ "Велижаны" | ф."Велижаны"10кВ | Велижаны | ТП №18 | СОВЕТСКАЯ Д.15 |  | 1 | 0 |  |  | 0 | plc, gprs |  | модернизация | да | да | да
1088 | Нижнетавдинский РЭС | ПС 110/35/10кВ "Велижаны" | ф."Велижаны"10кВ | Велижаны | ТП №18 | СОВЕТСКАЯ Д.16 |  | 1 | 0 |  |  | 0 | plc, gprs |  | модернизация | да | да | да
1089 | Нижнетавдинский РЭС | ПС 110/35/10кВ "Велижаны" | ф."Велижаны"10кВ | Велижаны | ТП №18 | СОВЕТСКАЯ Д.17 |  | 1 | 0 |  |  | 0 | plc, gprs |  | модернизация | да | да | да
1090 | Нижнетавдинский РЭС | ПС 110/35/10кВ "Велижаны" | ф."Велижаны"10кВ | Велижаны | ТП №18 | СОВЕТСКАЯ Д.18 |  | 1 | 0 |  |  | 0 | plc, gprs |  | модернизация | да | да | да
1091 | Нижнетавдинский РЭС | ПС 110/35/10кВ "Велижаны" | ф."Велижаны"10кВ | Велижаны | ТП №18 | СОВЕТСКАЯ Д.19 |  | 1 | 0 |  |  | 0 | plc, gprs |  | модернизация | да | да | да
1092 | Нижнетавдинский РЭС | ПС 110/35/10кВ "Велижаны" | ф."Велижаны"10кВ | Велижаны | ТП №18 | СОВЕТСКАЯ Д.20 |  | 1 | 0 |  |  | 0 | plc, gprs |  | модернизация | да | да | да
1093 | Нижнетавдинский РЭС | ПС 110/35/10кВ "Велижаны" | ф."Велижаны"10кВ | Велижаны | ТП №18 | Уличное освещение |  | 1 | 0 |  |  | 0 | plc, gprs |  | модернизация | да | да | да | Помещение | Потребитель | Коммерческий | здание | Коммерческий
1094 | Нижнетавдинский РЭС | ПС 110/35/10кВ "Велижаны" | ф."Велижаны"10кВ | Велижаны | ТП №18 | Универмаг |  |  | 1 |  | 1 | 0 | plc, gprs |  | модернизация | да | да | да | Помещение | Потребитель | Коммерческий | здание | Коммерческий
1095 | Нижнетавдинский РЭС | ПС 110/35/10кВ "Велижаны" | ф."Велижаны"10кВ | Велижаны | ТП №18 | Продовольственный магазин |  |  | 1 |  | 1 | 0 | plc, gprs |  | модернизация | да | да | да | Помещение | Потребитель | Коммерческий | здание | Коммерческий
1096 | Нижнетавдинский РЭС | ПС 110/35/10кВ "Велижаны" | ф."Велижаны"10кВ | Велижаны | ТП №18 | Магазин |  |  | 1 |  | 1 | 0 | plc, gprs |  | модернизация | да | да | да | Помещение | Потребитель | Коммерческий | здание | Коммерческий
1097 | Нижнетавдинский РЭС | ПС 110/35/10кВ "Велижаны" | ф."Велижаны"10кВ | Велижаны | ТП №18 | Гараж |  |  | 1 |  | 1 | 0 | plc, gprs |  | модернизация | да | да | да | Помещение | Потребитель | Коммерческий | здание | Коммерческий
1098 | Нижнетавдинский РЭС | ПС 110/35/10кВ "Велижаны" | ф."Велижаны"10кВ | Велижаны | ТП №18 | Магазин "Центральный" |  |  | 1 |  | 1 | 0 | plc, gprs |  | модернизация | да | да | да | Помещение | Потребитель | Коммерческий | здание | Коммерческий
1099 | Нижнетавдинский РЭС | ПС 110/35/10кВ "Велижаны" | ф."Велижаны"10кВ | Велижаны | ТП №18 | Нежилое помещение |  |  | 1 |  | 1 | 0 | plc, gprs |  | модернизация | да | да | да | Помещение | Потребитель | Коммерческий | здание | Коммерческий
1100 | Нижнетавдинский РЭС | ПС 110/35/10кВ "Велижаны" | ф."Велижаны"10кВ | Велижаны | ТП №20 | МОСТОВАЯ Д.1 |  | 1 | 0 |  |  | 0 | plc, gprs |  | модернизация | да | да | да
1101 | Нижнетавдинский РЭС | ПС 110/35/10кВ "Велижаны" | ф."Велижаны"10кВ | Велижаны | ТП №20 | МОСТОВАЯ Д.2 |  | 1 | 0 |  |  | 0 | plc, gprs |  | модернизация | да | да | да
1102 | Нижнетавдинский РЭС | ПС 110/35/10кВ "Велижаны" | ф."Велижаны"10кВ | Велижаны | ТП №20 | МОСТОВАЯ Д.3 |  | 1 | 0 |  |  | 0 | plc, gprs |  | модернизация | да | да | да
1103 | Нижнетавдинский РЭС | ПС 110/35/10кВ "Велижаны" | ф."Велижаны"10кВ | Велижаны | ТП №20 | МОСТОВАЯ Д.4 |  | 1 | 0 |  |  | 0 | plc, gprs |  | модернизация | да | да | да
1104 | Нижнетавдинский РЭС | ПС 110/35/10кВ "Велижаны" | ф."Велижаны"10кВ | Велижаны | ТП №20 | МОСТОВАЯ Д.5 КВ.1 |  | 1 | 0 |  |  | 0 | plc, gprs |  | модернизация | да | да | да
1105 | Нижнетавдинский РЭС | ПС 110/35/10кВ "Велижаны" | ф."Велижаны"10кВ | Велижаны | ТП №20 | МОСТОВАЯ Д.5 КВ.2 |  | 1 | 0 |  |  | 0 | plc, gprs |  | модернизация | да | да | да
1106 | Нижнетавдинский РЭС | ПС 110/35/10кВ "Велижаны" | ф."Велижаны"10кВ | Велижаны | ТП №20 | МОСТОВАЯ Д.6 |  | 1 | 0 |  |  | 0 | plc, gprs |  | модернизация | да | да | да
1107 | Нижнетавдинский РЭС | ПС 110/35/10кВ "Велижаны" | ф."Велижаны"10кВ | Велижаны | ТП №20 | МОСТОВАЯ Д.8 |  | 1 | 0 |  |  | 0 | plc, gprs |  | модернизация | да | да | да
1108 | Нижнетавдинский РЭС | ПС 110/35/10кВ "Велижаны" | ф."Велижаны"10кВ | Велижаны | ТП №20 | МОСТОВАЯ Д.10 |  | 1 | 0 |  |  | 0 | plc, gprs |  | модернизация | да | да | да
1109 | Нижнетавдинский РЭС | ПС 110/35/10кВ "Велижаны" | ф."Велижаны"10кВ | Велижаны | ТП №20 | ПОЧТОВАЯ Д.1 |  | 1 | 0 |  |  | 0 | plc, gprs |  | модернизация | да | да | да
1110 | Нижнетавдинский РЭС | ПС 110/35/10кВ "Велижаны" | ф."Велижаны"10кВ | Велижаны | ТП №20 | ПОЧТОВАЯ Д.2 |  | 1 | 0 |  |  | 0 | plc, gprs |  | модернизация | да | да | да
1111 | Нижнетавдинский РЭС | ПС 110/35/10кВ "Велижаны" | ф."Велижаны"10кВ | Велижаны | ТП №20 | ПОЧТОВАЯ Д.3 |  | 1 | 0 |  |  | 0 | plc, gprs |  | модернизация | да | да | да
1112 | Нижнетавдинский РЭС | ПС 110/35/10кВ "Велижаны" | ф."Велижаны"10кВ | Велижаны | ТП №20 | ПОЧТОВАЯ Д.4 |  | 1 | 0 |  |  | 0 | plc, gprs |  | модернизация | да | да | да
1113 | Нижнетавдинский РЭС | ПС 110/35/10кВ "Велижаны" | ф."Велижаны"10кВ | Велижаны | ТП №20 | ПОЧТОВАЯ Д.5 |  |  | 1 |  | 1 | 0 | plc, gprs |  | модернизация | да | да | да
1114 | Нижнетавдинский РЭС | ПС 110/35/10кВ "Велижаны" | ф."Велижаны"10кВ | Велижаны | ТП №20 | ПОЧТОВАЯ Д.6 |  | 1 | 0 |  |  | 0 | plc, gprs |  | модернизация | да | да | да
1115 | Нижнетавдинский РЭС | ПС 110/35/10кВ "Велижаны" | ф."Велижаны"10кВ | Велижаны | ТП №20 | ПОЧТОВАЯ Д.7 |  | 1 | 0 |  |  | 0 | plc, gprs |  | модернизация | да | да | да
1116 | Нижнетавдинский РЭС | ПС 110/35/10кВ "Велижаны" | ф."Велижаны"10кВ | Велижаны | ТП №20 | ПОЧТОВАЯ Д.13 КВ.2 |  | 1 | 0 |  |  | 0 | plc, gprs |  | модернизация | да | да | да
1117 | Нижнетавдинский РЭС | ПС 110/35/10кВ "Велижаны" | ф."Велижаны"10кВ | Велижаны | ТП №20 | РАЗЪЕЗДНАЯ Д.2 |  | 1 | 0 |  |  | 0 | plc, gprs |  | модернизация | да | да | да
1118 | Нижнетавдинский РЭС | ПС 110/35/10кВ "Велижаны" | ф."Велижаны"10кВ | Велижаны | ТП №20 | РАЗЪЕЗДНАЯ Д.3 |  | 1 | 0 |  |  | 0 | plc, gprs |  | модернизация | да | да | да
1119 | Нижнетавдинский РЭС | ПС 110/35/10кВ "Велижаны" | ф."Велижаны"10кВ | Велижаны | ТП №20 | РАЗЪЕЗДНАЯ Д.4 |  | 1 | 0 |  |  | 0 | plc, gprs |  | модернизация | да | да | да
1120 | Нижнетавдинский РЭС | ПС 110/35/10кВ "Велижаны" | ф."Велижаны"10кВ | Велижаны | ТП №20 | РАЗЪЕЗДНАЯ Д.5 |  | 1 | 0 |  |  | 0 | plc, gprs |  | модернизация | да | да | да
1121 | Нижнетавдинский РЭС | ПС 110/35/10кВ "Велижаны" | ф."Велижаны"10кВ | Велижаны | ТП №20 | РАЗЪЕЗДНАЯ Д.6 |  | 1 | 0 |  |  | 0 | plc, gprs |  | модернизация | да | да | да
1122 | Нижнетавдинский РЭС | ПС 110/35/10кВ "Велижаны" | ф."Велижаны"10кВ | Велижаны | ТП №20 | РАЗЪЕЗДНАЯ Д.7 |  | 1 | 0 |  |  | 0 | plc, gprs |  | модернизация | да | да | да
1123 | Нижнетавдинский РЭС | ПС 110/35/10кВ "Велижаны" | ф."Велижаны"10кВ | Велижаны | ТП №20 | РАЗЪЕЗДНАЯ Д.9 |  | 1 | 0 |  |  | 0 | plc, gprs |  | модернизация | да | да | да
1129 | Нижнетавдинский РЭС | ПС 110/35/10кВ "Велижаны" | ф."Велижаны"10кВ | Велижаны | ТП №688 | МИЧУРИНА Д.2 |  | 1 | 0 |  |  | 0 | plc, gprs |  | модернизация | да | да | да |  | Потребитель
1130 | Нижнетавдинский РЭС | ПС 110/35/10кВ "Велижаны" | ф."Велижаны"10кВ | Велижаны | ТП №688 | МИЧУРИНА Д.3 |  | 1 | 0 |  |  | 0 | plc, gprs |  | модернизация | да | да | да |  | Потребитель
1131 | Нижнетавдинский РЭС | ПС 110/35/10кВ "Велижаны" | ф."Велижаны"10кВ | Велижаны | ТП №688 | МИЧУРИНА Д.4 |  | 1 | 0 |  |  | 0 | plc, gprs |  | модернизация | да | да | да |  | Потребитель
1132 | Нижнетавдинский РЭС | ПС 110/35/10кВ "Велижаны" | ф."Велижаны"10кВ | Велижаны | ТП №688 | МИЧУРИНА Д.5 КВ.1 |  | 1 | 0 |  |  | 0 | plc, gprs |  | модернизация | да | да | да |  | Потребитель
1133 | Нижнетавдинский РЭС | ПС 110/35/10кВ "Велижаны" | ф."Велижаны"10кВ | Велижаны | ТП №688 | МИЧУРИНА Д.5 КВ.2 |  | 1 | 0 |  |  | 0 | plc, gprs |  | модернизация | да | да | да |  | Потребитель
1134 | Нижнетавдинский РЭС | ПС 110/35/10кВ "Велижаны" | ф."Велижаны"10кВ | Велижаны | ТП №688 | МИЧУРИНА Д.6 |  | 1 | 0 |  |  | 0 | plc, gprs |  | модернизация | да | да | да |  | Потребитель
1135 | Нижнетавдинский РЭС | ПС 110/35/10кВ "Велижаны" | ф."Велижаны"10кВ | Велижаны | ТП №688 | МИЧУРИНА Д.7 |  | 1 | 0 |  |  | 0 | plc, gprs |  | модернизация | да | да | да |  | Потребитель
1136 | Нижнетавдинский РЭС | ПС 110/35/10кВ "Велижаны" | ф."Велижаны"10кВ | Велижаны | ТП №688 | МИЧУРИНА Д.8 |  | 1 | 0 |  |  | 0 | plc, gprs |  | модернизация | да | да | да |  | Потребитель
1137 | Нижнетавдинский РЭС | ПС 110/35/10кВ "Велижаны" | ф."Велижаны"10кВ | Велижаны | ТП №688 | Контора |  | 1 | 0 |  |  | 0 | plc, gprs |  | модернизация | да | да | да | Помещение | Потребитель | Коммерческий | здание | Коммерческий
1138 | Нижнетавдинский РЭС | ПС 110/35/10кВ "Велижаны" | ф."Велижаны"10кВ | Велижаны | ТП №690 | ЧКАЛОВА Д.2 КВ.1 |  | 1 | 0 |  |  | 0 | plc, gprs |  | модернизация | да | да | да |  | Потребитель
1139 | Нижнетавдинский РЭС | ПС 110/35/10кВ "Велижаны" | ф."Велижаны"10кВ | Велижаны | ТП №690 | ЧКАЛОВА Д.3 |  | 1 | 0 |  |  | 0 | plc, gprs |  | модернизация | да | да | да |  | Потребитель
1140 | Нижнетавдинский РЭС | ПС 110/35/10кВ "Велижаны" | ф."Велижаны"10кВ | Велижаны | ТП №690 | ЧКАЛОВА Д.4 |  | 1 | 0 |  |  | 0 | plc, gprs |  | модернизация | да | да | да |  | Потребитель
1141 | Нижнетавдинский РЭС | ПС 110/35/10кВ "Велижаны" | ф."Велижаны"10кВ | Велижаны | ТП №690 | ЧКАЛОВА Д.5 |  | 1 | 0 |  |  | 0 | plc, gprs |  | модернизация | да | да | да |  | Потребитель
1142 | Нижнетавдинский РЭС | ПС 110/35/10кВ "Велижаны" | ф."Велижаны"10кВ | Велижаны | ТП №690 | ЧКАЛОВА Д.6 |  | 1 | 0 |  |  | 0 | plc, gprs |  | модернизация | да | да | да |  | Потребитель
1143 | Нижнетавдинский РЭС | ПС 110/35/10кВ "Велижаны" | ф."Велижаны"10кВ | Велижаны | ТП №690 | ЧКАЛОВА Д.7 |  | 1 | 0 |  |  | 0 | plc, gprs |  | модернизация | да | да | да |  | Потребитель
1144 | Нижнетавдинский РЭС | ПС 110/35/10кВ "Велижаны" | ф."Велижаны"10кВ | Велижаны | ТП №690 | ЧКАЛОВА Д.8 КВ.1 |  | 1 | 0 |  |  | 0 | plc, gprs |  | модернизация | да | да | да |  | Потребитель
1145 | Нижнетавдинский РЭС | ПС 110/35/10кВ "Велижаны" | ф."Велижаны"10кВ | Велижаны | ТП №690 | ЧКАЛОВА Д.8 КВ.2 |  | 1 | 0 |  |  | 0 | plc, gprs |  | модернизация | да | да | да |  | Потребитель
1146 | Нижнетавдинский РЭС | ПС 110/35/10кВ "Велижаны" | ф."Велижаны"10кВ | Велижаны | ТП №690 | ЧКАЛОВА Д.9 |  | 1 | 0 |  |  | 0 | plc, gprs |  | модернизация | да | да | да |  | Потребитель
1147 | Нижнетавдинский РЭС | ПС 110/35/10кВ "Велижаны" | ф."Велижаны"10кВ | Велижаны | ТП №690 | ЧКАЛОВА Д.9 КВ.1 |  | 1 | 0 |  |  | 0 | plc, gprs |  | модернизация | да | да | да |  | Потребитель
1148 | Нижнетавдинский РЭС | ПС 110/35/10кВ "Велижаны" | ф."Велижаны"10кВ | Велижаны | ТП №690 | ЧКАЛОВА Д.9 КВ.2 |  | 1 | 0 |  |  | 0 | plc, gprs |  | модернизация | да | да | да |  | Потребитель
1149 | Нижнетавдинский РЭС | ПС 110/35/10кВ "Велижаны" | ф."Велижаны"10кВ | Велижаны | ТП №690 | ЧКАЛОВА Д.10 КВ.1 |  | 1 | 0 |  |  | 0 | plc, gprs |  | модернизация | да | да | да |  | Потребитель
1150 | Нижнетавдинский РЭС | ПС 110/35/10кВ "Велижаны" | ф."Велижаны"10кВ | Велижаны | ТП №690 | ЧКАЛОВА Д.10 КВ.2 |  | 1 | 0 |  |  | 0 | plc, gprs |  | модернизация | да | да | да |  | Потребитель
1151 | Нижнетавдинский РЭС | ПС 110/35/10кВ "Велижаны" | ф."Велижаны"10кВ | Велижаны | ТП №690 | ЧКАЛОВА Д.11 |  | 1 | 0 |  |  | 0 | plc, gprs |  | модернизация | да | да | да |  | Потребитель
1152 | Нижнетавдинский РЭС | ПС 110/35/10кВ "Велижаны" | ф."Велижаны"10кВ | Велижаны | ТП №690 | Контора |  |  | 1 |  | 1 | 0 | plc, gprs |  | модернизация | да | да | да | Помещение | Потребитель | Коммерческий | здание | Коммерческий
1153 | Нижнетавдинский РЭС | ПС 110/35/10кВ "Велижаны" | ф."Велижаны"10кВ | Велижаны | ТП №690 | База |  |  | 1 |  | 1 | 0 | plc, gprs |  | модернизация | да | да | да | Помещение | Потребитель | Коммерческий | здание | Коммерческий
1154 | Нижнетавдинский РЭС | ПС 110/35/10кВ "Велижаны" | ф."Велижаны"10кВ | Велижаны | ТП №690 | База |  |  | 1 |  | 1 | 0 | plc, gprs |  | модернизация | да | да | да | Помещение | Потребитель | Коммерческий | здание | Коммерческий
1155 | Нижнетавдинский РЭС | ПС 110/35/10кВ "Велижаны" | ф."Велижаны"10кВ | Велижаны | ТП №690 | Гараж |  |  | 1 |  | 1 | 0 | plc, gprs |  | модернизация | да | да | да | Помещение | Потребитель | Коммерческий | здание | Коммерческий
1156 | Нижнетавдинский РЭС | ПС 110/35/10кВ "Велижаны" | ф."Велижаны"10кВ | Велижаны | ТП №690 | Пекарня |  |  | 1 |  | 1 | 0 | plc, gprs |  | модернизация | да | да | да | Помещение | Потребитель | Коммерческий | здание | Коммерческий
1157 | Нижнетавдинский РЭС | ПС 110/35/10кВ "Велижаны" | ф."Велижаны"10кВ | Велижаны | ТП №690 | Гараж |  |  | 1 |  | 1 | 0 | plc, gprs |  | модернизация | да | да | да | Помещение | Потребитель | Коммерческий | здание | Коммерческий
1158 | Нижнетавдинский РЭС | ПС 110/35/10кВ "Велижаны" | ф."Велижаны"10кВ | Велижаны | ТП №690 | Аптека |  |  | 1 |  | 1 | 0 | plc, gprs |  | модернизация | да | да | да | Помещение | Потребитель | Коммерческий | здание | Коммерческий
1159 | Нижнетавдинский РЭС | ПС 110/35/10кВ "Велижаны" | ф."Велижаны"10кВ | Велижаны | ТП №691 | БЕРЕГОВАЯ Д.1 |  | 1 | 0 |  |  | 0 | plc, gprs |  | модернизация | да | да | да |  | Потребитель
1160 | Нижнетавдинский РЭС | ПС 110/35/10кВ "Велижаны" | ф."Велижаны"10кВ | Велижаны | ТП №691 | БЕРЕГОВАЯ Д.2 |  | 1 | 0 |  |  | 0 | plc, gprs |  | модернизация | да | да | да |  | Потребитель
1161 | Нижнетавдинский РЭС | ПС 110/35/10кВ "Велижаны" | ф."Велижаны"10кВ | Велижаны | ТП №691 | БЕРЕГОВАЯ Д.3 |  | 1 | 0 |  |  | 0 | plc, gprs |  | модернизация | да | да | да |  | Потребитель
1162 | Нижнетавдинский РЭС | ПС 110/35/10кВ "Велижаны" | ф."Велижаны"10кВ | Велижаны | ТП №691 | БЕРЕГОВАЯ Д.5 |  | 1 | 0 |  |  | 0 | plc, gprs |  | модернизация | да | да | да |  | Потребитель
1163 | Нижнетавдинский РЭС | ПС 110/35/10кВ "Велижаны" | ф."Велижаны"10кВ | Велижаны | ТП №691 | БЕРЕГОВАЯ Д.6 |  | 1 | 0 |  |  | 0 | plc, gprs |  | модернизация | да | да | да |  | Потребитель
1164 | Нижнетавдинский РЭС | ПС 110/35/10кВ "Велижаны" | ф."Велижаны"10кВ | Велижаны | ТП №691 | БЕРЕГОВАЯ Д.7 |  | 1 | 0 |  |  | 0 | plc, gprs |  | модернизация | да | да | да |  | Потребитель
1165 | Нижнетавдинский РЭС | ПС 110/35/10кВ "Велижаны" | ф."Велижаны"10кВ | Велижаны | ТП №691 | БЕРЕГОВАЯ Д.10 |  | 1 | 0 |  |  | 0 | plc, gprs |  | модернизация | да | да | да |  | Потребитель
1166 | Нижнетавдинский РЭС | ПС 110/35/10кВ "Велижаны" | ф."Велижаны"10кВ | Велижаны | ТП №691 | БЕРЕГОВАЯ Д.12 |  | 1 | 0 |  |  | 0 | plc, gprs |  | модернизация | да | да | да |  | Потребитель
1167 | Нижнетавдинский РЭС | ПС 110/35/10кВ "Велижаны" | ф."Велижаны"10кВ | Велижаны | ТП №691 | БЕРЕГОВАЯ Д.14 |  | 1 | 0 |  |  | 0 | plc, gprs |  | модернизация | да | да | да |  | Потребитель
1168 | Нижнетавдинский РЭС | ПС 110/35/10кВ "Велижаны" | ф."Велижаны"10кВ | Велижаны | ТП №691 | БЕРЕГОВАЯ Д.16 |  | 1 | 0 |  |  | 0 | plc, gprs |  | модернизация | да | да | да |  | Потребитель
1169 | Нижнетавдинский РЭС | ПС 110/35/10кВ "Велижаны" | ф."Велижаны"10кВ | Велижаны | ТП №691 | БЕРЕГОВАЯ Д.18 |  | 1 | 0 |  |  | 0 | plc, gprs |  | модернизация | да | да | да |  | Потребитель
1170 | Нижнетавдинский РЭС | ПС 110/35/10кВ "Велижаны" | ф."Велижаны"10кВ | Велижаны | ТП №691 | БЕРЕГОВАЯ Д.20 |  | 1 | 0 |  |  | 0 | plc, gprs |  | модернизация | да | да | да |  | Потребитель
1171 | Нижнетавдинский РЭС | ПС 110/35/10кВ "Велижаны" | ф."Велижаны"10кВ | Велижаны | ТП №691 | БЕРЕГОВАЯ Д.20 |  |  | 1 |  | 1 | 0 | plc, gprs |  | модернизация | да | да | да |  | Потребитель
1172 | Нижнетавдинский РЭС | ПС 110/35/10кВ "Велижаны" | ф."Велижаны"10кВ | Велижаны | ТП №691 | БЕРЕГОВАЯ Д.22 |  |  | 1 |  | 1 | 0 | plc, gprs |  | модернизация | да | да | да |  | Потребитель
1173 | Нижнетавдинский РЭС | ПС 110/35/10кВ "Велижаны" | ф."Велижаны"10кВ | Велижаны | ТП №691 | КРАСНОЕ ЗНАМЯ Д.1 |  | 1 | 0 |  |  | 0 | plc, gprs |  | модернизация | да | да | да |  | Потребитель
1174 | Нижнетавдинский РЭС | ПС 110/35/10кВ "Велижаны" | ф."Велижаны"10кВ | Велижаны | ТП №691 | КРАСНОЕ ЗНАМЯ Д.2 |  | 1 | 0 |  |  | 0 | plc, gprs |  | модернизация | да | да | да |  | Потребитель
1175 | Нижнетавдинский РЭС | ПС 110/35/10кВ "Велижаны" | ф."Велижаны"10кВ | Велижаны | ТП №691 | КРАСНОЕ ЗНАМЯ Д.3 дача |  | 1 | 0 |  |  | 0 | plc, gprs |  | модернизация | да | да | да |  | Потребитель
1176 | Нижнетавдинский РЭС | ПС 110/35/10кВ "Велижаны" | ф."Велижаны"10кВ | Велижаны | ТП №691 | КРАСНОЕ ЗНАМЯ Д.4 |  | 1 | 0 |  |  | 0 | plc, gprs |  | модернизация | да | да | да |  | Потребитель
1177 | Нижнетавдинский РЭС | ПС 110/35/10кВ "Велижаны" | ф."Велижаны"10кВ | Велижаны | ТП №691 | КРАСНОЕ ЗНАМЯ Д.4/А |  | 1 | 0 |  |  | 0 | plc, gprs |  | модернизация | да | да | да |  | Потребитель
1178 | Нижнетавдинский РЭС | ПС 110/35/10кВ "Велижаны" | ф."Велижаны"10кВ | Велижаны | ТП №691 | КРАСНОЕ ЗНАМЯ Д.5 |  | 1 | 0 |  |  | 0 | plc, gprs |  | модернизация | да | да | да |  | Потребитель
1179 | Нижнетавдинский РЭС | ПС 110/35/10кВ "Велижаны" | ф."Велижаны"10кВ | Велижаны | ТП №691 | КРАСНОЕ ЗНАМЯ Д.6 |  | 1 | 0 |  |  | 0 | plc, gprs |  | модернизация | да | да | да |  | Потребитель
1180 | Нижнетавдинский РЭС | ПС 110/35/10кВ "Велижаны" | ф."Велижаны"10кВ | Велижаны | ТП №691 | КРАСНОЕ ЗНАМЯ Д.7 |  | 1 | 0 |  |  | 0 | plc, gprs |  | модернизация | да | да | да |  | Потребитель
1181 | Нижнетавдинский РЭС | ПС 110/35/10кВ "Велижаны" | ф."Велижаны"10кВ | Велижаны | ТП №691 | КРАСНОЕ ЗНАМЯ Д.8 |  | 1 | 0 |  |  | 0 | plc, gprs |  | модернизация | да | да | да |  | Потребитель
1182 | Нижнетавдинский РЭС | ПС 110/35/10кВ "Велижаны" | ф."Велижаны"10кВ | Велижаны | ТП №691 | КРАСНОЕ ЗНАМЯ Д.9 КВ. 1 |  | 1 | 0 |  |  | 0 | plc, gprs |  | модернизация | да | да | да |  | Потребитель
1183 | Нижнетавдинский РЭС | ПС 110/35/10кВ "Велижаны" | ф."Велижаны"10кВ | Велижаны | ТП №691 | КРАСНОЕ ЗНАМЯ Д.9 КВ.2 |  | 1 | 0 |  |  | 0 | plc, gprs |  | модернизация | да | да | да |  | Потребитель
1184 | Нижнетавдинский РЭС | ПС 110/35/10кВ "Велижаны" | ф."Велижаны"10кВ | Велижаны | ТП №691 | КРАСНОЕ ЗНАМЯ Д.10 |  |  | 1 |  | 1 | 0 | plc, gprs |  | модернизация | да | да | да |  | Потребитель
1185 | Нижнетавдинский РЭС | ПС 110/35/10кВ "Велижаны" | ф."Велижаны"10кВ | Велижаны | ТП №691 | КРАСНОЕ ЗНАМЯ Д.11 |  | 1 | 0 |  |  | 0 | plc, gprs |  | модернизация | да | да | да |  | Потребитель
1186 | Нижнетавдинский РЭС | ПС 110/35/10кВ "Велижаны" | ф."Велижаны"10кВ | Велижаны | ТП №691 | КРАСНОЕ ЗНАМЯ Д.12 КВ.1 |  |  | 1 |  | 1 | 0 | plc, gprs |  | модернизация | да | да | да |  | Потребитель
1187 | Нижнетавдинский РЭС | ПС 110/35/10кВ "Велижаны" | ф."Велижаны"10кВ | Велижаны | ТП №691 | КРАСНОЕ ЗНАМЯ Д.12 КВ.2 |  | 1 | 0 |  |  | 0 | plc, gprs |  | модернизация | да | да | да |  | Потребитель
1188 | Нижнетавдинский РЭС | ПС 110/35/10кВ "Велижаны" | ф."Велижаны"10кВ | Велижаны | ТП №691 | КРАСНОЕ ЗНАМЯ Д.13 |  |  | 1 |  | 1 | 0 | plc, gprs |  | модернизация | да | да | да |  | Потребитель
1189 | Нижнетавдинский РЭС | ПС 110/35/10кВ "Велижаны" | ф."Велижаны"10кВ | Велижаны | ТП №691 | КРАСНОЕ ЗНАМЯ Д.14 |  |  | 1 |  | 1 | 0 | plc, gprs |  | модернизация | да | да | да |  | Потребитель
1190 | Нижнетавдинский РЭС | ПС 110/35/10кВ "Велижаны" | ф."Велижаны"10кВ | Велижаны | ТП №691 | КРАСНОЕ ЗНАМЯ Д.15 КВ.1 |  | 1 | 0 |  |  | 0 | plc, gprs |  | модернизация | да | да | да |  | Потребитель
1191 | Нижнетавдинский РЭС | ПС 110/35/10кВ "Велижаны" | ф."Велижаны"10кВ | Велижаны | ТП №691 | КРАСНОЕ ЗНАМЯ Д.15 КВ.2 |  | 1 | 0 |  |  | 0 | plc, gprs |  | модернизация | да | да | да |  | Потребитель
1192 | Нижнетавдинский РЭС | ПС 110/35/10кВ "Велижаны" | ф."Велижаны"10кВ | Велижаны | ТП №691 | КРАСНОЕ ЗНАМЯ Д.15 КВ.3 |  | 1 | 0 |  |  | 0 | plc, gprs |  | модернизация | да | да | да |  | Потребитель
1193 | Нижнетавдинский РЭС | ПС 110/35/10кВ "Велижаны" | ф."Велижаны"10кВ | Велижаны | ТП №691 | КРАСНОЕ ЗНАМЯ Д.15 КВ.4 |  | 1 | 0 |  |  | 0 | plc, gprs |  | модернизация | да | да | да |  | Потребитель
1194 | Нижнетавдинский РЭС | ПС 110/35/10кВ "Велижаны" | ф."Велижаны"10кВ | Велижаны | ТП №691 | КРАСНОЕ ЗНАМЯ Д.16 КВ.1 |  | 1 | 0 |  |  | 0 | plc, gprs |  | модернизация | да | да | да |  | Потребитель
1195 | Нижнетавдинский РЭС | ПС 110/35/10кВ "Велижаны" | ф."Велижаны"10кВ | Велижаны | ТП №691 | КРАСНОЕ ЗНАМЯ Д.16 КВ.2 |  | 1 | 0 |  |  | 0 | plc, gprs |  | модернизация | да | да | да |  | Потребитель
1196 | Нижнетавдинский РЭС | ПС 110/35/10кВ "Велижаны" | ф."Велижаны"10кВ | Велижаны | ТП №691 | КРАСНОЕ ЗНАМЯ Д.17 КВ.1 |  | 1 | 0 |  |  | 0 | plc, gprs |  | модернизация | да | да | да |  | Потребитель
1197 | Нижнетавдинский РЭС | ПС 110/35/10кВ "Велижаны" | ф."Велижаны"10кВ | Велижаны | ТП №691 | КРАСНОЕ ЗНАМЯ Д.17 КВ.2 |  | 1 | 0 |  |  | 0 | plc, gprs |  | модернизация | да | да | да |  | Потребитель
1198 | Нижнетавдинский РЭС | ПС 110/35/10кВ "Велижаны" | ф."Велижаны"10кВ | Велижаны | ТП №691 | КРАСНОЕ ЗНАМЯ Д.18 |  | 1 | 0 |  |  | 0 | plc, gprs |  | модернизация | да | да | да |  | Потребитель
1199 | Нижнетавдинский РЭС | ПС 110/35/10кВ "Велижаны" | ф."Велижаны"10кВ | Велижаны | ТП №691 | КРАСНОЕ ЗНАМЯ Д.19 |  | 1 | 0 |  |  | 0 | plc, gprs |  | модернизация | да | да | да
1200 | Нижнетавдинский РЭС | ПС 110/35/10кВ "Велижаны" | ф."Велижаны"10кВ | Велижаны | ТП №691 | КРАСНОЕ ЗНАМЯ Д.20 |  | 1 | 0 |  |  | 0 | plc, gprs |  | модернизация | да | да | да
1201 | Нижнетавдинский РЭС | ПС 110/35/10кВ "Велижаны" | ф."Велижаны"10кВ | Велижаны | ТП №691 | КРАСНОЕ ЗНАМЯ Д.21 |  | 1 | 0 |  |  | 0 | plc, gprs |  | модернизация | да | да | да
1203 | Нижнетавдинский РЭС | ПС 110/35/10кВ "Велижаны" | ф."Велижаны"10кВ | Велижаны | ТП №702 | ПЕРВОМАЙСКАЯ Д.1 |  | 1 | 0 |  |  | 0 | plc, gprs |  | модернизация | да | да | да
1204 | Нижнетавдинский РЭС | ПС 110/35/10кВ "Велижаны" | ф."Велижаны"10кВ | Велижаны | ТП №702 | ПЕРВОМАЙСКАЯ Д.2 |  | 1 | 0 |  |  | 0 | plc, gprs |  | модернизация | да | да | да
1205 | Нижнетавдинский РЭС | ПС 110/35/10кВ "Велижаны" | ф."Велижаны"10кВ | Велижаны | ТП №702 | ПЕРВОМАЙСКАЯ Д.3 |  | 1 | 0 |  |  | 0 | plc, gprs |  | модернизация | да | да | да
1206 | Нижнетавдинский РЭС | ПС 110/35/10кВ "Велижаны" | ф."Велижаны"10кВ | Велижаны | ТП №702 | ПЕРВОМАЙСКАЯ Д.4 |  | 1 | 0 |  |  | 0 | plc, gprs |  | модернизация | да | да | да
1207 | Нижнетавдинский РЭС | ПС 110/35/10кВ "Велижаны" | ф."Велижаны"10кВ | Велижаны | ТП №702 | ПЕРВОМАЙСКАЯ Д.5 |  | 1 | 0 |  |  | 0 | plc, gprs |  | модернизация | да | да | да
1208 | Нижнетавдинский РЭС | ПС 110/35/10кВ "Велижаны" | ф."Велижаны"10кВ | Велижаны | ТП №702 | ПЕРВОМАЙСКАЯ Д.6 |  | 1 | 0 |  |  | 0 | plc, gprs |  | модернизация | да | да | да
1209 | Нижнетавдинский РЭС | ПС 110/35/10кВ "Велижаны" | ф."Велижаны"10кВ | Велижаны | ТП №702 | ПЕРВОМАЙСКАЯ Д.7 |  | 1 | 0 |  |  | 0 | plc, gprs |  | модернизация | да | да | да
1210 | Нижнетавдинский РЭС | ПС 110/35/10кВ "Велижаны" | ф."Велижаны"10кВ | Велижаны | ТП №702 | ПЕРВОМАЙСКАЯ Д.8 |  | 1 | 0 |  |  | 0 | plc, gprs |  | модернизация | да | да | да
1211 | Нижнетавдинский РЭС | ПС 110/35/10кВ "Велижаны" | ф."Поселок"10кВ | Велижаны | ТП №702 | ПЕРВОМАЙСКАЯ Д.13 |  | 1 | 0 |  |  | 0 | plc, gprs |  | модернизация | да | да | да
1212 | Нижнетавдинский РЭС | ПС 110/35/10кВ "Велижаны" | ф."Велижаны"10кВ | Велижаны | ТП №702 | ПЕРВОМАЙСКАЯ Д.15 |  | 1 | 0 |  |  | 0 | plc, gprs |  | модернизация | да | да | да
1213 | Нижнетавдинский РЭС | ПС 110/35/10кВ "Велижаны" | ф."Велижаны"10кВ | Велижаны | ТП №702 | Уличное освещение |  |  | 1 |  | 1 | 0 | plc, gprs |  | модернизация | да | да | да | Помещение | Потребитель | Коммерческий | здание | Коммерческий
1214 | Нижнетавдинский РЭС | ПС 110/35/10кВ "Велижаны" | ф."Велижаны"10кВ | Велижаны | ТП №704 | БОЛЬНИЧНАЯ Д.2 |  | 1 | 0 |  |  | 0 | plc, gprs |  | модернизация | да | да | да
1215 | Нижнетавдинский РЭС | ПС 110/35/10кВ "Велижаны" | ф."Велижаны"10кВ | Велижаны | ТП №704 | БОЛЬНИЧНАЯ Д.4 |  | 1 | 0 |  |  | 0 | plc, gprs |  | модернизация | да | да | да
1216 | Нижнетавдинский РЭС | ПС 110/35/10кВ "Велижаны" | ф."Велижаны"10кВ | Велижаны | ТП №704 | БОЛЬНИЧНАЯ Д.4 |  | 1 | 0 |  |  | 0 | plc, gprs |  | модернизация | да | да | да
1217 | Нижнетавдинский РЭС | ПС 110/35/10кВ "Велижаны" | ф."Велижаны"10кВ | Велижаны | ТП №704 | БОЛЬНИЧНАЯ Д.6 |  | 1 | 0 |  |  | 0 | plc, gprs |  | модернизация | да | да | да
1218 | Нижнетавдинский РЭС | ПС 110/35/10кВ "Велижаны" | ф."Велижаны"10кВ | Велижаны | ТП №704 | Администрация |  |  | 1 |  | 1 | 0 | plc, gprs |  | модернизация | да | да | да | Помещение | Потребитель | Коммерческий | здание | Коммерческий
1219 | Нижнетавдинский РЭС | ПС 110/35/10кВ "Велижаны" | ф."Велижаны"10кВ | Велижаны | ТП №704 | Магазин |  |  | 1 |  | 1 | 0 | plc, gprs |  | модернизация | да | да | да | Помещение | Потребитель | Коммерческий | здание | Коммерческий
5 | Нижнетавдинский РЭС | ПС 110/35/10кВ "Велижаны" |  | Велижаны |  |  |  | 252 | 92 | 1 | 91 | 3
1220 | Нижнетавдинский РЭС | ПС 110/35/10кВ "Чугунаево" | ф."Чугунаево"10кВ | Понизовка | ТП №785 | ПОНИЗОВЬЕ Д.0 |  | 1 | 1 |  | 1 | 0 | plc, gprs |  | модернизация | да | да | да
1221 | Нижнетавдинский РЭС | ПС 110/35/10кВ "Чугунаево" | ф."Чугунаево"10кВ | Понизовка | ТП №785 | ПОНИЗОВЬЕ Д.1 |  |  | 1 |  | 1 | 0 | plc, gprs |  | модернизация | да | да | да
1222 | Нижнетавдинский РЭС | ПС 110/35/10кВ "Чугунаево" | ф."Чугунаево"10кВ | Понизовка | ТП №785 | ПОНИЗОВЬЕ Д.2 |  | 1 | 0 |  |  | 0 | plc, gprs |  | модернизация | да | да | да
1223 | Нижнетавдинский РЭС | ПС 110/35/10кВ "Чугунаево" | ф."Чугунаево"10кВ | Понизовка | ТП №785 | ПОНИЗОВЬЕ Д.3 |  | 1 | 0 |  |  | 0 | plc, gprs |  | модернизация | да | да | да
1224 | Нижнетавдинский РЭС | ПС 110/35/10кВ "Чугунаево" | ф."Чугунаево"10кВ | Понизовка | ТП №785 | ПОНИЗОВЬЕ Д.4 |  | 1 | 0 |  |  | 0 | plc, gprs |  | модернизация | да | да | да
1225 | Нижнетавдинский РЭС | ПС 110/35/10кВ "Чугунаево" | ф."Чугунаево"10кВ | Понизовка | ТП №785 | ПОНИЗОВЬЕ Д.6 |  | 1 | 0 |  |  | 0 | plc, gprs |  | модернизация | да | да | да
1226 | Нижнетавдинский РЭС | ПС 110/35/10кВ "Чугунаево" | ф."Чугунаево"10кВ | Понизовка | ТП №785 | ПОНИЗОВЬЕ Д.9 |  | 1 | 0 |  |  | 0 | plc, gprs |  | модернизация | да | да | да
1227 | Нижнетавдинский РЭС | ПС 110/35/10кВ "Чугунаево" | ф."Чугунаево"10кВ | Понизовка | ТП №785 | ПОНИЗОВЬЕ Д.11 |  | 1 | 0 |  |  | 0 | plc, gprs |  | модернизация | да | да | да
1228 | Нижнетавдинский РЭС | ПС 110/35/10кВ "Чугунаево" | ф."Чугунаево"10кВ | Понизовка | ТП №785 | ПОНИЗОВЬЕ Д.14 |  | 1 | 0 |  |  | 0 | plc, gprs |  | модернизация | да | да | да
1229 | Нижнетавдинский РЭС | ПС 110/35/10кВ "Чугунаево" | ф."Чугунаево"10кВ | Понизовка | ТП №785 | ПОНИЗОВЬЕ Д.15 |  | 1 | 0 |  |  | 0 | plc, gprs |  | модернизация | да | да | да
1230 | Нижнетавдинский РЭС | ПС 110/35/10кВ "Чугунаево" | ф."Чугунаево"10кВ | Понизовка | ТП №785 | ПОНИЗОВЬЕ Д.16 |  |  | 1 |  | 1 | 0 | plc, gprs |  | модернизация | да | да | да
1231 | Нижнетавдинский РЭС | ПС 110/35/10кВ "Чугунаево" | ф."Чугунаево"10кВ | Понизовка | ТП №785 | ПОНИЗОВЬЕ Д.16 |  |  | 1 |  | 1 | 0 | plc, gprs |  | модернизация | да | да | да
1232 | Нижнетавдинский РЭС | ПС 110/35/10кВ "Чугунаево" | ф."Чугунаево"10кВ | Понизовка | ТП №785 | ПОНИЗОВЬЕ Д.16 |  | 1 | 0 |  |  | 0 | plc, gprs |  | модернизация | да | да | да
1233 | Нижнетавдинский РЭС | ПС 110/35/10кВ "Чугунаево" | ф."Чугунаево"10кВ | Понизовка | ТП №785 | ПОНИЗОВЬЕ Д.18 |  | 1 | 0 |  |  | 0 | plc, gprs |  | модернизация | да | да | да
1234 | Нижнетавдинский РЭС | ПС 110/35/10кВ "Чугунаево" | ф."Чугунаево"10кВ | Понизовка | ТП №785 | ПОНИЗОВЬЕ Д.20 |  | 1 | 0 |  |  | 0 | plc, gprs |  | модернизация | да | да | да
1235 | Нижнетавдинский РЭС | ПС 110/35/10кВ "Чугунаево" | ф."Чугунаево"10кВ | Понизовка | ТП №785 | ПОНИЗОВЬЕ Д.21 |  | 1 | 0 |  |  | 0 | plc, gprs |  | модернизация | да | да | да
1236 | Нижнетавдинский РЭС | ПС 110/35/10кВ "Чугунаево" | ф."Чугунаево"10кВ | Понизовка | ТП №785 | ПОНИЗОВЬЕ Д.22 |  | 1 | 0 |  |  | 0 | plc, gprs |  | модернизация | да | да | да
1237 | Нижнетавдинский РЭС | ПС 110/35/10кВ "Чугунаево" | ф."Чугунаево"10кВ | Понизовка | ТП №785 | ПОНИЗОВЬЕ Д.23 |  | 1 | 0 |  |  | 0 | plc, gprs |  | модернизация | да | да | да
1238 | Нижнетавдинский РЭС | ПС 110/35/10кВ "Чугунаево" | ф."Чугунаево"10кВ | Понизовка | ТП №785 | ПОНИЗОВЬЕ Д.28 |  | 1 | 0 |  |  | 0 | plc, gprs |  | модернизация | да | да | да
1239 | Нижнетавдинский РЭС | ПС 110/35/10кВ "Чугунаево" | ф."Чугунаево"10кВ | Понизовка | ТП №785 | ПОНИЗОВЬЕ Д.29 |  | 1 | 0 |  |  | 0 | plc, gprs |  | модернизация | да | да | да
1240 | Нижнетавдинский РЭС | ПС 110/35/10кВ "Чугунаево" | ф."Чугунаево"10кВ | Понизовка | ТП №785 | ПОНИЗОВЬЕ Д.35 |  | 1 | 0 |  |  | 0 | plc, gprs |  | модернизация | да | да | да
1241 | Нижнетавдинский РЭС | ПС 110/35/10кВ "Чугунаево" | ф."Чугунаево"10кВ | Понизовка | ТП №785 | ПОНИЗОВЬЕ Д.44 |  | 1 | 0 |  |  | 0 | plc, gprs |  | модернизация | да | да | да
1242 | Нижнетавдинский РЭС | ПС 110/35/10кВ "Чугунаево" | ф."Чугунаево"10кВ | Понизовка | ТП №785 | ПОНИЗОВЬЕ Д.48 |  | 1 | 0 |  |  | 0 | plc, gprs |  | модернизация | да | да | да
1243 | Нижнетавдинский РЭС | ПС 110/35/10кВ "Чугунаево" | ф."Чугунаево"10кВ | Понизовка | ТП №785 | Таксафон |  | 1 | 0 |  |  | 0 | plc, gprs |  | модернизация | да | да | да | Помещение | Потребитель | Коммерческий | опора | Коммерческий
6 | Нижнетавдинский РЭС | ПС 110/35/10кВ "Чугунаево" |  | Понизовка |  |  |  | 21 | 4 | 0 | 4 | 0
1244 | Нижнетавдинский РЭС | ПС 110/35/10кВ "Чугунаево" | ф."Чугунаево"10кВ | Ахманский | ТП №120 | ПОЧТОВАЯ Д.1 |  | 1 | 0 |  |  | 0 | plc, gprs |  | модернизация | да | да | да | Жилой дом | Потребитель | Коммерческий | опора | Коммерческий
1245 | Нижнетавдинский РЭС | ПС 110/35/10кВ "Чугунаево" | ф."Чугунаево"10кВ | Ахманский | ТП №120 | ПОЧТОВАЯ Д.2 КВ.1 |  | 1 | 0 |  |  | 0 | plc, gprs |  | модернизация | да | да | да | Жилой дом | Потребитель | Коммерческий | опора | Коммерческий
1246 | Нижнетавдинский РЭС | ПС 110/35/10кВ "Чугунаево" | ф."Чугунаево"10кВ | Ахманский | ТП №120 | ПОЧТОВАЯ Д.2 КВ.2 |  | 1 | 0 |  |  | 0 | plc, gprs |  | модернизация | да | да | да | Жилой дом | Потребитель | Коммерческий | опора | Коммерческий
1247 | Нижнетавдинский РЭС | ПС 110/35/10кВ "Чугунаево" | ф."Чугунаево"10кВ | Ахманский | ТП №120 | ПОЧТОВАЯ Д.4 КВ.1 |  | 1 | 0 |  |  | 0 | plc, gprs |  | модернизация | да | да | да | Жилой дом | Потребитель | Коммерческий | опора | Коммерческий
1248 | Нижнетавдинский РЭС | ПС 110/35/10кВ "Чугунаево" | ф."Чугунаево"10кВ | Ахманский | ТП №120 | ПОЧТОВАЯ Д.4 КВ.2 |  | 1 | 0 |  |  | 0 | plc, gprs |  | модернизация | да | да | да | Жилой дом | Потребитель | Коммерческий | опора | Коммерческий
1249 | Нижнетавдинский РЭС | ПС 110/35/10кВ "Чугунаево" | ф."Чугунаево"10кВ | Ахманский | ТП №120 | ПОЧТОВАЯ Д.5 КВ.1 |  | 1 | 0 |  |  | 0 | plc, gprs |  | модернизация | да | да | да | Жилой дом | Потребитель | Коммерческий | опора | Коммерческий
1250 | Нижнетавдинский РЭС | ПС 110/35/10кВ "Чугунаево" | ф."Чугунаево"10кВ | Ахманский | ТП №120 | ПОЧТОВАЯ Д.5 КВ.2 |  | 1 | 0 |  |  | 0 | plc, gprs |  | модернизация | да | да | да | Жилой дом | Потребитель | Коммерческий | опора | Коммерческий
1251 | Нижнетавдинский РЭС | ПС 110/35/10кВ "Чугунаево" | ф."Чугунаево"10кВ | Ахманский | ТП №120 | ЦЕНТРАЛЬНАЯ Д.1 |  | 1 | 0 |  |  | 0 | plc, gprs |  | модернизация | да | да | да | Жилой дом | Потребитель | Коммерческий | опора | Коммерческий
1252 | Нижнетавдинский РЭС | ПС 110/35/10кВ "Чугунаево" | ф."Чугунаево"10кВ | Ахманский | ТП №120 | ЦЕНТРАЛЬНАЯ Д.2 КВ.2 |  | 1 | 0 |  |  | 0 | plc, gprs |  | модернизация | да | да | да | Жилой дом | Потребитель | Коммерческий | опора | Коммерческий
1253 | Нижнетавдинский РЭС | ПС 110/35/10кВ "Чугунаево" | ф."Чугунаево"10кВ | Ахманский | ТП №120 | ЦЕНТРАЛЬНАЯ Д.2 КВ.2 |  | 1 | 0 |  |  | 0 | plc, gprs |  | модернизация | да | да | да | Жилой дом | Потребитель | Коммерческий | опора | Коммерческий
1254 | Нижнетавдинский РЭС | ПС 110/35/10кВ "Чугунаево" | ф."Чугунаево"10кВ | Ахманский | ТП №120 | ЦЕНТРАЛЬНАЯ Д.3 |  | 1 | 0 |  |  | 0 | plc, gprs |  | модернизация | да | да | да | Жилой дом | Потребитель | Коммерческий | опора | Коммерческий
7 | Нижнетавдинский РЭС | ПС 110/35/10кВ "Чугунаево" |  | Ахманский |  |  |  | 11 | 0 | 0 | 0 | 0
1255 | Нижнетавдинский РЭС | ПС 110/35/10кВ "Чугунаево" | ф."Чугунаево"10кВ | Весёлая Грива | ТП №784 | НОВАЯ Д.1 |  | 1 | 0 |  |  | 0 | plc, gprs |  | модернизация | да | да | да | Жилой дом | Потребитель | Коммерческий | опора | Коммерческий
1256 | Нижнетавдинский РЭС | ПС 110/35/10кВ "Чугунаево" | ф."Чугунаево"10кВ | Весёлая Грива | ТП №784 | НОВАЯ Д.2 КВ.1 |  | 1 | 0 |  |  | 0 | plc, gprs |  | модернизация | да | да | да | Жилой дом | Потребитель | Коммерческий | опора | Коммерческий
1257 | Нижнетавдинский РЭС | ПС 110/35/10кВ "Чугунаево" | ф."Чугунаево"10кВ | Весёлая Грива | ТП №784 | НОВАЯ Д.2 КВ.2 |  | 1 | 0 |  |  | 0 | plc, gprs |  | модернизация | да | да | да | Жилой дом | Потребитель | Коммерческий | опора | Коммерческий
1258 | Нижнетавдинский РЭС | ПС 110/35/10кВ "Чугунаево" | ф."Чугунаево"10кВ | Весёлая Грива | ТП №784 | НОВАЯ Д.3 |  | 1 | 0 |  |  | 0 | plc, gprs |  | модернизация | да | да | да | Жилой дом | Потребитель | Коммерческий | опора | Коммерческий
1259 | Нижнетавдинский РЭС | ПС 110/35/10кВ "Чугунаево" | ф."Чугунаево"10кВ | Весёлая Грива | ТП №784 | НОВАЯ Д.4 КВ.1 |  | 1 | 0 |  |  | 0 | plc, gprs |  | модернизация | да | да | да | Жилой дом | Потребитель | Коммерческий | опора | Коммерческий
1260 | Нижнетавдинский РЭС | ПС 110/35/10кВ "Чугунаево" | ф."Чугунаево"10кВ | Весёлая Грива | ТП №784 | НОВАЯ Д.4 КВ.2 |  | 1 | 0 |  |  | 0 | plc, gprs |  | модернизация | да | да | да | Жилой дом | Потребитель | Коммерческий | опора | Коммерческий
1261 | Нижнетавдинский РЭС | ПС 110/35/10кВ "Чугунаево" | ф."Чугунаево"10кВ | Весёлая Грива | ТП №784 | НОВАЯ Д.5 |  | 1 | 0 |  |  | 0 | plc, gprs |  | модернизация | да | да | да | Жилой дом | Потребитель | Коммерческий | опора | Коммерческий
1262 | Нижнетавдинский РЭС | ПС 110/35/10кВ "Чугунаево" | ф."Чугунаево"10кВ | Весёлая Грива | ТП №784 | НОВАЯ Д.5А |  | 1 | 0 |  |  | 0 | plc, gprs |  | модернизация | да | да | да | Жилой дом | Потребитель | Коммерческий | опора | Коммерческий
1263 | Нижнетавдинский РЭС | ПС 110/35/10кВ "Чугунаево" | ф."Чугунаево"10кВ | Весёлая Грива | ТП №784 | НОВАЯ Д.7 |  | 1 | 0 |  |  | 0 | plc, gprs |  | модернизация | да | да | да | Жилой дом | Потребитель | Коммерческий | опора | Коммерческий
1264 | Нижнетавдинский РЭС | ПС 110/35/10кВ "Чугунаево" | ф."Чугунаево"10кВ | Весёлая Грива | ТП №784 | НОВАЯ Д.8 |  | 1 | 0 |  |  | 0 | plc, gprs |  | модернизация | да | да | да | Жилой дом | Потребитель | Коммерческий | опора | Коммерческий
1265 | Нижнетавдинский РЭС | ПС 110/35/10кВ "Чугунаево" | ф."Чугунаево"10кВ | Весёлая Грива | ТП №784 | НОВАЯ Д.9 |  |  | 1 |  | 1 | 0 | plc, gprs |  | модернизация | да | да | да | Жилой дом | Потребитель | Коммерческий | опора | Коммерческий
1266 | Нижнетавдинский РЭС | ПС 110/35/10кВ "Чугунаево" | ф."Чугунаево"10кВ | Весёлая Грива | ТП №784 | НОВАЯ Д.9 |  | 1 | 0 |  |  | 0 | plc, gprs |  | модернизация | да | да | да | Жилой дом | Потребитель | Коммерческий | опора | Коммерческий
1267 | Нижнетавдинский РЭС | ПС 110/35/10кВ "Чугунаево" | ф."Чугунаево"10кВ | Весёлая Грива | ТП №784 | НОВАЯ Д.10 |  | 1 | 0 |  |  | 0 | plc, gprs |  | модернизация | да | да | да | Жилой дом | Потребитель | Коммерческий | опора | Коммерческий
1268 | Нижнетавдинский РЭС | ПС 110/35/10кВ "Чугунаево" | ф."Чугунаево"10кВ | Весёлая Грива | ТП №784 | НОВАЯ Д.10 |  | 1 | 0 |  |  | 0 | plc, gprs |  | модернизация | да | да | да | Жилой дом | Потребитель | Коммерческий | опора | Коммерческий
1269 | Нижнетавдинский РЭС | ПС 110/35/10кВ "Чугунаево" | ф."Чугунаево"10кВ | Весёлая Грива | ТП №784 | НОВАЯ Д.11 |  | 1 | 0 |  |  | 0 | plc, gprs |  | модернизация | да | да | да | Жилой дом | Потребитель | Коммерческий | опора | Коммерческий
1270 | Нижнетавдинский РЭС | ПС 110/35/10кВ "Чугунаево" | ф."Чугунаево"10кВ | Весёлая Грива | ТП №784 | НОВАЯ Д.11 |  | 1 | 0 |  |  | 0 | plc, gprs |  | модернизация | да | да | да | Жилой дом | Потребитель | Коммерческий | опора | Коммерческий
1271 | Нижнетавдинский РЭС | ПС 110/35/10кВ "Чугунаево" | ф."Чугунаево"10кВ | Весёлая Грива | ТП №784 | НОВАЯ Д.12 |  |  | 1 |  | 1 | 0 | plc, gprs |  | модернизация | да | да | да | Жилой дом | Потребитель | Коммерческий | опора | Коммерческий
1272 | Нижнетавдинский РЭС | ПС 110/35/10кВ "Чугунаево" | ф."Чугунаево"10кВ | Весёлая Грива | ТП №784 | НОВАЯ Д.14 |  | 1 | 0 |  |  | 0 | plc, gprs |  | модернизация | да | да | да | Жилой дом | Потребитель | Коммерческий | опора | Коммерческий
1273 | Нижнетавдинский РЭС | ПС 110/35/10кВ "Чугунаево" | ф."Чугунаево"10кВ | Весёлая Грива | ТП №784 | НОВАЯ Д.14 |  | 1 | 0 |  |  | 0 | plc, gprs |  | модернизация | да | да | да | Жилой дом | Потребитель | Коммерческий | опора | Коммерческий
1274 | Нижнетавдинский РЭС | ПС 110/35/10кВ "Чугунаево" | ф."Чугунаево"10кВ | Весёлая Грива | ТП №784 | НОВАЯ Д.15 |  | 1 | 0 |  |  | 0 | plc, gprs |  | модернизация | да | да | да | Жилой дом | Потребитель | Коммерческий | опора | Коммерческий
1275 | Нижнетавдинский РЭС | ПС 110/35/10кВ "Чугунаево" | ф."Чугунаево"10кВ | Весёлая Грива | ТП №784 | НОВАЯ Д.16 |  |  | 1 |  | 1 | 0 | plc, gprs |  | модернизация | да | да | да | Жилой дом | Потребитель | Коммерческий | опора | Коммерческий
1276 | Нижнетавдинский РЭС | ПС 110/35/10кВ "Чугунаево" | ф."Чугунаево"10кВ | Весёлая Грива | ТП №784 | НОВАЯ Д.18 |  |  | 1 |  | 1 | 0 | plc, gprs |  | модернизация | да | да | да | Жилой дом | Потребитель | Коммерческий | опора | Коммерческий
1277 | Нижнетавдинский РЭС | ПС 110/35/10кВ "Чугунаево" | ф."Чугунаево"10кВ | Весёлая Грива | ТП №784 | НОВАЯ Д.20 |  | 1 | 0 |  |  | 0 | plc, gprs |  | модернизация | да | да | да | Жилой дом | Потребитель | Коммерческий | опора | Коммерческий
1278 | Нижнетавдинский РЭС | ПС 110/35/10кВ "Чугунаево" | ф."Чугунаево"10кВ | Весёлая Грива | ТП №784 | НОВАЯ Д.22 |  | 1 | 0 |  |  | 0 | plc, gprs |  | модернизация | да | да | да | Жилой дом | Потребитель | Коммерческий | опора | Коммерческий
1279 | Нижнетавдинский РЭС | ПС 110/35/10кВ "Чугунаево" | ф."Чугунаево"10кВ | Весёлая Грива | ТП №784 | НОВАЯ Д.5а |  | 1 | 0 |  |  | 0 | plc, gprs |  | модернизация | да | да | да | Жилой дом | Потребитель | Коммерческий | опора | Коммерческий
1280 | Нижнетавдинский РЭС | ПС 110/35/10кВ "Чугунаево" | ф."Чугунаево"10кВ | Весёлая Грива | ТП №784 | ЦЕНТ-АЯ Д.1 |  | 1 | 0 |  |  | 0 | plc, gprs |  | модернизация | да | да | да | Жилой дом | Потребитель | Коммерческий | опора | Коммерческий
1281 | Нижнетавдинский РЭС | ПС 110/35/10кВ "Чугунаево" | ф."Чугунаево"10кВ | Весёлая Грива | ТП №784 | ЦЕНТ-АЯ Д.2 |  | 1 | 0 |  |  | 0 | plc, gprs |  | модернизация | да | да | да | Жилой дом | Потребитель | Коммерческий | опора | Коммерческий
1282 | Нижнетавдинский РЭС | ПС 110/35/10кВ "Чугунаево" | ф."Чугунаево"10кВ | Весёлая Грива | ТП №784 | ЦЕНТ-АЯ Д.3 |  | 1 | 0 |  |  | 0 | plc, gprs |  | модернизация | да | да | да | Жилой дом | Потребитель | Коммерческий | опора | Коммерческий
1283 | Нижнетавдинский РЭС | ПС 110/35/10кВ "Чугунаево" | ф."Чугунаево"10кВ | Весёлая Грива | ТП №784 | ЦЕНТ-АЯ Д.4 |  | 1 | 0 |  |  | 0 | plc, gprs |  | модернизация | да | да | да | Жилой дом | Потребитель | Коммерческий | опора | Коммерческий
1284 | Нижнетавдинский РЭС | ПС 110/35/10кВ "Чугунаево" | ф."Чугунаево"10кВ | Весёлая Грива | ТП №784 | ЦЕНТ-АЯ Д.5 |  | 1 | 0 |  |  | 0 | plc, gprs |  | модернизация | да | да | да | Жилой дом | Потребитель | Коммерческий | опора | Коммерческий
1285 | Нижнетавдинский РЭС | ПС 110/35/10кВ "Чугунаево" | ф."Чугунаево"10кВ | Весёлая Грива | ТП №784 | ЦЕНТ-АЯ Д.5 |  | 1 | 0 |  |  | 0 | plc, gprs |  | модернизация | да | да | да | Жилой дом | Потребитель | Коммерческий | опора | Коммерческий
1286 | Нижнетавдинский РЭС | ПС 110/35/10кВ "Чугунаево" | ф."Чугунаево"10кВ | Весёлая Грива | ТП №784 | ЦЕНТ-АЯ Д.6 |  | 1 | 0 |  |  | 0 | plc, gprs |  | модернизация | да | да | да | Жилой дом | Потребитель | Коммерческий | опора | Коммерческий
1287 | Нижнетавдинский РЭС | ПС 110/35/10кВ "Чугунаево" | ф."Чугунаево"10кВ | Весёлая Грива | ТП №784 | ЦЕНТ-АЯ Д.7 |  | 1 | 0 |  |  | 0 | plc, gprs |  | модернизация | да | да | да | Жилой дом | Потребитель | Коммерческий | опора | Коммерческий
1288 | Нижнетавдинский РЭС | ПС 110/35/10кВ "Чугунаево" | ф."Чугунаево"10кВ | Весёлая Грива | ТП №784 | ЦЕНТ-АЯ Д.8 |  | 1 | 0 |  |  | 0 | plc, gprs |  | модернизация | да | да | да | Жилой дом | Потребитель | Коммерческий | опора | Коммерческий
1289 | Нижнетавдинский РЭС | ПС 110/35/10кВ "Чугунаево" | ф."Чугунаево"10кВ | Весёлая Грива | ТП №784 | ЦЕНТ-АЯ Д.10 |  | 1 | 0 |  |  | 0 | plc, gprs |  | модернизация | да | да | да | Жилой дом | Потребитель | Коммерческий | опора | Коммерческий
1290 | Нижнетавдинский РЭС | ПС 110/35/10кВ "Чугунаево" | ф."Чугунаево"10кВ | Весёлая Грива | ТП №784 | ЦЕНТ-АЯ Д.11 |  |  | 1 |  | 1 | 0 | plc, gprs |  | модернизация | да | да | да | Жилой дом | Потребитель | Коммерческий | опора | Коммерческий
1291 | Нижнетавдинский РЭС | ПС 110/35/10кВ "Чугунаево" | ф."Чугунаево"10кВ | Весёлая Грива | ТП №784 | ЦЕНТ-АЯ Д.12 |  | 1 | 0 |  |  | 0 | plc, gprs |  | модернизация | да | да | да | Жилой дом | Потребитель | Коммерческий | опора | Коммерческий
1292 | Нижнетавдинский РЭС | ПС 110/35/10кВ "Чугунаево" | ф."Чугунаево"10кВ | Весёлая Грива | ТП №784 | ЦЕНТ-АЯ Д.13 |  | 1 | 0 |  |  | 0 | plc, gprs |  | модернизация | да | да | да | Жилой дом | Потребитель | Коммерческий | опора | Коммерческий
1293 | Нижнетавдинский РЭС | ПС 110/35/10кВ "Чугунаево" | ф."Чугунаево"10кВ | Весёлая Грива | ТП №784 | ЦЕНТ-АЯ Д.13 |  | 1 | 0 |  |  | 0 | plc, gprs |  | модернизация | да | да | да | Жилой дом | Потребитель | Коммерческий | опора | Коммерческий
1294 | Нижнетавдинский РЭС | ПС 110/35/10кВ "Чугунаево" | ф."Чугунаево"10кВ | Весёлая Грива | ТП №784 | ЦЕНТ-АЯ Д.14 |  | 1 | 0 |  |  | 0 | plc, gprs |  | модернизация | да | да | да | Жилой дом | Потребитель | Коммерческий | опора | Коммерческий
1295 | Нижнетавдинский РЭС | ПС 110/35/10кВ "Чугунаево" | ф."Чугунаево"10кВ | Весёлая Грива | ТП №784 | ЦЕНТ-АЯ Д.15 |  |  | 1 |  | 1 | 0 | plc, gprs |  | модернизация | да | да | да | Жилой дом | Потребитель | Коммерческий | опора | Коммерческий
1296 | Нижнетавдинский РЭС | ПС 110/35/10кВ "Чугунаево" | ф."Чугунаево"10кВ | Весёлая Грива | ТП №784 | ЦЕНТ-АЯ Д.15 |  | 1 | 0 |  |  | 0 | plc, gprs |  | модернизация | да | да | да | Жилой дом | Потребитель | Коммерческий | опора | Коммерческий
1297 | Нижнетавдинский РЭС | ПС 110/35/10кВ "Чугунаево" | ф."Чугунаево"10кВ | Весёлая Грива | ТП №784 | ЦЕНТ-АЯ Д.16 |  | 1 | 0 |  |  | 0 | plc, gprs |  | модернизация | да | да | да | Жилой дом | Потребитель | Коммерческий | опора | Коммерческий
1298 | Нижнетавдинский РЭС | ПС 110/35/10кВ "Чугунаево" | ф."Чугунаево"10кВ | Весёлая Грива | ТП №784 | ЦЕНТ-АЯ Д.17 КВ.1 |  | 1 | 0 |  |  | 0 | plc, gprs |  | модернизация | да | да | да | Жилой дом | Потребитель | Коммерческий | опора | Коммерческий
1299 | Нижнетавдинский РЭС | ПС 110/35/10кВ "Чугунаево" | ф."Чугунаево"10кВ | Весёлая Грива | ТП №784 | ЦЕНТ-АЯ Д.17 КВ.2 |  | 1 | 0 |  |  | 0 | plc, gprs |  | модернизация | да | да | да | Жилой дом | Потребитель | Коммерческий | опора | Коммерческий
1300 | Нижнетавдинский РЭС | ПС 110/35/10кВ "Чугунаево" | ф."Чугунаево"10кВ | Весёлая Грива | ТП №784 | ЦЕНТ-АЯ Д.18 |  | 1 | 0 |  |  | 0 | plc, gprs |  | модернизация | да | да | да | Жилой дом | Потребитель | Коммерческий | опора | Коммерческий
1301 | Нижнетавдинский РЭС | ПС 110/35/10кВ "Чугунаево" | ф."Чугунаево"10кВ | Весёлая Грива | ТП №784 | ЦЕНТ-АЯ Д.19 |  | 1 | 0 |  |  | 0 | plc, gprs |  | модернизация | да | да | да | Жилой дом | Потребитель | Коммерческий | опора | Коммерческий
1302 | Нижнетавдинский РЭС | ПС 110/35/10кВ "Чугунаево" | ф."Чугунаево"10кВ | Весёлая Грива | ТП №784 | ЦЕНТ-АЯ Д.20 |  |  | 1 |  | 1 | 0 | plc, gprs |  | модернизация | да | да | да | Жилой дом | Потребитель | Коммерческий | опора | Коммерческий
1303 | Нижнетавдинский РЭС | ПС 110/35/10кВ "Чугунаево" | ф."Чугунаево"10кВ | Весёлая Грива | ТП №784 | ЦЕНТ-АЯ Д.21 |  | 1 | 0 |  |  | 0 | plc, gprs |  | модернизация | да | да | да | Жилой дом | Потребитель | Коммерческий | опора | Коммерческий
1304 | Нижнетавдинский РЭС | ПС 110/35/10кВ "Чугунаево" | ф."Чугунаево"10кВ | Весёлая Грива | ТП №784 | ЦЕНТ-АЯ Д.22 |  | 1 | 0 |  |  | 0 | plc, gprs |  | модернизация | да | да | да | Жилой дом | Потребитель | Коммерческий | опора | Коммерческий
1305 | Нижнетавдинский РЭС | ПС 110/35/10кВ "Чугунаево" | ф."Чугунаево"10кВ | Весёлая Грива | ТП №784 | ЦЕНТ-АЯ Д.24 |  | 1 | 0 |  |  | 0 | plc, gprs |  | модернизация | да | да | да | Жилой дом | Потребитель | Коммерческий | опора | Коммерческий
1306 | Нижнетавдинский РЭС | ПС 110/35/10кВ "Чугунаево" | ф."Чугунаево"10кВ | Весёлая Грива | ТП №784 | ЦЕНТ-АЯ Д.25 |  | 1 | 0 |  |  | 0 | plc, gprs |  | модернизация | да | да | да | Жилой дом | Потребитель | Коммерческий | опора | Коммерческий
1307 | Нижнетавдинский РЭС | ПС 110/35/10кВ "Чугунаево" | ф."Чугунаево"10кВ | Весёлая Грива | ТП №784 | ЦЕНТ-АЯ Д.26 |  | 1 | 0 |  |  | 0 | plc, gprs |  | модернизация | да | да | да | Жилой дом | Потребитель | Коммерческий | опора | Коммерческий
1308 | Нижнетавдинский РЭС | ПС 110/35/10кВ "Чугунаево" | ф."Чугунаево"10кВ | Весёлая Грива | ТП №784 | ЦЕНТ-АЯ Д.28 |  | 1 | 0 |  |  | 0 | plc, gprs |  | модернизация | да | да | да | Жилой дом | Потребитель | Коммерческий | опора | Коммерческий
1309 | Нижнетавдинский РЭС | ПС 110/35/10кВ "Чугунаево" | ф."Чугунаево"10кВ | Весёлая Грива | ТП №784 | ЦЕНТ-АЯ Д.29 |  | 1 | 0 |  |  | 0 | plc, gprs |  | модернизация | да | да | да | Жилой дом | Потребитель | Коммерческий | опора | Коммерческий
1310 | Нижнетавдинский РЭС | ПС 110/35/10кВ "Чугунаево" | ф."Чугунаево"10кВ | Весёлая Грива | ТП №784 | ЦЕНТ-АЯ Д.29 |  | 1 | 0 |  |  | 0 | plc, gprs |  | модернизация | да | да | да | Жилой дом | Потребитель | Коммерческий | опора | Коммерческий
1311 | Нижнетавдинский РЭС | ПС 110/35/10кВ "Чугунаево" | ф."Чугунаево"10кВ | Весёлая Грива | ТП №784 | ЦЕНТ-АЯ Д.30 |  | 1 | 0 |  |  | 0 | plc, gprs |  | модернизация | да | да | да | Жилой дом | Потребитель | Коммерческий | опора | Коммерческий
1312 | Нижнетавдинский РЭС | ПС 110/35/10кВ "Чугунаево" | ф."Чугунаево"10кВ | Весёлая Грива | ТП №784 | ЦЕНТ-АЯ Д.31 |  | 1 | 0 |  |  | 0 | plc, gprs |  | модернизация | да | да | да | Жилой дом | Потребитель | Коммерческий | опора | Коммерческий
1313 | Нижнетавдинский РЭС | ПС 110/35/10кВ "Чугунаево" | ф."Чугунаево"10кВ | Весёлая Грива | ТП №784 | ЦЕНТ-АЯ Д.32 |  | 1 | 0 |  |  | 0 | plc, gprs |  | модернизация | да | да | да | Жилой дом | Потребитель | Коммерческий | опора | Коммерческий
1314 | Нижнетавдинский РЭС | ПС 110/35/10кВ "Чугунаево" | ф."Чугунаево"10кВ | Весёлая Грива | ТП №784 | ЦЕНТ-АЯ Д.34 |  | 1 | 0 |  |  | 0 | plc, gprs |  | модернизация | да | да | да | Жилой дом | Потребитель | Коммерческий | опора | Коммерческий
1315 | Нижнетавдинский РЭС | ПС 110/35/10кВ "Чугунаево" | ф."Чугунаево"10кВ | Весёлая Грива | ТП №784 | ЦЕНТ-АЯ Д.35 |  | 1 | 0 |  |  | 0 | plc, gprs |  | модернизация | да | да | да | Жилой дом | Потребитель | Коммерческий | опора | Коммерческий
1316 | Нижнетавдинский РЭС | ПС 110/35/10кВ "Чугунаево" | ф."Чугунаево"10кВ | Весёлая Грива | ТП №784 | ЦЕНТ-АЯ Д.36 |  | 1 | 0 |  |  | 0 | plc, gprs |  | модернизация | да | да | да | Жилой дом | Потребитель | Коммерческий | опора | Коммерческий
1317 | Нижнетавдинский РЭС | ПС 110/35/10кВ "Чугунаево" | ф."Чугунаево"10кВ | Весёлая Грива | ТП №784 | ЦЕНТ-АЯ Д.37 |  | 1 | 0 |  |  | 0 | plc, gprs |  | модернизация | да | да | да | Жилой дом | Потребитель | Коммерческий | опора | Коммерческий
1318 | Нижнетавдинский РЭС | ПС 110/35/10кВ "Чугунаево" | ф."Чугунаево"10кВ | Весёлая Грива | ТП №784 | ЦЕНТ-АЯ Д.38 |  | 1 | 0 |  |  | 0 | plc, gprs |  | модернизация | да | да | да | Жилой дом | Потребитель | Коммерческий | опора | Коммерческий
1319 | Нижнетавдинский РЭС | ПС 110/35/10кВ "Чугунаево" | ф."Чугунаево"10кВ | Весёлая Грива | ТП №784 | ЦЕНТ-АЯ Д.39 КВ.1 |  | 1 | 0 |  |  | 0 | plc, gprs |  | модернизация | да | да | да | Жилой дом | Потребитель | Коммерческий | опора | Коммерческий
1320 | Нижнетавдинский РЭС | ПС 110/35/10кВ "Чугунаево" | ф."Чугунаево"10кВ | Весёлая Грива | ТП №784 | ЦЕНТ-АЯ Д.39 КВ.2 |  | 1 | 0 |  |  | 0 | plc, gprs |  | модернизация | да | да | да | Жилой дом | Потребитель | Коммерческий | опора | Коммерческий
1321 | Нижнетавдинский РЭС | ПС 110/35/10кВ "Чугунаево" | ф."Чугунаево"10кВ | Весёлая Грива | ТП №784 | ЦЕНТ-АЯ Д.40 |  | 1 | 0 |  |  | 0 | plc, gprs |  | модернизация | да | да | да | Жилой дом | Потребитель | Коммерческий | опора | Коммерческий
1322 | Нижнетавдинский РЭС | ПС 110/35/10кВ "Чугунаево" | ф."Чугунаево"10кВ | Весёлая Грива | ТП №784 | ЦЕНТ-АЯ Д.41 |  | 1 | 0 |  |  | 0 | plc, gprs |  | модернизация | да | да | да | Жилой дом | Потребитель | Коммерческий | опора | Коммерческий
1323 | Нижнетавдинский РЭС | ПС 110/35/10кВ "Чугунаево" | ф."Чугунаево"10кВ | Весёлая Грива | ТП №784 | ЦЕНТ-АЯ Д.43 |  | 1 | 0 |  |  | 0 | plc, gprs |  | модернизация | да | да | да | Жилой дом | Потребитель | Коммерческий | опора | Коммерческий
1324 | Нижнетавдинский РЭС | ПС 110/35/10кВ "Чугунаево" | ф."Чугунаево"10кВ | Весёлая Грива | ТП №784 | ЦЕНТ-АЯ Д.47 |  |  | 1 |  | 1 | 0 | plc, gprs |  | модернизация | да | да | да | Жилой дом | Потребитель | Коммерческий | опора | Коммерческий
1325 | Нижнетавдинский РЭС | ПС 110/35/10кВ "Чугунаево" | ф."Чугунаево"10кВ | Весёлая Грива | ТП №784 | ЦЕНТ-АЯ Д.48 |  | 1 | 0 |  |  | 0 | plc, gprs |  | модернизация | да | да | да | Жилой дом | Потребитель | Коммерческий | опора | Коммерческий
1326 | Нижнетавдинский РЭС | ПС 110/35/10кВ "Чугунаево" | ф."Чугунаево"10кВ | Весёлая Грива | ТП №784 | ЦЕНТ-АЯ Д.49 |  | 1 | 0 |  |  | 0 | plc, gprs |  | модернизация | да | да | да | Жилой дом | Потребитель | Коммерческий | опора | Коммерческий
1327 | Нижнетавдинский РЭС | ПС 110/35/10кВ "Чугунаево" | ф."Чугунаево"10кВ | Весёлая Грива | ТП №784 | ЦЕНТ-АЯ Д.50 |  | 1 | 0 |  |  | 0 | plc, gprs |  | модернизация | да | да | да | Жилой дом | Потребитель | Коммерческий | опора | Коммерческий
1328 | Нижнетавдинский РЭС | ПС 110/35/10кВ "Чугунаево" | ф."Чугунаево"10кВ | Весёлая Грива | ТП №784 | ЦЕНТ-АЯ Д.51 |  |  | 1 |  | 1 | 0 | plc, gprs |  | модернизация | да | да | да | Жилой дом | Потребитель | Коммерческий | опора | Коммерческий
1329 | Нижнетавдинский РЭС | ПС 110/35/10кВ "Чугунаево" | ф."Чугунаево"10кВ | Весёлая Грива | ТП №784 | ЦЕНТ-АЯ Д.51 |  | 1 | 0 |  |  | 0 | plc, gprs |  | модернизация | да | да | да | Жилой дом | Потребитель | Коммерческий | опора | Коммерческий
1330 | Нижнетавдинский РЭС | ПС 110/35/10кВ "Чугунаево" | ф."Чугунаево"10кВ | Весёлая Грива | ТП №784 | ЦЕНТ-АЯ Д.52 |  | 1 | 0 |  |  | 0 | plc, gprs |  | модернизация | да | да | да | Жилой дом | Потребитель | Коммерческий | опора | Коммерческий
1331 | Нижнетавдинский РЭС | ПС 110/35/10кВ "Чугунаево" | ф."Чугунаево"10кВ | Весёлая Грива | ТП №784 | ЦЕНТ-АЯ Д.54 |  |  | 1 |  | 1 | 0 | plc, gprs |  | модернизация | да | да | да | Жилой дом | Потребитель | Коммерческий | опора | Коммерческий
1332 | Нижнетавдинский РЭС | ПС 110/35/10кВ "Чугунаево" | ф."Чугунаево"10кВ | Весёлая Грива | ТП №784 | ЦЕНТ-АЯ Д.56 |  | 1 | 0 |  |  | 0 | plc, gprs |  | модернизация | да | да | да | Жилой дом | Потребитель | Коммерческий | опора | Коммерческий
1333 | Нижнетавдинский РЭС | ПС 110/35/10кВ "Чугунаево" | ф."Чугунаево"10кВ | Весёлая Грива | ТП №784 | ЦЕНТ-АЯ Д.57 |  | 1 | 0 |  |  | 0 | plc, gprs |  | модернизация | да | да | да | Жилой дом | Потребитель | Коммерческий | опора | Коммерческий
1334 | Нижнетавдинский РЭС | ПС 110/35/10кВ "Чугунаево" | ф."Чугунаево"10кВ | Весёлая Грива | ТП №784 | ЦЕНТ-АЯ Д.58 |  | 1 | 0 |  |  | 0 | plc, gprs |  | модернизация | да | да | да | Жилой дом | Потребитель | Коммерческий | опора | Коммерческий
1335 | Нижнетавдинский РЭС | ПС 110/35/10кВ "Чугунаево" | ф."Чугунаево"10кВ | Весёлая Грива | ТП №784 | ЦЕНТ-АЯ Д.60 |  | 1 | 0 |  |  | 0 | plc, gprs |  | модернизация | да | да | да | Жилой дом | Потребитель | Коммерческий | опора | Коммерческий
1336 | Нижнетавдинский РЭС | ПС 110/35/10кВ "Чугунаево" | ф."Чугунаево"10кВ | Весёлая Грива | ТП №784 | ЦЕНТ-АЯ Д.62 |  | 1 | 0 |  |  | 0 | plc, gprs |  | модернизация | да | да | да | Жилой дом | Потребитель | Коммерческий | опора | Коммерческий
1337 | Нижнетавдинский РЭС | ПС 110/35/10кВ "Чугунаево" | ф."Чугунаево"10кВ | Весёлая Грива | ТП №784 | ЦЕНТ-АЯ Д.64 |  | 1 | 0 |  |  | 0 | plc, gprs |  | модернизация | да | да | да | Жилой дом | Потребитель | Коммерческий | опора | Коммерческий
1338 | Нижнетавдинский РЭС | ПС 110/35/10кВ "Чугунаево" | ф."Чугунаево"10кВ | Весёлая Грива | ТП №784 | ЦЕНТ-АЯ Д.66 |  |  | 1 |  | 1 | 0 | plc, gprs |  | модернизация | да | да | да | Жилой дом | Потребитель | Коммерческий | опора | Коммерческий
1339 | Нижнетавдинский РЭС | ПС 110/35/10кВ "Чугунаево" | ф."Чугунаево"10кВ | Весёлая Грива | ТП №784 | ЦЕНТ-АЯ Д.68 |  |  | 1 |  | 1 | 0 | plc, gprs |  | модернизация | да | да | да | Жилой дом | Потребитель | Коммерческий | опора | Коммерческий
1340 | Нижнетавдинский РЭС | ПС 110/35/10кВ "Чугунаево" | ф."Чугунаево"10кВ | Весёлая Грива | ТП №784 | ЦЕНТ-АЯ Д.22а |  |  | 1 |  | 1 | 0 | plc, gprs |  | модернизация | да | да | да | Жилой дом | Потребитель | Коммерческий | опора | Коммерческий
1341 | Нижнетавдинский РЭС | ПС 110/35/10кВ "Чугунаево" | ф."Чугунаево"10кВ | Весёлая Грива | ТП №784 | ЦЕНТ-АЯ Д.22б |  |  | 1 |  | 1 | 0 | plc, gprs |  | модернизация | да | да | да | Жилой дом | Потребитель | Коммерческий | опора | Коммерческий
1342 | Нижнетавдинский РЭС | ПС 110/35/10кВ "Чугунаево" | ф."Чугунаево"10кВ | Весёлая Грива | ТП №784 | ЦЕНТ-АЯ Д.66а |  | 1 | 0 |  |  | 0 | plc, gprs |  | модернизация | да | да | да | Жилой дом | Потребитель | Коммерческий | опора | Коммерческий
1343 | Нижнетавдинский РЭС | ПС 110/35/10кВ "Чугунаево" | ф."Чугунаево"10кВ | Весёлая Грива | ТП №784 | ПЕР.ШКОЛЬНЫЙ Д.1-1 |  | 1 | 0 |  |  | 0 | plc, gprs |  | модернизация | да | да | да | Жилой дом | Потребитель | Коммерческий | опора | Коммерческий
1344 | Нижнетавдинский РЭС | ПС 110/35/10кВ "Чугунаево" | ф."Чугунаево"10кВ | Весёлая Грива | ТП №784 | ПЕР.ШКОЛЬНЫЙ Д.1-2 |  | 1 | 0 |  |  | 0 | plc, gprs |  | модернизация | да | да | да | Жилой дом | Потребитель | Коммерческий | опора | Коммерческий
1345 | Нижнетавдинский РЭС | ПС 110/35/10кВ "Чугунаево" | ф."Чугунаево"10кВ | Весёлая Грива | ТП №784 | ПЕР.ШКОЛЬНЫЙ Д.3-1 |  |  | 1 |  | 1 | 0 | plc, gprs |  | модернизация | да | да | да | Жилой дом | Потребитель | Коммерческий | опора | Коммерческий
1346 | Нижнетавдинский РЭС | ПС 110/35/10кВ "Чугунаево" | ф."Чугунаево"10кВ | Весёлая Грива | ТП №784 | ПЕР.ШКОЛЬНЫЙ Д.3-2 |  | 1 | 0 |  |  | 0 | plc, gprs |  | модернизация | да | да | да | Жилой дом | Потребитель | Коммерческий | опора | Коммерческий
1347 | Нижнетавдинский РЭС | ПС 110/35/10кВ "Чугунаево" | ф."Чугунаево"10кВ | Весёлая Грива | ТП №784 | ПЕР.ШКОЛЬНЫЙ Д.5-1 |  | 1 | 0 |  |  | 0 | plc, gprs |  | модернизация | да | да | да | Жилой дом | Потребитель | Коммерческий | опора | Коммерческий
1348 | Нижнетавдинский РЭС | ПС 110/35/10кВ "Чугунаево" | ф."Чугунаево"10кВ | Весёлая Грива | ТП №784 | ПЕР.ШКОЛЬНЫЙ Д.5-2 |  | 1 | 0 |  |  | 0 | plc, gprs |  | модернизация | да | да | да | Жилой дом | Потребитель | Коммерческий | опора | Коммерческий
1349 | Нижнетавдинский РЭС | ПС 110/35/10кВ "Чугунаево" | ф."Чугунаево"10кВ | Весёлая Грива | ТП №784 | ПЕР.ШКОЛЬНЫЙ Д.7-1 |  |  | 1 |  | 1 | 0 | plc, gprs |  | модернизация | да | да | да | Жилой дом | Потребитель | Коммерческий | опора | Коммерческий
1350 | Нижнетавдинский РЭС | ПС 110/35/10кВ "Чугунаево" | ф."Чугунаево"10кВ | Весёлая Грива | ТП №784 | ПЕР.ШКОЛЬНЫЙ Д.7-2 |  | 1 | 0 |  |  | 0 | plc, gprs |  | модернизация | да | да | да | Жилой дом | Потребитель | Коммерческий | опора | Коммерческий
1351 | Нижнетавдинский РЭС | ПС 110/35/10кВ "Чугунаево" | ф."Чугунаево"10кВ | Весёлая Грива | ТП №784 | Магазин |  |  | 1 |  | 1 | 0 | plc, gprs |  | модернизация | да | да | да | Помещение | Потребитель | Коммерческий | здание | Коммерческий
1352 | Нижнетавдинский РЭС | ПС 110/35/10кВ "Чугунаево" | ф."Чугунаево"10кВ | Весёлая Грива | ТП №784 | Магазин"Аленушка! |  |  | 1 |  | 1 | 0 | plc, gprs |  | модернизация | да | да | да | Помещение | Потребитель | Коммерческий | здание | Коммерческий
1353 | Нижнетавдинский РЭС | ПС 110/35/10кВ "Чугунаево" | ф."Чугунаево"10кВ | Весёлая Грива | ТП №223 | Котельная |  |  | 1 |  | 1 | 0 | plc, gprs |  | модернизация | да | да | да | Помещение | Потребитель | Коммерческий | здание | Коммерческий
1354 | Нижнетавдинский РЭС | ПС 110/35/10кВ "Чугунаево" | ф."Чугунаево"10кВ | Весёлая Грива | ТП №784 | Скважена |  | 1 | 0 |  |  | 0 | plc, gprs |  | модернизация | да | да | да | Помещение | Потребитель | Коммерческий | здание | Коммерческий
8 | Нижнетавдинский РЭС | ПС 110/35/10кВ "Чугунаево" |  | Весёлая Грива |  |  |  | 81 | 19 | 0 | 19 | 0 | 0 | 0 | 0 | 0 | 0 | 0 | 0 | 0 | 0 | 0 | 0 | 0 | 0
1355 | Нижнетавдинский РЭС | ПС 110/35/10кВ "Чугунаево" | ф."Чугунаево"10кВ | Новоникольск | ТП №784 | ЛЕСНАЯ Д.3 |  | 1 | 0 |  |  | 0 | plc, gprs |  | модернизация | да | да | да | Жилой дом | Потребитель | Коммерческий | опора | Коммерческий
1356 | Нижнетавдинский РЭС | ПС 110/35/10кВ "Чугунаево" | ф."Чугунаево"10кВ | Новоникольск | ТП №784 | ЛЕСНАЯ Д.5 |  | 1 | 0 |  |  | 0 | plc, gprs |  | модернизация | да | да | да | Жилой дом | Потребитель | Коммерческий | опора | Коммерческий
1357 | Нижнетавдинский РЭС | ПС 110/35/10кВ "Чугунаево" | ф."Чугунаево"10кВ | Новоникольск | ТП №784 | ЛЕСНАЯ Д.8 |  | 1 | 0 |  |  | 0 | plc, gprs |  | модернизация | да | да | да | Жилой дом | Потребитель | Коммерческий | опора | Коммерческий
1358 | Нижнетавдинский РЭС | ПС 110/35/10кВ "Чугунаево" | ф."Чугунаево"10кВ | Новоникольск | ТП №784 | ЛЕСНАЯ Д.10 |  | 1 | 0 |  |  | 0 | plc, gprs |  | модернизация | да | да | да | Жилой дом | Потребитель | Коммерческий | опора | Коммерческий
1359 | Нижнетавдинский РЭС | ПС 110/35/10кВ "Чугунаево" | ф."Чугунаево"10кВ | Новоникольск | ТП №784 | ЛЕСНАЯ Д.12 |  | 1 | 0 |  |  | 0 | plc, gprs |  | модернизация | да | да | да | Жилой дом | Потребитель | Коммерческий | опора | Коммерческий
1360 | Нижнетавдинский РЭС | ПС 110/35/10кВ "Чугунаево" | ф."Чугунаево"10кВ | Новоникольск | ТП №784 | ЛЕСНАЯ Д.14 |  | 1 | 0 |  |  | 0 | plc, gprs |  | модернизация | да | да | да | Жилой дом | Потребитель | Коммерческий | опора | Коммерческий
1361 | Нижнетавдинский РЭС | ПС 110/35/10кВ "Чугунаево" | ф."Чугунаево"10кВ | Новоникольск | ТП №784 | ЛЕСНАЯ Д.18 |  |  | 1 |  | 1 | 0 | plc, gprs |  | модернизация | да | да | да | Жилой дом | Потребитель | Коммерческий | опора | Коммерческий
1362 | Нижнетавдинский РЭС | ПС 110/35/10кВ "Чугунаево" | ф."Чугунаево"10кВ | Новоникольск | ТП №784 | МОЛОДЕЖНАЯ Д.1 |  | 1 | 0 |  |  | 0 | plc, gprs |  | модернизация | да | да | да | Жилой дом | Потребитель | Коммерческий | опора | Коммерческий
1363 | Нижнетавдинский РЭС | ПС 110/35/10кВ "Чугунаево" | ф."Чугунаево"10кВ | Новоникольск | ТП №784 | МОЛОДЕЖНАЯ Д.1 КВ.1 |  | 1 | 0 |  |  | 0 | plc, gprs |  | модернизация | да | да | да | Жилой дом | Потребитель | Коммерческий | опора | Коммерческий
1364 | Нижнетавдинский РЭС | ПС 110/35/10кВ "Чугунаево" | ф."Чугунаево"10кВ | Новоникольск | ТП №784 | МОЛОДЕЖНАЯ Д.1 КВ.2 |  | 1 | 0 |  |  | 0 | plc, gprs |  | модернизация | да | да | да | Жилой дом | Потребитель | Коммерческий | опора | Коммерческий
1365 | Нижнетавдинский РЭС | ПС 110/35/10кВ "Чугунаево" | ф."Чугунаево"10кВ | Новоникольск | ТП №784 | МОЛОДЕЖНАЯ Д.2 КВ.1 |  | 1 | 0 |  |  | 0 | plc, gprs |  | модернизация | да | да | да | Жилой дом | Потребитель | Коммерческий | опора | Коммерческий
1366 | Нижнетавдинский РЭС | ПС 110/35/10кВ "Чугунаево" | ф."Чугунаево"10кВ | Новоникольск | ТП №784 | МОЛОДЕЖНАЯ Д.2 КВ.1 |  | 1 | 0 |  |  | 0 | plc, gprs |  | модернизация | да | да | да | Жилой дом | Потребитель | Коммерческий | опора | Коммерческий
1367 | Нижнетавдинский РЭС | ПС 110/35/10кВ "Чугунаево" | ф."Чугунаево"10кВ | Новоникольск | ТП №784 | МОЛОДЕЖНАЯ Д.2 КВ.2 |  |  | 1 |  | 1 | 0 | plc, gprs |  | модернизация | да | да | да | Жилой дом | Потребитель | Коммерческий | опора | Коммерческий
1368 | Нижнетавдинский РЭС | ПС 110/35/10кВ "Чугунаево" | ф."Чугунаево"10кВ | Новоникольск | ТП №784 | МОЛОДЕЖНАЯ Д.2 КВ.2 |  | 1 | 0 |  |  | 0 | plc, gprs |  | модернизация | да | да | да | Жилой дом | Потребитель | Коммерческий | опора | Коммерческий
1369 | Нижнетавдинский РЭС | ПС 110/35/10кВ "Чугунаево" | ф."Чугунаево"10кВ | Новоникольск | ТП №784 | МОЛОДЕЖНАЯ Д.3 КВ.1 |  | 1 | 0 |  |  | 0 | plc, gprs |  | модернизация | да | да | да | Жилой дом | Потребитель | Коммерческий | опора | Коммерческий
1370 | Нижнетавдинский РЭС | ПС 110/35/10кВ "Чугунаево" | ф."Чугунаево"10кВ | Новоникольск | ТП №784 | МОЛОДЕЖНАЯ Д.4 КВ.1 |  | 1 | 0 |  |  | 0 | plc, gprs |  | модернизация | да | да | да | Жилой дом | Потребитель | Коммерческий | опора | Коммерческий
1371 | Нижнетавдинский РЭС | ПС 110/35/10кВ "Чугунаево" | ф."Чугунаево"10кВ | Новоникольск | ТП №784 | МОЛОДЕЖНАЯ Д.4 КВ.2 |  | 1 | 0 |  |  | 0 | plc, gprs |  | модернизация | да | да | да | Жилой дом | Потребитель | Коммерческий | опора | Коммерческий
1372 | Нижнетавдинский РЭС | ПС 110/35/10кВ "Чугунаево" | ф."Чугунаево"10кВ | Новоникольск | ТП №784 | МОЛОДЕЖНАЯ Д.5 КВ.1 |  | 1 | 0 |  |  | 0 | plc, gprs |  | модернизация | да | да | да | Жилой дом | Потребитель | Коммерческий | опора | Коммерческий
1373 | Нижнетавдинский РЭС | ПС 110/35/10кВ "Чугунаево" | ф."Чугунаево"10кВ | Новоникольск | ТП №784 | МОЛОДЕЖНАЯ Д.6 КВ.1 |  | 1 | 0 |  |  | 0 | plc, gprs |  | модернизация | да | да | да | Жилой дом | Потребитель | Коммерческий | опора | Коммерческий
1374 | Нижнетавдинский РЭС | ПС 110/35/10кВ "Чугунаево" | ф."Чугунаево"10кВ | Новоникольск | ТП №784 | МОЛОДЕЖНАЯ Д.6 КВ.2 |  | 1 | 0 |  |  | 0 | plc, gprs |  | модернизация | да | да | да | Жилой дом | Потребитель | Коммерческий | опора | Коммерческий
1375 | Нижнетавдинский РЭС | ПС 110/35/10кВ "Чугунаево" | ф."Чугунаево"10кВ | Новоникольск | ТП №784 | МОЛОДЕЖНАЯ Д.7 КВ.1 |  | 1 | 0 |  |  | 0 | plc, gprs |  | модернизация | да | да | да | Жилой дом | Потребитель | Коммерческий | опора | Коммерческий
1376 | Нижнетавдинский РЭС | ПС 110/35/10кВ "Чугунаево" | ф."Чугунаево"10кВ | Новоникольск | ТП №784 | МОЛОДЕЖНАЯ Д.7 КВ.2 |  | 1 | 0 |  |  | 0 | plc, gprs |  | модернизация | да | да | да | Жилой дом | Потребитель | Коммерческий | опора | Коммерческий
1377 | Нижнетавдинский РЭС | ПС 110/35/10кВ "Чугунаево" | ф."Чугунаево"10кВ | Новоникольск | ТП №784 | МОЛОДЕЖНАЯ Д.8 КВ.1 |  | 1 | 0 |  |  | 0 | plc, gprs |  | модернизация | да | да | да | Жилой дом | Потребитель | Коммерческий | опора | Коммерческий
1378 | Нижнетавдинский РЭС | ПС 110/35/10кВ "Чугунаево" | ф."Чугунаево"10кВ | Новоникольск | ТП №784 | МОЛОДЕЖНАЯ Д.8 КВ.2 |  | 1 | 0 |  |  | 0 | plc, gprs |  | модернизация | да | да | да | Жилой дом | Потребитель | Коммерческий | опора | Коммерческий
1379 | Нижнетавдинский РЭС | ПС 110/35/10кВ "Чугунаево" | ф."Чугунаево"10кВ | Новоникольск | ТП №784 | МОЛОДЕЖНАЯ Д.9 КВ.2 |  | 1 | 0 |  |  | 0 | plc, gprs |  | модернизация | да | да | да | Жилой дом | Потребитель | Коммерческий | опора | Коммерческий
1380 | Нижнетавдинский РЭС | ПС 110/35/10кВ "Чугунаево" | ф."Чугунаево"10кВ | Новоникольск | ТП №784 | МОЛОДЕЖНАЯ Д.10 КВ.1 |  | 1 | 0 |  |  | 0 | plc, gprs |  | модернизация | да | да | да | Жилой дом | Потребитель | Коммерческий | опора | Коммерческий
1381 | Нижнетавдинский РЭС | ПС 110/35/10кВ "Чугунаево" | ф."Чугунаево"10кВ | Новоникольск | ТП №784 | МОЛОДЕЖНАЯ Д.10 КВ.2 |  |  | 1 |  | 1 | 0 | plc, gprs |  | модернизация | да | да | да | Жилой дом | Потребитель | Коммерческий | опора | Коммерческий
1382 | Нижнетавдинский РЭС | ПС 110/35/10кВ "Чугунаево" | ф."Чугунаево"10кВ | Новоникольск | ТП №784 | МОЛОДЕЖНАЯ Д.11 КВ.1 |  | 1 | 0 |  |  | 0 | plc, gprs |  | модернизация | да | да | да | Жилой дом | Потребитель | Коммерческий | опора | Коммерческий
1383 | Нижнетавдинский РЭС | ПС 110/35/10кВ "Чугунаево" | ф."Чугунаево"10кВ | Новоникольск | ТП №784 | МОЛОДЕЖНАЯ Д.11 КВ.2 |  | 1 | 0 |  |  | 0 | plc, gprs |  | модернизация | да | да | да | Жилой дом | Потребитель | Коммерческий | опора | Коммерческий
1384 | Нижнетавдинский РЭС | ПС 110/35/10кВ "Чугунаево" | ф."Чугунаево"10кВ | Новоникольск | ТП №784 | МОЛОДЕЖНАЯ Д.12 КВ.1 |  | 1 | 0 |  |  | 0 | plc, gprs |  | модернизация | да | да | да | Жилой дом | Потребитель | Коммерческий | опора | Коммерческий
1385 | Нижнетавдинский РЭС | ПС 110/35/10кВ "Чугунаево" | ф."Чугунаево"10кВ | Новоникольск | ТП №784 | МОЛОДЕЖНАЯ Д.12 КВ.2 |  | 1 | 0 |  |  | 0 | plc, gprs |  | модернизация | да | да | да | Жилой дом | Потребитель | Коммерческий | опора | Коммерческий
1386 | Нижнетавдинский РЭС | ПС 110/35/10кВ "Чугунаево" | ф."Чугунаево"10кВ | Новоникольск | ТП №784 | МОЛОДЕЖНАЯ Д.13 |  | 1 | 0 |  |  | 0 | plc, gprs |  | модернизация | да | да | да | Жилой дом | Потребитель | Коммерческий | опора | Коммерческий
1387 | Нижнетавдинский РЭС | ПС 110/35/10кВ "Чугунаево" | ф."Чугунаево"10кВ | Новоникольск | ТП №784 | МОЛОДЕЖНАЯ Д.14 КВ.1 |  | 1 | 0 |  |  | 0 | plc, gprs |  | модернизация | да | да | да | Жилой дом | Потребитель | Коммерческий | опора | Коммерческий
1388 | Нижнетавдинский РЭС | ПС 110/35/10кВ "Чугунаево" | ф."Чугунаево"10кВ | Новоникольск | ТП №784 | МОЛОДЕЖНАЯ Д.14 КВ.2 |  | 1 | 0 |  |  | 0 | plc, gprs |  | модернизация | да | да | да | Жилой дом | Потребитель | Коммерческий | опора | Коммерческий
1389 | Нижнетавдинский РЭС | ПС 110/35/10кВ "Чугунаево" | ф."Чугунаево"10кВ | Новоникольск | ТП №784 | СОВЕТСКАЯ Д.1 |  | 1 | 0 |  |  | 0 | plc, gprs |  | модернизация | да | да | да | Жилой дом | Потребитель | Коммерческий | опора | Коммерческий
1390 | Нижнетавдинский РЭС | ПС 110/35/10кВ "Чугунаево" | ф."Чугунаево"10кВ | Новоникольск | ТП №784 | СОВЕТСКАЯ Д.2 |  | 1 | 0 |  |  | 0 | plc, gprs |  | модернизация | да | да | да | Жилой дом | Потребитель | Коммерческий | опора | Коммерческий
1391 | Нижнетавдинский РЭС | ПС 110/35/10кВ "Чугунаево" | ф."Чугунаево"10кВ | Новоникольск | ТП №784 | СОВЕТСКАЯ Д.3 |  | 1 | 0 |  |  | 0 | plc, gprs |  | модернизация | да | да | да | Жилой дом | Потребитель | Коммерческий | опора | Коммерческий
1392 | Нижнетавдинский РЭС | ПС 110/35/10кВ "Чугунаево" | ф."Чугунаево"10кВ | Новоникольск | ТП №784 | СОВЕТСКАЯ Д.4 |  | 1 | 0 |  |  | 0 | plc, gprs |  | модернизация | да | да | да | Жилой дом | Потребитель | Коммерческий | опора | Коммерческий
1393 | Нижнетавдинский РЭС | ПС 110/35/10кВ "Чугунаево" | ф."Чугунаево"10кВ | Новоникольск | ТП №784 | СОВЕТСКАЯ Д.6 |  | 1 | 0 |  |  | 0 | plc, gprs |  | модернизация | да | да | да | Жилой дом | Потребитель | Коммерческий | опора | Коммерческий
1394 | Нижнетавдинский РЭС | ПС 110/35/10кВ "Чугунаево" | ф."Чугунаево"10кВ | Новоникольск | ТП №784 | СОВЕТСКАЯ Д.7 |  | 1 | 0 |  |  | 0 | plc, gprs |  | модернизация | да | да | да | Жилой дом | Потребитель | Коммерческий | опора | Коммерческий
1395 | Нижнетавдинский РЭС | ПС 110/35/10кВ "Чугунаево" | ф."Чугунаево"10кВ | Новоникольск | ТП №784 | СОВЕТСКАЯ Д.8 |  | 1 | 0 |  |  | 0 | plc, gprs |  | модернизация | да | да | да | Жилой дом | Потребитель | Коммерческий | опора | Коммерческий
1396 | Нижнетавдинский РЭС | ПС 110/35/10кВ "Чугунаево" | ф."Чугунаево"10кВ | Новоникольск | ТП №784 | СОВЕТСКАЯ Д.9 |  | 1 | 0 |  |  | 0 | plc, gprs |  | модернизация | да | да | да | Жилой дом | Потребитель | Коммерческий | опора | Коммерческий
1397 | Нижнетавдинский РЭС | ПС 110/35/10кВ "Чугунаево" | ф."Чугунаево"10кВ | Новоникольск | ТП №784 | СОВЕТСКАЯ Д.10 |  | 1 | 0 |  |  | 0 | plc, gprs |  | модернизация | да | да | да | Жилой дом | Потребитель | Коммерческий | опора | Коммерческий
1398 | Нижнетавдинский РЭС | ПС 110/35/10кВ "Чугунаево" | ф."Чугунаево"10кВ | Новоникольск | ТП №784 | СОВЕТСКАЯ Д.11 |  | 1 | 0 |  |  | 0 | plc, gprs |  | модернизация | да | да | да | Жилой дом | Потребитель | Коммерческий | опора | Коммерческий
1399 | Нижнетавдинский РЭС | ПС 110/35/10кВ "Чугунаево" | ф."Чугунаево"10кВ | Новоникольск | ТП №784 | СОВЕТСКАЯ Д.13 |  | 1 | 0 |  |  | 0 | plc, gprs |  | модернизация | да | да | да | Жилой дом | Потребитель | Коммерческий | опора | Коммерческий
1400 | Нижнетавдинский РЭС | ПС 110/35/10кВ "Чугунаево" | ф."Чугунаево"10кВ | Новоникольск | ТП №784 | СОВЕТСКАЯ Д.14 |  | 1 | 0 |  |  | 0 | plc, gprs |  | модернизация | да | да | да | Жилой дом | Потребитель | Коммерческий | опора | Коммерческий
1401 | Нижнетавдинский РЭС | ПС 110/35/10кВ "Чугунаево" | ф."Чугунаево"10кВ | Новоникольск | ТП №784 | СОВЕТСКАЯ Д.16 |  |  | 1 |  | 1 | 0 | plc, gprs |  | модернизация | да | да | да | Жилой дом | Потребитель | Коммерческий | опора | Коммерческий
1402 | Нижнетавдинский РЭС | ПС 110/35/10кВ "Чугунаево" | ф."Чугунаево"10кВ | Новоникольск | ТП №784 | СОВЕТСКАЯ Д.16 |  | 1 | 0 |  |  | 0 | plc, gprs |  | модернизация | да | да | да | Жилой дом | Потребитель | Коммерческий | опора | Коммерческий
1403 | Нижнетавдинский РЭС | ПС 110/35/10кВ "Чугунаево" | ф."Чугунаево"10кВ | Новоникольск | ТП №784 | СОВЕТСКАЯ Д.18 |  | 1 | 0 |  |  | 0 | plc, gprs |  | модернизация | да | да | да | Жилой дом | Потребитель | Коммерческий | опора | Коммерческий
1404 | Нижнетавдинский РЭС | ПС 110/35/10кВ "Чугунаево" | ф."Чугунаево"10кВ | Новоникольск | ТП №784 | СОВЕТСКАЯ Д.20 |  | 1 | 0 |  |  | 0 | plc, gprs |  | модернизация | да | да | да | Жилой дом | Потребитель | Коммерческий | опора | Коммерческий
1405 | Нижнетавдинский РЭС | ПС 110/35/10кВ "Чугунаево" | ф."Чугунаево"10кВ | Новоникольск | ТП №784 | СОВЕТСКАЯ Д.25 |  | 1 | 0 |  |  | 0 | plc, gprs |  | модернизация | да | да | да | Жилой дом | Потребитель | Коммерческий | опора | Коммерческий
1406 | Нижнетавдинский РЭС | ПС 110/35/10кВ "Чугунаево" | ф."Чугунаево"10кВ | Новоникольск | ТП №784 | СОВЕТСКАЯ Д.26 |  | 1 | 0 |  |  | 0 | plc, gprs |  | модернизация | да | да | да | Жилой дом | Потребитель | Коммерческий | опора | Коммерческий
1407 | Нижнетавдинский РЭС | ПС 110/35/10кВ "Чугунаево" | ф."Чугунаево"10кВ | Новоникольск | ТП №784 | СОВЕТСКАЯ Д.28 |  | 1 | 0 |  |  | 0 | plc, gprs |  | модернизация | да | да | да | Жилой дом | Потребитель | Коммерческий | опора | Коммерческий
1408 | Нижнетавдинский РЭС | ПС 110/35/10кВ "Чугунаево" | ф."Чугунаево"10кВ | Новоникольск | ТП №784 | СОВЕТСКАЯ Д.29 КВ.1 |  | 1 | 0 |  |  | 0 | plc, gprs |  | модернизация | да | да | да | Жилой дом | Потребитель | Коммерческий | опора | Коммерческий
1409 | Нижнетавдинский РЭС | ПС 110/35/10кВ "Чугунаево" | ф."Чугунаево"10кВ | Новоникольск | ТП №784 | СОВЕТСКАЯ Д.29 КВ.2 |  | 1 | 0 |  |  | 0 | plc, gprs |  | модернизация | да | да | да | Жилой дом | Потребитель | Коммерческий | опора | Коммерческий
1410 | Нижнетавдинский РЭС | ПС 110/35/10кВ "Чугунаево" | ф."Чугунаево"10кВ | Новоникольск | ТП №784 | СОВЕТСКАЯ Д.31 |  | 1 | 0 |  |  | 0 | plc, gprs |  | модернизация | да | да | да | Жилой дом | Потребитель | Коммерческий | опора | Коммерческий
1411 | Нижнетавдинский РЭС | ПС 110/35/10кВ "Чугунаево" | ф."Чугунаево"10кВ | Новоникольск | ТП №784 | СОВЕТСКАЯ Д.34 |  | 1 | 0 |  |  | 0 | plc, gprs |  | модернизация | да | да | да | Жилой дом | Потребитель | Коммерческий | опора | Коммерческий
1412 | Нижнетавдинский РЭС | ПС 110/35/10кВ "Чугунаево" | ф."Чугунаево"10кВ | Новоникольск | ТП №784 | СОВЕТСКАЯ Д.35 |  | 1 | 0 |  |  | 0 | plc, gprs |  | модернизация | да | да | да | Жилой дом | Потребитель | Коммерческий | опора | Коммерческий
1413 | Нижнетавдинский РЭС | ПС 110/35/10кВ "Чугунаево" | ф."Чугунаево"10кВ | Новоникольск | ТП №784 | СОВЕТСКАЯ Д.38 |  | 1 | 0 |  |  | 0 | plc, gprs |  | модернизация | да | да | да | Жилой дом | Потребитель | Коммерческий | опора | Коммерческий
1414 | Нижнетавдинский РЭС | ПС 110/35/10кВ "Чугунаево" | ф."Чугунаево"10кВ | Новоникольск | ТП №784 | СОВЕТСКАЯ Д.41 |  | 1 | 0 |  |  | 0 | plc, gprs |  | модернизация | да | да | да | Жилой дом | Потребитель | Коммерческий | опора | Коммерческий
1415 | Нижнетавдинский РЭС | ПС 110/35/10кВ "Чугунаево" | ф."Чугунаево"10кВ | Новоникольск | ТП №784 | СОВЕТСКАЯ Д.42 |  | 1 | 0 |  |  | 0 | plc, gprs |  | модернизация | да | да | да | Жилой дом | Потребитель | Коммерческий | опора | Коммерческий
1416 | Нижнетавдинский РЭС | ПС 110/35/10кВ "Чугунаево" | ф."Чугунаево"10кВ | Новоникольск | ТП №784 | СОВЕТСКАЯ Д.43 |  | 1 | 0 |  |  | 0 | plc, gprs |  | модернизация | да | да | да | Жилой дом | Потребитель | Коммерческий | опора | Коммерческий
1417 | Нижнетавдинский РЭС | ПС 110/35/10кВ "Чугунаево" | ф."Чугунаево"10кВ | Новоникольск | ТП №784 | СОВЕТСКАЯ Д.44 |  | 1 | 0 |  |  | 0 | plc, gprs |  | модернизация | да | да | да | Жилой дом | Потребитель | Коммерческий | опора | Коммерческий
1418 | Нижнетавдинский РЭС | ПС 110/35/10кВ "Чугунаево" | ф."Чугунаево"10кВ | Новоникольск | ТП №784 | СОВЕТСКАЯ Д.45 |  | 1 | 0 |  |  | 0 | plc, gprs |  | модернизация | да | да | да | Жилой дом | Потребитель | Коммерческий | опора | Коммерческий
1419 | Нижнетавдинский РЭС | ПС 110/35/10кВ "Чугунаево" | ф."Чугунаево"10кВ | Новоникольск | ТП №784 | СОВЕТСКАЯ Д.48 |  | 1 | 0 |  |  | 0 | plc, gprs |  | модернизация | да | да | да | Жилой дом | Потребитель | Коммерческий | опора | Коммерческий
1420 | Нижнетавдинский РЭС | ПС 110/35/10кВ "Чугунаево" | ф."Чугунаево"10кВ | Новоникольск | ТП №784 | СОВЕТСКАЯ Д.50 |  | 1 | 0 |  |  | 0 | plc, gprs |  | модернизация | да | да | да | Жилой дом | Потребитель | Коммерческий | опора | Коммерческий
1421 | Нижнетавдинский РЭС | ПС 110/35/10кВ "Чугунаево" | ф."Чугунаево"10кВ | Новоникольск | ТП №784 | ЦЕНТРАЛЬНАЯ Д.1 |  | 1 | 0 |  |  | 0 | plc, gprs |  | модернизация | да | да | да | Жилой дом | Потребитель | Коммерческий | опора | Коммерческий
1422 | Нижнетавдинский РЭС | ПС 110/35/10кВ "Чугунаево" | ф."Чугунаево"10кВ | Новоникольск | ТП №784 | ЦЕНТРАЛЬНАЯ Д.2 |  | 1 | 0 |  |  | 0 | plc, gprs |  | модернизация | да | да | да | Жилой дом | Потребитель | Коммерческий | опора | Коммерческий
1423 | Нижнетавдинский РЭС | ПС 110/35/10кВ "Чугунаево" | ф."Чугунаево"10кВ | Новоникольск | ТП №784 | ЦЕНТРАЛЬНАЯ Д.3 |  | 1 | 0 |  |  | 0 | plc, gprs |  | модернизация | да | да | да | Жилой дом | Потребитель | Коммерческий | опора | Коммерческий
1424 | Нижнетавдинский РЭС | ПС 110/35/10кВ "Чугунаево" | ф."Чугунаево"10кВ | Новоникольск | ТП №784 | ЦЕНТРАЛЬНАЯ Д.5 |  |  | 1 |  | 1 | 0 | plc, gprs |  | модернизация | да | да | да | Жилой дом | Потребитель | Коммерческий | опора | Коммерческий
1425 | Нижнетавдинский РЭС | ПС 110/35/10кВ "Чугунаево" | ф."Чугунаево"10кВ | Новоникольск | ТП №784 | ЦЕНТРАЛЬНАЯ Д.8 |  | 1 | 0 |  |  | 0 | plc, gprs |  | модернизация | да | да | да | Жилой дом | Потребитель | Коммерческий | опора | Коммерческий
1426 | Нижнетавдинский РЭС | ПС 110/35/10кВ "Чугунаево" | ф."Чугунаево"10кВ | Новоникольск | ТП №784 | ЦЕНТРАЛЬНАЯ Д.9 |  | 1 | 0 |  |  | 0 | plc, gprs |  | модернизация | да | да | да | Жилой дом | Потребитель | Коммерческий | опора | Коммерческий
1427 | Нижнетавдинский РЭС | ПС 110/35/10кВ "Чугунаево" | ф."Чугунаево"10кВ | Новоникольск | ТП №784 | ШКОЛЬНАЯ Д.1 |  | 1 | 0 |  |  | 0 | plc, gprs |  | модернизация | да | да | да | Жилой дом | Потребитель | Коммерческий | опора | Коммерческий
1428 | Нижнетавдинский РЭС | ПС 110/35/10кВ "Чугунаево" | ф."Чугунаево"10кВ | Новоникольск | ТП №784 | ШКОЛЬНАЯ Д.3 |  | 1 | 0 |  |  | 0 | plc, gprs |  | модернизация | да | да | да | Жилой дом | Потребитель | Коммерческий | опора | Коммерческий
1429 | Нижнетавдинский РЭС | ПС 110/35/10кВ "Чугунаево" | ф."Чугунаево"10кВ | Новоникольск | ТП №784 | ШКОЛЬНАЯ Д.4 |  | 1 | 0 |  |  | 0 | plc, gprs |  | модернизация | да | да | да | Жилой дом | Потребитель | Коммерческий | опора | Коммерческий
1430 | Нижнетавдинский РЭС | ПС 110/35/10кВ "Чугунаево" | ф."Чугунаево"10кВ | Новоникольск | ТП №784 | ШКОЛЬНАЯ Д.5 КВ.1 |  | 1 | 0 |  |  | 0 | plc, gprs |  | модернизация | да | да | да | Жилой дом | Потребитель | Коммерческий | опора | Коммерческий
1431 | Нижнетавдинский РЭС | ПС 110/35/10кВ "Чугунаево" | ф."Чугунаево"10кВ | Новоникольск | ТП №784 | ШКОЛЬНАЯ Д.5 КВ.2 |  | 1 | 0 |  |  | 0 | plc, gprs |  | модернизация | да | да | да | Жилой дом | Потребитель | Коммерческий | опора | Коммерческий
1432 | Нижнетавдинский РЭС | ПС 110/35/10кВ "Чугунаево" | ф."Чугунаево"10кВ | Новоникольск | ТП №784 | ШКОЛЬНАЯ Д.6 |  | 1 | 0 |  |  | 0 | plc, gprs |  | модернизация | да | да | да | Жилой дом | Потребитель | Коммерческий | опора | Коммерческий
1433 | Нижнетавдинский РЭС | ПС 110/35/10кВ "Чугунаево" | ф."Чугунаево"10кВ | Новоникольск | ТП №784 | ШКОЛЬНАЯ Д.8 |  | 1 | 0 |  |  | 0 | plc, gprs |  | модернизация | да | да | да | Жилой дом | Потребитель | Коммерческий | опора | Коммерческий
1434 | Нижнетавдинский РЭС | ПС 110/35/10кВ "Чугунаево" | ф."Чугунаево"10кВ | Новоникольск | ТП №784 | ШКОЛЬНАЯ Д.9 |  | 1 | 0 |  |  | 0 | plc, gprs |  | модернизация | да | да | да | Жилой дом | Потребитель | Коммерческий | опора | Коммерческий
1435 | Нижнетавдинский РЭС | ПС 110/35/10кВ "Чугунаево" | ф."Чугунаево"10кВ | Новоникольск | ТП №784 | ШКОЛЬНАЯ Д.10 |  | 1 | 0 |  |  | 0 | plc, gprs |  | модернизация | да | да | да | Жилой дом | Потребитель | Коммерческий | опора | Коммерческий
1436 | Нижнетавдинский РЭС | ПС 110/35/10кВ "Чугунаево" | ф."Чугунаево"10кВ | Новоникольск | ТП №784 | ШКОЛЬНАЯ Д.12 |  | 1 | 0 |  |  | 0 | plc, gprs |  | модернизация | да | да | да | Жилой дом | Потребитель | Коммерческий | опора | Коммерческий
1437 | Нижнетавдинский РЭС | ПС 110/35/10кВ "Чугунаево" | ф."Чугунаево"10кВ | Новоникольск | ТП №784 | ШКОЛЬНАЯ Д.13 |  | 1 | 0 |  |  | 0 | plc, gprs |  | модернизация | да | да | да | Жилой дом | Потребитель | Коммерческий | опора | Коммерческий
1438 | Нижнетавдинский РЭС | ПС 110/35/10кВ "Чугунаево" | ф."Чугунаево"10кВ | Новоникольск | ТП №784 | ШКОЛЬНАЯ Д.18 |  | 1 | 0 |  |  | 0 | plc, gprs |  | модернизация | да | да | да | Жилой дом | Потребитель | Коммерческий | опора | Коммерческий
1439 | Нижнетавдинский РЭС | ПС 110/35/10кВ "Чугунаево" | ф."Чугунаево"10кВ | Новоникольск | ТП №784 | ШКОЛЬНАЯ Д.21 КВ.1 |  | 1 | 0 |  |  | 0 | plc, gprs |  | модернизация | да | да | да | Жилой дом | Потребитель | Коммерческий | опора | Коммерческий
1440 | Нижнетавдинский РЭС | ПС 110/35/10кВ "Чугунаево" | ф."Чугунаево"10кВ | Новоникольск | ТП №784 | ШКОЛЬНАЯ Д.21 КВ.2 |  | 1 | 0 |  |  | 0 | plc, gprs |  | модернизация | да | да | да | Жилой дом | Потребитель | Коммерческий | опора | Коммерческий
1441 | Нижнетавдинский РЭС | ПС 110/35/10кВ "Чугунаево" | ф."Чугунаево"10кВ | Новоникольск | ТП №784 | ШКОЛЬНАЯ Д.23 |  | 1 | 0 |  |  | 0 | plc, gprs |  | модернизация | да | да | да | Жилой дом | Потребитель | Коммерческий | опора | Коммерческий
1442 | Нижнетавдинский РЭС | ПС 110/35/10кВ "Чугунаево" | ф."Чугунаево"10кВ | Новоникольск | ТП №784 | ШКОЛЬНАЯ Д.24 |  | 1 | 0 |  |  | 0 | plc, gprs |  | модернизация | да | да | да | Жилой дом | Потребитель | Коммерческий | опора | Коммерческий
1443 | Нижнетавдинский РЭС | ПС 110/35/10кВ "Чугунаево" | ф."Чугунаево"10кВ | Новоникольск | ТП №784 | ШКОЛЬНАЯ Д.25 |  | 1 | 0 |  |  | 0 | plc, gprs |  | модернизация | да | да | да | Жилой дом | Потребитель | Коммерческий | опора | Коммерческий
1444 | Нижнетавдинский РЭС | ПС 110/35/10кВ "Чугунаево" | ф."Чугунаево"10кВ | Новоникольск | ТП №784 | ШКОЛЬНАЯ Д.27 |  | 1 | 0 |  |  | 0 | plc, gprs |  | модернизация | да | да | да | Жилой дом | Потребитель | Коммерческий | опора | Коммерческий
1445 | Нижнетавдинский РЭС | ПС 110/35/10кВ "Чугунаево" | ф."Чугунаево"10кВ | Новоникольск | ТП №784 | ШКОЛЬНАЯ Д.29 |  | 1 | 0 |  |  | 0 | plc, gprs |  | модернизация | да | да | да | Жилой дом | Потребитель | Коммерческий | опора | Коммерческий
1446 | Нижнетавдинский РЭС | ПС 110/35/10кВ "Чугунаево" | ф."Чугунаево"10кВ | Новоникольск | ТП №784 | ШКОЛЬНАЯ Д.30 |  | 1 | 0 |  |  | 0 | plc, gprs |  | модернизация | да | да | да | Жилой дом | Потребитель | Коммерческий | опора | Коммерческий
1447 | Нижнетавдинский РЭС | ПС 110/35/10кВ "Чугунаево" | ф."Чугунаево"10кВ | Новоникольск | ТП №784 | ШКОЛЬНАЯ Д.31 КВ.2 |  | 1 | 0 |  |  | 0 | plc, gprs |  | модернизация | да | да | да | Жилой дом | Потребитель | Коммерческий | опора | Коммерческий
1448 | Нижнетавдинский РЭС | ПС 110/35/10кВ "Чугунаево" | ф."Чугунаево"10кВ | Новоникольск | ТП №784 | ШКОЛЬНАЯ Д.31 КВ.2 |  | 1 | 0 |  |  | 0 | plc, gprs |  | модернизация | да | да | да | Жилой дом | Потребитель | Коммерческий | опора | Коммерческий
1449 | Нижнетавдинский РЭС | ПС 110/35/10кВ "Чугунаево" | ф."Чугунаево"10кВ | Новоникольск | ТП №784 | ШКОЛЬНАЯ Д.32 |  | 1 | 0 |  |  | 0 | plc, gprs |  | модернизация | да | да | да | Жилой дом | Потребитель | Коммерческий | опора | Коммерческий
1450 | Нижнетавдинский РЭС | ПС 110/35/10кВ "Чугунаево" | ф."Чугунаево"10кВ | Новоникольск | ТП №784 | ШКОЛЬНАЯ Д.33 |  | 1 | 0 |  |  | 0 | plc, gprs |  | модернизация | да | да | да | Жилой дом | Потребитель | Коммерческий | опора | Коммерческий
1451 | Нижнетавдинский РЭС | ПС 110/35/10кВ "Чугунаево" | ф."Чугунаево"10кВ | Новоникольск | ТП №784 | ШКОЛЬНАЯ Д.34 |  | 1 | 0 |  |  | 0 | plc, gprs |  | модернизация | да | да | да | Жилой дом | Потребитель | Коммерческий | опора | Коммерческий
1452 | Нижнетавдинский РЭС | ПС 110/35/10кВ "Чугунаево" | ф."Чугунаево"10кВ | Новоникольск | ТП №784 | ШКОЛЬНАЯ Д.36 |  | 1 | 0 |  |  | 0 | plc, gprs |  | модернизация | да | да | да | Жилой дом | Потребитель | Коммерческий | опора | Коммерческий
1453 | Нижнетавдинский РЭС | ПС 110/35/10кВ "Чугунаево" | ф."Чугунаево"10кВ | Новоникольск | ТП №784 | ШКОЛЬНАЯ Д.38 |  | 1 | 0 |  |  | 0 | plc, gprs |  | модернизация | да | да | да | Жилой дом | Потребитель | Коммерческий | опора | Коммерческий
1454 | Нижнетавдинский РЭС | ПС 110/35/10кВ "Чугунаево" | ф."Чугунаево"10кВ | Новоникольск | ТП №784 | ШКОЛЬНАЯ Д.40 |  | 1 | 0 |  |  | 0 | plc, gprs |  | модернизация | да | да | да | Жилой дом | Потребитель | Коммерческий | опора | Коммерческий
1455 | Нижнетавдинский РЭС | ПС 110/35/10кВ "Чугунаево" | ф."Чугунаево"10кВ | Новоникольск | ТП №784 | Уличное освещение |  | 1 | 0 |  |  | 0 | plc, gprs |  | модернизация | да | да | да | Помещение | Потребитель | Коммерческий | здание | Коммерческий
1456 | Нижнетавдинский РЭС | ПС 110/35/10кВ "Чугунаево" | ф."Чугунаево"10кВ | Новоникольск | ТП №784 | Уличное освещение |  | 1 | 0 |  |  | 0 | plc, gprs |  | модернизация | да | да | да | Помещение | Потребитель | Коммерческий | здание | Коммерческий
1457 | Нижнетавдинский РЭС | ПС 110/35/10кВ "Чугунаево" | ф."Чугунаево"10кВ | Новоникольск | ТП №784 | Гараж |  |  | 1 |  | 1 | 0 | plc, gprs |  | модернизация | да | да | да | Помещение | Потребитель | Коммерческий | здание | Коммерческий
1458 | Нижнетавдинский РЭС | ПС 110/35/10кВ "Чугунаево" | ф."Чугунаево"10кВ | Новоникольск | ТП №784 | Администрация |  | 1 | 0 |  |  | 0 | plc, gprs |  | модернизация | да | да | да | Помещение | Потребитель | Коммерческий | здание | Коммерческий
1459 | Нижнетавдинский РЭС | ПС 110/35/10кВ "Чугунаево" | ф."Чугунаево"10кВ | Новоникольск | ТП №784 | Магазин |  | 1 | 0 |  |  | 0 | plc, gprs |  | модернизация | да | да | да | Помещение | Потребитель | Коммерческий | здание | Коммерческий
1460 | Нижнетавдинский РЭС | ПС 110/35/10кВ "Чугунаево" | ф."Чугунаево"10кВ | Новоникольск | ТП №784 | Магазин |  |  | 1 |  | 1 | 0 | plc, gprs |  | модернизация | да | да | да | Помещение | Потребитель | Коммерческий | здание | Коммерческий
1461 | Нижнетавдинский РЭС | ПС 110/35/10кВ "Чугунаево" | ф."Чугунаево"10кВ | Новоникольск | ТП №784 | Ферма |  |  | 1 | 1 |  | 3 | plc, gprs |  | модернизация | да | да | да | Помещение | Потребитель | Коммерческий | здание | Коммерческий
9 | Нижнетавдинский РЭС | ПС 110/35/10кВ "Чугунаево" |  | Новоникольск |  |  |  | 99 | 8 | 1 | 7 | 3
1462 | Нижнетавдинский РЭС | ПС 110/35/10кВ "Чугунаево" | ф."Ю-Иска"10кВ | Канаш | ТП №693 | БЕРЕГОВАЯ Д.1 |  | 1 | 0 |  |  | 0 | plc, gprs |  | модернизация | да | да | да | Жилой дом | Потребитель | Коммерческий | опора | Коммерческий
1463 | Нижнетавдинский РЭС | ПС 110/35/10кВ "Чугунаево" | ф."Ю-Иска"10кВ | Канаш | ТП №693 | БЕРЕГОВАЯ Д.7 |  | 1 | 0 |  |  | 0 | plc, gprs |  | модернизация | да | да | да | Жилой дом | Потребитель | Коммерческий | опора | Коммерческий
1464 | Нижнетавдинский РЭС | ПС 110/35/10кВ "Чугунаево" | ф."Ю-Иска"10кВ | Канаш | ТП №693 | БЕРЕГОВАЯ Д.13 |  | 1 | 0 |  |  | 0 | plc, gprs |  | модернизация | да | да | да | Жилой дом | Потребитель | Коммерческий | опора | Коммерческий
1465 | Нижнетавдинский РЭС | ПС 110/35/10кВ "Чугунаево" | ф."Ю-Иска"10кВ | Канаш | ТП №693 | БЕРЕГОВАЯ Д.15 |  | 1 | 0 |  |  | 0 | plc, gprs |  | модернизация | да | да | да | Жилой дом | Потребитель | Коммерческий | опора | Коммерческий
1466 | Нижнетавдинский РЭС | ПС 110/35/10кВ "Чугунаево" | ф."Ю-Иска"10кВ | Канаш | ТП №706 | ЗАРЕЧНАЯ Д.1 |  | 1 | 0 |  |  | 0 | plc, gprs |  | модернизация | да | да | да | Жилой дом | Потребитель | Коммерческий | опора | Коммерческий
1467 | Нижнетавдинский РЭС | ПС 110/35/10кВ "Чугунаево" | ф."Ю-Иска"10кВ | Канаш | ТП №706 | ЗАРЕЧНАЯ Д.2 |  | 1 | 0 |  |  | 0 | plc, gprs |  | модернизация | да | да | да | Жилой дом | Потребитель | Коммерческий | опора | Коммерческий
1468 | Нижнетавдинский РЭС | ПС 110/35/10кВ "Чугунаево" | ф."Ю-Иска"10кВ | Канаш | ТП №706 | ЗАРЕЧНАЯ Д.2 |  | 1 | 0 |  |  | 0 | plc, gprs |  | модернизация | да | да | да | Жилой дом | Потребитель | Коммерческий | опора | Коммерческий
1469 | Нижнетавдинский РЭС | ПС 110/35/10кВ "Чугунаево" | ф."Ю-Иска"10кВ | Канаш | ТП №706 | ЗАРЕЧНАЯ Д.3 |  | 1 | 0 |  |  | 0 | plc, gprs |  | модернизация | да | да | да | Жилой дом | Потребитель | Коммерческий | опора | Коммерческий
1470 | Нижнетавдинский РЭС | ПС 110/35/10кВ "Чугунаево" | ф."Ю-Иска"10кВ | Канаш | ТП №706 | ЗАРЕЧНАЯ Д.4 |  | 1 | 0 |  |  | 0 | plc, gprs |  | модернизация | да | да | да | Жилой дом | Потребитель | Коммерческий | опора | Коммерческий
1471 | Нижнетавдинский РЭС | ПС 110/35/10кВ "Чугунаево" | ф."Ю-Иска"10кВ | Канаш | ТП №706 | ЗАРЕЧНАЯ Д.5 |  | 1 | 0 |  |  | 0 | plc, gprs |  | модернизация | да | да | да | Жилой дом | Потребитель | Коммерческий | опора | Коммерческий
1472 | Нижнетавдинский РЭС | ПС 110/35/10кВ "Чугунаево" | ф."Ю-Иска"10кВ | Канаш | ТП №706 | ЗАРЕЧНАЯ Д.6 |  | 1 | 0 |  |  | 0 | plc, gprs |  | модернизация | да | да | да | Жилой дом | Потребитель | Коммерческий | опора | Коммерческий
1473 | Нижнетавдинский РЭС | ПС 110/35/10кВ "Чугунаево" | ф."Ю-Иска"10кВ | Канаш | ТП №706 | Уличное освещение |  |  | 1 |  | 1 | 0 | plc, gprs |  | модернизация | да | да | да | Помещение | Потребитель | Коммерческий | здание | Коммерческий
1474 | Нижнетавдинский РЭС | ПС 110/35/10кВ "Чугунаево" | ф."Ю-Иска"10кВ | Канаш | ТП №706 | Сторожка |  | 1 | 0 |  |  | 0 | plc, gprs |  | модернизация | да | да | да | Помещение | Потребитель | Коммерческий | здание | Коммерческий
1475 | Нижнетавдинский РЭС | ПС 110/35/10кВ "Чугунаево" | ф."Ю-Иска"10кВ | Канаш | ТП №706 | Зерноток |  |  | 1 |  | 1 | 0 | plc, gprs |  | модернизация | да | да | да | Помещение | Потребитель | Коммерческий | здание | Коммерческий
1476 | Нижнетавдинский РЭС | ПС 110/35/10кВ "Чугунаево" | ф."Ю-Иска"10кВ | Канаш | ТП №706 | Зерносклад |  |  | 1 | 1 |  | 3 | plc, gprs |  | модернизация | да | да | да | Помещение | Потребитель | Коммерческий | здание | Коммерческий
1477 | Нижнетавдинский РЭС | ПС 110/35/10кВ "Чугунаево" | ф."Ю-Иска"10кВ | Канаш | ТП №689 | ЛЕНИНА Д.0 |  | 1 | 0 |  |  | 0 | plc, gprs |  | модернизация | да | да | да | Жилой дом | Потребитель | Коммерческий | опора | Коммерческий
1478 | Нижнетавдинский РЭС | ПС 110/35/10кВ "Чугунаево" | ф."Ю-Иска"10кВ | Канаш | ТП №689 | ЛЕНИНА Д.1 |  | 1 | 0 |  |  | 0 | plc, gprs |  | модернизация | да | да | да | Жилой дом | Потребитель | Коммерческий | опора | Коммерческий
1479 | Нижнетавдинский РЭС | ПС 110/35/10кВ "Чугунаево" | ф."Ю-Иска"10кВ | Канаш | ТП №689 | ЛЕНИНА Д.2 |  | 1 | 0 |  |  | 0 | plc, gprs |  | модернизация | да | да | да | Жилой дом | Потребитель | Коммерческий | опора | Коммерческий
1480 | Нижнетавдинский РЭС | ПС 110/35/10кВ "Чугунаево" | ф."Ю-Иска"10кВ | Канаш | ТП №689 | ЛЕНИНА Д.3 КВ.1 |  | 1 | 0 |  |  | 0 | plc, gprs |  | модернизация | да | да | да | Жилой дом | Потребитель | Коммерческий | опора | Коммерческий
1481 | Нижнетавдинский РЭС | ПС 110/35/10кВ "Чугунаево" | ф."Ю-Иска"10кВ | Канаш | ТП №689 | ЛЕНИНА Д.3 КВ.2 |  | 1 | 0 |  |  | 0 | plc, gprs |  | модернизация | да | да | да | Жилой дом | Потребитель | Коммерческий | опора | Коммерческий
1482 | Нижнетавдинский РЭС | ПС 110/35/10кВ "Чугунаево" | ф."Ю-Иска"10кВ | Канаш | ТП №689 | ЛЕНИНА Д.4 |  | 1 | 0 |  |  | 0 | plc, gprs |  | модернизация | да | да | да | Жилой дом | Потребитель | Коммерческий | опора | Коммерческий
1483 | Нижнетавдинский РЭС | ПС 110/35/10кВ "Чугунаево" | ф."Ю-Иска"10кВ | Канаш | ТП №689 | ЛЕНИНА Д.4 |  | 1 | 0 |  |  | 0 | plc, gprs |  | модернизация | да | да | да | Жилой дом | Потребитель | Коммерческий | опора | Коммерческий
1484 | Нижнетавдинский РЭС | ПС 110/35/10кВ "Чугунаево" | ф."Ю-Иска"10кВ | Канаш | ТП №689 | ЛЕНИНА Д.5 |  | 1 | 0 |  |  | 0 | plc, gprs |  | модернизация | да | да | да | Жилой дом | Потребитель | Коммерческий | опора | Коммерческий
1485 | Нижнетавдинский РЭС | ПС 110/35/10кВ "Чугунаево" | ф."Ю-Иска"10кВ | Канаш | ТП №689 | ЛЕНИНА Д.6 |  | 1 | 0 |  |  | 0 | plc, gprs |  | модернизация | да | да | да | Жилой дом | Потребитель | Коммерческий | опора | Коммерческий
1486 | Нижнетавдинский РЭС | ПС 110/35/10кВ "Чугунаево" | ф."Ю-Иска"10кВ | Канаш | ТП №689 | ЛЕНИНА Д.7 |  | 1 | 0 |  |  | 0 | plc, gprs |  | модернизация | да | да | да | Жилой дом | Потребитель | Коммерческий | опора | Коммерческий
1487 | Нижнетавдинский РЭС | ПС 110/35/10кВ "Чугунаево" | ф."Ю-Иска"10кВ | Канаш | ТП №689 | ЛЕНИНА Д.8 |  | 1 | 0 |  |  | 0 | plc, gprs |  | модернизация | да | да | да | Жилой дом | Потребитель | Коммерческий | опора | Коммерческий
1488 | Нижнетавдинский РЭС | ПС 110/35/10кВ "Чугунаево" | ф."Ю-Иска"10кВ | Канаш | ТП №689 | ЛЕНИНА Д.9 |  |  | 1 |  | 1 | 0 | plc, gprs |  | модернизация | да | да | да | Жилой дом | Потребитель | Коммерческий | опора | Коммерческий
1489 | Нижнетавдинский РЭС | ПС 110/35/10кВ "Чугунаево" | ф."Ю-Иска"10кВ | Канаш | ТП №689 | ЛЕНИНА Д.10 |  | 1 | 0 |  |  | 0 | plc, gprs |  | модернизация | да | да | да | Жилой дом | Потребитель | Коммерческий | опора | Коммерческий
1490 | Нижнетавдинский РЭС | ПС 110/35/10кВ "Чугунаево" | ф."Ю-Иска"10кВ | Канаш | ТП №689 | ЛЕНИНА Д.11 |  | 1 | 0 |  |  | 0 | plc, gprs |  | модернизация | да | да | да | Жилой дом | Потребитель | Коммерческий | опора | Коммерческий
1491 | Нижнетавдинский РЭС | ПС 110/35/10кВ "Чугунаево" | ф."Ю-Иска"10кВ | Канаш | ТП №689 | ЛЕНИНА Д.12 |  | 1 | 0 |  |  | 0 | plc, gprs |  | модернизация | да | да | да | Жилой дом | Потребитель | Коммерческий | опора | Коммерческий
1492 | Нижнетавдинский РЭС | ПС 110/35/10кВ "Чугунаево" | ф."Ю-Иска"10кВ | Канаш | ТП №689 | ЛЕНИНА Д.13 |  | 1 | 0 |  |  | 0 | plc, gprs |  | модернизация | да | да | да | Жилой дом | Потребитель | Коммерческий | опора | Коммерческий
1493 | Нижнетавдинский РЭС | ПС 110/35/10кВ "Чугунаево" | ф."Ю-Иска"10кВ | Канаш | ТП №689 | ЛЕНИНА Д.13 |  | 1 | 0 |  |  | 0 | plc, gprs |  | модернизация | да | да | да | Жилой дом | Потребитель | Коммерческий | опора | Коммерческий
1494 | Нижнетавдинский РЭС | ПС 110/35/10кВ "Чугунаево" | ф."Ю-Иска"10кВ | Канаш | ТП №689 | ЛЕНИНА Д.14 |  | 1 | 0 |  |  | 0 | plc, gprs |  | модернизация | да | да | да | Жилой дом | Потребитель | Коммерческий | опора | Коммерческий
1495 | Нижнетавдинский РЭС | ПС 110/35/10кВ "Чугунаево" | ф."Ю-Иска"10кВ | Канаш | ТП №689 | ЛЕНИНА Д.17 |  | 1 | 0 |  |  | 0 | plc, gprs |  | модернизация | да | да | да | Жилой дом | Потребитель | Коммерческий | опора | Коммерческий
1496 | Нижнетавдинский РЭС | ПС 110/35/10кВ "Чугунаево" | ф."Ю-Иска"10кВ | Канаш | ТП №689 | ЛЕНИНА Д.16 |  | 1 | 0 |  |  | 0 | plc, gprs |  | модернизация | да | да | да | Жилой дом | Потребитель | Коммерческий | опора | Коммерческий
1497 | Нижнетавдинский РЭС | ПС 110/35/10кВ "Чугунаево" | ф."Ю-Иска"10кВ | Канаш | ТП №689 | ЛЕНИНА Д.18 |  |  | 1 |  | 1 | 0 | plc, gprs |  | модернизация | да | да | да | Жилой дом | Потребитель | Коммерческий | опора | Коммерческий
1498 | Нижнетавдинский РЭС | ПС 110/35/10кВ "Чугунаево" | ф."Ю-Иска"10кВ | Канаш | ТП №689 | ЛЕНИНА Д.19 |  | 1 | 0 |  |  | 0 | plc, gprs |  | модернизация | да | да | да | Жилой дом | Потребитель | Коммерческий | опора | Коммерческий
1499 | Нижнетавдинский РЭС | ПС 110/35/10кВ "Чугунаево" | ф."Ю-Иска"10кВ | Канаш | ТП №689 | ЛЕНИНА Д.20 |  | 1 | 0 |  |  | 0 | plc, gprs |  | модернизация | да | да | да | Жилой дом | Потребитель | Коммерческий | опора | Коммерческий
1500 | Нижнетавдинский РЭС | ПС 110/35/10кВ "Чугунаево" | ф."Ю-Иска"10кВ | Канаш | ТП №689 | ЛЕНИНА Д.21 |  |  | 1 |  | 1 | 0 | plc, gprs |  | модернизация | да | да | да | Жилой дом | Потребитель | Коммерческий | опора | Коммерческий
1501 | Нижнетавдинский РЭС | ПС 110/35/10кВ "Чугунаево" | ф."Ю-Иска"10кВ | Канаш | ТП №689 | ЛЕНИНА Д.22 |  | 1 | 0 |  |  | 0 | plc, gprs |  | модернизация | да | да | да | Жилой дом | Потребитель | Коммерческий | опора | Коммерческий
1502 | Нижнетавдинский РЭС | ПС 110/35/10кВ "Чугунаево" | ф."Ю-Иска"10кВ | Канаш | ТП №689 | ЛЕНИНА Д.23 |  | 1 | 0 |  |  | 0 | plc, gprs |  | модернизация | да | да | да | Жилой дом | Потребитель | Коммерческий | опора | Коммерческий
1503 | Нижнетавдинский РЭС | ПС 110/35/10кВ "Чугунаево" | ф."Ю-Иска"10кВ | Канаш | ТП №689 | ЛЕНИНА Д.24 |  | 1 | 0 |  |  | 0 | plc, gprs |  | модернизация | да | да | да | Жилой дом | Потребитель | Коммерческий | опора | Коммерческий
1504 | Нижнетавдинский РЭС | ПС 110/35/10кВ "Чугунаево" | ф."Ю-Иска"10кВ | Канаш | ТП №689 | ЛЕНИНА Д.25 |  | 1 | 0 |  |  | 0 | plc, gprs |  | модернизация | да | да | да | Жилой дом | Потребитель | Коммерческий | опора | Коммерческий
1505 | Нижнетавдинский РЭС | ПС 110/35/10кВ "Чугунаево" | ф."Ю-Иска"10кВ | Канаш | ТП №689 | ЛЕНИНА Д.26 |  | 1 | 0 |  |  | 0 | plc, gprs |  | модернизация | да | да | да | Жилой дом | Потребитель | Коммерческий | опора | Коммерческий
1506 | Нижнетавдинский РЭС | ПС 110/35/10кВ "Чугунаево" | ф."Ю-Иска"10кВ | Канаш | ТП №689 | ЛЕНИНА Д.27 |  | 1 | 0 |  |  | 0 | plc, gprs |  | модернизация | да | да | да | Жилой дом | Потребитель | Коммерческий | опора | Коммерческий
1507 | Нижнетавдинский РЭС | ПС 110/35/10кВ "Чугунаево" | ф."Ю-Иска"10кВ | Канаш | ТП №689 | ЛЕНИНА Д.29 |  | 1 | 0 |  |  | 0 | plc, gprs |  | модернизация | да | да | да | Жилой дом | Потребитель | Коммерческий | опора | Коммерческий
1508 | Нижнетавдинский РЭС | ПС 110/35/10кВ "Чугунаево" | ф."Ю-Иска"10кВ | Канаш | ТП №689 | ЛЕНИНА Д.30 |  | 1 | 0 |  |  | 0 | plc, gprs |  | модернизация | да | да | да | Жилой дом | Потребитель | Коммерческий | опора | Коммерческий
1509 | Нижнетавдинский РЭС | ПС 110/35/10кВ "Чугунаево" | ф."Ю-Иска"10кВ | Канаш | ТП №689 | ЛЕНИНА Д.32 |  | 1 | 0 |  |  | 0 | plc, gprs |  | модернизация | да | да | да | Жилой дом | Потребитель | Коммерческий | опора | Коммерческий
1510 | Нижнетавдинский РЭС | ПС 110/35/10кВ "Чугунаево" | ф."Ю-Иска"10кВ | Канаш | ТП №689 | ЛЕНИНА Д.33 |  | 1 | 0 |  |  | 0 | plc, gprs |  | модернизация | да | да | да | Жилой дом | Потребитель | Коммерческий | опора | Коммерческий
1511 | Нижнетавдинский РЭС | ПС 110/35/10кВ "Чугунаево" | ф."Ю-Иска"10кВ | Канаш | ТП №689 | ЛЕНИНА Д.34 |  | 1 | 0 |  |  | 0 | plc, gprs |  | модернизация | да | да | да | Жилой дом | Потребитель | Коммерческий | опора | Коммерческий
1512 | Нижнетавдинский РЭС | ПС 110/35/10кВ "Чугунаево" | ф."Ю-Иска"10кВ | Канаш | ТП №689 | ЛЕНИНА Д.35 |  | 1 | 0 |  |  | 0 | plc, gprs |  | модернизация | да | да | да | Жилой дом | Потребитель | Коммерческий | опора | Коммерческий
1513 | Нижнетавдинский РЭС | ПС 110/35/10кВ "Чугунаево" | ф."Ю-Иска"10кВ | Канаш | ТП №689 | ЛЕНИНА Д.36 |  | 1 | 0 |  |  | 0 | plc, gprs |  | модернизация | да | да | да | Жилой дом | Потребитель | Коммерческий | опора | Коммерческий
1514 | Нижнетавдинский РЭС | ПС 110/35/10кВ "Чугунаево" | ф."Ю-Иска"10кВ | Канаш | ТП №689 | ЛЕНИНА Д.37 |  | 1 | 0 |  |  | 0 | plc, gprs |  | модернизация | да | да | да | Жилой дом | Потребитель | Коммерческий | опора | Коммерческий
1515 | Нижнетавдинский РЭС | ПС 110/35/10кВ "Чугунаево" | ф."Ю-Иска"10кВ | Канаш | ТП №689 | ЛЕНИНА Д.38 |  | 1 | 0 |  |  | 0 | plc, gprs |  | модернизация | да | да | да | Жилой дом | Потребитель | Коммерческий | опора | Коммерческий
1516 | Нижнетавдинский РЭС | ПС 110/35/10кВ "Чугунаево" | ф."Ю-Иска"10кВ | Канаш | ТП №689 | ЛЕНИНА Д.39 |  | 1 | 0 |  |  | 0 | plc, gprs |  | модернизация | да | да | да | Жилой дом | Потребитель | Коммерческий | опора | Коммерческий
1517 | Нижнетавдинский РЭС | ПС 110/35/10кВ "Чугунаево" | ф."Ю-Иска"10кВ | Канаш | ТП №689 | ЛЕНИНА Д.40 |  | 1 | 0 |  |  | 0 | plc, gprs |  | модернизация | да | да | да | Жилой дом | Потребитель | Коммерческий | опора | Коммерческий
1518 | Нижнетавдинский РЭС | ПС 110/35/10кВ "Чугунаево" | ф."Ю-Иска"10кВ | Канаш | ТП №689 | ЛЕНИНА Д.42 |  | 1 | 0 |  |  | 0 | plc, gprs |  | модернизация | да | да | да | Жилой дом | Потребитель | Коммерческий | опора | Коммерческий
1519 | Нижнетавдинский РЭС | ПС 110/35/10кВ "Чугунаево" | ф."Ю-Иска"10кВ | Канаш | ТП №689 | ЛЕНИНА Д.43 |  | 1 | 0 |  |  | 0 | plc, gprs |  | модернизация | да | да | да | Жилой дом | Потребитель | Коммерческий | опора | Коммерческий
1520 | Нижнетавдинский РЭС | ПС 110/35/10кВ "Чугунаево" | ф."Ю-Иска"10кВ | Канаш | ТП №689 | ЛЕНИНА Д.44 |  | 1 | 0 |  |  | 0 | plc, gprs |  | модернизация | да | да | да | Жилой дом | Потребитель | Коммерческий | опора | Коммерческий
1521 | Нижнетавдинский РЭС | ПС 110/35/10кВ "Чугунаево" | ф."Ю-Иска"10кВ | Канаш | ТП №689 | ЛЕНИНА Д.45 |  | 1 | 0 |  |  | 0 | plc, gprs |  | модернизация | да | да | да | Жилой дом | Потребитель | Коммерческий | опора | Коммерческий
1522 | Нижнетавдинский РЭС | ПС 110/35/10кВ "Чугунаево" | ф."Ю-Иска"10кВ | Канаш | ТП №689 | ЛЕНИНА Д.46 |  | 1 | 0 |  |  | 0 | plc, gprs |  | модернизация | да | да | да | Жилой дом | Потребитель | Коммерческий | опора | Коммерческий
1523 | Нижнетавдинский РЭС | ПС 110/35/10кВ "Чугунаево" | ф."Ю-Иска"10кВ | Канаш | ТП №689 | ЛЕНИНА Д.46А |  | 1 | 0 |  |  | 0 | plc, gprs |  | модернизация | да | да | да | Жилой дом | Потребитель | Коммерческий | опора | Коммерческий
1524 | Нижнетавдинский РЭС | ПС 110/35/10кВ "Чугунаево" | ф."Ю-Иска"10кВ | Канаш | ТП №689 | ЛЕНИНА Д.47 |  | 1 | 0 |  |  | 0 | plc, gprs |  | модернизация | да | да | да | Жилой дом | Потребитель | Коммерческий | опора | Коммерческий
1525 | Нижнетавдинский РЭС | ПС 110/35/10кВ "Чугунаево" | ф."Ю-Иска"10кВ | Канаш | ТП №689 | ЛЕНИНА Д.48 |  | 1 | 0 |  |  | 0 | plc, gprs |  | модернизация | да | да | да | Жилой дом | Потребитель | Коммерческий | опора | Коммерческий
1526 | Нижнетавдинский РЭС | ПС 110/35/10кВ "Чугунаево" | ф."Ю-Иска"10кВ | Канаш | ТП №689 | ЛЕНИНА Д.49 |  | 1 | 0 |  |  | 0 | plc, gprs |  | модернизация | да | да | да | Жилой дом | Потребитель | Коммерческий | опора | Коммерческий
1527 | Нижнетавдинский РЭС | ПС 110/35/10кВ "Чугунаево" | ф."Ю-Иска"10кВ | Канаш | ТП №689 | ЛЕНИНА Д.50 |  | 1 | 0 |  |  | 0 | plc, gprs |  | модернизация | да | да | да | Жилой дом | Потребитель | Коммерческий | опора | Коммерческий
1528 | Нижнетавдинский РЭС | ПС 110/35/10кВ "Чугунаево" | ф."Ю-Иска"10кВ | Канаш | ТП №689 | ЛЕНИНА Д.51 |  | 1 | 0 |  |  | 0 | plc, gprs |  | модернизация | да | да | да | Жилой дом | Потребитель | Коммерческий | опора | Коммерческий
1529 | Нижнетавдинский РЭС | ПС 110/35/10кВ "Чугунаево" | ф."Ю-Иска"10кВ | Канаш | ТП №689 | ЛЕНИНА Д.52 |  |  | 1 |  | 1 | 0 | plc, gprs |  | модернизация | да | да | да | Жилой дом | Потребитель | Коммерческий | опора | Коммерческий
1530 | Нижнетавдинский РЭС | ПС 110/35/10кВ "Чугунаево" | ф."Ю-Иска"10кВ | Канаш | ТП №689 | ЛЕНИНА Д.53 |  | 1 | 0 |  |  | 0 | plc, gprs |  | модернизация | да | да | да | Жилой дом | Потребитель | Коммерческий | опора | Коммерческий
1531 | Нижнетавдинский РЭС | ПС 110/35/10кВ "Чугунаево" | ф."Ю-Иска"10кВ | Канаш | ТП №689 | ЛЕНИНА Д.54 |  | 1 | 0 |  |  | 0 | plc, gprs |  | модернизация | да | да | да | Жилой дом | Потребитель | Коммерческий | опора | Коммерческий
1532 | Нижнетавдинский РЭС | ПС 110/35/10кВ "Чугунаево" | ф."Ю-Иска"10кВ | Канаш | ТП №689 | ЛЕНИНА Д.55 |  | 1 | 0 |  |  | 0 | plc, gprs |  | модернизация | да | да | да | Жилой дом | Потребитель | Коммерческий | опора | Коммерческий
1533 | Нижнетавдинский РЭС | ПС 110/35/10кВ "Чугунаево" | ф."Ю-Иска"10кВ | Канаш | ТП №689 | ЛЕНИНА Д.56 |  | 1 | 0 |  |  | 0 | plc, gprs |  | модернизация | да | да | да | Жилой дом | Потребитель | Коммерческий | опора | Коммерческий
1534 | Нижнетавдинский РЭС | ПС 110/35/10кВ "Чугунаево" | ф."Ю-Иска"10кВ | Канаш | ТП №689 | ЛЕНИНА Д.57 |  | 1 | 0 |  |  | 0 | plc, gprs |  | модернизация | да | да | да | Жилой дом | Потребитель | Коммерческий | опора | Коммерческий
1535 | Нижнетавдинский РЭС | ПС 110/35/10кВ "Чугунаево" | ф."Ю-Иска"10кВ | Канаш | ТП №689 | ЛЕНИНА Д.58 |  | 1 | 0 |  |  | 0 | plc, gprs |  | модернизация | да | да | да | Жилой дом | Потребитель | Коммерческий | опора | Коммерческий
1536 | Нижнетавдинский РЭС | ПС 110/35/10кВ "Чугунаево" | ф."Ю-Иска"10кВ | Канаш | ТП №689 | ЛЕНИНА Д.59 |  | 1 | 0 |  |  | 0 | plc, gprs |  | модернизация | да | да | да | Жилой дом | Потребитель | Коммерческий | опора | Коммерческий
1537 | Нижнетавдинский РЭС | ПС 110/35/10кВ "Чугунаево" | ф."Ю-Иска"10кВ | Канаш | ТП №689 | ЛЕНИНА Д.60 |  | 1 | 0 |  |  | 0 | plc, gprs |  | модернизация | да | да | да | Жилой дом | Потребитель | Коммерческий | опора | Коммерческий
1538 | Нижнетавдинский РЭС | ПС 110/35/10кВ "Чугунаево" | ф."Ю-Иска"10кВ | Канаш | ТП №689 | ЛЕНИНА Д.61 |  | 1 | 0 |  |  | 0 | plc, gprs |  | модернизация | да | да | да | Жилой дом | Потребитель | Коммерческий | опора | Коммерческий
1539 | Нижнетавдинский РЭС | ПС 110/35/10кВ "Чугунаево" | ф."Ю-Иска"10кВ | Канаш | ТП №689 | ЛЕНИНА Д.62 |  | 1 | 0 |  |  | 0 | plc, gprs |  | модернизация | да | да | да | Жилой дом | Потребитель | Коммерческий | опора | Коммерческий
1540 | Нижнетавдинский РЭС | ПС 110/35/10кВ "Чугунаево" | ф."Ю-Иска"10кВ | Канаш | ТП №689 | ЛЕНИНА Д.63 |  | 1 | 0 |  |  | 0 | plc, gprs |  | модернизация | да | да | да | Жилой дом | Потребитель | Коммерческий | опора | Коммерческий
1541 | Нижнетавдинский РЭС | ПС 110/35/10кВ "Чугунаево" | ф."Ю-Иска"10кВ | Канаш | ТП №689 | ЛЕНИНА Д.64 |  | 1 | 0 |  |  | 0 | plc, gprs |  | модернизация | да | да | да | Жилой дом | Потребитель | Коммерческий | опора | Коммерческий
1542 | Нижнетавдинский РЭС | ПС 110/35/10кВ "Чугунаево" | ф."Ю-Иска"10кВ | Канаш | ТП №689 | ЛЕНИНА Д.65 |  | 1 | 0 |  |  | 0 | plc, gprs |  | модернизация | да | да | да | Жилой дом | Потребитель | Коммерческий | опора | Коммерческий
1543 | Нижнетавдинский РЭС | ПС 110/35/10кВ "Чугунаево" | ф."Ю-Иска"10кВ | Канаш | ТП №689 | ЛЕНИНА Д.66 |  | 1 | 0 |  |  | 0 | plc, gprs |  | модернизация | да | да | да | Жилой дом | Потребитель | Коммерческий | опора | Коммерческий
1544 | Нижнетавдинский РЭС | ПС 110/35/10кВ "Чугунаево" | ф."Ю-Иска"10кВ | Канаш | ТП №689 | ЛЕНИНА Д.68 |  | 1 | 0 |  |  | 0 | plc, gprs |  | модернизация | да | да | да | Жилой дом | Потребитель | Коммерческий | опора | Коммерческий
1545 | Нижнетавдинский РЭС | ПС 110/35/10кВ "Чугунаево" | ф."Ю-Иска"10кВ | Канаш | ТП №689 | ЛЕНИНА Д.69 |  | 1 | 0 |  |  | 0 | plc, gprs |  | модернизация | да | да | да | Жилой дом | Потребитель | Коммерческий | опора | Коммерческий
1547 | Нижнетавдинский РЭС | ПС 110/35/10кВ "Чугунаево" | ф."Ю-Иска"10кВ | Канаш | ТП №707 | МОЛОДЕЖНАЯ Д.1 КВ.1 |  | 1 | 0 |  |  | 0 | plc, gprs |  | модернизация | да | да | да | Жилой дом | Потребитель | Коммерческий | опора | Коммерческий
1548 | Нижнетавдинский РЭС | ПС 110/35/10кВ "Чугунаево" | ф."Ю-Иска"10кВ | Канаш | ТП №707 | МОЛОДЕЖНАЯ Д.3 КВ.1 |  | 1 | 0 |  |  | 0 | plc, gprs |  | модернизация | да | да | да | Жилой дом | Потребитель | Коммерческий | опора | Коммерческий
1549 | Нижнетавдинский РЭС | ПС 110/35/10кВ "Чугунаево" | ф."Ю-Иска"10кВ | Канаш | ТП №707 | МОЛОДЕЖНАЯ Д.3 КВ.2 |  | 1 | 0 |  |  | 0 | plc, gprs |  | модернизация | да | да | да | Жилой дом | Потребитель | Коммерческий | опора | Коммерческий
1550 | Нижнетавдинский РЭС | ПС 110/35/10кВ "Чугунаево" | ф."Ю-Иска"10кВ | Канаш | ТП №707 | МОЛОДЕЖНАЯ Д.5 КВ.1 |  | 1 | 0 |  |  | 0 | plc, gprs |  | модернизация | да | да | да | Жилой дом | Потребитель | Коммерческий | опора | Коммерческий
1551 | Нижнетавдинский РЭС | ПС 110/35/10кВ "Чугунаево" | ф."Ю-Иска"10кВ | Канаш | ТП №707 | МОЛОДЕЖНАЯ Д.5 КВ.2 |  |  | 1 |  | 1 | 0 | plc, gprs |  | модернизация | да | да | да | Жилой дом | Потребитель | Коммерческий | опора | Коммерческий
1552 | Нижнетавдинский РЭС | ПС 110/35/10кВ "Чугунаево" | ф."Ю-Иска"10кВ | Канаш | ТП №707 | МОЛОДЕЖНАЯ Д.7 КВ.1 |  |  | 1 |  | 1 | 0 | plc, gprs |  | модернизация | да | да | да | Жилой дом | Потребитель | Коммерческий | опора | Коммерческий
1553 | Нижнетавдинский РЭС | ПС 110/35/10кВ "Чугунаево" | ф."Ю-Иска"10кВ | Канаш | ТП №707 | МОЛОДЕЖНАЯ Д.7 КВ.2 |  | 1 | 0 |  |  | 0 | plc, gprs |  | модернизация | да | да | да | Жилой дом | Потребитель | Коммерческий | опора | Коммерческий
1554 | Нижнетавдинский РЭС | ПС 110/35/10кВ "Чугунаево" | ф."Ю-Иска"10кВ | Канаш | ТП №707 | МОЛОДЕЖНАЯ Д.9 КВ.1 |  |  | 1 |  | 1 | 0 | plc, gprs |  | модернизация | да | да | да | Жилой дом | Потребитель | Коммерческий | опора | Коммерческий
1555 | Нижнетавдинский РЭС | ПС 110/35/10кВ "Чугунаево" | ф."Ю-Иска"10кВ | Канаш | ТП №707 | МОЛОДЕЖНАЯ Д.9 КВ.2 |  | 1 | 0 |  |  | 0 | plc, gprs |  | модернизация | да | да | да | Жилой дом | Потребитель | Коммерческий | опора | Коммерческий
1556 | Нижнетавдинский РЭС | ПС 110/35/10кВ "Чугунаево" | ф."Ю-Иска"10кВ | Канаш | ТП №707 | МОЛОДЕЖНАЯ Д.11 КВ.1 |  | 1 | 0 |  |  | 0 | plc, gprs |  | модернизация | да | да | да | Жилой дом | Потребитель | Коммерческий | опора | Коммерческий
1557 | Нижнетавдинский РЭС | ПС 110/35/10кВ "Чугунаево" | ф."Ю-Иска"10кВ | Канаш | ТП №707 | МОЛОДЕЖНАЯ Д.11 КВ.2 |  | 1 | 0 |  |  | 0 | plc, gprs |  | модернизация | да | да | да | Жилой дом | Потребитель | Коммерческий | опора | Коммерческий
1558 | Нижнетавдинский РЭС | ПС 110/35/10кВ "Чугунаево" | ф."Ю-Иска"10кВ | Канаш | ТП №707 | МОЛОДЕЖНАЯ Д.13 КВ.1 |  | 1 | 0 |  |  | 0 | plc, gprs |  | модернизация | да | да | да | Жилой дом | Потребитель | Коммерческий | опора | Коммерческий
1559 | Нижнетавдинский РЭС | ПС 110/35/10кВ "Чугунаево" | ф."Ю-Иска"10кВ | Канаш | ТП №707 | МОЛОДЕЖНАЯ Д.13 КВ.1 |  | 1 | 0 |  |  | 0 | plc, gprs |  | модернизация | да | да | да | Жилой дом | Потребитель | Коммерческий | опора | Коммерческий
1560 | Нижнетавдинский РЭС | ПС 110/35/10кВ "Чугунаево" | ф."Ю-Иска"10кВ | Канаш | ТП №707 | МОЛОДЕЖНАЯ Д.13 КВ.2 |  | 1 | 0 |  |  | 0 | plc, gprs |  | модернизация | да | да | да | Жилой дом | Потребитель | Коммерческий | опора | Коммерческий
1561 | Нижнетавдинский РЭС | ПС 110/35/10кВ "Чугунаево" | ф."Ю-Иска"10кВ | Канаш | ТП №707 | МОЛОДЕЖНАЯ Д.15 КВ.1 |  | 1 | 0 |  |  | 0 | plc, gprs |  | модернизация | да | да | да | Жилой дом | Потребитель | Коммерческий | опора | Коммерческий
1562 | Нижнетавдинский РЭС | ПС 110/35/10кВ "Чугунаево" | ф."Ю-Иска"10кВ | Канаш | ТП №707 | МОЛОДЕЖНАЯ Д.15 КВ.2 |  | 1 | 0 |  |  | 0 | plc, gprs |  | модернизация | да | да | да | Жилой дом | Потребитель | Коммерческий | опора | Коммерческий
1563 | Нижнетавдинский РЭС | ПС 110/35/10кВ "Чугунаево" | ф."Ю-Иска"10кВ | Канаш | ТП №707 | МОЛОДЕЖНАЯ Д.17 КВ.1 |  | 1 | 0 |  |  | 0 | plc, gprs |  | модернизация | да | да | да | Жилой дом | Потребитель | Коммерческий | опора | Коммерческий
1564 | Нижнетавдинский РЭС | ПС 110/35/10кВ "Чугунаево" | ф."Ю-Иска"10кВ | Канаш | ТП №707 | МОЛОДЕЖНАЯ Д.17 КВ.2 |  | 1 | 0 |  |  | 0 | plc, gprs |  | модернизация | да | да | да | Жилой дом | Потребитель | Коммерческий | опора | Коммерческий
1565 | Нижнетавдинский РЭС | ПС 110/35/10кВ "Чугунаево" | ф."Ю-Иска"10кВ | Канаш | ТП №707 | МОЛОДЕЖНАЯ Д.19 КВ.1 |  | 1 | 0 |  |  | 0 | plc, gprs |  | модернизация | да | да | да | Жилой дом | Потребитель | Коммерческий | опора | Коммерческий
1566 | Нижнетавдинский РЭС | ПС 110/35/10кВ "Чугунаево" | ф."Ю-Иска"10кВ | Канаш | ТП №707 | МОЛОДЕЖНАЯ Д.19 КВ.2 |  | 1 | 0 |  |  | 0 | plc, gprs |  | модернизация | да | да | да | Жилой дом | Потребитель | Коммерческий | опора | Коммерческий
1567 | Нижнетавдинский РЭС | ПС 110/35/10кВ "Чугунаево" | ф."Ю-Иска"10кВ | Канаш | ТП №707 | ФЕЛЬШЕРСКОАКУШЕРСКИЙ ПУНКТ |  | 1 | 0 |  |  | 0 | plc, gprs |  | модернизация | да | да | да | Помещение | Потребитель | Коммерческий | здание | Коммерческий
1568 | Нижнетавдинский РЭС | ПС 110/35/10кВ "Чугунаево" | ф."Ю-Иска"10кВ | Канаш | ТП №707 | Здание администрации |  | 1 | 0 |  |  | 0 | plc, gprs |  | модернизация | да | да | да | Помещение | Потребитель | Коммерческий | здание | Коммерческий
1569 | Нижнетавдинский РЭС | ПС 110/35/10кВ "Чугунаево" | ф."Ю-Иска"10кВ | Канаш | ТП №707 | Здание администрации |  |  | 1 |  | 1 | 0 | plc, gprs |  | модернизация | да | да | да | Помещение | Потребитель | Коммерческий | здание | Коммерческий
1570 | Нижнетавдинский РЭС | ПС 110/35/10кВ "Чугунаево" | ф."Ю-Иска"10кВ | Канаш | ТП №707 | Клуб"освещение" |  | 1 | 0 |  |  | 0 | plc, gprs |  | модернизация | да | да | да | Помещение | Потребитель | Коммерческий | здание | Коммерческий
1571 | Нижнетавдинский РЭС | ПС 110/35/10кВ "Чугунаево" | ф."Ю-Иска"10кВ | Канаш | ТП №707 | Клуб"отопление" |  |  | 1 | 1 |  | 3 | plc, gprs |  | модернизация | да | да | да | Помещение | Потребитель | Коммерческий | здание | Коммерческий
1572 | Нижнетавдинский РЭС | ПС 110/35/10кВ "Чугунаево" | ф."Ю-Иска"10кВ | Канаш | ТП №707 | Зернодрабилка |  |  | 1 | 1 |  | 3 | plc, gprs |  | модернизация | да | да | да | Помещение | Потребитель | Коммерческий | здание | Коммерческий
1573 | Нижнетавдинский РЭС | ПС 110/35/10кВ "Чугунаево" | ф."Ю-Иска"10кВ | Канаш | ТП №707 | Гараж |  |  | 1 |  | 1 | 0 | plc, gprs |  | модернизация | да | да | да | Помещение | Потребитель | Коммерческий | здание | Коммерческий
1576 | Нижнетавдинский РЭС | ПС 110/35/10кВ "Чугунаево" | ф."Ю-Иска"10кВ | Канаш | ТП №162 | Водонапорная башня |  |  | 1 |  | 1 | 0 | plc, gprs |  | модернизация | да | да | да | Помещение | Потребитель | Коммерческий | здание | Коммерческий
1577 | Нижнетавдинский РЭС | ПС 110/35/10кВ "Чугунаево" | ф."Ю-Иска"10кВ | Канаш | ТП №693 | НОВАЯ Д.1 |  | 1 | 0 |  |  | 0 | plc, gprs |  | модернизация | да | да | да | Жилой дом | Потребитель | Коммерческий | опора | Коммерческий
1578 | Нижнетавдинский РЭС | ПС 110/35/10кВ "Чугунаево" | ф."Ю-Иска"10кВ | Канаш | ТП №693 | НОВАЯ Д.2 |  | 1 | 0 |  |  | 0 | plc, gprs |  | модернизация | да | да | да | Жилой дом | Потребитель | Коммерческий | опора | Коммерческий
1579 | Нижнетавдинский РЭС | ПС 110/35/10кВ "Чугунаево" | ф."Ю-Иска"10кВ | Канаш | ТП №693 | НОВАЯ Д.3 |  | 1 | 0 |  |  | 0 | plc, gprs |  | модернизация | да | да | да | Жилой дом | Потребитель | Коммерческий | опора | Коммерческий
1580 | Нижнетавдинский РЭС | ПС 110/35/10кВ "Чугунаево" | ф."Ю-Иска"10кВ | Канаш | ТП №693 | НОВАЯ Д.5 |  | 1 | 0 |  |  | 0 | plc, gprs |  | модернизация | да | да | да | Жилой дом | Потребитель | Коммерческий | опора | Коммерческий
1581 | Нижнетавдинский РЭС | ПС 110/35/10кВ "Чугунаево" | ф."Ю-Иска"10кВ | Канаш | ТП №693 | НОВАЯ Д.6 |  | 1 | 0 |  |  | 0 | plc, gprs |  | модернизация | да | да | да | Жилой дом | Потребитель | Коммерческий | опора | Коммерческий
1582 | Нижнетавдинский РЭС | ПС 110/35/10кВ "Чугунаево" | ф."Ю-Иска"10кВ | Канаш | ТП №693 | НОВАЯ Д.7 |  | 1 | 0 |  |  | 0 | plc, gprs |  | модернизация | да | да | да | Жилой дом | Потребитель | Коммерческий | опора | Коммерческий
1583 | Нижнетавдинский РЭС | ПС 110/35/10кВ "Чугунаево" | ф."Ю-Иска"10кВ | Канаш | ТП №693 | НОВАЯ Д.9 |  | 1 | 0 |  |  | 0 | plc, gprs |  | модернизация | да | да | да | Жилой дом | Потребитель | Коммерческий | опора | Коммерческий
1584 | Нижнетавдинский РЭС | ПС 110/35/10кВ "Чугунаево" | ф."Ю-Иска"10кВ | Канаш | ТП №693 | НОВАЯ Д.9А |  |  | 1 |  | 1 | 0 | plc, gprs |  | модернизация | да | да | да | Жилой дом | Потребитель | Коммерческий | опора | Коммерческий
1585 | Нижнетавдинский РЭС | ПС 110/35/10кВ "Чугунаево" | ф."Ю-Иска"10кВ | Канаш | ТП №693 | НОВАЯ Д.13 |  |  | 1 |  | 1 | 0 | plc, gprs |  | модернизация | да | да | да | Жилой дом | Потребитель | Коммерческий | опора | Коммерческий
1586 | Нижнетавдинский РЭС | ПС 110/35/10кВ "Чугунаево" | ф."Ю-Иска"10кВ | Канаш | ТП №693 | СОВЕТСКАЯ Д.1 |  |  | 1 |  | 1 | 0 | plc, gprs |  | модернизация | да | да | да | Жилой дом | Потребитель | Коммерческий | опора | Коммерческий
1587 | Нижнетавдинский РЭС | ПС 110/35/10кВ "Чугунаево" | ф."Ю-Иска"10кВ | Канаш | ТП №693 | СОВЕТСКАЯ Д.3 КВ.1 |  |  | 1 |  | 1 | 0 | plc, gprs |  | модернизация | да | да | да | Жилой дом | Потребитель | Коммерческий | опора | Коммерческий
1588 | Нижнетавдинский РЭС | ПС 110/35/10кВ "Чугунаево" | ф."Ю-Иска"10кВ | Канаш | ТП №693 | СОВЕТСКАЯ Д.3 КВ.2 |  | 1 | 0 |  |  | 0 | plc, gprs |  | модернизация | да | да | да | Жилой дом | Потребитель | Коммерческий | опора | Коммерческий
1589 | Нижнетавдинский РЭС | ПС 110/35/10кВ "Чугунаево" | ф."Ю-Иска"10кВ | Канаш | ТП №693 | СОВЕТСКАЯ Д.5 |  | 1 | 0 |  |  | 0 | plc, gprs |  | модернизация | да | да | да | Жилой дом | Потребитель | Коммерческий | опора | Коммерческий
1590 | Нижнетавдинский РЭС | ПС 110/35/10кВ "Чугунаево" | ф."Ю-Иска"10кВ | Канаш | ТП №693 | СОВЕТСКАЯ Д.6 |  |  | 1 |  | 1 | 0 | plc, gprs |  | модернизация | да | да | да | Жилой дом | Потребитель | Коммерческий | опора | Коммерческий
1591 | Нижнетавдинский РЭС | ПС 110/35/10кВ "Чугунаево" | ф."Ю-Иска"10кВ | Канаш | ТП №693 | СОВЕТСКАЯ Д.7 |  | 1 | 0 |  |  | 0 | plc, gprs |  | модернизация | да | да | да | Жилой дом | Потребитель | Коммерческий | опора | Коммерческий
1592 | Нижнетавдинский РЭС | ПС 110/35/10кВ "Чугунаево" | ф."Ю-Иска"10кВ | Канаш | ТП №693 | СОВЕТСКАЯ Д.11 |  | 1 | 0 |  |  | 0 | plc, gprs |  | модернизация | да | да | да | Жилой дом | Потребитель | Коммерческий | опора | Коммерческий
1593 | Нижнетавдинский РЭС | ПС 110/35/10кВ "Чугунаево" | ф."Ю-Иска"10кВ | Канаш | ТП №693 | СОВЕТСКАЯ Д.13 |  | 1 | 0 |  |  | 0 | plc, gprs |  | модернизация | да | да | да | Жилой дом | Потребитель | Коммерческий | опора | Коммерческий
1594 | Нижнетавдинский РЭС | ПС 110/35/10кВ "Чугунаево" | ф."Ю-Иска"10кВ | Канаш | ТП №693 | СОВЕТСКАЯ Д.* |  | 1 | 0 |  |  | 0 | plc, gprs |  | модернизация | да | да | да | Жилой дом | Потребитель | Коммерческий | опора | Коммерческий
1596 | Нижнетавдинский РЭС | ПС 110/35/10кВ "Чугунаево" | ф."Ю-Иска"10кВ | Канаш | ТП №693 | Магазин |  | 1 | 0 |  |  | 0 | plc, gprs |  | модернизация | да | да | да | Жилой дом | Потребитель | Коммерческий | опора | Коммерческий
1597 | Нижнетавдинский РЭС | ПС 110/35/10кВ "Чугунаево" | ф."Ю-Иска"10кВ | Канаш | ТП №693 | Уличное освещение |  |  | 1 |  | 1 | 0 | plc, gprs |  | модернизация | да | да | да | Помещение | Потребитель | Коммерческий | здание | Коммерческий
10 | Нижнетавдинский РЭС | ПС 110/35/10кВ "Чугунаево" |  | Канаш |  |  |  | 111 | 21 | 3 | 18 | 9
1598 | Нижнетавдинский РЭС | ПС 110/35/10кВ "Чугунаево" | ф."Ю-Иска"10кВ | Белая Дубрава | ТП №693 | МИРА Д.0 |  | 1 | 0 |  |  | 0 | plc, gprs |  | модернизация | да | да | да | Жилой дом | Потребитель | Коммерческий | опора | Коммерческий
1599 | Нижнетавдинский РЭС | ПС 110/35/10кВ "Чугунаево" | ф."Ю-Иска"10кВ | Белая Дубрава | ТП №693 | МИРА Д.0 |  | 1 | 0 |  |  | 0 | plc, gprs |  | модернизация | да | да | да | Жилой дом | Потребитель | Коммерческий | опора | Коммерческий
1600 | Нижнетавдинский РЭС | ПС 110/35/10кВ "Чугунаево" | ф."Ю-Иска"10кВ | Белая Дубрава | ТП №693 | МИРА Д.1 |  | 1 | 0 |  |  | 0 | plc, gprs |  | модернизация | да | да | да | Жилой дом | Потребитель | Коммерческий | опора | Коммерческий
1601 | Нижнетавдинский РЭС | ПС 110/35/10кВ "Чугунаево" | ф."Ю-Иска"10кВ | Белая Дубрава | ТП №693 | МИРА Д.2 |  | 1 | 0 |  |  | 0 | plc, gprs |  | модернизация | да | да | да | Жилой дом | Потребитель | Коммерческий | опора | Коммерческий
1602 | Нижнетавдинский РЭС | ПС 110/35/10кВ "Чугунаево" | ф."Ю-Иска"10кВ | Белая Дубрава | ТП №693 | МИРА Д.3 |  | 1 | 0 |  |  | 0 | plc, gprs |  | модернизация | да | да | да | Жилой дом | Потребитель | Коммерческий | опора | Коммерческий
1603 | Нижнетавдинский РЭС | ПС 110/35/10кВ "Чугунаево" | ф."Ю-Иска"10кВ | Белая Дубрава | ТП №693 | МИРА Д.4 КВ.1 |  | 1 | 0 |  |  | 0 | plc, gprs |  | модернизация | да | да | да | Жилой дом | Потребитель | Коммерческий | опора | Коммерческий
1604 | Нижнетавдинский РЭС | ПС 110/35/10кВ "Чугунаево" | ф."Ю-Иска"10кВ | Белая Дубрава | ТП №693 | МИРА Д.4 КВ.2 |  | 1 | 0 |  |  | 0 | plc, gprs |  | модернизация | да | да | да | Жилой дом | Потребитель | Коммерческий | опора | Коммерческий
1605 | Нижнетавдинский РЭС | ПС 110/35/10кВ "Чугунаево" | ф."Ю-Иска"10кВ | Белая Дубрава | ТП №693 | МИРА Д.5 |  | 1 | 0 |  |  | 0 | plc, gprs |  | модернизация | да | да | да | Жилой дом | Потребитель | Коммерческий | опора | Коммерческий
1606 | Нижнетавдинский РЭС | ПС 110/35/10кВ "Чугунаево" | ф."Ю-Иска"10кВ | Белая Дубрава | ТП №693 | МИРА Д.6 КВ.1 |  | 1 | 0 |  |  | 0 | plc, gprs |  | модернизация | да | да | да | Жилой дом | Потребитель | Коммерческий | опора | Коммерческий
1607 | Нижнетавдинский РЭС | ПС 110/35/10кВ "Чугунаево" | ф."Ю-Иска"10кВ | Белая Дубрава | ТП №693 | МИРА Д.7 |  | 1 | 0 |  |  | 0 | plc, gprs |  | модернизация | да | да | да | Жилой дом | Потребитель | Коммерческий | опора | Коммерческий
1608 | Нижнетавдинский РЭС | ПС 110/35/10кВ "Чугунаево" | ф."Ю-Иска"10кВ | Белая Дубрава | ТП №693 | МИРА Д.8 КВ.1 |  | 1 | 0 |  |  | 0 | plc, gprs |  | модернизация | да | да | да | Жилой дом | Потребитель | Коммерческий | опора | Коммерческий
1609 | Нижнетавдинский РЭС | ПС 110/35/10кВ "Чугунаево" | ф."Ю-Иска"10кВ | Белая Дубрава | ТП №693 | МИРА Д.8 КВ.2 |  | 1 | 0 |  |  | 0 | plc, gprs |  | модернизация | да | да | да | Жилой дом | Потребитель | Коммерческий | опора | Коммерческий
1610 | Нижнетавдинский РЭС | ПС 110/35/10кВ "Чугунаево" | ф."Ю-Иска"10кВ | Белая Дубрава | ТП №693 | МИРА Д.9 КВ.1 |  | 1 | 0 |  |  | 0 | plc, gprs |  | модернизация | да | да | да | Жилой дом | Потребитель | Коммерческий | опора | Коммерческий
1611 | Нижнетавдинский РЭС | ПС 110/35/10кВ "Чугунаево" | ф."Ю-Иска"10кВ | Белая Дубрава | ТП №693 | МИРА Д.9 КВ.2 |  | 1 | 0 |  |  | 0 | plc, gprs |  | модернизация | да | да | да | Жилой дом | Потребитель | Коммерческий | опора | Коммерческий
1612 | Нижнетавдинский РЭС | ПС 110/35/10кВ "Чугунаево" | ф."Ю-Иска"10кВ | Белая Дубрава | ТП №693 | МИРА Д.10 КВ.1 |  | 1 | 0 |  |  | 0 | plc, gprs |  | модернизация | да | да | да | Жилой дом | Потребитель | Коммерческий | опора | Коммерческий
1613 | Нижнетавдинский РЭС | ПС 110/35/10кВ "Чугунаево" | ф."Ю-Иска"10кВ | Белая Дубрава | ТП №693 | МИРА Д.10 КВ.2 |  | 1 | 0 |  |  | 0 | plc, gprs |  | модернизация | да | да | да | Жилой дом | Потребитель | Коммерческий | опора | Коммерческий
1614 | Нижнетавдинский РЭС | ПС 110/35/10кВ "Чугунаево" | ф."Ю-Иска"10кВ | Белая Дубрава | ТП №693 | МИРА Д.11 |  |  | 1 |  | 1 | 0 | plc, gprs |  | модернизация | да | да | да | Жилой дом | Потребитель | Коммерческий | опора | Коммерческий
1615 | Нижнетавдинский РЭС | ПС 110/35/10кВ "Чугунаево" | ф."Ю-Иска"10кВ | Белая Дубрава | ТП №693 | МИРА Д.12 КВ.1 |  | 1 | 0 |  |  | 0 | plc, gprs |  | модернизация | да | да | да | Жилой дом | Потребитель | Коммерческий | опора | Коммерческий
1616 | Нижнетавдинский РЭС | ПС 110/35/10кВ "Чугунаево" | ф."Ю-Иска"10кВ | Белая Дубрава | ТП №693 | МИРА Д.12 КВ.2 |  | 1 | 0 |  |  | 0 | plc, gprs |  | модернизация | да | да | да | Жилой дом | Потребитель | Коммерческий | опора | Коммерческий
1617 | Нижнетавдинский РЭС | ПС 110/35/10кВ "Чугунаево" | ф."Ю-Иска"10кВ | Белая Дубрава | ТП №693 | МИРА Д.13 |  | 1 | 0 |  |  | 0 | plc, gprs |  | модернизация | да | да | да | Жилой дом | Потребитель | Коммерческий | опора | Коммерческий
1618 | Нижнетавдинский РЭС | ПС 110/35/10кВ "Чугунаево" | ф."Ю-Иска"10кВ | Белая Дубрава | ТП №693 | МИРА Д.14 КВ.1 |  | 1 | 0 |  |  | 0 | plc, gprs |  | модернизация | да | да | да | Жилой дом | Потребитель | Коммерческий | опора | Коммерческий
1619 | Нижнетавдинский РЭС | ПС 110/35/10кВ "Чугунаево" | ф."Ю-Иска"10кВ | Белая Дубрава | ТП №693 | МИРА Д.14 КВ.2 |  | 1 | 0 |  |  | 0 | plc, gprs |  | модернизация | да | да | да | Жилой дом | Потребитель | Коммерческий | опора | Коммерческий
1620 | Нижнетавдинский РЭС | ПС 110/35/10кВ "Чугунаево" | ф."Ю-Иска"10кВ | Белая Дубрава | ТП №693 | МИРА Д.15 КВ.2 |  | 1 | 0 |  |  | 0 | plc, gprs |  | модернизация | да | да | да | Жилой дом | Потребитель | Коммерческий | опора | Коммерческий
1621 | Нижнетавдинский РЭС | ПС 110/35/10кВ "Чугунаево" | ф."Ю-Иска"10кВ | Белая Дубрава | ТП №693 | МИРА Д.16 КВ.1 |  | 1 | 0 |  |  | 0 | plc, gprs |  | модернизация | да | да | да | Жилой дом | Потребитель | Коммерческий | опора | Коммерческий
1622 | Нижнетавдинский РЭС | ПС 110/35/10кВ "Чугунаево" | ф."Ю-Иска"10кВ | Белая Дубрава | ТП №693 | МИРА Д.16 КВ.2 |  | 1 | 0 |  |  | 0 | plc, gprs |  | модернизация | да | да | да | Жилой дом | Потребитель | Коммерческий | опора | Коммерческий
1623 | Нижнетавдинский РЭС | ПС 110/35/10кВ "Чугунаево" | ф."Ю-Иска"10кВ | Белая Дубрава | ТП №693 | МИРА Д.17 КВ.1 |  | 1 | 0 |  |  | 0 | plc, gprs |  | модернизация | да | да | да | Жилой дом | Потребитель | Коммерческий | опора | Коммерческий
1624 | Нижнетавдинский РЭС | ПС 110/35/10кВ "Чугунаево" | ф."Ю-Иска"10кВ | Белая Дубрава | ТП №693 | МИРА Д.17 КВ.2 |  | 1 | 0 |  |  | 0 | plc, gprs |  | модернизация | да | да | да | Жилой дом | Потребитель | Коммерческий | опора | Коммерческий
1625 | Нижнетавдинский РЭС | ПС 110/35/10кВ "Чугунаево" | ф."Ю-Иска"10кВ | Белая Дубрава | ТП №693 | МИРА Д.18 КВ.1 |  | 1 | 0 |  |  | 0 | plc, gprs |  | модернизация | да | да | да | Жилой дом | Потребитель | Коммерческий | опора | Коммерческий
1626 | Нижнетавдинский РЭС | ПС 110/35/10кВ "Чугунаево" | ф."Ю-Иска"10кВ | Белая Дубрава | ТП №693 | МИРА Д.18 КВ.2 |  | 1 | 0 |  |  | 0 | plc, gprs |  | модернизация | да | да | да | Жилой дом | Потребитель | Коммерческий | опора | Коммерческий
1627 | Нижнетавдинский РЭС | ПС 110/35/10кВ "Чугунаево" | ф."Ю-Иска"10кВ | Белая Дубрава | ТП №693 | МИРА Д.19 |  | 1 | 0 |  |  | 0 | plc, gprs |  | модернизация | да | да | да | Жилой дом | Потребитель | Коммерческий | опора | Коммерческий
1628 | Нижнетавдинский РЭС | ПС 110/35/10кВ "Чугунаево" | ф."Ю-Иска"10кВ | Белая Дубрава | ТП №693 | МИРА Д.20 КВ.1 |  | 1 | 0 |  |  | 0 | plc, gprs |  | модернизация | да | да | да | Жилой дом | Потребитель | Коммерческий | опора | Коммерческий
1629 | Нижнетавдинский РЭС | ПС 110/35/10кВ "Чугунаево" | ф."Ю-Иска"10кВ | Белая Дубрава | ТП №693 | МИРА Д.20 КВ.2 |  |  | 1 |  | 1 | 0 | plc, gprs |  | модернизация | да | да | да | Жилой дом | Потребитель | Коммерческий | опора | Коммерческий
1630 | Нижнетавдинский РЭС | ПС 110/35/10кВ "Чугунаево" | ф."Ю-Иска"10кВ | Белая Дубрава | ТП №693 | МИРА Д.21 КВ.1 |  | 1 | 0 |  |  | 0 | plc, gprs |  | модернизация | да | да | да | Жилой дом | Потребитель | Коммерческий | опора | Коммерческий
1631 | Нижнетавдинский РЭС | ПС 110/35/10кВ "Чугунаево" | ф."Ю-Иска"10кВ | Белая Дубрава | ТП №693 | МИРА Д.21 КВ.2 |  | 1 | 0 |  |  | 0 | plc, gprs |  | модернизация | да | да | да | Жилой дом | Потребитель | Коммерческий | опора | Коммерческий
1632 | Нижнетавдинский РЭС | ПС 110/35/10кВ "Чугунаево" | ф."Ю-Иска"10кВ | Белая Дубрава | ТП №693 | МИРА Д.22 КВ.1 |  | 1 | 0 |  |  | 0 | plc, gprs |  | модернизация | да | да | да | Жилой дом | Потребитель | Коммерческий | опора | Коммерческий
1633 | Нижнетавдинский РЭС | ПС 110/35/10кВ "Чугунаево" | ф."Ю-Иска"10кВ | Белая Дубрава | ТП №693 | МИРА Д.22 КВ.2 |  | 1 | 0 |  |  | 0 | plc, gprs |  | модернизация | да | да | да | Жилой дом | Потребитель | Коммерческий | опора | Коммерческий
1634 | Нижнетавдинский РЭС | ПС 110/35/10кВ "Чугунаево" | ф."Ю-Иска"10кВ | Белая Дубрава | ТП №693 | МИРА Д.23 |  | 1 | 0 |  |  | 0 | plc, gprs |  | модернизация | да | да | да | Жилой дом | Потребитель | Коммерческий | опора | Коммерческий
1635 | Нижнетавдинский РЭС | ПС 110/35/10кВ "Чугунаево" | ф."Ю-Иска"10кВ | Белая Дубрава | ТП №693 | Пекарня |  |  | 1 | 1 |  | 3 | plc, gprs |  | модернизация | да | да | да | Помещение | Потребитель | Коммерческий | здание | Коммерческий
1636 | Нижнетавдинский РЭС | ПС 110/35/10кВ "Чугунаево" | ф."Ю-Иска"10кВ | Белая Дубрава | ТП №693 | Магазин"отопление" |  | 1 | 0 |  |  | 0 | plc, gprs |  | модернизация | да | да | да | Помещение | Потребитель | Коммерческий | здание | Коммерческий
1637 | Нижнетавдинский РЭС | ПС 110/35/10кВ "Чугунаево" | ф."Ю-Иска"10кВ | Белая Дубрава | ТП №693 | Магазин"освещение |  |  | 1 | 1 |  | 3 | plc, gprs |  | модернизация | да | да | да | Помещение | Потребитель | Коммерческий | здание | Коммерческий
1638 | Нижнетавдинский РЭС | ПС 110/35/10кВ "Чугунаево" | ф."Ю-Иска"10кВ | Белая Дубрава | ТП №708 | МИРА Д.24 КВ.1 |  | 1 | 0 |  |  | 0 | plc, gprs |  | модернизация | да | да | да | Жилой дом | Потребитель | Коммерческий | опора | Коммерческий
1639 | Нижнетавдинский РЭС | ПС 110/35/10кВ "Чугунаево" | ф."Ю-Иска"10кВ | Белая Дубрава | ТП №708 | МИРА Д.24 КВ.2 |  | 1 | 0 |  |  | 0 | plc, gprs |  | модернизация | да | да | да | Жилой дом | Потребитель | Коммерческий | опора | Коммерческий
1640 | Нижнетавдинский РЭС | ПС 110/35/10кВ "Чугунаево" | ф."Ю-Иска"10кВ | Белая Дубрава | ТП №708 | МИРА Д.25 |  | 1 | 0 |  |  | 0 | plc, gprs |  | модернизация | да | да | да | Жилой дом | Потребитель | Коммерческий | опора | Коммерческий
1641 | Нижнетавдинский РЭС | ПС 110/35/10кВ "Чугунаево" | ф."Ю-Иска"10кВ | Белая Дубрава | ТП №708 | МИРА Д.26 КВ.1 |  | 1 | 0 |  |  | 0 | plc, gprs |  | модернизация | да | да | да | Жилой дом | Потребитель | Коммерческий | опора | Коммерческий
1642 | Нижнетавдинский РЭС | ПС 110/35/10кВ "Чугунаево" | ф."Ю-Иска"10кВ | Белая Дубрава | ТП №708 | МИРА Д.26 КВ.2 |  | 1 | 0 |  |  | 0 | plc, gprs |  | модернизация | да | да | да | Жилой дом | Потребитель | Коммерческий | опора | Коммерческий
1643 | Нижнетавдинский РЭС | ПС 110/35/10кВ "Чугунаево" | ф."Ю-Иска"10кВ | Белая Дубрава | ТП №708 | МИРА Д.27 |  |  | 1 |  | 1 | 0 | plc, gprs |  | модернизация | да | да | да | Жилой дом | Потребитель | Коммерческий | опора | Коммерческий
1644 | Нижнетавдинский РЭС | ПС 110/35/10кВ "Чугунаево" | ф."Ю-Иска"10кВ | Белая Дубрава | ТП №708 | МИРА Д.28 КВ.2 |  | 1 | 0 |  |  | 0 | plc, gprs |  | модернизация | да | да | да | Жилой дом | Потребитель | Коммерческий | опора | Коммерческий
1645 | Нижнетавдинский РЭС | ПС 110/35/10кВ "Чугунаево" | ф."Ю-Иска"10кВ | Белая Дубрава | ТП №708 | МИРА Д.29 |  | 1 | 0 |  |  | 0 | plc, gprs |  | модернизация | да | да | да | Жилой дом | Потребитель | Коммерческий | опора | Коммерческий
1646 | Нижнетавдинский РЭС | ПС 110/35/10кВ "Чугунаево" | ф."Ю-Иска"10кВ | Белая Дубрава | ТП №708 | МИРА Д.30 |  | 1 | 0 |  |  | 0 | plc, gprs |  | модернизация | да | да | да | Жилой дом | Потребитель | Коммерческий | опора | Коммерческий
1647 | Нижнетавдинский РЭС | ПС 110/35/10кВ "Чугунаево" | ф."Ю-Иска"10кВ | Белая Дубрава | ТП №708 | МИРА Д.31 |  | 1 | 0 |  |  | 0 | plc, gprs |  | модернизация | да | да | да | Жилой дом | Потребитель | Коммерческий | опора | Коммерческий
1648 | Нижнетавдинский РЭС | ПС 110/35/10кВ "Чугунаево" | ф."Ю-Иска"10кВ | Белая Дубрава | ТП №708 | МИРА Д.32 |  |  | 1 |  | 1 | 0 | plc, gprs |  | модернизация | да | да | да | Жилой дом | Потребитель | Коммерческий | опора | Коммерческий
1649 | Нижнетавдинский РЭС | ПС 110/35/10кВ "Чугунаево" | ф."Ю-Иска"10кВ | Белая Дубрава | ТП №708 | МИРА Д.33 КВ.1 |  | 1 | 0 |  |  | 0 | plc, gprs |  | модернизация | да | да | да | Жилой дом | Потребитель | Коммерческий | опора | Коммерческий
1650 | Нижнетавдинский РЭС | ПС 110/35/10кВ "Чугунаево" | ф."Ю-Иска"10кВ | Белая Дубрава | ТП №708 | МИРА Д.33 КВ.2 |  |  | 1 |  | 1 | 0 | plc, gprs |  | модернизация | да | да | да | Жилой дом | Потребитель | Коммерческий | опора | Коммерческий
1651 | Нижнетавдинский РЭС | ПС 110/35/10кВ "Чугунаево" | ф."Ю-Иска"10кВ | Белая Дубрава | ТП №708 | МИРА Д.34 |  | 1 | 0 |  |  | 0 | plc, gprs |  | модернизация | да | да | да | Жилой дом | Потребитель | Коммерческий | опора | Коммерческий
1652 | Нижнетавдинский РЭС | ПС 110/35/10кВ "Чугунаево" | ф."Ю-Иска"10кВ | Белая Дубрава | ТП №708 | МИРА Д.35 |  | 1 | 0 |  |  | 0 | plc, gprs |  | модернизация | да | да | да | Жилой дом | Потребитель | Коммерческий | опора | Коммерческий
1653 | Нижнетавдинский РЭС | ПС 110/35/10кВ "Чугунаево" | ф."Ю-Иска"10кВ | Белая Дубрава | ТП №708 | МИРА Д.35/А |  | 1 | 0 |  |  | 0 | plc, gprs |  | модернизация | да | да | да | Жилой дом | Потребитель | Коммерческий | опора | Коммерческий
1654 | Нижнетавдинский РЭС | ПС 110/35/10кВ "Чугунаево" | ф."Ю-Иска"10кВ | Белая Дубрава | ТП №708 | МИРА Д.36 |  | 1 | 0 |  |  | 0 | plc, gprs |  | модернизация | да | да | да | Жилой дом | Потребитель | Коммерческий | опора | Коммерческий
1655 | Нижнетавдинский РЭС | ПС 110/35/10кВ "Чугунаево" | ф."Ю-Иска"10кВ | Белая Дубрава | ТП №708 | МИРА Д.37 |  | 1 | 0 |  |  | 0 | plc, gprs |  | модернизация | да | да | да | Жилой дом | Потребитель | Коммерческий | опора | Коммерческий
1656 | Нижнетавдинский РЭС | ПС 110/35/10кВ "Чугунаево" | ф."Ю-Иска"10кВ | Белая Дубрава | ТП №708 | МИРА Д.38 |  | 1 | 0 |  |  | 0 | plc, gprs |  | модернизация | да | да | да | Жилой дом | Потребитель | Коммерческий | опора | Коммерческий
1657 | Нижнетавдинский РЭС | ПС 110/35/10кВ "Чугунаево" | ф."Ю-Иска"10кВ | Белая Дубрава | ТП №708 | МИРА Д.39 |  | 1 | 0 |  |  | 0 | plc, gprs |  | модернизация | да | да | да | Жилой дом | Потребитель | Коммерческий | опора | Коммерческий
1658 | Нижнетавдинский РЭС | ПС 110/35/10кВ "Чугунаево" | ф."Ю-Иска"10кВ | Белая Дубрава | ТП №708 | МИРА Д.40 |  | 1 | 0 |  |  | 0 | plc, gprs |  | модернизация | да | да | да | Жилой дом | Потребитель | Коммерческий | опора | Коммерческий
1659 | Нижнетавдинский РЭС | ПС 110/35/10кВ "Чугунаево" | ф."Ю-Иска"10кВ | Белая Дубрава | ТП №708 | МИРА Д.41 |  |  | 1 |  | 1 | 0 | plc, gprs |  | модернизация | да | да | да | Жилой дом | Потребитель | Коммерческий | опора | Коммерческий
1660 | Нижнетавдинский РЭС | ПС 110/35/10кВ "Чугунаево" | ф."Ю-Иска"10кВ | Белая Дубрава | ТП №708 | МИРА Д.42 |  | 1 | 0 |  |  | 0 | plc, gprs |  | модернизация | да | да | да | Жилой дом | Потребитель | Коммерческий | опора | Коммерческий
1661 | Нижнетавдинский РЭС | ПС 110/35/10кВ "Чугунаево" | ф."Ю-Иска"10кВ | Белая Дубрава | ТП №708 | МИРА Д.43 |  | 1 | 0 |  |  | 0 | plc, gprs |  | модернизация | да | да | да | Жилой дом | Потребитель | Коммерческий | опора | Коммерческий
1662 | Нижнетавдинский РЭС | ПС 110/35/10кВ "Чугунаево" | ф."Ю-Иска"10кВ | Белая Дубрава | ТП №708 | МИРА Д.44 |  | 1 | 0 |  |  | 0 | plc, gprs |  | модернизация | да | да | да | Жилой дом | Потребитель | Коммерческий | опора | Коммерческий
1663 | Нижнетавдинский РЭС | ПС 110/35/10кВ "Чугунаево" | ф."Ю-Иска"10кВ | Белая Дубрава | ТП №708 | МИРА Д.45 |  | 1 | 0 |  |  | 0 | plc, gprs |  | модернизация | да | да | да | Жилой дом | Потребитель | Коммерческий | опора | Коммерческий
1664 | Нижнетавдинский РЭС | ПС 110/35/10кВ "Чугунаево" | ф."Ю-Иска"10кВ | Белая Дубрава | ТП №708 | МИРА Д.46 |  | 1 | 0 |  |  | 0 | plc, gprs |  | модернизация | да | да | да | Жилой дом | Потребитель | Коммерческий | опора | Коммерческий
1665 | Нижнетавдинский РЭС | ПС 110/35/10кВ "Чугунаево" | ф."Ю-Иска"10кВ | Белая Дубрава | ТП №708 | МИРА Д.47 |  | 1 | 0 |  |  | 0 | plc, gprs |  | модернизация | да | да | да | Жилой дом | Потребитель | Коммерческий | опора | Коммерческий
1666 | Нижнетавдинский РЭС | ПС 110/35/10кВ "Чугунаево" | ф."Ю-Иска"10кВ | Белая Дубрава | ТП №708 | МИРА Д.48 |  | 1 | 0 |  |  | 0 | plc, gprs |  | модернизация | да | да | да | Жилой дом | Потребитель | Коммерческий | опора | Коммерческий
1667 | Нижнетавдинский РЭС | ПС 110/35/10кВ "Чугунаево" | ф."Ю-Иска"10кВ | Белая Дубрава | ТП №708 | МИРА Д.49 |  | 1 | 0 |  |  | 0 | plc, gprs |  | модернизация | да | да | да | Жилой дом | Потребитель | Коммерческий | опора | Коммерческий
1668 | Нижнетавдинский РЭС | ПС 110/35/10кВ "Чугунаево" | ф."Ю-Иска"10кВ | Белая Дубрава | ТП №708 | МИРА Д.50 |  | 1 | 0 |  |  | 0 | plc, gprs |  | модернизация | да | да | да | Жилой дом | Потребитель | Коммерческий | опора | Коммерческий
1669 | Нижнетавдинский РЭС | ПС 110/35/10кВ "Чугунаево" | ф."Ю-Иска"10кВ | Белая Дубрава | ТП №708 | МИРА Д.51 |  | 1 | 0 |  |  | 0 | plc, gprs |  | модернизация | да | да | да | Жилой дом | Потребитель | Коммерческий | опора | Коммерческий
1670 | Нижнетавдинский РЭС | ПС 110/35/10кВ "Чугунаево" | ф."Ю-Иска"10кВ | Белая Дубрава | ТП №708 | МИРА Д.52 |  | 1 | 0 |  |  | 0 | plc, gprs |  | модернизация | да | да | да | Жилой дом | Потребитель | Коммерческий | опора | Коммерческий
1671 | Нижнетавдинский РЭС | ПС 110/35/10кВ "Чугунаево" | ф."Ю-Иска"10кВ | Белая Дубрава | ТП №708 | МИРА Д.53 |  | 1 | 0 |  |  | 0 | plc, gprs |  | модернизация | да | да | да | Жилой дом | Потребитель | Коммерческий | опора | Коммерческий
1672 | Нижнетавдинский РЭС | ПС 110/35/10кВ "Чугунаево" | ф."Ю-Иска"10кВ | Белая Дубрава | ТП №708 | МИРА Д.54 |  | 1 | 0 |  |  | 0 | plc, gprs |  | модернизация | да | да | да | Жилой дом | Потребитель | Коммерческий | опора | Коммерческий
1673 | Нижнетавдинский РЭС | ПС 110/35/10кВ "Чугунаево" | ф."Ю-Иска"10кВ | Белая Дубрава | ТП №708 | МИРА Д.55 |  | 1 | 0 |  |  | 0 | plc, gprs |  | модернизация | да | да | да | Жилой дом | Потребитель | Коммерческий | опора | Коммерческий
1674 | Нижнетавдинский РЭС | ПС 110/35/10кВ "Чугунаево" | ф."Ю-Иска"10кВ | Белая Дубрава | ТП №708 | МИРА Д.56 |  | 1 | 0 |  |  | 0 | plc, gprs |  | модернизация | да | да | да | Жилой дом | Потребитель | Коммерческий | опора | Коммерческий
1675 | Нижнетавдинский РЭС | ПС 110/35/10кВ "Чугунаево" | ф."Ю-Иска"10кВ | Белая Дубрава | ТП №708 | МИРА Д.56 |  | 1 | 0 |  |  | 0 | plc, gprs |  | модернизация | да | да | да | Жилой дом | Потребитель | Коммерческий | опора | Коммерческий
1676 | Нижнетавдинский РЭС | ПС 110/35/10кВ "Чугунаево" | ф."Ю-Иска"10кВ | Белая Дубрава | ТП №708 | МИРА Д.57 |  | 1 | 0 |  |  | 0 | plc, gprs |  | модернизация | да | да | да | Жилой дом | Потребитель | Коммерческий | опора | Коммерческий
1677 | Нижнетавдинский РЭС | ПС 110/35/10кВ "Чугунаево" | ф."Ю-Иска"10кВ | Белая Дубрава | ТП №708 | МИРА Д.58 КВ.1 |  | 1 | 0 |  |  | 0 | plc, gprs |  | модернизация | да | да | да | Жилой дом | Потребитель | Коммерческий | опора | Коммерческий
1678 | Нижнетавдинский РЭС | ПС 110/35/10кВ "Чугунаево" | ф."Ю-Иска"10кВ | Белая Дубрава | ТП №708 | МИРА Д.58 КВ.2 |  | 1 | 0 |  |  | 0 | plc, gprs |  | модернизация | да | да | да | Жилой дом | Потребитель | Коммерческий | опора | Коммерческий
1679 | Нижнетавдинский РЭС | ПС 110/35/10кВ "Чугунаево" | ф."Ю-Иска"10кВ | Белая Дубрава | ТП №708 | МИРА Д.59 |  | 1 | 0 |  |  | 0 | plc, gprs |  | модернизация | да | да | да | Жилой дом | Потребитель | Коммерческий | опора | Коммерческий
1680 | Нижнетавдинский РЭС | ПС 110/35/10кВ "Чугунаево" | ф."Ю-Иска"10кВ | Белая Дубрава | ТП №708 | МИРА Д.60 |  | 1 | 0 |  |  | 0 | plc, gprs |  | модернизация | да | да | да | Жилой дом | Потребитель | Коммерческий | опора | Коммерческий
1681 | Нижнетавдинский РЭС | ПС 110/35/10кВ "Чугунаево" | ф."Ю-Иска"10кВ | Белая Дубрава | ТП №708 | МИРА Д.61 |  | 1 | 0 |  |  | 0 | plc, gprs |  | модернизация | да | да | да | Жилой дом | Потребитель | Коммерческий | опора | Коммерческий
1682 | Нижнетавдинский РЭС | ПС 110/35/10кВ "Чугунаево" | ф."Ю-Иска"10кВ | Белая Дубрава | ТП №708 | МИРА Д.62 |  |  | 1 |  | 1 | 0 | plc, gprs |  | модернизация | да | да | да | Жилой дом | Потребитель | Коммерческий | опора | Коммерческий
1683 | Нижнетавдинский РЭС | ПС 110/35/10кВ "Чугунаево" | ф."Ю-Иска"10кВ | Белая Дубрава | ТП №708 | МИРА Д.63/ДАЧА |  | 1 | 0 |  |  | 0 | plc, gprs |  | модернизация | да | да | да | Жилой дом | Потребитель | Коммерческий | опора | Коммерческий
1684 | Нижнетавдинский РЭС | ПС 110/35/10кВ "Чугунаево" | ф."Ю-Иска"10кВ | Белая Дубрава | ТП №708 | МИРА Д.64 |  | 1 | 0 |  |  | 0 | plc, gprs |  | модернизация | да | да | да | Жилой дом | Потребитель | Коммерческий | опора | Коммерческий
1685 | Нижнетавдинский РЭС | ПС 110/35/10кВ "Чугунаево" | ф."Ю-Иска"10кВ | Белая Дубрава | ТП №708 | МИРА Д.64 Б |  | 1 | 0 |  |  | 0 | plc, gprs |  | модернизация | да | да | да | Жилой дом | Потребитель | Коммерческий | опора | Коммерческий
1686 | Нижнетавдинский РЭС | ПС 110/35/10кВ "Чугунаево" | ф."Ю-Иска"10кВ | Белая Дубрава | ТП №708 | МИРА Д.64 В |  | 1 | 0 |  |  | 0 | plc, gprs |  | модернизация | да | да | да | Жилой дом | Потребитель | Коммерческий | опора | Коммерческий
1687 | Нижнетавдинский РЭС | ПС 110/35/10кВ "Чугунаево" | ф."Ю-Иска"10кВ | Белая Дубрава | ТП №708 | МИРА Д.65 |  | 1 | 0 |  |  | 0 | plc, gprs |  | модернизация | да | да | да | Жилой дом | Потребитель | Коммерческий | опора | Коммерческий
1688 | Нижнетавдинский РЭС | ПС 110/35/10кВ "Чугунаево" | ф."Ю-Иска"10кВ | Белая Дубрава | ТП №708 | МИРА Д.66 |  | 1 | 0 |  |  | 0 | plc, gprs |  | модернизация | да | да | да | Жилой дом | Потребитель | Коммерческий | опора | Коммерческий
1689 | Нижнетавдинский РЭС | ПС 110/35/10кВ "Чугунаево" | ф."Ю-Иска"10кВ | Белая Дубрава | ТП №708 | МИРА Д.67 |  | 1 | 0 |  |  | 0 | plc, gprs |  | модернизация | да | да | да | Жилой дом | Потребитель | Коммерческий | опора | Коммерческий
1690 | Нижнетавдинский РЭС | ПС 110/35/10кВ "Чугунаево" | ф."Ю-Иска"10кВ | Белая Дубрава | ТП №708 | МИРА Д.67 |  | 1 | 0 |  |  | 0 | plc, gprs |  | модернизация | да | да | да | Жилой дом | Потребитель | Коммерческий | опора | Коммерческий
1691 | Нижнетавдинский РЭС | ПС 110/35/10кВ "Чугунаево" | ф."Ю-Иска"10кВ | Белая Дубрава | ТП №708 | МИРА Д.67 КВ.1 |  | 1 | 0 |  |  | 0 | plc, gprs |  | модернизация | да | да | да | Жилой дом | Потребитель | Коммерческий | опора | Коммерческий
1692 | Нижнетавдинский РЭС | ПС 110/35/10кВ "Чугунаево" | ф."Ю-Иска"10кВ | Белая Дубрава | ТП №708 | МИРА Д.69 |  | 1 | 0 |  |  | 0 | plc, gprs |  | модернизация | да | да | да | Жилой дом | Потребитель | Коммерческий | опора | Коммерческий
1693 | Нижнетавдинский РЭС | ПС 110/35/10кВ "Чугунаево" | ф."Ю-Иска"10кВ | Белая Дубрава | ТП №708 | МИРА Д.71 |  | 1 | 0 |  |  | 0 | plc, gprs |  | модернизация | да | да | да | Жилой дом | Потребитель | Коммерческий | опора | Коммерческий
1694 | Нижнетавдинский РЭС | ПС 110/35/10кВ "Чугунаево" | ф."Ю-Иска"10кВ | Белая Дубрава | ТП №708 | МИРА Д.72 |  | 1 | 0 |  |  | 0 | plc, gprs |  | модернизация | да | да | да | Жилой дом | Потребитель | Коммерческий | опора | Коммерческий
1695 | Нижнетавдинский РЭС | ПС 110/35/10кВ "Чугунаево" | ф."Ю-Иска"10кВ | Белая Дубрава | ТП №708 | МИРА Д.73 |  | 1 | 0 |  |  | 0 | plc, gprs |  | модернизация | да | да | да | Жилой дом | Потребитель | Коммерческий | опора | Коммерческий
1696 | Нижнетавдинский РЭС | ПС 110/35/10кВ "Чугунаево" | ф."Ю-Иска"10кВ | Белая Дубрава | ТП №708 | МИРА Д.73 |  | 1 | 0 |  |  | 0 | plc, gprs |  | модернизация | да | да | да | Жилой дом | Потребитель | Коммерческий | опора | Коммерческий
1697 | Нижнетавдинский РЭС | ПС 110/35/10кВ "Чугунаево" | ф."Ю-Иска"10кВ | Белая Дубрава | ТП №708 | МИРА Д.75 |  | 1 | 0 |  |  | 0 | plc, gprs |  | модернизация | да | да | да | Жилой дом | Потребитель | Коммерческий | опора | Коммерческий
1698 | Нижнетавдинский РЭС | ПС 110/35/10кВ "Чугунаево" | ф."Ю-Иска"10кВ | Белая Дубрава | ТП №708 | МИРА Д.77 |  | 1 | 0 |  |  | 0 | plc, gprs |  | модернизация | да | да | да | Жилой дом | Потребитель | Коммерческий | опора | Коммерческий
1699 | Нижнетавдинский РЭС | ПС 110/35/10кВ "Чугунаево" | ф."Ю-Иска"10кВ | Белая Дубрава | ТП №708 | МИРА Д.79 |  | 1 | 0 |  |  | 0 | plc, gprs |  | модернизация | да | да | да | Жилой дом | Потребитель | Коммерческий | опора | Коммерческий
1700 | Нижнетавдинский РЭС | ПС 110/35/10кВ "Чугунаево" | ф."Ю-Иска"10кВ | Белая Дубрава | ТП №708 | МИРА Д.81 |  | 1 | 0 |  |  | 0 | plc, gprs |  | модернизация | да | да | да | Жилой дом | Потребитель | Коммерческий | опора | Коммерческий
1701 | Нижнетавдинский РЭС | ПС 110/35/10кВ "Чугунаево" | ф."Ю-Иска"10кВ | Белая Дубрава | ТП №708 | МИРА Д.83 |  | 1 | 0 |  |  | 0 | plc, gprs |  | модернизация | да | да | да | Жилой дом | Потребитель | Коммерческий | опора | Коммерческий
1702 | Нижнетавдинский РЭС | ПС 110/35/10кВ "Чугунаево" | ф."Ю-Иска"10кВ | Белая Дубрава | ТП №708 | МИРА Д.85 |  | 1 | 0 |  |  | 0 | plc, gprs |  | модернизация | да | да | да | Жилой дом | Потребитель | Коммерческий | опора | Коммерческий
1703 | Нижнетавдинский РЭС | ПС 110/35/10кВ "Чугунаево" | ф."Ю-Иска"10кВ | Белая Дубрава | ТП №708 | МИРА Д.87 |  | 1 | 0 |  |  | 0 | plc, gprs |  | модернизация | да | да | да | Жилой дом | Потребитель | Коммерческий | опора | Коммерческий
11 | Нижнетавдинский РЭС | ПС 110/35/10кВ "Чугунаево" |  | Белая Дубрава |  |  |  | 97 | 9 | 2 | 7 | 6
1704 | Нижнетавдинский РЭС | ПС 21Т Торгили10/10кВ "Чугунаево" | ф."Красный Яр"10кВ | Красный Яр | ТП №136 | 1 МАЯ Д.1 |  |  | 1 |  | 1 | 0 | plc, gprs |  | модернизация | да | да | да | Жилой дом | Потребитель | Коммерческий | опора | Коммерческий
1705 | Нижнетавдинский РЭС | ПС 21Т Торгили10/10кВ "Чугунаево" | ф."Красный Яр"10кВ | Красный Яр | ТП №136 | 1 МАЯ Д.2 |  | 1 | 0 |  |  | 0 | plc, gprs |  | модернизация | да | да | да | Жилой дом | Потребитель | Коммерческий | опора | Коммерческий
1706 | Нижнетавдинский РЭС | ПС 21Т Торгили10/10кВ "Чугунаево" | ф."Красный Яр"10кВ | Красный Яр | ТП №136 | 1 МАЯ Д.3 |  | 1 | 0 |  |  | 0 | plc, gprs |  | модернизация | да | да | да | Жилой дом | Потребитель | Коммерческий | опора | Коммерческий
1707 | Нижнетавдинский РЭС | ПС 21Т Торгили10/10кВ "Чугунаево" | ф."Красный Яр"10кВ | Красный Яр | ТП №136 | 1 МАЯ Д.4 |  | 1 | 0 |  |  | 0 | plc, gprs |  | модернизация | да | да | да | Жилой дом | Потребитель | Коммерческий | опора | Коммерческий
1708 | Нижнетавдинский РЭС | ПС 21Т Торгили10/10кВ "Чугунаево" | ф."Красный Яр"10кВ | Красный Яр | ТП №136 | 1 МАЯ Д.5 |  | 1 | 0 |  |  | 0 | plc, gprs |  | модернизация | да | да | да | Жилой дом | Потребитель | Коммерческий | опора | Коммерческий
1709 | Нижнетавдинский РЭС | ПС 21Т Торгили10/10кВ "Чугунаево" | ф."Красный Яр"10кВ | Красный Яр | ТП №136 | 1 МАЯ Д.6 |  | 1 | 0 |  |  | 0 | plc, gprs |  | модернизация | да | да | да | Жилой дом | Потребитель | Коммерческий | опора | Коммерческий
1710 | Нижнетавдинский РЭС | ПС 21Т Торгили10/10кВ "Чугунаево" | ф."Красный Яр"10кВ | Красный Яр | ТП №136 | 1 МАЯ Д.7 |  | 1 | 0 |  |  | 0 | plc, gprs |  | модернизация | да | да | да | Жилой дом | Потребитель | Коммерческий | опора | Коммерческий
1711 | Нижнетавдинский РЭС | ПС 21Т Торгили10/10кВ "Чугунаево" | ф."Красный Яр"10кВ | Красный Яр | ТП №136 | 1 МАЯ Д.8 |  | 1 | 0 |  |  | 0 | plc, gprs |  | модернизация | да | да | да | Жилой дом | Потребитель | Коммерческий | опора | Коммерческий
1712 | Нижнетавдинский РЭС | ПС 21Т Торгили10/10кВ "Чугунаево" | ф."Красный Яр"10кВ | Красный Яр | ТП №136 | 1 МАЯ Д.9 |  | 1 | 0 |  |  | 0 | plc, gprs |  | модернизация | да | да | да | Жилой дом | Потребитель | Коммерческий | опора | Коммерческий
1713 | Нижнетавдинский РЭС | ПС 21Т Торгили10/10кВ "Чугунаево" | ф."Красный Яр"10кВ | Красный Яр | ТП №136 | 1 МАЯ Д.10 |  | 1 | 0 |  |  | 0 | plc, gprs |  | модернизация | да | да | да | Жилой дом | Потребитель | Коммерческий | опора | Коммерческий
1714 | Нижнетавдинский РЭС | ПС 21Т Торгили10/10кВ "Чугунаево" | ф."Красный Яр"10кВ | Красный Яр | ТП №136 | 1 МАЯ Д.11 |  | 1 | 0 |  |  | 0 | plc, gprs |  | модернизация | да | да | да | Жилой дом | Потребитель | Коммерческий | опора | Коммерческий
1715 | Нижнетавдинский РЭС | ПС 21Т Торгили10/10кВ "Чугунаево" | ф."Красный Яр"10кВ | Красный Яр | ТП №136 | 1 МАЯ Д.12 |  | 1 | 0 |  |  | 0 | plc, gprs |  | модернизация | да | да | да | Жилой дом | Потребитель | Коммерческий | опора | Коммерческий
1716 | Нижнетавдинский РЭС | ПС 21Т Торгили10/10кВ "Чугунаево" | ф."Красный Яр"10кВ | Красный Яр | ТП №136 | 1 МАЯ Д.12 |  | 1 | 0 |  |  | 0 | plc, gprs |  | модернизация | да | да | да | Жилой дом | Потребитель | Коммерческий | опора | Коммерческий
1717 | Нижнетавдинский РЭС | ПС 21Т Торгили10/10кВ "Чугунаево" | ф."Красный Яр"10кВ | Красный Яр | ТП №136 | 1 МАЯ Д.13 |  | 1 | 0 |  |  | 0 | plc, gprs |  | модернизация | да | да | да | Жилой дом | Потребитель | Коммерческий | опора | Коммерческий
1718 | Нижнетавдинский РЭС | ПС 21Т Торгили10/10кВ "Чугунаево" | ф."Красный Яр"10кВ | Красный Яр | ТП №136 | 1 МАЯ Д.14 |  |  | 1 |  | 1 | 0 | plc, gprs |  | модернизация | да | да | да | Жилой дом | Потребитель | Коммерческий | опора | Коммерческий
1719 | Нижнетавдинский РЭС | ПС 21Т Торгили10/10кВ "Чугунаево" | ф."Красный Яр"10кВ | Красный Яр | ТП №136 | 1 МАЯ Д.15 |  | 1 | 0 |  |  | 0 | plc, gprs |  | модернизация | да | да | да | Жилой дом | Потребитель | Коммерческий | опора | Коммерческий
1720 | Нижнетавдинский РЭС | ПС 21Т Торгили10/10кВ "Чугунаево" | ф."Красный Яр"10кВ | Красный Яр | ТП №136 | 1 МАЯ Д.16 |  | 1 | 0 |  |  | 0 | plc, gprs |  | модернизация | да | да | да | Жилой дом | Потребитель | Коммерческий | опора | Коммерческий
1721 | Нижнетавдинский РЭС | ПС 21Т Торгили10/10кВ "Чугунаево" | ф."Красный Яр"10кВ | Красный Яр | ТП №136 | 1 МАЯ Д.16 |  | 1 | 0 |  |  | 0 | plc, gprs |  | модернизация | да | да | да | Жилой дом | Потребитель | Коммерческий | опора | Коммерческий
1722 | Нижнетавдинский РЭС | ПС 21Т Торгили10/10кВ "Чугунаево" | ф."Красный Яр"10кВ | Красный Яр | ТП №136 | 1 МАЯ Д.17 |  | 1 | 0 |  |  | 0 | plc, gprs |  | модернизация | да | да | да | Жилой дом | Потребитель | Коммерческий | опора | Коммерческий
1723 | Нижнетавдинский РЭС | ПС 21Т Торгили10/10кВ "Чугунаево" | ф."Красный Яр"10кВ | Красный Яр | ТП №136 | 1 МАЯ Д.18 |  | 1 | 0 |  |  | 0 | plc, gprs |  | модернизация | да | да | да | Жилой дом | Потребитель | Коммерческий | опора | Коммерческий
1724 | Нижнетавдинский РЭС | ПС 21Т Торгили10/10кВ "Чугунаево" | ф."Красный Яр"10кВ | Красный Яр | ТП №136 | 1 МАЯ Д.20 |  | 1 | 0 |  |  | 0 | plc, gprs |  | модернизация | да | да | да | Жилой дом | Потребитель | Коммерческий | опора | Коммерческий
1725 | Нижнетавдинский РЭС | ПС 21Т Торгили10/10кВ "Чугунаево" | ф."Красный Яр"10кВ | Красный Яр | ТП №136 | Магазин |  | 1 | 0 |  |  | 0 | plc, gprs |  | модернизация | да | да | да | Помещение | Потребитель | Коммерческий | здание | Коммерческий
1726 | Нижнетавдинский РЭС | ПС 21Т Торгили10/10кВ "Чугунаево" | ф."Красный Яр"10кВ | Красный Яр | ТП №136 | Уличное освещение |  |  | 1 |  | 1 | 0 | plc, gprs |  | модернизация | да | да | да | Помещение | Потребитель | Коммерческий | здание | Коммерческий
1727 | Нижнетавдинский РЭС | ПС 21Т Торгили10/10кВ "Чугунаево" | ф."Красный Яр"10кВ | Красный Яр | ТП №847 | 70 ЛЕТ ОКТЯБРЯ Д.1 |  | 1 | 0 |  |  | 0 | plc, gprs |  | модернизация | да | да | да | Жилой дом | Потребитель | Коммерческий | опора | Коммерческий
1728 | Нижнетавдинский РЭС | ПС 21Т Торгили10/10кВ "Чугунаево" | ф."Красный Яр"10кВ | Красный Яр | ТП №847 | 70 ЛЕТ ОКТЯБРЯ Д.3 |  | 1 | 0 |  |  | 0 | plc, gprs |  | модернизация | да | да | да | Жилой дом | Потребитель | Коммерческий | опора | Коммерческий
1729 | Нижнетавдинский РЭС | ПС 21Т Торгили10/10кВ "Чугунаево" | ф."Красный Яр"10кВ | Красный Яр | ТП №847 | 70 ЛЕТ ОКТЯБРЯ Д.5 |  | 1 | 0 |  |  | 0 | plc, gprs |  | модернизация | да | да | да | Жилой дом | Потребитель | Коммерческий | опора | Коммерческий
1730 | Нижнетавдинский РЭС | ПС 21Т Торгили10/10кВ "Чугунаево" | ф."Красный Яр"10кВ | Красный Яр | ТП №847 | 70 ЛЕТ ОКТЯБРЯ Д.6 |  | 1 | 0 |  |  | 0 | plc, gprs |  | модернизация | да | да | да | Жилой дом | Потребитель | Коммерческий | опора | Коммерческий
1731 | Нижнетавдинский РЭС | ПС 21Т Торгили10/10кВ "Чугунаево" | ф."Красный Яр"10кВ | Красный Яр | ТП №847 | 70 ЛЕТ ОКТЯБРЯ Д.7 |  | 1 | 0 |  |  | 0 | plc, gprs |  | модернизация | да | да | да | Жилой дом | Потребитель | Коммерческий | опора | Коммерческий
1732 | Нижнетавдинский РЭС | ПС 21Т Торгили10/10кВ "Чугунаево" | ф."Красный Яр"10кВ | Красный Яр | ТП №847 | 70 ЛЕТ ОКТЯБРЯ Д.8 |  | 1 | 0 |  |  | 0 | plc, gprs |  | модернизация | да | да | да | Жилой дом | Потребитель | Коммерческий | опора | Коммерческий
1733 | Нижнетавдинский РЭС | ПС 21Т Торгили10/10кВ "Чугунаево" | ф."Красный Яр"10кВ | Красный Яр | ТП №847 | 70 ЛЕТ ОКТЯБРЯ Д.8 |  | 1 | 0 |  |  | 0 | plc, gprs |  | модернизация | да | да | да | Жилой дом | Потребитель | Коммерческий | опора | Коммерческий
1734 | Нижнетавдинский РЭС | ПС 21Т Торгили10/10кВ "Чугунаево" | ф."Красный Яр"10кВ | Красный Яр | ТП №847 | 70 ЛЕТ ОКТЯБРЯ Д.8 |  | 1 | 0 |  |  | 0 | plc, gprs |  | модернизация | да | да | да | Жилой дом | Потребитель | Коммерческий | опора | Коммерческий
1735 | Нижнетавдинский РЭС | ПС 21Т Торгили10/10кВ "Чугунаево" | ф."Красный Яр"10кВ | Красный Яр | ТП №847 | 70 ЛЕТ ОКТЯБРЯ Д.9 |  | 1 | 0 |  |  | 0 | plc, gprs |  | модернизация | да | да | да | Жилой дом | Потребитель | Коммерческий | опора | Коммерческий
1736 | Нижнетавдинский РЭС | ПС 21Т Торгили10/10кВ "Чугунаево" | ф."Красный Яр"10кВ | Красный Яр | ТП №847 | 70 ЛЕТ ОКТЯБРЯ Д.10 |  | 1 | 0 |  |  | 0 | plc, gprs |  | модернизация | да | да | да | Жилой дом | Потребитель | Коммерческий | опора | Коммерческий
1737 | Нижнетавдинский РЭС | ПС 21Т Торгили10/10кВ "Чугунаево" | ф."Красный Яр"10кВ | Красный Яр | ТП №847 | 70 ЛЕТ ОКТЯБРЯ Д.11 |  | 1 | 0 |  |  | 0 | plc, gprs |  | модернизация | да | да | да | Жилой дом | Потребитель | Коммерческий | опора | Коммерческий
1738 | Нижнетавдинский РЭС | ПС 21Т Торгили10/10кВ "Чугунаево" | ф."Красный Яр"10кВ | Красный Яр | ТП №847 | 70 ЛЕТ ОКТЯБРЯ Д.12 |  | 1 | 0 |  |  | 0 | plc, gprs |  | модернизация | да | да | да | Жилой дом | Потребитель | Коммерческий | опора | Коммерческий
1739 | Нижнетавдинский РЭС | ПС 21Т Торгили10/10кВ "Чугунаево" | ф."Красный Яр"10кВ | Красный Яр | ТП №847 | 70 ЛЕТ ОКТЯБРЯ Д.13 |  | 1 | 0 |  |  | 0 | plc, gprs |  | модернизация | да | да | да | Жилой дом | Потребитель | Коммерческий | опора | Коммерческий
1740 | Нижнетавдинский РЭС | ПС 21Т Торгили10/10кВ "Чугунаево" | ф."Красный Яр"10кВ | Красный Яр | ТП №847 | 70 ЛЕТ ОКТЯБРЯ Д.13 |  | 1 | 0 |  |  | 0 | plc, gprs |  | модернизация | да | да | да | Жилой дом | Потребитель | Коммерческий | опора | Коммерческий
1741 | Нижнетавдинский РЭС | ПС 21Т Торгили10/10кВ "Чугунаево" | ф."Красный Яр"10кВ | Красный Яр | ТП №847 | 70 ЛЕТ ОКТЯБРЯ Д.14 |  | 1 | 0 |  |  | 0 | plc, gprs |  | модернизация | да | да | да | Жилой дом | Потребитель | Коммерческий | опора | Коммерческий
1742 | Нижнетавдинский РЭС | ПС 21Т Торгили10/10кВ "Чугунаево" | ф."Красный Яр"10кВ | Красный Яр | ТП №847 | 70 ЛЕТ ОКТЯБРЯ Д.14 |  | 1 | 0 |  |  | 0 | plc, gprs |  | модернизация | да | да | да | Жилой дом | Потребитель | Коммерческий | опора | Коммерческий
1743 | Нижнетавдинский РЭС | ПС 21Т Торгили10/10кВ "Чугунаево" | ф."Красный Яр"10кВ | Красный Яр | ТП №847 | 70 ЛЕТ ОКТЯБРЯ Д.16 |  | 1 | 0 |  |  | 0 | plc, gprs |  | модернизация | да | да | да | Жилой дом | Потребитель | Коммерческий | опора | Коммерческий
1744 | Нижнетавдинский РЭС | ПС 21Т Торгили10/10кВ "Чугунаево" | ф."Красный Яр"10кВ | Красный Яр | ТП №847 | 70 ЛЕТ ОКТЯБРЯ Д.18 |  | 1 | 0 |  |  | 0 | plc, gprs |  | модернизация | да | да | да | Жилой дом | Потребитель | Коммерческий | опора | Коммерческий
1745 | Нижнетавдинский РЭС | ПС 21Т Торгили10/10кВ "Чугунаево" | ф."Красный Яр"10кВ | Красный Яр | ТП №847 | 70 ЛЕТ ОКТЯБРЯ Д.18 |  | 1 | 0 |  |  | 0 | plc, gprs |  | модернизация | да | да | да | Жилой дом | Потребитель | Коммерческий | опора | Коммерческий
1746 | Нижнетавдинский РЭС | ПС 21Т Торгили10/10кВ "Чугунаево" | ф."Красный Яр"10кВ | Красный Яр | ТП №847 | 70 ЛЕТ ОКТЯБРЯ Д.20 |  | 1 | 0 |  |  | 0 | plc, gprs |  | модернизация | да | да | да | Жилой дом | Потребитель | Коммерческий | опора | Коммерческий
1747 | Нижнетавдинский РЭС | ПС 21Т Торгили10/10кВ "Чугунаево" | ф."Красный Яр"10кВ | Красный Яр | ТП №847 | 70 ЛЕТ ОКТЯБРЯ Д.20 |  | 1 | 0 |  |  | 0 | plc, gprs |  | модернизация | да | да | да | Жилой дом | Потребитель | Коммерческий | опора | Коммерческий
1748 | Нижнетавдинский РЭС | ПС 21Т Торгили10/10кВ "Чугунаево" | ф."Красный Яр"10кВ | Красный Яр | ТП №847 | Детский сад (освещение) |  |  | 1 | 1 |  | 3 | plc, gprs |  | модернизация | да | да | да | Помещение | Потребитель | Коммерческий | здание | Коммерческий
1749 | Нижнетавдинский РЭС | ПС 21Т Торгили10/10кВ "Чугунаево" | ф."Красный Яр"10кВ | Красный Яр | ТП №847 | Детский сад (отопление) |  |  | 1 | 1 |  | 3 | plc, gprs |  | модернизация | да | да | да | Помещение | Потребитель | Коммерческий | здание | Коммерческий
1750 | Нижнетавдинский РЭС | ПС 21Т Торгили10/10кВ "Чугунаево" | ф."Красный Яр"10кВ | Красный Яр | ТП №847 | Уличное освещение |  |  | 1 |  | 1 | 0 | plc, gprs |  | модернизация | да | да | да | Помещение | Потребитель | Коммерческий | здание | Коммерческий
1751 | Нижнетавдинский РЭС | ПС 21Т Торгили10/10кВ "Чугунаево" | ф."Красный Яр"10кВ | Красный Яр | ТП №847 | Клуб (освещение) |  | 1 | 0 |  |  | 0 | plc, gprs |  | модернизация | да | да | да | Помещение | Потребитель | Коммерческий | здание | Коммерческий
1752 | Нижнетавдинский РЭС | ПС 21Т Торгили10/10кВ "Чугунаево" | ф."Красный Яр"10кВ | Красный Яр | ТП №847 | Клуб (отопление) |  |  | 1 | 1 |  | 3 | plc, gprs |  | модернизация | да | да | да | Помещение | Потребитель | Коммерческий | здание | Коммерческий
1753 | Нижнетавдинский РЭС | ПС 21Т Торгили10/10кВ "Чугунаево" | ф."Красный Яр"10кВ | Красный Яр | ТП №685 | БЕРЕГОВАЯ Д.1 |  | 1 | 0 |  |  | 0 | plc, gprs |  | модернизация | да | да | да | Жилой дом | Потребитель | Коммерческий | опора | Коммерческий
1754 | Нижнетавдинский РЭС | ПС 21Т Торгили10/10кВ "Чугунаево" | ф."Красный Яр"10кВ | Красный Яр | ТП №685 | БЕРЕГОВАЯ Д.3 |  | 1 | 0 |  |  | 0 | plc, gprs |  | модернизация | да | да | да | Жилой дом | Потребитель | Коммерческий | опора | Коммерческий
1755 | Нижнетавдинский РЭС | ПС 21Т Торгили10/10кВ "Чугунаево" | ф."Красный Яр"10кВ | Красный Яр | ТП №685 | БЕРЕГОВАЯ Д.4 |  | 1 | 0 |  |  | 0 | plc, gprs |  | модернизация | да | да | да | Жилой дом | Потребитель | Коммерческий | опора | Коммерческий
1756 | Нижнетавдинский РЭС | ПС 21Т Торгили10/10кВ "Чугунаево" | ф."Красный Яр"10кВ | Красный Яр | ТП №685 | БЕРЕГОВАЯ Д.5 |  | 1 | 0 |  |  | 0 | plc, gprs |  | модернизация | да | да | да | Жилой дом | Потребитель | Коммерческий | опора | Коммерческий
1757 | Нижнетавдинский РЭС | ПС 21Т Торгили10/10кВ "Чугунаево" | ф."Красный Яр"10кВ | Красный Яр | ТП №685 | БЕРЕГОВАЯ Д.5А |  | 1 | 0 |  |  | 0 | plc, gprs |  | модернизация | да | да | да | Жилой дом | Потребитель | Коммерческий | опора | Коммерческий
1758 | Нижнетавдинский РЭС | ПС 21Т Торгили10/10кВ "Чугунаево" | ф."Красный Яр"10кВ | Красный Яр | ТП №685 | БЕРЕГОВАЯ Д.7 |  | 1 | 0 |  |  | 0 | plc, gprs |  | модернизация | да | да | да | Жилой дом | Потребитель | Коммерческий | опора | Коммерческий
1759 | Нижнетавдинский РЭС | ПС 21Т Торгили10/10кВ "Чугунаево" | ф."Красный Яр"10кВ | Красный Яр | ТП №685 | БЕРЕГОВАЯ Д.8 |  | 1 | 0 |  |  | 0 | plc, gprs |  | модернизация | да | да | да | Жилой дом | Потребитель | Коммерческий | опора | Коммерческий
1760 | Нижнетавдинский РЭС | ПС 21Т Торгили10/10кВ "Чугунаево" | ф."Красный Яр"10кВ | Красный Яр | ТП №685 | БЕРЕГОВАЯ Д.9/неж |  | 1 | 0 |  |  | 0 | plc, gprs |  | модернизация | да | да | да | Жилой дом | Потребитель | Коммерческий | опора | Коммерческий
1761 | Нижнетавдинский РЭС | ПС 21Т Торгили10/10кВ "Чугунаево" | ф."Красный Яр"10кВ | Красный Яр | ТП №685 | БЕРЕГОВАЯ Д.10 |  | 1 | 0 |  |  | 0 | plc, gprs |  | модернизация | да | да | да | Жилой дом | Потребитель | Коммерческий | опора | Коммерческий
1762 | Нижнетавдинский РЭС | ПС 21Т Торгили10/10кВ "Чугунаево" | ф."Красный Яр"10кВ | Красный Яр | ТП №685 | БЕРЕГОВАЯ Д.11 |  | 1 | 0 |  |  | 0 | plc, gprs |  | модернизация | да | да | да | Жилой дом | Потребитель | Коммерческий | опора | Коммерческий
1763 | Нижнетавдинский РЭС | ПС 21Т Торгили10/10кВ "Чугунаево" | ф."Красный Яр"10кВ | Красный Яр | ТП №685 | БЕРЕГОВАЯ Д.12 |  | 1 | 0 |  |  | 0 | plc, gprs |  | модернизация | да | да | да | Жилой дом | Потребитель | Коммерческий | опора | Коммерческий
1764 | Нижнетавдинский РЭС | ПС 21Т Торгили10/10кВ "Чугунаево" | ф."Красный Яр"10кВ | Красный Яр | ТП №685 | БЕРЕГОВАЯ Д.13 |  | 1 | 0 |  |  | 0 | plc, gprs |  | модернизация | да | да | да | Жилой дом | Потребитель | Коммерческий | опора | Коммерческий
1765 | Нижнетавдинский РЭС | ПС 21Т Торгили10/10кВ "Чугунаево" | ф."Красный Яр"10кВ | Красный Яр | ТП №685 | БЕРЕГОВАЯ Д.14 |  |  | 1 |  | 1 | 0 | plc, gprs |  | модернизация | да | да | да | Жилой дом | Потребитель | Коммерческий | опора | Коммерческий
1766 | Нижнетавдинский РЭС | ПС 21Т Торгили10/10кВ "Чугунаево" | ф."Красный Яр"10кВ | Красный Яр | ТП №182 | ДАЧНАЯ Д.1 |  | 1 | 0 |  |  | 0 | plc, gprs |  | модернизация | да | да | да | Жилой дом | Потребитель | Коммерческий | опора | Коммерческий
1767 | Нижнетавдинский РЭС | ПС 21Т Торгили10/10кВ "Чугунаево" | ф."Красный Яр"10кВ | Красный Яр | ТП №182 | ДАЧНАЯ Д.2 |  | 1 | 0 |  |  | 0 | plc, gprs |  | модернизация | да | да | да | Жилой дом | Потребитель | Коммерческий | опора | Коммерческий
1768 | Нижнетавдинский РЭС | ПС 21Т Торгили10/10кВ "Чугунаево" | ф."Красный Яр"10кВ | Красный Яр | ТП №182 | ДАЧНАЯ Д.4 |  |  | 1 |  | 1 | 0 | plc, gprs |  | модернизация | да | да | да | Жилой дом | Потребитель | Коммерческий | опора | Коммерческий
1769 | Нижнетавдинский РЭС | ПС 21Т Торгили10/10кВ "Чугунаево" | ф."Красный Яр"10кВ | Красный Яр | ТП №182 | ДАЧНАЯ Д.6 |  |  | 1 |  | 1 | 0 | plc, gprs |  | модернизация | да | да | да | Жилой дом | Потребитель | Коммерческий | опора | Коммерческий
1770 | Нижнетавдинский РЭС | ПС 21Т Торгили10/10кВ "Чугунаево" | ф."Красный Яр"10кВ | Красный Яр | ТП №182 | ДАЧНАЯ Д.8 |  |  | 1 |  | 1 | 0 | plc, gprs |  | модернизация | да | да | да | Жилой дом | Потребитель | Коммерческий | опора | Коммерческий
1771 | Нижнетавдинский РЭС | ПС 21Т Торгили10/10кВ "Чугунаево" | ф."Красный Яр"10кВ | Красный Яр | ТП №182 | ДАЧНАЯ Д.10/ДАЧА |  |  | 1 |  | 1 | 0 | plc, gprs |  | модернизация | да | да | да | Жилой дом | Потребитель | Коммерческий | опора | Коммерческий
1772 | Нижнетавдинский РЭС | ПС 21Т Торгили10/10кВ "Чугунаево" | ф."Красный Яр"10кВ | Красный Яр | ТП №182 | ДАЧНАЯ Д.12/ДАЧА |  |  | 1 |  | 1 | 0 | plc, gprs |  | модернизация | да | да | да | Жилой дом | Потребитель | Коммерческий | опора | Коммерческий
1773 | Нижнетавдинский РЭС | ПС 21Т Торгили10/10кВ "Чугунаево" | ф."Красный Яр"10кВ | Красный Яр | ТП №182 | ДАЧНАЯ Д.14 |  |  | 1 |  | 1 | 0 | plc, gprs |  | модернизация | да | да | да | Жилой дом | Потребитель | Коммерческий | опора | Коммерческий
1774 | Нижнетавдинский РЭС | ПС 21Т Торгили10/10кВ "Чугунаево" | ф."Красный Яр"10кВ | Красный Яр | ТП №182 | ДАЧНАЯ Д.15 |  | 1 | 0 |  |  | 0 | plc, gprs |  | модернизация | да | да | да | Жилой дом | Потребитель | Коммерческий | опора | Коммерческий
1775 | Нижнетавдинский РЭС | ПС 21Т Торгили10/10кВ "Чугунаево" | ф."Красный Яр"10кВ | Красный Яр | ТП №182 | ДАЧНАЯ Д.16 |  |  | 1 |  | 1 | 0 | plc, gprs |  | модернизация | да | да | да | Жилой дом | Потребитель | Коммерческий | опора | Коммерческий
1776 | Нижнетавдинский РЭС | ПС 21Т Торгили10/10кВ "Чугунаево" | ф."Красный Яр"10кВ | Красный Яр | ТП №182 | ДАЧНАЯ Д.17/ДАЧА |  |  | 1 |  | 1 | 0 | plc, gprs |  | модернизация | да | да | да | Жилой дом | Потребитель | Коммерческий | опора | Коммерческий
1777 | Нижнетавдинский РЭС | ПС 21Т Торгили10/10кВ "Чугунаево" | ф."Красный Яр"10кВ | Красный Яр | ТП №182 | ДАЧНАЯ Д.18/ДАЧА |  |  | 1 |  | 1 | 0 | plc, gprs |  | модернизация | да | да | да | Жилой дом | Потребитель | Коммерческий | опора | Коммерческий
1778 | Нижнетавдинский РЭС | ПС 21Т Торгили10/10кВ "Чугунаево" | ф."Красный Яр"10кВ | Красный Яр | ТП №182 | ДАЧНАЯ Д.19/ДАЧА |  |  | 1 |  | 1 | 0 | plc, gprs |  | модернизация | да | да | да | Жилой дом | Потребитель | Коммерческий | опора | Коммерческий
1779 | Нижнетавдинский РЭС | ПС 21Т Торгили10/10кВ "Чугунаево" | ф."Красный Яр"10кВ | Красный Яр | ТП №182 | ДАЧНАЯ Д.20/ДАЧА |  |  | 1 |  | 1 | 0 | plc, gprs |  | модернизация | да | да | да | Жилой дом | Потребитель | Коммерческий | опора | Коммерческий
1780 | Нижнетавдинский РЭС | ПС 21Т Торгили10/10кВ "Чугунаево" | ф."Красный Яр"10кВ | Красный Яр | ТП №182 | ДАЧНАЯ Д.21/ДАЧА |  |  | 1 |  | 1 | 0 | plc, gprs |  | модернизация | да | да | да | Жилой дом | Потребитель | Коммерческий | опора | Коммерческий
1781 | Нижнетавдинский РЭС | ПС 21Т Торгили10/10кВ "Чугунаево" | ф."Красный Яр"10кВ | Красный Яр | ТП №182 | ДАЧНАЯ Д.22/ДАЧА |  |  | 1 |  | 1 | 0 | plc, gprs |  | модернизация | да | да | да | Жилой дом | Потребитель | Коммерческий | опора | Коммерческий
1782 | Нижнетавдинский РЭС | ПС 21Т Торгили10/10кВ "Чугунаево" | ф."Красный Яр"10кВ | Красный Яр | ТП №182 | ДАЧНАЯ Д.23 |  |  | 1 |  | 1 | 0 | plc, gprs |  | модернизация | да | да | да | Жилой дом | Потребитель | Коммерческий | опора | Коммерческий
1783 | Нижнетавдинский РЭС | ПС 21Т Торгили10/10кВ "Чугунаево" | ф."Красный Яр"10кВ | Красный Яр | ТП №182 | ДАЧНАЯ Д.24 |  |  | 1 |  | 1 | 0 | plc, gprs |  | модернизация | да | да | да | Жилой дом | Потребитель | Коммерческий | опора | Коммерческий
1784 | Нижнетавдинский РЭС | ПС 21Т Торгили10/10кВ "Чугунаево" | ф."Красный Яр"10кВ | Красный Яр | ТП №182 | ДАЧНАЯ Д.25 |  |  | 1 |  | 1 | 0 | plc, gprs |  | модернизация | да | да | да | Жилой дом | Потребитель | Коммерческий | опора | Коммерческий
1785 | Нижнетавдинский РЭС | ПС 21Т Торгили10/10кВ "Чугунаево" | ф."Красный Яр"10кВ | Красный Яр | ТП №182 | ДАЧНАЯ Д.26 |  |  | 1 |  | 1 | 0 | plc, gprs |  | модернизация | да | да | да | Жилой дом | Потребитель | Коммерческий | опора | Коммерческий
1786 | Нижнетавдинский РЭС | ПС 21Т Торгили10/10кВ "Чугунаево" | ф."Красный Яр"10кВ | Красный Яр | ТП №182 | ДАЧНАЯ Д.27/ДАЧА |  |  | 1 |  | 1 | 0 | plc, gprs |  | модернизация | да | да | да | Жилой дом | Потребитель | Коммерческий | опора | Коммерческий
1787 | Нижнетавдинский РЭС | ПС 21Т Торгили10/10кВ "Чугунаево" | ф."Красный Яр"10кВ | Красный Яр | ТП №182 | ДАЧНАЯ Д.28 |  |  | 1 |  | 1 | 0 | plc, gprs |  | модернизация | да | да | да | Жилой дом | Потребитель | Коммерческий | опора | Коммерческий
1788 | Нижнетавдинский РЭС | ПС 21Т Торгили10/10кВ "Чугунаево" | ф."Красный Яр"10кВ | Красный Яр | ТП №182 | ДАЧНАЯ Д.29 |  |  | 1 |  | 1 | 0 | plc, gprs |  | модернизация | да | да | да | Жилой дом | Потребитель | Коммерческий | опора | Коммерческий
1789 | Нижнетавдинский РЭС | ПС 21Т Торгили10/10кВ "Чугунаево" | ф."Красный Яр"10кВ | Красный Яр | ТП №182 | ДАЧНАЯ Д.30 |  | 1 | 0 |  |  | 0 | plc, gprs |  | модернизация | да | да | да | Жилой дом | Потребитель | Коммерческий | опора | Коммерческий
1790 | Нижнетавдинский РЭС | ПС 21Т Торгили10/10кВ "Чугунаево" | ф."Красный Яр"10кВ | Красный Яр | ТП №182 | ДАЧНАЯ Д.32 |  |  | 1 |  | 1 | 0 | plc, gprs |  | модернизация | да | да | да | Жилой дом | Потребитель | Коммерческий | опора | Коммерческий
1791 | Нижнетавдинский РЭС | ПС 21Т Торгили10/10кВ "Чугунаево" | ф."Красный Яр"10кВ | Красный Яр | ТП №182 | ДАЧНАЯ Д.33 |  |  | 1 |  | 1 | 0 | plc, gprs |  | модернизация | да | да | да | Жилой дом | Потребитель | Коммерческий | опора | Коммерческий
1792 | Нижнетавдинский РЭС | ПС 21Т Торгили10/10кВ "Чугунаево" | ф."Красный Яр"10кВ | Красный Яр | ТП №182 | ДАЧНАЯ Д.34 |  |  | 1 |  | 1 | 0 | plc, gprs |  | модернизация | да | да | да | Жилой дом | Потребитель | Коммерческий | опора | Коммерческий
1793 | Нижнетавдинский РЭС | ПС 21Т Торгили10/10кВ "Чугунаево" | ф."Красный Яр"10кВ | Красный Яр | ТП №182 | ДАЧНАЯ Д.35 |  |  | 1 |  | 1 | 0 | plc, gprs |  | модернизация | да | да | да | Жилой дом | Потребитель | Коммерческий | опора | Коммерческий
1794 | Нижнетавдинский РЭС | ПС 21Т Торгили10/10кВ "Чугунаево" | ф."Красный Яр"10кВ | Красный Яр | ТП №182 | ДАЧНАЯ Д.36 |  |  | 1 |  | 1 | 0 | plc, gprs |  | модернизация | да | да | да | Жилой дом | Потребитель | Коммерческий | опора | Коммерческий
1795 | Нижнетавдинский РЭС | ПС 21Т Торгили10/10кВ "Чугунаево" | ф."Красный Яр"10кВ | Красный Яр | ТП №847 | ИНТЕРНАЦИОНАЛЬНАЯ Д.1 |  |  | 1 |  | 1 | 0 | plc, gprs |  | модернизация | да | да | да | Жилой дом | Потребитель | Коммерческий | опора | Коммерческий
1796 | Нижнетавдинский РЭС | ПС 21Т Торгили10/10кВ "Чугунаево" | ф."Красный Яр"10кВ | Красный Яр | ТП №847 | ИНТЕРНАЦИОНАЛЬНАЯ Д.1 |  | 1 | 0 |  |  | 0 | plc, gprs |  | модернизация | да | да | да | Жилой дом | Потребитель | Коммерческий | опора | Коммерческий
1797 | Нижнетавдинский РЭС | ПС 21Т Торгили10/10кВ "Чугунаево" | ф."Красный Яр"10кВ | Красный Яр | ТП №847 | ИНТЕРНАЦИОНАЛЬНАЯ Д.1 Б |  | 1 | 0 |  |  | 0 | plc, gprs |  | модернизация | да | да | да | Жилой дом | Потребитель | Коммерческий | опора | Коммерческий
1798 | Нижнетавдинский РЭС | ПС 21Т Торгили10/10кВ "Чугунаево" | ф."Красный Яр"10кВ | Красный Яр | ТП №847 | ИНТЕРНАЦИОНАЛЬНАЯ Д.3 |  | 1 | 0 |  |  | 0 | plc, gprs |  | модернизация | да | да | да | Жилой дом | Потребитель | Коммерческий | опора | Коммерческий
1799 | Нижнетавдинский РЭС | ПС 21Т Торгили10/10кВ "Чугунаево" | ф."Красный Яр"10кВ | Красный Яр | ТП №847 | ИНТЕРНАЦИОНАЛЬНАЯ Д.5 |  |  | 1 |  | 1 | 0 | plc, gprs |  | модернизация | да | да | да | Жилой дом | Потребитель | Коммерческий | опора | Коммерческий
1800 | Нижнетавдинский РЭС | ПС 21Т Торгили10/10кВ "Чугунаево" | ф."Красный Яр"10кВ | Красный Яр | ТП №847 | ИНТЕРНАЦИОНАЛЬНАЯ Д.6 |  |  | 1 |  | 1 | 0 | plc, gprs |  | модернизация | да | да | да | Жилой дом | Потребитель | Коммерческий | опора | Коммерческий
1801 | Нижнетавдинский РЭС | ПС 21Т Торгили10/10кВ "Чугунаево" | ф."Красный Яр"10кВ | Красный Яр | ТП №847 | ИНТЕРНАЦИОНАЛЬНАЯ Д.7 |  | 1 | 0 |  |  | 0 | plc, gprs |  | модернизация | да | да | да | Жилой дом | Потребитель | Коммерческий | опора | Коммерческий
1802 | Нижнетавдинский РЭС | ПС 21Т Торгили10/10кВ "Чугунаево" | ф."Красный Яр"10кВ | Красный Яр | ТП №847 | ИНТЕРНАЦИОНАЛЬНАЯ Д.7 |  | 1 | 0 |  |  | 0 | plc, gprs |  | модернизация | да | да | да | Жилой дом | Потребитель | Коммерческий | опора | Коммерческий
1803 | Нижнетавдинский РЭС | ПС 21Т Торгили10/10кВ "Чугунаево" | ф."Красный Яр"10кВ | Красный Яр | ТП №847 | ИНТЕРНАЦИОНАЛЬНАЯ Д.8 |  | 1 | 0 |  |  | 0 | plc, gprs |  | модернизация | да | да | да | Жилой дом | Потребитель | Коммерческий | опора | Коммерческий
1804 | Нижнетавдинский РЭС | ПС 21Т Торгили10/10кВ "Чугунаево" | ф."Красный Яр"10кВ | Красный Яр | ТП №847 | ИНТЕРНАЦИОНАЛЬНАЯ Д.10 |  | 1 | 0 |  |  | 0 | plc, gprs |  | модернизация | да | да | да | Жилой дом | Потребитель | Коммерческий | опора | Коммерческий
1805 | Нижнетавдинский РЭС | ПС 21Т Торгили10/10кВ "Чугунаево" | ф."Красный Яр"10кВ | Красный Яр | ТП №847 | ИНТЕРНАЦИОНАЛЬНАЯ Д.12 |  | 1 | 0 |  |  | 0 | plc, gprs |  | модернизация | да | да | да | Жилой дом | Потребитель | Коммерческий | опора | Коммерческий
1806 | Нижнетавдинский РЭС | ПС 21Т Торгили10/10кВ "Чугунаево" | ф."Красный Яр"10кВ | Красный Яр | ТП №847 | КОРОТКАЯ Д.1 |  | 1 | 0 |  |  | 0 | plc, gprs |  | модернизация | да | да | да | Жилой дом | Потребитель | Коммерческий | опора | Коммерческий
1807 | Нижнетавдинский РЭС | ПС 21Т Торгили10/10кВ "Чугунаево" | ф."Красный Яр"10кВ | Красный Яр | ТП №847 | КОРОТКАЯ Д.2-1 |  | 1 | 0 |  |  | 0 | plc, gprs |  | модернизация | да | да | да | Жилой дом | Потребитель | Коммерческий | опора | Коммерческий
1808 | Нижнетавдинский РЭС | ПС 21Т Торгили10/10кВ "Чугунаево" | ф."Красный Яр"10кВ | Красный Яр | ТП №847 | КОРОТКАЯ Д.2-2 |  | 1 | 0 |  |  | 0 | plc, gprs |  | модернизация | да | да | да | Жилой дом | Потребитель | Коммерческий | опора | Коммерческий
1809 | Нижнетавдинский РЭС | ПС 21Т Торгили10/10кВ "Чугунаево" | ф."Красный Яр"10кВ | Красный Яр | ТП №847 | КОРОТКАЯ Д.43-3 |  | 1 | 0 |  |  | 0 | plc, gprs |  | модернизация | да | да | да | Жилой дом | Потребитель | Коммерческий | опора | Коммерческий
1810 | Нижнетавдинский РЭС | ПС 21Т Торгили10/10кВ "Чугунаево" | ф."Красный Яр"10кВ | Красный Яр | ТП №136 | МИРА Д.3 |  | 1 | 0 |  |  | 0 | plc, gprs |  | модернизация | да | да | да | Жилой дом | Потребитель | Коммерческий | опора | Коммерческий
1811 | Нижнетавдинский РЭС | ПС 21Т Торгили10/10кВ "Чугунаево" | ф."Красный Яр"10кВ | Красный Яр | ТП №136 | МИРА Д.4 |  | 1 | 0 |  |  | 0 | plc, gprs |  | модернизация | да | да | да | Жилой дом | Потребитель | Коммерческий | опора | Коммерческий
1812 | Нижнетавдинский РЭС | ПС 21Т Торгили10/10кВ "Чугунаево" | ф."Красный Яр"10кВ | Красный Яр | ТП №136 | МИРА Д.5 |  |  | 1 |  | 1 | 0 | plc, gprs |  | модернизация | да | да | да | Жилой дом | Потребитель | Коммерческий | опора | Коммерческий
1813 | Нижнетавдинский РЭС | ПС 21Т Торгили10/10кВ "Чугунаево" | ф."Красный Яр"10кВ | Красный Яр | ТП №136 | МИРА Д.6 |  | 1 | 0 |  |  | 0 | plc, gprs |  | модернизация | да | да | да | Жилой дом | Потребитель | Коммерческий | опора | Коммерческий
1814 | Нижнетавдинский РЭС | ПС 21Т Торгили10/10кВ "Чугунаево" | ф."Красный Яр"10кВ | Красный Яр | ТП №136 | МИРА Д.7 |  | 1 | 0 |  |  | 0 | plc, gprs |  | модернизация | да | да | да | Жилой дом | Потребитель | Коммерческий | опора | Коммерческий
1815 | Нижнетавдинский РЭС | ПС 21Т Торгили10/10кВ "Чугунаево" | ф."Красный Яр"10кВ | Красный Яр | ТП №136 | МИРА Д.8 |  | 1 | 0 |  |  | 0 | plc, gprs |  | модернизация | да | да | да | Жилой дом | Потребитель | Коммерческий | опора | Коммерческий
1816 | Нижнетавдинский РЭС | ПС 21Т Торгили10/10кВ "Чугунаево" | ф."Красный Яр"10кВ | Красный Яр | ТП №136 | МИРА Д.8А |  | 1 | 0 |  |  | 0 | plc, gprs |  | модернизация | да | да | да | Жилой дом | Потребитель | Коммерческий | опора | Коммерческий
1817 | Нижнетавдинский РЭС | ПС 21Т Торгили10/10кВ "Чугунаево" | ф."Красный Яр"10кВ | Красный Яр | ТП №136 | МИРА Д.9 |  | 1 | 0 |  |  | 0 | plc, gprs |  | модернизация | да | да | да | Жилой дом | Потребитель | Коммерческий | опора | Коммерческий
1818 | Нижнетавдинский РЭС | ПС 21Т Торгили10/10кВ "Чугунаево" | ф."Красный Яр"10кВ | Красный Яр | ТП №136 | МИРА Д.10 |  |  | 1 |  | 1 | 0 | plc, gprs |  | модернизация | да | да | да | Жилой дом | Потребитель | Коммерческий | опора | Коммерческий
1819 | Нижнетавдинский РЭС | ПС 21Т Торгили10/10кВ "Чугунаево" | ф."Красный Яр"10кВ | Красный Яр | ТП №136 | МИРА Д.11 |  | 1 | 0 |  |  | 0 | plc, gprs |  | модернизация | да | да | да | Жилой дом | Потребитель | Коммерческий | опора | Коммерческий
1820 | Нижнетавдинский РЭС | ПС 21Т Торгили10/10кВ "Чугунаево" | ф."Красный Яр"10кВ | Красный Яр | ТП №136 | МИРА Д.12 |  | 1 | 0 |  |  | 0 | plc, gprs |  | модернизация | да | да | да | Жилой дом | Потребитель | Коммерческий | опора | Коммерческий
1821 | Нижнетавдинский РЭС | ПС 21Т Торгили10/10кВ "Чугунаево" | ф."Красный Яр"10кВ | Красный Яр | ТП №136 | МИРА Д.13 |  | 1 | 0 |  |  | 0 | plc, gprs |  | модернизация | да | да | да | Жилой дом | Потребитель | Коммерческий | опора | Коммерческий
1822 | Нижнетавдинский РЭС | ПС 21Т Торгили10/10кВ "Чугунаево" | ф."Красный Яр"10кВ | Красный Яр | ТП №136 | МИРА Д.14 |  |  | 1 |  | 1 | 0 | plc, gprs |  | модернизация | да | да | да | Жилой дом | Потребитель | Коммерческий | опора | Коммерческий
1823 | Нижнетавдинский РЭС | ПС 21Т Торгили10/10кВ "Чугунаево" | ф."Красный Яр"10кВ | Красный Яр | ТП №136 | МИРА Д.15 |  | 1 | 0 |  |  | 0 | plc, gprs |  | модернизация | да | да | да | Жилой дом | Потребитель | Коммерческий | опора | Коммерческий
1824 | Нижнетавдинский РЭС | ПС 21Т Торгили10/10кВ "Чугунаево" | ф."Красный Яр"10кВ | Красный Яр | ТП №136 | МИРА Д.16 |  | 1 | 0 |  |  | 0 | plc, gprs |  | модернизация | да | да | да | Жилой дом | Потребитель | Коммерческий | опора | Коммерческий
1825 | Нижнетавдинский РЭС | ПС 21Т Торгили10/10кВ "Чугунаево" | ф."Красный Яр"10кВ | Красный Яр | ТП №136 | МИРА Д.16 |  | 1 | 0 |  |  | 0 | plc, gprs |  | модернизация | да | да | да | Жилой дом | Потребитель | Коммерческий | опора | Коммерческий
1826 | Нижнетавдинский РЭС | ПС 21Т Торгили10/10кВ "Чугунаево" | ф."Красный Яр"10кВ | Красный Яр | ТП №136 | МИРА Д.17 |  | 1 | 0 |  |  | 0 | plc, gprs |  | модернизация | да | да | да | Жилой дом | Потребитель | Коммерческий | опора | Коммерческий
1827 | Нижнетавдинский РЭС | ПС 21Т Торгили10/10кВ "Чугунаево" | ф."Красный Яр"10кВ | Красный Яр | ТП №136 | МИРА Д.18 |  | 1 | 0 |  |  | 0 | plc, gprs |  | модернизация | да | да | да | Жилой дом | Потребитель | Коммерческий | опора | Коммерческий
1828 | Нижнетавдинский РЭС | ПС 21Т Торгили10/10кВ "Чугунаево" | ф."Красный Яр"10кВ | Красный Яр | ТП №685 | МИРА Д.19 |  | 1 | 0 |  |  | 0 | plc, gprs |  | модернизация | да | да | да | Жилой дом | Потребитель | Коммерческий | опора | Коммерческий
1829 | Нижнетавдинский РЭС | ПС 21Т Торгили10/10кВ "Чугунаево" | ф."Красный Яр"10кВ | Красный Яр | ТП №685 | МИРА Д.20 |  | 1 | 0 |  |  | 0 | plc, gprs |  | модернизация | да | да | да | Жилой дом | Потребитель | Коммерческий | опора | Коммерческий
1830 | Нижнетавдинский РЭС | ПС 21Т Торгили10/10кВ "Чугунаево" | ф."Красный Яр"10кВ | Красный Яр | ТП №685 | МИРА Д.21 |  |  | 1 |  | 1 | 0 | plc, gprs |  | модернизация | да | да | да | Жилой дом | Потребитель | Коммерческий | опора | Коммерческий
1831 | Нижнетавдинский РЭС | ПС 21Т Торгили10/10кВ "Чугунаево" | ф."Красный Яр"10кВ | Красный Яр | ТП №685 | МИРА Д.21 |  | 1 | 0 |  |  | 0 | plc, gprs |  | модернизация | да | да | да | Жилой дом | Потребитель | Коммерческий | опора | Коммерческий
1832 | Нижнетавдинский РЭС | ПС 21Т Торгили10/10кВ "Чугунаево" | ф."Красный Яр"10кВ | Красный Яр | ТП №685 | МИРА Д.22 |  |  | 1 |  | 1 | 0 | plc, gprs |  | модернизация | да | да | да | Жилой дом | Потребитель | Коммерческий | опора | Коммерческий
1833 | Нижнетавдинский РЭС | ПС 21Т Торгили10/10кВ "Чугунаево" | ф."Красный Яр"10кВ | Красный Яр | ТП №685 | МИРА Д.22 |  | 1 | 0 |  |  | 0 | plc, gprs |  | модернизация | да | да | да | Жилой дом | Потребитель | Коммерческий | опора | Коммерческий
1834 | Нижнетавдинский РЭС | ПС 21Т Торгили10/10кВ "Чугунаево" | ф."Красный Яр"10кВ | Красный Яр | ТП №685 | МИРА Д.23 |  |  | 1 |  | 1 | 0 | plc, gprs |  | модернизация | да | да | да | Жилой дом | Потребитель | Коммерческий | опора | Коммерческий
1835 | Нижнетавдинский РЭС | ПС 21Т Торгили10/10кВ "Чугунаево" | ф."Красный Яр"10кВ | Красный Яр | ТП №685 | МИРА Д.24 |  | 1 | 0 |  |  | 0 | plc, gprs |  | модернизация | да | да | да | Жилой дом | Потребитель | Коммерческий | опора | Коммерческий
1836 | Нижнетавдинский РЭС | ПС 21Т Торгили10/10кВ "Чугунаево" | ф."Красный Яр"10кВ | Красный Яр | ТП №685 | МИРА Д.25 КВ.1 |  | 1 | 0 |  |  | 0 | plc, gprs |  | модернизация | да | да | да | Жилой дом | Потребитель | Коммерческий | опора | Коммерческий
1837 | Нижнетавдинский РЭС | ПС 21Т Торгили10/10кВ "Чугунаево" | ф."Красный Яр"10кВ | Красный Яр | ТП №685 | МИРА Д.25 КВ.2 |  |  | 1 |  | 1 | 0 | plc, gprs |  | модернизация | да | да | да | Жилой дом | Потребитель | Коммерческий | опора | Коммерческий
1838 | Нижнетавдинский РЭС | ПС 21Т Торгили10/10кВ "Чугунаево" | ф."Красный Яр"10кВ | Красный Яр | ТП №685 | МИРА Д.26 |  | 1 | 0 |  |  | 0 | plc, gprs |  | модернизация | да | да | да | Жилой дом | Потребитель | Коммерческий | опора | Коммерческий
1839 | Нижнетавдинский РЭС | ПС 21Т Торгили10/10кВ "Чугунаево" | ф."Красный Яр"10кВ | Красный Яр | ТП №685 | МИРА Д.26 |  | 1 | 0 |  |  | 0 | plc, gprs |  | модернизация | да | да | да | Жилой дом | Потребитель | Коммерческий | опора | Коммерческий
1840 | Нижнетавдинский РЭС | ПС 21Т Торгили10/10кВ "Чугунаево" | ф."Красный Яр"10кВ | Красный Яр | ТП №685 | МИРА Д.26 |  | 1 | 0 |  |  | 0 | plc, gprs |  | модернизация | да | да | да | Жилой дом | Потребитель | Коммерческий | опора | Коммерческий
1841 | Нижнетавдинский РЭС | ПС 21Т Торгили10/10кВ "Чугунаево" | ф."Красный Яр"10кВ | Красный Яр | ТП №685 | МИРА Д.26А |  | 1 | 0 |  |  | 0 | plc, gprs |  | модернизация | да | да | да | Жилой дом | Потребитель | Коммерческий | опора | Коммерческий
1842 | Нижнетавдинский РЭС | ПС 21Т Торгили10/10кВ "Чугунаево" | ф."Красный Яр"10кВ | Красный Яр | ТП №685 | МИРА Д.26А |  | 1 | 0 |  |  | 0 | plc, gprs |  | модернизация | да | да | да | Жилой дом | Потребитель | Коммерческий | опора | Коммерческий
1843 | Нижнетавдинский РЭС | ПС 21Т Торгили10/10кВ "Чугунаево" | ф."Красный Яр"10кВ | Красный Яр | ТП №685 | МИРА Д.26А |  | 1 | 0 |  |  | 0 | plc, gprs |  | модернизация | да | да | да | Жилой дом | Потребитель | Коммерческий | опора | Коммерческий
1844 | Нижнетавдинский РЭС | ПС 21Т Торгили10/10кВ "Чугунаево" | ф."Красный Яр"10кВ | Красный Яр | ТП №685 | МИРА Д.27 |  | 1 | 0 |  |  | 0 | plc, gprs |  | модернизация | да | да | да | Жилой дом | Потребитель | Коммерческий | опора | Коммерческий
1845 | Нижнетавдинский РЭС | ПС 21Т Торгили10/10кВ "Чугунаево" | ф."Красный Яр"10кВ | Красный Яр | ТП №685 | МИРА Д.27 |  |  | 1 |  | 1 | 0 | plc, gprs |  | модернизация | да | да | да | Жилой дом | Потребитель | Коммерческий | опора | Коммерческий
1846 | Нижнетавдинский РЭС | ПС 21Т Торгили10/10кВ "Чугунаево" | ф."Красный Яр"10кВ | Красный Яр | ТП №685 | МИРА Д.27-2 |  | 1 | 0 |  |  | 0 | plc, gprs |  | модернизация | да | да | да | Жилой дом | Потребитель | Коммерческий | опора | Коммерческий
1847 | Нижнетавдинский РЭС | ПС 21Т Торгили10/10кВ "Чугунаево" | ф."Красный Яр"10кВ | Красный Яр | ТП №685 | МИРА Д.28 КВ.1 |  |  | 1 |  | 1 | 0 | plc, gprs |  | модернизация | да | да | да | Жилой дом | Потребитель | Коммерческий | опора | Коммерческий
1848 | Нижнетавдинский РЭС | ПС 21Т Торгили10/10кВ "Чугунаево" | ф."Красный Яр"10кВ | Красный Яр | ТП №685 | МИРА Д.28 КВ.2 |  |  | 1 |  | 1 | 0 | plc, gprs |  | модернизация | да | да | да | Жилой дом | Потребитель | Коммерческий | опора | Коммерческий
1849 | Нижнетавдинский РЭС | ПС 21Т Торгили10/10кВ "Чугунаево" | ф."Красный Яр"10кВ | Красный Яр | ТП №685 | МИРА Д.29 |  |  | 1 |  | 1 | 0 | plc, gprs |  | модернизация | да | да | да | Жилой дом | Потребитель | Коммерческий | опора | Коммерческий
1850 | Нижнетавдинский РЭС | ПС 21Т Торгили10/10кВ "Чугунаево" | ф."Красный Яр"10кВ | Красный Яр | ТП №685 | МИРА Д.31 |  | 1 | 0 |  |  | 0 | plc, gprs |  | модернизация | да | да | да | Жилой дом | Потребитель | Коммерческий | опора | Коммерческий
1851 | Нижнетавдинский РЭС | ПС 21Т Торгили10/10кВ "Чугунаево" | ф."Красный Яр"10кВ | Красный Яр | ТП №685 | МИРА Д.33 |  |  | 1 |  | 1 | 0 | plc, gprs |  | модернизация | да | да | да | Жилой дом | Потребитель | Коммерческий | опора | Коммерческий
1852 | Нижнетавдинский РЭС | ПС 21Т Торгили10/10кВ "Чугунаево" | ф."Красный Яр"10кВ | Красный Яр | ТП №685 | МИРА Д.34 |  | 1 | 0 |  |  | 0 | plc, gprs |  | модернизация | да | да | да | Жилой дом | Потребитель | Коммерческий | опора | Коммерческий
1853 | Нижнетавдинский РЭС | ПС 21Т Торгили10/10кВ "Чугунаево" | ф."Красный Яр"10кВ | Красный Яр | ТП №685 | МИРА Д.35 |  |  | 1 |  | 1 | 0 | plc, gprs |  | модернизация | да | да | да | Жилой дом | Потребитель | Коммерческий | опора | Коммерческий
1854 | Нижнетавдинский РЭС | ПС 21Т Торгили10/10кВ "Чугунаево" | ф."Красный Яр"10кВ | Красный Яр | ТП №685 | МИРА Д.37 |  |  | 1 |  | 1 | 0 | plc, gprs |  | модернизация | да | да | да | Жилой дом | Потребитель | Коммерческий | опора | Коммерческий
1855 | Нижнетавдинский РЭС | ПС 21Т Торгили10/10кВ "Чугунаево" | ф."Красный Яр"10кВ | Красный Яр | ТП №685 | МИРА Д.41 |  | 1 | 0 |  |  | 0 | plc, gprs |  | модернизация | да | да | да | Жилой дом | Потребитель | Коммерческий | опора | Коммерческий
1856 | Нижнетавдинский РЭС | ПС 21Т Торгили10/10кВ "Чугунаево" | ф."Красный Яр"10кВ | Красный Яр | ТП №685 | МИРА Д.26а-1 |  | 1 | 0 |  |  | 0 | plc, gprs |  | модернизация | да | да | да | Жилой дом | Потребитель | Коммерческий | опора | Коммерческий
1857 | Нижнетавдинский РЭС | ПС 21Т Торгили10/10кВ "Чугунаево" | ф."Красный Яр"10кВ | Красный Яр | ТП №685 | МИРА Д.44 |  | 1 | 0 |  |  | 0 | plc, gprs |  | модернизация | да | да | да | Жилой дом | Потребитель | Коммерческий | опора | Коммерческий
1859 | Нижнетавдинский РЭС | ПС 21Т Торгили10/10кВ "Чугунаево" | ф."Красный Яр"10кВ | Красный Яр | ТП №685 | НОВАЯ Д.5 |  |  | 1 |  | 1 | 0 | plc, gprs |  | модернизация | да | да | да | Жилой дом | Потребитель | Коммерческий | опора | Коммерческий
1860 | Нижнетавдинский РЭС | ПС 21Т Торгили10/10кВ "Чугунаево" | ф."Красный Яр"10кВ | Красный Яр | ТП №685 | НОВАЯ Д.6 |  |  | 1 |  | 1 | 0 | plc, gprs |  | модернизация | да | да | да | Жилой дом | Потребитель | Коммерческий | опора | Коммерческий
1861 | Нижнетавдинский РЭС | ПС 21Т Торгили10/10кВ "Чугунаево" | ф."Красный Яр"10кВ | Красный Яр | ТП №685 | НОВАЯ Д.7 |  |  | 1 |  | 1 | 0 | plc, gprs |  | модернизация | да | да | да | Жилой дом | Потребитель | Коммерческий | опора | Коммерческий
1862 | Нижнетавдинский РЭС | ПС 21Т Торгили10/10кВ "Чугунаево" | ф."Красный Яр"10кВ | Красный Яр | ТП №685 | НОВАЯ Д.10 |  |  | 1 |  | 1 | 0 | plc, gprs |  | модернизация | да | да | да | Жилой дом | Потребитель | Коммерческий | опора | Коммерческий
1863 | Нижнетавдинский РЭС | ПС 21Т Торгили10/10кВ "Чугунаево" | ф."Красный Яр"10кВ | Красный Яр | ТП №685 | НОВАЯ Д.14 |  |  | 1 |  | 1 | 0 | plc, gprs |  | модернизация | да | да | да | Жилой дом | Потребитель | Коммерческий | опора | Коммерческий
1864 | Нижнетавдинский РЭС | ПС 21Т Торгили10/10кВ "Чугунаево" | ф."Красный Яр"10кВ | Красный Яр | ТП №685 | ПРОМЗОНА Д.2 |  | 1 | 0 |  |  | 0 | plc, gprs |  | модернизация | да | да | да | Жилой дом | Потребитель | Коммерческий | опора | Коммерческий
1865 | Нижнетавдинский РЭС | ПС 21Т Торгили10/10кВ "Чугунаево" | ф."Красный Яр"10кВ | Красный Яр | ТП №685 | ПРОМЗОНА Д.3 |  | 1 | 0 |  |  | 0 | plc, gprs |  | модернизация | да | да | да | Жилой дом | Потребитель | Коммерческий | опора | Коммерческий
1866 | Нижнетавдинский РЭС | ПС 21Т Торгили10/10кВ "Чугунаево" | ф."Красный Яр"10кВ | Красный Яр | ТП №685 | ПРОФСОЮЗНАЯ Д.1 |  |  | 1 |  | 1 | 0 | plc, gprs |  | модернизация | да | да | да | Жилой дом | Потребитель | Коммерческий | опора | Коммерческий
1867 | Нижнетавдинский РЭС | ПС 21Т Торгили10/10кВ "Чугунаево" | ф."Красный Яр"10кВ | Красный Яр | ТП №685 | ПРОФСОЮЗНАЯ Д.2 |  | 1 | 0 |  |  | 0 | plc, gprs |  | модернизация | да | да | да | Жилой дом | Потребитель | Коммерческий | опора | Коммерческий
1868 | Нижнетавдинский РЭС | ПС 21Т Торгили10/10кВ "Чугунаево" | ф."Красный Яр"10кВ | Красный Яр | ТП №685 | ПРОФСОЮЗНАЯ Д.2 |  | 1 | 0 |  |  | 0 | plc, gprs |  | модернизация | да | да | да | Жилой дом | Потребитель | Коммерческий | опора | Коммерческий
1869 | Нижнетавдинский РЭС | ПС 21Т Торгили10/10кВ "Чугунаево" | ф."Красный Яр"10кВ | Красный Яр | ТП №685 | ПРОФСОЮЗНАЯ Д.3 |  |  | 1 |  | 1 | 0 | plc, gprs |  | модернизация | да | да | да | Жилой дом | Потребитель | Коммерческий | опора | Коммерческий
1870 | Нижнетавдинский РЭС | ПС 21Т Торгили10/10кВ "Чугунаево" | ф."Красный Яр"10кВ | Красный Яр | ТП №847 | СИРЕНЕВЫЙ Д.1 |  | 1 | 0 |  |  | 0 | plc, gprs |  | модернизация | да | да | да | Жилой дом | Потребитель | Коммерческий | опора | Коммерческий
1871 | Нижнетавдинский РЭС | ПС 21Т Торгили10/10кВ "Чугунаево" | ф."Красный Яр"10кВ | Красный Яр | ТП №847 | СИРЕНЕВЫЙ Д.2 |  |  | 1 |  | 1 | 0 | plc, gprs |  | модернизация | да | да | да | Жилой дом | Потребитель | Коммерческий | опора | Коммерческий
1872 | Нижнетавдинский РЭС | ПС 21Т Торгили10/10кВ "Чугунаево" | ф."Красный Яр"10кВ | Красный Яр | ТП №847 | СИРЕНЕВЫЙ Д.3 |  |  | 1 |  | 1 | 0 | plc, gprs |  | модернизация | да | да | да | Жилой дом | Потребитель | Коммерческий | опора | Коммерческий
1873 | Нижнетавдинский РЭС | ПС 21Т Торгили10/10кВ "Чугунаево" | ф."Красный Яр"10кВ | Красный Яр | ТП №847 | СИРЕНЕВЫЙ Д.3А |  | 1 | 0 |  |  | 0 | plc, gprs |  | модернизация | да | да | да | Жилой дом | Потребитель | Коммерческий | опора | Коммерческий
1874 | Нижнетавдинский РЭС | ПС 21Т Торгили10/10кВ "Чугунаево" | ф."Красный Яр"10кВ | Красный Яр | ТП №847 | СИРЕНЕВЫЙ Д.5 |  | 1 | 0 |  |  | 0 | plc, gprs |  | модернизация | да | да | да | Жилой дом | Потребитель | Коммерческий | опора | Коммерческий
1875 | Нижнетавдинский РЭС | ПС 21Т Торгили10/10кВ "Чугунаево" | ф."Красный Яр"10кВ | Красный Яр | ТП №847 | СИРЕНЕВЫЙ Д.5 |  | 1 | 0 |  |  | 0 | plc, gprs |  | модернизация | да | да | да | Жилой дом | Потребитель | Коммерческий | опора | Коммерческий
1876 | Нижнетавдинский РЭС | ПС 21Т Торгили10/10кВ "Чугунаево" | ф."Красный Яр"10кВ | Красный Яр | ТП №847 | СИРЕНЕВЫЙ Д.5 А |  | 1 | 0 |  |  | 0 | plc, gprs |  | модернизация | да | да | да | Жилой дом | Потребитель | Коммерческий | опора | Коммерческий
1877 | Нижнетавдинский РЭС | ПС 21Т Торгили10/10кВ "Чугунаево" | ф."Красный Яр"10кВ | Красный Яр | ТП №847 | СИРЕНЕВЫЙ Д.6 |  | 1 | 0 |  |  | 0 | plc, gprs |  | модернизация | да | да | да | Жилой дом | Потребитель | Коммерческий | опора | Коммерческий
1878 | Нижнетавдинский РЭС | ПС 21Т Торгили10/10кВ "Чугунаево" | ф."Красный Яр"10кВ | Красный Яр | ТП №847 | СИРЕНЕВЫЙ Д.7 |  | 1 | 0 |  |  | 0 | plc, gprs |  | модернизация | да | да | да | Жилой дом | Потребитель | Коммерческий | опора | Коммерческий
1879 | Нижнетавдинский РЭС | ПС 21Т Торгили10/10кВ "Чугунаево" | ф."Красный Яр"10кВ | Красный Яр | ТП №847 | СИРЕНЕВЫЙ Д.8 |  | 1 | 0 |  |  | 0 | plc, gprs |  | модернизация | да | да | да | Жилой дом | Потребитель | Коммерческий | опора | Коммерческий
1880 | Нижнетавдинский РЭС | ПС 21Т Торгили10/10кВ "Чугунаево" | ф."Красный Яр"10кВ | Красный Яр | ТП №136 | ЦЕНТРАЛЬНАЯ Д.1 |  |  | 1 |  | 1 | 0 | plc, gprs |  | модернизация | да | да | да | Жилой дом | Потребитель | Коммерческий | опора | Коммерческий
1881 | Нижнетавдинский РЭС | ПС 21Т Торгили10/10кВ "Чугунаево" | ф."Красный Яр"10кВ | Красный Яр | ТП №136 | ЦЕНТРАЛЬНАЯ Д.1 |  | 1 | 0 |  |  | 0 | plc, gprs |  | модернизация | да | да | да | Жилой дом | Потребитель | Коммерческий | опора | Коммерческий
1882 | Нижнетавдинский РЭС | ПС 21Т Торгили10/10кВ "Чугунаево" | ф."Красный Яр"10кВ | Красный Яр | ТП №136 | ЦЕНТРАЛЬНАЯ Д.1А |  | 1 | 0 |  |  | 0 | plc, gprs |  | модернизация | да | да | да | Жилой дом | Потребитель | Коммерческий | опора | Коммерческий
1883 | Нижнетавдинский РЭС | ПС 21Т Торгили10/10кВ "Чугунаево" | ф."Красный Яр"10кВ | Красный Яр | ТП №136 | ЦЕНТРАЛЬНАЯ Д.2 |  |  | 1 |  | 1 | 0 | plc, gprs |  | модернизация | да | да | да | Жилой дом | Потребитель | Коммерческий | опора | Коммерческий
1884 | Нижнетавдинский РЭС | ПС 21Т Торгили10/10кВ "Чугунаево" | ф."Красный Яр"10кВ | Красный Яр | ТП №136 | ЦЕНТРАЛЬНАЯ Д.3 |  | 1 | 0 |  |  | 0 | plc, gprs |  | модернизация | да | да | да | Жилой дом | Потребитель | Коммерческий | опора | Коммерческий
1885 | Нижнетавдинский РЭС | ПС 21Т Торгили10/10кВ "Чугунаево" | ф."Красный Яр"10кВ | Красный Яр | ТП №136 | ЦЕНТРАЛЬНАЯ Д.5 |  | 1 | 0 |  |  | 0 | plc, gprs |  | модернизация | да | да | да | Жилой дом | Потребитель | Коммерческий | опора | Коммерческий
1886 | Нижнетавдинский РЭС | ПС 21Т Торгили10/10кВ "Чугунаево" | ф."Красный Яр"10кВ | Красный Яр | ТП №136 | ЦЕНТРАЛЬНАЯ Д.5 |  | 1 | 0 |  |  | 0 | plc, gprs |  | модернизация | да | да | да | Жилой дом | Потребитель | Коммерческий | опора | Коммерческий
1887 | Нижнетавдинский РЭС | ПС 21Т Торгили10/10кВ "Чугунаево" | ф."Красный Яр"10кВ | Красный Яр | ТП №136 | ЦЕНТРАЛЬНАЯ Д.5 |  | 1 | 0 |  |  | 0 | plc, gprs |  | модернизация | да | да | да | Жилой дом | Потребитель | Коммерческий | опора | Коммерческий
1888 | Нижнетавдинский РЭС | ПС 21Т Торгили10/10кВ "Чугунаево" | ф."Красный Яр"10кВ | Красный Яр | ТП №136 | ЦЕНТРАЛЬНАЯ Д.7 |  | 1 | 0 |  |  | 0 | plc, gprs |  | модернизация | да | да | да | Жилой дом | Потребитель | Коммерческий | опора | Коммерческий
1889 | Нижнетавдинский РЭС | ПС 21Т Торгили10/10кВ "Чугунаево" | ф."Красный Яр"10кВ | Красный Яр | ТП №136 | ЦЕНТРАЛЬНАЯ Д.9 |  | 1 | 0 |  |  | 0 | plc, gprs |  | модернизация | да | да | да | Жилой дом | Потребитель | Коммерческий | опора | Коммерческий
1890 | Нижнетавдинский РЭС | ПС 21Т Торгили10/10кВ "Чугунаево" | ф."Красный Яр"10кВ | Красный Яр | ТП №136 | ЦЕНТРАЛЬНАЯ Д.9 |  | 1 | 0 |  |  | 0 | plc, gprs |  | модернизация | да | да | да | Жилой дом | Потребитель | Коммерческий | опора | Коммерческий
1891 | Нижнетавдинский РЭС | ПС 21Т Торгили10/10кВ "Чугунаево" | ф."Красный Яр"10кВ | Красный Яр | ТП №136 | ЦЕНТРАЛЬНАЯ Д.11 |  |  | 1 |  | 1 | 0 | plc, gprs |  | модернизация | да | да | да | Жилой дом | Потребитель | Коммерческий | опора | Коммерческий
1892 | Нижнетавдинский РЭС | ПС 21Т Торгили10/10кВ "Чугунаево" | ф."Красный Яр"10кВ | Красный Яр | ТП №136 | ЦЕНТРАЛЬНАЯ Д.15 |  | 1 | 0 |  |  | 0 | plc, gprs |  | модернизация | да | да | да | Жилой дом | Потребитель | Коммерческий | опора | Коммерческий
1893 | Нижнетавдинский РЭС | ПС 21Т Торгили10/10кВ "Чугунаево" | ф."Красный Яр"10кВ | Красный Яр | ТП №136 | ЦЕНТРАЛЬНАЯ Д.17 |  | 1 | 0 |  |  | 0 | plc, gprs |  | модернизация | да | да | да | Жилой дом | Потребитель | Коммерческий | опора | Коммерческий
1894 | Нижнетавдинский РЭС | ПС 21Т Торгили10/10кВ "Чугунаево" | ф."Красный Яр"10кВ | Красный Яр | ТП №136 | ЦЕНТРАЛЬНАЯ Д.19 |  | 1 | 0 |  |  | 0 | plc, gprs |  | модернизация | да | да | да | Жилой дом | Потребитель | Коммерческий | опора | Коммерческий
1895 | Нижнетавдинский РЭС | ПС 21Т Торгили10/10кВ "Чугунаево" | ф."Красный Яр"10кВ | Красный Яр | ТП №685 | ПОЛЕВАЯ Д.1А |  |  | 0 |  |  | 0 | plc, gprs |  | модернизация | да | да | да | Жилой дом | Потребитель | Коммерческий | опора | Коммерческий
1896 | Нижнетавдинский РЭС | ПС 21Т Торгили10/10кВ "Чугунаево" | ф."Красный Яр"10кВ | Красный Яр | ТП №685 | ПОЛЕВАЯ Д.1А |  |  | 0 |  |  | 0 | plc, gprs |  | модернизация | да | да | да | Жилой дом | Потребитель | Коммерческий | опора | Коммерческий
1897 | Нижнетавдинский РЭС | ПС 21Т Торгили10/10кВ "Чугунаево" | ф."Красный Яр"10кВ | Красный Яр | ТП №685 | Магазин |  | 1 | 0 |  |  | 0 | plc, gprs |  | модернизация | да | да | да | Помещение | Потребитель | Коммерческий | здание | Коммерческий
1898 | Нижнетавдинский РЭС | ПС 21Т Торгили10/10кВ "Чугунаево" | ф."Красный Яр"10кВ | Красный Яр | ТП №685 | Магазин |  | 1 | 0 |  |  | 0 | plc, gprs |  | модернизация | да | да | да | Помещение | Потребитель | Коммерческий | здание | Коммерческий
1899 | Нижнетавдинский РЭС | ПС 21Т Торгили10/10кВ "Чугунаево" | ф."Красный Яр"10кВ | Красный Яр | ТП №685 | Магазин |  |  | 1 |  | 1 | 0 | plc, gprs |  | модернизация | да | да | да | Помещение | Потребитель | Коммерческий | здание | Коммерческий
1900 | Нижнетавдинский РЭС | ПС 21Т Торгили10/10кВ "Чугунаево" | ф."Красный Яр"10кВ | Красный Яр | ТП №179 | Колбасный цех |  |  | 1 | 1 |  | 3 | plc, gprs |  | модернизация | да | да | да | Помещение | Потребитель | Коммерческий | здание | Коммерческий
1901 | Нижнетавдинский РЭС | ПС 21Т Торгили10/10кВ "Чугунаево" | ф."Красный Яр"10кВ | Красный Яр | ТП №176 | Крестьянское хозяйство |  |  | 1 |  | 1 | 0 | plc, gprs |  | модернизация | да | да | да | Помещение | Потребитель | Коммерческий | здание | Коммерческий
1902 | Нижнетавдинский РЭС | ПС 21Т Торгили10/10кВ "Чугунаево" | ф."Красный Яр"10кВ | Красный Яр | ТП №177 | Автоматическая телефонная станция |  | 1 | 0 |  |  | 0 | plc, gprs |  | модернизация | да | да | да | Помещение | Потребитель | Коммерческий | здание | Коммерческий
1903 | Нижнетавдинский РЭС | ПС 21Т Торгили10/10кВ "Чугунаево" | ф."Красный Яр"10кВ | Красный Яр | ТП №893 | Скважена |  | 1 | 0 |  |  | 0 | plc, gprs |  | модернизация | да | да | да | Помещение | Потребитель | Коммерческий | здание | Коммерческий
1904 | Нижнетавдинский РЭС | ПС 21Т Торгили10/10кВ "Чугунаево" | ф."Красный Яр"10кВ | Красный Яр | ТП №893 | ФЕЛЬШЕРСКОАКУШЕРСКИЙ ПУНКТ |  | 1 | 0 |  |  | 0 | plc, gprs |  | модернизация | да | да | да | Помещение | Потребитель | Коммерческий | здание | Коммерческий
1905 | Нижнетавдинский РЭС | ПС 21Т Торгили10/10кВ "Чугунаево" | ф."Красный Яр"10кВ | Красный Яр | ТП №893 | Уличное освежение |  | 1 | 0 |  |  | 0 | plc, gprs |  | модернизация | да | да | да | Помещение | Потребитель | Коммерческий | здание | Коммерческий
1906 | Нижнетавдинский РЭС | ПС 21Т Торгили10/10кВ "Чугунаево" | ф."Красный Яр"10кВ | Красный Яр | ТП №142 | Крестьянское хозяйство |  |  | 1 | 1 |  | 3 | plc, gprs |  | модернизация | да | да | да | Помещение | Потребитель | Коммерческий | здание | Коммерческий
12 | Нижнетавдинский РЭС | ПС 21Т Торгили10/10кВ "Чугунаево" |  | Красный Яр |  |  |  | 134 | 66 | 5 | 61 | 15 | 0 | 0 | 0 | 0 | 0 | 0 | 0 | 0 | 0 | 0 | 0 | 0 | 0
1907 | Нижнетавдинский РЭС | ПС 110/35/10кВ "Велижаны" | ф."Темная речка"10кВ | Тандашково | ТП №682 | ЦЕНТРАЛЬНАЯ Д.1 |  | 1 | 0 |  |  | 0 | plc, gprs |  | модернизация | да | да | да | Жилой дом | Потребитель | Коммерческий | опора | Коммерческий
1908 | Нижнетавдинский РЭС | ПС 110/35/10кВ "Велижаны" | ф."Темная речка"10кВ | Тандашково | ТП №682 | ЦЕНТРАЛЬНАЯ Д.1А |  |  | 1 |  | 1 | 0 | plc, gprs |  | модернизация | да | да | да | Жилой дом | Потребитель | Коммерческий | опора | Коммерческий
1909 | Нижнетавдинский РЭС | ПС 110/35/10кВ "Велижаны" | ф."Темная речка"10кВ | Тандашково | ТП №682 | ЦЕНТРАЛЬНАЯ Д.2 |  | 1 | 0 |  |  | 0 | plc, gprs |  | модернизация | да | да | да | Жилой дом | Потребитель | Коммерческий | опора | Коммерческий
1910 | Нижнетавдинский РЭС | ПС 110/35/10кВ "Велижаны" | ф."Темная речка"10кВ | Тандашково | ТП №682 | ЦЕНТРАЛЬНАЯ Д.3 |  | 1 | 0 |  |  | 0 | plc, gprs |  | модернизация | да | да | да | Жилой дом | Потребитель | Коммерческий | опора | Коммерческий
1911 | Нижнетавдинский РЭС | ПС 110/35/10кВ "Велижаны" | ф."Темная речка"10кВ | Тандашково | ТП №682 | ЦЕНТРАЛЬНАЯ Д.4 |  | 1 | 0 |  |  | 0 | plc, gprs |  | модернизация | да | да | да | Жилой дом | Потребитель | Коммерческий | опора | Коммерческий
1912 | Нижнетавдинский РЭС | ПС 110/35/10кВ "Велижаны" | ф."Темная речка"10кВ | Тандашково | ТП №682 | ЦЕНТРАЛЬНАЯ Д.5 |  | 1 | 0 |  |  | 0 | plc, gprs |  | модернизация | да | да | да | Жилой дом | Потребитель | Коммерческий | опора | Коммерческий
1913 | Нижнетавдинский РЭС | ПС 110/35/10кВ "Велижаны" | ф."Темная речка"10кВ | Тандашково | ТП №682 | ЦЕНТРАЛЬНАЯ Д.6 |  | 1 | 0 |  |  | 0 | plc, gprs |  | модернизация | да | да | да | Жилой дом | Потребитель | Коммерческий | опора | Коммерческий
1914 | Нижнетавдинский РЭС | ПС 110/35/10кВ "Велижаны" | ф."Темная речка"10кВ | Тандашково | ТП №682 | ЦЕНТРАЛЬНАЯ Д.8 |  | 1 | 0 |  |  | 0 | plc, gprs |  | модернизация | да | да | да | Жилой дом | Потребитель | Коммерческий | опора | Коммерческий
1915 | Нижнетавдинский РЭС | ПС 110/35/10кВ "Велижаны" | ф."Темная речка"10кВ | Тандашково | ТП №682 | ЦЕНТРАЛЬНАЯ Д.8 |  | 1 | 0 |  |  | 0 | plc, gprs |  | модернизация | да | да | да | Жилой дом | Потребитель | Коммерческий | опора | Коммерческий
1916 | Нижнетавдинский РЭС | ПС 110/35/10кВ "Велижаны" | ф."Темная речка"10кВ | Тандашково | ТП №682 | ЦЕНТРАЛЬНАЯ Д.9 |  | 1 | 0 |  |  | 0 | plc, gprs |  | модернизация | да | да | да | Жилой дом | Потребитель | Коммерческий | опора | Коммерческий
1917 | Нижнетавдинский РЭС | ПС 110/35/10кВ "Велижаны" | ф."Темная речка"10кВ | Тандашково | ТП №682 | ЦЕНТРАЛЬНАЯ Д.10 |  | 1 | 0 |  |  | 0 | plc, gprs |  | модернизация | да | да | да | Жилой дом | Потребитель | Коммерческий | опора | Коммерческий
1918 | Нижнетавдинский РЭС | ПС 110/35/10кВ "Велижаны" | ф."Темная речка"10кВ | Тандашково | ТП №682 | ЦЕНТРАЛЬНАЯ Д.11 |  | 1 | 0 |  |  | 0 | plc, gprs |  | модернизация | да | да | да | Жилой дом | Потребитель | Коммерческий | опора | Коммерческий
1919 | Нижнетавдинский РЭС | ПС 110/35/10кВ "Велижаны" | ф."Темная речка"10кВ | Тандашково | ТП №682 | ЦЕНТРАЛЬНАЯ Д.12 |  | 1 | 0 |  |  | 0 | plc, gprs |  | модернизация | да | да | да | Жилой дом | Потребитель | Коммерческий | опора | Коммерческий
1920 | Нижнетавдинский РЭС | ПС 110/35/10кВ "Велижаны" | ф."Темная речка"10кВ | Тандашково | ТП №682 | ЦЕНТРАЛЬНАЯ Д.14 КВ.1 |  | 1 | 0 |  |  | 0 | plc, gprs |  | модернизация | да | да | да | Жилой дом | Потребитель | Коммерческий | опора | Коммерческий
1921 | Нижнетавдинский РЭС | ПС 110/35/10кВ "Велижаны" | ф."Темная речка"10кВ | Тандашково | ТП №682 | ЦЕНТРАЛЬНАЯ Д.14 КВ.2 |  | 1 | 0 |  |  | 0 | plc, gprs |  | модернизация | да | да | да | Жилой дом | Потребитель | Коммерческий | опора | Коммерческий
1922 | Нижнетавдинский РЭС | ПС 110/35/10кВ "Велижаны" | ф."Темная речка"10кВ | Тандашково | ТП №682 | ЦЕНТРАЛЬНАЯ Д.15 КВ.1 |  | 1 | 0 |  |  | 0 | plc, gprs |  | модернизация | да | да | да | Жилой дом | Потребитель | Коммерческий | опора | Коммерческий
1923 | Нижнетавдинский РЭС | ПС 110/35/10кВ "Велижаны" | ф."Темная речка"10кВ | Тандашково | ТП №682 | ЦЕНТРАЛЬНАЯ Д.15 КВ.2 |  | 1 | 0 |  |  | 0 | plc, gprs |  | модернизация | да | да | да | Жилой дом | Потребитель | Коммерческий | опора | Коммерческий
1924 | Нижнетавдинский РЭС | ПС 110/35/10кВ "Велижаны" | ф."Темная речка"10кВ | Тандашково | ТП №682 | ЦЕНТРАЛЬНАЯ Д.16 |  | 1 | 0 |  |  | 0 | plc, gprs |  | модернизация | да | да | да | Жилой дом | Потребитель | Коммерческий | опора | Коммерческий
1925 | Нижнетавдинский РЭС | ПС 110/35/10кВ "Велижаны" | ф."Темная речка"10кВ | Тандашково | ТП №682 | ЦЕНТРАЛЬНАЯ Д.16 |  | 1 | 0 |  |  | 0 | plc, gprs |  | модернизация | да | да | да | Жилой дом | Потребитель | Коммерческий | опора | Коммерческий
1926 | Нижнетавдинский РЭС | ПС 110/35/10кВ "Велижаны" | ф."Темная речка"10кВ | Тандашково | ТП №682 | ЦЕНТРАЛЬНАЯ Д.17 |  | 1 | 0 |  |  | 0 | plc, gprs |  | модернизация | да | да | да | Жилой дом | Потребитель | Коммерческий | опора | Коммерческий
1927 | Нижнетавдинский РЭС | ПС 110/35/10кВ "Велижаны" | ф."Темная речка"10кВ | Тандашково | ТП №682 | ЦЕНТРАЛЬНАЯ Д.18 В |  |  | 1 |  | 1 | 0 | plc, gprs |  | модернизация | да | да | да | Жилой дом | Потребитель | Коммерческий | опора | Коммерческий
1928 | Нижнетавдинский РЭС | ПС 110/35/10кВ "Велижаны" | ф."Темная речка"10кВ | Тандашково | ТП №682 | ЦЕНТРАЛЬНАЯ Д.19 |  | 1 | 0 |  |  | 0 | plc, gprs |  | модернизация | да | да | да | Жилой дом | Потребитель | Коммерческий | опора | Коммерческий
1929 | Нижнетавдинский РЭС | ПС 110/35/10кВ "Велижаны" | ф."Темная речка"10кВ | Тандашково | ТП №682 | ЦЕНТРАЛЬНАЯ Д.20 КВ.1 |  | 1 | 0 |  |  | 0 | plc, gprs |  | модернизация | да | да | да | Жилой дом | Потребитель | Коммерческий | опора | Коммерческий
1930 | Нижнетавдинский РЭС | ПС 110/35/10кВ "Велижаны" | ф."Темная речка"10кВ | Тандашково | ТП №682 | ЦЕНТРАЛЬНАЯ Д.20 КВ.2 |  | 1 | 0 |  |  | 0 | plc, gprs |  | модернизация | да | да | да | Жилой дом | Потребитель | Коммерческий | опора | Коммерческий
1931 | Нижнетавдинский РЭС | ПС 110/35/10кВ "Велижаны" | ф."Темная речка"10кВ | Тандашково | ТП №682 | ЦЕНТРАЛЬНАЯ Д.21 |  | 1 | 0 |  |  | 0 | plc, gprs |  | модернизация | да | да | да | Жилой дом | Потребитель | Коммерческий | опора | Коммерческий
1932 | Нижнетавдинский РЭС | ПС 110/35/10кВ "Велижаны" | ф."Темная речка"10кВ | Тандашково | ТП №682 | ЦЕНТРАЛЬНАЯ Д.22 КВ.1 |  | 1 | 0 |  |  | 0 | plc, gprs |  | модернизация | да | да | да | Жилой дом | Потребитель | Коммерческий | опора | Коммерческий
1933 | Нижнетавдинский РЭС | ПС 110/35/10кВ "Велижаны" | ф."Темная речка"10кВ | Тандашково | ТП №682 | ЦЕНТРАЛЬНАЯ Д.22 КВ.2 |  | 1 | 0 |  |  | 0 | plc, gprs |  | модернизация | да | да | да | Жилой дом | Потребитель | Коммерческий | опора | Коммерческий
1934 | Нижнетавдинский РЭС | ПС 110/35/10кВ "Велижаны" | ф."Темная речка"10кВ | Тандашково | ТП №682 | ЦЕНТРАЛЬНАЯ Д.23 |  | 1 | 0 |  |  | 0 | plc, gprs |  | модернизация | да | да | да | Жилой дом | Потребитель | Коммерческий | опора | Коммерческий
1935 | Нижнетавдинский РЭС | ПС 110/35/10кВ "Велижаны" | ф."Темная речка"10кВ | Тандашково | ТП №682 | ЦЕНТРАЛЬНАЯ Д.24 |  | 1 | 0 |  |  | 0 | plc, gprs |  | модернизация | да | да | да | Жилой дом | Потребитель | Коммерческий | опора | Коммерческий
1936 | Нижнетавдинский РЭС | ПС 110/35/10кВ "Велижаны" | ф."Темная речка"10кВ | Тандашково | ТП №682 | ЦЕНТРАЛЬНАЯ Д.24 |  | 1 | 0 |  |  | 0 | plc, gprs |  | модернизация | да | да | да | Жилой дом | Потребитель | Коммерческий | опора | Коммерческий
1937 | Нижнетавдинский РЭС | ПС 110/35/10кВ "Велижаны" | ф."Темная речка"10кВ | Тандашково | ТП №682 | ЦЕНТРАЛЬНАЯ Д.25 |  | 1 | 0 |  |  | 0 | plc, gprs |  | модернизация | да | да | да | Жилой дом | Потребитель | Коммерческий | опора | Коммерческий
1938 | Нижнетавдинский РЭС | ПС 110/35/10кВ "Велижаны" | ф."Темная речка"10кВ | Тандашково | ТП №682 | ЦЕНТРАЛЬНАЯ Д.26 |  | 1 | 0 |  |  | 0 | plc, gprs |  | модернизация | да | да | да | Жилой дом | Потребитель | Коммерческий | опора | Коммерческий
1939 | Нижнетавдинский РЭС | ПС 110/35/10кВ "Велижаны" | ф."Темная речка"10кВ | Тандашково | ТП №682 | ЦЕНТРАЛЬНАЯ Д.27 |  | 1 | 0 |  |  | 0 | plc, gprs |  | модернизация | да | да | да | Жилой дом | Потребитель | Коммерческий | опора | Коммерческий
1940 | Нижнетавдинский РЭС | ПС 110/35/10кВ "Велижаны" | ф."Темная речка"10кВ | Тандашково | ТП №682 | ЦЕНТРАЛЬНАЯ Д.28 |  | 1 | 0 |  |  | 0 | plc, gprs |  | модернизация | да | да | да | Жилой дом | Потребитель | Коммерческий | опора | Коммерческий
1941 | Нижнетавдинский РЭС | ПС 110/35/10кВ "Велижаны" | ф."Темная речка"10кВ | Тандашково | ТП №682 | ЦЕНТРАЛЬНАЯ Д.29 |  | 1 | 0 |  |  | 0 | plc, gprs |  | модернизация | да | да | да | Жилой дом | Потребитель | Коммерческий | опора | Коммерческий
1942 | Нижнетавдинский РЭС | ПС 110/35/10кВ "Велижаны" | ф."Темная речка"10кВ | Тандашково | ТП №682 | ЦЕНТРАЛЬНАЯ Д.30 |  | 1 | 0 |  |  | 0 | plc, gprs |  | модернизация | да | да | да | Жилой дом | Потребитель | Коммерческий | опора | Коммерческий
1943 | Нижнетавдинский РЭС | ПС 110/35/10кВ "Велижаны" | ф."Темная речка"10кВ | Тандашково | ТП №682 | ЦЕНТРАЛЬНАЯ Д.31 |  | 1 | 0 |  |  | 0 | plc, gprs |  | модернизация | да | да | да | Жилой дом | Потребитель | Коммерческий | опора | Коммерческий
1944 | Нижнетавдинский РЭС | ПС 110/35/10кВ "Велижаны" | ф."Темная речка"10кВ | Тандашково | ТП №682 | ЦЕНТРАЛЬНАЯ Д.32 |  | 1 | 0 |  |  | 0 | plc, gprs |  | модернизация | да | да | да | Жилой дом | Потребитель | Коммерческий | опора | Коммерческий
1945 | Нижнетавдинский РЭС | ПС 110/35/10кВ "Велижаны" | ф."Темная речка"10кВ | Тандашково | ТП №682 | ЦЕНТРАЛЬНАЯ Д.33 |  | 1 | 0 |  |  | 0 | plc, gprs |  | модернизация | да | да | да | Жилой дом | Потребитель | Коммерческий | опора | Коммерческий
1946 | Нижнетавдинский РЭС | ПС 110/35/10кВ "Велижаны" | ф."Темная речка"10кВ | Тандашково | ТП №682 | ЦЕНТРАЛЬНАЯ Д.34 |  | 1 | 0 |  |  | 0 | plc, gprs |  | модернизация | да | да | да | Жилой дом | Потребитель | Коммерческий | опора | Коммерческий
1947 | Нижнетавдинский РЭС | ПС 110/35/10кВ "Велижаны" | ф."Темная речка"10кВ | Тандашково | ТП №682 | ЦЕНТРАЛЬНАЯ Д.37 |  | 1 | 0 |  |  | 0 | plc, gprs |  | модернизация | да | да | да | Жилой дом | Потребитель | Коммерческий | опора | Коммерческий
1948 | Нижнетавдинский РЭС | ПС 110/35/10кВ "Велижаны" | ф."Темная речка"10кВ | Тандашково | ТП №682 | ЦЕНТРАЛЬНАЯ Д.38 |  | 1 | 0 |  |  | 0 | plc, gprs |  | модернизация | да | да | да | Жилой дом | Потребитель | Коммерческий | опора | Коммерческий
1949 | Нижнетавдинский РЭС | ПС 110/35/10кВ "Велижаны" | ф."Темная речка"10кВ | Тандашково | ТП №682 | ЦЕНТРАЛЬНАЯ Д.39 |  | 1 | 0 |  |  | 0 | plc, gprs |  | модернизация | да | да | да | Жилой дом | Потребитель | Коммерческий | опора | Коммерческий
1950 | Нижнетавдинский РЭС | ПС 110/35/10кВ "Велижаны" | ф."Темная речка"10кВ | Тандашково | ТП №682 | ЦЕНТРАЛЬНАЯ Д.40 |  | 1 | 0 |  |  | 0 | plc, gprs |  | модернизация | да | да | да | Жилой дом | Потребитель | Коммерческий | опора | Коммерческий
1951 | Нижнетавдинский РЭС | ПС 110/35/10кВ "Велижаны" | ф."Темная речка"10кВ | Тандашково | ТП №682 | ЦЕНТРАЛЬНАЯ Д.41 |  | 1 | 0 |  |  | 0 | plc, gprs |  | модернизация | да | да | да | Жилой дом | Потребитель | Коммерческий | опора | Коммерческий
1952 | Нижнетавдинский РЭС | ПС 110/35/10кВ "Велижаны" | ф."Темная речка"10кВ | Тандашково | ТП №682 | ЦЕНТРАЛЬНАЯ Д.42 |  | 1 | 0 |  |  | 0 | plc, gprs |  | модернизация | да | да | да | Жилой дом | Потребитель | Коммерческий | опора | Коммерческий
1953 | Нижнетавдинский РЭС | ПС 110/35/10кВ "Велижаны" | ф."Темная речка"10кВ | Тандашково | ТП №682 | ЦЕНТРАЛЬНАЯ Д.43 |  | 1 | 0 |  |  | 0 | plc, gprs |  | модернизация | да | да | да | Жилой дом | Потребитель | Коммерческий | опора | Коммерческий
1954 | Нижнетавдинский РЭС | ПС 110/35/10кВ "Велижаны" | ф."Темная речка"10кВ | Тандашково | ТП №682 | ЦЕНТРАЛЬНАЯ Д.44 |  | 1 | 0 |  |  | 0 | plc, gprs |  | модернизация | да | да | да | Жилой дом | Потребитель | Коммерческий | опора | Коммерческий
1955 | Нижнетавдинский РЭС | ПС 110/35/10кВ "Велижаны" | ф."Темная речка"10кВ | Тандашково | ТП №682 | ЦЕНТРАЛЬНАЯ Д.45 |  | 1 | 0 |  |  | 0 | plc, gprs |  | модернизация | да | да | да | Жилой дом | Потребитель | Коммерческий | опора | Коммерческий
1956 | Нижнетавдинский РЭС | ПС 110/35/10кВ "Велижаны" | ф."Темная речка"10кВ | Тандашково | ТП №682 | ЦЕНТРАЛЬНАЯ Д.45 |  | 1 | 0 |  |  | 0 | plc, gprs |  | модернизация | да | да | да | Жилой дом | Потребитель | Коммерческий | опора | Коммерческий
1957 | Нижнетавдинский РЭС | ПС 110/35/10кВ "Велижаны" | ф."Темная речка"10кВ | Тандашково | ТП №682 | ЦЕНТРАЛЬНАЯ Д.46 |  | 1 | 0 |  |  | 0 | plc, gprs |  | модернизация | да | да | да | Жилой дом | Потребитель | Коммерческий | опора | Коммерческий
1958 | Нижнетавдинский РЭС | ПС 110/35/10кВ "Велижаны" | ф."Темная речка"10кВ | Тандашково | ТП №682 | ЦЕНТРАЛЬНАЯ Д.48 |  | 1 | 0 |  |  | 0 | plc, gprs |  | модернизация | да | да | да | Жилой дом | Потребитель | Коммерческий | опора | Коммерческий
1959 | Нижнетавдинский РЭС | ПС 110/35/10кВ "Велижаны" | ф."Темная речка"10кВ | Тандашково | ТП №682 | ЦЕНТРАЛЬНАЯ Д.50 |  | 1 | 0 |  |  | 0 | plc, gprs |  | модернизация | да | да | да | Жилой дом | Потребитель | Коммерческий | опора | Коммерческий
1960 | Нижнетавдинский РЭС | ПС 110/35/10кВ "Велижаны" | ф."Темная речка"10кВ | Тандашково | ТП №682 | ЦЕНТРАЛЬНАЯ Д.33а |  |  | 1 |  | 1 | 0 | plc, gprs |  | модернизация | да | да | да | Жилой дом | Потребитель | Коммерческий | опора | Коммерческий
1961 | Нижнетавдинский РЭС | ПС 110/35/10кВ "Велижаны" | ф."Темная речка"10кВ | Тандашково | ТП №682 | Магазин |  | 1 | 0 |  |  | 0 | plc, gprs |  | модернизация | да | да | да | Помещение | Потребитель | Коммерческий | здание | Коммерческий
1962 | Нижнетавдинский РЭС | ПС 110/35/10кВ "Велижаны" | ф."Темная речка"10кВ | Тандашково | ТП №682 | Уличное освежение |  | 1 | 0 |  |  | 0 | plc, gprs |  | модернизация | да | да | да | Помещение | Потребитель | Коммерческий | здание | Коммерческий
1963 | Нижнетавдинский РЭС | ПС 110/35/10кВ "Велижаны" | ф."Темная речка"10кВ | Тандашково | ТП №682 | Таксафон |  | 1 | 0 |  |  | 0 | plc, gprs |  | модернизация | да | да | да | Помещение | Потребитель | Коммерческий | опора | Коммерческий
13 | Нижнетавдинский РЭС | ПС 110/35/10кВ "Велижаны" |  | Тандашково |  |  |  | 54 | 3 | 0 | 3 | 0
1964 | Нижнетавдинский РЭС | ПС 21Т Торгили10/10кВ "Чугунаево" | ф."Красный Яр"10кВ | Носырево | ТП №683 | БЕРЕГОВАЯ Д.0 |  | 1 | 0 |  |  | 0 | plc, gprs |  | модернизация | да | да | да | Жилой дом | Потребитель | Коммерческий | опора | Коммерческий
1965 | Нижнетавдинский РЭС | ПС 21Т Торгили 10/10кВ "Чугунаево" | ф."Красный Яр"10кВ | Носырево | ТП №683 | БЕРЕГОВАЯ Д.1 |  | 1 | 0 |  |  | 0 | plc, gprs |  | модернизация | да | да | да | Жилой дом | Потребитель | Коммерческий | опора | Коммерческий
1966 | Нижнетавдинский РЭС | ПС 21Т Торгили 10/10кВ "Чугунаево" | ф."Красный Яр"10кВ | Носырево | ТП №683 | БЕРЕГОВАЯ Д.2 |  | 1 | 0 |  |  | 0 | plc, gprs |  | модернизация | да | да | да | Жилой дом | Потребитель | Коммерческий | опора | Коммерческий
1967 | Нижнетавдинский РЭС | ПС 21Т Торгили 10/10кВ "Чугунаево" | ф."Красный Яр"10кВ | Носырево | ТП №683 | БЕРЕГОВАЯ Д.3 |  | 1 | 0 |  |  | 0 | plc, gprs |  | модернизация | да | да | да | Жилой дом | Потребитель | Коммерческий | опора | Коммерческий
1968 | Нижнетавдинский РЭС | ПС 21Т Торгили 10/10кВ "Чугунаево" | ф."Красный Яр"10кВ | Носырево | ТП №683 | БЕРЕГОВАЯ Д.4 |  | 1 | 0 |  |  | 0 | plc, gprs |  | модернизация | да | да | да | Жилой дом | Потребитель | Коммерческий | опора | Коммерческий
1969 | Нижнетавдинский РЭС | ПС 21Т Торгили 10/10кВ "Чугунаево" | ф."Красный Яр"10кВ | Носырево | ТП №683 | БЕРЕГОВАЯ Д.5 |  | 1 | 0 |  |  | 0 | plc, gprs |  | модернизация | да | да | да | Жилой дом | Потребитель | Коммерческий | опора | Коммерческий
1970 | Нижнетавдинский РЭС | ПС 21Т Торгили 10/10кВ "Чугунаево" | ф."Красный Яр"10кВ | Носырево | ТП №683 | БЕРЕГОВАЯ Д.6 |  | 1 | 0 |  |  | 0 | plc, gprs |  | модернизация | да | да | да | Жилой дом | Потребитель | Коммерческий | опора | Коммерческий
1971 | Нижнетавдинский РЭС | ПС 21Т Торгили 10/10кВ "Чугунаево" | ф."Красный Яр"10кВ | Носырево | ТП №683 | БЕРЕГОВАЯ Д.7 |  | 1 | 0 |  |  | 0 | plc, gprs |  | модернизация | да | да | да | Жилой дом | Потребитель | Коммерческий | опора | Коммерческий
1972 | Нижнетавдинский РЭС | ПС 21Т Торгили 10/10кВ "Чугунаево" | ф."Красный Яр"10кВ | Носырево | ТП №683 | БЕРЕГОВАЯ Д.8 |  | 1 | 0 |  |  | 0 | plc, gprs |  | модернизация | да | да | да | Жилой дом | Потребитель | Коммерческий | опора | Коммерческий
1973 | Нижнетавдинский РЭС | ПС 21Т Торгили 10/10кВ "Чугунаево" | ф."Красный Яр"10кВ | Носырево | ТП №683 | БЕРЕГОВАЯ Д.9 |  | 1 | 0 |  |  | 0 | plc, gprs |  | модернизация | да | да | да | Жилой дом | Потребитель | Коммерческий | опора | Коммерческий
1974 | Нижнетавдинский РЭС | ПС 21Т Торгили 10/10кВ "Чугунаево" | ф."Красный Яр"10кВ | Носырево | ТП №683 | БЕРЕГОВАЯ Д.12 |  | 1 | 0 |  |  | 0 | plc, gprs |  | модернизация | да | да | да | Жилой дом | Потребитель | Коммерческий | опора | Коммерческий
1975 | Нижнетавдинский РЭС | ПС 21Т Торгили 10/10кВ "Чугунаево" | ф."Красный Яр"10кВ | Носырево | ТП №683 | БЕРЕГОВАЯ Д.13 |  | 1 | 0 |  |  | 0 | plc, gprs |  | модернизация | да | да | да | Жилой дом | Потребитель | Коммерческий | опора | Коммерческий
1976 | Нижнетавдинский РЭС | ПС 21Т Торгили 10/10кВ "Чугунаево" | ф."Красный Яр"10кВ | Носырево | ТП №683 | БЕРЕГОВАЯ Д.14 |  | 1 | 0 |  |  | 0 | plc, gprs |  | модернизация | да | да | да | Жилой дом | Потребитель | Коммерческий | опора | Коммерческий
1977 | Нижнетавдинский РЭС | ПС 21Т Торгили 10/10кВ "Чугунаево" | ф."Красный Яр"10кВ | Носырево | ТП №683 | БЕРЕГОВАЯ Д.16 |  | 1 | 0 |  |  | 0 | plc, gprs |  | модернизация | да | да | да | Жилой дом | Потребитель | Коммерческий | опора | Коммерческий
1978 | Нижнетавдинский РЭС | ПС 21Т Торгили 10/10кВ "Чугунаево" | ф."Красный Яр"10кВ | Носырево | ТП №683 | БЕРЕГОВАЯ Д.18 |  | 1 | 0 |  |  | 0 | plc, gprs |  | модернизация | да | да | да | Жилой дом | Потребитель | Коммерческий | опора | Коммерческий
1979 | Нижнетавдинский РЭС | ПС 21Т Торгили 10/10кВ "Чугунаево" | ф."Красный Яр"10кВ | Носырево | ТП №683 | ДОРОЖНАЯ Д.1 |  | 1 | 0 |  |  | 0 | plc, gprs |  | модернизация | да | да | да | Жилой дом | Потребитель | Коммерческий | опора | Коммерческий
1980 | Нижнетавдинский РЭС | ПС 21Т Торгили 10/10кВ "Чугунаево" | ф."Красный Яр"10кВ | Носырево | ТП №683 | ДОРОЖНАЯ Д.2 КВ.1 |  | 1 | 0 |  |  | 0 | plc, gprs |  | модернизация | да | да | да | Жилой дом | Потребитель | Коммерческий | опора | Коммерческий
1981 | Нижнетавдинский РЭС | ПС 21Т Торгили 10/10кВ "Чугунаево" | ф."Красный Яр"10кВ | Носырево | ТП №683 | ДОРОЖНАЯ Д.2 КВ.2 |  | 1 | 0 |  |  | 0 | plc, gprs |  | модернизация | да | да | да | Жилой дом | Потребитель | Коммерческий | опора | Коммерческий
1982 | Нижнетавдинский РЭС | ПС 21Т Торгили 10/10кВ "Чугунаево" | ф."Красный Яр"10кВ | Носырево | ТП №683 | ДОРОЖНАЯ Д.3 |  | 1 | 0 |  |  | 0 | plc, gprs |  | модернизация | да | да | да | Жилой дом | Потребитель | Коммерческий | опора | Коммерческий
1983 | Нижнетавдинский РЭС | ПС 21Т Торгили 10/10кВ "Чугунаево" | ф."Красный Яр"10кВ | Носырево | ТП №683 | ДОРОЖНАЯ Д.4 |  | 1 | 0 |  |  | 0 | plc, gprs |  | модернизация | да | да | да | Жилой дом | Потребитель | Коммерческий | опора | Коммерческий
1984 | Нижнетавдинский РЭС | ПС 21Т Торгили 10/10кВ "Чугунаево" | ф."Красный Яр"10кВ | Носырево | ТП №683 | ДОРОЖНАЯ Д.5 |  | 1 | 0 |  |  | 0 | plc, gprs |  | модернизация | да | да | да | Жилой дом | Потребитель | Коммерческий | опора | Коммерческий
1985 | Нижнетавдинский РЭС | ПС 21Т Торгили 10/10кВ "Чугунаево" | ф."Красный Яр"10кВ | Носырево | ТП №683 | ДОРОЖНАЯ Д.6 |  | 1 | 0 |  |  | 0 | plc, gprs |  | модернизация | да | да | да | Жилой дом | Потребитель | Коммерческий | опора | Коммерческий
1986 | Нижнетавдинский РЭС | ПС 21Т Торгили 10/10кВ "Чугунаево" | ф."Красный Яр"10кВ | Носырево | ТП №683 | ДОРОЖНАЯ Д.7 |  | 1 | 0 |  |  | 0 | plc, gprs |  | модернизация | да | да | да | Жилой дом | Потребитель | Коммерческий | опора | Коммерческий
1987 | Нижнетавдинский РЭС | ПС 21Т Торгили 10/10кВ "Чугунаево" | ф."Красный Яр"10кВ | Носырево | ТП №683 | ДОРОЖНАЯ Д.9 |  |  | 1 |  | 1 | 0 | plc, gprs |  | модернизация | да | да | да | Жилой дом | Потребитель | Коммерческий | опора | Коммерческий
1988 | Нижнетавдинский РЭС | ПС 21Т Торгили 10/10кВ "Чугунаево" | ф."Красный Яр"10кВ | Носырево | ТП №683 | ДОРОЖНАЯ Д.10 |  | 1 | 0 |  |  | 0 | plc, gprs |  | модернизация | да | да | да | Жилой дом | Потребитель | Коммерческий | опора | Коммерческий
1989 | Нижнетавдинский РЭС | ПС 21Т Торгили 10/10кВ "Чугунаево" | ф."Красный Яр"10кВ | Носырево | ТП №683 | ДОРОЖНАЯ Д.10 |  | 1 | 0 |  |  | 0 | plc, gprs |  | модернизация | да | да | да | Жилой дом | Потребитель | Коммерческий | опора | Коммерческий
1990 | Нижнетавдинский РЭС | ПС 21Т Торгили 10/10кВ "Чугунаево" | ф."Красный Яр"10кВ | Носырево | ТП №683 | ДОРОЖНАЯ Д.10А |  | 1 | 0 |  |  | 0 | plc, gprs |  | модернизация | да | да | да | Жилой дом | Потребитель | Коммерческий | опора | Коммерческий
1991 | Нижнетавдинский РЭС | ПС 21Т Торгили 10/10кВ "Чугунаево" | ф."Красный Яр"10кВ | Носырево | ТП №683 | ДОРОЖНАЯ Д.10А |  | 1 | 0 |  |  | 0 | plc, gprs |  | модернизация | да | да | да | Жилой дом | Потребитель | Коммерческий | опора | Коммерческий
1992 | Нижнетавдинский РЭС | ПС 21Т Торгили 10/10кВ "Чугунаево" | ф."Красный Яр"10кВ | Носырево | ТП №683 | ДОРОЖНАЯ Д.13 |  | 1 | 0 |  |  | 0 | plc, gprs |  | модернизация | да | да | да | Жилой дом | Потребитель | Коммерческий | опора | Коммерческий
1993 | Нижнетавдинский РЭС | ПС 21Т Торгили 10/10кВ "Чугунаево" | ф."Красный Яр"10кВ | Носырево | ТП №683 | ДОРОЖНАЯ Д.14 |  | 1 | 0 |  |  | 0 | plc, gprs |  | модернизация | да | да | да | Жилой дом | Потребитель | Коммерческий | опора | Коммерческий
1994 | Нижнетавдинский РЭС | ПС 21Т Торгили 10/10кВ "Чугунаево" | ф."Красный Яр"10кВ | Носырево | ТП №683 | ДОРОЖНАЯ Д.15 |  | 1 | 0 |  |  | 0 | plc, gprs |  | модернизация | да | да | да | Жилой дом | Потребитель | Коммерческий | опора | Коммерческий
1995 | Нижнетавдинский РЭС | ПС 21Т Торгили 10/10кВ "Чугунаево" | ф."Красный Яр"10кВ | Носырево | ТП №683 | ДОРОЖНАЯ Д.16А |  | 1 | 0 |  |  | 0 | plc, gprs |  | модернизация | да | да | да | Жилой дом | Потребитель | Коммерческий | опора | Коммерческий
1996 | Нижнетавдинский РЭС | ПС 21Т Торгили 10/10кВ "Чугунаево" | ф."Красный Яр"10кВ | Носырево | ТП №683 | ДОРОЖНАЯ Д.17 |  | 1 | 0 |  |  | 0 | plc, gprs |  | модернизация | да | да | да | Жилой дом | Потребитель | Коммерческий | опора | Коммерческий
1997 | Нижнетавдинский РЭС | ПС 21Т Торгили 10/10кВ "Чугунаево" | ф."Красный Яр"10кВ | Носырево | ТП №683 | ДОРОЖНАЯ Д.18 |  | 1 | 0 |  |  | 0 | plc, gprs |  | модернизация | да | да | да | Жилой дом | Потребитель | Коммерческий | опора | Коммерческий
1998 | Нижнетавдинский РЭС | ПС 21Т Торгили 10/10кВ "Чугунаево" | ф."Красный Яр"10кВ | Носырево | ТП №683 | ДОРОЖНАЯ Д.19 |  | 1 | 0 |  |  | 0 | plc, gprs |  | модернизация | да | да | да | Жилой дом | Потребитель | Коммерческий | опора | Коммерческий
1999 | Нижнетавдинский РЭС | ПС 21Т Торгили 10/10кВ "Чугунаево" | ф."Красный Яр"10кВ | Носырево | ТП №683 | ДОРОЖНАЯ Д.20 |  | 1 | 0 |  |  | 0 | plc, gprs |  | модернизация | да | да | да | Жилой дом | Потребитель | Коммерческий | опора | Коммерческий
2000 | Нижнетавдинский РЭС | ПС 21Т Торгили 10/10кВ "Чугунаево" | ф."Красный Яр"10кВ | Носырево | ТП №683 | ДОРОЖНАЯ Д.21 |  | 1 | 0 |  |  | 0 | plc, gprs |  | модернизация | да | да | да | Жилой дом | Потребитель | Коммерческий | опора | Коммерческий
2001 | Нижнетавдинский РЭС | ПС 21Т Торгили 10/10кВ "Чугунаево" | ф."Красный Яр"10кВ | Носырево | ТП №683 | ДОРОЖНАЯ Д.22 |  | 1 | 0 |  |  | 0 | plc, gprs |  | модернизация | да | да | да | Жилой дом | Потребитель | Коммерческий | опора | Коммерческий
2002 | Нижнетавдинский РЭС | ПС 21Т Торгили 10/10кВ "Чугунаево" | ф."Красный Яр"10кВ | Носырево | ТП №683 | ДОРОЖНАЯ Д.23 |  | 1 | 0 |  |  | 0 | plc, gprs |  | модернизация | да | да | да | Жилой дом | Потребитель | Коммерческий | опора | Коммерческий
2003 | Нижнетавдинский РЭС | ПС 21Т Торгили 10/10кВ "Чугунаево" | ф."Красный Яр"10кВ | Носырево | ТП №683 | ДОРОЖНАЯ Д.24 |  | 1 | 0 |  |  | 0 | plc, gprs |  | модернизация | да | да | да | Жилой дом | Потребитель | Коммерческий | опора | Коммерческий
2004 | Нижнетавдинский РЭС | ПС 21Т Торгили 10/10кВ "Чугунаево" | ф."Красный Яр"10кВ | Носырево | ТП №683 | ДОРОЖНАЯ Д.25 |  | 1 | 0 |  |  | 0 | plc, gprs |  | модернизация | да | да | да | Жилой дом | Потребитель | Коммерческий | опора | Коммерческий
2005 | Нижнетавдинский РЭС | ПС 21Т Торгили 10/10кВ "Чугунаево" | ф."Красный Яр"10кВ | Носырево | ТП №683 | ДОРОЖНАЯ Д.26 |  | 1 | 0 |  |  | 0 | plc, gprs |  | модернизация | да | да | да | Жилой дом | Потребитель | Коммерческий | опора | Коммерческий
2006 | Нижнетавдинский РЭС | ПС 21Т Торгили 10/10кВ "Чугунаево" | ф."Красный Яр"10кВ | Носырево | ТП №683 | ДОРОЖНАЯ Д.27 |  | 1 | 0 |  |  | 0 | plc, gprs |  | модернизация | да | да | да | Жилой дом | Потребитель | Коммерческий | опора | Коммерческий
2007 | Нижнетавдинский РЭС | ПС 21Т Торгили 10/10кВ "Чугунаево" | ф."Красный Яр"10кВ | Носырево | ТП №683 | ДОРОЖНАЯ Д.28 |  | 1 | 0 |  |  | 0 | plc, gprs |  | модернизация | да | да | да | Жилой дом | Потребитель | Коммерческий | опора | Коммерческий
2008 | Нижнетавдинский РЭС | ПС 21Т Торгили 10/10кВ "Чугунаево" | ф."Красный Яр"10кВ | Носырево | ТП №683 | ДОРОЖНАЯ Д.29 |  |  | 1 |  | 1 | 0 | plc, gprs |  | модернизация | да | да | да | Жилой дом | Потребитель | Коммерческий | опора | Коммерческий
2009 | Нижнетавдинский РЭС | ПС 21Т Торгили 10/10кВ "Чугунаево" | ф."Красный Яр"10кВ | Носырево | ТП №683 | ДОРОЖНАЯ Д.30 |  | 1 | 0 |  |  | 0 | plc, gprs |  | модернизация | да | да | да | Жилой дом | Потребитель | Коммерческий | опора | Коммерческий
2010 | Нижнетавдинский РЭС | ПС 21Т Торгили 10/10кВ "Чугунаево" | ф."Красный Яр"10кВ | Носырево | ТП №683 | ДОРОЖНАЯ Д.30 |  | 1 | 0 |  |  | 0 | plc, gprs |  | модернизация | да | да | да | Жилой дом | Потребитель | Коммерческий | опора | Коммерческий
2011 | Нижнетавдинский РЭС | ПС 21Т Торгили 10/10кВ "Чугунаево" | ф."Красный Яр"10кВ | Носырево | ТП №683 | ДОРОЖНАЯ Д.30 |  | 1 | 0 |  |  | 0 | plc, gprs |  | модернизация | да | да | да | Жилой дом | Потребитель | Коммерческий | опора | Коммерческий
2012 | Нижнетавдинский РЭС | ПС 21Т Торгили 10/10кВ "Чугунаево" | ф."Красный Яр"10кВ | Носырево | ТП №683 | ДОРОЖНАЯ Д.31 |  | 1 | 0 |  |  | 0 | plc, gprs |  | модернизация | да | да | да | Жилой дом | Потребитель | Коммерческий | опора | Коммерческий
2013 | Нижнетавдинский РЭС | ПС 21Т Торгили 10/10кВ "Чугунаево" | ф."Красный Яр"10кВ | Носырево | ТП №683 | ДОРОЖНАЯ Д.32 |  | 1 | 0 |  |  | 0 | plc, gprs |  | модернизация | да | да | да | Жилой дом | Потребитель | Коммерческий | опора | Коммерческий
2014 | Нижнетавдинский РЭС | ПС 21Т Торгили 10/10кВ "Чугунаево" | ф."Красный Яр"10кВ | Носырево | ТП №683 | ДОРОЖНАЯ Д.33 |  | 1 | 0 |  |  | 0 | plc, gprs |  | модернизация | да | да | да | Жилой дом | Потребитель | Коммерческий | опора | Коммерческий
2015 | Нижнетавдинский РЭС | ПС 21Т Торгили 10/10кВ "Чугунаево" | ф."Красный Яр"10кВ | Носырево | ТП №683 | ДОРОЖНАЯ Д.34 |  | 1 | 0 |  |  | 0 | plc, gprs |  | модернизация | да | да | да | Жилой дом | Потребитель | Коммерческий | опора | Коммерческий
2016 | Нижнетавдинский РЭС | ПС 21Т Торгили 10/10кВ "Чугунаево" | ф."Красный Яр"10кВ | Носырево | ТП №683 | ДОРОЖНАЯ Д.35 |  | 1 | 0 |  |  | 0 | plc, gprs |  | модернизация | да | да | да | Жилой дом | Потребитель | Коммерческий | опора | Коммерческий
2017 | Нижнетавдинский РЭС | ПС 21Т Торгили 10/10кВ "Чугунаево" | ф."Красный Яр"10кВ | Носырево | ТП №683 | ДОРОЖНАЯ Д.36 |  | 1 | 0 |  |  | 0 | plc, gprs |  | модернизация | да | да | да | Жилой дом | Потребитель | Коммерческий | опора | Коммерческий
2018 | Нижнетавдинский РЭС | ПС 21Т Торгили 10/10кВ "Чугунаево" | ф."Красный Яр"10кВ | Носырево | ТП №683 | ДОРОЖНАЯ Д.37 |  | 1 | 0 |  |  | 0 | plc, gprs |  | модернизация | да | да | да | Жилой дом | Потребитель | Коммерческий | опора | Коммерческий
2019 | Нижнетавдинский РЭС | ПС 21Т Торгили 10/10кВ "Чугунаево" | ф."Красный Яр"10кВ | Носырево | ТП №683 | ДОРОЖНАЯ Д.38 |  | 1 | 0 |  |  | 0 | plc, gprs |  | модернизация | да | да | да | Жилой дом | Потребитель | Коммерческий | опора | Коммерческий
2020 | Нижнетавдинский РЭС | ПС 21Т Торгили 10/10кВ "Чугунаево" | ф."Красный Яр"10кВ | Носырево | ТП №683 | ДОРОЖНАЯ Д.39 |  | 1 | 0 |  |  | 0 | plc, gprs |  | модернизация | да | да | да | Жилой дом | Потребитель | Коммерческий | опора | Коммерческий
2021 | Нижнетавдинский РЭС | ПС 21Т Торгили 10/10кВ "Чугунаево" | ф."Красный Яр"10кВ | Носырево | ТП №683 | ДОРОЖНАЯ Д.40 |  | 1 | 0 |  |  | 0 | plc, gprs |  | модернизация | да | да | да | Жилой дом | Потребитель | Коммерческий | опора | Коммерческий
2022 | Нижнетавдинский РЭС | ПС 21Т Торгили 10/10кВ "Чугунаево" | ф."Красный Яр"10кВ | Носырево | ТП №683 | ДОРОЖНАЯ Д.42А |  | 1 | 0 |  |  | 0 | plc, gprs |  | модернизация | да | да | да | Жилой дом | Потребитель | Коммерческий | опора | Коммерческий
2023 | Нижнетавдинский РЭС | ПС 21Т Торгили 10/10кВ "Чугунаево" | ф."Красный Яр"10кВ | Носырево | ТП №683 | ДОРОЖНАЯ Д.43 |  | 1 | 0 |  |  | 0 | plc, gprs |  | модернизация | да | да | да | Жилой дом | Потребитель | Коммерческий | опора | Коммерческий
2024 | Нижнетавдинский РЭС | ПС 21Т Торгили 10/10кВ "Чугунаево" | ф."Красный Яр"10кВ | Носырево | ТП №683 | ДОРОЖНАЯ Д.43 |  | 1 | 0 |  |  | 0 | plc, gprs |  | модернизация | да | да | да | Жилой дом | Потребитель | Коммерческий | опора | Коммерческий
2025 | Нижнетавдинский РЭС | ПС 21Т Торгили 10/10кВ "Чугунаево" | ф."Красный Яр"10кВ | Носырево | ТП №683 | ДОРОЖНАЯ Д.10а |  |  | 1 |  | 1 | 0 | plc, gprs |  | модернизация | да | да | да | Жилой дом | Потребитель | Коммерческий | опора | Коммерческий
2026 | Нижнетавдинский РЭС | ПС 21Т Торгили 10/10кВ "Чугунаево" | ф."Красный Яр"10кВ | Носырево | ТП №683 | ДОРОЖНАЯ Д.16а |  | 1 | 0 |  |  | 0 | plc, gprs |  | модернизация | да | да | да | Жилой дом | Потребитель | Коммерческий | опора | Коммерческий
2027 | Нижнетавдинский РЭС | ПС 21Т Торгили 10/10кВ "Чугунаево" | ф."Красный Яр"10кВ | Носырево | ТП №683 | ЛЕСНАЯ Д.1 |  | 1 | 0 |  |  | 0 | plc, gprs |  | модернизация | да | да | да | Жилой дом | Потребитель | Коммерческий | опора | Коммерческий
2028 | Нижнетавдинский РЭС | ПС 21Т Торгили 10/10кВ "Чугунаево" | ф."Красный Яр"10кВ | Носырево | ТП №683 | Магазин |  | 1 | 0 |  |  | 0 | plc, gprs |  | модернизация | да | да | да | Помещение | Потребитель | Коммерческий | здание | Коммерческий
2029 | Нижнетавдинский РЭС | ПС 21Т Торгили 10/10кВ "Чугунаево" | ф."Красный Яр"10кВ | Носырево | ТП №683 | Пилорама |  |  | 1 |  | 1 | 0 | plc, gprs |  | модернизация | да | да | да | Помещение | Потребитель | Коммерческий | здание | Коммерческий
2030 | Нижнетавдинский РЭС | ПС 21Т Торгили 10/10кВ "Чугунаево" | ф."Красный Яр"10кВ | Носырево | ТП №683 | Уличное освежение |  | 1 | 0 |  |  | 0 | plc, gprs |  | модернизация | да | да | да | Помещение | Потребитель | Коммерческий | здание | Коммерческий
2031 | Нижнетавдинский РЭС | ПС 21Т Торгили 10/10кВ "Чугунаево" | ф."Красный Яр"10кВ | Носырево | ТП №683 | Таксафон |  | 1 | 0 |  |  | 0 | plc, gprs |  | модернизация | да | да | да | Помещение | Потребитель | Коммерческий | опора | Коммерческий
14 | Нижнетавдинский РЭС | ПС 21Т Торгили 10/10кВ "Чугунаево" |  | Носырево |  |  |  | 64 | 4 | 0 | 4 | 0
Итого: Нижнетавдинский РЭС | [7 empty] | 1676 | 342 | 23 | 319 | 69 | plc, gprs
Исетский РЭС
1 | Исетский РЭС | ПС 35/10 кВ "Бобылево" | ф. "Лобаново" 10кВ | Созонова | ТП №364 | улица Заречная дом 0 |  | 1 | 0 |  |  | 0 | plc, gprs |  | Модернизация | да | да | да | Потребитель | Потребитель | Коммерческий учет | Опора | Коммерческий учет
2 | Исетский РЭС | ПС 35/10 кВ "Бобылево" | ф. "Лобаново" 10кВ | Созонова | ТП №364 | улица Заречная дом 3 | 42 | 1 | 0 |  |  | 0 | plc, gprs |  | Модернизация | да | да | да | Потребитель | Потребитель | Коммерческий учет | Опора | Коммерческий учет
3 | Исетский РЭС | ПС 35/10 кВ "Бобылево" | ф. "Лобаново" 10кВ | Созонова | ТП №364 | улица Заречная дом 3 | 42 | 1 | 0 |  |  | 0 | plc, gprs |  | Модернизация | да | да | да | Потребитель | Потребитель | Коммерческий учет | Опора | Коммерческий учет
4 | Исетский РЭС | ПС 35/10 кВ "Бобылево" | ф. "Лобаново" 10кВ | Созонова | ТП №364 | улица Заречная дом 3 | 42 |  | 1 |  | 1 | 0 | plc, gprs |  | Модернизация | да | да | да | Потребитель | Потребитель | Коммерческий учет | Опора | Коммерческий учет
5 | Исетский РЭС | ПС 35/10 кВ "Бобылево" | ф. "Лобаново" 10кВ | Созонова | ТП №364 | улица Заречная дом 6 | 37 | 1 | 0 |  |  | 0 | plc, gprs |  | Модернизация | да | да | да | Потребитель | Потребитель | Коммерческий учет | Опора | Коммерческий учет
6 | Исетский РЭС | ПС 35/10 кВ "Бобылево" | ф. "Лобаново" 10кВ | Созонова | ТП №364 | улица Заречная дом 7 | 39 | 1 | 0 |  |  | 0 | plc, gprs |  | Модернизация | да | да | да | Потребитель | Потребитель | Коммерческий учет | Опора | Коммерческий учет
7 | Исетский РЭС | ПС 35/10 кВ "Бобылево" | ф. "Лобаново" 10кВ | Созонова | ТП №364 | улица Заречная дом 8 | 36 | 1 | 0 |  |  | 0 | plc, gprs |  | Модернизация | да | да | да | Потребитель | Потребитель | Коммерческий учет | Опора | Коммерческий учет
8 | Исетский РЭС | ПС 35/10 кВ "Бобылево" | ф. "Лобаново" 10кВ | Созонова | ТП №364 | улица Заречная дом 14 | 13 | 1 | 0 |  |  | 0 | plc, gprs |  | Модернизация | да | да | да | Потребитель | Потребитель | Коммерческий учет | Опора | Коммерческий учет
9 | Исетский РЭС | ПС 35/10 кВ "Бобылево" | ф. "Лобаново" 10кВ | Созонова | ТП №364 | улица Заречная дом 16 |  | 1 | 0 |  |  | 0 | plc, gprs |  | Модернизация | да | да | да | Потребитель | Потребитель | Коммерческий учет | Опора | Коммерческий учет
10 | Исетский РЭС | ПС 35/10 кВ "Бобылево" | ф. "Лобаново" 10кВ | Созонова | ТП №364 | улица Заречная дом 18 |  | 1 | 0 |  |  | 0 | plc, gprs |  | Модернизация | да | да | да | Потребитель | Потребитель | Коммерческий учет | Опора | Коммерческий учет
11 | Исетский РЭС | ПС 35/10 кВ "Бобылево" | ф. "Лобаново" 10кВ | Созонова | ТП №364 | улица Заречная дом 20 |  | 1 | 0 |  |  | 0 | plc, gprs |  | Модернизация | да | да | да | Потребитель | Потребитель | Коммерческий учет | Опора | Коммерческий учет
12 | Исетский РЭС | ПС 35/10 кВ "Бобылево" | ф. "Лобаново" 10кВ | Созонова | ТП №364 | улица Заречная дом 21 | 29 | 1 | 0 |  |  | 0 | plc, gprs |  | Модернизация | да | да | да | Потребитель | Потребитель | Коммерческий учет | Опора | Коммерческий учет
13 | Исетский РЭС | ПС 35/10 кВ "Бобылево" | ф. "Лобаново" 10кВ | Созонова | ТП №364 | улица Заречная дом 23 | 32 | 1 | 0 |  |  | 0 | plc, gprs |  | Модернизация | да | да | да | Потребитель | Потребитель | Коммерческий учет | Опора | Коммерческий учет
14 | Исетский РЭС | ПС 35/10 кВ "Бобылево" | ф. "Лобаново" 10кВ | Созонова | ТП №364 | улица Заречная дом 25 | 14 | 1 | 0 |  |  | 0 | plc, gprs |  | Модернизация | да | да | да | Потребитель | Потребитель | Коммерческий учет | Опора | Коммерческий учет
15 | Исетский РЭС | ПС 35/10 кВ "Бобылево" | ф. "Лобаново" 10кВ | Созонова | ТП №364 | улица Заречная дом 27 | 16 | 1 | 0 |  |  | 0 | plc, gprs |  | Модернизация | да | да | да | Потребитель | Потребитель | Коммерческий учет | Опора | Коммерческий учет
16 | Исетский РЭС | ПС 35/10 кВ "Бобылево" | ф. "Лобаново" 10кВ | Созонова | ТП №364 | улица Заречная дом 29 |  | 1 | 0 |  |  | 0 | plc, gprs |  | Модернизация | да | да | да | Потребитель | Потребитель | Коммерческий учет | Опора | Коммерческий учет
17 | Исетский РЭС | ПС 35/10 кВ "Бобылево" | ф. "Лобаново" 10кВ | Созонова | ТП №364 | улица Советская дом 4 |  | 1 | 0 |  |  | 0 | plc, gprs |  | Модернизация | да | да | да | Потребитель | Потребитель | Коммерческий учет | Опора | Коммерческий учет
18 | Исетский РЭС | ПС 35/10 кВ "Бобылево" | ф. "Лобаново" 10кВ | Созонова | ТП №364 | улица Советская дом 5 | 17 | 1 | 0 |  |  | 0 | plc, gprs |  | Модернизация | да | да | да | Потребитель | Потребитель | Коммерческий учет | Опора | Коммерческий учет
19 | Исетский РЭС | ПС 35/10 кВ "Бобылево" | ф. "Лобаново" 10кВ | Созонова | ТП №364 | улица Советская дом 6 | 4 | 1 | 0 |  |  | 0 | plc, gprs |  | Модернизация | да | да | да | Потребитель | Потребитель | Коммерческий учет | Опора | Коммерческий учет
20 | Исетский РЭС | ПС 35/10 кВ "Бобылево" | ф. "Лобаново" 10кВ | Созонова | ТП №364 | улица Советская дом 7 | 16 | 1 | 0 |  |  | 0 | plc, gprs |  | Модернизация | да | да | да | Потребитель | Потребитель | Коммерческий учет | Опора | Коммерческий учет
21 | Исетский РЭС | ПС 35/10 кВ "Бобылево" | ф. "Лобаново" 10кВ | Созонова | ТП №364 | улица Советская дом 8 | 8 | 1 | 0 |  |  | 0 | plc, gprs |  | Модернизация | да | да | да | Потребитель | Потребитель | Коммерческий учет | Опора | Коммерческий учет
22 | Исетский РЭС | ПС 35/10 кВ "Бобылево" | ф. "Лобаново" 10кВ | Созонова | ТП №364 | улица Советская дом 9 | 15 | 1 | 0 |  |  | 0 | plc, gprs |  | Модернизация | да | да | да | Потребитель | Потребитель | Коммерческий учет | Опора | Коммерческий учет
23 | Исетский РЭС | ПС 35/10 кВ "Бобылево" | ф. "Лобаново" 10кВ | Созонова | ТП №364 | улица Советская дом 11 | 13 | 1 | 0 |  |  | 0 | plc, gprs |  | Модернизация | да | да | да | Потребитель | Потребитель | Коммерческий учет | Опора | Коммерческий учет
24 | Исетский РЭС | ПС 35/10 кВ "Бобылево" | ф. "Лобаново" 10кВ | Созонова | ТП №364 | улица Советская дом 13 | 12 | 1 | 0 |  |  | 0 | plc, gprs |  | Модернизация | да | да | да | Потребитель | Потребитель | Коммерческий учет | Опора | Коммерческий учет
25 | Исетский РЭС | ПС 35/10 кВ "Бобылево" | ф. "Лобаново" 10кВ | Созонова | ТП №364 | улица Советская дом 19 | 3 | 1 | 0 |  |  | 0 | plc, gprs |  | Модернизация | да | да | да | Потребитель | Потребитель | Коммерческий учет | Опора | Коммерческий учет
26 | Исетский РЭС | ПС 35/10 кВ "Бобылево" | ф. "Лобаново" 10кВ | Созонова | ТП №364 | улица Советская дом 21 | 2 | 1 | 0 |  |  | 0 | plc, gprs |  | Модернизация | да | да | да | Потребитель | Потребитель | Коммерческий учет | Опора | Коммерческий учет
27 | Исетский РЭС | ПС 35/10 кВ "Бобылево" | ф. "Лобаново" 10кВ | Созонова | ТП №364 | улица Советская дом 25 |  | 1 | 0 |  |  | 0 | plc, gprs |  | Модернизация | да | да | да | Потребитель | Потребитель | Коммерческий учет | Опора | Коммерческий учет
28 | Исетский РЭС | ПС 35/10 кВ "Бобылево" | ф. "Лобаново" 10кВ | Созонова | ТП №364 | ВРУ-0.4 Исетское районное потребительское общество |  | 1 | 0 |  |  | 0 | plc, gprs |  | Модернизация | да | да | да | Потребитель | Потребитель | Коммерческий учет | Опора | Коммерческий учет
29 | Исетский РЭС | ПС 35/10 кВ "Бобылево" | ф. "Лобаново" 10кВ | Созонова | ТП №364 | ф.№1 ВРУ-0.4 СПК "Березовский" | 24 |  | 1 | 1 |  | 3 | plc, gprs |  | Модернизация | да | да | да | Потребитель | Потребитель | Коммерческий учет | Опора | Коммерческий учет
1 | Исетский РЭС | ПС 35/10 кВ "Бобылево" |  | Созонова |  |  |  | 27 | 2 | 1 | 1 | 3
30 | Исетский РЭС | ПС 35/10 кВ "Бобылево" | ф. "Бобылево" 10кВ | Осинова | ТП №357 | улица Солнечная дом 1 | 17 | 1 | 0 |  |  | 0 | plc, gprs |  | Модернизация | да | да | да | Потребитель | Потребитель | Коммерческий учет | Опора | Коммерческий учет
31 | Исетский РЭС | ПС 35/10 кВ "Бобылево" | ф. "Бобылево" 10кВ | Осинова | ТП №357 | улица Солнечная дом 3 | 13 | 1 | 0 |  |  | 0 | plc, gprs |  | Модернизация | да | да | да | Потребитель | Потребитель | Коммерческий учет | Опора | Коммерческий учет
32 | Исетский РЭС | ПС 35/10 кВ "Бобылево" | ф. "Бобылево" 10кВ | Осинова | ТП №357 | улица Солнечная дом 4 | 13 | 1 | 0 |  |  | 0 | plc, gprs |  | Модернизация | да | да | да | Потребитель | Потребитель | Коммерческий учет | Опора | Коммерческий учет
33 | Исетский РЭС | ПС 35/10 кВ "Бобылево" | ф. "Бобылево" 10кВ | Осинова | ТП №357 | улица Солнечная дом 11 | 9 | 1 | 0 |  |  | 0 | plc, gprs |  | Модернизация | да | да | да | Потребитель | Потребитель | Коммерческий учет | Опора | Коммерческий учет
34 | Исетский РЭС | ПС 35/10 кВ "Бобылево" | ф. "Бобылево" 10кВ | Осинова | ТП №357 | улица Солнечная дом 6 | 12 | 1 | 0 |  |  | 0 | plc, gprs |  | Модернизация | да | да | да | Потребитель | Потребитель | Коммерческий учет | Опора | Коммерческий учет
35 | Исетский РЭС | ПС 35/10 кВ "Бобылево" | ф. "Бобылево" 10кВ | Осинова | ТП №357 | улица Солнечная дом 7 |  | 1 | 0 |  |  | 0 | plc, gprs |  | Модернизация | да | да | да | Потребитель | Потребитель | Коммерческий учет | Опора | Коммерческий учет
36 | Исетский РЭС | ПС 35/10 кВ "Бобылево" | ф. "Бобылево" 10кВ | Осинова | ТП №357 | улица Солнечная дом 8 | 4 | 1 | 0 |  |  | 0 | plc, gprs |  | Модернизация | да | да | да | Потребитель | Потребитель | Коммерческий учет | Опора | Коммерческий учет
37 | Исетский РЭС | ПС 35/10 кВ "Бобылево" | ф. "Бобылево" 10кВ | Осинова | ТП №357 | улица Солнечная дом 10 | 3 | 1 | 0 |  |  | 0 | plc, gprs |  | Модернизация | да | да | да | Потребитель | Потребитель | Коммерческий учет | Опора | Коммерческий учет
38 | Исетский РЭС | ПС 35/10 кВ "Бобылево" | ф. "Бобылево" 10кВ | Осинова | ТП №357 | улица Солнечная дом 13А | 3 |  | 1 |  | 1 | 0 | plc, gprs |  | Модернизация | да | да | да | Потребитель | Потребитель | Коммерческий учет | Опора | Коммерческий учет
39 | Исетский РЭС | ПС 35/10 кВ "Бобылево" | ф. "Бобылево" 10кВ | Осинова | ТП №357 | улица Солнечная дом 15 | 3 | 1 | 0 |  |  | 0 | plc, gprs |  | Модернизация | да | да | да | Потребитель | Потребитель | Коммерческий учет | Опора | Коммерческий учет
2 | Исетский РЭС | ПС 35/10 кВ "Бобылево" |  | Осинова |  |  |  | 9 | 1 | 0 | 1 | 0
40 | Исетский РЭС | ПС 35/10 кВ "Бархатово" | ф. "Бархатово" 10кВ | Бархатово | ТП №102 | переулок Луговой дом 2 | 12 |  | 1 |  | 1 | 0 | plc, gprs |  | Модернизация | да | да | да | Потребитель | Потребитель | Коммерческий учет | Опора | Коммерческий учет
41 | Исетский РЭС | ПС 35/10 кВ "Бархатово" | ф. "Бархатово" 10кВ | Бархатово | ТП №102 | улица 8 Марта дом 1 | 2 |  | 1 |  | 1 | 0 | plc, gprs |  | Модернизация | да | да | да | Потребитель | Потребитель | Коммерческий учет | Опора | Коммерческий учет
42 | Исетский РЭС | ПС 35/10 кВ "Бархатово" | ф. "Бархатово" 10кВ | Бархатово | ТП №102 | улица 8 Марта дом 2 | 4 | 1 | 0 |  |  | 0 | plc, gprs |  | Модернизация | да | да | да | Потребитель | Потребитель | Коммерческий учет | Опора | Коммерческий учет
43 | Исетский РЭС | ПС 35/10 кВ "Бархатово" | ф. "Бархатово" 10кВ | Бархатово | ТП №102 | улица 8 Марта дом 3 | 3 | 1 | 0 |  |  | 0 | plc, gprs |  | Модернизация | да | да | да | Потребитель | Потребитель | Коммерческий учет | Опора | Коммерческий учет
44 | Исетский РЭС | ПС 35/10 кВ "Бархатово" | ф. "Бархатово" 10кВ | Бархатово | ТП №102 | улица 8 Марта дом 4 | 5 | 1 | 0 |  |  | 0 | plc, gprs |  | Модернизация | да | да | да | Потребитель | Потребитель | Коммерческий учет | Опора | Коммерческий учет
45 | Исетский РЭС | ПС 35/10 кВ "Бархатово" | ф. "Бархатово" 10кВ | Бархатово | ТП №102 | улица 8 Марта дом 5 | 5 | 1 | 0 |  |  | 0 | plc, gprs |  | Модернизация | да | да | да | Потребитель | Потребитель | Коммерческий учет | Опора | Коммерческий учет
46 | Исетский РЭС | ПС 35/10 кВ "Бархатово" | ф. "Бархатово" 10кВ | Бархатово | ТП №102 | улица 8 Марта дом 5 | 5 |  | 1 |  | 1 | 0 | plc, gprs |  | Модернизация | да | да | да | Потребитель | Потребитель | Коммерческий учет | Опора | Коммерческий учет
47 | Исетский РЭС | ПС 35/10 кВ "Бархатово" | ф. "Бархатово" 10кВ | Бархатово | ТП №102 | улица 8 Марта дом 7 | 6 |  | 1 |  | 1 | 0 | plc, gprs |  | Модернизация | да | да | да | Потребитель | Потребитель | Коммерческий учет | Опора | Коммерческий учет
48 | Исетский РЭС | ПС 35/10 кВ "Бархатово" | ф. "Бархатово" 10кВ | Бархатово | ТП №102 | улица 8 Марта дом 6 | 14 |  | 1 |  | 1 | 0 | plc, gprs |  | Модернизация | да | да | да | Потребитель | Потребитель | Коммерческий учет | Опора | Коммерческий учет
49 | Исетский РЭС | ПС 35/10 кВ "Бархатово" | ф. "Бархатово" 10кВ | Бархатово | ТП №102 | улица 8 Марта дом 8 | 16 | 1 | 0 |  |  | 0 | plc, gprs |  | Модернизация | да | да | да | Потребитель | Потребитель | Коммерческий учет | Опора | Коммерческий учет
50 | Исетский РЭС | ПС 35/10 кВ "Бархатово" | ф. "Бархатово" 10кВ | Бархатово | ТП №102 | улица 8 Марта дом 8 | 16 |  | 1 |  | 1 | 0 | plc, gprs |  | Модернизация | да | да | да | Потребитель | Потребитель | Коммерческий учет | Опора | Коммерческий учет
51 | Исетский РЭС | ПС 35/10 кВ "Бархатово" | ф. "Бархатово" 10кВ | Бархатово | ТП №102 | улица 8 Марта дом 11 | 9 |  | 1 |  | 1 | 0 | plc, gprs |  | Модернизация | да | да | да | Потребитель | Потребитель | Коммерческий учет | Опора | Коммерческий учет
52 | Исетский РЭС | ПС 35/10 кВ "Бархатово" | ф. "Бархатово" 10кВ | Бархатово | ТП №102 | улица 8 Марта дом 13 | 13 |  | 1 |  | 1 | 0 | plc, gprs |  | Модернизация | да | да | да | Потребитель | Потребитель | Коммерческий учет | Опора | Коммерческий учет
53 | Исетский РЭС | ПС 35/10 кВ "Бархатово" | ф. "Бархатово" 10кВ | Бархатово | ТП №102 | улица 8 Марта дом 15 | 13 |  | 1 |  | 1 | 0 | plc, gprs |  | Модернизация | да | да | да | Потребитель | Потребитель | Коммерческий учет | Опора | Коммерческий учет
54 | Исетский РЭС | ПС 35/10 кВ "Бархатово" | ф. "Бархатово" 10кВ | Бархатово | ТП №102 | улица 8 Марта дом 17 | 16 |  | 1 |  | 1 | 0 | plc, gprs |  | Модернизация | да | да | да | Потребитель | Потребитель | Коммерческий учет | Опора | Коммерческий учет
55 | Исетский РЭС | ПС 35/10 кВ "Бархатово" | ф. "Бархатово" 10кВ | Бархатово | ТП №102 | улица 8 Марта дом 17 |  | 1 | 0 |  |  | 0 | plc, gprs |  | Модернизация | да | да | да | Потребитель | Потребитель | Коммерческий учет | Опора | Коммерческий учет
56 | Исетский РЭС | ПС 35/10 кВ "Бархатово" | ф. "Бархатово" 10кВ | Бархатово | ТП №104 | улица Гагарина дом 1 |  |  | 1 |  | 1 | 0 | plc, gprs |  | Модернизация | да | да | да | Потребитель | Потребитель | Коммерческий учет | Опора | Коммерческий учет
57 | Исетский РЭС | ПС 35/10 кВ "Бархатово" | ф. "Бархатово" 10кВ | Бархатово | ТП №104 | улица Гагарина дом 1 |  | 1 | 0 |  |  | 0 | plc, gprs |  | Модернизация | да | да | да | Потребитель | Потребитель | Коммерческий учет | Опора | Коммерческий учет
58 | Исетский РЭС | ПС 35/10 кВ "Бархатово" | ф. "Гаево" 10кВ | Бархатово | ТП №104 | улица Гагарина дом 1 | 14 |  | 1 |  | 1 | 0 | plc, gprs |  | Модернизация | да | да | да | Потребитель | Потребитель | Коммерческий учет | Опора | Коммерческий учет
59 | Исетский РЭС | ПС 35/10 кВ "Бархатово" | ф. "Гаево" 10кВ | Бархатово | ТП №104 | улица Гагарина дом 1А |  | 1 | 0 |  |  | 0 | plc, gprs |  | Модернизация | да | да | да | Потребитель | Потребитель | Коммерческий учет | Опора | Коммерческий учет
60 | Исетский РЭС | ПС 35/10 кВ "Бархатово" | ф. "Гаево" 10кВ | Бархатово | ТП №104 | улица Гагарина дом 2 | 11 | 1 | 0 |  |  | 0 | plc, gprs |  | Модернизация | да | да | да | Потребитель | Потребитель | Коммерческий учет | Опора | Коммерческий учет
61 | Исетский РЭС | ПС 35/10 кВ "Бархатово" | ф. "Бархатово" 10кВ | Бархатово | ТП №104 | улица Гагарина дом 2 | 14 |  | 1 |  | 1 | 0 | plc, gprs |  | Модернизация | да | да | да | Потребитель | Потребитель | Коммерческий учет | Опора | Коммерческий учет
62 | Исетский РЭС | ПС 35/10 кВ "Бархатово" | ф. "Гаево" 10кВ | Бархатово | ТП №104 | улица Гагарина дом 3 | 13 |  | 1 |  | 1 | 0 | plc, gprs |  | Модернизация | да | да | да | Потребитель | Потребитель | Коммерческий учет | Опора | Коммерческий учет
63 | Исетский РЭС | ПС 35/10 кВ "Бархатово" | ф. "Гаево" 10кВ | Бархатово | ТП №104 | улица Гагарина дом 4 | 9 | 1 | 0 |  |  | 0 | plc, gprs |  | Модернизация | да | да | да | Потребитель | Потребитель | Коммерческий учет | Опора | Коммерческий учет
64 | Исетский РЭС | ПС 35/10 кВ "Бархатово" | ф. "Гаево" 10кВ | Бархатово | ТП №104 | улица Гагарина дом 4 | 9 | 1 | 0 |  |  | 0 | plc, gprs |  | Модернизация | да | да | да | Потребитель | Потребитель | Коммерческий учет | Опора | Коммерческий учет
65 | Исетский РЭС | ПС 35/10 кВ "Бархатово" | ф. "Гаево" 10кВ | Бархатово | ТП №104 | улица Гагарина дом 5 | 12 |  | 1 |  | 1 | 0 | plc, gprs |  | Модернизация | да | да | да | Потребитель | Потребитель | Коммерческий учет | Опора | Коммерческий учет
66 | Исетский РЭС | ПС 35/10 кВ "Бархатово" | ф. "Гаево" 10кВ | Бархатово | ТП №104 | улица Гагарина дом 6 | 9 | 1 | 0 |  |  | 0 | plc, gprs |  | Модернизация | да | да | да | Потребитель | Потребитель | Коммерческий учет | Опора | Коммерческий учет
67 | Исетский РЭС | ПС 35/10 кВ "Бархатово" | ф. "Гаево" 10кВ | Бархатово | ТП №104 | улица Гагарина дом 6 | 9 |  | 1 |  | 1 | 0 | plc, gprs |  | Модернизация | да | да | да | Потребитель | Потребитель | Коммерческий учет | Опора | Коммерческий учет
68 | Исетский РЭС | ПС 35/10 кВ "Бархатово" | ф. "Гаево" 10кВ | Бархатово | ТП №104 | улица Гагарина дом 7 | 10 |  | 1 |  | 1 | 0 | plc, gprs |  | Модернизация | да | да | да | Потребитель | Потребитель | Коммерческий учет | Опора | Коммерческий учет
69 | Исетский РЭС | ПС 35/10 кВ "Бархатово" | ф. "Гаево" 10кВ | Бархатово | ТП №104 | улица Гагарина дом 8 кв.1 | 7 | 1 | 0 |  |  | 0 | plc, gprs |  | Модернизация | да | да | да | Потребитель | Потребитель | Коммерческий учет | Опора | Коммерческий учет
70 | Исетский РЭС | ПС 35/10 кВ "Бархатово" | ф. "Гаево" 10кВ | Бархатово | ТП №104 | улица Гагарина дом 8 кв.2 |  | 1 | 0 |  |  | 0 | plc, gprs |  | Модернизация | да | да | да | Потребитель | Потребитель | Коммерческий учет | Опора | Коммерческий учет
71 | Исетский РЭС | ПС 35/10 кВ "Бархатово" | ф. "Гаево" 10кВ | Бархатово | ТП №104 | улица Гагарина дом 8 кв.2 |  |  | 1 |  | 1 | 0 | plc, gprs |  | Модернизация | да | да | да | Потребитель | Потребитель | Коммерческий учет | Опора | Коммерческий учет
72 | Исетский РЭС | ПС 35/10 кВ "Бархатово" | ф. "Гаево" 10кВ | Бархатово | ТП №104 | улица Гагарина дом 9 | 9 | 1 | 0 |  |  | 0 | plc, gprs |  | Модернизация | да | да | да | Потребитель | Потребитель | Коммерческий учет | Опора | Коммерческий учет
73 | Исетский РЭС | ПС 35/10 кВ "Бархатово" | ф. "Гаево" 10кВ | Бархатово | ТП №104 | улица Гагарина дом 10 кв.1 | 6 |  | 1 |  | 1 | 0 | plc, gprs |  | Модернизация | да | да | да | Потребитель | Потребитель | Коммерческий учет | Опора | Коммерческий учет
74 | Исетский РЭС | ПС 35/10 кВ "Бархатово" | ф. "Гаево" 10кВ | Бархатово | ТП №104 | улица Гагарина дом 10 кв.2 | 6 |  | 1 |  | 1 | 0 | plc, gprs |  | Модернизация | да | да | да | Потребитель | Потребитель | Коммерческий учет | Опора | Коммерческий учет
75 | Исетский РЭС | ПС 35/10 кВ "Бархатово" | ф. "Гаево" 10кВ | Бархатово | ТП №104 | улица Гагарина дом 11 | 7 | 1 | 0 |  |  | 0 | plc, gprs |  | Модернизация | да | да | да | Потребитель | Потребитель | Коммерческий учет | Опора | Коммерческий учет
76 | Исетский РЭС | ПС 35/10 кВ "Бархатово" | ф. "Гаево" 10кВ | Бархатово | ТП №104 | улица Гагарина дом 11 | 7 |  | 1 |  | 1 | 0 | plc, gprs |  | Модернизация | да | да | да | Потребитель | Потребитель | Коммерческий учет | Опора | Коммерческий учет
77 | Исетский РЭС | ПС 35/10 кВ "Бархатово" | ф. "Гаево" 10кВ | Бархатово | ТП №104 | улица Гагарина дом 12 | 5 | 1 | 0 |  |  | 0 | plc, gprs |  | Модернизация | да | да | да | Потребитель | Потребитель | Коммерческий учет | Опора | Коммерческий учет
78 | Исетский РЭС | ПС 35/10 кВ "Бархатово" | ф. "Гаево" 10кВ | Бархатово | ТП №104 | улица Гагарина дом 12 | 5 |  | 1 |  | 1 | 0 | plc, gprs |  | Модернизация | да | да | да | Потребитель | Потребитель | Коммерческий учет | Опора | Коммерческий учет
79 | Исетский РЭС | ПС 35/10 кВ "Бархатово" | ф. "Гаево" 10кВ | Бархатово | ТП №104 | улица Гагарина дом 13 кв.2 |  |  | 1 |  | 1 | 0 | plc, gprs |  | Модернизация | да | да | да | Потребитель | Потребитель | Коммерческий учет | Опора | Коммерческий учет
80 | Исетский РЭС | ПС 35/10 кВ "Бархатово" | ф. "Гаево" 10кВ | Бархатово | ТП №104 | улица Гагарина дом 13 кв.1 | 6 | 1 | 0 |  |  | 0 | plc, gprs |  | Модернизация | да | да | да | Потребитель | Потребитель | Коммерческий учет | Опора | Коммерческий учет
81 | Исетский РЭС | ПС 35/10 кВ "Бархатово" | ф. "Гаево" 10кВ | Бархатово | ТП №104 | улица Гагарина дом 13 кв.1 | 6 |  | 1 |  | 1 | 0 | plc, gprs |  | Модернизация | да | да | да | Потребитель | Потребитель | Коммерческий учет | Опора | Коммерческий учет
82 | Исетский РЭС | ПС 35/10 кВ "Бархатово" | ф. "Гаево" 10кВ | Бархатово | ТП №104 | улица Гагарина дом 13 кв.2 | 6 |  | 1 |  | 1 | 0 | plc, gprs |  | Модернизация | да | да | да | Потребитель | Потребитель | Коммерческий учет | Опора | Коммерческий учет
83 | Исетский РЭС | ПС 35/10 кВ "Бархатово" | ф. "Бархатово" 10кВ | Бархатово | ТП №104 | улица Гагарина дом 14 кв.1 | 4 |  | 1 |  | 1 | 0 | plc, gprs |  | Модернизация | да | да | да | Потребитель | Потребитель | Коммерческий учет | Опора | Коммерческий учет
84 | Исетский РЭС | ПС 35/10 кВ "Бархатово" | ф. "Гаево" 10кВ | Бархатово | ТП №104 | улица Гагарина дом 14 кв.2 | 4 | 1 | 0 |  |  | 0 | plc, gprs |  | Модернизация | да | да | да | Потребитель | Потребитель | Коммерческий учет | Опора | Коммерческий учет
85 | Исетский РЭС | ПС 35/10 кВ "Бархатово" | ф. "Бархатово" 10кВ | Бархатово | ТП №104 | улица Гагарина дом 15 кв.1 | 5 |  | 1 |  | 1 | 0 | plc, gprs |  | Модернизация | да | да | да | Потребитель | Потребитель | Коммерческий учет | Опора | Коммерческий учет
86 | Исетский РЭС | ПС 35/10 кВ "Бархатово" | ф. "Гаево" 10кВ | Бархатово | ТП №104 | улица Гагарина дом 15 кв.2 | 5 | 1 | 0 |  |  | 0 | plc, gprs |  | Модернизация | да | да | да | Потребитель | Потребитель | Коммерческий учет | Опора | Коммерческий учет
87 | Исетский РЭС | ПС 35/10 кВ "Бархатово" | ф. "Гаево" 10кВ | Бархатово | ТП №104 | улица Гагарина дом 16 | 4 | 1 | 0 |  |  | 0 | plc, gprs |  | Модернизация | да | да | да | Потребитель | Потребитель | Коммерческий учет | Опора | Коммерческий учет
88 | Исетский РЭС | ПС 35/10 кВ "Бархатово" | ф. "Гаево" 10кВ | Бархатово | ТП №104 | улица Гагарина дом 17 кв.1 | 4 |  | 1 |  | 1 | 0 | plc, gprs |  | Модернизация | да | да | да | Потребитель | Потребитель | Коммерческий учет | Опора | Коммерческий учет
89 | Исетский РЭС | ПС 35/10 кВ "Бархатово" | ф. "Гаево" 10кВ | Бархатово | ТП №104 | улица Гагарина дом 17 кв.2 | 4 | 1 | 0 |  |  | 0 | plc, gprs |  | Модернизация | да | да | да | Потребитель | Потребитель | Коммерческий учет | Опора | Коммерческий учет
90 | Исетский РЭС | ПС 35/10 кВ "Бархатово" | ф. "Гаево" 10кВ | Бархатово | ТП №104 | улица Гагарина дом 18 кв.1 | 3 |  | 1 |  | 1 | 0 | plc, gprs |  | Модернизация | да | да | да | Потребитель | Потребитель | Коммерческий учет | Опора | Коммерческий учет
91 | Исетский РЭС | ПС 35/10 кВ "Бархатово" | ф. "Гаево" 10кВ | Бархатово | ТП №104 | улица Гагарина дом 18 кв.2 | 3 | 1 | 0 |  |  | 0 | plc, gprs |  | Модернизация | да | да | да | Потребитель | Потребитель | Коммерческий учет | Опора | Коммерческий учет
92 | Исетский РЭС | ПС 35/10 кВ "Бархатово" | ф. "Гаево" 10кВ | Бархатово | ТП №104 | улица Гагарина дом 19 | 2 | 1 | 0 |  |  | 0 | plc, gprs |  | Модернизация | да | да | да | Потребитель | Потребитель | Коммерческий учет | Опора | Коммерческий учет
93 | Исетский РЭС | ПС 35/10 кВ "Бархатово" | ф. "Гаево" 10кВ | Бархатово | ТП №104 | улица Гагарина дом 20 кв.1 | 2 | 1 | 0 |  |  | 0 | plc, gprs |  | Модернизация | да | да | да | Потребитель | Потребитель | Коммерческий учет | Опора | Коммерческий учет
94 | Исетский РЭС | ПС 35/10 кВ "Бархатово" | ф. "Бархатово" 10кВ | Бархатово | ТП №104 | улица Гагарина дом 20 кв.1 | 2 |  | 1 |  | 1 | 0 | plc, gprs |  | Модернизация | да | да | да | Потребитель | Потребитель | Коммерческий учет | Опора | Коммерческий учет
95 | Исетский РЭС | ПС 35/10 кВ "Бархатово" | ф. "Гаево" 10кВ | Бархатово | ТП №104 | улица Гагарина дом 20 кв.2 | 2 | 1 | 0 |  |  | 0 | plc, gprs |  | Модернизация | да | да | да | Потребитель | Потребитель | Коммерческий учет | Опора | Коммерческий учет
96 | Исетский РЭС | ПС 35/10 кВ "Бархатово" | ф. "Гаево" 10кВ | Бархатово | ТП №104 | улица Гагарина дом 22 кв.1 | 2 |  | 1 |  | 1 | 0 | plc, gprs |  | Модернизация | да | да | да | Потребитель | Потребитель | Коммерческий учет | Опора | Коммерческий учет
97 | Исетский РЭС | ПС 35/10 кВ "Бархатово" | ф. "Бархатово" 10кВ | Бархатово | ТП №104 | улица Гагарина дом 22 кв.1 | 2 |  | 1 |  | 1 | 0 | plc, gprs |  | Модернизация | да | да | да | Потребитель | Потребитель | Коммерческий учет | Опора | Коммерческий учет
98 | Исетский РЭС | ПС 35/10 кВ "Бархатово" | ф. "Гаево" 10кВ | Бархатово | ТП №104 | улица Гагарина дом 22 кв.2 | 2 |  | 1 |  | 1 | 0 | plc, gprs |  | Модернизация | да | да | да | Потребитель | Потребитель | Коммерческий учет | Опора | Коммерческий учет
99 | Исетский РЭС | ПС 35/10 кВ "Бархатово" | ф. "Гаево" 10кВ | Бархатово | ТП №104 | улица Гагарина дом 23 | 2 | 1 | 0 |  |  | 0 | plc, gprs |  | Модернизация | да | да | да | Потребитель | Потребитель | Коммерческий учет | Опора | Коммерческий учет
100 | Исетский РЭС | ПС 35/10 кВ "Бархатово" | ф. "Гаево" 10кВ | Бархатово | ТП №104 | улица Гагарина дом 24 кв.1 | 3 | 1 | 0 |  |  | 0 | plc, gprs |  | Модернизация | да | да | да | Потребитель | Потребитель | Коммерческий учет | Опора | Коммерческий учет
101 | Исетский РЭС | ПС 35/10 кВ "Бархатово" | ф. "Бархатово" 10кВ | Бархатово | ТП №104 | улица Гагарина дом 24 кв.1 | 3 |  | 1 |  | 1 | 0 | plc, gprs |  | Модернизация | да | да | да | Потребитель | Потребитель | Коммерческий учет | Опора | Коммерческий учет
102 | Исетский РЭС | ПС 35/10 кВ "Бархатово" | ф. "Бархатово" 10кВ | Бархатово | ТП №104 | улица Гагарина дом 24 кв.2 | 3 |  | 1 |  | 1 | 0 | plc, gprs |  | Модернизация | да | да | да | Потребитель | Потребитель | Коммерческий учет | Опора | Коммерческий учет
103 | Исетский РЭС | ПС 35/10 кВ "Бархатово" | ф. "Бархатово" 10кВ | Бархатово | ТП №104 | улица Гагарина дом 24А |  |  | 1 |  | 1 | 0 | plc, gprs |  | Модернизация | да | да | да | Потребитель | Потребитель | Коммерческий учет | Опора | Коммерческий учет
104 | Исетский РЭС | ПС 35/10 кВ "Бархатово" | ф. "Гаево" 10кВ | Бархатово | ТП №104 | улица Гагарина дом 25 | 3 |  | 1 |  | 1 | 0 | plc, gprs |  | Модернизация | да | да | да | Потребитель | Потребитель | Коммерческий учет | Опора | Коммерческий учет
105 | Исетский РЭС | ПС 35/10 кВ "Бархатово" | ф. "Гаево" 10кВ | Бархатово | ТП №104 | улица Гагарина дом 26 кв.1 | 5 |  | 1 |  | 1 | 0 | plc, gprs |  | Модернизация | да | да | да | Потребитель | Потребитель | Коммерческий учет | Опора | Коммерческий учет
106 | Исетский РЭС | ПС 35/10 кВ "Бархатово" | ф. "Гаево" 10кВ | Бархатово | ТП №104 | улица Гагарина дом 26 кв.2 | 5 | 1 | 0 |  |  | 0 | plc, gprs |  | Модернизация | да | да | да | Потребитель | Потребитель | Коммерческий учет | Опора | Коммерческий учет
107 | Исетский РЭС | ПС 35/10 кВ "Бархатово" | ф. "Бархатово" 10кВ | Бархатово | ТП №104 | улица Гагарина дом 26 кв.2 | 5 |  | 1 |  | 1 | 0 | plc, gprs |  | Модернизация | да | да | да | Потребитель | Потребитель | Коммерческий учет | Опора | Коммерческий учет
108 | Исетский РЭС | ПС 35/10 кВ "Бархатово" | ф. "Гаево" 10кВ | Бархатово | ТП №104 | улица Гагарина дом 27 | 4 | 1 | 0 |  |  | 0 | plc, gprs |  | Модернизация | да | да | да | Потребитель | Потребитель | Коммерческий учет | Опора | Коммерческий учет
109 | Исетский РЭС | ПС 35/10 кВ "Бархатово" | ф. "Гаево" 10кВ | Бархатово | ТП №104 | улица Гагарина дом 28 кв.1 | 6 | 1 | 0 |  |  | 0 | plc, gprs |  | Модернизация | да | да | да | Потребитель | Потребитель | Коммерческий учет | Опора | Коммерческий учет
110 | Исетский РЭС | ПС 35/10 кВ "Бархатово" | ф. "Гаево" 10кВ | Бархатово | ТП №104 | улица Гагарина дом 28 кв.1 | 6 |  | 1 |  | 1 | 0 | plc, gprs |  | Модернизация | да | да | да | Потребитель | Потребитель | Коммерческий учет | Опора | Коммерческий учет
111 | Исетский РЭС | ПС 35/10 кВ "Бархатово" | ф. "Гаево" 10кВ | Бархатово | ТП №104 | улица Гагарина дом 28 кв.2 | 6 |  | 1 |  | 1 | 0 | plc, gprs |  | Модернизация | да | да | да | Потребитель | Потребитель | Коммерческий учет | Опора | Коммерческий учет
112 | Исетский РЭС | ПС 35/10 кВ "Бархатово" | ф. "Гаево" 10кВ | Бархатово | ТП №104 | улица Гагарина дом 29 | 5 | 1 | 0 |  |  | 0 | plc, gprs |  | Модернизация | да | да | да | Потребитель | Потребитель | Коммерческий учет | Опора | Коммерческий учет
113 | Исетский РЭС | ПС 35/10 кВ "Бархатово" | ф. "Гаево" 10кВ | Бархатово | ТП №104 | улица Гагарина дом 30 |  | 1 | 0 |  |  | 0 | plc, gprs |  | Модернизация | да | да | да | Потребитель | Потребитель | Коммерческий учет | Опора | Коммерческий учет
114 | Исетский РЭС | ПС 35/10 кВ "Бархатово" | ф. "Бархатово" 10кВ | Бархатово | ТП №104 | улица Гагарина дом 30 |  |  | 1 |  | 1 | 0 | plc, gprs |  | Модернизация | да | да | да | Потребитель | Потребитель | Коммерческий учет | Опора | Коммерческий учет
115 | Исетский РЭС | ПС 35/10 кВ "Бархатово" | ф. "Гаево" 10кВ | Бархатово | ТП №103 | улица Гагарина дом 31 |  | 1 | 0 |  |  | 0 | plc, gprs |  | Модернизация | да | да | да | Потребитель | Потребитель | Коммерческий учет | Опора | Коммерческий учет
116 | Исетский РЭС | ПС 35/10 кВ "Бархатово" | ф. "Гаево" 10кВ | Бархатово | ТП №103 | улица Гагарина дом 31 | 6 |  | 1 |  | 1 | 0 | plc, gprs |  | Модернизация | да | да | да | Потребитель | Потребитель | Коммерческий учет | Опора | Коммерческий учет
117 | Исетский РЭС | ПС 35/10 кВ "Бархатово" | ф. "Гаево" 10кВ | Бархатово | ТП №104 | улица Гагарина дом 32 |  | 1 | 0 |  |  | 0 | plc, gprs |  | Модернизация | да | да | да | Потребитель | Потребитель | Коммерческий учет | Опора | Коммерческий учет
118 | Исетский РЭС | ПС 35/10 кВ "Бархатово" | ф. "Гаево" 10кВ | Бархатово | ТП №103 | улица Гагарина дом 33 | 12 | 1 | 0 |  |  | 0 | plc, gprs |  | Модернизация | да | да | да | Потребитель | Потребитель | Коммерческий учет | Опора | Коммерческий учет
119 | Исетский РЭС | ПС 35/10 кВ "Бархатово" | ф. "Гаево" 10кВ | Бархатово | ТП №103 | улица Гагарина дом 33 | 12 |  | 1 |  | 1 | 0 | plc, gprs |  | Модернизация | да | да | да | Потребитель | Потребитель | Коммерческий учет | Опора | Коммерческий учет
120 | Исетский РЭС | ПС 35/10 кВ "Бархатово" | ф. "Гаево" 10кВ | Бархатово | ТП №104 | улица Гагарина дом 34 | 9 | 1 | 0 |  |  | 0 | plc, gprs |  | Модернизация | да | да | да | Потребитель | Потребитель | Коммерческий учет | Опора | Коммерческий учет
121 | Исетский РЭС | ПС 35/10 кВ "Бархатово" | ф. "Гаево" 10кВ | Бархатово | ТП №103 | улица Гагарина дом 35 | 12 | 1 | 0 |  |  | 0 | plc, gprs |  | Модернизация | да | да | да | Потребитель | Потребитель | Коммерческий учет | Опора | Коммерческий учет
122 | Исетский РЭС | ПС 35/10 кВ "Бархатово" | ф. "Бархатово" 10кВ | Бархатово | ТП №100 | улица Гагарина дом 36 | 18 | 1 | 0 |  |  | 0 | plc, gprs |  | Модернизация | да | да | да | Потребитель | Потребитель | Коммерческий учет | Опора | Коммерческий учет
123 | Исетский РЭС | ПС 35/10 кВ "Бархатово" | ф. "Бархатово" 10кВ | Бархатово | ТП №100 | улица Гагарина дом 36 | 18 | 1 | 0 |  |  | 0 | plc, gprs |  | Модернизация | да | да | да | Потребитель | Потребитель | Коммерческий учет | Опора | Коммерческий учет
124 | Исетский РЭС | ПС 35/10 кВ "Бархатово" | ф. "Гаево" 10кВ | Бархатово | ТП №103 | улица Гагарина дом 37 | 8 | 1 | 0 |  |  | 0 | plc, gprs |  | Модернизация | да | да | да | Потребитель | Потребитель | Коммерческий учет | Опора | Коммерческий учет
125 | Исетский РЭС | ПС 35/10 кВ "Бархатово" | ф. "Бархатово" 10кВ | Бархатово | ТП №100 | улица Гагарина дом 38 | 20 | 1 | 0 |  |  | 0 | plc, gprs |  | Модернизация | да | да | да | Потребитель | Потребитель | Коммерческий учет | Опора | Коммерческий учет
126 | Исетский РЭС | ПС 35/10 кВ "Бархатово" | ф. "Бархатово" 10кВ | Бархатово | ТП №100 | улица Гагарина дом 38 | 20 |  | 1 |  | 1 | 0 | plc, gprs |  | Модернизация | да | да | да | Потребитель | Потребитель | Коммерческий учет | Опора | Коммерческий учет
127 | Исетский РЭС | ПС 35/10 кВ "Бархатово" | ф. "Гаево" 10кВ | Бархатово | ТП №103 | улица Гагарина дом 39 | 8 | 1 | 0 |  |  | 0 | plc, gprs |  | Модернизация | да | да | да | Потребитель | Потребитель | Коммерческий учет | Опора | Коммерческий учет
128 | Исетский РЭС | ПС 35/10 кВ "Бархатово" | ф. "Гаево" 10кВ | Бархатово | ТП №103 | улица Гагарина дом 40 |  |  | 1 |  | 1 | 0 | plc, gprs |  | Модернизация | да | да | да | Потребитель | Потребитель | Коммерческий учет | Опора | Коммерческий учет
129 | Исетский РЭС | ПС 35/10 кВ "Бархатово" | ф. "Турушево" 10кВ | Бархатово | ТП №155 | улица Гагарина дом 40 | 13 | 1 | 0 |  |  | 0 | plc, gprs |  | Модернизация | да | да | да | Потребитель | Потребитель | Коммерческий учет | Опора | Коммерческий учет
130 | Исетский РЭС | ПС 35/10 кВ "Бархатово" | ф. "Гаево" 10кВ | Бархатово | ТП №103 | улица Гагарина дом 41 | 9 | 1 | 0 |  |  | 0 | plc, gprs |  | Модернизация | да | да | да | Потребитель | Потребитель | Коммерческий учет | Опора | Коммерческий учет
131 | Исетский РЭС | ПС 35/10 кВ "Бархатово" | ф. "Турушево" 10кВ | Бархатово | ТП №155 | улица Гагарина дом 42 | 12 | 1 | 0 |  |  | 0 | plc, gprs |  | Модернизация | да | да | да | Потребитель | Потребитель | Коммерческий учет | Опора | Коммерческий учет
132 | Исетский РЭС | ПС 35/10 кВ "Бархатово" | ф. "Гаево" 10кВ | Бархатово | ТП №103 | улица Гагарина дом 43 | 10 | 1 | 0 |  |  | 0 | plc, gprs |  | Модернизация | да | да | да | Потребитель | Потребитель | Коммерческий учет | Опора | Коммерческий учет
133 | Исетский РЭС | ПС 35/10 кВ "Бархатово" | ф. "Бархатово" 10кВ | Бархатово | ТП №103 | улица Гагарина дом 43 |  |  | 1 |  | 1 | 0 | plc, gprs |  | Модернизация | да | да | да | Потребитель | Потребитель | Коммерческий учет | Опора | Коммерческий учет
134 | Исетский РЭС | ПС 35/10 кВ "Бархатово" | ф. "Бархатово" 10кВ | Бархатово | ТП №100 | улица Гагарина дом 45 | 10 |  | 1 |  | 1 | 0 | plc, gprs |  | Модернизация | да | да | да | Потребитель | Потребитель | Коммерческий учет | Опора | Коммерческий учет
135 | Исетский РЭС | ПС 35/10 кВ "Бархатово" | ф. "Бархатово" 10кВ | Бархатово | ТП №100 | улица Гагарина дом 47 | 12 |  | 1 |  | 1 | 0 | plc, gprs |  | Модернизация | да | да | да | Потребитель | Потребитель | Коммерческий учет | Опора | Коммерческий учет
136 | Исетский РЭС | ПС 35/10 кВ "Бархатово" | ф. "Турушево" 10кВ | Бархатово | ТП №155 | улица Гагарина дом 48 | 10 |  | 1 |  | 1 | 0 | plc, gprs |  | Модернизация | да | да | да | Потребитель | Потребитель | Коммерческий учет | Опора | Коммерческий учет
137 | Исетский РЭС | ПС 35/10 кВ "Бархатово" | ф. "Турушево" 10кВ | Бархатово | ТП №155 | улица Гагарина дом 48 | 10 | 1 | 0 |  |  | 0 | plc, gprs |  | Модернизация | да | да | да | Потребитель | Потребитель | Коммерческий учет | Опора | Коммерческий учет
138 | Исетский РЭС | ПС 35/10 кВ "Бархатово" | ф. "Бархатово" 10кВ | Бархатово | ТП №100 | улица Гагарина дом 49 | 15 | 1 | 0 |  |  | 0 | plc, gprs |  | Модернизация | да | да | да | Потребитель | Потребитель | Коммерческий учет | Опора | Коммерческий учет
139 | Исетский РЭС | ПС 35/10 кВ "Бархатово" | ф. "Турушево" 10кВ | Бархатово | ТП №155 | улица Гагарина дом 50 | 9 | 1 | 0 |  |  | 0 | plc, gprs |  | Модернизация | да | да | да | Потребитель | Потребитель | Коммерческий учет | Опора | Коммерческий учет
140 | Исетский РЭС | ПС 35/10 кВ "Бархатово" | ф. "Бархатово" 10кВ | Бархатово | ТП №100 | улица Гагарина дом 51 | 16 | 1 | 0 |  |  | 0 | plc, gprs |  | Модернизация | да | да | да | Потребитель | Потребитель | Коммерческий учет | Опора | Коммерческий учет
141 | Исетский РЭС | ПС 35/10 кВ "Бархатово" | ф. "Турушево" 10кВ | Бархатово | ТП №155 | улица Гагарина дом 52 |  | 1 | 0 |  |  | 0 | plc, gprs |  | Модернизация | да | да | да | Потребитель | Потребитель | Коммерческий учет | Опора | Коммерческий учет
142 | Исетский РЭС | ПС 35/10 кВ "Бархатово" | ф. "Бархатово" 10кВ | Бархатово | ТП №367 | улица Гагарина дом 53 кв.4 гараж | 6 | 1 | 0 |  |  | 0 | plc, gprs |  | Модернизация | да | да | да | Потребитель | Потребитель | Коммерческий учет | Опора | Коммерческий учет
143 | Исетский РЭС | ПС 35/10 кВ "Бархатово" | ф. "Бархатово" 10кВ | Бархатово | ТП №155 | улица Гагарина дом 54 |  | 1 | 0 |  |  | 0 | plc, gprs |  | Модернизация | да | да | да | Потребитель | Потребитель | Коммерческий учет | Опора | Коммерческий учет
144 | Исетский РЭС | ПС 35/10 кВ "Бархатово" | ф. "Бархатово" 10кВ | Бархатово | ТП №155 | улица Гагарина дом 54 |  | 1 | 0 |  |  | 0 | plc, gprs |  | Модернизация | да | да | да | Потребитель | Потребитель | Коммерческий учет | Опора | Коммерческий учет
145 | Исетский РЭС | ПС 35/10 кВ "Бархатово" | ф. "Бархатово" 10кВ | Бархатово | ТП №367 | улица Гагарина дом 55 кв.13 гараж | 8 | 1 | 0 |  |  | 0 | plc, gprs |  | Модернизация | да | да | да | Потребитель | Потребитель | Коммерческий учет | Опора | Коммерческий учет
146 | Исетский РЭС | ПС 35/10 кВ "Бархатово" | ф. "Бархатово" 10кВ | Бархатово | ТП №367 | улица Гагарина дом 55 кв.16 гараж |  | 1 | 0 |  |  | 0 | plc, gprs |  | Модернизация | да | да | да | Потребитель | Потребитель | Коммерческий учет | Опора | Коммерческий учет
147 | Исетский РЭС | ПС 35/10 кВ "Бархатово" | ф. "Бархатово" 10кВ | Бархатово | ТП №367 | улица Гагарина дом 55 кв.5 гараж | 8 |  | 1 |  | 1 | 0 | plc, gprs |  | Модернизация | да | да | да | Потребитель | Потребитель | Коммерческий учет | Опора | Коммерческий учет
148 | Исетский РЭС | ПС 35/10 кВ "Бархатово" | ф. "Турушево" 10кВ | Бархатово | ТП №155 | улица Гагарина дом 56 кв.1 | 4 | 1 | 0 |  |  | 0 | plc, gprs |  | Модернизация | да | да | да | Потребитель | Потребитель | Коммерческий учет | Опора | Коммерческий учет
149 | Исетский РЭС | ПС 35/10 кВ "Бархатово" | ф. "Бархатово" 10кВ | Бархатово | ТП №155 | улица Гагарина дом 56 кв.2 | 4 |  | 1 |  | 1 | 0 | plc, gprs |  | Модернизация | да | да | да | Потребитель | Потребитель | Коммерческий учет | Опора | Коммерческий учет
150 | Исетский РЭС | ПС 35/10 кВ "Бархатово" | ф. "Турушево" 10кВ | Бархатово | ТП №155 | улица Гагарина дом 56 кв.2 | 4 | 1 | 0 |  |  | 0 | plc, gprs |  | Модернизация | да | да | да | Потребитель | Потребитель | Коммерческий учет | Опора | Коммерческий учет
151 | Исетский РЭС | ПС 35/10 кВ "Бархатово" | ф. "Турушево" 10кВ | Бархатово | ТП №155 | улица Гагарина дом 57 | 6 | 1 | 0 |  |  | 0 | plc, gprs |  | Модернизация | да | да | да | Потребитель | Потребитель | Коммерческий учет | Опора | Коммерческий учет
152 | Исетский РЭС | ПС 35/10 кВ "Бархатово" | ф. "Турушево" 10кВ | Бархатово | ТП №155 | улица Гагарина дом 58 | 3 | 1 | 0 |  |  | 0 | plc, gprs |  | Модернизация | да | да | да | Потребитель | Потребитель | Коммерческий учет | Опора | Коммерческий учет
153 | Исетский РЭС | ПС 35/10 кВ "Бархатово" | ф. "Турушево" 10кВ | Бархатово | ТП №155 | улица Гагарина дом 59 | 5 |  | 1 |  | 1 | 0 | plc, gprs |  | Модернизация | да | да | да | Потребитель | Потребитель | Коммерческий учет | Опора | Коммерческий учет
154 | Исетский РЭС | ПС 35/10 кВ "Бархатово" | ф. "Бархатово" 10кВ | Бархатово | ТП №411 | улица Гагарина дом 60 |  | 1 | 0 |  |  | 0 | plc, gprs |  | Модернизация | да | да | да | Потребитель | Потребитель | Коммерческий учет | Опора | Коммерческий учет
155 | Исетский РЭС | ПС 35/10 кВ "Бархатово" | ф. "Турушево" 10кВ | Бархатово | ТП №155 | улица Гагарина дом 61 | 4 | 1 | 0 |  |  | 0 | plc, gprs |  | Модернизация | да | да | да | Потребитель | Потребитель | Коммерческий учет | Опора | Коммерческий учет
156 | Исетский РЭС | ПС 35/10 кВ "Бархатово" | ф. "Турушево" 10кВ | Бархатово | ТП №155 | улица Гагарина дом 63 | 4 |  | 1 |  | 1 | 0 | plc, gprs |  | Модернизация | да | да | да | Потребитель | Потребитель | Коммерческий учет | Опора | Коммерческий учет
157 | Исетский РЭС | ПС 35/10 кВ "Бархатово" | ф. "Турушево" 10кВ | Бархатово | ТП №155 | улица Гагарина дом 65 |  | 1 | 0 |  |  | 0 | plc, gprs |  | Модернизация | да | да | да | Потребитель | Потребитель | Коммерческий учет | Опора | Коммерческий учет
158 | Исетский РЭС | ПС 35/10 кВ "Бархатово" | ф. "Турушево" 10кВ | Бархатово | ТП №155 | улица Гагарина дом 67 | 3 | 1 | 0 |  |  | 0 | plc, gprs |  | Модернизация | да | да | да | Потребитель | Потребитель | Коммерческий учет | Опора | Коммерческий учет
159 | Исетский РЭС | ПС 35/10 кВ "Бархатово" | ф. "Турушево" 10кВ | Бархатово | ТП №155 | улица Гагарина дом 69 | 2 | 1 | 0 |  |  | 0 | plc, gprs |  | Модернизация | да | да | да | Потребитель | Потребитель | Коммерческий учет | Опора | Коммерческий учет
160 | Исетский РЭС | ПС 35/10 кВ "Бархатово" | ф. "Бархатово" 10кВ | Бархатово | ТП №411 | улица Механизаторов дом 1 | 5 | 1 | 0 |  |  | 0 | plc, gprs |  | Модернизация | да | да | да | Потребитель | Потребитель | Коммерческий учет | Опора | Коммерческий учет
161 | Исетский РЭС | ПС 35/10 кВ "Бархатово" | ф. "Бархатово" 10кВ | Бархатово | ТП №411 | улица Механизаторов дом 2 | 3 | 1 | 0 |  |  | 0 | plc, gprs |  | Модернизация | да | да | да | Потребитель | Потребитель | Коммерческий учет | Опора | Коммерческий учет
162 | Исетский РЭС | ПС 35/10 кВ "Бархатово" | ф. "Бархатово" 10кВ | Бархатово | ТП №411 | улица Механизаторов дом 2 | 3 |  | 1 |  | 1 | 0 | plc, gprs |  | Модернизация | да | да | да | Потребитель | Потребитель | Коммерческий учет | Опора | Коммерческий учет
163 | Исетский РЭС | ПС 35/10 кВ "Бархатово" | ф. "Бархатово" 10кВ | Бархатово | ТП №411 | улица Механизаторов дом 3 | 8 | 1 | 0 |  |  | 0 | plc, gprs |  | Модернизация | да | да | да | Потребитель | Потребитель | Коммерческий учет | Опора | Коммерческий учет
164 | Исетский РЭС | ПС 35/10 кВ "Бархатово" | ф. "Бархатово" 10кВ | Бархатово | ТП №411 | улица Механизаторов дом 3 | 8 |  | 1 |  | 1 | 0 | plc, gprs |  | Модернизация | да | да | да | Потребитель | Потребитель | Коммерческий учет | Опора | Коммерческий учет
165 | Исетский РЭС | ПС 35/10 кВ "Бархатово" | ф. "Бархатово" 10кВ | Бархатово | ТП №411 | улица Механизаторов дом 4 | 2 | 1 | 0 |  |  | 0 | plc, gprs |  | Модернизация | да | да | да | Потребитель | Потребитель | Коммерческий учет | Опора | Коммерческий учет
166 | Исетский РЭС | ПС 35/10 кВ "Бархатово" | ф. "Бархатово" 10кВ | Бархатово | ТП №411 | улица Механизаторов дом 4 | 2 |  | 1 |  | 1 | 0 | plc, gprs |  | Модернизация | да | да | да | Потребитель | Потребитель | Коммерческий учет | Опора | Коммерческий учет
167 | Исетский РЭС | ПС 35/10 кВ "Бархатово" | ф. "Бархатово" 10кВ | Бархатово | ТП №411 | улица Механизаторов дом 5 | 8 | 1 | 0 |  |  | 0 | plc, gprs |  | Модернизация | да | да | да | Потребитель | Потребитель | Коммерческий учет | Опора | Коммерческий учет
168 | Исетский РЭС | ПС 35/10 кВ "Бархатово" | ф. "Бархатово" 10кВ | Бархатово | ТП №411 | улица Механизаторов дом 5А |  | 1 | 0 |  |  | 0 | plc, gprs |  | Модернизация | да | да | да | Потребитель | Потребитель | Коммерческий учет | Опора | Коммерческий учет
169 | Исетский РЭС | ПС 35/10 кВ "Бархатово" | ф. "Бархатово" 10кВ | Бархатово | ТП №411 | улица Механизаторов дом 6 | 4 | 1 | 0 |  |  | 0 | plc, gprs |  | Модернизация | да | да | да | Потребитель | Потребитель | Коммерческий учет | Опора | Коммерческий учет
170 | Исетский РЭС | ПС 35/10 кВ "Бархатово" | ф. "Бархатово" 10кВ | Бархатово | ТП №102 | улица Механизаторов дом 7 | 11 | 1 | 0 |  |  | 0 | plc, gprs |  | Модернизация | да | да | да | Потребитель | Потребитель | Коммерческий учет | Опора | Коммерческий учет
171 | Исетский РЭС | ПС 35/10 кВ "Бархатово" | ф. "Бархатово" 10кВ | Бархатово | ТП №102 | улица Механизаторов дом 7 | 11 |  | 1 |  | 1 | 0 | plc, gprs |  | Модернизация | да | да | да | Потребитель | Потребитель | Коммерческий учет | Опора | Коммерческий учет
172 | Исетский РЭС | ПС 35/10 кВ "Бархатово" | ф. "Бархатово" 10кВ | Бархатово | ТП №411 | улица Механизаторов дом 8 | 6 |  | 1 |  | 1 | 0 | plc, gprs |  | Модернизация | да | да | да | Потребитель | Потребитель | Коммерческий учет | Опора | Коммерческий учет
173 | Исетский РЭС | ПС 35/10 кВ "Бархатово" | ф. "Бархатово" 10кВ | Бархатово | ТП №411 | улица Механизаторов дом 9 | 9 |  | 1 |  | 1 | 0 | plc, gprs |  | Модернизация | да | да | да | Потребитель | Потребитель | Коммерческий учет | Опора | Коммерческий учет
174 | Исетский РЭС | ПС 35/10 кВ "Бархатово" | ф. "Бархатово" 10кВ | Бархатово | ТП №411 | улица Механизаторов дом 10 | 7 | 1 | 0 |  |  | 0 | plc, gprs |  | Модернизация | да | да | да | Потребитель | Потребитель | Коммерческий учет | Опора | Коммерческий учет
175 | Исетский РЭС | ПС 35/10 кВ "Бархатово" | ф. "Бархатово" 10кВ | Бархатово | ТП №102 | улица Механизаторов дом 11 |  | 1 | 0 |  |  | 0 | plc, gprs |  | Модернизация | да | да | да | Потребитель | Потребитель | Коммерческий учет | Опора | Коммерческий учет
176 | Исетский РЭС | ПС 35/10 кВ "Бархатово" | ф. "Бархатово" 10кВ | Бархатово | ТП №411 | улица Механизаторов дом 12 | 7 |  | 1 |  | 1 | 0 | plc, gprs |  | Модернизация | да | да | да | Потребитель | Потребитель | Коммерческий учет | Опора | Коммерческий учет
177 | Исетский РЭС | ПС 35/10 кВ "Бархатово" | ф. "Бархатово" 10кВ | Бархатово | ТП №102 | улица Механизаторов дом 13 | 6 |  | 1 |  | 1 | 0 | plc, gprs |  | Модернизация | да | да | да | Потребитель | Потребитель | Коммерческий учет | Опора | Коммерческий учет
178 | Исетский РЭС | ПС 35/10 кВ "Бархатово" | ф. "Бархатово" 10кВ | Бархатово | ТП №411 | улица Механизаторов дом 14 | 9 |  | 1 |  | 1 | 0 | plc, gprs |  | Модернизация | да | да | да | Потребитель | Потребитель | Коммерческий учет | Опора | Коммерческий учет
179 | Исетский РЭС | ПС 35/10 кВ "Бархатово" | ф. "Бархатово" 10кВ | Бархатово | ТП №102 | улица Механизаторов дом 15 | 2 | 1 | 0 |  |  | 0 | plc, gprs |  | Модернизация | да | да | да | Потребитель | Потребитель | Коммерческий учет | Опора | Коммерческий учет
180 | Исетский РЭС | ПС 35/10 кВ "Бархатово" | ф. "Бархатово" 10кВ | Бархатово | ТП №102 | улица Механизаторов дом 16 |  | 1 | 0 |  |  | 0 | plc, gprs |  | Модернизация | да | да | да | Потребитель | Потребитель | Коммерческий учет | Опора | Коммерческий учет
181 | Исетский РЭС | ПС 35/10 кВ "Бархатово" | ф. "Бархатово" 10кВ | Бархатово | ТП №102 | улица Механизаторов дом 17 | 4 | 1 | 0 |  |  | 0 | plc, gprs |  | Модернизация | да | да | да | Потребитель | Потребитель | Коммерческий учет | Опора | Коммерческий учет
182 | Исетский РЭС | ПС 35/10 кВ "Бархатово" | ф. "Бархатово" 10кВ | Бархатово | ТП №102 | улица Механизаторов дом 18 | 8 | 1 | 0 |  |  | 0 | plc, gprs |  | Модернизация | да | да | да | Потребитель | Потребитель | Коммерческий учет | Опора | Коммерческий учет
183 | Исетский РЭС | ПС 35/10 кВ "Бархатово" | ф. "Бархатово" 10кВ | Бархатово | ТП №102 | улица Механизаторов дом 20 | 7 | 1 | 0 |  |  | 0 | plc, gprs |  | Модернизация | да | да | да | Потребитель | Потребитель | Коммерческий учет | Опора | Коммерческий учет
184 | Исетский РЭС | ПС 35/10 кВ "Бархатово" | ф. "Бархатово" 10кВ | Бархатово | ТП №102 | улица Механизаторов дом 20 | 7 |  | 1 |  | 1 | 0 | plc, gprs |  | Модернизация | да | да | да | Потребитель | Потребитель | Коммерческий учет | Опора | Коммерческий учет
185 | Исетский РЭС | ПС 35/10 кВ "Бархатово" | ф. "Бархатово" 10кВ | Бархатово | ТП №102 | улица Механизаторов дом 21 | 7 | 1 | 0 |  |  | 0 | plc, gprs |  | Модернизация | да | да | да | Потребитель | Потребитель | Коммерческий учет | Опора | Коммерческий учет
186 | Исетский РЭС | ПС 35/10 кВ "Бархатово" | ф. "Бархатово" 10кВ | Бархатово | ТП №102 | улица Механизаторов дом 22 | 5 |  | 1 |  | 1 | 0 | plc, gprs |  | Модернизация | да | да | да | Потребитель | Потребитель | Коммерческий учет | Опора | Коммерческий учет
187 | Исетский РЭС | ПС 35/10 кВ "Бархатово" | ф. "Бархатово" 10кВ | Бархатово | ТП №102 | улица Механизаторов дом 24 | 5 | 1 | 0 |  |  | 0 | plc, gprs |  | Модернизация | да | да | да | Потребитель | Потребитель | Коммерческий учет | Опора | Коммерческий учет
188 | Исетский РЭС | ПС 35/10 кВ "Бархатово" | ф. "Бархатово" 10кВ | Бархатово | ТП №102 | улица Механизаторов дом 26 | 4 | 1 | 0 |  |  | 0 | plc, gprs |  | Модернизация | да | да | да | Потребитель | Потребитель | Коммерческий учет | Опора | Коммерческий учет
189 | Исетский РЭС | ПС 35/10 кВ "Бархатово" | ф. "Бархатово" 10кВ | Бархатово | ТП №102 | улица Механизаторов дом 28 |  | 1 | 0 |  |  | 0 | plc, gprs |  | Модернизация | да | да | да | Потребитель | Потребитель | Коммерческий учет | Опора | Коммерческий учет
190 | Исетский РЭС | ПС 35/10 кВ "Бархатово" | ф. "Бархатово" 10кВ | Бархатово | ТП №102 | улица Механизаторов дом 30 | 3 | 1 | 0 |  |  | 0 | plc, gprs |  | Модернизация | да | да | да | Потребитель | Потребитель | Коммерческий учет | Опора | Коммерческий учет
191 | Исетский РЭС | ПС 35/10 кВ "Бархатово" | ф. "Бархатово" 10кВ | Бархатово | ТП №102 | улица Механизаторов дом 30 | 3 |  | 1 |  | 1 | 0 | plc, gprs |  | Модернизация | да | да | да | Потребитель | Потребитель | Коммерческий учет | Опора | Коммерческий учет
192 | Исетский РЭС | ПС 35/10 кВ "Бархатово" | ф. "Бархатово" 10кВ | Бархатово | ТП №102 | улица Механизаторов дом 32 | 2 | 1 | 0 |  |  | 0 | plc, gprs |  | Модернизация | да | да | да | Потребитель | Потребитель | Коммерческий учет | Опора | Коммерческий учет
193 | Исетский РЭС | ПС 35/10 кВ "Бархатово" | ф. "Бархатово" 10кВ | Бархатово | ТП №102 | улица Механизаторов дом 34 | 1 | 1 | 0 |  |  | 0 | plc, gprs |  | Модернизация | да | да | да | Потребитель | Потребитель | Коммерческий учет | Опора | Коммерческий учет
194 | Исетский РЭС | ПС 35/10 кВ "Бархатово" | ф. "Бархатово" 10кВ | Бархатово | ТП №102 | улица Механизаторов дом 34 | 1 |  | 1 |  | 1 | 0 | plc, gprs |  | Модернизация | да | да | да | Потребитель | Потребитель | Коммерческий учет | Опора | Коммерческий учет
195 | Исетский РЭС | ПС 35/10 кВ "Бархатово" | ф. "Бархатово" 10кВ | Бархатово | ТП №102 | улица Механизаторов дом 36 | 5 |  | 1 |  | 1 | 0 | plc, gprs |  | Модернизация | да | да | да | Потребитель | Потребитель | Коммерческий учет | Опора | Коммерческий учет
196 | Исетский РЭС | ПС 35/10 кВ "Бархатово" | ф. "Бархатово" 10кВ | Бархатово | ТП №102 | улица Механизаторов дом 38 | 5 | 1 | 0 |  |  | 0 | plc, gprs |  | Модернизация | да | да | да | Потребитель | Потребитель | Коммерческий учет | Опора | Коммерческий учет
197 | Исетский РЭС | ПС 35/10 кВ "Бархатово" | ф. "Бархатово" 10кВ | Бархатово | ТП №102 | улица Механизаторов дом 38 | 5 |  | 1 |  | 1 | 0 | plc, gprs |  | Модернизация | да | да | да | Потребитель | Потребитель | Коммерческий учет | Опора | Коммерческий учет
198 | Исетский РЭС | ПС 35/10 кВ "Бархатово" | ф. "Бархатово" 10кВ | Бархатово | ТП №102 | улица Механизаторов дом 40 | 18 |  | 1 |  | 1 | 0 | plc, gprs |  | Модернизация | да | да | да | Потребитель | Потребитель | Коммерческий учет | Опора | Коммерческий учет
199 | Исетский РЭС | ПС 35/10 кВ "Бархатово" | ф. "Бархатово" 10кВ | Бархатово | ТП №102 | улица Механизаторов дом 42 | 18 | 1 | 0 |  |  | 0 | plc, gprs |  | Модернизация | да | да | да | Потребитель | Потребитель | Коммерческий учет | Опора | Коммерческий учет
200 | Исетский РЭС | ПС 35/10 кВ "Бархатово" | ф. "Бархатово" 10кВ | Бархатово | ТП №102 | улица Механизаторов дом 44 | 10 |  | 1 |  | 1 | 0 | plc, gprs |  | Модернизация | да | да | да | Потребитель | Потребитель | Коммерческий учет | Опора | Коммерческий учет
201 | Исетский РЭС | ПС 35/10 кВ "Бархатово" | ф. "Турушево" 10кВ | Бархатово | ТП №155 | улица Молодежная дом 1 кв.1 | 11 | 1 | 0 |  |  | 0 | plc, gprs |  | Модернизация | да | да | да | Потребитель | Потребитель | Коммерческий учет | Опора | Коммерческий учет
202 | Исетский РЭС | ПС 35/10 кВ "Бархатово" | ф. "Турушево" 10кВ | Бархатово | ТП №155 | улица Молодежная дом 1 кв.1 | 11 |  | 1 |  | 1 | 0 | plc, gprs |  | Модернизация | да | да | да | Потребитель | Потребитель | Коммерческий учет | Опора | Коммерческий учет
203 | Исетский РЭС | ПС 35/10 кВ "Бархатово" | ф. "Турушево" 10кВ | Бархатово | ТП №155 | улица Молодежная дом 1 кв.2 | 11 |  | 1 |  | 1 | 0 | plc, gprs |  | Модернизация | да | да | да | Потребитель | Потребитель | Коммерческий учет | Опора | Коммерческий учет
204 | Исетский РЭС | ПС 35/10 кВ "Бархатово" | ф. "Турушево" 10кВ | Бархатово | ТП №155 | улица Молодежная дом 1 кв.2 | 11 | 1 | 0 |  |  | 0 | plc, gprs |  | Модернизация | да | да | да | Потребитель | Потребитель | Коммерческий учет | Опора | Коммерческий учет
205 | Исетский РЭС | ПС 35/10 кВ "Бархатово" | ф. "Турушево" 10кВ | Бархатово | ТП №155 | улица Молодежная дом 2 кв.1 | 17 | 1 | 0 |  |  | 0 | plc, gprs |  | Модернизация | да | да | да | Потребитель | Потребитель | Коммерческий учет | Опора | Коммерческий учет
206 | Исетский РЭС | ПС 35/10 кВ "Бархатово" | ф. "Турушево" 10кВ | Бархатово | ТП №155 | улица Молодежная дом 2 кв.1 | 17 |  | 1 |  | 1 | 0 | plc, gprs |  | Модернизация | да | да | да | Потребитель | Потребитель | Коммерческий учет | Опора | Коммерческий учет
207 | Исетский РЭС | ПС 35/10 кВ "Бархатово" | ф. "Турушево" 10кВ | Бархатово | ТП №155 | улица Молодежная дом 2 кв.2 | 17 |  | 1 |  | 1 | 0 | plc, gprs |  | Модернизация | да | да | да | Потребитель | Потребитель | Коммерческий учет | Опора | Коммерческий учет
208 | Исетский РЭС | ПС 35/10 кВ "Бархатово" | ф. "Турушево" 10кВ | Бархатово | ТП №155 | улица Молодежная дом 2 кв.2 | 17 |  | 1 |  | 1 | 0 | plc, gprs |  | Модернизация | да | да | да | Потребитель | Потребитель | Коммерческий учет | Опора | Коммерческий учет
209 | Исетский РЭС | ПС 35/10 кВ "Бархатово" | ф. "Турушево" 10кВ | Бархатово | ТП №155 | улица Молодежная дом 3 кв.1 | 10 |  | 1 |  | 1 | 0 | plc, gprs |  | Модернизация | да | да | да | Потребитель | Потребитель | Коммерческий учет | Опора | Коммерческий учет
210 | Исетский РЭС | ПС 35/10 кВ "Бархатово" | ф. "Турушево" 10кВ | Бархатово | ТП №155 | улица Молодежная дом 3 кв.2 | 10 |  | 1 |  | 1 | 0 | plc, gprs |  | Модернизация | да | да | да | Потребитель | Потребитель | Коммерческий учет | Опора | Коммерческий учет
211 | Исетский РЭС | ПС 35/10 кВ "Бархатово" | ф. "Турушево" 10кВ | Бархатово | ТП №155 | улица Молодежная дом 4 кв.1 | 16 |  | 1 |  | 1 | 0 | plc, gprs |  | Модернизация | да | да | да | Потребитель | Потребитель | Коммерческий учет | Опора | Коммерческий учет
212 | Исетский РЭС | ПС 35/10 кВ "Бархатово" | ф. "Турушево" 10кВ | Бархатово | ТП №155 | улица Молодежная дом 4 кв.2 | 16 | 1 | 0 |  |  | 0 | plc, gprs |  | Модернизация | да | да | да | Потребитель | Потребитель | Коммерческий учет | Опора | Коммерческий учет
213 | Исетский РЭС | ПС 35/10 кВ "Бархатово" | ф. "Турушево" 10кВ | Бархатово | ТП №155 | улица Молодежная дом 4 кв.2 | 16 |  | 1 |  | 1 | 0 | plc, gprs |  | Модернизация | да | да | да | Потребитель | Потребитель | Коммерческий учет | Опора | Коммерческий учет
214 | Исетский РЭС | ПС 35/10 кВ "Бархатово" | ф. "Турушево" 10кВ | Бархатово | ТП №155 | улица Молодежная дом 5 кв.1 | 8 |  | 1 |  | 1 | 0 | plc, gprs |  | Модернизация | да | да | да | Потребитель | Потребитель | Коммерческий учет | Опора | Коммерческий учет
215 | Исетский РЭС | ПС 35/10 кВ "Бархатово" | ф. "Турушево" 10кВ | Бархатово | ТП №155 | улица Молодежная дом 5 кв.1 | 8 |  | 1 |  | 1 | 0 | plc, gprs |  | Модернизация | да | да | да | Потребитель | Потребитель | Коммерческий учет | Опора | Коммерческий учет
216 | Исетский РЭС | ПС 35/10 кВ "Бархатово" | ф. "Турушево" 10кВ | Бархатово | ТП №155 | улица Молодежная дом 5 кв.2 | 8 |  | 1 |  | 1 | 0 | plc, gprs |  | Модернизация | да | да | да | Потребитель | Потребитель | Коммерческий учет | Опора | Коммерческий учет
217 | Исетский РЭС | ПС 35/10 кВ "Бархатово" | ф. "Турушево" 10кВ | Бархатово | ТП №155 | улица Молодежная дом 6 кв.1 | 15 |  | 1 |  | 1 | 0 | plc, gprs |  | Модернизация | да | да | да | Потребитель | Потребитель | Коммерческий учет | Опора | Коммерческий учет
218 | Исетский РЭС | ПС 35/10 кВ "Бархатово" | ф. "Турушево" 10кВ | Бархатово | ТП №155 | улица Молодежная дом 6 кв.2 | 15 |  | 1 |  | 1 | 0 | plc, gprs |  | Модернизация | да | да | да | Потребитель | Потребитель | Коммерческий учет | Опора | Коммерческий учет
219 | Исетский РЭС | ПС 35/10 кВ "Бархатово" | ф. "Турушево" 10кВ | Бархатово | ТП №155 | улица Молодежная дом 7 кв.1 | 7 |  | 1 |  | 1 | 0 | plc, gprs |  | Модернизация | да | да | да | Потребитель | Потребитель | Коммерческий учет | Опора | Коммерческий учет
220 | Исетский РЭС | ПС 35/10 кВ "Бархатово" | ф. "Турушево" 10кВ | Бархатово | ТП №155 | улица Молодежная дом 7 кв.2 | 7 |  | 1 |  | 1 | 0 | plc, gprs |  | Модернизация | да | да | да | Потребитель | Потребитель | Коммерческий учет | Опора | Коммерческий учет
221 | Исетский РЭС | ПС 35/10 кВ "Бархатово" | ф. "Турушево" 10кВ | Бархатово | ТП №155 | улица Молодежная дом 8 кв.1 |  | 1 | 0 |  |  | 0 | plc, gprs |  | Модернизация | да | да | да | Потребитель | Потребитель | Коммерческий учет | Опора | Коммерческий учет
222 | Исетский РЭС | ПС 35/10 кВ "Бархатово" | ф. "Турушево" 10кВ | Бархатово | ТП №155 | улица Молодежная дом 8 кв.1 |  |  | 1 |  | 1 | 0 | plc, gprs |  | Модернизация | да | да | да | Потребитель | Потребитель | Коммерческий учет | Опора | Коммерческий учет
223 | Исетский РЭС | ПС 35/10 кВ "Бархатово" | ф. "Турушево" 10кВ | Бархатово | ТП №155 | улица Молодежная дом 8 кв.2 |  | 1 | 0 |  |  | 0 | plc, gprs |  | Модернизация | да | да | да | Потребитель | Потребитель | Коммерческий учет | Опора | Коммерческий учет
224 | Исетский РЭС | ПС 35/10 кВ "Бархатово" | ф. "Турушево" 10кВ | Бархатово | ТП №155 | улица Молодежная дом 8 кв.2 |  |  | 1 |  | 1 | 0 | plc, gprs |  | Модернизация | да | да | да | Потребитель | Потребитель | Коммерческий учет | Опора | Коммерческий учет
225 | Исетский РЭС | ПС 35/10 кВ "Бархатово" | ф. "Турушево" 10кВ | Бархатово | ТП №155 | улица Молодежная дом 9 кв.1 |  | 1 | 0 |  |  | 0 | plc, gprs |  | Модернизация | да | да | да | Потребитель | Потребитель | Коммерческий учет | Опора | Коммерческий учет
226 | Исетский РЭС | ПС 35/10 кВ "Бархатово" | ф. "Турушево" 10кВ | Бархатово | ТП №155 | улица Молодежная дом 9 кв.1 |  |  | 1 |  | 1 | 0 | plc, gprs |  | Модернизация | да | да | да | Потребитель | Потребитель | Коммерческий учет | Опора | Коммерческий учет
227 | Исетский РЭС | ПС 35/10 кВ "Бархатово" | ф. "Турушево" 10кВ | Бархатово | ТП №155 | улица Молодежная дом 9 кв.2 | 6 | 1 | 0 |  |  | 0 | plc, gprs |  | Модернизация | да | да | да | Потребитель | Потребитель | Коммерческий учет | Опора | Коммерческий учет
228 | Исетский РЭС | ПС 35/10 кВ "Бархатово" | ф. "Турушево" 10кВ | Бархатово | ТП №155 | улица Молодежная дом 9 кв.2 |  |  | 1 |  | 1 | 0 | plc, gprs |  | Модернизация | да | да | да | Потребитель | Потребитель | Коммерческий учет | Опора | Коммерческий учет
229 | Исетский РЭС | ПС 35/10 кВ "Бархатово" | ф. "Турушево" 10кВ | Бархатово | ТП №155 | улица Молодежная дом 10 кв.1 |  | 1 | 0 |  |  | 0 | plc, gprs |  | Модернизация | да | да | да | Потребитель | Потребитель | Коммерческий учет | Опора | Коммерческий учет
230 | Исетский РЭС | ПС 35/10 кВ "Бархатово" | ф. "Турушево" 10кВ | Бархатово | ТП №155 | улица Молодежная дом 10 кв.1 |  |  | 1 |  | 1 | 0 | plc, gprs |  | Модернизация | да | да | да | Потребитель | Потребитель | Коммерческий учет | Опора | Коммерческий учет
231 | Исетский РЭС | ПС 35/10 кВ "Бархатово" | ф. "Турушево" 10кВ | Бархатово | ТП №155 | улица Молодежная дом 10 кв.2 |  | 1 | 0 |  |  | 0 | plc, gprs |  | Модернизация | да | да | да | Потребитель | Потребитель | Коммерческий учет | Опора | Коммерческий учет
232 | Исетский РЭС | ПС 35/10 кВ "Бархатово" | ф. "Турушево" 10кВ | Бархатово | ТП №155 | улица Молодежная дом 10 кв.2 |  |  | 1 |  | 1 | 0 | plc, gprs |  | Модернизация | да | да | да | Потребитель | Потребитель | Коммерческий учет | Опора | Коммерческий учет
233 | Исетский РЭС | ПС 35/10 кВ "Бархатово" | ф. "Бархатово" 10кВ | Бархатово | ТП №100 | улица Новая дом 1 | 9 | 1 | 0 |  |  | 0 | plc, gprs |  | Модернизация | да | да | да | Потребитель | Потребитель | Коммерческий учет | Опора | Коммерческий учет
234 | Исетский РЭС | ПС 35/10 кВ "Бархатово" | ф. "Бархатово" 10кВ | Бархатово | ТП №123 | улица Новая дом 3 | 23 |  | 1 |  | 1 | 0 | plc, gprs |  | Модернизация | да | да | да | Потребитель | Потребитель | Коммерческий учет | Опора | Коммерческий учет
235 | Исетский РЭС | ПС 35/10 кВ "Бархатово" | ф. "Бархатово" 10кВ | Бархатово | ТП №123 | улица Новая дом 3 | 23 |  | 1 |  | 1 | 0 | plc, gprs |  | Модернизация | да | да | да | Потребитель | Потребитель | Коммерческий учет | Опора | Коммерческий учет
236 | Исетский РЭС | ПС 35/10 кВ "Бархатово" | ф. "Бархатово" 10кВ | Бархатово | ТП №123 | улица Новая дом 5 | 22 | 1 | 0 |  |  | 0 | plc, gprs |  | Модернизация | да | да | да | Потребитель | Потребитель | Коммерческий учет | Опора | Коммерческий учет
237 | Исетский РЭС | ПС 35/10 кВ "Бархатово" | ф. "Бархатово" 10кВ | Бархатово | ТП №123 | улица Новая дом 7 | 21 | 1 | 0 |  |  | 0 | plc, gprs |  | Модернизация | да | да | да | Потребитель | Потребитель | Коммерческий учет | Опора | Коммерческий учет
238 | Исетский РЭС | ПС 35/10 кВ "Бархатово" | ф. "Бархатово" 10кВ | Бархатово | ТП №123 | улица Новая дом 9 | 20 | 1 | 0 |  |  | 0 | plc, gprs |  | Модернизация | да | да | да | Потребитель | Потребитель | Коммерческий учет | Опора | Коммерческий учет
239 | Исетский РЭС | ПС 35/10 кВ "Бархатово" | ф. "Бархатово" 10кВ | Бархатово | ТП №123 | улица Новая дом 9 | 20 |  | 1 |  | 1 | 0 | plc, gprs |  | Модернизация | да | да | да | Потребитель | Потребитель | Коммерческий учет | Опора | Коммерческий учет
240 | Исетский РЭС | ПС 35/10 кВ "Бархатово" | ф. "Бархатово" 10кВ | Бархатово | ТП №123 | улица Новая дом 11 | 16 | 1 | 0 |  |  | 0 | plc, gprs |  | Модернизация | да | да | да | Потребитель | Потребитель | Коммерческий учет | Опора | Коммерческий учет
241 | Исетский РЭС | ПС 35/10 кВ "Бархатово" | ф. "Бархатово" 10кВ | Бархатово | ТП №123 | улица Новая дом 11 | 16 |  | 1 |  | 1 | 0 | plc, gprs |  | Модернизация | да | да | да | Потребитель | Потребитель | Коммерческий учет | Опора | Коммерческий учет
242 | Исетский РЭС | ПС 35/10 кВ "Бархатово" | ф. "Бархатово" 10кВ | Бархатово | ТП №123 | улица Новая дом 13 | 15 | 1 | 0 |  |  | 0 | plc, gprs |  | Модернизация | да | да | да | Потребитель | Потребитель | Коммерческий учет | Опора | Коммерческий учет
243 | Исетский РЭС | ПС 35/10 кВ "Бархатово" | ф. "Бархатово" 10кВ | Бархатово | ТП №123 | улица Новая дом 13 | 15 |  | 1 |  | 1 | 0 | plc, gprs |  | Модернизация | да | да | да | Потребитель | Потребитель | Коммерческий учет | Опора | Коммерческий учет
244 | Исетский РЭС | ПС 35/10 кВ "Бархатово" | ф. "Бархатово" 10кВ | Бархатово | ТП №123 | улица Новая дом 17КВ2 | 14 | 1 | 0 |  |  | 0 | plc, gprs |  | Модернизация | да | да | да | Потребитель | Потребитель | Коммерческий учет | Опора | Коммерческий учет
245 | Исетский РЭС | ПС 35/10 кВ "Бархатово" | ф. "Гаево" 10кВ | Бархатово | ТП №103 | переулок Гагаринский дом 1 | 5 |  | 1 |  | 1 | 0 | plc, gprs |  | Модернизация | да | да | да | Потребитель | Потребитель | Коммерческий учет | Опора | Коммерческий учет
246 | Исетский РЭС | ПС 35/10 кВ "Бархатово" | ф. "Гаево" 10кВ | Бархатово | ТП №103 | переулок Гагаринский дом 2 | 5 |  | 1 |  | 1 | 0 | plc, gprs |  | Модернизация | да | да | да | Потребитель | Потребитель | Коммерческий учет | Опора | Коммерческий учет
247 | Исетский РЭС | ПС 35/10 кВ "Бархатово" | ф. "Гаево" 10кВ | Бархатово | ТП №103 | переулок Гагаринский дом 3 | 2 | 1 | 0 |  |  | 0 | plc, gprs |  | Модернизация | да | да | да | Потребитель | Потребитель | Коммерческий учет | Опора | Коммерческий учет
248 | Исетский РЭС | ПС 35/10 кВ "Бархатово" | ф. "Гаево" 10кВ | Бархатово | ТП №103 | переулок Гагаринский дом 3 | 2 |  | 1 |  | 1 | 0 | plc, gprs |  | Модернизация | да | да | да | Потребитель | Потребитель | Коммерческий учет | Опора | Коммерческий учет
249 | Исетский РЭС | ПС 35/10 кВ "Бархатово" | ф. "Гаево" 10кВ | Бархатово | ТП №103 | улица Первомайская дом 1 |  | 1 | 0 |  |  | 0 | plc, gprs |  | Модернизация | да | да | да | Потребитель | Потребитель | Коммерческий учет | Опора | Коммерческий учет
250 | Исетский РЭС | ПС 35/10 кВ "Бархатово" | ф. "Гаево" 10кВ | Бархатово | ТП №103 | улица Первомайская дом 2 | 6 | 1 | 0 |  |  | 0 | plc, gprs |  | Модернизация | да | да | да | Потребитель | Потребитель | Коммерческий учет | Опора | Коммерческий учет
251 | Исетский РЭС | ПС 35/10 кВ "Бархатово" | ф. "Гаево" 10кВ | Бархатово | ТП №103 | улица Первомайская дом 2 | 6 |  | 1 |  | 1 | 0 | plc, gprs |  | Модернизация | да | да | да | Потребитель | Потребитель | Коммерческий учет | Опора | Коммерческий учет
252 | Исетский РЭС | ПС 35/10 кВ "Бархатово" | ф. "Гаево" 10кВ | Бархатово | ТП №103 | улица Первомайская дом 3 |  | 1 | 0 |  |  | 0 | plc, gprs |  | Модернизация | да | да | да | Потребитель | Потребитель | Коммерческий учет | Опора | Коммерческий учет
253 | Исетский РЭС | ПС 35/10 кВ "Бархатово" | ф. "Гаево" 10кВ | Бархатово | ТП №103 | улица Первомайская дом 4 | 4 | 1 | 0 |  |  | 0 | plc, gprs |  | Модернизация | да | да | да | Потребитель | Потребитель | Коммерческий учет | Опора | Коммерческий учет
254 | Исетский РЭС | ПС 35/10 кВ "Бархатово" | ф. "Гаево" 10кВ | Бархатово | ТП №103 | улица Первомайская дом 4 | 4 | 1 | 0 |  |  | 0 | plc, gprs |  | Модернизация | да | да | да | Потребитель | Потребитель | Коммерческий учет | Опора | Коммерческий учет
255 | Исетский РЭС | ПС 35/10 кВ "Бархатово" | ф. "Гаево" 10кВ | Бархатово | ТП №103 | улица Первомайская дом 5 |  | 1 | 0 |  |  | 0 | plc, gprs |  | Модернизация | да | да | да | Потребитель | Потребитель | Коммерческий учет | Опора | Коммерческий учет
256 | Исетский РЭС | ПС 35/10 кВ "Бархатово" | ф. "Гаево" 10кВ | Бархатово | ТП №103 | улица Первомайская дом 6 | 3 | 1 | 0 |  |  | 0 | plc, gprs |  | Модернизация | да | да | да | Потребитель | Потребитель | Коммерческий учет | Опора | Коммерческий учет
257 | Исетский РЭС | ПС 35/10 кВ "Бархатово" | ф. "Гаево" 10кВ | Бархатово | ТП №103 | улица Первомайская дом 6 | 3 |  | 1 |  | 1 | 0 | plc, gprs |  | Модернизация | да | да | да | Потребитель | Потребитель | Коммерческий учет | Опора | Коммерческий учет
258 | Исетский РЭС | ПС 35/10 кВ "Бархатово" | ф. "Гаево" 10кВ | Бархатово | ТП №103 | улица Первомайская дом 8 кв.1 | 4 | 1 | 0 |  |  | 0 | plc, gprs |  | Модернизация | да | да | да | Потребитель | Потребитель | Коммерческий учет | Опора | Коммерческий учет
259 | Исетский РЭС | ПС 35/10 кВ "Бархатово" | ф. "Гаево" 10кВ | Бархатово | ТП №103 | улица Первомайская дом 8 кв.1 | 4 |  | 1 |  | 1 | 0 | plc, gprs |  | Модернизация | да | да | да | Потребитель | Потребитель | Коммерческий учет | Опора | Коммерческий учет
260 | Исетский РЭС | ПС 35/10 кВ "Бархатово" | ф. "Гаево" 10кВ | Бархатово | ТП №103 | улица Первомайская дом 8 кв.2 | 4 |  | 1 |  | 1 | 0 | plc, gprs |  | Модернизация | да | да | да | Потребитель | Потребитель | Коммерческий учет | Опора | Коммерческий учет
261 | Исетский РЭС | ПС 35/10 кВ "Бархатово" | ф. "Гаево" 10кВ | Бархатово | ТП №103 | улица Первомайская дом 9 | 9 | 1 | 0 |  |  | 0 | plc, gprs |  | Модернизация | да | да | да | Потребитель | Потребитель | Коммерческий учет | Опора | Коммерческий учет
262 | Исетский РЭС | ПС 35/10 кВ "Бархатово" | ф. "Гаево" 10кВ | Бархатово | ТП №103 | улица Первомайская дом 10 | 5 | 1 | 0 |  |  | 0 | plc, gprs |  | Модернизация | да | да | да | Потребитель | Потребитель | Коммерческий учет | Опора | Коммерческий учет
263 | Исетский РЭС | ПС 35/10 кВ "Бархатово" | ф. "Гаево" 10кВ | Бархатово | ТП №103 | улица Первомайская дом 11 | 5 | 1 | 0 |  |  | 0 | plc, gprs |  | Модернизация | да | да | да | Потребитель | Потребитель | Коммерческий учет | Опора | Коммерческий учет
264 | Исетский РЭС | ПС 35/10 кВ "Бархатово" | ф. "Гаево" 10кВ | Бархатово | ТП №103 | улица Первомайская дом 12 |  | 1 | 0 |  |  | 0 | plc, gprs |  | Модернизация | да | да | да | Потребитель | Потребитель | Коммерческий учет | Опора | Коммерческий учет
265 | Исетский РЭС | ПС 35/10 кВ "Бархатово" | ф. "Гаево" 10кВ | Бархатово | ТП №103 | улица Первомайская дом 12 | 6 |  | 1 |  | 1 | 0 | plc, gprs |  | Модернизация | да | да | да | Потребитель | Потребитель | Коммерческий учет | Опора | Коммерческий учет
266 | Исетский РЭС | ПС 35/10 кВ "Бархатово" | ф. "Гаево" 10кВ | Бархатово | ТП №103 | улица Первомайская дом 13 | 3 |  | 1 |  | 1 | 0 | plc, gprs |  | Модернизация | да | да | да | Потребитель | Потребитель | Коммерческий учет | Опора | Коммерческий учет
267 | Исетский РЭС | ПС 35/10 кВ "Бархатово" | ф. "Гаево" 10кВ | Бархатово | ТП №103 | улица Первомайская дом 14 | 7 | 1 | 0 |  |  | 0 | plc, gprs |  | Модернизация | да | да | да | Потребитель | Потребитель | Коммерческий учет | Опора | Коммерческий учет
268 | Исетский РЭС | ПС 35/10 кВ "Бархатово" | ф. "Гаево" 10кВ | Бархатово | ТП №103 | улица Первомайская дом 15 | 10 |  | 1 |  | 1 | 0 | plc, gprs |  | Модернизация | да | да | да | Потребитель | Потребитель | Коммерческий учет | Опора | Коммерческий учет
269 | Исетский РЭС | ПС 35/10 кВ "Бархатово" | ф. "Гаево" 10кВ | Бархатово | ТП №103 | улица Первомайская дом 16 | 8 | 1 | 0 |  |  | 0 | plc, gprs |  | Модернизация | да | да | да | Потребитель | Потребитель | Коммерческий учет | Опора | Коммерческий учет
270 | Исетский РЭС | ПС 35/10 кВ "Бархатово" | ф. "Гаево" 10кВ | Бархатово | ТП №103 | улица Первомайская дом 17 | 11 | 1 | 0 |  |  | 0 | plc, gprs |  | Модернизация | да | да | да | Потребитель | Потребитель | Коммерческий учет | Опора | Коммерческий учет
271 | Исетский РЭС | ПС 35/10 кВ "Бархатово" | ф. "Гаево" 10кВ | Бархатово | ТП №103 | улица Первомайская дом 18 |  | 1 | 0 |  |  | 0 | plc, gprs |  | Модернизация | да | да | да | Потребитель | Потребитель | Коммерческий учет | Опора | Коммерческий учет
272 | Исетский РЭС | ПС 35/10 кВ "Бархатово" | ф. "Гаево" 10кВ | Бархатово | ТП №103 | улица Первомайская дом 18 |  |  | 1 |  | 1 | 0 | plc, gprs |  | Модернизация | да | да | да | Потребитель | Потребитель | Коммерческий учет | Опора | Коммерческий учет
273 | Исетский РЭС | ПС 35/10 кВ "Бархатово" | ф. "Гаево" 10кВ | Бархатово | ТП №103 | улица Первомайская дом 19 |  |  | 1 |  | 1 | 0 | plc, gprs |  | Модернизация | да | да | да | Потребитель | Потребитель | Коммерческий учет | Опора | Коммерческий учет
274 | Исетский РЭС | ПС 35/10 кВ "Бархатово" | ф. "Гаево" 10кВ | Бархатово | ТП №103 | улица Первомайская дом 19 | 12 | 1 | 0 |  |  | 0 | plc, gprs |  | Модернизация | да | да | да | Потребитель | Потребитель | Коммерческий учет | Опора | Коммерческий учет
275 | Исетский РЭС | ПС 35/10 кВ "Бархатово" | ф. "Гаево" 10кВ | Бархатово | ТП №103 | улица Первомайская дом 20 | 12 |  | 1 |  | 1 | 0 | plc, gprs |  | Модернизация | да | да | да | Потребитель | Потребитель | Коммерческий учет | Опора | Коммерческий учет
276 | Исетский РЭС | ПС 35/10 кВ "Бархатово" | ф. "Гаево" 10кВ | Бархатово | ТП №103 | улица Первомайская дом 21 | 13 | 1 | 0 |  |  | 0 | plc, gprs |  | Модернизация | да | да | да | Потребитель | Потребитель | Коммерческий учет | Опора | Коммерческий учет
277 | Исетский РЭС | ПС 35/10 кВ "Бархатово" | ф. "Гаево" 10кВ | Бархатово | ТП №103 | улица Первомайская дом 23 | 15 |  | 1 |  | 1 | 0 | plc, gprs |  | Модернизация | да | да | да | Потребитель | Потребитель | Коммерческий учет | Опора | Коммерческий учет
278 | Исетский РЭС | ПС 35/10 кВ "Бархатово" | ф. "Гаево" 10кВ | Бархатово | ТП №103 | улица Первомайская дом 25 | 14 | 1 | 0 |  |  | 0 | plc, gprs |  | Модернизация | да | да | да | Потребитель | Потребитель | Коммерческий учет | Опора | Коммерческий учет
279 | Исетский РЭС | ПС 35/10 кВ "Бархатово" | ф. "Гаево" 10кВ | Бархатово | ТП №103 | улица Первомайская дом 25 |  |  | 1 |  | 1 | 0 | plc, gprs |  | Модернизация | да | да | да | Потребитель | Потребитель | Коммерческий учет | Опора | Коммерческий учет
280 | Исетский РЭС | ПС 35/10 кВ "Бархатово" | ф. "Бархатово" 10кВ | Бархатово | ТП №123 | улица Победы дом1 | 10 | 1 | 0 |  |  | 0 | plc, gprs |  | Модернизация | да | да | да | Потребитель | Потребитель | Коммерческий учет | Опора | Коммерческий учет
281 | Исетский РЭС | ПС 35/10 кВ "Бархатово" | ф. "Бархатово" 10кВ | Бархатово | ТП №123 | улица Победы дом3 | 10 | 1 | 0 |  |  | 0 | plc, gprs |  | Модернизация | да | да | да | Потребитель | Потребитель | Коммерческий учет | Опора | Коммерческий учет
282 | Исетский РЭС | ПС 35/10 кВ "Бархатово" | ф. "Бархатово" 10кВ | Бархатово | ТП №123 | улица Победы дом3 | 10 |  | 1 |  | 1 | 0 | plc, gprs |  | Модернизация | да | да | да | Потребитель | Потребитель | Коммерческий учет | Опора | Коммерческий учет
283 | Исетский РЭС | ПС 35/10 кВ "Бархатово" | ф. "Бархатово" 10кВ | Бархатово | ТП №123 | улица Победы дом2 | 3 |  | 1 |  | 1 | 0 | plc, gprs |  | Модернизация | да | да | да | Потребитель | Потребитель | Коммерческий учет | Опора | Коммерческий учет
284 | Исетский РЭС | ПС 35/10 кВ "Бархатово" | ф. "Бархатово" 10кВ | Бархатово | ТП №123 | улица Победы дом5 | 9 |  | 1 |  | 1 | 0 | plc, gprs |  | Модернизация | да | да | да | Потребитель | Потребитель | Коммерческий учет | Опора | Коммерческий учет
285 | Исетский РЭС | ПС 35/10 кВ "Бархатово" | ф. "Бархатово" 10кВ | Бархатово | ТП №123 | улица Победы дом7 | 8 | 1 | 0 |  |  | 0 | plc, gprs |  | Модернизация | да | да | да | Потребитель | Потребитель | Коммерческий учет | Опора | Коммерческий учет
286 | Исетский РЭС | ПС 35/10 кВ "Бархатово" | ф. "Бархатово" 10кВ | Бархатово | ТП №123 | улица Победы дом7 | 8 |  | 1 |  | 1 | 0 | plc, gprs |  | Модернизация | да | да | да | Потребитель | Потребитель | Коммерческий учет | Опора | Коммерческий учет
287 | Исетский РЭС | ПС 35/10 кВ "Бархатово" | ф. "Бархатово" 10кВ | Бархатово | ТП №123 | улица Победы дом9 | 7 | 1 | 0 |  |  | 0 | plc, gprs |  | Модернизация | да | да | да | Потребитель | Потребитель | Коммерческий учет | Опора | Коммерческий учет
288 | Исетский РЭС | ПС 35/10 кВ "Бархатово" | ф. "Бархатово" 10кВ | Бархатово | ТП №123 | улица Победы дом9 | 7 |  | 1 |  | 1 | 0 | plc, gprs |  | Модернизация | да | да | да | Потребитель | Потребитель | Коммерческий учет | Опора | Коммерческий учет
289 | Исетский РЭС | ПС 35/10 кВ "Бархатово" | ф. "Бархатово" 10кВ | Бархатово | ТП №123 | улица Победы дом11 | 6 |  | 1 |  | 1 | 0 | plc, gprs |  | Модернизация | да | да | да | Потребитель | Потребитель | Коммерческий учет | Опора | Коммерческий учет
290 | Исетский РЭС | ПС 35/10 кВ "Бархатово" | ф. "Бархатово" 10кВ | Бархатово | ТП №123 | улица Победы дом7 | 8 |  | 1 |  | 1 | 0 | plc, gprs |  | Модернизация | да | да | да | Потребитель | Потребитель | Коммерческий учет | Опора | Коммерческий учет
291 | Исетский РЭС | ПС 35/10 кВ "Бархатово" | ф. "Бархатово" 10кВ | Бархатово | ТП №123 | улица Победы дом13 |  |  | 1 |  | 1 | 0 | plc, gprs |  | Модернизация | да | да | да | Потребитель | Потребитель | Коммерческий учет | Опора | Коммерческий учет
292 | Исетский РЭС | ПС 35/10 кВ "Бархатово" | ф. "Бархатово" 10кВ | Бархатово | ТП №123 | улица Победы дом15 | 3 | 1 | 0 |  |  | 0 | plc, gprs |  | Модернизация | да | да | да | Потребитель | Потребитель | Коммерческий учет | Опора | Коммерческий учет
293 | Исетский РЭС | ПС 35/10 кВ "Бархатово" | ф. "Бархатово" 10кВ | Бархатово | ТП №123 | улица Победы дом15 | 3 |  | 1 |  | 1 | 0 | plc, gprs |  | Модернизация | да | да | да | Потребитель | Потребитель | Коммерческий учет | Опора | Коммерческий учет
294 | Исетский РЭС | ПС 35/10 кВ "Бархатово" | ф. "Бархатово" 10кВ | Бархатово | ТП №123 | улица Победы дом17 | 13 | 1 | 0 |  |  | 0 | plc, gprs |  | Модернизация | да | да | да | Потребитель | Потребитель | Коммерческий учет | Опора | Коммерческий учет
295 | Исетский РЭС | ПС 35/10 кВ "Бархатово" | ф. "Бархатово" 10кВ | Бархатово | ТП №123 | улица Победы дом17 | 13 |  | 1 |  | 1 | 0 | plc, gprs |  | Модернизация | да | да | да | Потребитель | Потребитель | Коммерческий учет | Опора | Коммерческий учет
296 | Исетский РЭС | ПС 35/10 кВ "Бархатово" | ф. "Бархатово" 10кВ | Бархатово | ТП №123 | улица Победы дом15А | 12 |  | 1 |  | 1 | 0 | plc, gprs |  | Модернизация | да | да | да | Потребитель | Потребитель | Коммерческий учет | Опора | Коммерческий учет
297 | Исетский РЭС | ПС 35/10 кВ "Бархатово" | ф. "Бархатово" 10кВ | Бархатово | ТП №100 | улица Свердлова дом 1 |  | 1 | 0 |  |  | 0 | plc, gprs |  | Модернизация | да | да | да | Потребитель | Потребитель | Коммерческий учет | Опора | Коммерческий учет
298 | Исетский РЭС | ПС 35/10 кВ "Бархатово" | ф. "Бархатово" 10кВ | Бархатово | ТП №100 | улица Свердлова дом 1 | 3 |  | 1 |  | 1 | 0 | plc, gprs |  | Модернизация | да | да | да | Потребитель | Потребитель | Коммерческий учет | Опора | Коммерческий учет
299 | Исетский РЭС | ПС 35/10 кВ "Бархатово" | ф. "Бархатово" 10кВ | Бархатово | ТП №100 | улица Свердлова дом 2 | 4 | 1 | 0 |  |  | 0 | plc, gprs |  | Модернизация | да | да | да | Потребитель | Потребитель | Коммерческий учет | Опора | Коммерческий учет
300 | Исетский РЭС | ПС 35/10 кВ "Бархатово" | ф. "Бархатово" 10кВ | Бархатово | ТП №100 | улица Свердлова дом 3 | 6 | 1 | 0 |  |  | 0 | plc, gprs |  | Модернизация | да | да | да | Потребитель | Потребитель | Коммерческий учет | Опора | Коммерческий учет
301 | Исетский РЭС | ПС 35/10 кВ "Бархатово" | ф. "Бархатово" 10кВ | Бархатово | ТП №100 | улица Свердлова дом 5 | 6 | 1 | 0 |  |  | 0 | plc, gprs |  | Модернизация | да | да | да | Потребитель | Потребитель | Коммерческий учет | Опора | Коммерческий учет
302 | Исетский РЭС | ПС 35/10 кВ "Бархатово" | ф. "Бархатово" 10кВ | Бархатово | ТП №100 | улица Свердлова дом 4 | 4 |  | 1 |  | 1 | 0 | plc, gprs |  | Модернизация | да | да | да | Потребитель | Потребитель | Коммерческий учет | Опора | Коммерческий учет
303 | Исетский РЭС | ПС 35/10 кВ "Бархатово" | ф. "Бархатово" 10кВ | Бархатово | ТП №100 | улица Свердлова дом 7 | 6 | 1 | 0 |  |  | 0 | plc, gprs |  | Модернизация | да | да | да | Потребитель | Потребитель | Коммерческий учет | Опора | Коммерческий учет
304 | Исетский РЭС | ПС 35/10 кВ "Бархатово" | ф. "Бархатово" 10кВ | Бархатово | ТП №100 | улица Свердлова дом 2 | 9 | 1 | 0 |  |  | 0 | plc, gprs |  | Модернизация | да | да | да | Потребитель | Потребитель | Коммерческий учет | Опора | Коммерческий учет
305 | Исетский РЭС | ПС 35/10 кВ "Бархатово" | ф. "Бархатово" 10кВ | Бархатово | ТП №100 | улица Свердлова дом 2 | 9 | 1 | 0 |  |  | 0 | plc, gprs |  | Модернизация | да | да | да | Потребитель | Потребитель | Коммерческий учет | Опора | Коммерческий учет
306 | Исетский РЭС | ПС 35/10 кВ "Бархатово" | ф. "Бархатово" 10кВ | Бархатово | ТП №100 | улица Свердлова дом 2 | 8 |  | 1 |  | 1 | 0 | plc, gprs |  | Модернизация | да | да | да | Потребитель | Потребитель | Коммерческий учет | Опора | Коммерческий учет
307 | Исетский РЭС | ПС 35/10 кВ "Бархатово" | ф. "Бархатово" 10кВ | Бархатово | ТП №100 | улица Свердлова дом 9 | 8 | 1 | 0 |  |  | 0 | plc, gprs |  | Модернизация | да | да | да | Потребитель | Потребитель | Коммерческий учет | Опора | Коммерческий учет
308 | Исетский РЭС | ПС 35/10 кВ "Бархатово" | ф. "Бархатово" 10кВ | Бархатово | ТП №100 | улица Свердлова дом 9 | 7 |  | 1 |  | 1 | 0 | plc, gprs |  | Модернизация | да | да | да | Потребитель | Потребитель | Коммерческий учет | Опора | Коммерческий учет
309 | Исетский РЭС | ПС 35/10 кВ "Бархатово" | ф. "Бархатово" 10кВ | Бархатово | ТП №100 | улица Свердлова дом 9А | 9 |  | 1 |  | 1 | 0 | plc, gprs |  | Модернизация | да | да | да | Потребитель | Потребитель | Коммерческий учет | Опора | Коммерческий учет
310 | Исетский РЭС | ПС 35/10 кВ "Бархатово" | ф. "Бархатово" 10кВ | Бархатово | ТП №100 | улица Свердлова дом 11 | 10 | 1 | 0 |  |  | 0 | plc, gprs |  | Модернизация | да | да | да | Потребитель | Потребитель | Коммерческий учет | Опора | Коммерческий учет
311 | Исетский РЭС | ПС 35/10 кВ "Бархатово" | ф. "Бархатово" 10кВ | Бархатово | ТП №100 | улица Свердлова дом 11 | 10 |  | 1 |  | 1 | 0 | plc, gprs |  | Модернизация | да | да | да | Потребитель | Потребитель | Коммерческий учет | Опора | Коммерческий учет
312 | Исетский РЭС | ПС 35/10 кВ "Бархатово" | ф. "Бархатово" 10кВ | Бархатово | ТП №100 | улица Свердлова дом 13 | 11 | 1 | 0 |  |  | 0 | plc, gprs |  | Модернизация | да | да | да | Потребитель | Потребитель | Коммерческий учет | Опора | Коммерческий учет
313 | Исетский РЭС | ПС 35/10 кВ "Бархатово" | ф. "Бархатово" 10кВ | Бархатово | ТП №100 | улица Свердлова дом 15 | 11 |  | 1 |  | 1 | 0 | plc, gprs |  | Модернизация | да | да | да | Потребитель | Потребитель | Коммерческий учет | Опора | Коммерческий учет
314 | Исетский РЭС | ПС 35/10 кВ "Бархатово" | ф. "Бархатово" 10кВ | Бархатово | ТП №100 | улица Свердлова дом 17 |  |  | 1 |  | 1 | 0 | plc, gprs |  | Модернизация | да | да | да | Потребитель | Потребитель | Коммерческий учет | Опора | Коммерческий учет
315 | Исетский РЭС | ПС 35/10 кВ "Бархатово" | ф. "Бархатово" 10кВ | Бархатово | ТП №100 | улица Свердлова дом 19 |  |  | 1 |  | 1 | 0 | plc, gprs |  | Модернизация | да | да | да | Потребитель | Потребитель | Коммерческий учет | Опора | Коммерческий учет
316 | Исетский РЭС | ПС 35/10 кВ "Бархатово" | ф. "Турушево" 10кВ | Бархатово | ТП №155 | переулок Советский дом 1 | 2 | 1 | 0 |  |  | 0 | plc, gprs |  | Модернизация | да | да | да | Потребитель | Потребитель | Коммерческий учет | Опора | Коммерческий учет
317 | Исетский РЭС | ПС 35/10 кВ "Бархатово" | ф. "Турушево" 10кВ | Бархатово | ТП №155 | переулок Советский дом 2 | 6 | 1 | 0 |  |  | 0 | plc, gprs |  | Модернизация | да | да | да | Потребитель | Потребитель | Коммерческий учет | Опора | Коммерческий учет
318 | Исетский РЭС | ПС 35/10 кВ "Бархатово" | ф. "Турушево" 10кВ | Бархатово | ТП №155 | переулок Советский дом 2 | 6 | 1 | 0 |  |  | 0 | plc, gprs |  | Модернизация | да | да | да | Потребитель | Потребитель | Коммерческий учет | Опора | Коммерческий учет
319 | Исетский РЭС | ПС 35/10 кВ "Бархатово" | ф. "Турушево" 10кВ | Бархатово | ТП №155 | переулок Советский дом 3 | 3 |  | 1 |  | 1 | 0 | plc, gprs |  | Модернизация | да | да | да | Потребитель | Потребитель | Коммерческий учет | Опора | Коммерческий учет
320 | Исетский РЭС | ПС 35/10 кВ "Бархатово" | ф. "Турушево" 10кВ | Бархатово | ТП №155 | переулок Советский дом 4 | 6 |  | 1 |  | 1 | 0 | plc, gprs |  | Модернизация | да | да | да | Потребитель | Потребитель | Коммерческий учет | Опора | Коммерческий учет
321 | Исетский РЭС | ПС 35/10 кВ "Бархатово" | ф. "Турушево" 10кВ | Бархатово | ТП №155 | переулок Советский дом 5 | 4 | 1 | 0 |  |  | 0 | plc, gprs |  | Модернизация | да | да | да | Потребитель | Потребитель | Коммерческий учет | Опора | Коммерческий учет
322 | Исетский РЭС | ПС 35/10 кВ "Бархатово" | ф. "Турушево" 10кВ | Бархатово | ТП №155 | переулок Советский дом 5 | 4 | 1 | 0 |  |  | 0 | plc, gprs |  | Модернизация | да | да | да | Потребитель | Потребитель | Коммерческий учет | Опора | Коммерческий учет
323 | Исетский РЭС | ПС 35/10 кВ "Бархатово" | ф. "Турушево" 10кВ | Бархатово | ТП №155 | переулок Советский дом 6 | 12 | 1 | 0 |  |  | 0 | plc, gprs |  | Модернизация | да | да | да | Потребитель | Потребитель | Коммерческий учет | Опора | Коммерческий учет
324 | Исетский РЭС | ПС 35/10 кВ "Бархатово" | ф. "Турушево" 10кВ | Бархатово | ТП №155 | переулок Советский дом 6 | 12 |  | 1 |  | 1 | 0 | plc, gprs |  | Модернизация | да | да | да | Потребитель | Потребитель | Коммерческий учет | Опора | Коммерческий учет
325 | Исетский РЭС | ПС 35/10 кВ "Бархатово" | ф. "Турушево" 10кВ | Бархатово | ТП №155 | переулок Советский дом 7 | 5 | 1 | 0 |  |  | 0 | plc, gprs |  | Модернизация | да | да | да | Потребитель | Потребитель | Коммерческий учет | Опора | Коммерческий учет
326 | Исетский РЭС | ПС 35/10 кВ "Бархатово" | ф. "Турушево" 10кВ | Бархатово | ТП №155 | переулок Советский дом 8 | 14 |  | 1 |  | 1 | 0 | plc, gprs |  | Модернизация | да | да | да | Потребитель | Потребитель | Коммерческий учет | Опора | Коммерческий учет
327 | Исетский РЭС | ПС 35/10 кВ "Бархатово" | ф. "Турушево" 10кВ | Бархатово | ТП №155 | переулок Советский дом 8 | 14 |  | 1 |  | 1 | 0 | plc, gprs |  | Модернизация | да | да | да | Потребитель | Потребитель | Коммерческий учет | Опора | Коммерческий учет
328 | Исетский РЭС | ПС 35/10 кВ "Бархатово" | ф. "Турушево" 10кВ | Бархатово | ТП №155 | переулок Советский дом 9 | 7 | 1 | 0 |  |  | 0 | plc, gprs |  | Модернизация | да | да | да | Потребитель | Потребитель | Коммерческий учет | Опора | Коммерческий учет
329 | Исетский РЭС | ПС 35/10 кВ "Бархатово" | ф. "Турушево" 10кВ | Бархатово | ТП №155 | переулок Советский дом 11 | 8 | 1 | 0 |  |  | 0 | plc, gprs |  | Модернизация | да | да | да | Потребитель | Потребитель | Коммерческий учет | Опора | Коммерческий учет
330 | Исетский РЭС | ПС 35/10 кВ "Бархатово" | ф. "Турушево" 10кВ | Бархатово | ТП №155 | переулок Советский дом 13 | 9 |  | 1 |  | 1 | 0 | plc, gprs |  | Модернизация | да | да | да | Потребитель | Потребитель | Коммерческий учет | Опора | Коммерческий учет
331 | Исетский РЭС | ПС 35/10 кВ "Бархатово" | ф. "Турушево" 10кВ | Бархатово | ТП №155 | переулок Советский дом 15 | 10 | 1 | 0 |  |  | 0 | plc, gprs |  | Модернизация | да | да | да | Потребитель | Потребитель | Коммерческий учет | Опора | Коммерческий учет
332 | Исетский РЭС | ПС 35/10 кВ "Бархатово" | ф. "Турушево" 10кВ | Бархатово | ТП №155 | переулок Советский дом 17 | 11 |  | 1 |  | 1 | 0 | plc, gprs |  | Модернизация | да | да | да | Потребитель | Потребитель | Коммерческий учет | Опора | Коммерческий учет
333 | Исетский РЭС | ПС 35/10 кВ "Бархатово" | ф. "Турушево" 10кВ | Бархатово | ТП №155 | переулок Советский дом 19 | 13 | 1 | 0 |  |  | 0 | plc, gprs |  | Модернизация | да | да | да | Потребитель | Потребитель | Коммерческий учет | Опора | Коммерческий учет
334 | Исетский РЭС | ПС 35/10 кВ "Бархатово" | ф. "Турушево" 10кВ | Бархатово | ТП №155 | переулок Советский дом 21 | 14 | 1 | 0 |  |  | 0 | plc, gprs |  | Модернизация | да | да | да | Потребитель | Потребитель | Коммерческий учет | Опора | Коммерческий учет
335 | Исетский РЭС | ПС 35/10 кВ "Бархатово" | ф. "Турушево" 10кВ | Бархатово | ТП №155 | переулок Советский дом 23 | 16 |  | 1 |  | 1 | 0 | plc, gprs |  | Модернизация | да | да | да | Потребитель | Потребитель | Коммерческий учет | Опора | Коммерческий учет
336 | Исетский РЭС | ПС 35/10 кВ "Бархатово" | ф. "Турушево" 10кВ | Бархатово | ТП №155 | переулок Советский дом 25 |  | 1 | 0 |  |  | 0 | plc, gprs |  | Модернизация | да | да | да | Потребитель | Потребитель | Коммерческий учет | Опора | Коммерческий учет
337 | Исетский РЭС | ПС 35/10 кВ "Бархатово" | ф. "Турушево" 10кВ | Бархатово | ТП №155 | переулок Советский дом 25 | 17 |  | 1 |  | 1 | 0 | plc, gprs |  | Модернизация | да | да | да | Потребитель | Потребитель | Коммерческий учет | Опора | Коммерческий учет
338 | Исетский РЭС | ПС 35/10 кВ "Бархатово" | ф. "Бархатово" 10кВ | Бархатово | ТП №123 | улица Спортивная дом 1 | 12 | 1 | 0 |  |  | 0 | plc, gprs |  | Модернизация | да | да | да | Потребитель | Потребитель | Коммерческий учет | Опора | Коммерческий учет
339 | Исетский РЭС | ПС 35/10 кВ "Бархатово" | ф. "Бархатово" 10кВ | Бархатово | ТП №123 | улица Спортивная дом 1 | 12 |  | 1 |  | 1 | 0 | plc, gprs |  | Модернизация | да | да | да | Потребитель | Потребитель | Коммерческий учет | Опора | Коммерческий учет
340 | Исетский РЭС | ПС 35/10 кВ "Бархатово" | ф. "Бархатово" 10кВ | Бархатово | ТП №123 | улица Спортивная дом 1А |  |  | 1 |  | 1 | 0 | plc, gprs |  | Модернизация | да | да | да | Потребитель | Потребитель | Коммерческий учет | Опора | Коммерческий учет
341 | Исетский РЭС | ПС 35/10 кВ "Бархатово" | ф. "Бархатово" 10кВ | Бархатово | ТП №123 | улица Спортивная дом 2 | 10 |  | 1 |  | 1 | 0 | plc, gprs |  | Модернизация | да | да | да | Потребитель | Потребитель | Коммерческий учет | Опора | Коммерческий учет
342 | Исетский РЭС | ПС 35/10 кВ "Бархатово" | ф. "Бархатово" 10кВ | Бархатово | ТП №123 | улица Спортивная дом 3 |  | 1 | 0 |  |  | 0 | plc, gprs |  | Модернизация | да | да | да | Потребитель | Потребитель | Коммерческий учет | Опора | Коммерческий учет
343 | Исетский РЭС | ПС 35/10 кВ "Бархатово" | ф. "Бархатово" 10кВ | Бархатово | ТП №123 | улица Спортивная дом 3 |  |  | 1 |  | 1 | 0 | plc, gprs |  | Модернизация | да | да | да | Потребитель | Потребитель | Коммерческий учет | Опора | Коммерческий учет
344 | Исетский РЭС | ПС 35/10 кВ "Бархатово" | ф. "Бархатово" 10кВ | Бархатово | ТП №123 | улица Спортивная дом 4 | 9 |  | 1 |  | 1 | 0 | plc, gprs |  | Модернизация | да | да | да | Потребитель | Потребитель | Коммерческий учет | Опора | Коммерческий учет
345 | Исетский РЭС | ПС 35/10 кВ "Бархатово" | ф. "Бархатово" 10кВ | Бархатово | ТП №123 | улица Спортивная дом 5 | 10 |  | 1 |  | 1 | 0 | plc, gprs |  | Модернизация | да | да | да | Потребитель | Потребитель | Коммерческий учет | Опора | Коммерческий учет
346 | Исетский РЭС | ПС 35/10 кВ "Бархатово" | ф. "Бархатово" 10кВ | Бархатово | ТП №123 | улица Спортивная дом 6 | 8 | 1 | 0 |  |  | 0 | plc, gprs |  | Модернизация | да | да | да | Потребитель | Потребитель | Коммерческий учет | Опора | Коммерческий учет
347 | Исетский РЭС | ПС 35/10 кВ "Бархатово" | ф. "Бархатово" 10кВ | Бархатово | ТП №123 | улица Спортивная дом 6 | 8 |  | 1 |  | 1 | 0 | plc, gprs |  | Модернизация | да | да | да | Потребитель | Потребитель | Коммерческий учет | Опора | Коммерческий учет
348 | Исетский РЭС | ПС 35/10 кВ "Бархатово" | ф. "Бархатово" 10кВ | Бархатово | ТП №123 | улица Спортивная дом 7 | 4 |  | 1 |  | 1 | 0 | plc, gprs |  | Модернизация | да | да | да | Потребитель | Потребитель | Коммерческий учет | Опора | Коммерческий учет
349 | Исетский РЭС | ПС 35/10 кВ "Бархатово" | ф. "Бархатово" 10кВ | Бархатово | ТП №123 | улица Спортивная дом 9 | 4 |  | 1 |  | 1 | 0 | plc, gprs |  | Модернизация | да | да | да | Потребитель | Потребитель | Коммерческий учет | Опора | Коммерческий учет
350 | Исетский РЭС | ПС 35/10 кВ "Бархатово" | ф. "Бархатово" 10кВ | Бархатово | ТП №123 | улица Спортивная дом 13 | 7 |  | 1 |  | 1 | 0 | plc, gprs |  | Модернизация | да | да | да | Потребитель | Потребитель | Коммерческий учет | Опора | Коммерческий учет
351 | Исетский РЭС | ПС 35/10 кВ "Бархатово" | ф. "Бархатово" 10кВ | Бархатово | ТП №411 | улица Юбилейная дом 1 | 13 | 1 | 0 |  |  | 0 | plc, gprs |  | Модернизация | да | да | да | Потребитель | Потребитель | Коммерческий учет | Опора | Коммерческий учет
352 | Исетский РЭС | ПС 35/10 кВ "Бархатово" | ф. "Бархатово" 10кВ | Бархатово | ТП №411 | улица Юбилейная дом 2 кв.1 | 8 | 1 | 0 |  |  | 0 | plc, gprs |  | Модернизация | да | да | да | Потребитель | Потребитель | Коммерческий учет | Опора | Коммерческий учет
353 | Исетский РЭС | ПС 35/10 кВ "Бархатово" | ф. "Бархатово" 10кВ | Бархатово | ТП №411 | улица Юбилейная дом 2 кв.2 | 8 | 1 | 0 |  |  | 0 | plc, gprs |  | Модернизация | да | да | да | Потребитель | Потребитель | Коммерческий учет | Опора | Коммерческий учет
354 | Исетский РЭС | ПС 35/10 кВ "Бархатово" | ф. "Бархатово" 10кВ | Бархатово | ТП №411 | улица Юбилейная дом 3 |  | 1 | 0 |  |  | 0 | plc, gprs |  | Модернизация | да | да | да | Потребитель | Потребитель | Коммерческий учет | Опора | Коммерческий учет
355 | Исетский РЭС | ПС 35/10 кВ "Бархатово" | ф. "Бархатово" 10кВ | Бархатово | ТП №411 | улица Юбилейная дом 4 |  |  | 1 |  | 1 | 0 | plc, gprs |  | Модернизация | да | да | да | Потребитель | Потребитель | Коммерческий учет | Опора | Коммерческий учет
356 | Исетский РЭС | ПС 35/10 кВ "Бархатово" | ф. "Бархатово" 10кВ | Бархатово | ТП №411 | улица Юбилейная дом 5 |  |  | 1 |  | 1 | 0 | plc, gprs |  | Модернизация | да | да | да | Потребитель | Потребитель | Коммерческий учет | Опора | Коммерческий учет
357 | Исетский РЭС | ПС 35/10 кВ "Бархатово" | ф. "Бархатово" 10кВ | Бархатово | ТП №411 | улица Юбилейная дом 5 |  | 1 | 0 |  |  | 0 | plc, gprs |  | Модернизация | да | да | да | Потребитель | Потребитель | Коммерческий учет | Опора | Коммерческий учет
358 | Исетский РЭС | ПС 35/10 кВ "Бархатово" | ф. "Бархатово" 10кВ | Бархатово | ТП №411 | улица Юбилейная дом 6 |  | 1 | 0 |  |  | 0 | plc, gprs |  | Модернизация | да | да | да | Потребитель | Потребитель | Коммерческий учет | Опора | Коммерческий учет
359 | Исетский РЭС | ПС 35/10 кВ "Бархатово" | ф. "Бархатово" 10кВ | Бархатово | ТП №411 | улица Юбилейная дом 6 |  |  | 1 |  | 1 | 0 | plc, gprs |  | Модернизация | да | да | да | Потребитель | Потребитель | Коммерческий учет | Опора | Коммерческий учет
360 | Исетский РЭС | ПС 35/10 кВ "Бархатово" | ф. "Бархатово" 10кВ | Бархатово | ТП №411 | улица Юбилейная дом 7 |  | 1 | 0 |  |  | 0 | plc, gprs |  | Модернизация | да | да | да | Потребитель | Потребитель | Коммерческий учет | Опора | Коммерческий учет
361 | Исетский РЭС | ПС 35/10 кВ "Бархатово" | ф. "Бархатово" 10кВ | Бархатово | ТП №411 | улица Юбилейная дом 9 |  | 1 | 0 |  |  | 0 | plc, gprs |  | Модернизация | да | да | да | Потребитель | Потребитель | Коммерческий учет | Опора | Коммерческий учет
362 | Исетский РЭС | ПС 35/10 кВ "Бархатово" | ф. "Бархатово" 10кВ | Бархатово | ТП №411 | улица Юбилейная дом 11 |  | 1 | 0 |  |  | 0 | plc, gprs |  | Модернизация | да | да | да | Потребитель | Потребитель | Коммерческий учет | Опора | Коммерческий учет
363 | Исетский РЭС | ПС 35/10 кВ "Бархатово" | ф. "Бархатово" 10кВ | Бархатово | ТП №411 | улица Юбилейная дом 13 |  | 1 | 0 |  |  | 0 | plc, gprs |  | Модернизация | да | да | да | Потребитель | Потребитель | Коммерческий учет | Опора | Коммерческий учет
364 | Исетский РЭС | ПС 35/10 кВ "Бархатово" | ф. "Бархатово" 10кВ | Бархатово | ТП №411 | улица Юбилейная дом 15 |  |  | 1 |  | 1 | 0 | plc, gprs |  | Модернизация | да | да | да | Потребитель | Потребитель | Коммерческий учет | Опора | Коммерческий учет
365 | Исетский РЭС | ПС 35/10 кВ "Бархатово" | ф. "Бархатово" 10кВ | Бархатово | ТП №411 | улица Юбилейная дом 15 |  | 1 | 0 |  |  | 0 | plc, gprs |  | Модернизация | да | да | да | Потребитель | Потребитель | Коммерческий учет | Опора | Коммерческий учет
366 | Исетский РЭС | ПС 35/10 кВ "Бархатово" | ф. "Турушево" 10кВ | Бархатово | ТП №155 | ф.Молодежный ООО"Айгуль" | 1 |  | 1 |  | 1 | 0 | plc, gprs |  | Модернизация | да | да | да | Потребитель | Потребитель | Коммерческий учет | Опора | Коммерческий учет
367 | Исетский РЭС | ПС 35/10 кВ "Бархатово" | ф. "Бархатово" 10кВ | Бархатово | ТП №100 | ф.№2 ВРУ-0.4 ГЛПУ ТО "Областная больница № 13 " | 3 |  | 1 |  | 1 | 0 | plc, gprs |  | Модернизация | да | да | да | Потребитель | Потребитель | Коммерческий учет | Опора | Коммерческий учет
368 | Исетский РЭС | ПС 35/10 кВ "Бархатово" | ф. "Бархатово" 10кВ | Бархатово | ТП №100 | ф.№1 ВРУ-0.4 Исетское районное потребительское общество | 7 |  | 1 |  | 1 | 0 | plc, gprs |  | Модернизация | да | да | да | Потребитель | Потребитель | Коммерческий учет | Опора | Коммерческий учет
369 | Исетский РЭС | ПС 35/10 кВ "Бархатово" | ф. "Турушево" 10кВ | Бархатово | ТП №86 | ф.АЗС РУ-0.4 Индивидуальный предприниматель Шинкаренок Александр Алексеевич |  |  | 1 |  | 1 | 0 | plc, gprs |  | Модернизация | да | да | да | Потребитель | Потребитель | Коммерческий учет | Опора | Коммерческий учет
370 | Исетский РЭС | ПС 35/10 кВ "Бархатово" | ф. "Бархатово" 10кВ | Бархатово | ТП №100 | ф.№1 ВРУ-0.4 Акционерный коммерческий Сберегательный банк(ОАО) | 5 | 1 | 0 |  |  | 0 | plc, gprs |  | Модернизация | да | да | да | Потребитель | Потребитель | Коммерческий учет | Опора | Коммерческий учет
371 | Исетский РЭС | ПС 35/10 кВ "Бархатово" | ф. "Бархатово" 10кВ | Бархатово | ТП №367 | ф.котельная ВРУ-0.4 ОАО "Ирюм" ОМО Исетский район Тюменской области | 1 |  | 1 | 1 |  | 3 | plc, gprs |  | Модернизация | да | да | да | Потребитель | Потребитель | Коммерческий учет | Опора | Коммерческий учет
372 | Исетский РЭС | ПС 35/10 кВ "Бархатово" | ф. "Гаево" 10кВ | Бархатово | ТП №488 | ф.Скважина ВРУ-0.4 ОАО "Ирюм" ОМО Исетский район Тюменской области | 1 |  | 1 |  | 1 | 0 | plc, gprs |  | Модернизация | да | да | да | Потребитель | Потребитель | Коммерческий учет | Опора | Коммерческий учет
373 | Исетский РЭС | ПС 35/10 кВ "Бархатово" | ф. "Гаево" 10кВ | Бархатово | ТП №488 | ф.Скважина ВРУ-0.4 ОАО "Ирюм" ОМО Исетский район Тюменской области | 2 |  | 1 |  | 1 | 0 | plc, gprs |  | Модернизация | да | да | да | Потребитель | Потребитель | Коммерческий учет | Опора | Коммерческий учет
374 | Исетский РЭС | ПС 35/10 кВ "Бархатово" | ф. "Гаево" 10кВ | Бархатово | ТП №488 | ф.Скважина ВРУ-0.4 ОАО "Ирюм" ОМО Исетский район Тюменской области | 3 |  | 1 |  | 1 | 0 | plc, gprs |  | Модернизация | да | да | да | Потребитель | Потребитель | Коммерческий учет | Опора | Коммерческий учет
375 | Исетский РЭС | ПС 35/10 кВ "Бархатово" | ф. "Бархатово" 10кВ | Бархатово | ТП №367 | ф.Школа ВРУ-0.4 ОАО "Уралсвязьинформ" | 6 | 1 | 0 |  |  | 0 | plc, gprs |  | Модернизация | да | да | да | Потребитель | Потребитель | Коммерческий учет | Опора | Коммерческий учет
376 | Исетский РЭС | ПС 35/10 кВ "Бархатово" | ф. "Бархатово" 10кВ | Бархатово | ТП №185 | ф.Школа ВРУ-0.4 Бархатовская муниципальная средняя общеобразовательная школа |  |  | 1 | 1 |  | 3 | plc, gprs |  | Модернизация | да | да | да | Потребитель | Потребитель | Коммерческий учет | Опора | Коммерческий учет
377 | Исетский РЭС | ПС 35/10 кВ "Бархатово" | ф. "Бархатово" 10кВ | Бархатово | ТП №185 | ф.Школа ВРУ-0.4 Бархатовская муниципальная средняя общеобразовательная школа |  |  | 1 | 1 |  | 3 | plc, gprs |  | Модернизация | да | да | да | Потребитель | Потребитель | Коммерческий учет | Опора | Коммерческий учет
378 | Исетский РЭС | ПС 35/10 кВ "Бархатово" | ф. "Бархатово" 10кВ | Бархатово | ТП №367 | ф.Школа ВРУ-0.4 Бархатовская муниципальная средняя общеобразовательная школа | 3 |  | 1 |  | 1 | 0 | plc, gprs |  | Модернизация | да | да | да | Потребитель | Потребитель | Коммерческий учет | Опора | Коммерческий учет
379 | Исетский РЭС | ПС 35/10 кВ "Бархатово" | ф. "Бархатово" 10кВ | Бархатово | ТП №100 | ф.№1 ВРУ-0.4 Бархатовская муниципальная средняя общеобразовательная школа | 5 |  | 1 | 1 |  | 3 | plc, gprs |  | Модернизация | да | да | да | Потребитель | Потребитель | Коммерческий учет | Опора | Коммерческий учет
380 | Исетский РЭС | ПС 35/10 кВ "Бархатово" | ф. "Бархатово" 10кВ | Бархатово | ТП №367 | ф.Школа ВРУ-0.4 ООО "Приисетье" | 6 |  | 1 | 1 |  | 3 | plc, gprs |  | Модернизация | да | да | да | Потребитель | Потребитель | Коммерческий учет | Опора | Коммерческий учет
381 | Исетский РЭС | ПС 35/10 кВ "Бархатово" | ф. "Бархатово" 10кВ | Бархатово | ТП №100 | ф.№1 ВРУ-0.4 ООО "Приисетье" | 2 |  | 1 |  | 1 | 0 | plc, gprs |  | Модернизация | да | да | да | Потребитель | Потребитель | Коммерческий учет | Опора | Коммерческий учет
382 | Исетский РЭС | ПС 35/10 кВ "Бархатово" | ф. "Бархатово" 10кВ | Бархатово | ТП №367 | ВРУ-0.4 ООО "Приисетье" |  | 1 | 0 |  |  | 0 | plc, gprs |  | Модернизация | да | да | да | Потребитель | Потребитель | Коммерческий учет | Опора | Коммерческий учет
383 | Исетский РЭС | ПС 35/10 кВ "Бархатово" | ф. "Турушево" 10кВ | Бархатово | ТП №155 | ф.№2 ВРУ-0.4 ООО "Приисетье" общежитие | 12 |  | 1 |  | 1 | 0 | plc, gprs |  | Модернизация | да | да | да | Потребитель | Потребитель | Коммерческий учет | Опора | Коммерческий учет
384 | Исетский РЭС | ПС 35/10 кВ "Бархатово" | ф. "Турушево" 10кВ | Бархатово | ТП №155 | ф.№2 ВРУ-0.4 ООО "Приисетье" м-н | 12 |  | 1 | 1 |  | 3 | plc, gprs |  | Модернизация | да | да | да | Потребитель | Потребитель | Коммерческий учет | Опора | Коммерческий учет
385 | Исетский РЭС | ПС 35/10 кВ "Бархатово" | ф. "Турушево" 10кВ | Бархатово | ТП №155 | ф.№2 ВРУ-0.4 ООО "Приисетье" гостинница | 12 | 1 | 0 |  |  | 0 | plc, gprs |  | Модернизация | да | да | да | Потребитель | Потребитель | Коммерческий учет | Опора | Коммерческий учет
386 | Исетский РЭС | ПС 35/10 кВ "Бархатово" | ф. "Бархатово" 10кВ | Бархатово | ТП №554 | РУ-0,4 ООО "Приисетье" |  |  | 1 | 1 |  | 3 | plc, gprs |  | Модернизация | да | да | да | Потребитель | Потребитель | Коммерческий учет | Опора | Коммерческий учет
387 | Исетский РЭС | ПС 35/10 кВ "Бархатово" | ф."Молзавод" 10кВ | Бархатово | ТП №554 | РУ-0,4 ООО "Приисетье" |  |  | 1 | 1 |  | 3 | plc, gprs |  | Модернизация | да | да | да | Потребитель | Потребитель | Коммерческий учет | Опора | Коммерческий учет
388 | Исетский РЭС | ПС 35/10 кВ "Бархатово" | ф. "Бархатово" 10кВ | Бархатово | ТП №367 | ВРУ-0.4 АНО "Физкультурно-спортивный центр" Исетского района |  |  | 1 |  | 1 | 0 | plc, gprs |  | Модернизация | да | да | да | Потребитель | Потребитель | Коммерческий учет | Опора | Коммерческий учет
389 | Исетский РЭС | ПС 35/10 кВ "Бархатово" | ф. "Бархатово" 10кВ | Бархатово | ТП №367 | ф.Село ВРУ-0.4 Отдел культуры и молодежной политки администрации Исетского муниципального района |  |  | 1 |  | 1 | 0 | plc, gprs |  | Модернизация | да | да | да | Потребитель | Потребитель | Коммерческий учет | Опора | Коммерческий учет
390 | Исетский РЭС | ПС 35/10 кВ "Бархатово" |  | Бархатово | ТП №558 | ГБУ ТО УАД(освещ.дорог) |  |  | 1 |  | 1 | 0 | plc, gprs |  | Модернизация | да | да | да | Потребитель | Потребитель | Коммерческий учет | Опора | Коммерческий учет
391 | Исетский РЭС | ПС 35/10 кВ "Бархатово" | ф. "Турушево" 10кВ | Бархатово | ТП №155 | ф.Молодежная Администрация Бархатовского сельского поселения |  | 1 | 0 |  |  | 0 | plc, gprs |  | Модернизация | да | да | да | Потребитель | Потребитель | Коммерческий учет | Опора | Коммерческий учет
392 | Исетский РЭС | ПС 35/10 кВ "Бархатово" | ф. "Бархатово" 10кВ | Бархатово | ТП №100 | ф.№1 Администрация Бархатовского сельского поселения |  | 1 | 0 |  |  | 0 | plc, gprs |  | Модернизация | да | да | да | Потребитель | Потребитель | Коммерческий учет | Опора | Коммерческий учет
393 | Исетский РЭС | ПС 35/10 кВ "Бархатово" | ф. "Гаево" 10кВ | Бархатово | ТП №103 | Администрация Бархатовского сельского поселения |  | 1 | 0 |  |  | 0 | plc, gprs |  | Модернизация | да | да | да | Потребитель | Потребитель | Коммерческий учет | Опора | Коммерческий учет
394 | Исетский РЭС | ПС 35/10 кВ "Бархатово" | ф. "Гаево" 10кВ | Бархатово | ТП №104 | Администрация Бархатовского сельского поселения |  | 1 | 0 |  |  | 0 | plc, gprs |  | Модернизация | да | да | да | Потребитель | Потребитель | Коммерческий учет | Опора | Коммерческий учет
395 | Исетский РЭС | ПС 35/10 кВ "Бархатово" | ф. "Бархатово" 10кВ | Бархатово | ТП №411 | Администрация Бархатовского сельского поселения |  | 1 | 0 |  |  | 0 | plc, gprs |  | Модернизация | да | да | да | Потребитель | Потребитель | Коммерческий учет | Опора | Коммерческий учет
396 | Исетский РЭС | ПС 35/10 кВ "Бархатово" | ф. "Бархатово" 10кВ | Бархатово | ТП №102 | Администрация Бархатовского сельского поселения |  | 1 | 0 |  |  | 0 | plc, gprs |  | Модернизация | да | да | да | Потребитель | Потребитель | Коммерческий учет | Опора | Коммерческий учет
397 | Исетский РЭС | ПС 35/10 кВ "Бархатово" | ф. "Турушево" 10кВ | Бархатово | ТП №155 | ф.№2 Администрация Бархатовского сельского поселения |  | 1 | 0 |  |  | 0 | plc, gprs |  | Модернизация | да | да | да | Потребитель | Потребитель | Коммерческий учет | Опора | Коммерческий учет
398 | Исетский РЭС | ПС 35/10 кВ "Бархатово" | ф. "Турушево" 10кВ | Бархатово | ТП №134 | Администрация Бархатовского сельского поселения |  | 1 | 0 |  |  | 0 | plc, gprs |  | Модернизация | да | да | да | Потребитель | Потребитель | Коммерческий учет | Опора | Коммерческий учет
3 | Исетский РЭС | ПС 35/10 кВ "Бархатово" |  | Бархатово |  |  |  | 182 | 177 | 8 | 169 | 24
399 | Исетский РЭС | ПС 35/10 кВ "Бархатово" | ф. "Бархатово" 10кВ | Гаево | ТП №135 | улица 60 лет Октября дом 1 | 16 |  | 1 |  | 1 | 0 | plc, gprs |  | Модернизация | да | да | да | Потребитель | Потребитель | Коммерческий учет | Опора | Коммерческий учет
400 | Исетский РЭС | ПС 35/10 кВ "Бархатово" | ф. "Турушево" 10кВ | Гаево | ТП №135 | улица 60 лет Октября дом 1 | 16 | 1 | 0 |  |  | 0 | plc, gprs |  | Модернизация | да | да | да | Потребитель | Потребитель | Коммерческий учет | Опора | Коммерческий учет
401 | Исетский РЭС | ПС 35/10 кВ "Бархатово" | ф. "Турушево" 10кВ | Гаево | ТП №135 | улица 60 лет Октября дом 3 | 16 |  | 1 |  | 1 | 0 | plc, gprs |  | Модернизация | да | да | да | Потребитель | Потребитель | Коммерческий учет | Опора | Коммерческий учет
402 | Исетский РЭС | ПС 35/10 кВ "Бархатово" | ф. "Турушево" 10кВ | Гаево | ТП №136 | улица 60 лет Октября дом 4 | 13 | 1 | 0 |  |  | 0 | plc, gprs |  | Модернизация | да | да | да | Потребитель | Потребитель | Коммерческий учет | Опора | Коммерческий учет
403 | Исетский РЭС | ПС 35/10 кВ "Бархатово" | ф. "Турушево" 10кВ | Гаево | ТП №136 | улица 60 лет Октября дом 4 | 13 |  | 1 |  | 1 | 0 | plc, gprs |  | Модернизация | да | да | да | Потребитель | Потребитель | Коммерческий учет | Опора | Коммерческий учет
404 | Исетский РЭС | ПС 35/10 кВ "Бархатово" | ф. "Турушево" 10кВ | Гаево | ТП №135 | улица 60 лет Октября дом 5 | 15 |  | 1 |  | 1 | 0 | plc, gprs |  | Модернизация | да | да | да | Потребитель | Потребитель | Коммерческий учет | Опора | Коммерческий учет
405 | Исетский РЭС | ПС 35/10 кВ "Бархатово" | ф. "Турушево" 10кВ | Гаево | ТП №135 | улица 60 лет Октября дом 50 |  | 1 | 0 |  |  | 0 | plc, gprs |  | Модернизация | да | да | да | Потребитель | Потребитель | Коммерческий учет | Опора | Коммерческий учет
406 | Исетский РЭС | ПС 35/10 кВ "Бархатово" | ф. "Турушево" 10кВ | Гаево | ТП №135 | улица 60 лет Октября дом 6 |  | 1 | 0 |  |  | 0 | plc, gprs |  | Модернизация | да | да | да | Потребитель | Потребитель | Коммерческий учет | Опора | Коммерческий учет
407 | Исетский РЭС | ПС 35/10 кВ "Бархатово" | ф. "Турушево" 10кВ | Гаево | ТП №135 | улица 60 лет Октября дом 7 | 15 | 1 | 0 |  |  | 0 | plc, gprs |  | Модернизация | да | да | да | Потребитель | Потребитель | Коммерческий учет | Опора | Коммерческий учет
408 | Исетский РЭС | ПС 35/10 кВ "Бархатово" | ф. "Турушево" 10кВ | Гаево | ТП №135 | улица 60 лет Октября дом 8 кв.1 | 15 | 1 | 0 |  |  | 0 | plc, gprs |  | Модернизация | да | да | да | Потребитель | Потребитель | Коммерческий учет | Опора | Коммерческий учет
409 | Исетский РЭС | ПС 35/10 кВ "Бархатово" | ф. "Турушево" 10кВ | Гаево | ТП №135 | улица 60 лет Октября дом 8 кв.2 | 15 | 1 | 0 |  |  | 0 | plc, gprs |  | Модернизация | да | да | да | Потребитель | Потребитель | Коммерческий учет | Опора | Коммерческий учет
410 | Исетский РЭС | ПС 35/10 кВ "Бархатово" | ф. "Бархатово" 10кВ | Гаево | ТП №135 | улица 60 лет Октября дом 8 кв.2 | 15 |  | 1 |  | 1 | 0 | plc, gprs |  | Модернизация | да | да | да | Потребитель | Потребитель | Коммерческий учет | Опора | Коммерческий учет
411 | Исетский РЭС | ПС 35/10 кВ "Бархатово" | ф. "Бархатово" 10кВ | Гаево | ТП №135 | улица 60 лет Октября дом 9 | 14 |  | 1 |  | 1 | 0 | plc, gprs |  | Модернизация | да | да | да | Потребитель | Потребитель | Коммерческий учет | Опора | Коммерческий учет
412 | Исетский РЭС | ПС 35/10 кВ "Бархатово" | ф. "Турушево" 10кВ | Гаево | ТП №135 | улица 60 лет Октября дом 10 |  |  | 1 |  | 1 | 0 | plc, gprs |  | Модернизация | да | да | да | Потребитель | Потребитель | Коммерческий учет | Опора | Коммерческий учет
413 | Исетский РЭС | ПС 35/10 кВ "Бархатово" | ф. "Турушево" 10кВ | Гаево | ТП №135 | улица 60 лет Октября дом 10 | 14 | 1 | 0 |  |  | 0 | plc, gprs |  | Модернизация | да | да | да | Потребитель | Потребитель | Коммерческий учет | Опора | Коммерческий учет
414 | Исетский РЭС | ПС 35/10 кВ "Бархатово" | ф. "Турушево" 10кВ | Гаево | ТП №135 | улица 60 лет Октября дом 10 | 14 |  | 1 |  | 1 | 0 | plc, gprs |  | Модернизация | да | да | да | Потребитель | Потребитель | Коммерческий учет | Опора | Коммерческий учет
415 | Исетский РЭС | ПС 35/10 кВ "Бархатово" | ф. "Турушево" 10кВ | Гаево | ТП №135 | улица 60 лет Октября дом 11 | 13 |  | 1 |  | 1 | 0 | plc, gprs |  | Модернизация | да | да | да | Потребитель | Потребитель | Коммерческий учет | Опора | Коммерческий учет
416 | Исетский РЭС | ПС 35/10 кВ "Бархатово" | ф. "Турушево" 10кВ | Гаево | ТП №135 | улица 60 лет Октября дом 13 | 12 | 1 | 0 |  |  | 0 | plc, gprs |  | Модернизация | да | да | да | Потребитель | Потребитель | Коммерческий учет | Опора | Коммерческий учет
417 | Исетский РЭС | ПС 35/10 кВ "Бархатово" | ф. "Турушево" 10кВ | Гаево | ТП №135 | улица 60 лет Октября дом 13 |  |  | 1 |  | 1 | 0 | plc, gprs |  | Модернизация | да | да | да | Потребитель | Потребитель | Коммерческий учет | Опора | Коммерческий учет
418 | Исетский РЭС | ПС 35/10 кВ "Бархатово" | ф. "Турушево" 10кВ | Гаево | ТП №135 | улица 60 лет Октября дом 14 | 11 | 1 | 0 |  |  | 0 | plc, gprs |  | Модернизация | да | да | да | Потребитель | Потребитель | Коммерческий учет | Опора | Коммерческий учет
419 | Исетский РЭС | ПС 35/10 кВ "Бархатово" | ф. "Турушево" 10кВ | Гаево | ТП №135 | улица 60 лет Октября дом 15 кв.1 | 11 | 1 | 0 |  |  | 0 | plc, gprs |  | Модернизация | да | да | да | Потребитель | Потребитель | Коммерческий учет | Опора | Коммерческий учет
420 | Исетский РЭС | ПС 35/10 кВ "Бархатово" | ф. "Турушево" 10кВ | Гаево | ТП №135 | улица 60 лет Октября дом 15 кв.2 | 11 | 1 | 0 |  |  | 0 | plc, gprs |  | Модернизация | да | да | да | Потребитель | Потребитель | Коммерческий учет | Опора | Коммерческий учет
421 | Исетский РЭС | ПС 35/10 кВ "Бархатово" | ф. "Турушево" 10кВ | Гаево | ТП №135 | улица 60 лет Октября дом 16 | 10 |  | 1 |  | 1 | 0 | plc, gprs |  | Модернизация | да | да | да | Потребитель | Потребитель | Коммерческий учет | Опора | Коммерческий учет
422 | Исетский РЭС | ПС 35/10 кВ "Бархатово" | ф. "Турушево" 10кВ | Гаево | ТП №135 | улица 60 лет Октября дом 17 | 9 | 1 | 0 |  |  | 0 | plc, gprs |  | Модернизация | да | да | да | Потребитель | Потребитель | Коммерческий учет | Опора | Коммерческий учет
423 | Исетский РЭС | ПС 35/10 кВ "Бархатово" | ф. "Турушево" 10кВ | Гаево | ТП №135 | улица 60 лет Октября дом 17 | 9 |  | 1 |  | 1 | 0 | plc, gprs |  | Модернизация | да | да | да | Потребитель | Потребитель | Коммерческий учет | Опора | Коммерческий учет
424 | Исетский РЭС | ПС 35/10 кВ "Бархатово" | ф. "Турушево" 10кВ | Гаево | ТП №135 | улица 60 лет Октября дом 18 |  |  | 1 |  | 1 | 0 | plc, gprs |  | Модернизация | да | да | да | Потребитель | Потребитель | Коммерческий учет | Опора | Коммерческий учет
425 | Исетский РЭС | ПС 35/10 кВ "Бархатово" | ф. "Турушево" 10кВ | Гаево | ТП №135 | улица 60 лет Октября дом 19 | 8 |  | 1 |  | 1 | 0 | plc, gprs |  | Модернизация | да | да | да | Потребитель | Потребитель | Коммерческий учет | Опора | Коммерческий учет
426 | Исетский РЭС | ПС 35/10 кВ "Бархатово" | ф. "Турушево" 10кВ | Гаево | ТП №135 | улица 60 лет Октября дом 20 | 9 | 1 | 0 |  |  | 0 | plc, gprs |  | Модернизация | да | да | да | Потребитель | Потребитель | Коммерческий учет | Опора | Коммерческий учет
427 | Исетский РЭС | ПС 35/10 кВ "Бархатово" | ф. "Турушево" 10кВ | Гаево | ТП №135 | улица 60 лет Октября дом 20 | 9 |  | 1 |  | 1 | 0 | plc, gprs |  | Модернизация | да | да | да | Потребитель | Потребитель | Коммерческий учет | Опора | Коммерческий учет
428 | Исетский РЭС | ПС 35/10 кВ "Бархатово" | ф. "Турушево" 10кВ | Гаево | ТП №135 | улица 60 лет Октября дом 21 | 7 | 1 | 0 |  |  | 0 | plc, gprs |  | Модернизация | да | да | да | Потребитель | Потребитель | Коммерческий учет | Опора | Коммерческий учет
429 | Исетский РЭС | ПС 35/10 кВ "Бархатово" | ф. "Турушево" 10кВ | Гаево | ТП №135 | улица 60 лет Октября дом 21 | 7 |  | 1 |  | 1 | 0 | plc, gprs |  | Модернизация | да | да | да | Потребитель | Потребитель | Коммерческий учет | Опора | Коммерческий учет
430 | Исетский РЭС | ПС 35/10 кВ "Бархатово" | ф. "Турушево" 10кВ | Гаево | ТП №135 | улица 60 лет Октября дом 12 | 12 | 1 | 0 |  |  | 0 | plc, gprs |  | Модернизация | да | да | да | Потребитель | Потребитель | Коммерческий учет | Опора | Коммерческий учет
431 | Исетский РЭС | ПС 35/10 кВ "Бархатово" | ф. "Турушево" 10кВ | Гаево | ТП №135 | улица 60 лет Октября дом 12 | 12 |  | 1 |  | 1 | 0 | plc, gprs |  | Модернизация | да | да | да | Потребитель | Потребитель | Коммерческий учет | Опора | Коммерческий учет
432 | Исетский РЭС | ПС 35/10 кВ "Бархатово" | ф. "Турушево" 10кВ | Гаево | ТП №135 | улица 60 лет Октября дом 12 | 8 |  | 1 |  | 1 | 0 | plc, gprs |  | Модернизация | да | да | да | Потребитель | Потребитель | Коммерческий учет | Опора | Коммерческий учет
433 | Исетский РЭС | ПС 35/10 кВ "Бархатово" | ф. "Турушево" 10кВ | Гаево | ТП №135 | улица 60 лет Октября дом 22 |  | 1 | 0 |  |  | 0 | plc, gprs |  | Модернизация | да | да | да | Потребитель | Потребитель | Коммерческий учет | Опора | Коммерческий учет
434 | Исетский РЭС | ПС 35/10 кВ "Бархатово" | ф. "Турушево" 10кВ | Гаево | ТП №135 | улица 60 лет Октября дом 23 | 7 |  | 1 |  | 1 | 0 | plc, gprs |  | Модернизация | да | да | да | Потребитель | Потребитель | Коммерческий учет | Опора | Коммерческий учет
435 | Исетский РЭС | ПС 35/10 кВ "Бархатово" | ф. "Турушево" 10кВ | Гаево | ТП №135 | улица 60 лет Октября дом 25 | 5 | 1 | 0 |  |  | 0 | plc, gprs |  | Модернизация | да | да | да | Потребитель | Потребитель | Коммерческий учет | Опора | Коммерческий учет
436 | Исетский РЭС | ПС 35/10 кВ "Бархатово" | ф. "Турушево" 10кВ | Гаево | ТП №135 | улица 60 лет Октября дом 25 | 5 |  | 1 |  | 1 | 0 | plc, gprs |  | Модернизация | да | да | да | Потребитель | Потребитель | Коммерческий учет | Опора | Коммерческий учет
437 | Исетский РЭС | ПС 35/10 кВ "Бархатово" | ф. "Турушево" 10кВ | Гаево | ТП №135 | улица 60 лет Октября дом 26 | 5 |  | 1 |  | 1 | 0 | plc, gprs |  | Модернизация | да | да | да | Потребитель | Потребитель | Коммерческий учет | Опора | Коммерческий учет
438 | Исетский РЭС | ПС 35/10 кВ "Бархатово" | ф. "Турушево" 10кВ | Гаево | ТП №135 | улица 60 лет Октября дом 27 | 4 | 1 | 0 |  |  | 0 | plc, gprs |  | Модернизация | да | да | да | Потребитель | Потребитель | Коммерческий учет | Опора | Коммерческий учет
439 | Исетский РЭС | ПС 35/10 кВ "Бархатово" | ф. "Турушево" 10кВ | Гаево | ТП №135 | улица 60 лет Октября дом 31 | 3 | 1 | 0 |  |  | 0 | plc, gprs |  | Модернизация | да | да | да | Потребитель | Потребитель | Коммерческий учет | Опора | Коммерческий учет
440 | Исетский РЭС | ПС 35/10 кВ "Бархатово" | ф. "Турушево" 10кВ | Гаево | ТП №134 | улица 60 лет Октября дом 32 | 10 | 1 | 0 |  |  | 0 | plc, gprs |  | Модернизация | да | да | да | Потребитель | Потребитель | Коммерческий учет | Опора | Коммерческий учет
441 | Исетский РЭС | ПС 35/10 кВ "Бархатово" | ф. "Турушево" 10кВ | Гаево | ТП №134 | улица 60 лет Октября дом 33 | 2 |  | 1 |  | 1 | 0 | plc, gprs |  | Модернизация | да | да | да | Потребитель | Потребитель | Коммерческий учет | Опора | Коммерческий учет
442 | Исетский РЭС | ПС 35/10 кВ "Бархатово" | ф. "Турушево" 10кВ | Гаево | ТП №134 | улица 60 лет Октября дом 34 | 9 | 1 | 0 |  |  | 0 | plc, gprs |  | Модернизация | да | да | да | Потребитель | Потребитель | Коммерческий учет | Опора | Коммерческий учет
443 | Исетский РЭС | ПС 35/10 кВ "Бархатово" | ф. "Турушево" 10кВ | Гаево | ТП №135 | улица 60 лет Октября дом 35 | 2 |  | 1 |  | 1 | 0 | plc, gprs |  | Модернизация | да | да | да | Потребитель | Потребитель | Коммерческий учет | Опора | Коммерческий учет
444 | Исетский РЭС | ПС 35/10 кВ "Бархатово" | ф. "Турушево" 10кВ | Гаево | ТП №135 | улица 60 лет Октября дом 37 | 1 |  | 1 |  | 1 | 0 | plc, gprs |  | Модернизация | да | да | да | Потребитель | Потребитель | Коммерческий учет | Опора | Коммерческий учет
445 | Исетский РЭС | ПС 35/10 кВ "Бархатово" | ф. "Турушево" 10кВ | Гаево | ТП №134 | улица 60 лет Октября дом 38 | 8 | 1 | 0 |  |  | 0 | plc, gprs |  | Модернизация | да | да | да | Потребитель | Потребитель | Коммерческий учет | Опора | Коммерческий учет
446 | Исетский РЭС | ПС 35/10 кВ "Бархатово" | ф. "Турушево" 10кВ | Гаево | ТП №134 | улица 60 лет Октября дом 39 | 2 |  | 1 |  | 1 | 0 | plc, gprs |  | Модернизация | да | да | да | Потребитель | Потребитель | Коммерческий учет | Опора | Коммерческий учет
447 | Исетский РЭС | ПС 35/10 кВ "Бархатово" | ф. "Турушево" 10кВ | Гаево | ТП №134 | улица 60 лет Октября дом 40 | 7 | 1 | 0 |  |  | 0 | plc, gprs |  | Модернизация | да | да | да | Потребитель | Потребитель | Коммерческий учет | Опора | Коммерческий учет
448 | Исетский РЭС | ПС 35/10 кВ "Бархатово" | ф. "Турушево" 10кВ | Гаево | ТП №135 | улица 60 лет Октября дом 41 | 3 | 1 | 0 |  |  | 0 | plc, gprs |  | Модернизация | да | да | да | Потребитель | Потребитель | Коммерческий учет | Опора | Коммерческий учет
449 | Исетский РЭС | ПС 35/10 кВ "Бархатово" | ф. "Турушево" 10кВ | Гаево | ТП №135 | улица 60 лет Октября дом 41 | 3 |  | 1 |  | 1 | 0 | plc, gprs |  | Модернизация | да | да | да | Потребитель | Потребитель | Коммерческий учет | Опора | Коммерческий учет
450 | Исетский РЭС | ПС 35/10 кВ "Бархатово" | ф. "Турушево" 10кВ | Гаево | ТП №134 | улица 60 лет Октября дом 42 | 5 |  | 1 |  | 1 | 0 | plc, gprs |  | Модернизация | да | да | да | Потребитель | Потребитель | Коммерческий учет | Опора | Коммерческий учет
451 | Исетский РЭС | ПС 35/10 кВ "Бархатово" | ф. "Бархатово" 10кВ | Гаево | ТП №135 | улица 60 лет Октября дом 43 | 4 |  | 1 |  | 1 | 0 | plc, gprs |  | Модернизация | да | да | да | Потребитель | Потребитель | Коммерческий учет | Опора | Коммерческий учет
452 | Исетский РЭС | ПС 35/10 кВ "Бархатово" | ф. "Турушево" 10кВ | Гаево | ТП №134 | улица 60 лет Октября дом 44 | 4 | 1 | 0 |  |  | 0 | plc, gprs |  | Модернизация | да | да | да | Потребитель | Потребитель | Коммерческий учет | Опора | Коммерческий учет
453 | Исетский РЭС | ПС 35/10 кВ "Бархатово" | ф. "Бархатово" 10кВ | Гаево | ТП №135 | улица 60 лет Октября дом 45 | 5 |  | 1 |  | 1 | 0 | plc, gprs |  | Модернизация | да | да | да | Потребитель | Потребитель | Коммерческий учет | Опора | Коммерческий учет
454 | Исетский РЭС | ПС 35/10 кВ "Бархатово" | ф. "Турушево" 10кВ | Гаево | ТП №135 | улица 60 лет Октября дом 45 | 5 |  | 1 |  | 1 | 0 | plc, gprs |  | Модернизация | да | да | да | Потребитель | Потребитель | Коммерческий учет | Опора | Коммерческий учет
455 | Исетский РЭС | ПС 35/10 кВ "Бархатово" | ф. "Турушево" 10кВ | Гаево | ТП №135 | улица 60 лет Октября дом 47 | 6 | 1 | 0 |  |  | 0 | plc, gprs |  | Модернизация | да | да | да | Потребитель | Потребитель | Коммерческий учет | Опора | Коммерческий учет
456 | Исетский РЭС | ПС 35/10 кВ "Бархатово" | ф. "Турушево" 10кВ | Гаево | ТП №134 | улица 60 лет Октября дом 48 | 2 | 1 | 0 |  |  | 0 | plc, gprs |  | Модернизация | да | да | да | Потребитель | Потребитель | Коммерческий учет | Опора | Коммерческий учет
457 | Исетский РЭС | ПС 35/10 кВ "Бархатово" | ф. "Бархатово" 10кВ | Гаево | ТП №134 | улица 60 лет Октября дом 48 | 2 |  | 1 |  | 1 | 0 | plc, gprs |  | Модернизация | да | да | да | Потребитель | Потребитель | Коммерческий учет | Опора | Коммерческий учет
458 | Исетский РЭС | ПС 35/10 кВ "Бархатово" | ф. "Турушево" 10кВ | Гаево | ТП №135 | улица 60 лет Октября дом 49 | 7 | 1 | 0 |  |  | 0 | plc, gprs |  | Модернизация | да | да | да | Потребитель | Потребитель | Коммерческий учет | Опора | Коммерческий учет
459 | Исетский РЭС | ПС 35/10 кВ "Бархатово" | ф. "Турушево" 10кВ | Гаево | ТП №135 | улица 60 лет Октября дом 49 |  |  | 1 |  | 1 | 0 | plc, gprs |  | Модернизация | да | да | да | Потребитель | Потребитель | Коммерческий учет | Опора | Коммерческий учет
460 | Исетский РЭС | ПС 35/10 кВ "Бархатово" | ф. "Турушево" 10кВ | Гаево | ТП №134 | улица 60 лет Октября дом 52 |  | 1 | 0 |  |  | 0 | plc, gprs |  | Модернизация | да | да | да | Потребитель | Потребитель | Коммерческий учет | Опора | Коммерческий учет
461 | Исетский РЭС | ПС 35/10 кВ "Бархатово" | ф. "Турушево" 10кВ | Гаево | ТП №134 | улица 60 лет Октября дом 24 | 7 | 1 | 0 |  |  | 0 | plc, gprs |  | Модернизация | да | да | да | Потребитель | Потребитель | Коммерческий учет | Опора | Коммерческий учет
462 | Исетский РЭС | ПС 35/10 кВ "Бархатово" | ф. "Турушево" 10кВ | Гаево | ТП №134 | улица 60 лет Октября дом 24 | 7 |  | 1 |  | 1 | 0 | plc, gprs |  | Модернизация | да | да | да | Потребитель | Потребитель | Коммерческий учет | Опора | Коммерческий учет
463 | Исетский РЭС | ПС 35/10 кВ "Бархатово" | ф. "Турушево" 10кВ | Гаево | ТП №135 | улица 60 лет Октября дом 53 | 8 | 1 | 0 |  |  | 0 | plc, gprs |  | Модернизация | да | да | да | Потребитель | Потребитель | Коммерческий учет | Опора | Коммерческий учет
464 | Исетский РЭС | ПС 35/10 кВ "Бархатово" | ф. "Турушово" 10кВ | Гаево | ТП №134 | улица 60 лет Октября дом 54 | 6 | 1 | 0 |  |  | 0 | plc, gprs |  | Модернизация | да | да | да | Потребитель | Потребитель | Коммерческий учет | Опора | Коммерческий учет
465 | Исетский РЭС | ПС 35/10 кВ "Бархатово" | ф. "Турушево" 10кВ | Гаево | ТП №135 | улица 60 лет Октября дом 55 кв.1 | 9 | 1 | 0 |  |  | 0 | plc, gprs |  | Модернизация | да | да | да | Потребитель | Потребитель | Коммерческий учет | Опора | Коммерческий учет
466 | Исетский РЭС | ПС 35/10 кВ "Бархатово" | ф. "Турушево" 10кВ | Гаево | ТП №135 | улица 60 лет Октября дом 55 кв.1 | 9 |  | 1 |  | 1 | 0 | plc, gprs |  | Модернизация | да | да | да | Потребитель | Потребитель | Коммерческий учет | Опора | Коммерческий учет
467 | Исетский РЭС | ПС 35/10 кВ "Бархатово" | ф. "Турушево" 10кВ | Гаево | ТП №135 | улица 60 лет Октября дом 55 кв.2 | 9 | 1 | 0 |  |  | 0 | plc, gprs |  | Модернизация | да | да | да | Потребитель | Потребитель | Коммерческий учет | Опора | Коммерческий учет
468 | Исетский РЭС | ПС 35/10 кВ "Бархатово" | ф. "Турушево" 10кВ | Гаево | ТП №135 | улица 60 лет Октября дом 55 кв.2 | 9 |  | 1 |  | 1 | 0 | plc, gprs |  | Модернизация | да | да | да | Потребитель | Потребитель | Коммерческий учет | Опора | Коммерческий учет
469 | Исетский РЭС | ПС 35/10 кВ "Бархатово" | ф. "Турушево" 10кВ | Гаево | ТП №135 | улица 60 лет Октября дом 55 кв.2 |  |  | 1 |  | 1 | 0 | plc, gprs |  | Модернизация | да | да | да | Потребитель | Потребитель | Коммерческий учет | Опора | Коммерческий учет
470 | Исетский РЭС | ПС 35/10 кВ "Бархатово" | ф. "Турушево" 10кВ | Гаево | ТП №134 | улица 60 лет Октября дом 56 | 7 | 1 | 0 |  |  | 0 | plc, gprs |  | Модернизация | да | да | да | Потребитель | Потребитель | Коммерческий учет | Опора | Коммерческий учет
471 | Исетский РЭС | ПС 35/10 кВ "Бархатово" | ф. "Турушево" 10кВ | Гаево | ТП №134 | улица 60 лет Октября дом 56 | 7 |  | 1 |  | 1 | 0 | plc, gprs |  | Модернизация | да | да | да | Потребитель | Потребитель | Коммерческий учет | Опора | Коммерческий учет
472 | Исетский РЭС | ПС 35/10 кВ "Бархатово" | ф. "Турушево" 10кВ | Гаево | ТП №135 | улица 60 лет Октября дом 57 | 11 | 1 | 0 |  |  | 0 | plc, gprs |  | Модернизация | да | да | да | Потребитель | Потребитель | Коммерческий учет | Опора | Коммерческий учет
473 | Исетский РЭС | ПС 35/10 кВ "Бархатово" | ф. "Турушево" 10кВ | Гаево | ТП №135 | улица 60 лет Октября дом 59 | 12 | 1 | 0 |  |  | 0 | plc, gprs |  | Модернизация | да | да | да | Потребитель | Потребитель | Коммерческий учет | Опора | Коммерческий учет
474 | Исетский РЭС | ПС 35/10 кВ "Бархатово" | ф. "Турушево" 10кВ | Гаево | ТП №135 | улица 60 лет Октября дом 59 | 12 |  | 1 |  | 1 | 0 | plc, gprs |  | Модернизация | да | да | да | Потребитель | Потребитель | Коммерческий учет | Опора | Коммерческий учет
475 | Исетский РЭС | ПС 35/10 кВ "Бархатово" | ф. "Турушево" 10кВ | Гаево | ТП №134 | улица 60 лет Октября дом 60 | 7 | 1 | 0 |  |  | 0 | plc, gprs |  | Модернизация | да | да | да | Потребитель | Потребитель | Коммерческий учет | Опора | Коммерческий учет
476 | Исетский РЭС | ПС 35/10 кВ "Бархатово" | ф. "Турушево" 10кВ | Гаево | ТП №135 | улица 60 лет Октября дом 61 | 14 | 1 | 0 |  |  | 0 | plc, gprs |  | Модернизация | да | да | да | Потребитель | Потребитель | Коммерческий учет | Опора | Коммерческий учет
477 | Исетский РЭС | ПС 35/10 кВ "Бархатово" | ф. "Турушево" 10кВ | Гаево | ТП №134 | улица 60 лет Октября дом 62 | 8 | 1 | 0 |  |  | 0 | plc, gprs |  | Модернизация | да | да | да | Потребитель | Потребитель | Коммерческий учет | Опора | Коммерческий учет
478 | Исетский РЭС | ПС 35/10 кВ "Бархатово" | ф. "Турушево" 10кВ | Гаево | ТП №134 | улица 60 лет Октября дом 62 | 8 |  | 1 |  | 1 | 0 | plc, gprs |  | Модернизация | да | да | да | Потребитель | Потребитель | Коммерческий учет | Опора | Коммерческий учет
479 | Исетский РЭС | ПС 35/10 кВ "Бархатово" | ф. "Турушево" 10кВ | Гаево | ТП №135 | улица 60 лет Октября дом 63 | 14 | 1 | 0 |  |  | 0 | plc, gprs |  | Модернизация | да | да | да | Потребитель | Потребитель | Коммерческий учет | Опора | Коммерческий учет
480 | Исетский РЭС | ПС 35/10 кВ "Бархатово" | ф. "Турушево" 10кВ | Гаево | ТП №135 | улица 60 лет Октября дом 63 | 15 |  | 1 |  | 1 | 0 | plc, gprs |  | Модернизация | да | да | да | Потребитель | Потребитель | Коммерческий учет | Опора | Коммерческий учет
481 | Исетский РЭС | ПС 35/10 кВ "Бархатово" | ф. "Турушево" 10кВ | Гаево | ТП №134 | улица 60 лет Октября дом 64 | 9 | 1 | 0 |  |  | 0 | plc, gprs |  | Модернизация | да | да | да | Потребитель | Потребитель | Коммерческий учет | Опора | Коммерческий учет
482 | Исетский РЭС | ПС 35/10 кВ "Бархатово" | ф. "Турушево" 10кВ | Гаево | ТП №135 | улица 60 лет Октября дом 65 | 15 | 1 | 0 |  |  | 0 | plc, gprs |  | Модернизация | да | да | да | Потребитель | Потребитель | Коммерческий учет | Опора | Коммерческий учет
483 | Исетский РЭС | ПС 35/10 кВ "Бархатово" | ф. "Турушево" 10кВ | Гаево | ТП №134 | улица 60 лет Октября дом 13 |  | 1 | 0 |  |  | 0 | plc, gprs |  | Модернизация | да | да | да | Потребитель | Потребитель | Коммерческий учет | Опора | Коммерческий учет
484 | Исетский РЭС | ПС 35/10 кВ "Бархатово" | ф. "Турушево" 10кВ | Гаево | ТП №135 | улица 60 лет Октября дом 67 | 16 | 1 | 0 |  |  | 0 | plc, gprs |  | Модернизация | да | да | да | Потребитель | Потребитель | Коммерческий учет | Опора | Коммерческий учет
485 | Исетский РЭС | ПС 35/10 кВ "Бархатово" | ф. "Турушево" 10кВ | Гаево | ТП №134 | улица 60 лет Октября дом 68 | 11 | 1 | 0 |  |  | 0 | plc, gprs |  | Модернизация | да | да | да | Потребитель | Потребитель | Коммерческий учет | Опора | Коммерческий учет
486 | Исетский РЭС | ПС 35/10 кВ "Бархатово" | ф. "Турушево" 10кВ | Гаево | ТП №134 | улица 60 лет Октября дом 69 | 1 | 1 | 0 |  |  | 0 | plc, gprs |  | Модернизация | да | да | да | Потребитель | Потребитель | Коммерческий учет | Опора | Коммерческий учет
487 | Исетский РЭС | ПС 35/10 кВ "Бархатово" | ф. "Турушево" 10кВ | Гаево | ТП №134 | улица 60 лет Октября дом 70 |  | 1 | 0 |  |  | 0 | plc, gprs |  | Модернизация | да | да | да | Потребитель | Потребитель | Коммерческий учет | Опора | Коммерческий учет
488 | Исетский РЭС | ПС 35/10 кВ "Бархатово" | ф. "Турушево" 10кВ | Гаево | ТП №134 | улица 60 лет Октября дом 71 | 1 | 1 | 0 |  |  | 0 | plc, gprs |  | Модернизация | да | да | да | Потребитель | Потребитель | Коммерческий учет | Опора | Коммерческий учет
489 | Исетский РЭС | ПС 35/10 кВ "Бархатово" | ф. "Турушево" 10кВ | Гаево | ТП №134 | улица 60 лет Октября дом 73 | 3 | 1 | 0 |  |  | 0 | plc, gprs |  | Модернизация | да | да | да | Потребитель | Потребитель | Коммерческий учет | Опора | Коммерческий учет
490 | Исетский РЭС | ПС 35/10 кВ "Бархатово" | ф. "Турушево" 10кВ | Гаево | ТП №134 | улица 60 лет Октября дом 74 | 15 | 1 | 0 |  |  | 0 | plc, gprs |  | Модернизация | да | да | да | Потребитель | Потребитель | Коммерческий учет | Опора | Коммерческий учет
491 | Исетский РЭС | ПС 35/10 кВ "Бархатово" | ф. "Турушево" 10кВ | Гаево | ТП №134 | улица 60 лет Октября дом 75 | 4 | 1 | 0 |  |  | 0 | plc, gprs |  | Модернизация | да | да | да | Потребитель | Потребитель | Коммерческий учет | Опора | Коммерческий учет
492 | Исетский РЭС | ПС 35/10 кВ "Бархатово" | ф. "Турушево" 10кВ | Гаево | ТП №134 | улица 60 лет Октября дом 77 | 5 | 1 | 0 |  |  | 0 | plc, gprs |  | Модернизация | да | да | да | Потребитель | Потребитель | Коммерческий учет | Опора | Коммерческий учет
493 | Исетский РЭС | ПС 35/10 кВ "Бархатово" | ф. "Турушево" 10кВ | Гаево | ТП №134 | улица 60 лет Октября дом 79 | 7 | 1 | 0 |  |  | 0 | plc, gprs |  | Модернизация | да | да | да | Потребитель | Потребитель | Коммерческий учет | Опора | Коммерческий учет
494 | Исетский РЭС | ПС 35/10 кВ "Бархатово" | ф. "Турушево" 10кВ | Гаево | ТП №134 | улица 60 лет Октября дом 81 |  | 1 | 0 |  |  | 0 | plc, gprs |  | Модернизация | да | да | да | Потребитель | Потребитель | Коммерческий учет | Опора | Коммерческий учет
495 | Исетский РЭС | ПС 35/10 кВ "Бархатово" | ф. "Турушево" 10кВ | Гаево | ТП №134 | улица 60 лет Октября дом 83 | 10 | 1 | 0 |  |  | 0 | plc, gprs |  | Модернизация | да | да | да | Потребитель | Потребитель | Коммерческий учет | Опора | Коммерческий учет
496 | Исетский РЭС | ПС 35/10 кВ "Бархатово" | ф. "Турушево" 10кВ | Гаево | ТП №134 | улица 60 лет Октября дом 83 | 9 |  | 1 |  | 1 | 0 | plc, gprs |  | Модернизация | да | да | да | Потребитель | Потребитель | Коммерческий учет | Опора | Коммерческий учет
497 | Исетский РЭС | ПС 35/10 кВ "Бархатово" | ф.ф. "Турушово" 10кВ | Гаево | ТП №134 | улица 60 лет Октября дом 83А | 12 |  | 1 |  | 1 | 0 | plc, gprs |  | Модернизация | да | да | да | Потребитель | Потребитель | Коммерческий учет | Опора | Коммерческий учет
498 | Исетский РЭС | ПС 35/10 кВ "Бархатово" | ф. "Турушево" 10кВ | Гаево | ТП №134 | улица 60 лет Октября дом 85 | 13 | 1 | 0 |  |  | 0 | plc, gprs |  | Модернизация | да | да | да | Потребитель | Потребитель | Коммерческий учет | Опора | Коммерческий учет
499 | Исетский РЭС | ПС 35/10 кВ "Бархатово" | ф. "Турушево" 10кВ | Гаево | ТП №134 | улица 60 лет Октября дом 87 |  |  | 1 |  | 1 | 0 | plc, gprs |  | Модернизация | да | да | да | Потребитель | Потребитель | Коммерческий учет | Опора | Коммерческий учет
500 | Исетский РЭС | ПС 35/10 кВ "Бархатово" | ф. "Турушево" 10кВ | Гаево | ТП №134 | улица 60 лет Октября дом 87 |  |  | 1 |  | 1 | 0 | plc, gprs |  | Модернизация | да | да | да | Потребитель | Потребитель | Коммерческий учет | Опора | Коммерческий учет
501 | Исетский РЭС | ПС 35/10 кВ "Бархатово" | ф. "Турушево" 10кВ | Гаево | ТП №134 | улица 60 лет Октября дом 89 |  |  | 1 |  | 1 | 0 | plc, gprs |  | Модернизация | да | да | да | Потребитель | Потребитель | Коммерческий учет | Опора | Коммерческий учет
502 | Исетский РЭС | ПС 35/10 кВ "Бархатово" | ф. "Турушово" 10кВ | Гаево | ТП №134 | улица 60 лет Октября дом 91 |  |  | 1 |  | 1 | 0 | plc, gprs |  | Модернизация | да | да | да | Потребитель | Потребитель | Коммерческий учет | Опора | Коммерческий учет
503 | Исетский РЭС | ПС 35/10 кВ "Бархатово" | ф. "Турушово" 10кВ | Гаево | ТП №136 | переулок Колесовский дом 1 |  |  | 1 |  | 1 | 0 | plc, gprs |  | Модернизация | да | да | да | Потребитель | Потребитель | Коммерческий учет | Опора | Коммерческий учет
504 | Исетский РЭС | ПС 35/10 кВ "Бархатово" | ф. "Турушово" 10кВ | Гаево | ТП №136 | переулок Колесовский дом 2 |  |  | 1 |  | 1 | 0 | plc, gprs |  | Модернизация | да | да | да | Потребитель | Потребитель | Коммерческий учет | Опора | Коммерческий учет
505 | Исетский РЭС | ПС 35/10 кВ "Бархатово" | ф. "Турушево" 10кВ | Гаево | ТП №135 | переулок Колесовский дом 3 |  | 1 | 0 |  |  | 0 | plc, gprs |  | Модернизация | да | да | да | Потребитель | Потребитель | Коммерческий учет | Опора | Коммерческий учет
506 | Исетский РЭС | ПС 35/10 кВ "Бархатово" | ф. "Турушово" 10кВ | Гаево | ТП №136 | переулок Колесовский дом 5 |  | 1 | 0 |  |  | 0 | plc, gprs |  | Модернизация | да | да | да | Потребитель | Потребитель | Коммерческий учет | Опора | Коммерческий учет
507 | Исетский РЭС | ПС 35/10 кВ "Бархатово" | ф. "Турушово" 10кВ | Гаево | ТП №135 | переулок Колесовский дом 8А |  | 1 | 0 |  |  | 0 | plc, gprs |  | Модернизация | да | да | да | Потребитель | Потребитель | Коммерческий учет | Опора | Коммерческий учет
508 | Исетский РЭС | ПС 35/10 кВ "Бархатово" | ф. "Турушово" 10кВ | Гаево | ТП №135 | переулок Колесовский дом 8А |  |  | 1 |  | 1 | 0 | plc, gprs |  | Модернизация | да | да | да | Потребитель | Потребитель | Коммерческий учет | Опора | Коммерческий учет
509 | Исетский РЭС | ПС 35/10 кВ "Бархатово" | ф. "Турушово" 10кВ | Гаево | ТП №135 | переулок Колесовский дом 9А |  | 1 | 0 |  |  | 0 | plc, gprs |  | Модернизация | да | да | да | Потребитель | Потребитель | Коммерческий учет | Опора | Коммерческий учет
510 | Исетский РЭС | ПС 35/10 кВ "Бархатово" | ф. "Турушево" 10кВ | Гаево | ТП №136 | улица Ленина дом 1 | 17 | 1 | 0 |  |  | 0 | plc, gprs |  | Модернизация | да | да | да | Потребитель | Потребитель | Коммерческий учет | Опора | Коммерческий учет
511 | Исетский РЭС | ПС 35/10 кВ "Бархатово" | ф. "Турушево" 10кВ | Гаево | ТП №136 | улица Ленина дом 1А | 18 |  | 1 |  | 1 | 0 | plc, gprs |  | Модернизация | да | да | да | Потребитель | Потребитель | Коммерческий учет | Опора | Коммерческий учет
512 | Исетский РЭС | ПС 35/10 кВ "Бархатово" | ф. "Турушево" 10кВ | Гаево | ТП №136 | улица Ленина дом 2 | 16 |  | 1 |  | 1 | 0 | plc, gprs |  | Модернизация | да | да | да | Потребитель | Потребитель | Коммерческий учет | Опора | Коммерческий учет
513 | Исетский РЭС | ПС 35/10 кВ "Бархатово" | ф. "Турушево" 10кВ | Гаево | ТП №136 | улица Ленина дом 2А | 16 |  | 1 |  | 1 | 0 | plc, gprs |  | Модернизация | да | да | да | Потребитель | Потребитель | Коммерческий учет | Опора | Коммерческий учет
514 | Исетский РЭС | ПС 35/10 кВ "Бархатово" | ф. "Турушево" 10кВ | Гаево | ТП №136 | улица Ленина дом 2Б | 16 |  | 1 |  | 1 | 0 | plc, gprs |  | Модернизация | да | да | да | Потребитель | Потребитель | Коммерческий учет | Опора | Коммерческий учет
515 | Исетский РЭС | ПС 35/10 кВ "Бархатово" | ф. "Турушево" 10кВ | Гаево | ТП №136 | улица Ленина дом 3 | 16 | 1 | 0 |  |  | 0 | plc, gprs |  | Модернизация | да | да | да | Потребитель | Потребитель | Коммерческий учет | Опора | Коммерческий учет
516 | Исетский РЭС | ПС 35/10 кВ "Бархатово" | ф. "Турушево" 10кВ | Гаево | ТП №136 | улица Ленина дом 4 | 15 | 1 | 0 |  |  | 0 | plc, gprs |  | Модернизация | да | да | да | Потребитель | Потребитель | Коммерческий учет | Опора | Коммерческий учет
517 | Исетский РЭС | ПС 35/10 кВ "Бархатово" | ф. "Турушево" 10кВ | Гаево | ТП №136 | улица Ленина дом 5 | 15 | 1 | 0 |  |  | 0 | plc, gprs |  | Модернизация | да | да | да | Потребитель | Потребитель | Коммерческий учет | Опора | Коммерческий учет
518 | Исетский РЭС | ПС 35/10 кВ "Бархатово" | ф. "Турушево" 10кВ | Гаево | ТП №136 | улица Ленина дом 6 | 12 | 1 | 0 |  |  | 0 | plc, gprs |  | Модернизация | да | да | да | Потребитель | Потребитель | Коммерческий учет | Опора | Коммерческий учет
519 | Исетский РЭС | ПС 35/10 кВ "Бархатово" | ф. "Турушево" 10кВ | Гаево | ТП №136 | улица Ленина дом 7 | 14 | 1 | 0 |  |  | 0 | plc, gprs |  | Модернизация | да | да | да | Потребитель | Потребитель | Коммерческий учет | Опора | Коммерческий учет
520 | Исетский РЭС | ПС 35/10 кВ "Бархатово" | ф. "Турушево" 10кВ | Гаево | ТП №136 | улица Ленина дом 8 | 12 | 1 | 0 |  |  | 0 | plc, gprs |  | Модернизация | да | да | да | Потребитель | Потребитель | Коммерческий учет | Опора | Коммерческий учет
521 | Исетский РЭС | ПС 35/10 кВ "Бархатово" | ф. "Турушево" 10кВ | Гаево | ТП №136 | улица Ленина дом 8А | 13 | 1 | 0 |  |  | 0 | plc, gprs |  | Модернизация | да | да | да | Потребитель | Потребитель | Коммерческий учет | Опора | Коммерческий учет
522 | Исетский РЭС | ПС 35/10 кВ "Бархатово" | ф. "Турушево" 10кВ | Гаево | ТП №136 | улица Ленина дом 8А | 13 |  | 1 |  | 1 | 0 | plc, gprs |  | Модернизация | да | да | да | Потребитель | Потребитель | Коммерческий учет | Опора | Коммерческий учет
523 | Исетский РЭС | ПС 35/10 кВ "Бархатово" | ф. "Турушево" 10кВ | Гаево | ТП №136 | улица Ленина дом 10 кв.1 | 10 | 1 | 0 |  |  | 0 | plc, gprs |  | Модернизация | да | да | да | Потребитель | Потребитель | Коммерческий учет | Опора | Коммерческий учет
524 | Исетский РЭС | ПС 35/10 кВ "Бархатово" | ф. "Турушево" 10кВ | Гаево | ТП №136 | улица Ленина дом 10 кв.2 | 10 |  | 1 |  | 1 | 0 | plc, gprs |  | Модернизация | да | да | да | Потребитель | Потребитель | Коммерческий учет | Опора | Коммерческий учет
525 | Исетский РЭС | ПС 35/10 кВ "Бархатово" | ф. "Турушево" 10кВ | Гаево | ТП №136 | улица Ленина дом 11 | 12 | 1 | 0 |  |  | 0 | plc, gprs |  | Модернизация | да | да | да | Потребитель | Потребитель | Коммерческий учет | Опора | Коммерческий учет
526 | Исетский РЭС | ПС 35/10 кВ "Бархатово" | ф. "Турушево" 10кВ | Гаево | ТП №136 | улица Ленина дом 9 | 12 | 1 | 0 |  |  | 0 | plc, gprs |  | Модернизация | да | да | да | Потребитель | Потребитель | Коммерческий учет | Опора | Коммерческий учет
527 | Исетский РЭС | ПС 35/10 кВ "Бархатово" | ф. "Турушево" 10кВ | Гаево | ТП №136 | улица Ленина дом 11А | 11 |  | 1 |  | 1 | 0 | plc, gprs |  | Модернизация | да | да | да | Потребитель | Потребитель | Коммерческий учет | Опора | Коммерческий учет
528 | Исетский РЭС | ПС 35/10 кВ "Бархатово" | ф. "Турушево" 10кВ | Гаево | ТП №136 | улица Ленина дом 12 кв.1 | 9 | 1 | 0 |  |  | 0 | plc, gprs |  | Модернизация | да | да | да | Потребитель | Потребитель | Коммерческий учет | Опора | Коммерческий учет
529 | Исетский РЭС | ПС 35/10 кВ "Бархатово" | ф. "Турушево" 10кВ | Гаево | ТП №136 | улица Ленина дом 12 кв.2 | 9 | 1 | 0 |  |  | 0 | plc, gprs |  | Модернизация | да | да | да | Потребитель | Потребитель | Коммерческий учет | Опора | Коммерческий учет
530 | Исетский РЭС | ПС 35/10 кВ "Бархатово" | ф. "Турушево" 10кВ | Гаево | ТП №136 | улица Ленина дом 13 | 11 | 1 | 0 |  |  | 0 | plc, gprs |  | Модернизация | да | да | да | Потребитель | Потребитель | Коммерческий учет | Опора | Коммерческий учет
531 | Исетский РЭС | ПС 35/10 кВ "Бархатово" | ф. "Турушево" 10кВ | Гаево | ТП №136 | улица Ленина дом 14 | 7 |  | 1 |  | 1 | 0 | plc, gprs |  | Модернизация | да | да | да | Потребитель | Потребитель | Коммерческий учет | Опора | Коммерческий учет
532 | Исетский РЭС | ПС 35/10 кВ "Бархатово" | ф. "Турушово" 10кВ | Гаево | ТП №136 | улица Ленина дом 15 | 10 | 1 | 0 |  |  | 0 | plc, gprs |  | Модернизация | да | да | да | Потребитель | Потребитель | Коммерческий учет | Опора | Коммерческий учет
533 | Исетский РЭС | ПС 35/10 кВ "Бархатово" | ф. "Турушево" 10кВ | Гаево | ТП №136 | улица Ленина дом 16 | 6 | 1 | 0 |  |  | 0 | plc, gprs |  | Модернизация | да | да | да | Потребитель | Потребитель | Коммерческий учет | Опора | Коммерческий учет
534 | Исетский РЭС | ПС 35/10 кВ "Бархатово" | ф. "Турушево" 10кВ | Гаево | ТП №136 | улица Ленина дом 17 | 9 | 1 | 0 |  |  | 0 | plc, gprs |  | Модернизация | да | да | да | Потребитель | Потребитель | Коммерческий учет | Опора | Коммерческий учет
535 | Исетский РЭС | ПС 35/10 кВ "Бархатово" | ф. "Турушево" 10кВ | Гаево | ТП №136 | улица Ленина дом 17 | 9 |  | 1 |  | 1 | 0 | plc, gprs |  | Модернизация | да | да | да | Потребитель | Потребитель | Коммерческий учет | Опора | Коммерческий учет
536 | Исетский РЭС | ПС 35/10 кВ "Бархатово" | ф. "Турушево" 10кВ | Гаево | ТП №136 | улица Ленина дом 18 кв.1 | 5 |  | 1 |  | 1 | 0 | plc, gprs |  | Модернизация | да | да | да | Потребитель | Потребитель | Коммерческий учет | Опора | Коммерческий учет
537 | Исетский РЭС | ПС 35/10 кВ "Бархатово" | ф. "Турушево" 10кВ | Гаево | ТП №136 | улица Ленина дом 18 кв.2 | 5 |  | 1 |  | 1 | 0 | plc, gprs |  | Модернизация | да | да | да | Потребитель | Потребитель | Коммерческий учет | Опора | Коммерческий учет
538 | Исетский РЭС | ПС 35/10 кВ "Бархатово" | ф. "Турушево" 10кВ | Гаево | ТП №136 | улица Ленина дом 18 кв.2 | 5 | 1 | 0 |  |  | 0 | plc, gprs |  | Модернизация | да | да | да | Потребитель | Потребитель | Коммерческий учет | Опора | Коммерческий учет
539 | Исетский РЭС | ПС 35/10 кВ "Бархатово" | ф. "Турушево" 10кВ | Гаево | ТП №136 | улица Ленина дом 19 | 8 |  | 1 |  | 1 | 0 | plc, gprs |  | Модернизация | да | да | да | Потребитель | Потребитель | Коммерческий учет | Опора | Коммерческий учет
540 | Исетский РЭС | ПС 35/10 кВ "Бархатово" | ф. "Турушево" 10кВ | Гаево | ТП №136 | улица Ленина дом 20 |  | 1 | 0 |  |  | 0 | plc, gprs |  | Модернизация | да | да | да | Потребитель | Потребитель | Коммерческий учет | Опора | Коммерческий учет
541 | Исетский РЭС | ПС 35/10 кВ "Бархатово" | ф. "Турушево" 10кВ | Гаево | ТП №136 | улица Ленина дом 21 | 7 | 1 | 0 |  |  | 0 | plc, gprs |  | Модернизация | да | да | да | Потребитель | Потребитель | Коммерческий учет | Опора | Коммерческий учет
542 | Исетский РЭС | ПС 35/10 кВ "Бархатово" | ф. "Турушево" 10кВ | Гаево | ТП №136 | улица Ленина дом 22 | 1 | 1 | 0 |  |  | 0 | plc, gprs |  | Модернизация | да | да | да | Потребитель | Потребитель | Коммерческий учет | Опора | Коммерческий учет
543 | Исетский РЭС | ПС 35/10 кВ "Бархатово" | ф. "Турушево" 10кВ | Гаево | ТП №136 | улица Ленина дом 23 | 6 |  | 1 |  | 1 | 0 | plc, gprs |  | Модернизация | да | да | да | Потребитель | Потребитель | Коммерческий учет | Опора | Коммерческий учет
544 | Исетский РЭС | ПС 35/10 кВ "Бархатово" | ф. "Турушево" 10кВ | Гаево | ТП №136 | улица Ленина дом 24 | 2 | 1 | 0 |  |  | 0 | plc, gprs |  | Модернизация | да | да | да | Потребитель | Потребитель | Коммерческий учет | Опора | Коммерческий учет
545 | Исетский РЭС | ПС 35/10 кВ "Бархатово" | ф. "Турушево" 10кВ | Гаево | ТП №136 | улица Ленина дом 26 | 3 | 1 | 0 |  |  | 0 | plc, gprs |  | Модернизация | да | да | да | Потребитель | Потребитель | Коммерческий учет | Опора | Коммерческий учет
546 | Исетский РЭС | ПС 35/10 кВ "Бархатово" | ф. "Турушево" 10кВ | Гаево | ТП №136 | улица Ленина дом 27 | 4 |  | 1 |  | 1 | 0 | plc, gprs |  | Модернизация | да | да | да | Потребитель | Потребитель | Коммерческий учет | Опора | Коммерческий учет
547 | Исетский РЭС | ПС 35/10 кВ "Бархатово" | ф. "Турушево" 10кВ | Гаево | ТП №136 | улица Ленина дом 28 | 4 | 1 | 0 |  |  | 0 | plc, gprs |  | Модернизация | да | да | да | Потребитель | Потребитель | Коммерческий учет | Опора | Коммерческий учет
548 | Исетский РЭС | ПС 35/10 кВ "Бархатово" | ф. "Турушево" 10кВ | Гаево | ТП №136 | улица Ленина дом 29 | 2 | 1 | 0 |  |  | 0 | plc, gprs |  | Модернизация | да | да | да | Потребитель | Потребитель | Коммерческий учет | Опора | Коммерческий учет
549 | Исетский РЭС | ПС 35/10 кВ "Бархатово" | ф. "Турушево" 10кВ | Гаево | ТП №136 | улица Ленина дом 30 | 4 | 1 | 0 |  |  | 0 | plc, gprs |  | Модернизация | да | да | да | Потребитель | Потребитель | Коммерческий учет | Опора | Коммерческий учет
550 | Исетский РЭС | ПС 35/10 кВ "Бархатово" | ф. "Бархатово" 10кВ | Гаево | ТП №136 | улица Ленина дом 30 | 5 |  | 1 |  | 1 | 0 | plc, gprs |  | Модернизация | да | да | да | Потребитель | Потребитель | Коммерческий учет | Опора | Коммерческий учет
551 | Исетский РЭС | ПС 35/10 кВ "Бархатово" | ф. "Турушево" 10кВ | Гаево | ТП №136 | улица Ленина дом 31 | 2 | 1 | 0 |  |  | 0 | plc, gprs |  | Модернизация | да | да | да | Потребитель | Потребитель | Коммерческий учет | Опора | Коммерческий учет
552 | Исетский РЭС | ПС 35/10 кВ "Бархатово" | ф. "Турушево" 10кВ | Гаево | ТП №136 | улица Ленина дом 32 | 5 | 1 | 0 |  |  | 0 | plc, gprs |  | Модернизация | да | да | да | Потребитель | Потребитель | Коммерческий учет | Опора | Коммерческий учет
553 | Исетский РЭС | ПС 35/10 кВ "Бархатово" | ф. "Турушево" 10кВ | Гаево | ТП №136 | улица Ленина дом 33 | 2 | 1 | 0 |  |  | 0 | plc, gprs |  | Модернизация | да | да | да | Потребитель | Потребитель | Коммерческий учет | Опора | Коммерческий учет
554 | Исетский РЭС | ПС 35/10 кВ "Бархатово" | ф. "Турушево" 10кВ | Гаево | ТП №136 | улица Ленина дом 34 | 10 | 1 | 0 |  |  | 0 | plc, gprs |  | Модернизация | да | да | да | Потребитель | Потребитель | Коммерческий учет | Опора | Коммерческий учет
555 | Исетский РЭС | ПС 35/10 кВ "Бархатово" | ф. "Турушово" 10кВ | Гаево | ТП №136 | улица Ленина дом 35 |  | 1 | 0 |  |  | 0 | plc, gprs |  | Модернизация | да | да | да | Потребитель | Потребитель | Коммерческий учет | Опора | Коммерческий учет
556 | Исетский РЭС | ПС 35/10 кВ "Бархатово" | ф. "Турушево" 10кВ | Гаево | ТП №136 | улица Ленина дом 36 | 11 | 1 | 0 |  |  | 0 | plc, gprs |  | Модернизация | да | да | да | Потребитель | Потребитель | Коммерческий учет | Опора | Коммерческий учет
557 | Исетский РЭС | ПС 35/10 кВ "Бархатово" | ф. "Турушево" 10кВ | Гаево | ТП №136 | улица Ленина дом 37 | 4 | 1 | 0 |  |  | 0 | plc, gprs |  | Модернизация | да | да | да | Потребитель | Потребитель | Коммерческий учет | Опора | Коммерческий учет
558 | Исетский РЭС | ПС 35/10 кВ "Бархатово" | ф. "Турушево" 10кВ | Гаево | ТП №136 | улица Ленина дом 39 | 5 | 1 | 0 |  |  | 0 | plc, gprs |  | Модернизация | да | да | да | Потребитель | Потребитель | Коммерческий учет | Опора | Коммерческий учет
559 | Исетский РЭС | ПС 35/10 кВ "Бархатово" | ф. "Турушево" 10кВ | Гаево | ТП №136 | улица Ленина дом 41 | 5 |  | 1 |  | 1 | 0 | plc, gprs |  | Модернизация | да | да | да | Потребитель | Потребитель | Коммерческий учет | Опора | Коммерческий учет
560 | Исетский РЭС | ПС 35/10 кВ "Бархатово" | ф. "Турушево" 10кВ | Гаево | ТП №136 | улица Ленина дом 45 | 6 | 1 | 0 |  |  | 0 | plc, gprs |  | Модернизация | да | да | да | Потребитель | Потребитель | Коммерческий учет | Опора | Коммерческий учет
561 | Исетский РЭС | ПС 35/10 кВ "Бархатово" | ф. "Турушево" 10кВ | Гаево | ТП №136 | улица Ленина дом 45 | 6 |  | 1 |  | 1 | 0 | plc, gprs |  | Модернизация | да | да | да | Потребитель | Потребитель | Коммерческий учет | Опора | Коммерческий учет
562 | Исетский РЭС | ПС 35/10 кВ "Бархатово" | ф. "Турушово" 10кВ | Гаево | ТП №136 | улица Ленина дом 53 |  |  | 1 |  | 1 | 0 | plc, gprs |  | Модернизация | да | да | да | Потребитель | Потребитель | Коммерческий учет | Опора | Коммерческий учет
563 | Исетский РЭС | ПС 35/10 кВ "Бархатово" | ф. "Турушево" 10кВ | Гаево | ТП №136 | улица Ленина дом 49 | 9 |  | 1 |  | 1 | 0 | plc, gprs |  | Модернизация | да | да | да | Потребитель | Потребитель | Коммерческий учет | Опора | Коммерческий учет
564 | Исетский РЭС | ПС 35/10 кВ "Бархатово" | ф. "Турушево" 10кВ | Гаево | ТП №136 | улица Ленина дом 53 |  |  | 1 |  | 1 | 0 | plc, gprs |  | Модернизация | да | да | да | Потребитель | Потребитель | Коммерческий учет | Опора | Коммерческий учет
565 | Исетский РЭС | ПС 35/10 кВ "Бархатово" | ф. "Турушово" 10кВ | Гаево | ТП №136 | улица Ленина дом 57 |  | 1 | 0 |  |  | 0 | plc, gprs |  | Модернизация | да | да | да | Потребитель | Потребитель | Коммерческий учет | Опора | Коммерческий учет
566 | Исетский РЭС | ПС 35/10 кВ "Бархатово" | ф. "Турушово" 10кВ | Гаево | ТП №136 | улица Ленина дом 57 |  | 1 | 0 |  |  | 0 | plc, gprs |  | Модернизация | да | да | да | Потребитель | Потребитель | Коммерческий учет | Опора | Коммерческий учет
567 | Исетский РЭС | ПС 35/10 кВ "Бархатово" | ф. "Турушево" 10кВ | Гаево | ТП №135 | улица Молодежная дом 1 | 17 | 1 | 0 |  |  | 0 | plc, gprs |  | Модернизация | да | да | да | Потребитель | Потребитель | Коммерческий учет | Опора | Коммерческий учет
568 | Исетский РЭС | ПС 35/10 кВ "Бархатово" | ф. "Турушево" 10кВ | Гаево | ТП №135 | улица Молодежная дом 1 | 17 |  | 1 |  | 1 | 0 | plc, gprs |  | Модернизация | да | да | да | Потребитель | Потребитель | Коммерческий учет | Опора | Коммерческий учет
569 | Исетский РЭС | ПС 35/10 кВ "Бархатово" | ф. "Турушево" 10кВ | Гаево | ТП №135 | улица Молодежная дом 2 | 21 | 1 | 0 |  |  | 0 | plc, gprs |  | Модернизация | да | да | да | Потребитель | Потребитель | Коммерческий учет | Опора | Коммерческий учет
570 | Исетский РЭС | ПС 35/10 кВ "Бархатово" | ф. "Турушево" 10кВ | Гаево | ТП №135 | улица Молодежная дом 2 | 21 |  | 1 |  | 1 | 0 | plc, gprs |  | Модернизация | да | да | да | Потребитель | Потребитель | Коммерческий учет | Опора | Коммерческий учет
571 | Исетский РЭС | ПС 35/10 кВ "Бархатово" | ф. "Турушево" 10кВ | Гаево | ТП №136 | улица Молодежная дом 3 | 20 |  | 1 |  | 1 | 0 | plc, gprs |  | Модернизация | да | да | да | Потребитель | Потребитель | Коммерческий учет | Опора | Коммерческий учет
572 | Исетский РЭС | ПС 35/10 кВ "Бархатово" | ф. "Турушево" 10кВ | Гаево | ТП №136 | улица Молодежная дом 3 | 20 |  | 1 |  | 1 | 0 | plc, gprs |  | Модернизация | да | да | да | Потребитель | Потребитель | Коммерческий учет | Опора | Коммерческий учет
573 | Исетский РЭС | ПС 35/10 кВ "Бархатово" | ф. "Турушево" 10кВ | Гаево | ТП №135 | улица Молодежная дом 4 | 21 |  | 1 |  | 1 | 0 | plc, gprs |  | Модернизация | да | да | да | Потребитель | Потребитель | Коммерческий учет | Опора | Коммерческий учет
574 | Исетский РЭС | ПС 35/10 кВ "Бархатово" | ф. "Турушево" 10кВ | Гаево | ТП №135 | улица Молодежная дом 4 | 21 |  | 1 |  | 1 | 0 | plc, gprs |  | Модернизация | да | да | да | Потребитель | Потребитель | Коммерческий учет | Опора | Коммерческий учет
575 | Исетский РЭС | ПС 35/10 кВ "Бархатово" | ф. "Турушово" 10кВ | Гаево | ТП №135 | улица Молодежная дом 7 |  |  | 1 |  | 1 | 0 | plc, gprs |  | Модернизация | да | да | да | Потребитель | Потребитель | Коммерческий учет | Опора | Коммерческий учет
576 | Исетский РЭС | ПС 35/10 кВ "Бархатово" | ф. "Турушово" 10кВ | Гаево | ТП №135 | улица Молодежная дом 9 |  |  | 1 |  | 1 | 0 | plc, gprs |  | Модернизация | да | да | да | Потребитель | Потребитель | Коммерческий учет | Опора | Коммерческий учет
577 | Исетский РЭС | ПС 35/10 кВ "Бархатово" | ф. "Турушово" 10кВ | Гаево | ТП №135 | улица Молодежная дом 11 |  |  | 1 |  | 1 | 0 | plc, gprs |  | Модернизация | да | да | да | Потребитель | Потребитель | Коммерческий учет | Опора | Коммерческий учет
578 | Исетский РЭС | ПС 35/10 кВ "Бархатово" | ф. "Турушово" 10кВ | Гаево | ТП №135 | улица Молодежная дом 13 |  |  | 1 |  | 1 | 0 | plc, gprs |  | Модернизация | да | да | да | Потребитель | Потребитель | Коммерческий учет | Опора | Коммерческий учет
579 | Исетский РЭС | ПС 35/10 кВ "Бархатово" | ф. "Турушово" 10кВ | Гаево | ТП №135 | улица Молодежная дом 15 |  |  | 1 |  | 1 | 0 | plc, gprs |  | Модернизация | да | да | да | Потребитель | Потребитель | Коммерческий учет | Опора | Коммерческий учет
580 | Исетский РЭС | ПС 35/10 кВ "Бархатово" | ф. "Турушово" 10кВ | Гаево | ТП №135 | улица Молодежная дом 17 |  |  | 1 |  | 1 | 0 | plc, gprs |  | Модернизация | да | да | да | Потребитель | Потребитель | Коммерческий учет | Опора | Коммерческий учет
581 | Исетский РЭС | ПС 35/10 кВ "Бархатово" | ф. "Турушово" 10кВ | Гаево | ТП №135 | улица Молодежная дом 19 |  |  | 1 |  | 1 | 0 | plc, gprs |  | Модернизация | да | да | да | Потребитель | Потребитель | Коммерческий учет | Опора | Коммерческий учет
582 | Исетский РЭС | ПС 35/10 кВ "Бархатово" | ф. "Турушово" 10кВ | Гаево | ТП №136 | ф.ДК ВРУ-0.4 ГЛПУ ТО "Областная больница № 13 " | 14 |  | 1 |  | 1 | 0 | plc, gprs |  | Модернизация | да | да | да | Потребитель | Потребитель | Коммерческий учет | Опора | Коммерческий учет
583 | Исетский РЭС | ПС 35/10 кВ "Бархатово" | ф. "Турушово" 10кВ | Гаево | ТП №136 | ф.Школа ВРУ-0.4 Исетское районное потребительское общество | 8 | 1 | 0 |  |  | 0 | plc, gprs |  | Модернизация | да | да | да | Потребитель | Потребитель | Коммерческий учет | Опора | Коммерческий учет
584 | Исетский РЭС | ПС 35/10 кВ "Бархатово" | ф. "Турушово" 10кВ | Гаево | ТП №178 | ф.Водозабор ВРУ-0.4 ОАО "Ирюм" ОМО Исетский район Тюменской области |  |  | 1 |  | 1 | 0 | plc, gprs |  | Модернизация | да | да | да | Потребитель | Потребитель | Коммерческий учет | Опора | Коммерческий учет
585 | Исетский РЭС | ПС 35/10 кВ "Бархатово" | ф. "Турушово" 10кВ | Гаево | ТП №135 | ф.д/сад ВРУ-0.4 Бархатовская муниципальная средняя общеобразовательная школа | 20 |  | 1 | 1 |  | 3 | plc, gprs |  | Модернизация | да | да | да | Потребитель | Потребитель | Коммерческий учет | Опора | Коммерческий учет
586 | Исетский РЭС | ПС 35/10 кВ "Бархатово" | ф. "Турушово" 10кВ | Гаево | ТП №136 | ф.Школа ВРУ-0.4 Бархатовская муниципальная средняя общеобразовательная школа | 10 |  | 1 |  | 1 | 0 | plc, gprs |  | Модернизация | да | да | да | Потребитель | Потребитель | Коммерческий учет | Опора | Коммерческий учет
587 | Исетский РЭС | ПС 35/10 кВ "Бархатово" | ф. "Турушово" 10кВ | Гаево | ТП №136 | ф.Школа ВРУ-0.4 Индивидуальный предприниматель Покузиева Ольга Валерьевна | 8 | 1 | 0 |  |  | 0 | plc, gprs |  | Модернизация | да | да | да | Потребитель | Потребитель | Коммерческий учет | Опора | Коммерческий учет
588 | Исетский РЭС | ПС 35/10 кВ "Бархатово" | ф. "Турушово" 10кВ | Гаево | ТП №136 | ф.ДК ВРУ-0.4 Отдел культуры и молодежной политки администрации Исетского муниципального района | 14 |  | 1 | 1 |  | 3 | plc, gprs |  | Модернизация | да | да | да | Потребитель | Потребитель | Коммерческий учет | Опора | Коммерческий учет
589 | Исетский РЭС | ПС 35/10 кВ "Бархатово" | ф. "Турушово" 10кВ | Гаево | ТП №136 | Администрация Бархатовского сельского поселения |  | 1 | 0 |  |  | 0 | plc, gprs |  | Модернизация | да | да | да | Потребитель | Потребитель | Коммерческий учет | Опора | Коммерческий учет
590 | Исетский РЭС | ПС 35/10 кВ "Бархатово" | ф. "Турушово" 10кВ | Гаево | ТП №135 | Администрация Бархатовского сельского поселения |  | 1 | 0 |  |  | 0 | plc, gprs |  | Модернизация | да | да | да | Потребитель | Потребитель | Коммерческий учет | Опора | Коммерческий учет
591 | Исетский РЭС | ПС 35/10 кВ "Бархатово" | ф. "Турушово" 10кВ | Гаево | ТП №134 | ф.Село-1 Администрация Бархатовского сельского поселения |  | 1 | 0 |  |  | 0 | plc, gprs |  | Модернизация | да | да | да | Потребитель | Потребитель | Коммерческий учет | Опора | Коммерческий учет
4 | Исетский РЭС | ПС 35/10 кВ "Бархатово" |  | Гаево |  |  |  | 106 | 87 | 2 | 85 | 6
592 | Исетский РЭС | ПС 35/10 кВ "Красново" | ф. "Ершино" 10кВ | Красново | ТП №385 | улица 40 Лет Победы дом 1 кв.1 | 16 |  | 1 |  | 1 | 0 | plc, gprs |  | Модернизация | да | да | да | Потребитель | Потребитель | Коммерческий учет | Опора | Коммерческий учет
593 | Исетский РЭС | ПС 35/10 кВ "Красново" | ф. "Ершино" 10кВ | Красново | ТП №385 | улица 40 Лет Победы дом 1 кв.2 | 16 | 1 | 0 |  |  | 0 | plc, gprs |  | Модернизация | да | да | да | Потребитель | Потребитель | Коммерческий учет | Опора | Коммерческий учет
594 | Исетский РЭС | ПС 35/10 кВ "Красново" | ф. "Ершино" 10кВ | Красново | ТП №376 | улица 40 Лет Победы дом 2 | 7 |  | 1 |  | 1 | 0 | plc, gprs |  | Модернизация | да | да | да | Потребитель | Потребитель | Коммерческий учет | Опора | Коммерческий учет
595 | Исетский РЭС | ПС 35/10 кВ "Красново" | ф. "Ершино" 10кВ | Красново | ТП №385 | улица 40 Лет Победы дом 3 кв.1 | 17 | 1 | 0 |  |  | 0 | plc, gprs |  | Модернизация | да | да | да | Потребитель | Потребитель | Коммерческий учет | Опора | Коммерческий учет
596 | Исетский РЭС | ПС 35/10 кВ "Красново" | ф. "Ершино" 10кВ | Красново | ТП №385 | улица 40 Лет Победы дом 3 кв.1 | 17 |  | 1 |  | 1 | 0 | plc, gprs |  | Модернизация | да | да | да | Потребитель | Потребитель | Коммерческий учет | Опора | Коммерческий учет
597 | Исетский РЭС | ПС 35/10 кВ "Красново" | ф. "Ершино" 10кВ | Красново | ТП №385 | улица 40 Лет Победы дом 3 кв.2 | 17 | 1 | 0 |  |  | 0 | plc, gprs |  | Модернизация | да | да | да | Потребитель | Потребитель | Коммерческий учет | Опора | Коммерческий учет
598 | Исетский РЭС | ПС 35/10 кВ "Красново" | ф. "Ершино" 10кВ | Красново | ТП №385 | улица 40 Лет Победы дом 4 кв.1 | 25 | 1 | 0 |  |  | 0 | plc, gprs |  | Модернизация | да | да | да | Потребитель | Потребитель | Коммерческий учет | Опора | Коммерческий учет
599 | Исетский РЭС | ПС 35/10 кВ "Красново" | ф. "Ершино" 10кВ | Красново | ТП №385 | улица 40 Лет Победы дом 4 кв.2 | 25 | 1 | 0 |  |  | 0 | plc, gprs |  | Модернизация | да | да | да | Потребитель | Потребитель | Коммерческий учет | Опора | Коммерческий учет
600 | Исетский РЭС | ПС 35/10 кВ "Красново" | ф. "Ершино" 10кВ | Красново | ТП №385 | улица 40 Лет Победы дом 5 кв.1 | 18 | 1 | 0 |  |  | 0 | plc, gprs |  | Модернизация | да | да | да | Потребитель | Потребитель | Коммерческий учет | Опора | Коммерческий учет
601 | Исетский РЭС | ПС 35/10 кВ "Красново" | ф. "Ершино" 10кВ | Красново | ТП №385 | улица 40 Лет Победы дом 5 кв.2 | 18 | 1 | 0 |  |  | 0 | plc, gprs |  | Модернизация | да | да | да | Потребитель | Потребитель | Коммерческий учет | Опора | Коммерческий учет
602 | Исетский РЭС | ПС 35/10 кВ "Красново" | ф. "Ершино" 10кВ | Красново | ТП №385 | улица 40 Лет Победы дом 6 кв.1 | 26 | 1 | 0 |  |  | 0 | plc, gprs |  | Модернизация | да | да | да | Потребитель | Потребитель | Коммерческий учет | Опора | Коммерческий учет
603 | Исетский РЭС | ПС 35/10 кВ "Красново" | ф. "Ершино" 10кВ | Красново | ТП №385 | улица 40 Лет Победы дом 6 кв.2 | 26 | 1 | 0 |  |  | 0 | plc, gprs |  | Модернизация | да | да | да | Потребитель | Потребитель | Коммерческий учет | Опора | Коммерческий учет
604 | Исетский РЭС | ПС 35/10 кВ "Красново" | ф. "Ершино" 10кВ | Красново | ТП №385 | улица 40 Лет Победы дом 7 кв.1 | 19 | 1 | 0 |  |  | 0 | plc, gprs |  | Модернизация | да | да | да | Потребитель | Потребитель | Коммерческий учет | Опора | Коммерческий учет
605 | Исетский РЭС | ПС 35/10 кВ "Красново" | ф. "Ершино" 10кВ | Красново | ТП №385 | улица 40 Лет Победы дом 7 кв.2 | 19 | 1 | 0 |  |  | 0 | plc, gprs |  | Модернизация | да | да | да | Потребитель | Потребитель | Коммерческий учет | Опора | Коммерческий учет
606 | Исетский РЭС | ПС 35/10 кВ "Красново" | ф. "Ершино" 10кВ | Красново | ТП №385 | улица 40 Лет Победы дом 8 кв.1 | 27 | 1 | 0 |  |  | 0 | plc, gprs |  | Модернизация | да | да | да | Потребитель | Потребитель | Коммерческий учет | Опора | Коммерческий учет
607 | Исетский РЭС | ПС 35/10 кВ "Красново" | ф. "Ершино" 10кВ | Красново | ТП №385 | улица 40 Лет Победы дом 8 кв.2 | 27 | 1 | 0 |  |  | 0 | plc, gprs |  | Модернизация | да | да | да | Потребитель | Потребитель | Коммерческий учет | Опора | Коммерческий учет
608 | Исетский РЭС | ПС 35/10 кВ "Красново" | ф. "Ершино" 10кВ | Красново | ТП №385 | улица 40 Лет Победы дом 9 кв.1 | 20 | 1 | 0 |  |  | 0 | plc, gprs |  | Модернизация | да | да | да | Потребитель | Потребитель | Коммерческий учет | Опора | Коммерческий учет
609 | Исетский РЭС | ПС 35/10 кВ "Красново" | ф. "Ершино" 10кВ | Красново | ТП №385 | улица 40 Лет Победы дом 9 кв.2 | 20 | 1 | 0 |  |  | 0 | plc, gprs |  | Модернизация | да | да | да | Потребитель | Потребитель | Коммерческий учет | Опора | Коммерческий учет
610 | Исетский РЭС | ПС 35/10 кВ "Красново" | ф. "Ершино" 10кВ | Красново | ТП №385 | улица 40 Лет Победы дом 10 кв.1 | 28 | 1 | 0 |  |  | 0 | plc, gprs |  | Модернизация | да | да | да | Потребитель | Потребитель | Коммерческий учет | Опора | Коммерческий учет
611 | Исетский РЭС | ПС 35/10 кВ "Красново" | ф. "Ершино" 10кВ | Красново | ТП №385 | улица 40 Лет Победы дом 10 кв.2 | 28 | 1 | 0 |  |  | 0 | plc, gprs |  | Модернизация | да | да | да | Потребитель | Потребитель | Коммерческий учет | Опора | Коммерческий учет
612 | Исетский РЭС | ПС 35/10 кВ "Красново" | ф. "Ершино" 10кВ | Красново | ТП №385 | улица 40 Лет Победы дом 11 кв.1 | 21 | 1 | 0 |  |  | 0 | plc, gprs |  | Модернизация | да | да | да | Потребитель | Потребитель | Коммерческий учет | Опора | Коммерческий учет
613 | Исетский РЭС | ПС 35/10 кВ "Красново" | ф. "Ершино" 10кВ | Красново | ТП №385 | улица 40 Лет Победы дом 11 кв.2 | 21 | 1 | 0 |  |  | 0 | plc, gprs |  | Модернизация | да | да | да | Потребитель | Потребитель | Коммерческий учет | Опора | Коммерческий учет
614 | Исетский РЭС | ПС 35/10 кВ "Красново" | ф. "Ершино" 10кВ | Красново | ТП №385 | улица 40 Лет Победы дом 12 кв.1 | 29 | 1 | 0 |  |  | 0 | plc, gprs |  | Модернизация | да | да | да | Потребитель | Потребитель | Коммерческий учет | Опора | Коммерческий учет
615 | Исетский РЭС | ПС 35/10 кВ "Красново" | ф. "Ершино" 10кВ | Красново | ТП №385 | улица 40 Лет Победы дом 12 кв.2 | 29 | 1 | 0 |  |  | 0 | plc, gprs |  | Модернизация | да | да | да | Потребитель | Потребитель | Коммерческий учет | Опора | Коммерческий учет
616 | Исетский РЭС | ПС 35/10 кВ "Красново" | ф. "Ершино" 10кВ | Красново | ТП №385 | улица 40 Лет Победы дом 13 кв.1 | 22 | 1 | 0 |  |  | 0 | plc, gprs |  | Модернизация | да | да | да | Потребитель | Потребитель | Коммерческий учет | Опора | Коммерческий учет
617 | Исетский РЭС | ПС 35/10 кВ "Красново" | ф. "Ершино" 10кВ | Красново | ТП №385 | улица 40 Лет Победы дом 13 кв.2 | 22 | 1 | 0 |  |  | 0 | plc, gprs |  | Модернизация | да | да | да | Потребитель | Потребитель | Коммерческий учет | Опора | Коммерческий учет
618 | Исетский РЭС | ПС 35/10 кВ "Красново" | ф. "Ершино" 10кВ | Красново | ТП №385 | улица 40 Лет Победы дом 14 кв.1 | 30 | 1 | 0 |  |  | 0 | plc, gprs |  | Модернизация | да | да | да | Потребитель | Потребитель | Коммерческий учет | Опора | Коммерческий учет
619 | Исетский РЭС | ПС 35/10 кВ "Красново" | ф. "Ершино" 10кВ | Красново | ТП №385 | улица 40 Лет Победы дом 14 кв.2 | 30 | 1 | 0 |  |  | 0 | plc, gprs |  | Модернизация | да | да | да | Потребитель | Потребитель | Коммерческий учет | Опора | Коммерческий учет
620 | Исетский РЭС | ПС 35/10 кВ "Красново" | ф. "Ершино" 10кВ | Красново | ТП №385 | улица 40 Лет Победы дом 15 кв.1 | 23 | 1 | 0 |  |  | 0 | plc, gprs |  | Модернизация | да | да | да | Потребитель | Потребитель | Коммерческий учет | Опора | Коммерческий учет
621 | Исетский РЭС | ПС 35/10 кВ "Красново" | ф. "Ершино" 10кВ | Красново | ТП №385 | улица 40 Лет Победы дом 15 кв.2 | 23 | 1 | 0 |  |  | 0 | plc, gprs |  | Модернизация | да | да | да | Потребитель | Потребитель | Коммерческий учет | Опора | Коммерческий учет
622 | Исетский РЭС | ПС 35/10 кВ "Красново" | ф. "Ершино" 10кВ | Красново | ТП №385 | улица 40 Лет Победы дом 16 кв.1 | 31 | 1 | 0 |  |  | 0 | plc, gprs |  | Модернизация | да | да | да | Потребитель | Потребитель | Коммерческий учет | Опора | Коммерческий учет
623 | Исетский РЭС | ПС 35/10 кВ "Красново" | ф. "Ершино" 10кВ | Красново | ТП №385 | улица 40 Лет Победы дом 16 кв.2 | 31 | 1 | 0 |  |  | 0 | plc, gprs |  | Модернизация | да | да | да | Потребитель | Потребитель | Коммерческий учет | Опора | Коммерческий учет
624 | Исетский РЭС | ПС 35/10 кВ "Красново" | ф. "Ершино" 10кВ | Красново | ТП №385 | улица 40 Лет Победы дом 18 кв.1 | 32 | 1 | 0 |  |  | 0 | plc, gprs |  | Модернизация | да | да | да | Потребитель | Потребитель | Коммерческий учет | Опора | Коммерческий учет
625 | Исетский РЭС | ПС 35/10 кВ "Красново" | ф. "Ершино" 10кВ | Красново | ТП №385 | улица 40 Лет Победы дом 18 кв.2 | 32 | 1 | 0 |  |  | 0 | plc, gprs |  | Модернизация | да | да | да | Потребитель | Потребитель | Коммерческий учет | Опора | Коммерческий учет
626 | Исетский РЭС | ПС 35/10 кВ "Красново" | ф. "Ершино" 10кВ | Красново | ТП №376 | улица Береговая дом 1 | 22 | 1 | 0 |  |  | 0 | plc, gprs |  | Модернизация | да | да | да | Потребитель | Потребитель | Коммерческий учет | Опора | Коммерческий учет
627 | Исетский РЭС | ПС 35/10 кВ "Красново" | ф. "Ершино" 10кВ | Красново | ТП №376 | улица Береговая дом 13 | 40 | 1 | 0 |  |  | 0 | plc, gprs |  | Модернизация | да | да | да | Потребитель | Потребитель | Коммерческий учет | Опора | Коммерческий учет
628 | Исетский РЭС | ПС 35/10 кВ "Красново" | ф. "Ершино" 10кВ | Красново | ТП №376 | улица Береговая дом 2 | 33 | 1 | 0 |  |  | 0 | plc, gprs |  | Модернизация | да | да | да | Потребитель | Потребитель | Коммерческий учет | Опора | Коммерческий учет
629 | Исетский РЭС | ПС 35/10 кВ "Красново" | ф. "Ершино" 10кВ | Красново | ТП №376 | улица Береговая дом 3 | 21 | 1 | 0 |  |  | 0 | plc, gprs |  | Модернизация | да | да | да | Потребитель | Потребитель | Коммерческий учет | Опора | Коммерческий учет
630 | Исетский РЭС | ПС 35/10 кВ "Красново" | ф. "Ершино" 10кВ | Красново | ТП №376 | улица Береговая дом 6 | 36 | 1 | 0 |  |  | 0 | plc, gprs |  | Модернизация | да | да | да | Потребитель | Потребитель | Коммерческий учет | Опора | Коммерческий учет
631 | Исетский РЭС | ПС 35/10 кВ "Красново" | ф. "Ершино" 10кВ | Красново | ТП №376 | улица Береговая дом 7 | 24 | 1 | 0 |  |  | 0 | plc, gprs |  | Модернизация | да | да | да | Потребитель | Потребитель | Коммерческий учет | Опора | Коммерческий учет
632 | Исетский РЭС | ПС 35/10 кВ "Красново" | ф. "Ершино" 10кВ | Красново | ТП №376 | улица Береговая дом 9 | 24 | 1 | 0 |  |  | 0 | plc, gprs |  | Модернизация | да | да | да | Потребитель | Потребитель | Коммерческий учет | Опора | Коммерческий учет
633 | Исетский РЭС | ПС 35/10 кВ "Красново" | ф. "Ершино" 10кВ | Красново | ТП №376 | улица Береговая дом 15 | 41 | 1 | 0 |  |  | 0 | plc, gprs |  | Модернизация | да | да | да | Потребитель | Потребитель | Коммерческий учет | Опора | Коммерческий учет
634 | Исетский РЭС | ПС 35/10 кВ "Красново" | ф. "Ершино" 10кВ | Красново | ТП №376 | улица Мира дом 1 | 40 | 1 | 0 |  |  | 0 | plc, gprs |  | Модернизация | да | да | да | Потребитель | Потребитель | Коммерческий учет | Опора | Коммерческий учет
635 | Исетский РЭС | ПС 35/10 кВ "Красново" | ф. "Ершино" 10кВ | Красново | ТП №376 | улица Мира дом 2 | 41 | 1 | 0 |  |  | 0 | plc, gprs |  | Модернизация | да | да | да | Потребитель | Потребитель | Коммерческий учет | Опора | Коммерческий учет
636 | Исетский РЭС | ПС 35/10 кВ "Красново" | ф. "Ершино" 10кВ | Красново | ТП №376 | улица Мира дом 3 | 36 | 1 | 0 |  |  | 0 | plc, gprs |  | Модернизация | да | да | да | Потребитель | Потребитель | Коммерческий учет | Опора | Коммерческий учет
637 | Исетский РЭС | ПС 35/10 кВ "Красново" | ф. "Ершино" 10кВ | Красново | ТП №376 | улица Мира дом 4 | 37 | 1 | 0 |  |  | 0 | plc, gprs |  | Модернизация | да | да | да | Потребитель | Потребитель | Коммерческий учет | Опора | Коммерческий учет
638 | Исетский РЭС | ПС 35/10 кВ "Красново" | ф. "Ершино" 10кВ | Красново | ТП №376 | улица Мира дом 5 | 36 | 1 | 0 |  |  | 0 | plc, gprs |  | Модернизация | да | да | да | Потребитель | Потребитель | Коммерческий учет | Опора | Коммерческий учет
639 | Исетский РЭС | ПС 35/10 кВ "Красново" | ф. "Ершино" 10кВ | Красново | ТП №376 | улица Мира дом 6 | 35 | 1 | 0 |  |  | 0 | plc, gprs |  | Модернизация | да | да | да | Потребитель | Потребитель | Коммерческий учет | Опора | Коммерческий учет
640 | Исетский РЭС | ПС 35/10 кВ "Красново" | ф. "Ершино" 10кВ | Красново | ТП №376 | улица Мира дом 7 | 34 | 1 | 0 |  |  | 0 | plc, gprs |  | Модернизация | да | да | да | Потребитель | Потребитель | Коммерческий учет | Опора | Коммерческий учет
641 | Исетский РЭС | ПС 35/10 кВ "Красново" | ф. "Ершино" 10кВ | Красново | ТП №376 | улица Мира дом 8 | 35 | 1 | 0 |  |  | 0 | plc, gprs |  | Модернизация | да | да | да | Потребитель | Потребитель | Коммерческий учет | Опора | Коммерческий учет
642 | Исетский РЭС | ПС 35/10 кВ "Красново" | ф. "Ершино" 10кВ | Красново | ТП №376 | улица Мира дом 9 | 34 | 1 | 0 |  |  | 0 | plc, gprs |  | Модернизация | да | да | да | Потребитель | Потребитель | Коммерческий учет | Опора | Коммерческий учет
643 | Исетский РЭС | ПС 35/10 кВ "Красново" | ф. "Ершино" 10кВ | Красново | ТП №376 | улица Мира дом 10 | оп |  | 1 |  | 1 | 0 | plc, gprs |  | Модернизация | да | да | да | Потребитель | Потребитель | Коммерческий учет | Опора | Коммерческий учет
644 | Исетский РЭС | ПС 35/10 кВ "Красново" | ф. "Ершино" 10кВ | Красново | ТП №376 | улица Мира дом 11 | 30 | 1 | 0 |  |  | 0 | plc, gprs |  | Модернизация | да | да | да | Потребитель | Потребитель | Коммерческий учет | Опора | Коммерческий учет
645 | Исетский РЭС | ПС 35/10 кВ "Красново" | ф. "Ершино" 10кВ | Красново | ТП №376 | улица Мира дом 12 | 32 | 1 | 0 |  |  | 0 | plc, gprs |  | Модернизация | да | да | да | Потребитель | Потребитель | Коммерческий учет | Опора | Коммерческий учет
646 | Исетский РЭС | ПС 35/10 кВ "Красново" | ф. "Ершино" 10кВ | Красново | ТП №376 | улица Мира дом 13 | 31 | 1 | 0 |  |  | 0 | plc, gprs |  | Модернизация | да | да | да | Потребитель | Потребитель | Коммерческий учет | Опора | Коммерческий учет
647 | Исетский РЭС | ПС 35/10 кВ "Красново" | ф. "Ершино" 10кВ | Красново | ТП №376 | улица Мира дом 14 | 32 | 1 | 0 |  |  | 0 | plc, gprs |  | Модернизация | да | да | да | Потребитель | Потребитель | Коммерческий учет | Опора | Коммерческий учет
648 | Исетский РЭС | ПС 35/10 кВ "Красново" | ф. "Ершино" 10кВ | Красново | ТП №376 | улица Мира дом 15 | 11 | 1 | 0 |  |  | 0 | plc, gprs |  | Модернизация | да | да | да | Потребитель | Потребитель | Коммерческий учет | Опора | Коммерческий учет
649 | Исетский РЭС | ПС 35/10 кВ "Красново" | ф. "Ершино" 10кВ | Красново | ТП №376 | улица Мира дом 16 | 29 | 1 | 0 |  |  | 0 | plc, gprs |  | Модернизация | да | да | да | Потребитель | Потребитель | Коммерческий учет | Опора | Коммерческий учет
650 | Исетский РЭС | ПС 35/10 кВ "Красново" | ф. "Ершино" 10кВ | Красново | ТП №376 | улица Мира дом 17 | 11 | 1 | 0 |  |  | 0 | plc, gprs |  | Модернизация | да | да | да | Потребитель | Потребитель | Коммерческий учет | Опора | Коммерческий учет
651 | Исетский РЭС | ПС 35/10 кВ "Красново" | ф. "Ершино" 10кВ | Красново | ТП №376 | улица Мира дом 18 | 28 | 1 | 0 |  |  | 0 | plc, gprs |  | Модернизация | да | да | да | Потребитель | Потребитель | Коммерческий учет | Опора | Коммерческий учет
652 | Исетский РЭС | ПС 35/10 кВ "Красново" | ф. "Ершино" 10кВ | Красново | ТП №376 | улица Мира дом 19 | 14 |  | 1 |  | 1 | 0 | plc, gprs |  | Модернизация | да | да | да | Потребитель | Потребитель | Коммерческий учет | Опора | Коммерческий учет
653 | Исетский РЭС | ПС 35/10 кВ "Красново" | ф. "Ершино" 10кВ | Красново | ТП №376 | улица Мира дом 20 | 10 | 1 | 0 |  |  | 0 | plc, gprs |  | Модернизация | да | да | да | Потребитель | Потребитель | Коммерческий учет | Опора | Коммерческий учет
654 | Исетский РЭС | ПС 35/10 кВ "Красново" | ф. "Ершино" 10кВ | Красново | ТП №376 | улица Мира дом 21 | 14 |  | 1 |  | 1 | 0 | plc, gprs |  | Модернизация | да | да | да | Потребитель | Потребитель | Коммерческий учет | Опора | Коммерческий учет
655 | Исетский РЭС | ПС 35/10 кВ "Красново" | ф. "Ершино" 10кВ | Красново | ТП №376 | улица Мира дом 22 | 12 | 1 | 0 |  |  | 0 | plc, gprs |  | Модернизация | да | да | да | Потребитель | Потребитель | Коммерческий учет | Опора | Коммерческий учет
656 | Исетский РЭС | ПС 35/10 кВ "Красново" | ф. "Ершино" 10кВ | Красново | ТП №376 | улица Мира дом 23 | 16 | 1 | 0 |  |  | 0 | plc, gprs |  | Модернизация | да | да | да | Потребитель | Потребитель | Коммерческий учет | Опора | Коммерческий учет
657 | Исетский РЭС | ПС 35/10 кВ "Красново" | ф. "Ершино" 10кВ | Красново | ТП №376 | улица Мира дом 24 | 15 | 1 | 0 |  |  | 0 | plc, gprs |  | Модернизация | да | да | да | Потребитель | Потребитель | Коммерческий учет | Опора | Коммерческий учет
658 | Исетский РЭС | ПС 35/10 кВ "Красново" | ф. "Ершино" 10кВ | Красново | ТП №376 | улица Мира дом 25 | 19 | 1 | 0 |  |  | 0 | plc, gprs |  | Модернизация | да | да | да | Потребитель | Потребитель | Коммерческий учет | Опора | Коммерческий учет
659 | Исетский РЭС | ПС 35/10 кВ "Красново" | ф. "Ершино" 10кВ | Красново | ТП №376 | улица Мира дом 26 | 15 | 1 | 0 |  |  | 0 | plc, gprs |  | Модернизация | да | да | да | Потребитель | Потребитель | Коммерческий учет | Опора | Коммерческий учет
660 | Исетский РЭС | ПС 35/10 кВ "Красново" | ф. "Ершино" 10кВ | Красново | ТП №376 | улица Мира дом 27 | 19 | 1 | 0 |  |  | 0 | plc, gprs |  | Модернизация | да | да | да | Потребитель | Потребитель | Коммерческий учет | Опора | Коммерческий учет
661 | Исетский РЭС | ПС 35/10 кВ "Красново" | ф. "Ершино" 10кВ | Красново | ТП №376 | улица Мира дом 28 | 18 | 1 | 0 |  |  | 0 | plc, gprs |  | Модернизация | да | да | да | Потребитель | Потребитель | Коммерческий учет | Опора | Коммерческий учет
662 | Исетский РЭС | ПС 35/10 кВ "Красново" | ф. "Ершино" 10кВ | Красново | ТП №376 | улица Мира дом 29 | 27 | 1 | 0 |  |  | 0 | plc, gprs |  | Модернизация | да | да | да | Потребитель | Потребитель | Коммерческий учет | Опора | Коммерческий учет
663 | Исетский РЭС | ПС 35/10 кВ "Красново" | ф. "Ершино" 10кВ | Красново | ТП №376 | улица Мира дом 30 | 25 | 1 | 0 |  |  | 0 | plc, gprs |  | Модернизация | да | да | да | Потребитель | Потребитель | Коммерческий учет | Опора | Коммерческий учет
664 | Исетский РЭС | ПС 35/10 кВ "Красново" | ф. "Ершино" 10кВ | Красново | ТП №376 | улица Мира дом 31 | 27 | 1 | 0 |  |  | 0 | plc, gprs |  | Модернизация | да | да | да | Потребитель | Потребитель | Коммерческий учет | Опора | Коммерческий учет
665 | Исетский РЭС | ПС 35/10 кВ "Красново" | ф. "Ершино" 10кВ | Красново | ТП №376 | улица Мира дом 32 | 26 | 1 | 0 |  |  | 0 | plc, gprs |  | Модернизация | да | да | да | Потребитель | Потребитель | Коммерческий учет | Опора | Коммерческий учет
666 | Исетский РЭС | ПС 35/10 кВ "Красново" | ф. "Ершино" 10кВ | Красново | ТП №376 | улица Мира дом 33 | 24 | 1 | 0 |  |  | 0 | plc, gprs |  | Модернизация | да | да | да | Потребитель | Потребитель | Коммерческий учет | Опора | Коммерческий учет
667 | Исетский РЭС | ПС 35/10 кВ "Красново" | ф. "Ершино" 10кВ | Красново | ТП №376 | улица Мира дом 34 | 23 | 1 | 0 |  |  | 0 | plc, gprs |  | Модернизация | да | да | да | Потребитель | Потребитель | Коммерческий учет | Опора | Коммерческий учет
668 | Исетский РЭС | ПС 35/10 кВ "Красново" | ф. "Ершино" 10кВ | Красново | ТП №376 | улица Мира дом 35 | 25 | 1 | 0 |  |  | 0 | plc, gprs |  | Модернизация | да | да | да | Потребитель | Потребитель | Коммерческий учет | Опора | Коммерческий учет
669 | Исетский РЭС | ПС 35/10 кВ "Красново" | ф. "Ершино" 10кВ | Красново | ТП №376 | улица Мира дом 36 | 21 | 1 | 0 |  |  | 0 | plc, gprs |  | Модернизация | да | да | да | Потребитель | Потребитель | Коммерческий учет | Опора | Коммерческий учет
670 | Исетский РЭС | ПС 35/10 кВ "Красново" | ф. "Ершино" 10кВ | Красново | ТП №376 | улица Мира дом 37 | 27 | 1 | 0 |  |  | 0 | plc, gprs |  | Модернизация | да | да | да | Потребитель | Потребитель | Коммерческий учет | Опора | Коммерческий учет
671 | Исетский РЭС | ПС 35/10 кВ "Красново" | ф. "Ершино" 10кВ | Красново | ТП №376 | улица Мира дом 37 | 27 | 1 | 0 |  |  | 0 | plc, gprs |  | Модернизация | да | да | да | Потребитель | Потребитель | Коммерческий учет | Опора | Коммерческий учет
672 | Исетский РЭС | ПС 35/10 кВ "Красново" | ф. "Ершино" 10кВ | Красново | ТП №376 | улица Мира дом 38 | 24 | 1 | 0 |  |  | 0 | plc, gprs |  | Модернизация | да | да | да | Потребитель | Потребитель | Коммерческий учет | Опора | Коммерческий учет
673 | Исетский РЭС | ПС 35/10 кВ "Красново" | ф. "Ершино" 10кВ | Красново | ТП №376 | улица Мира дом 39 | 27 | 1 | 0 |  |  | 0 | plc, gprs |  | Модернизация | да | да | да | Потребитель | Потребитель | Коммерческий учет | Опора | Коммерческий учет
674 | Исетский РЭС | ПС 35/10 кВ "Красново" | ф. "Ершино" 10кВ | Красново | ТП №376 | улица Мира дом 40 | 26 | 1 | 0 |  |  | 0 | plc, gprs |  | Модернизация | да | да | да | Потребитель | Потребитель | Коммерческий учет | Опора | Коммерческий учет
675 | Исетский РЭС | ПС 35/10 кВ "Красново" | ф. "Ершино" 10кВ | Красново | ТП №376 | улица Мира дом 40 | 26 |  | 1 |  | 1 | 0 | plc, gprs |  | Модернизация | да | да | да | Потребитель | Потребитель | Коммерческий учет | Опора | Коммерческий учет
676 | Исетский РЭС | ПС 35/10 кВ "Красново" | ф. "Ершино" 10кВ | Красново | ТП №376 | улица Мира дом 41 | 30 |  | 1 |  | 1 | 0 | plc, gprs |  | Модернизация | да | да | да | Потребитель | Потребитель | Коммерческий учет | Опора | Коммерческий учет
677 | Исетский РЭС | ПС 35/10 кВ "Красново" | ф. "Ершино" 10кВ | Красново | ТП №376 | улица Мира дом 42 | 28 | 1 | 0 |  |  | 0 | plc, gprs |  | Модернизация | да | да | да | Потребитель | Потребитель | Коммерческий учет | Опора | Коммерческий учет
678 | Исетский РЭС | ПС 35/10 кВ "Красново" | ф. "Ершино" 10кВ | Красново | ТП №376 | улица Мира дом 43 |  | 1 | 0 |  |  | 0 | plc, gprs |  | Модернизация | да | да | да | Потребитель | Потребитель | Коммерческий учет | Опора | Коммерческий учет
679 | Исетский РЭС | ПС 35/10 кВ "Красново" | ф. "Ершино" 10кВ | Красново | ТП №376 | улица Мира дом 44 | 29 | 1 | 0 |  |  | 0 | plc, gprs |  | Модернизация | да | да | да | Потребитель | Потребитель | Коммерческий учет | Опора | Коммерческий учет
680 | Исетский РЭС | ПС 35/10 кВ "Красново" | ф. "Ершино" 10кВ | Красново | ТП №385 | улица Мира дом 45 | 8 | 1 | 0 |  |  | 0 | plc, gprs |  | Модернизация | да | да | да | Потребитель | Потребитель | Коммерческий учет | Опора | Коммерческий учет
681 | Исетский РЭС | ПС 35/10 кВ "Красново" | ф. "Ершино" 10кВ | Красново | ТП №385 | улица Мира дом 46 |  | 1 | 0 |  |  | 0 | plc, gprs |  | Модернизация | да | да | да | Потребитель | Потребитель | Коммерческий учет | Опора | Коммерческий учет
682 | Исетский РЭС | ПС 35/10 кВ "Красново" | ф. "Ершино" 10кВ | Красново | ТП №385 | улица Мира дом 47 | 8 | 1 | 0 |  |  | 0 | plc, gprs |  | Модернизация | да | да | да | Потребитель | Потребитель | Коммерческий учет | Опора | Коммерческий учет
683 | Исетский РЭС | ПС 35/10 кВ "Красново" | ф. "Ершино" 10кВ | Красново | ТП №385 | улица Мира дом 48 | 6 | 1 | 0 |  |  | 0 | plc, gprs |  | Модернизация | да | да | да | Потребитель | Потребитель | Коммерческий учет | Опора | Коммерческий учет
684 | Исетский РЭС | ПС 35/10 кВ "Красново" | ф. "Ершино" 10кВ | Красново | ТП №385 | улица Мира дом 49 | 11 | 1 | 0 |  |  | 0 | plc, gprs |  | Модернизация | да | да | да | Потребитель | Потребитель | Коммерческий учет | Опора | Коммерческий учет
685 | Исетский РЭС | ПС 35/10 кВ "Красново" | ф. "Ершино" 10кВ | Красново | ТП №385 | улица Мира дом 50 | 7 | 1 | 0 |  |  | 0 | plc, gprs |  | Модернизация | да | да | да | Потребитель | Потребитель | Коммерческий учет | Опора | Коммерческий учет
686 | Исетский РЭС | ПС 35/10 кВ "Красново" | ф. "Ершино" 10кВ | Красново | ТП №385 | улица Мира дом 51 | 11 | 1 | 0 |  |  | 0 | plc, gprs |  | Модернизация | да | да | да | Потребитель | Потребитель | Коммерческий учет | Опора | Коммерческий учет
687 | Исетский РЭС | ПС 35/10 кВ "Красново" | ф. "Ершино" 10кВ | Красново | ТП №385 | улица Мира дом 52 | 9 | 1 | 0 |  |  | 0 | plc, gprs |  | Модернизация | да | да | да | Потребитель | Потребитель | Коммерческий учет | Опора | Коммерческий учет
688 | Исетский РЭС | ПС 35/10 кВ "Красново" | ф. "Ершино" 10кВ | Красново | ТП №385 | улица Мира дом 53 кв.1 | 12 | 1 | 0 |  |  | 0 | plc, gprs |  | Модернизация | да | да | да | Потребитель | Потребитель | Коммерческий учет | Опора | Коммерческий учет
689 | Исетский РЭС | ПС 35/10 кВ "Красново" | ф. "Ершино" 10кВ | Красново | ТП №385 | улица Мира дом 53 кв.2 | 12 | 1 | 0 |  |  | 0 | plc, gprs |  | Модернизация | да | да | да | Потребитель | Потребитель | Коммерческий учет | Опора | Коммерческий учет
690 | Исетский РЭС | ПС 35/10 кВ "Красново" | ф. "Ершино" 10кВ | Красново | ТП №385 | улица Мира дом 54 | 9 | 1 | 0 |  |  | 0 | plc, gprs |  | Модернизация | да | да | да | Потребитель | Потребитель | Коммерческий учет | Опора | Коммерческий учет
691 | Исетский РЭС | ПС 35/10 кВ "Красново" | ф. "Ершино" 10кВ | Красново | ТП №378 | улица Мира дом 55 | 55 | 1 | 0 |  |  | 0 | plc, gprs |  | Модернизация | да | да | да | Потребитель | Потребитель | Коммерческий учет | Опора | Коммерческий учет
692 | Исетский РЭС | ПС 35/10 кВ "Красново" | ф. "Ершино" 10кВ | Красново | ТП №385 | улица Мира дом 56 | 10 | 1 | 0 |  |  | 0 | plc, gprs |  | Модернизация | да | да | да | Потребитель | Потребитель | Коммерческий учет | Опора | Коммерческий учет
693 | Исетский РЭС | ПС 35/10 кВ "Красново" | ф. "Ершино" 10кВ | Красново | ТП №378 | улица Мира дом 57 | 49 | 1 | 0 |  |  | 0 | plc, gprs |  | Модернизация | да | да | да | Потребитель | Потребитель | Коммерческий учет | Опора | Коммерческий учет
694 | Исетский РЭС | ПС 35/10 кВ "Красново" | ф. "Ершино" 10кВ | Красново | ТП №385 | улица Мира дом 58 | 12 | 1 | 0 |  |  | 0 | plc, gprs |  | Модернизация | да | да | да | Потребитель | Потребитель | Коммерческий учет | Опора | Коммерческий учет
695 | Исетский РЭС | ПС 35/10 кВ "Красново" | ф. "Ершино" 10кВ | Красново | ТП №378 | улица Мира дом 59 | 49 | 1 | 0 |  |  | 0 | plc, gprs |  | Модернизация | да | да | да | Потребитель | Потребитель | Коммерческий учет | Опора | Коммерческий учет
696 | Исетский РЭС | ПС 35/10 кВ "Красново" | ф. "Ершино" 10кВ | Красново | ТП №378 | улица Мира дом 60 | 53 | 1 | 0 |  |  | 0 | plc, gprs |  | Модернизация | да | да | да | Потребитель | Потребитель | Коммерческий учет | Опора | Коммерческий учет
697 | Исетский РЭС | ПС 35/10 кВ "Красново" | ф. "Ершино" 10кВ | Красново | ТП №378 | улица Мира дом 61 | 46 | 1 | 0 |  |  | 0 | plc, gprs |  | Модернизация | да | да | да | Потребитель | Потребитель | Коммерческий учет | Опора | Коммерческий учет
698 | Исетский РЭС | ПС 35/10 кВ "Красново" | ф. "Ершино" 10кВ | Красново | ТП №378 | улица Мира дом 62 | 52 |  | 1 |  | 1 | 0 | plc, gprs |  | Модернизация | да | да | да | Потребитель | Потребитель | Коммерческий учет | Опора | Коммерческий учет
699 | Исетский РЭС | ПС 35/10 кВ "Красново" | ф. "Ершино" 10кВ | Красново | ТП №378 | улица Мира дом 63 | 46 | 1 | 0 |  |  | 0 | plc, gprs |  | Модернизация | да | да | да | Потребитель | Потребитель | Коммерческий учет | Опора | Коммерческий учет
700 | Исетский РЭС | ПС 35/10 кВ "Красново" | ф. "Ершино" 10кВ | Красново | ТП №378 | улица Мира дом 64 | 52 | 1 | 0 |  |  | 0 | plc, gprs |  | Модернизация | да | да | да | Потребитель | Потребитель | Коммерческий учет | Опора | Коммерческий учет
701 | Исетский РЭС | ПС 35/10 кВ "Красново" | ф. "Ершино" 10кВ | Красново | ТП №378 | улица Мира дом 65 | 43 | 1 | 0 |  |  | 0 | plc, gprs |  | Модернизация | да | да | да | Потребитель | Потребитель | Коммерческий учет | Опора | Коммерческий учет
702 | Исетский РЭС | ПС 35/10 кВ "Красново" | ф. "Ершино" 10кВ | Красново | ТП №378 | улица Мира дом 66 | 48 |  | 1 |  | 1 | 0 | plc, gprs |  | Модернизация | да | да | да | Потребитель | Потребитель | Коммерческий учет | Опора | Коммерческий учет
703 | Исетский РЭС | ПС 35/10 кВ "Красново" | ф. "Ершино" 10кВ | Красново | ТП №378 | улица Мира дом 67 | 43 | 1 | 0 |  |  | 0 | plc, gprs |  | Модернизация | да | да | да | Потребитель | Потребитель | Коммерческий учет | Опора | Коммерческий учет
704 | Исетский РЭС | ПС 35/10 кВ "Красново" | ф. "Ершино" 10кВ | Красново | ТП №378 | улица Мира дом 68 | 47 | 1 | 0 |  |  | 0 | plc, gprs |  | Модернизация | да | да | да | Потребитель | Потребитель | Коммерческий учет | Опора | Коммерческий учет
705 | Исетский РЭС | ПС 35/10 кВ "Красново" | ф. "Ершино" 10кВ | Красново | ТП №378 | улица Мира дом 69 | 26 | 1 | 0 |  |  | 0 | plc, gprs |  | Модернизация | да | да | да | Потребитель | Потребитель | Коммерческий учет | Опора | Коммерческий учет
706 | Исетский РЭС | ПС 35/10 кВ "Красново" | ф. "Ершино" 10кВ | Красново | ТП №378 | улица Мира дом 71 | 27 | 1 | 0 |  |  | 0 | plc, gprs |  | Модернизация | да | да | да | Потребитель | Потребитель | Коммерческий учет | Опора | Коммерческий учет
707 | Исетский РЭС | ПС 35/10 кВ "Красново" | ф. "Ершино" 10кВ | Красново | ТП №378 | улица Мира дом 74 | 22 | 1 | 0 |  |  | 0 | plc, gprs |  | Модернизация | да | да | да | Потребитель | Потребитель | Коммерческий учет | Опора | Коммерческий учет
708 | Исетский РЭС | ПС 35/10 кВ "Красново" | ф. "Ершино" 10кВ | Красново | ТП №378 | улица Мира дом 75 | 23 | 1 | 0 |  |  | 0 | plc, gprs |  | Модернизация | да | да | да | Потребитель | Потребитель | Коммерческий учет | Опора | Коммерческий учет
709 | Исетский РЭС | ПС 35/10 кВ "Красново" | ф. "Ершино" 10кВ | Красново | ТП №378 | улица Мира дом 77 | 20 |  | 1 |  | 1 | 0 | plc, gprs |  | Модернизация | да | да | да | Потребитель | Потребитель | Коммерческий учет | Опора | Коммерческий учет
710 | Исетский РЭС | ПС 35/10 кВ "Красново" | ф. "Ершино" 10кВ | Красново | ТП №378 | улица Мира дом 77 |  | 1 | 0 |  |  | 0 | plc, gprs |  | Модернизация | да | да | да | Потребитель | Потребитель | Коммерческий учет | Опора | Коммерческий учет
711 | Исетский РЭС | ПС 35/10 кВ "Красново" | ф. "Ершино" 10кВ | Красново | ТП №378 | улица Мира дом 78 | 9 | 1 | 0 |  |  | 0 | plc, gprs |  | Модернизация | да | да | да | Потребитель | Потребитель | Коммерческий учет | Опора | Коммерческий учет
712 | Исетский РЭС | ПС 35/10 кВ "Красново" | ф. "Ершино" 10кВ | Красново | ТП №378 | улица Мира дом 80 |  | 1 | 0 |  |  | 0 | plc, gprs |  | Модернизация | да | да | да | Потребитель | Потребитель | Коммерческий учет | Опора | Коммерческий учет
713 | Исетский РЭС | ПС 35/10 кВ "Красново" | ф. "Ершино" 10кВ | Красново | ТП №378 | улица Мира дом 81 | 11 | 1 | 0 |  |  | 0 | plc, gprs |  | Модернизация | да | да | да | Потребитель | Потребитель | Коммерческий учет | Опора | Коммерческий учет
714 | Исетский РЭС | ПС 35/10 кВ "Красново" | ф. "Ершино" 10кВ | Красново | ТП №378 | улица Мира дом 82 | 10 | 1 | 0 |  |  | 0 | plc, gprs |  | Модернизация | да | да | да | Потребитель | Потребитель | Коммерческий учет | Опора | Коммерческий учет
715 | Исетский РЭС | ПС 35/10 кВ "Красново" | ф. "Ершино" 10кВ | Красново | ТП №378 | улица Мира дом 83 | 14 | 1 | 0 |  |  | 0 | plc, gprs |  | Модернизация | да | да | да | Потребитель | Потребитель | Коммерческий учет | Опора | Коммерческий учет
716 | Исетский РЭС | ПС 35/10 кВ "Красново" | ф. "Ершино" 10кВ | Красново | ТП №378 | улица Мира дом 84 | 12 | 1 | 0 |  |  | 0 | plc, gprs |  | Модернизация | да | да | да | Потребитель | Потребитель | Коммерческий учет | Опора | Коммерческий учет
717 | Исетский РЭС | ПС 35/10 кВ "Красново" | ф. "Ершино" 10кВ | Красново | ТП №378 | улица Мира дом 85 | 14 | 1 | 0 |  |  | 0 | plc, gprs |  | Модернизация | да | да | да | Потребитель | Потребитель | Коммерческий учет | Опора | Коммерческий учет
718 | Исетский РЭС | ПС 35/10 кВ "Красново" | ф. "Ершино" 10кВ | Красново | ТП №378 | улица Мира дом 86 | 13 | 1 | 0 |  |  | 0 | plc, gprs |  | Модернизация | да | да | да | Потребитель | Потребитель | Коммерческий учет | Опора | Коммерческий учет
719 | Исетский РЭС | ПС 35/10 кВ "Красново" | ф. "Ершино" 10кВ | Красново | ТП №378 | улица Мира дом 87 | 17 | 1 | 0 |  |  | 0 | plc, gprs |  | Модернизация | да | да | да | Потребитель | Потребитель | Коммерческий учет | Опора | Коммерческий учет
720 | Исетский РЭС | ПС 35/10 кВ "Красново" | ф. "Ершино" 10кВ | Красново | ТП №378 | улица Мира дом 87 | 16 |  | 1 |  | 1 | 0 | plc, gprs |  | Модернизация | да | да | да | Потребитель | Потребитель | Коммерческий учет | Опора | Коммерческий учет
721 | Исетский РЭС | ПС 35/10 кВ "Красново" | ф. "Ершино" 10кВ | Красново | ТП №378 | улица Мира дом 88 | 13 | 1 | 0 |  |  | 0 | plc, gprs |  | Модернизация | да | да | да | Потребитель | Потребитель | Коммерческий учет | Опора | Коммерческий учет
722 | Исетский РЭС | ПС 35/10 кВ "Красново" | ф. "Ершино" 10кВ | Красново | ТП №378 | улица Мира дом 89 | 18 | 1 | 0 |  |  | 0 | plc, gprs |  | Модернизация | да | да | да | Потребитель | Потребитель | Коммерческий учет | Опора | Коммерческий учет
723 | Исетский РЭС | ПС 35/10 кВ "Красново" | ф. "Ершино" 10кВ | Красново | ТП №378 | улица Мира дом 90 | 15 | 1 | 0 |  |  | 0 | plc, gprs |  | Модернизация | да | да | да | Потребитель | Потребитель | Коммерческий учет | Опора | Коммерческий учет
724 | Исетский РЭС | ПС 35/10 кВ "Красново" | ф. "Ершино" 10кВ | Красново | ТП №378 | улица Мира дом 91 | 22 |  | 1 |  | 1 | 0 | plc, gprs |  | Модернизация | да | да | да | Потребитель | Потребитель | Коммерческий учет | Опора | Коммерческий учет
725 | Исетский РЭС | ПС 35/10 кВ "Красново" | ф. "Ершино" 10кВ | Красново | ТП №378 | улица Мира дом 93 | 23 |  | 1 |  | 1 | 0 | plc, gprs |  | Модернизация | да | да | да | Потребитель | Потребитель | Коммерческий учет | Опора | Коммерческий учет
726 | Исетский РЭС | ПС 35/10 кВ "Красново" | ф. "Ершино" 10кВ | Красново | ТП №378 | улица Мира дом 94 | 17 | 1 | 0 |  |  | 0 | plc, gprs |  | Модернизация | да | да | да | Потребитель | Потребитель | Коммерческий учет | Опора | Коммерческий учет
727 | Исетский РЭС | ПС 35/10 кВ "Красново" | ф. "Ершино" 10кВ | Красново | ТП №378 | улица Мира дом 95 | 25 | 1 | 0 |  |  | 0 | plc, gprs |  | Модернизация | да | да | да | Потребитель | Потребитель | Коммерческий учет | Опора | Коммерческий учет
728 | Исетский РЭС | ПС 35/10 кВ "Красново" | ф. "Ершино" 10кВ | Красново | ТП №378 | улица Мира дом 95 |  | 1 | 0 |  |  | 0 | plc, gprs |  | Модернизация | да | да | да | Потребитель | Потребитель | Коммерческий учет | Опора | Коммерческий учет
729 | Исетский РЭС | ПС 35/10 кВ "Красново" | ф. "Ершино" 10кВ | Красново | ТП №378 | улица Мира дом 96 | 20 | 1 | 0 |  |  | 0 | plc, gprs |  | Модернизация | да | да | да | Потребитель | Потребитель | Коммерческий учет | Опора | Коммерческий учет
730 | Исетский РЭС | ПС 35/10 кВ "Красново" | ф. "Ершино" 10кВ | Красново | ТП №378 | улица Мира дом 97 | 28 | 1 | 0 |  |  | 0 | plc, gprs |  | Модернизация | да | да | да | Потребитель | Потребитель | Коммерческий учет | Опора | Коммерческий учет
731 | Исетский РЭС | ПС 35/10 кВ "Красново" | ф. "Ершино" 10кВ | Красново | ТП №378 | улица Мира дом 98 | 20 | 1 | 0 |  |  | 0 | plc, gprs |  | Модернизация | да | да | да | Потребитель | Потребитель | Коммерческий учет | Опора | Коммерческий учет
732 | Исетский РЭС | ПС 35/10 кВ "Красново" | ф. "Ершино" 10кВ | Красново | ТП №378 | улица Мира дом 99 | 28 | 1 | 0 |  |  | 0 | plc, gprs |  | Модернизация | да | да | да | Потребитель | Потребитель | Коммерческий учет | Опора | Коммерческий учет
733 | Исетский РЭС | ПС 35/10 кВ "Красново" | ф. "Ершино" 10кВ | Красново | ТП №378 | улица Мира дом 100 | 21 | 1 | 0 |  |  | 0 | plc, gprs |  | Модернизация | да | да | да | Потребитель | Потребитель | Коммерческий учет | Опора | Коммерческий учет
734 | Исетский РЭС | ПС 35/10 кВ "Красново" | ф. "Ершино" 10кВ | Красново | ТП №378 | улица Мира дом 101 | 31 | 1 | 0 |  |  | 0 | plc, gprs |  | Модернизация | да | да | да | Потребитель | Потребитель | Коммерческий учет | Опора | Коммерческий учет
735 | Исетский РЭС | ПС 35/10 кВ "Красново" | ф. "Ершино" 10кВ | Красново | ТП №378 | улица Мира дом 102 | 23 | 1 | 0 |  |  | 0 | plc, gprs |  | Модернизация | да | да | да | Потребитель | Потребитель | Коммерческий учет | Опора | Коммерческий учет
736 | Исетский РЭС | ПС 35/10 кВ "Красново" | ф. "Ершино" 10кВ | Красново | ТП №378 | улица Мира дом 103 | 37 | 1 | 0 |  |  | 0 | plc, gprs |  | Модернизация | да | да | да | Потребитель | Потребитель | Коммерческий учет | Опора | Коммерческий учет
737 | Исетский РЭС | ПС 35/10 кВ "Красново" | ф. "Ершино" 10кВ | Красново | ТП №378 | улица Мира дом 104 | 24 | 1 | 0 |  |  | 0 | plc, gprs |  | Модернизация | да | да | да | Потребитель | Потребитель | Коммерческий учет | Опора | Коммерческий учет
738 | Исетский РЭС | ПС 35/10 кВ "Красново" | ф. "Ершино" 10кВ | Красново | ТП №378 | улица Мира дом 104 | 24 |  | 1 |  | 1 | 0 | plc, gprs |  | Модернизация | да | да | да | Потребитель | Потребитель | Коммерческий учет | Опора | Коммерческий учет
739 | Исетский РЭС | ПС 35/10 кВ "Красново" | ф. "Ершино" 10кВ | Красново | ТП №378 | улица Мира дом 105 | 39 | 1 | 0 |  |  | 0 | plc, gprs |  | Модернизация | да | да | да | Потребитель | Потребитель | Коммерческий учет | Опора | Коммерческий учет
740 | Исетский РЭС | ПС 35/10 кВ "Красново" | ф. "Ершино" 10кВ | Красново | ТП №378 | улица Мира дом 106 | 26 | 1 | 0 |  |  | 0 | plc, gprs |  | Модернизация | да | да | да | Потребитель | Потребитель | Коммерческий учет | Опора | Коммерческий учет
741 | Исетский РЭС | ПС 35/10 кВ "Красново" | ф. "Ершино" 10кВ | Красново | ТП №378 | улица Мира дом 108 | 26 | 1 | 0 |  |  | 0 | plc, gprs |  | Модернизация | да | да | да | Потребитель | Потребитель | Коммерческий учет | Опора | Коммерческий учет
742 | Исетский РЭС | ПС 35/10 кВ "Красново" | ф. "Ершино" 10кВ | Красново | ТП №378 | улица Мира дом 110 | 29 | 1 | 0 |  |  | 0 | plc, gprs |  | Модернизация | да | да | да | Потребитель | Потребитель | Коммерческий учет | Опора | Коммерческий учет
743 | Исетский РЭС | ПС 35/10 кВ "Красново" | ф. "Ершино" 10кВ | Красново | ТП №378 | улица Мира дом 112 | 30 | 1 | 0 |  |  | 0 | plc, gprs |  | Модернизация | да | да | да | Потребитель | Потребитель | Коммерческий учет | Опора | Коммерческий учет
744 | Исетский РЭС | ПС 35/10 кВ "Красново" | ф. "Ершино" 10кВ | Красново | ТП №378 | улица Мира дом 114 |  | 1 | 0 |  |  | 0 | plc, gprs |  | Модернизация | да | да | да | Потребитель | Потребитель | Коммерческий учет | Опора | Коммерческий учет
745 | Исетский РЭС | ПС 35/10 кВ "Красново" | ф. "Ершино" 10кВ | Красново | ТП №378 | улица Мира дом 116 | 36 | 1 | 0 |  |  | 0 | plc, gprs |  | Модернизация | да | да | да | Потребитель | Потребитель | Коммерческий учет | Опора | Коммерческий учет
746 | Исетский РЭС | ПС 35/10 кВ "Красново" | ф. "Ершино" 10кВ | Красново | ТП №378 | улица Мира дом 118 | 37 | 1 | 0 |  |  | 0 | plc, gprs |  | Модернизация | да | да | да | Потребитель | Потребитель | Коммерческий учет | Опора | Коммерческий учет
747 | Исетский РЭС | ПС 35/10 кВ "Красново" | ф. "Ершино" 10кВ | Красново | ТП №378 | улица Мира дом 118 | 38 |  | 1 |  | 1 | 0 | plc, gprs |  | Модернизация | да | да | да | Потребитель | Потребитель | Коммерческий учет | Опора | Коммерческий учет
748 | Исетский РЭС | ПС 35/10 кВ "Красново" | ф. "Ершино" 10кВ | Красново | ТП №376 | улица Первомайская дом 1 |  |  | 1 |  | 1 | 0 | plc, gprs |  | Модернизация | да | да | да | Потребитель | Потребитель | Коммерческий учет | Опора | Коммерческий учет
749 | Исетский РЭС | ПС 35/10 кВ "Красново" | ф. "Ершино" 10кВ | Красново | ТП №376 | улица Первомайская дом 1Б |  |  | 1 |  | 1 | 0 | plc, gprs |  | Модернизация | да | да | да | Потребитель | Потребитель | Коммерческий учет | Опора | Коммерческий учет
750 | Исетский РЭС | ПС 35/10 кВ "Красново" | ф. "Ершино" 10кВ | Красново | ТП №376 | улица Первомайская дом 2 |  |  | 1 |  | 1 | 0 | plc, gprs |  | Модернизация | да | да | да | Потребитель | Потребитель | Коммерческий учет | Опора | Коммерческий учет
751 | Исетский РЭС | ПС 35/10 кВ "Красново" | ф. "Ершино" 10кВ | Красново | ТП №376 | улица Первомайская дом 2А |  |  | 1 |  | 1 | 0 | plc, gprs |  | Модернизация | да | да | да | Потребитель | Потребитель | Коммерческий учет | Опора | Коммерческий учет
752 | Исетский РЭС | ПС 35/10 кВ "Красново" | ф. "Ершино" 10кВ | Красново | ТП №376 | улица Первомайская дом 3 |  | 1 | 0 |  |  | 0 | plc, gprs |  | Модернизация | да | да | да | Потребитель | Потребитель | Коммерческий учет | Опора | Коммерческий учет
753 | Исетский РЭС | ПС 35/10 кВ "Красново" | ф. "Ершино" 10кВ | Красново | ТП №376 | улица Первомайская дом 4 |  |  | 1 |  | 1 | 0 | plc, gprs |  | Модернизация | да | да | да | Потребитель | Потребитель | Коммерческий учет | Опора | Коммерческий учет
754 | Исетский РЭС | ПС 35/10 кВ "Красново" | ф. "Ершино" 10кВ | Красново | ТП №376 | улица Первомайская дом 5 |  | 1 | 0 |  |  | 0 | plc, gprs |  | Модернизация | да | да | да | Потребитель | Потребитель | Коммерческий учет | Опора | Коммерческий учет
755 | Исетский РЭС | ПС 35/10 кВ "Красново" | ф. "Ершино" 10кВ | Красново | ТП №376 | улица Первомайская дом 7 |  | 1 | 0 |  |  | 0 | plc, gprs |  | Модернизация | да | да | да | Потребитель | Потребитель | Коммерческий учет | Опора | Коммерческий учет
756 | Исетский РЭС | ПС 35/10 кВ "Красново" | ф. "Ершино" 10кВ | Красново | ТП №376 | улица Первомайская дом 8 |  | 1 | 0 |  |  | 0 | plc, gprs |  | Модернизация | да | да | да | Потребитель | Потребитель | Коммерческий учет | Опора | Коммерческий учет
757 | Исетский РЭС | ПС 35/10 кВ "Красново" | ф. "Ершино" 10кВ | Красново | ТП №376 | улица Первомайская дом 9 |  | 1 | 0 |  |  | 0 | plc, gprs |  | Модернизация | да | да | да | Потребитель | Потребитель | Коммерческий учет | Опора | Коммерческий учет
758 | Исетский РЭС | ПС 35/10 кВ "Красново" | ф. "Ершино" 10кВ | Красново | ТП №376 | улица Первомайская дом 10 |  | 1 | 0 |  |  | 0 | plc, gprs |  | Модернизация | да | да | да | Потребитель | Потребитель | Коммерческий учет | Опора | Коммерческий учет
759 | Исетский РЭС | ПС 35/10 кВ "Красново" | ф. "Ершино" 10кВ | Красново | ТП №376 | улица Первомайская дом 11 | 13 | 1 | 0 |  |  | 0 | plc, gprs |  | Модернизация | да | да | да | Потребитель | Потребитель | Коммерческий учет | Опора | Коммерческий учет
760 | Исетский РЭС | ПС 35/10 кВ "Красново" | ф. "Ершино" 10кВ | Красново | ТП №376 | улица Первомайская дом 12 |  | 1 | 0 |  |  | 0 | plc, gprs |  | Модернизация | да | да | да | Потребитель | Потребитель | Коммерческий учет | Опора | Коммерческий учет
761 | Исетский РЭС | ПС 35/10 кВ "Красново" | ф. "Ершино" 10кВ | Красново | ТП №376 | улица Первомайская дом 13 |  |  | 1 |  | 1 | 0 | plc, gprs |  | Модернизация | да | да | да | Потребитель | Потребитель | Коммерческий учет | Опора | Коммерческий учет
762 | Исетский РЭС | ПС 35/10 кВ "Красново" | ф. "Ершино" 10кВ | Красново | ТП №376 | улица Первомайская дом 14 | 14 | 1 | 0 |  |  | 0 | plc, gprs |  | Модернизация | да | да | да | Потребитель | Потребитель | Коммерческий учет | Опора | Коммерческий учет
763 | Исетский РЭС | ПС 35/10 кВ "Красново" | ф. "Ершино" 10кВ | Красново | ТП №376 | улица Первомайская дом 15 |  | 1 | 0 |  |  | 0 | plc, gprs |  | Модернизация | да | да | да | Потребитель | Потребитель | Коммерческий учет | Опора | Коммерческий учет
764 | Исетский РЭС | ПС 35/10 кВ "Красново" | ф. "Ершино" 10кВ | Красново | ТП №376 | улица Первомайская дом 16 |  | 1 | 0 |  |  | 0 | plc, gprs |  | Модернизация | да | да | да | Потребитель | Потребитель | Коммерческий учет | Опора | Коммерческий учет
765 | Исетский РЭС | ПС 35/10 кВ "Красново" | ф. "Ершино" 10кВ | Красново | ТП №376 | улица Первомайская дом 17 |  | 1 | 0 |  |  | 0 | plc, gprs |  | Модернизация | да | да | да | Потребитель | Потребитель | Коммерческий учет | Опора | Коммерческий учет
766 | Исетский РЭС | ПС 35/10 кВ "Красново" | ф. "Ершино" 10кВ | Красново | ТП №376 | улица Первомайская дом 17 |  | 1 | 0 |  |  | 0 | plc, gprs |  | Модернизация | да | да | да | Потребитель | Потребитель | Коммерческий учет | Опора | Коммерческий учет
767 | Исетский РЭС | ПС 35/10 кВ "Красново" | ф. "Ершино" 10кВ | Красново | ТП №376 | улица Первомайская дом 18 |  |  | 1 |  | 1 | 0 | plc, gprs |  | Модернизация | да | да | да | Потребитель | Потребитель | Коммерческий учет | Опора | Коммерческий учет
768 | Исетский РЭС | ПС 35/10 кВ "Красново" | ф. "Ершино" 10кВ | Красново | ТП №376 | улица Первомайская дом 20 | 8 | 1 | 0 |  |  | 0 | plc, gprs |  | Модернизация | да | да | да | Потребитель | Потребитель | Коммерческий учет | Опора | Коммерческий учет
769 | Исетский РЭС | ПС 35/10 кВ "Красново" | ф. "Ершино" 10кВ | Красново | ТП №385 | улица Первомайская дом 21 кв.1 | 3 | 1 | 0 |  |  | 0 | plc, gprs |  | Модернизация | да | да | да | Потребитель | Потребитель | Коммерческий учет | Опора | Коммерческий учет
770 | Исетский РЭС | ПС 35/10 кВ "Красново" | ф. "Ершино" 10кВ | Красново | ТП №385 | улица Первомайская дом 21 кв.2 | 3 | 1 | 0 |  |  | 0 | plc, gprs |  | Модернизация | да | да | да | Потребитель | Потребитель | Коммерческий учет | Опора | Коммерческий учет
771 | Исетский РЭС | ПС 35/10 кВ "Красново" | ф. "Ершино" 10кВ | Красново | ТП №385 | улица Первомайская дом 21 кв.2 | 3 | 1 | 0 |  |  | 0 | plc, gprs |  | Модернизация | да | да | да | Потребитель | Потребитель | Коммерческий учет | Опора | Коммерческий учет
772 | Исетский РЭС | ПС 35/10 кВ "Красново" | ф. "Ершино" 10кВ | Красново | ТП №385 | улица Первомайская дом 22 кв.1 | 3 | 1 | 0 |  |  | 0 | plc, gprs |  | Модернизация | да | да | да | Потребитель | Потребитель | Коммерческий учет | Опора | Коммерческий учет
773 | Исетский РЭС | ПС 35/10 кВ "Красново" | ф. "Ершино" 10кВ | Красново | ТП №385 | улица Первомайская дом 22 кв.1 | 3 |  | 1 |  | 1 | 0 | plc, gprs |  | Модернизация | да | да | да | Потребитель | Потребитель | Коммерческий учет | Опора | Коммерческий учет
774 | Исетский РЭС | ПС 35/10 кВ "Красново" | ф. "Ершино" 10кВ | Красново | ТП №385 | улица Первомайская дом 22 кв.2 | 3 | 1 | 0 |  |  | 0 | plc, gprs |  | Модернизация | да | да | да | Потребитель | Потребитель | Коммерческий учет | Опора | Коммерческий учет
775 | Исетский РЭС | ПС 35/10 кВ "Красново" | ф. "Ершино" 10кВ | Красново | ТП №385 | улица Первомайская дом 22 кв.3 | 3 | 1 | 0 |  |  | 0 | plc, gprs |  | Модернизация | да | да | да | Потребитель | Потребитель | Коммерческий учет | Опора | Коммерческий учет
776 | Исетский РЭС | ПС 35/10 кВ "Красново" | ф. "Ершино" 10кВ | Красново | ТП №392 | улица Первомайская дом 23 кв.1 | 14 | 1 | 0 |  |  | 0 | plc, gprs |  | Модернизация | да | да | да | Потребитель | Потребитель | Коммерческий учет | Опора | Коммерческий учет
777 | Исетский РЭС | ПС 35/10 кВ "Красново" | ф. "Ершино" 10кВ | Красново | ТП №392 | улица Первомайская дом 23 кв.2 | 14 | 1 | 0 |  |  | 0 | plc, gprs |  | Модернизация | да | да | да | Потребитель | Потребитель | Коммерческий учет | Опора | Коммерческий учет
778 | Исетский РЭС | ПС 35/10 кВ "Красново" | ф. "Ершино" 10кВ | Красново | ТП №392 | улица Первомайская дом 23 кв.3 | 14 | 1 | 0 |  |  | 0 | plc, gprs |  | Модернизация | да | да | да | Потребитель | Потребитель | Коммерческий учет | Опора | Коммерческий учет
779 | Исетский РЭС | ПС 35/10 кВ "Красново" | ф. "Ершино" 10кВ | Красново | ТП №385 | улица Первомайская дом 24 кв.1 | 11 | 1 | 0 |  |  | 0 | plc, gprs |  | Модернизация | да | да | да | Потребитель | Потребитель | Коммерческий учет | Опора | Коммерческий учет
780 | Исетский РЭС | ПС 35/10 кВ "Красново" | ф. "Ершино" 10кВ | Красново | ТП №385 | улица Первомайская дом 24 кв.2 | 4 | 1 | 0 |  |  | 0 | plc, gprs |  | Модернизация | да | да | да | Потребитель | Потребитель | Коммерческий учет | Опора | Коммерческий учет
781 | Исетский РЭС | ПС 35/10 кВ "Красново" | ф. "Ершино" 10кВ | Красново | ТП №392 | улица Первомайская дом 25 кв.1 | 13 | 1 | 0 |  |  | 0 | plc, gprs |  | Модернизация | да | да | да | Потребитель | Потребитель | Коммерческий учет | Опора | Коммерческий учет
782 | Исетский РЭС | ПС 35/10 кВ "Красново" | ф. "Ершино" 10кВ | Красново | ТП №392 | улица Первомайская дом 25 кв.2 | 13 |  | 1 |  | 1 | 0 | plc, gprs |  | Модернизация | да | да | да | Потребитель | Потребитель | Коммерческий учет | Опора | Коммерческий учет
783 | Исетский РЭС | ПС 35/10 кВ "Красново" | ф. "Ершино" 10кВ | Красново | ТП №392 | улица Первомайская дом 25 кв.2 | 13 | 1 | 0 |  |  | 0 | plc, gprs |  | Модернизация | да | да | да | Потребитель | Потребитель | Коммерческий учет | Опора | Коммерческий учет
784 | Исетский РЭС | ПС 35/10 кВ "Красново" | ф. "Ершино" 10кВ | Красново | ТП №385 | улица Первомайская дом 26 кв.1 | 5 | 1 | 0 |  |  | 0 | plc, gprs |  | Модернизация | да | да | да | Потребитель | Потребитель | Коммерческий учет | Опора | Коммерческий учет
785 | Исетский РЭС | ПС 35/10 кВ "Красново" | ф. "Ершино" 10кВ | Красново | ТП №385 | улица Первомайская дом 26 кв.1 | 5 |  | 1 |  | 1 | 0 | plc, gprs |  | Модернизация | да | да | да | Потребитель | Потребитель | Коммерческий учет | Опора | Коммерческий учет
786 | Исетский РЭС | ПС 35/10 кВ "Красново" | ф. "Ершино" 10кВ | Красново | ТП №385 | улица Первомайская дом 26 кв.2 | 5 |  | 1 |  | 1 | 0 | plc, gprs |  | Модернизация | да | да | да | Потребитель | Потребитель | Коммерческий учет | Опора | Коммерческий учет
787 | Исетский РЭС | ПС 35/10 кВ "Красново" | ф. "Ершино" 10кВ | Красново | ТП №392 | улица Первомайская дом 27 кв.1 | 12 | 1 | 0 |  |  | 0 | plc, gprs |  | Модернизация | да | да | да | Потребитель | Потребитель | Коммерческий учет | Опора | Коммерческий учет
788 | Исетский РЭС | ПС 35/10 кВ "Красново" | ф. "Ершино" 10кВ | Красново | ТП №392 | улица Первомайская дом 27 кв.2 | 12 |  | 1 |  | 1 | 0 | plc, gprs |  | Модернизация | да | да | да | Потребитель | Потребитель | Коммерческий учет | Опора | Коммерческий учет
789 | Исетский РЭС | ПС 35/10 кВ "Красново" | ф. "Ершино" 10кВ | Красново | ТП №385 | улица Первомайская дом 28 кв.1 | 6 | 1 | 0 |  |  | 0 | plc, gprs |  | Модернизация | да | да | да | Потребитель | Потребитель | Коммерческий учет | Опора | Коммерческий учет
790 | Исетский РЭС | ПС 35/10 кВ "Красново" | ф. "Ершино" 10кВ | Красново | ТП №385 | улица Первомайская дом 28 кв.2 | 6 | 1 | 0 |  |  | 0 | plc, gprs |  | Модернизация | да | да | да | Потребитель | Потребитель | Коммерческий учет | Опора | Коммерческий учет
791 | Исетский РЭС | ПС 35/10 кВ "Красново" | ф. "Ершино" 10кВ | Красново | ТП №392 | улица Первомайская дом 29 кв.1 | 11 | 1 | 0 |  |  | 0 | plc, gprs |  | Модернизация | да | да | да | Потребитель | Потребитель | Коммерческий учет | Опора | Коммерческий учет
792 | Исетский РЭС | ПС 35/10 кВ "Красново" | ф. "Ершино" 10кВ | Красново | ТП №392 | улица Первомайская дом 29 кв.1 | 11 |  | 1 |  | 1 | 0 | plc, gprs |  | Модернизация | да | да | да | Потребитель | Потребитель | Коммерческий учет | Опора | Коммерческий учет
793 | Исетский РЭС | ПС 35/10 кВ "Красново" | ф. "Ершино" 10кВ | Красново | ТП №392 | улица Первомайская дом 29 кв.2 | 11 | 1 | 0 |  |  | 0 | plc, gprs |  | Модернизация | да | да | да | Потребитель | Потребитель | Коммерческий учет | Опора | Коммерческий учет
794 | Исетский РЭС | ПС 35/10 кВ "Красново" | ф. "Ершино" 10кВ | Красново | ТП №385 | улица Первомайская дом 30 кв.1 | 6 | 1 | 0 |  |  | 0 | plc, gprs |  | Модернизация | да | да | да | Потребитель | Потребитель | Коммерческий учет | Опора | Коммерческий учет
795 | Исетский РЭС | ПС 35/10 кВ "Красново" | ф. "Ершино" 10кВ | Красново | ТП №385 | улица Первомайская дом 30 кв.1 | 6 |  | 1 |  | 1 | 0 | plc, gprs |  | Модернизация | да | да | да | Потребитель | Потребитель | Коммерческий учет | Опора | Коммерческий учет
796 | Исетский РЭС | ПС 35/10 кВ "Красново" | ф. "Ершино" 10кВ | Красново | ТП №385 | улица Первомайская дом 30 кв.2 | 6 | 1 | 0 |  |  | 0 | plc, gprs |  | Модернизация | да | да | да | Потребитель | Потребитель | Коммерческий учет | Опора | Коммерческий учет
797 | Исетский РЭС | ПС 35/10 кВ "Красново" | ф. "Ершино" 10кВ | Красново | ТП №392 | улица Первомайская дом 31 кв.1 | 10 | 1 | 0 |  |  | 0 | plc, gprs |  | Модернизация | да | да | да | Потребитель | Потребитель | Коммерческий учет | Опора | Коммерческий учет
798 | Исетский РЭС | ПС 35/10 кВ "Красново" | ф. "Ершино" 10кВ | Красново | ТП №392 | улица Первомайская дом 31 кв.2 | 10 | 1 | 0 |  |  | 0 | plc, gprs |  | Модернизация | да | да | да | Потребитель | Потребитель | Коммерческий учет | Опора | Коммерческий учет
799 | Исетский РЭС | ПС 35/10 кВ "Красново" | ф. "Ершино" 10кВ | Красново | ТП №385 | улица Первомайская дом 32 кв.1 | 7 |  | 1 |  | 1 | 0 | plc, gprs |  | Модернизация | да | да | да | Потребитель | Потребитель | Коммерческий учет | Опора | Коммерческий учет
800 | Исетский РЭС | ПС 35/10 кВ "Красново" | ф. "Ершино" 10кВ | Красново | ТП №392 | улица Первомайская дом 33 кв.1 | 9 | 1 | 0 |  |  | 0 | plc, gprs |  | Модернизация | да | да | да | Потребитель | Потребитель | Коммерческий учет | Опора | Коммерческий учет
801 | Исетский РЭС | ПС 35/10 кВ "Красново" | ф. "Ершино" 10кВ | Красново | ТП №392 | улица Первомайская дом 33 кв.1 | 9 |  | 1 |  | 1 | 0 | plc, gprs |  | Модернизация | да | да | да | Потребитель | Потребитель | Коммерческий учет | Опора | Коммерческий учет
802 | Исетский РЭС | ПС 35/10 кВ "Красново" | ф. "Ершино" 10кВ | Красново | ТП №392 | улица Первомайская дом 33 кв.2 | 9 | 1 | 0 |  |  | 0 | plc, gprs |  | Модернизация | да | да | да | Потребитель | Потребитель | Коммерческий учет | Опора | Коммерческий учет
803 | Исетский РЭС | ПС 35/10 кВ "Красново" | ф. "Ершино" 10кВ | Красново | ТП №385 | улица Первомайская дом 34 кв.1 | 8 | 1 | 0 |  |  | 0 | plc, gprs |  | Модернизация | да | да | да | Потребитель | Потребитель | Коммерческий учет | Опора | Коммерческий учет
804 | Исетский РЭС | ПС 35/10 кВ "Красново" | ф. "Ершино" 10кВ | Красново | ТП №385 | улица Первомайская дом 34 кв.2 | 8 | 1 | 0 |  |  | 0 | plc, gprs |  | Модернизация | да | да | да | Потребитель | Потребитель | Коммерческий учет | Опора | Коммерческий учет
805 | Исетский РЭС | ПС 35/10 кВ "Красново" | ф. "Ершино" 10кВ | Красново | ТП №392 | улица Первомайская дом 35 кв.1 | 8 | 1 | 0 |  |  | 0 | plc, gprs |  | Модернизация | да | да | да | Потребитель | Потребитель | Коммерческий учет | Опора | Коммерческий учет
806 | Исетский РЭС | ПС 35/10 кВ "Красново" | ф. "Ершино" 10кВ | Красново | ТП №392 | улица Первомайская дом 35 кв.2 | 8 | 1 | 0 |  |  | 0 | plc, gprs |  | Модернизация | да | да | да | Потребитель | Потребитель | Коммерческий учет | Опора | Коммерческий учет
807 | Исетский РЭС | ПС 35/10 кВ "Красново" | ф. "Ершино" 10кВ | Красново | ТП №385 | улица Первомайская дом 36 кв.1 | 9 | 1 | 0 |  |  | 0 | plc, gprs |  | Модернизация | да | да | да | Потребитель | Потребитель | Коммерческий учет | Опора | Коммерческий учет
808 | Исетский РЭС | ПС 35/10 кВ "Красново" | ф. "Ершино" 10кВ | Красново | ТП №385 | улица Первомайская дом 36 кв.2 | 9 | 1 | 0 |  |  | 0 | plc, gprs |  | Модернизация | да | да | да | Потребитель | Потребитель | Коммерческий учет | Опора | Коммерческий учет
809 | Исетский РЭС | ПС 35/10 кВ "Красново" | ф. "Ершино" 10кВ | Красново | ТП №385 | улица Первомайская дом 38 кв.1 | 10 | 1 | 0 |  |  | 0 | plc, gprs |  | Модернизация | да | да | да | Потребитель | Потребитель | Коммерческий учет | Опора | Коммерческий учет
810 | Исетский РЭС | ПС 35/10 кВ "Красново" | ф. "Ершино" 10кВ | Красново | ТП №385 | улица Первомайская дом 38 кв.2 | 10 | 1 | 0 |  |  | 0 | plc, gprs |  | Модернизация | да | да | да | Потребитель | Потребитель | Коммерческий учет | Опора | Коммерческий учет
811 | Исетский РЭС | ПС 35/10 кВ "Красново" | ф. "Ершино" 10кВ | Красново | ТП №392 | улица Первомайская дом 42 кв.1 | 15 | 1 | 0 |  |  | 0 | plc, gprs |  | Модернизация | да | да | да | Потребитель | Потребитель | Коммерческий учет | Опора | Коммерческий учет
812 | Исетский РЭС | ПС 35/10 кВ "Красново" | ф. "Ершино" 10кВ | Красново | ТП №392 | улица Первомайская дом 42 кв.2 | 15 | 1 | 0 |  |  | 0 | plc, gprs |  | Модернизация | да | да | да | Потребитель | Потребитель | Коммерческий учет | Опора | Коммерческий учет
813 | Исетский РЭС | ПС 35/10 кВ "Красново" | ф. "Ершино" 10кВ | Красново | ТП №392 | улица Первомайская дом 42 кв.3 | 15 | 1 | 0 |  |  | 0 | plc, gprs |  | Модернизация | да | да | да | Потребитель | Потребитель | Коммерческий учет | Опора | Коммерческий учет
814 | Исетский РЭС | ПС 35/10 кВ "Красново" | ф. "Ершино" 10кВ | Красново | ТП №392 | улица Первомайская дом 42 кв.4 | 14 | 1 | 0 |  |  | 0 | plc, gprs |  | Модернизация | да | да | да | Потребитель | Потребитель | Коммерческий учет | Опора | Коммерческий учет
815 | Исетский РЭС | ПС 35/10 кВ "Красново" | ф. "Ершино" 10кВ | Красново | ТП №378 | улица Первомайская дом 46 кв.1 | 8 | 1 | 0 |  |  | 0 | plc, gprs |  | Модернизация | да | да | да | Потребитель | Потребитель | Коммерческий учет | Опора | Коммерческий учет
816 | Исетский РЭС | ПС 35/10 кВ "Красново" | ф. "Ершино" 10кВ | Красново | ТП №378 | улица Первомайская дом 46 кв.2 | 8 | 1 | 0 |  |  | 0 | plc, gprs |  | Модернизация | да | да | да | Потребитель | Потребитель | Коммерческий учет | Опора | Коммерческий учет
817 | Исетский РЭС | ПС 35/10 кВ "Красново" | ф. "Ершино" 10кВ | Красново | ТП №378 | улица Первомайская дом 48 кв.1 | 6 | 1 | 0 |  |  | 0 | plc, gprs |  | Модернизация | да | да | да | Потребитель | Потребитель | Коммерческий учет | Опора | Коммерческий учет
818 | Исетский РЭС | ПС 35/10 кВ "Красново" | ф. "Ершино" 10кВ | Красново | ТП №378 | улица Первомайская дом 48 кв.2 | 6 | 1 | 0 |  |  | 0 | plc, gprs |  | Модернизация | да | да | да | Потребитель | Потребитель | Коммерческий учет | Опора | Коммерческий учет
819 | Исетский РЭС | ПС 35/10 кВ "Красново" | ф. "Ершино" 10кВ | Красново | ТП №378 | улица Первомайская дом 50 | 6 | 1 | 0 |  |  | 0 | plc, gprs |  | Модернизация | да | да | да | Потребитель | Потребитель | Коммерческий учет | Опора | Коммерческий учет
820 | Исетский РЭС | ПС 35/10 кВ "Красново" | ф. "Ершино" 10кВ | Красново | ТП №378 | улица Первомайская дом 52 | 5 | 1 | 0 |  |  | 0 | plc, gprs |  | Модернизация | да | да | да | Потребитель | Потребитель | Коммерческий учет | Опора | Коммерческий учет
821 | Исетский РЭС | ПС 35/10 кВ "Красново" | ф. "Ершино" 10кВ | Красново | ТП №378 | улица Первомайская дом 52 | 5 |  | 1 |  | 1 | 0 | plc, gprs |  | Модернизация | да | да | да | Потребитель | Потребитель | Коммерческий учет | Опора | Коммерческий учет
822 | Исетский РЭС | ПС 35/10 кВ "Красново" | ф. "Ершино" 10кВ | Красново | ТП №378 | улица Первомайская дом 54 | 3 | 1 | 0 |  |  | 0 | plc, gprs |  | Модернизация | да | да | да | Потребитель | Потребитель | Коммерческий учет | Опора | Коммерческий учет
823 | Исетский РЭС | ПС 35/10 кВ "Красново" | ф. "Ершино" 10кВ | Красново | ТП №378 | улица Первомайская дом 56 | 6 | 1 | 0 |  |  | 0 | plc, gprs |  | Модернизация | да | да | да | Потребитель | Потребитель | Коммерческий учет | Опора | Коммерческий учет
824 | Исетский РЭС | ПС 35/10 кВ "Красново" | ф. "Ершино" 10кВ | Красново | ТП №385 | улица Советская дом 1 |  | 1 | 0 |  |  | 0 | plc, gprs |  | Модернизация | да | да | да | Потребитель | Потребитель | Коммерческий учет | Опора | Коммерческий учет
825 | Исетский РЭС | ПС 35/10 кВ "Красново" | ф. "Ершино" 10кВ | Красново | ТП №385 | улица Советская дом 2 | 13 | 1 | 0 |  |  | 0 | plc, gprs |  | Модернизация | да | да | да | Потребитель | Потребитель | Коммерческий учет | Опора | Коммерческий учет
826 | Исетский РЭС | ПС 35/10 кВ "Красново" | ф. "Ершино" 10кВ | Красново | ТП №385 | улица Советская дом 3 | 14 | 1 | 0 |  |  | 0 | plc, gprs |  | Модернизация | да | да | да | Потребитель | Потребитель | Коммерческий учет | Опора | Коммерческий учет
827 | Исетский РЭС | ПС 35/10 кВ "Красново" | ф. "Ершино" 10кВ | Красново | ТП №385 | улица Советская дом 4 |  | 1 | 0 |  |  | 0 | plc, gprs |  | Модернизация | да | да | да | Потребитель | Потребитель | Коммерческий учет | Опора | Коммерческий учет
828 | Исетский РЭС | ПС 35/10 кВ "Красново" | ф. "Ершино" 10кВ | Красново | ТП №385 | улица Советская дом 5 | 16 | 1 | 0 |  |  | 0 | plc, gprs |  | Модернизация | да | да | да | Потребитель | Потребитель | Коммерческий учет | Опора | Коммерческий учет
829 | Исетский РЭС | ПС 35/10 кВ "Красново" | ф. "Ершино" 10кВ | Красново | ТП №385 | улица Советская дом 6 | 16 | 1 | 0 |  |  | 0 | plc, gprs |  | Модернизация | да | да | да | Потребитель | Потребитель | Коммерческий учет | Опора | Коммерческий учет
830 | Исетский РЭС | ПС 35/10 кВ "Красново" | ф. "Ершино" 10кВ | Красново | ТП №385 | улица Советская дом 7 | 19 | 1 | 0 |  |  | 0 | plc, gprs |  | Модернизация | да | да | да | Потребитель | Потребитель | Коммерческий учет | Опора | Коммерческий учет
831 | Исетский РЭС | ПС 35/10 кВ "Красново" | ф. "Ершино" 10кВ | Красново | ТП №385 | улица Советская дом 7А | 17 | 1 | 0 |  |  | 0 | plc, gprs |  | Модернизация | да | да | да | Потребитель | Потребитель | Коммерческий учет | Опора | Коммерческий учет
832 | Исетский РЭС | ПС 35/10 кВ "Красново" | ф. "Ершино" 10кВ | Красново | ТП №385 | улица Советская дом 8 | 17 | 1 | 0 |  |  | 0 | plc, gprs |  | Модернизация | да | да | да | Потребитель | Потребитель | Коммерческий учет | Опора | Коммерческий учет
833 | Исетский РЭС | ПС 35/10 кВ "Красново" | ф. "Ершино" 10кВ | Красново | ТП №385 | улица Советская дом 9 | 19 | 1 | 0 |  |  | 0 | plc, gprs |  | Модернизация | да | да | да | Потребитель | Потребитель | Коммерческий учет | Опора | Коммерческий учет
834 | Исетский РЭС | ПС 35/10 кВ "Красново" | ф. "Ершино" 10кВ | Красново | ТП №385 | улица Советская дом 10 | 22 | 1 | 0 |  |  | 0 | plc, gprs |  | Модернизация | да | да | да | Потребитель | Потребитель | Коммерческий учет | Опора | Коммерческий учет
835 | Исетский РЭС | ПС 35/10 кВ "Красново" | ф. "Ершино" 10кВ | Красново | ТП №385 | улица Советская дом 11 | 21 | 1 | 0 |  |  | 0 | plc, gprs |  | Модернизация | да | да | да | Потребитель | Потребитель | Коммерческий учет | Опора | Коммерческий учет
836 | Исетский РЭС | ПС 35/10 кВ "Красново" | ф. "Ершино" 10кВ | Красново | ТП №385 | улица Советская дом 12 | 23 | 1 | 0 |  |  | 0 | plc, gprs |  | Модернизация | да | да | да | Потребитель | Потребитель | Коммерческий учет | Опора | Коммерческий учет
837 | Исетский РЭС | ПС 35/10 кВ "Красново" | ф. "Ершино" 10кВ | Красново | ТП №385 | улица Советская дом 12А |  |  | 1 |  | 1 | 0 | plc, gprs |  | Модернизация | да | да | да | Потребитель | Потребитель | Коммерческий учет | Опора | Коммерческий учет
838 | Исетский РЭС | ПС 35/10 кВ "Красново" | ф. "Ершино" 10кВ | Красново | ТП №385 | улица Советская дом 13 | 25 | 1 | 0 |  |  | 0 | plc, gprs |  | Модернизация | да | да | да | Потребитель | Потребитель | Коммерческий учет | Опора | Коммерческий учет
839 | Исетский РЭС | ПС 35/10 кВ "Красново" | ф. "Ершино" 10кВ | Красново | ТП №378 | улица Советская дом 14 | 38 | 1 | 0 |  |  | 0 | plc, gprs |  | Модернизация | да | да | да | Потребитель | Потребитель | Коммерческий учет | Опора | Коммерческий учет
840 | Исетский РЭС | ПС 35/10 кВ "Красново" | ф. "Ершино" 10кВ | Красново | ТП №385 | улица Советская дом 15 | 25 | 1 | 0 |  |  | 0 | plc, gprs |  | Модернизация | да | да | да | Потребитель | Потребитель | Коммерческий учет | Опора | Коммерческий учет
841 | Исетский РЭС | ПС 35/10 кВ "Красново" | ф. "Ершино" 10кВ | Красново | ТП №378 | улица Советская дом 16 | 25 | 1 | 0 |  |  | 0 | plc, gprs |  | Модернизация | да | да | да | Потребитель | Потребитель | Коммерческий учет | Опора | Коммерческий учет
842 | Исетский РЭС | ПС 35/10 кВ "Красново" | ф. "Ершино" 10кВ | Красново | ТП №378 | улица Советская дом 17 | 38 | 1 | 0 |  |  | 0 | plc, gprs |  | Модернизация | да | да | да | Потребитель | Потребитель | Коммерческий учет | Опора | Коммерческий учет
843 | Исетский РЭС | ПС 35/10 кВ "Красново" | ф. "Ершино" 10кВ | Красново | ТП №378 | улица Советская дом 18 |  | 1 | 0 |  |  | 0 | plc, gprs |  | Модернизация | да | да | да | Потребитель | Потребитель | Коммерческий учет | Опора | Коммерческий учет
844 | Исетский РЭС | ПС 35/10 кВ "Красново" | ф. "Ершино" 10кВ | Красново | ТП №378 | улица Советская дом 19 | 38 | 1 | 0 |  |  | 0 | plc, gprs |  | Модернизация | да | да | да | Потребитель | Потребитель | Коммерческий учет | Опора | Коммерческий учет
845 | Исетский РЭС | ПС 35/10 кВ "Красново" | ф. "Ершино" 10кВ | Красново | ТП №378 | улица Советская дом 21 | 34 | 1 | 0 |  |  | 0 | plc, gprs |  | Модернизация | да | да | да | Потребитель | Потребитель | Коммерческий учет | Опора | Коммерческий учет
846 | Исетский РЭС | ПС 35/10 кВ "Красново" | ф. "Ершино" 10кВ | Красново | ТП №378 | улица Советская дом 22 |  | 1 | 0 |  |  | 0 | plc, gprs |  | Модернизация | да | да | да | Потребитель | Потребитель | Коммерческий учет | Опора | Коммерческий учет
847 | Исетский РЭС | ПС 35/10 кВ "Красново" | ф. "Ершино" 10кВ | Красново | ТП №378 | улица Советская дом 23 | 35 | 1 | 0 |  |  | 0 | plc, gprs |  | Модернизация | да | да | да | Потребитель | Потребитель | Коммерческий учет | Опора | Коммерческий учет
848 | Исетский РЭС | ПС 35/10 кВ "Красново" | ф. "Ершино" 10кВ | Красново | ТП №378 | улица Советская дом 23А | 35 | 1 | 0 |  |  | 0 | plc, gprs |  | Модернизация | да | да | да | Потребитель | Потребитель | Коммерческий учет | Опора | Коммерческий учет
849 | Исетский РЭС | ПС 35/10 кВ "Красново" | ф. "Ершино" 10кВ | Красново | ТП №378 | улица Советская дом 25 | 36 | 1 | 0 |  |  | 0 | plc, gprs |  | Модернизация | да | да | да | Потребитель | Потребитель | Коммерческий учет | Опора | Коммерческий учет
850 | Исетский РЭС | ПС 35/10 кВ "Красново" | ф. "Ершино" 10кВ | Красново | ТП №378 | улица Советская дом 27 | 32 | 1 | 0 |  |  | 0 | plc, gprs |  | Модернизация | да | да | да | Потребитель | Потребитель | Коммерческий учет | Опора | Коммерческий учет
851 | Исетский РЭС | ПС 35/10 кВ "Красново" | ф. "Ершино" 10кВ | Красново | ТП №378 | улица Советская дом 29 | 32 | 1 | 0 |  |  | 0 | plc, gprs |  | Модернизация | да | да | да | Потребитель | Потребитель | Коммерческий учет | Опора | Коммерческий учет
852 | Исетский РЭС | ПС 35/10 кВ "Красново" | ф. "Ершино" 10кВ | Красново | ТП №378 | улица Советская дом 31 | 30 | 1 | 0 |  |  | 0 | plc, gprs |  | Модернизация | да | да | да | Потребитель | Потребитель | Коммерческий учет | Опора | Коммерческий учет
853 | Исетский РЭС | ПС 35/10 кВ "Красново" | ф. "Ершино" 10кВ | Красново | ТП №378 | улица Советская дом 33 | 30 | 1 | 0 |  |  | 0 | plc, gprs |  | Модернизация | да | да | да | Потребитель | Потребитель | Коммерческий учет | Опора | Коммерческий учет
854 | Исетский РЭС | ПС 35/10 кВ "Красново" | ф. "Ершино" 10кВ | Красново | ТП №378 | улица Советская дом 35 | 29 | 1 | 0 |  |  | 0 | plc, gprs |  | Модернизация | да | да | да | Потребитель | Потребитель | Коммерческий учет | Опора | Коммерческий учет
855 | Исетский РЭС | ПС 35/10 кВ "Красново" | ф. "Ершино" 10кВ | Красново | ТП №378 | улица Советская дом 35 | 41 |  | 1 |  | 1 | 0 | plc, gprs |  | Модернизация | да | да | да | Потребитель | Потребитель | Коммерческий учет | Опора | Коммерческий учет
856 | Исетский РЭС | ПС 35/10 кВ "Красново" | ф. "Ершино" 10кВ | Красново | ТП №378 | улица Советская дом 37 | 23 | 1 | 0 |  |  | 0 | plc, gprs |  | Модернизация | да | да | да | Потребитель | Потребитель | Коммерческий учет | Опора | Коммерческий учет
857 | Исетский РЭС | ПС 35/10 кВ "Красново" | ф.Ершино , 10кВ | Красново | ТП №385 | ф.Склад ВРУ-0.4 Крестьянско фермерское хозяйство Коробейников Виктор Аверьянович |  |  | 1 |  | 1 | 0 | plc, gprs |  | Модернизация | да | да | да | Потребитель | Потребитель | Коммерческий учет | Опора | Коммерческий учет
858 | Исетский РЭС | ПС 35/10 кВ "Красново" | ф.Ершино , 10кВ | Красново | ТП №392 | ф.Котельная ВРУ-0.4 ГЛПУ ТО "Областная больница № 13 " (сИсетское) | 5 |  | 1 |  | 1 | 0 | plc, gprs |  | Модернизация | да | да | да | Потребитель | Потребитель | Коммерческий учет | Опора | Коммерческий учет
859 | Исетский РЭС | ПС 35/10 кВ "Красново" | ф.Ершино , 10кВ | Красново | ТП №392 | ф.Котельная Индивидуальный предприниматель Иванова Елена Витальевна | 7 |  | 1 |  | 1 | 0 | plc, gprs |  | Модернизация | да | да | да | Потребитель | Потребитель | Коммерческий учет | Опора | Коммерческий учет
860 | Исетский РЭС | ПС 35/10 кВ "Красново" | ф.Ершино , 10кВ | Красново | ТП №392 | ф.Котельная ВРУ-0,4 Индивидуальный предприниматель Иванова Елена Витальевна | 2 | 1 | 0 |  |  | 0 | plc, gprs |  | Модернизация | да | да | да | Потребитель | Потребитель | Коммерческий учет | Опора | Коммерческий учет
861 | Исетский РЭС | ПС 35/10 кВ "Красново" | ф.Ершино , 10кВ | Красново | ТП №378 | ф.№1 ВРУ-0.4 Исетское районное потребительское общество | 19 |  | 1 |  | 1 | 0 | plc, gprs |  | Модернизация | да | да | да | Потребитель | Потребитель | Коммерческий учет | Опора | Коммерческий учет
862 | Исетский РЭС | ПС 35/10 кВ "Красново" | ф.Ершино , 10кВ | Красново | ТП №392 | ф.Котельная ВРУ-0.4 Администрация Красновского сельского поселения | 3 | 1 | 0 |  |  | 0 | plc, gprs |  | Модернизация | да | да | да | Потребитель | Потребитель | Коммерческий учет | Опора | Коммерческий учет
863 | Исетский РЭС | ПС 35/10 кВ "Красново" | ф.Ершино , 10кВ | Красново | ТП №392 | ф.Котельная ВРУ-0.4 Администрация Красновского сельского поселения | 6 | 1 | 0 |  |  | 0 | plc, gprs |  | Модернизация | да | да | да | Потребитель | Потребитель | Коммерческий учет | Опора | Коммерческий учет
864 | Исетский РЭС | ПС 35/10 кВ "Красново" | ф.Ершино , 10кВ | Красново | ТП №378 | ф.Село ВРУ-0.4 Индивидуальный предприниматель Кривощеков Виктор Васильевич | 42 | 1 | 0 |  |  | 0 | plc, gprs |  | Модернизация | да | да | да | Потребитель | Потребитель | Коммерческий учет | Опора | Коммерческий учет
865 | Исетский РЭС | ПС 35/10 кВ "Красново" | ф.Ершино , 10кВ | Красново | ТП №392 | ф.Котельная ВРУ-0.4 Акционерный коммерческий Сберегательный банк(ОАО) | 3 | 1 | 0 |  |  | 0 | plc, gprs |  | Модернизация | да | да | да | Потребитель | Потребитель | Коммерческий учет | Опора | Коммерческий учет
866 | Исетский РЭС | ПС 35/10 кВ "Красново" | ф.Ершино , 10кВ | Красново | ТП №392 | ф.Котельная ВРУ-0.4 ФГУП "Почта России" | 3 | 1 | 0 |  |  | 0 | plc, gprs |  | Модернизация | да | да | да | Потребитель | Потребитель | Коммерческий учет | Опора | Коммерческий учет
867 | Исетский РЭС | ПС 35/10 кВ "Красново" | ф.Ершино , 10кВ | Красново | ТП №378 | ф.№1 ВРУ-0.4 ОАО "Ирюм" ОМО Исетский район Тюменской области | 15 |  | 1 |  | 1 | 0 | plc, gprs |  | Модернизация | да | да | да | Потребитель | Потребитель | Коммерческий учет | Опора | Коммерческий учет
868 | Исетский РЭС | ПС 35/10 кВ "Красново" | ф.Ершино , 10кВ | Красново | ТП №392 | ф.Котельная ВРУ-0.4 ОАО"Ирюм" ОМО Исетский район Тюменской области | 7 |  | 1 | 1 |  | 3 | plc, gprs |  | Модернизация | да | да | да | Потребитель | Потребитель | Коммерческий учет | Опора | Коммерческий учет
869 | Исетский РЭС | ПС 35/10 кВ "Красново" | ф.Ершино , 10кВ | Красново | ТП №378 | ВРУ-0.4 ОАО "Уралсвязьинформ" |  | 1 | 0 |  |  | 0 | plc, gprs |  | Модернизация | да | да | да | Потребитель | Потребитель | Коммерческий учет | Опора | Коммерческий учет
870 | Исетский РЭС | ПС 35/10 кВ "Красново" | ф.Ишимский , 10кВ | Красново | ТП №393 | ф.Ферма РУ-0,4 ООО "ЗапСибХлеб-Исеть" |  |  | 1 | 1 |  | 3 | plc, gprs |  | Модернизация | да | да | да | Потребитель | Потребитель | Коммерческий учет | Опора | Коммерческий учет
871 | Исетский РЭС | ПС 35/10 кВ "Красново" | ф.Ершино , 10кВ | Красново | ТП №393 | ф.Ферма РУ-0,4 ООО "ЗапСибХлеб-Исеть" |  |  | 1 | 1 |  | 3 | plc, gprs |  | Модернизация | да | да | да | Потребитель | Потребитель | Коммерческий учет | Опора | Коммерческий учет
872 | Исетский РЭС | ПС 35/10 кВ "Красново" | ф.Ершино , 10кВ | Красново | ТП №392 | ВРУ-0.4 ООО "ЗапСибХлеб-Исеть" |  |  | 1 |  | 1 | 0 | plc, gprs |  | Модернизация | да | да | да | Потребитель | Потребитель | Коммерческий учет | Опора | Коммерческий учет
873 | Исетский РЭС | ПС 35/10 кВ "Красново" | ф.Ершино , 10кВ | Красново | ТП №378 | ф.№1 ВРУ-0,4 ООО "ЗапСибХлеб-Исеть" | 40 |  | 1 |  | 1 | 0 | plc, gprs |  | Модернизация | да | да | да | Потребитель | Потребитель | Коммерческий учет | Опора | Коммерческий учет
874 | Исетский РЭС | ПС 35/10 кВ "Красново" | ф.Ершино , 10кВ | Красново | ТП №392 | ф.Насосная ВРУ-0,4 ООО "ЗапСибХлеб-Исеть" | 4 |  | 1 |  | 1 | 0 | plc, gprs |  | Модернизация | да | да | да | Потребитель | Потребитель | Коммерческий учет | Опора | Коммерческий учет
875 | Исетский РЭС | ПС 35/10 кВ "Красново" | ф.Ферма , 10кВ | Красново | ТП №389 | РУ-0,4 ООО "ЗапСибХлеб-Исеть" |  |  | 1 | 1 |  | 3 | plc, gprs |  | Модернизация | да | да | да | Потребитель | Потребитель | Коммерческий учет | Опора | Коммерческий учет
876 | Исетский РЭС | ПС 35/10 кВ "Красново" | ф.Ершино , 10кВ | Красново | ТП №392 | ф.Село ВРУ-0.4 Красновская муниципальная средняя общеобразовательная школа Исетского района Тюменской области | 5 |  | 1 | 1 |  | 3 | plc, gprs |  | Модернизация | да | да | да | Потребитель | Потребитель | Коммерческий учет | Опора | Коммерческий учет
877 | Исетский РЭС | ПС 35/10 кВ "Красново" | ф.Ершино , 10кВ | Красново | ТП №392 | ф.Школа ВРУ-0.4 Красновская муниципальная средняя общеобразовательная школа Исетского района Тюменской области | 3 |  | 1 |  | 1 | 0 | plc, gprs |  | Модернизация | да | да | да | Потребитель | Потребитель | Коммерческий учет | Опора | Коммерческий учет
878 | Исетский РЭС | ПС 35/10 кВ "Красново" | ф.Ершино , 10кВ | Красново | ТП №392 | ф.Школа ВРУ-0.4 Красновская муниципальная средняя общеобразовательная школа Исетского района Тюменской области | 3 |  | 1 |  | 1 | 0 | plc, gprs |  | Модернизация | да | да | да | Потребитель | Потребитель | Коммерческий учет | Опора | Коммерческий учет
879 | Исетский РЭС | ПС 35/10 кВ "Красново" | ф.Ершино , 10кВ | Красново | ТП №378 | Индивидуальный предприниматель Гаев Павел Павлович |  |  | 1 | 1 |  | 3 | plc, gprs |  | Модернизация | да | да | да | Потребитель | Потребитель | Коммерческий учет | Опора | Коммерческий учет
880 | Исетский РЭС | ПС 35/10 кВ "Красново" | ф.Ершино , 10кВ | Красново | ТП №378 | Индивидуальный предприниматель Гаев Павел Павлович |  |  | 1 | 1 |  | 3 | plc, gprs |  | Модернизация | да | да | да | Потребитель | Потребитель | Коммерческий учет | Опора | Коммерческий учет
881 | Исетский РЭС | ПС 35/10 кВ "Красново" | ф.Ершино , 10кВ | Красново | ТП №385 | ф.№2 ВРУ-0.4 Общество с ограниченной ответственностью "Русь" | 3 |  | 1 |  | 1 | 0 | plc, gprs |  | Модернизация | да | да | да | Потребитель | Потребитель | Коммерческий учет | Опора | Коммерческий учет
882 | Исетский РЭС | ПС 35/10 кВ "Красново" | ф.Ершино , 10кВ | Красново | ТП №376 | ф.Пилорама ВРУ-0.4 ИП Столбов Леонид Дмитриевич | 4 |  | 1 |  | 1 | 0 | plc, gprs |  | Модернизация | да | да | да | Потребитель | Потребитель | Коммерческий учет | Опора | Коммерческий учет
5 | Исетский РЭС | ПС 35/10 кВ "Красново" |  | Красново |  |  |  | 237 | 54 | 7 | 47 | 21 | 0 | 0 | 0 | 0 | 0 | 0 | 0 | 0 | 0 | 0 | 0 | 0 | 0
883 | Исетский РЭС | ПС 35/10 кВ "Красново" | ф. "Ершино" 10кВ | Решетниково | ТП №382 | улица Береговая дом 1 | 35 | 1 | 0 |  |  | 0 | plc, gprs |  | Модернизация | да | да | да | Потребитель | Потребитель | Коммерческий учет | Опора | Коммерческий учет
884 | Исетский РЭС | ПС 35/10 кВ "Красново" | ф. "Ершино" 10кВ | Решетниково | ТП №382 | улица Береговая дом 3 | 34 | 1 | 0 |  |  | 0 | plc, gprs |  | Модернизация | да | да | да | Потребитель | Потребитель | Коммерческий учет | Опора | Коммерческий учет
885 | Исетский РЭС | ПС 35/10 кВ "Красново" | ф. "Ершино" 10кВ | Решетниково | ТП №382 | улица Береговая дом 4 | 42 | 1 | 0 |  |  | 0 | plc, gprs |  | Модернизация | да | да | да | Потребитель | Потребитель | Коммерческий учет | Опора | Коммерческий учет
886 | Исетский РЭС | ПС 35/10 кВ "Красново" | ф. "Ершино" 10кВ | Решетниково | ТП №382 | улица Береговая дом 6 | 43 | 1 | 0 |  |  | 0 | plc, gprs |  | Модернизация | да | да | да | Потребитель | Потребитель | Коммерческий учет | Опора | Коммерческий учет
887 | Исетский РЭС | ПС 35/10 кВ "Красново" | ф. "Ершино" 10кВ | Решетниково | ТП №382 | улица Береговая дом 8 | 41 | 1 | 0 |  |  | 0 | plc, gprs |  | Модернизация | да | да | да | Потребитель | Потребитель | Коммерческий учет | Опора | Коммерческий учет
888 | Исетский РЭС | ПС 35/10 кВ "Красново" | ф. "Ершино" 10кВ | Решетниково | ТП №382 | улица Береговая дом 10 | 40 | 1 | 0 |  |  | 0 | plc, gprs |  | Модернизация | да | да | да | Потребитель | Потребитель | Коммерческий учет | Опора | Коммерческий учет
889 | Исетский РЭС | ПС 35/10 кВ "Красново" | ф. "Ершино" 10кВ | Решетниково | ТП №382 | улица Береговая дом 12 | 40 | 1 | 0 |  |  | 0 | plc, gprs |  | Модернизация | да | да | да | Потребитель | Потребитель | Коммерческий учет | Опора | Коммерческий учет
890 | Исетский РЭС | ПС 35/10 кВ "Красново" | ф. "Ершино" 10кВ | Решетниково | ТП №382 | улица Береговая дом 14 | 39 | 1 | 0 |  |  | 0 | plc, gprs |  | Модернизация | да | да | да | Потребитель | Потребитель | Коммерческий учет | Опора | Коммерческий учет
891 | Исетский РЭС | ПС 35/10 кВ "Красново" | ф. "Ершино" 10кВ | Решетниково | ТП №382 | улица Береговая дом 16 | 34 | 1 | 0 |  |  | 0 | plc, gprs |  | Модернизация | да | да | да | Потребитель | Потребитель | Коммерческий учет | Опора | Коммерческий учет
892 | Исетский РЭС | ПС 35/10 кВ "Красново" | ф. "Ершино" 10кВ | Решетниково | ТП №382 | улица Береговая дом 16 | 36 |  | 1 |  | 1 | 0 | plc, gprs |  | Модернизация | да | да | да | Потребитель | Потребитель | Коммерческий учет | Опора | Коммерческий учет
893 | Исетский РЭС | ПС 35/10 кВ "Красново" | ф. "Ершино" 10кВ | Решетниково | ТП №382 | улица Береговая дом 18 | 36 | 1 | 0 |  |  | 0 | plc, gprs |  | Модернизация | да | да | да | Потребитель | Потребитель | Коммерческий учет | Опора | Коммерческий учет
894 | Исетский РЭС | ПС 35/10 кВ "Красново" | ф. "Ершино" 10кВ | Решетниково | ТП №382 | улица Береговая дом 22 | 38 | 1 | 0 |  |  | 0 | plc, gprs |  | Модернизация | да | да | да | Потребитель | Потребитель | Коммерческий учет | Опора | Коммерческий учет
895 | Исетский РЭС | ПС 35/10 кВ "Красново" | ф. "Ершино" 10кВ | Решетниково | ТП №382 | улица Береговая дом 24 | 38 | 1 | 0 |  |  | 0 | plc, gprs |  | Модернизация | да | да | да | Потребитель | Потребитель | Коммерческий учет | Опора | Коммерческий учет
896 | Исетский РЭС | ПС 35/10 кВ "Красново" | ф. "Ершино" 10кВ | Решетниково | ТП №496 | улица Новая дом 2 |  | 1 | 0 |  |  | 0 | plc, gprs |  | Модернизация | да | да | да | Потребитель | Потребитель | Коммерческий учет | Опора | Коммерческий учет
897 | Исетский РЭС | ПС 35/10 кВ "Красново" | ф. "Ершино" 10кВ | Решетниково | ТП №496 | улица Новая дом 4 |  | 1 | 0 |  |  | 0 | plc, gprs |  | Модернизация | да | да | да | Потребитель | Потребитель | Коммерческий учет | Опора | Коммерческий учет
898 | Исетский РЭС | ПС 35/10 кВ "Красново" | ф. "Ершино" 10кВ | Решетниково | ТП №496 | улица Новая дом 6 |  | 1 | 0 |  |  | 0 | plc, gprs |  | Модернизация | да | да | да | Потребитель | Потребитель | Коммерческий учет | Опора | Коммерческий учет
899 | Исетский РЭС | ПС 35/10 кВ "Красново" | ф. "Ершино" 10кВ | Решетниково | ТП №382 | улица Свободы дом 2 кв.1 | 4 | 1 | 0 |  |  | 0 | plc, gprs |  | Модернизация | да | да | да | Потребитель | Потребитель | Коммерческий учет | Опора | Коммерческий учет
900 | Исетский РЭС | ПС 35/10 кВ "Красново" | ф. "Ершино" 10кВ | Решетниково | ТП №382 | улица Свободы дом 2 кв.2 | 4 | 1 | 0 |  |  | 0 | plc, gprs |  | Модернизация | да | да | да | Потребитель | Потребитель | Коммерческий учет | Опора | Коммерческий учет
901 | Исетский РЭС | ПС 35/10 кВ "Красново" | ф. "Ершино" 10кВ | Решетниково | ТП №382 | улица Свободы дом 4 кв.1 | 3 | 1 | 0 |  |  | 0 | plc, gprs |  | Модернизация | да | да | да | Потребитель | Потребитель | Коммерческий учет | Опора | Коммерческий учет
902 | Исетский РЭС | ПС 35/10 кВ "Красново" | ф. "Ершино" 10кВ | Решетниково | ТП №382 | улица Свободы дом 4 кв.2 | 3 | 1 | 0 |  |  | 0 | plc, gprs |  | Модернизация | да | да | да | Потребитель | Потребитель | Коммерческий учет | Опора | Коммерческий учет
903 | Исетский РЭС | ПС 35/10 кВ "Красново" | ф. "Ершино" 10кВ | Решетниково | ТП №382 | улица Свободы дом 5 | 4 | 1 | 0 |  |  | 0 | plc, gprs |  | Модернизация | да | да | да | Потребитель | Потребитель | Коммерческий учет | Опора | Коммерческий учет
904 | Исетский РЭС | ПС 35/10 кВ "Красново" | ф. "Ершино" 10кВ | Решетниково | ТП №382 | улица Свободы дом 7 |  | 1 | 0 |  |  | 0 | plc, gprs |  | Модернизация | да | да | да | Потребитель | Потребитель | Коммерческий учет | Опора | Коммерческий учет
905 | Исетский РЭС | ПС 35/10 кВ "Красново" | ф. "Ершино" 10кВ | Решетниково | ТП №382 | улица Свободы дом 10 | 3 |  | 1 |  | 1 | 0 | plc, gprs |  | Модернизация | да | да | да | Потребитель | Потребитель | Коммерческий учет | Опора | Коммерческий учет
906 | Исетский РЭС | ПС 35/10 кВ "Красново" | ф. "Ершино" 10кВ | Решетниково | ТП №382 | улица Свободы дом 11 |  | 1 | 0 |  |  | 0 | plc, gprs |  | Модернизация | да | да | да | Потребитель | Потребитель | Коммерческий учет | Опора | Коммерческий учет
907 | Исетский РЭС | ПС 35/10 кВ "Красново" | ф. "Ершино" 10кВ | Решетниково | ТП №382 | улица Свободы дом 12 |  | 1 | 0 |  |  | 0 | plc, gprs |  | Модернизация | да | да | да | Потребитель | Потребитель | Коммерческий учет | Опора | Коммерческий учет
908 | Исетский РЭС | ПС 35/10 кВ "Красново" | ф. "Ершино" 10кВ | Решетниково | ТП №382 | улица Свободы дом 13 |  | 1 | 0 |  |  | 0 | plc, gprs |  | Модернизация | да | да | да | Потребитель | Потребитель | Коммерческий учет | Опора | Коммерческий учет
909 | Исетский РЭС | ПС 35/10 кВ "Красново" | ф. "Ершино" 10кВ | Решетниково | ТП №382 | улица Свободы дом 14 |  | 1 | 0 |  |  | 0 | plc, gprs |  | Модернизация | да | да | да | Потребитель | Потребитель | Коммерческий учет | Опора | Коммерческий учет
910 | Исетский РЭС | ПС 35/10 кВ "Красново" | ф. "Ершино" 10кВ | Решетниково | ТП №382 | улица Свободы дом 15 |  | 1 | 0 |  |  | 0 | plc, gprs |  | Модернизация | да | да | да | Потребитель | Потребитель | Коммерческий учет | Опора | Коммерческий учет
911 | Исетский РЭС | ПС 35/10 кВ "Красново" | ф. "Ершино" 10кВ | Решетниково | ТП №382 | улица Свободы дом 17 |  | 1 | 0 |  |  | 0 | plc, gprs |  | Модернизация | да | да | да | Потребитель | Потребитель | Коммерческий учет | Опора | Коммерческий учет
912 | Исетский РЭС | ПС 35/10 кВ "Красново" | ф. "Ершино" 10кВ | Решетниково | ТП №382 | улица Свободы дом 18 |  | 1 | 0 |  |  | 0 | plc, gprs |  | Модернизация | да | да | да | Потребитель | Потребитель | Коммерческий учет | Опора | Коммерческий учет
913 | Исетский РЭС | ПС 35/10 кВ "Красново" | ф. "Ершино" 10кВ | Решетниково | ТП №382 | улица Свободы дом 18А |  | 1 | 0 |  |  | 0 | plc, gprs |  | Модернизация | да | да | да | Потребитель | Потребитель | Коммерческий учет | Опора | Коммерческий учет
914 | Исетский РЭС | ПС 35/10 кВ "Красново" | ф. "Ершино" 10кВ | Решетниково | ТП №382 | улица Свободы дом 19 |  | 1 | 0 |  |  | 0 | plc, gprs |  | Модернизация | да | да | да | Потребитель | Потребитель | Коммерческий учет | Опора | Коммерческий учет
915 | Исетский РЭС | ПС 35/10 кВ "Красново" | ф. "Ершино" 10кВ | Решетниково | ТП №382 | улица Свободы дом 20 |  |  | 1 |  | 1 | 0 | plc, gprs |  | Модернизация | да | да | да | Потребитель | Потребитель | Коммерческий учет | Опора | Коммерческий учет
916 | Исетский РЭС | ПС 35/10 кВ "Красново" | ф. "Ершино" 10кВ | Решетниково | ТП №382 | улица Свободы дом 21 |  | 1 | 0 |  |  | 0 | plc, gprs |  | Модернизация | да | да | да | Потребитель | Потребитель | Коммерческий учет | Опора | Коммерческий учет
917 | Исетский РЭС | ПС 35/10 кВ "Красново" | ф. "Ершино" 10кВ | Решетниково | ТП №382 | улица Свободы дом 22 |  | 1 | 0 |  |  | 0 | plc, gprs |  | Модернизация | да | да | да | Потребитель | Потребитель | Коммерческий учет | Опора | Коммерческий учет
918 | Исетский РЭС | ПС 35/10 кВ "Красново" | ф. "Ершино" 10кВ | Решетниково | ТП №382 | улица Свободы дом 23 кв.1 |  | 1 | 0 |  |  | 0 | plc, gprs |  | Модернизация | да | да | да | Потребитель | Потребитель | Коммерческий учет | Опора | Коммерческий учет
919 | Исетский РЭС | ПС 35/10 кВ "Красново" | ф. "Ершино" 10кВ | Решетниково | ТП №382 | улица Свободы дом 23 кв.2 |  | 1 | 0 |  |  | 0 | plc, gprs |  | Модернизация | да | да | да | Потребитель | Потребитель | Коммерческий учет | Опора | Коммерческий учет
920 | Исетский РЭС | ПС 35/10 кВ "Красново" | ф. "Ершино" 10кВ | Решетниково | ТП №382 | улица Свободы дом 24 |  | 1 | 0 |  |  | 0 | plc, gprs |  | Модернизация | да | да | да | Потребитель | Потребитель | Коммерческий учет | Опора | Коммерческий учет
921 | Исетский РЭС | ПС 35/10 кВ "Красново" | ф. "Ершино" 10кВ | Решетниково | ТП №382 | улица Свободы дом 26 |  | 1 | 0 |  |  | 0 | plc, gprs |  | Модернизация | да | да | да | Потребитель | Потребитель | Коммерческий учет | Опора | Коммерческий учет
922 | Исетский РЭС | ПС 35/10 кВ "Красново" | ф. "Ершино" 10кВ | Решетниково | ТП №382 | улица Свободы дом 30 |  | 1 | 0 |  |  | 0 | plc, gprs |  | Модернизация | да | да | да | Потребитель | Потребитель | Коммерческий учет | Опора | Коммерческий учет
923 | Исетский РЭС | ПС 35/10 кВ "Красново" | ф. "Ершино" 10кВ | Решетниково | ТП №382 | улица Свободы дом 31 | 29 | 1 | 0 |  |  | 0 | plc, gprs |  | Модернизация | да | да | да | Потребитель | Потребитель | Коммерческий учет | Опора | Коммерческий учет
924 | Исетский РЭС | ПС 35/10 кВ "Красново" | ф. "Ершино" 10кВ | Решетниково | ТП №382 | улица Свободы дом 32 | 22 | 1 | 0 |  |  | 0 | plc, gprs |  | Модернизация | да | да | да | Потребитель | Потребитель | Коммерческий учет | Опора | Коммерческий учет
925 | Исетский РЭС | ПС 35/10 кВ "Красново" | ф. "Ершино" 10кВ | Решетниково | ТП №382 | улица Свободы дом 33 | 26 | 1 | 0 |  |  | 0 | plc, gprs |  | Модернизация | да | да | да | Потребитель | Потребитель | Коммерческий учет | Опора | Коммерческий учет
926 | Исетский РЭС | ПС 35/10 кВ "Красново" | ф. "Ершино" 10кВ | Решетниково | ТП №382 | улица Свободы дом 34 |  | 1 | 0 |  |  | 0 | plc, gprs |  | Модернизация | да | да | да | Потребитель | Потребитель | Коммерческий учет | Опора | Коммерческий учет
927 | Исетский РЭС | ПС 35/10 кВ "Красново" | ф. "Ершино" 10кВ | Решетниково | ТП №382 | улица Свободы дом 35 | 29 | 1 | 0 |  |  | 0 | plc, gprs |  | Модернизация | да | да | да | Потребитель | Потребитель | Коммерческий учет | Опора | Коммерческий учет
928 | Исетский РЭС | ПС 35/10 кВ "Красново" | ф. "Ершино" 10кВ | Решетниково | ТП №382 | улица Свободы дом 36 | 24 | 1 | 0 |  |  | 0 | plc, gprs |  | Модернизация | да | да | да | Потребитель | Потребитель | Коммерческий учет | Опора | Коммерческий учет
929 | Исетский РЭС | ПС 35/10 кВ "Красново" | ф. "Ершино" 10кВ | Решетниково | ТП №382 | улица Свободы дом 37 | 29 | 1 | 0 |  |  | 0 | plc, gprs |  | Модернизация | да | да | да | Потребитель | Потребитель | Коммерческий учет | Опора | Коммерческий учет
930 | Исетский РЭС | ПС 35/10 кВ "Красново" | ф. "Ершино" 10кВ | Решетниково | ТП №382 | улица Свободы дом 38 | 21 | 1 | 0 |  |  | 0 | plc, gprs |  | Модернизация | да | да | да | Потребитель | Потребитель | Коммерческий учет | Опора | Коммерческий учет
931 | Исетский РЭС | ПС 35/10 кВ "Красново" | ф. "Ершино" 10кВ | Решетниково | ТП №382 | улица Свободы дом 39 | 27 | 1 | 0 |  |  | 0 | plc, gprs |  | Модернизация | да | да | да | Потребитель | Потребитель | Коммерческий учет | Опора | Коммерческий учет
932 | Исетский РЭС | ПС 35/10 кВ "Красново" | ф. "Ершино" 10кВ | Решетниково | ТП №382 | улица Свободы дом 40 | 27 | 1 | 0 |  |  | 0 | plc, gprs |  | Модернизация | да | да | да | Потребитель | Потребитель | Коммерческий учет | Опора | Коммерческий учет
933 | Исетский РЭС | ПС 35/10 кВ "Красново" | ф. "Ершино" 10кВ | Решетниково | ТП №382 | улица Свободы дом 41 | 28 | 1 | 0 |  |  | 0 | plc, gprs |  | Модернизация | да | да | да | Потребитель | Потребитель | Коммерческий учет | Опора | Коммерческий учет
934 | Исетский РЭС | ПС 35/10 кВ "Красново" | ф. "Ершино" 10кВ | Решетниково | ТП №382 | улица Свободы дом 42 | 28 | 1 | 0 |  |  | 0 | plc, gprs |  | Модернизация | да | да | да | Потребитель | Потребитель | Коммерческий учет | Опора | Коммерческий учет
935 | Исетский РЭС | ПС 35/10 кВ "Красново" | ф. "Ершино" 10кВ | Решетниково | ТП №382 | улица Свободы дом 43 | 30 | 1 | 0 |  |  | 0 | plc, gprs |  | Модернизация | да | да | да | Потребитель | Потребитель | Коммерческий учет | Опора | Коммерческий учет
936 | Исетский РЭС | ПС 35/10 кВ "Красново" | ф. "Ершино" 10кВ | Решетниково | ТП №382 | улица Свободы дом 44 |  | 1 | 0 |  |  | 0 | plc, gprs |  | Модернизация | да | да | да | Потребитель | Потребитель | Коммерческий учет | Опора | Коммерческий учет
937 | Исетский РЭС | ПС 35/10 кВ "Красново" | ф. "Ершино" 10кВ | Решетниково | ТП №382 | улица Свободы дом 45 | 32 | 1 | 0 |  |  | 0 | plc, gprs |  | Модернизация | да | да | да | Потребитель | Потребитель | Коммерческий учет | Опора | Коммерческий учет
938 | Исетский РЭС | ПС 35/10 кВ "Красново" | ф. "Ершино" 10кВ | Решетниково | ТП №382 | улица Свободы дом 46 | 29 | 1 | 0 |  |  | 0 | plc, gprs |  | Модернизация | да | да | да | Потребитель | Потребитель | Коммерческий учет | Опора | Коммерческий учет
939 | Исетский РЭС | ПС 35/10 кВ "Красново" | ф. "Ершино" 10кВ | Решетниково | ТП №382 | улица Свободы дом 47 | 32 | 1 | 0 |  |  | 0 | plc, gprs |  | Модернизация | да | да | да | Потребитель | Потребитель | Коммерческий учет | Опора | Коммерческий учет
940 | Исетский РЭС | ПС 35/10 кВ "Красново" | ф. "Ершино" 10кВ | Решетниково | ТП №382 | улица Свободы дом 48 | 31 |  | 1 |  | 1 | 0 | plc, gprs |  | Модернизация | да | да | да | Потребитель | Потребитель | Коммерческий учет | Опора | Коммерческий учет
941 | Исетский РЭС | ПС 35/10 кВ "Красново" | ф. "Ершино" 10кВ | Решетниково | ТП №382 | улица Свободы дом 50 | 31 | 1 | 0 |  |  | 0 | plc, gprs |  | Модернизация | да | да | да | Потребитель | Потребитель | Коммерческий учет | Опора | Коммерческий учет
942 | Исетский РЭС | ПС 35/10 кВ "Красново" | ф. "Ершино" 10кВ | Решетниково | ТП №382 | улица Свободы дом 52 | 32 | 1 | 0 |  |  | 0 | plc, gprs |  | Модернизация | да | да | да | Потребитель | Потребитель | Коммерческий учет | Опора | Коммерческий учет
943 | Исетский РЭС | ПС 35/10 кВ "Красново" | ф. "Ершино" 10кВ | Решетниково | ТП №496 | ф.Д.Сад ВРУ-0.4 ГЛПУ ТО "Областная больница № 13 " (сИсетское) | 6 |  | 1 |  | 1 | 0 | plc, gprs |  | Модернизация | да | да | да | Потребитель | Потребитель | Коммерческий учет | Опора | Коммерческий учет
944 | Исетский РЭС | ПС 35/10 кВ "Красново" | ф. "Ершино" 10кВ | Решетниково | ТП №496 | ф.Д.Сад ВРУ-0.4 ГЛПУ ТО "Областная больница № 13 " (сИсетское) | 6 |  | 1 |  | 1 | 0 | plc, gprs |  | Модернизация | да | да | да | Потребитель | Потребитель | Коммерческий учет | Опора | Коммерческий учет
945 | Исетский РЭС | ПС 35/10 кВ "Красново" | ф. "Ершино" 10кВ | Решетниково | ТП №496 | ВРУ-0.4 Отдел культуры и молодежной политки администрации Исетского муниципального района |  |  | 1 |  | 1 | 0 | plc, gprs |  | Модернизация | да | да | да | Потребитель | Потребитель | Коммерческий учет | Опора | Коммерческий учет
946 | Исетский РЭС | ПС 35/10 кВ "Красново" | ф. "Ершино" 10кВ | Решетниково | ТП №382 | ф.Село ВРУ-0.4 Общество с ограниченной ответственностью "Русь" | 20 |  | 1 |  | 1 | 0 | plc, gprs |  | Модернизация | да | да | да | Потребитель | Потребитель | Коммерческий учет | Опора | Коммерческий учет
6 | Исетский РЭС | ПС 35/10 кВ "Красново" |  | Решетниково |  |  |  | 56 | 8 | 0 | 8 | 0
947 | Исетский РЭС | ПС 35/10 кВ "Красново" | ф. "Ершино" 10кВ | Ершино | ТП №381 | улица Заречная дом 1 | 8 | 1 | 0 |  |  | 0 | plc, gprs |  | Модернизация | да | да | да | Потребитель | Потребитель | Коммерческий учет | Опора | Коммерческий учет
948 | Исетский РЭС | ПС 35/10 кВ "Красново" | ф. "Ершино" 10кВ | Ершино | ТП №381 | улица Заречная дом 2 | 5 | 1 | 0 |  |  | 0 | plc, gprs |  | Модернизация | да | да | да | Потребитель | Потребитель | Коммерческий учет | Опора | Коммерческий учет
949 | Исетский РЭС | ПС 35/10 кВ "Красново" | ф. "Ершино" 10кВ | Ершино | ТП №381 | улица Заречная дом 5 | 6 | 1 | 0 |  |  | 0 | plc, gprs |  | Модернизация | да | да | да | Потребитель | Потребитель | Коммерческий учет | Опора | Коммерческий учет
950 | Исетский РЭС | ПС 35/10 кВ "Красново" | ф. "Ершино" 10кВ | Ершино | ТП №381 | улица Заречная дом 6 |  | 1 | 0 |  |  | 0 | plc, gprs |  | Модернизация | да | да | да | Потребитель | Потребитель | Коммерческий учет | Опора | Коммерческий учет
951 | Исетский РЭС | ПС 35/10 кВ "Красново" | ф. "Ершино" 10кВ | Ершино | ТП №381 | улица Заречная дом 7 | 4 | 1 | 0 |  |  | 0 | plc, gprs |  | Модернизация | да | да | да | Потребитель | Потребитель | Коммерческий учет | Опора | Коммерческий учет
952 | Исетский РЭС | ПС 35/10 кВ "Красново" | ф. "Ершино" 10кВ | Ершино | ТП №381 | улица Заречная дом 8 |  | 1 | 0 |  |  | 0 | plc, gprs |  | Модернизация | да | да | да | Потребитель | Потребитель | Коммерческий учет | Опора | Коммерческий учет
953 | Исетский РЭС | ПС 35/10 кВ "Красново" | ф. "Ершино" 10кВ | Ершино | ТП №381 | улица Заречная дом 9 |  |  | 1 |  | 1 | 0 | plc, gprs |  | Модернизация | да | да | да | Потребитель | Потребитель | Коммерческий учет | Опора | Коммерческий учет
954 | Исетский РЭС | ПС 35/10 кВ "Красново" | ф. "Ершино" 10кВ | Ершино | ТП №381 | улица Заречная дом 10 |  | 1 | 0 |  |  | 0 | plc, gprs |  | Модернизация | да | да | да | Потребитель | Потребитель | Коммерческий учет | Опора | Коммерческий учет
955 | Исетский РЭС | ПС 35/10 кВ "Красново" | ф. "Ершино" 10кВ | Ершино | ТП №381 | улица Заречная дом 12 |  | 1 | 0 |  |  | 0 | plc, gprs |  | Модернизация | да | да | да | Потребитель | Потребитель | Коммерческий учет | Опора | Коммерческий учет
956 | Исетский РЭС | ПС 35/10 кВ "Красново" | ф. "Ершино" 10кВ | Ершино | ТП №381 | улица Заречная дом 13 |  | 1 | 0 |  |  | 0 | plc, gprs |  | Модернизация | да | да | да | Потребитель | Потребитель | Коммерческий учет | Опора | Коммерческий учет
957 | Исетский РЭС | ПС 35/10 кВ "Красново" | ф. "Ершино" 10кВ | Ершино | ТП №381 | улица Заречная дом 14 | 22 | 1 | 0 |  |  | 0 | plc, gprs |  | Модернизация | да | да | да | Потребитель | Потребитель | Коммерческий учет | Опора | Коммерческий учет
958 | Исетский РЭС | ПС 35/10 кВ "Красново" | ф. "Ершино" 10кВ | Ершино | ТП №381 | улица Заречная дом 15 |  | 1 | 0 |  |  | 0 | plc, gprs |  | Модернизация | да | да | да | Потребитель | Потребитель | Коммерческий учет | Опора | Коммерческий учет
959 | Исетский РЭС | ПС 35/10 кВ "Красново" | ф. "Ершино" 10кВ | Ершино | ТП №381 | улица Заречная дом 15 |  |  | 1 |  | 1 | 0 | plc, gprs |  | Модернизация | да | да | да | Потребитель | Потребитель | Коммерческий учет | Опора | Коммерческий учет
960 | Исетский РЭС | ПС 35/10 кВ "Красново" | ф. "Ершино" 10кВ | Ершино | ТП №381 | улица Заречная дом 17 |  | 1 | 0 |  |  | 0 | plc, gprs |  | Модернизация | да | да | да | Потребитель | Потребитель | Коммерческий учет | Опора | Коммерческий учет
961 | Исетский РЭС | ПС 35/10 кВ "Красново" | ф. "Ершино" 10кВ | Ершино | ТП №381 | улица Заречная дом 17 |  |  | 1 |  | 1 | 0 | plc, gprs |  | Модернизация | да | да | да | Потребитель | Потребитель | Коммерческий учет | Опора | Коммерческий учет
962 | Исетский РЭС | ПС 35/10 кВ "Красново" | ф. "Ершино" 10кВ | Ершино | ТП №381 | улица Заречная дом 19 |  | 1 | 0 |  |  | 0 | plc, gprs |  | Модернизация | да | да | да | Потребитель | Потребитель | Коммерческий учет | Опора | Коммерческий учет
963 | Исетский РЭС | ПС 35/10 кВ "Красново" | ф. "Ершино" 10кВ | Ершино | ТП №381 | улица Заречная дом 20 | 19 | 1 | 0 |  |  | 0 | plc, gprs |  | Модернизация | да | да | да | Потребитель | Потребитель | Коммерческий учет | Опора | Коммерческий учет
964 | Исетский РЭС | ПС 35/10 кВ "Красново" | ф. "Ершино" 10кВ | Ершино | ТП №381 | улица Заречная дом 21 кв.1 |  | 1 | 0 |  |  | 0 | plc, gprs |  | Модернизация | да | да | да | Потребитель | Потребитель | Коммерческий учет | Опора | Коммерческий учет
965 | Исетский РЭС | ПС 35/10 кВ "Красново" | ф. "Ершино" 10кВ | Ершино | ТП №381 | улица Заречная дом 21 кв.2 |  | 1 | 0 |  |  | 0 | plc, gprs |  | Модернизация | да | да | да | Потребитель | Потребитель | Коммерческий учет | Опора | Коммерческий учет
966 | Исетский РЭС | ПС 35/10 кВ "Красново" | ф. "Ершино" 10кВ | Ершино | ТП №381 | улица Заречная дом 22 | 21 | 1 | 0 |  |  | 0 | plc, gprs |  | Модернизация | да | да | да | Потребитель | Потребитель | Коммерческий учет | Опора | Коммерческий учет
967 | Исетский РЭС | ПС 35/10 кВ "Красново" | ф. "Ершино" 10кВ | Ершино | ТП №381 | улица Заречная дом 23 кв.1 |  | 1 | 0 |  |  | 0 | plc, gprs |  | Модернизация | да | да | да | Потребитель | Потребитель | Коммерческий учет | Опора | Коммерческий учет
968 | Исетский РЭС | ПС 35/10 кВ "Красново" | ф. "Ершино" 10кВ | Ершино | ТП №381 | улица Заречная дом 23 кв.2 |  | 1 | 0 |  |  | 0 | plc, gprs |  | Модернизация | да | да | да | Потребитель | Потребитель | Коммерческий учет | Опора | Коммерческий учет
969 | Исетский РЭС | ПС 35/10 кВ "Красново" | ф. "Ершино" 10кВ | Ершино | ТП №381 | улица Заречная дом 24 | 25 | 1 | 0 |  |  | 0 | plc, gprs |  | Модернизация | да | да | да | Потребитель | Потребитель | Коммерческий учет | Опора | Коммерческий учет
970 | Исетский РЭС | ПС 35/10 кВ "Красново" | ф. "Ершино" 10кВ | Ершино | ТП №381 | улица Заречная дом 25 кв.1 |  | 1 | 0 |  |  | 0 | plc, gprs |  | Модернизация | да | да | да | Потребитель | Потребитель | Коммерческий учет | Опора | Коммерческий учет
971 | Исетский РЭС | ПС 35/10 кВ "Красново" | ф. "Ершино" 10кВ | Ершино | ТП №381 | улица Заречная дом 25 кв.2 |  | 1 | 0 |  |  | 0 | plc, gprs |  | Модернизация | да | да | да | Потребитель | Потребитель | Коммерческий учет | Опора | Коммерческий учет
972 | Исетский РЭС | ПС 35/10 кВ "Красново" | ф. "Ершино" 10кВ | Ершино | ТП №381 | улица Юбилейная дом 0 |  | 1 | 0 |  |  | 0 | plc, gprs |  | Модернизация | да | да | да | Потребитель | Потребитель | Коммерческий учет | Опора | Коммерческий учет
973 | Исетский РЭС | ПС 35/10 кВ "Красново" | ф. "Ершино" 10кВ | Ершино | ТП №381 | улица Юбилейная дом 1 | 48 | 1 | 0 |  |  | 0 | plc, gprs |  | Модернизация | да | да | да | Потребитель | Потребитель | Коммерческий учет | Опора | Коммерческий учет
974 | Исетский РЭС | ПС 35/10 кВ "Красново" | ф. "Ершино" 10кВ | Ершино | ТП №381 | улица Юбилейная дом 2 |  | 1 | 0 |  |  | 0 | plc, gprs |  | Модернизация | да | да | да | Потребитель | Потребитель | Коммерческий учет | Опора | Коммерческий учет
975 | Исетский РЭС | ПС 35/10 кВ "Красново" | ф. "Ершино" 10кВ | Ершино | ТП №381 | улица Юбилейная дом 5 |  | 1 | 0 |  |  | 0 | plc, gprs |  | Модернизация | да | да | да | Потребитель | Потребитель | Коммерческий учет | Опора | Коммерческий учет
976 | Исетский РЭС | ПС 35/10 кВ "Красново" | ф. "Ершино" 10кВ | Ершино | ТП №381 | улица Юбилейная дом 5 |  |  | 1 |  | 1 | 0 | plc, gprs |  | Модернизация | да | да | да | Потребитель | Потребитель | Коммерческий учет | Опора | Коммерческий учет
977 | Исетский РЭС | ПС 35/10 кВ "Красново" | ф. "Ершино" 10кВ | Ершино | ТП №381 | улица Юбилейная дом 6 кв.1 |  | 1 | 0 |  |  | 0 | plc, gprs |  | Модернизация | да | да | да | Потребитель | Потребитель | Коммерческий учет | Опора | Коммерческий учет
978 | Исетский РЭС | ПС 35/10 кВ "Красново" | ф. "Ершино" 10кВ | Ершино | ТП №381 | улица Юбилейная дом 7 |  | 1 | 0 |  |  | 0 | plc, gprs |  | Модернизация | да | да | да | Потребитель | Потребитель | Коммерческий учет | Опора | Коммерческий учет
979 | Исетский РЭС | ПС 35/10 кВ "Красново" | ф. "Ершино" 10кВ | Ершино | ТП №381 | улица Юбилейная дом 8 |  | 1 | 0 |  |  | 0 | plc, gprs |  | Модернизация | да | да | да | Потребитель | Потребитель | Коммерческий учет | Опора | Коммерческий учет
980 | Исетский РЭС | ПС 35/10 кВ "Красново" | ф. "Ершино" 10кВ | Ершино | ТП №381 | улица Юбилейная дом 9 |  | 1 | 0 |  |  | 0 | plc, gprs |  | Модернизация | да | да | да | Потребитель | Потребитель | Коммерческий учет | Опора | Коммерческий учет
981 | Исетский РЭС | ПС 35/10 кВ "Красново" | ф. "Ершино" 10кВ | Ершино | ТП №381 | улица Юбилейная дом 10 |  | 1 | 0 |  |  | 0 | plc, gprs |  | Модернизация | да | да | да | Потребитель | Потребитель | Коммерческий учет | Опора | Коммерческий учет
982 | Исетский РЭС | ПС 35/10 кВ "Красново" | ф. "Ершино" 10кВ | Ершино | ТП №381 | улица Юбилейная дом 11 |  | 1 | 0 |  |  | 0 | plc, gprs |  | Модернизация | да | да | да | Потребитель | Потребитель | Коммерческий учет | Опора | Коммерческий учет
983 | Исетский РЭС | ПС 35/10 кВ "Красново" | ф. "Ершино" 10кВ | Ершино | ТП №381 | улица Юбилейная дом 13 |  | 1 | 0 |  |  | 0 | plc, gprs |  | Модернизация | да | да | да | Потребитель | Потребитель | Коммерческий учет | Опора | Коммерческий учет
984 | Исетский РЭС | ПС 35/10 кВ "Красново" | ф. "Ершино" 10кВ | Ершино | ТП №381 | улица Юбилейная дом 12 |  | 1 | 0 |  |  | 0 | plc, gprs |  | Модернизация | да | да | да | Потребитель | Потребитель | Коммерческий учет | Опора | Коммерческий учет
985 | Исетский РЭС | ПС 35/10 кВ "Красново" | ф. "Ершино" 10кВ | Ершино | ТП №381 | улица Юбилейная дом 13 |  | 1 | 0 |  |  | 0 | plc, gprs |  | Модернизация | да | да | да | Потребитель | Потребитель | Коммерческий учет | Опора | Коммерческий учет
986 | Исетский РЭС | ПС 35/10 кВ "Красново" | ф. "Ершино" 10кВ | Ершино | ТП №381 | улица Юбилейная дом 14 |  | 1 | 0 |  |  | 0 | plc, gprs |  | Модернизация | да | да | да | Потребитель | Потребитель | Коммерческий учет | Опора | Коммерческий учет
987 | Исетский РЭС | ПС 35/10 кВ "Красново" | ф. "Ершино" 10кВ | Ершино | ТП №381 | улица Юбилейная дом 15 |  | 1 | 0 |  |  | 0 | plc, gprs |  | Модернизация | да | да | да | Потребитель | Потребитель | Коммерческий учет | Опора | Коммерческий учет
988 | Исетский РЭС | ПС 35/10 кВ "Красново" | ф. "Ершино" 10кВ | Ершино | ТП №381 | улица Юбилейная дом 15 |  | 1 | 0 |  |  | 0 | plc, gprs |  | Модернизация | да | да | да | Потребитель | Потребитель | Коммерческий учет | Опора | Коммерческий учет
989 | Исетский РЭС | ПС 35/10 кВ "Красново" | ф. "Ершино" 10кВ | Ершино | ТП №381 | улица Юбилейная дом 16 |  | 1 | 0 |  |  | 0 | plc, gprs |  | Модернизация | да | да | да | Потребитель | Потребитель | Коммерческий учет | Опора | Коммерческий учет
990 | Исетский РЭС | ПС 35/10 кВ "Красново" | ф. "Ершино" 10кВ | Ершино | ТП №381 | улица Юбилейная дом 17 |  | 1 | 0 |  |  | 0 | plc, gprs |  | Модернизация | да | да | да | Потребитель | Потребитель | Коммерческий учет | Опора | Коммерческий учет
991 | Исетский РЭС | ПС 35/10 кВ "Красново" | ф. "Ершино" 10кВ | Ершино | ТП №381 | улица Юбилейная дом 18 |  | 1 | 0 |  |  | 0 | plc, gprs |  | Модернизация | да | да | да | Потребитель | Потребитель | Коммерческий учет | Опора | Коммерческий учет
992 | Исетский РЭС | ПС 35/10 кВ "Красново" | ф. "Ершино" 10кВ | Ершино | ТП №381 | улица Юбилейная дом 19 |  | 1 | 0 |  |  | 0 | plc, gprs |  | Модернизация | да | да | да | Потребитель | Потребитель | Коммерческий учет | Опора | Коммерческий учет
993 | Исетский РЭС | ПС 35/10 кВ "Красново" | ф. "Ершино" 10кВ | Ершино | ТП №381 | улица Юбилейная дом 20 |  | 1 | 0 |  |  | 0 | plc, gprs |  | Модернизация | да | да | да | Потребитель | Потребитель | Коммерческий учет | Опора | Коммерческий учет
994 | Исетский РЭС | ПС 35/10 кВ "Красново" | ф. "Ершино" 10кВ | Ершино | ТП №381 | улица Юбилейная дом 21 | 33 | 1 | 0 |  |  | 0 | plc, gprs |  | Модернизация | да | да | да | Потребитель | Потребитель | Коммерческий учет | Опора | Коммерческий учет
995 | Исетский РЭС | ПС 35/10 кВ "Красново" | ф. "Ершино" 10кВ | Ершино | ТП №381 | улица Юбилейная дом 22 |  | 1 | 0 |  |  | 0 | plc, gprs |  | Модернизация | да | да | да | Потребитель | Потребитель | Коммерческий учет | Опора | Коммерческий учет
996 | Исетский РЭС | ПС 35/10 кВ "Красново" | ф. "Ершино" 10кВ | Ершино | ТП №381 | улица Юбилейная дом 22 |  |  | 1 |  | 1 | 0 | plc, gprs |  | Модернизация | да | да | да | Потребитель | Потребитель | Коммерческий учет | Опора | Коммерческий учет
997 | Исетский РЭС | ПС 35/10 кВ "Красново" | ф. "Ершино" 10кВ | Ершино | ТП №381 | улица Юбилейная дом 24 |  | 1 | 0 |  |  | 0 | plc, gprs |  | Модернизация | да | да | да | Потребитель | Потребитель | Коммерческий учет | Опора | Коммерческий учет
998 | Исетский РЭС | ПС 35/10 кВ "Красново" | ф. "Ершино" 10кВ | Ершино | ТП №381 | улица Юбилейная дом 25 | 19 | 1 | 0 |  |  | 0 | plc, gprs |  | Модернизация | да | да | да | Потребитель | Потребитель | Коммерческий учет | Опора | Коммерческий учет
999 | Исетский РЭС | ПС 35/10 кВ "Красново" | ф. "Ершино" 10кВ | Ершино | ТП №381 | улица Юбилейная дом 26 | 35 |  | 1 |  | 1 | 0 | plc, gprs |  | Модернизация | да | да | да | Потребитель | Потребитель | Коммерческий учет | Опора | Коммерческий учет
1000 | Исетский РЭС | ПС 35/10 кВ "Красново" | ф. "Ершино" 10кВ | Ершино | ТП №381 | улица Юбилейная дом 28 |  | 1 | 0 |  |  | 0 | plc, gprs |  | Модернизация | да | да | да | Потребитель | Потребитель | Коммерческий учет | Опора | Коммерческий учет
1001 | Исетский РЭС | ПС 35/10 кВ "Красново" | ф. "Ершино" 10кВ | Ершино | ТП №381 | улица Юбилейная дом 30 |  | 1 | 0 |  |  | 0 | plc, gprs |  | Модернизация | да | да | да | Потребитель | Потребитель | Коммерческий учет | Опора | Коммерческий учет
1002 | Исетский РЭС | ПС 35/10 кВ "Красново" | ф. "Ершино" 10кВ | Ершино | ТП №381 | улица Юбилейная дом 32 |  | 1 | 0 |  |  | 0 | plc, gprs |  | Модернизация | да | да | да | Потребитель | Потребитель | Коммерческий учет | Опора | Коммерческий учет
1003 | Исетский РЭС | ПС 35/10 кВ "Красново" | ф. "Ершино" 10кВ | Ершино | ТП №381 | улица Юбилейная дом 33 | 23 | 1 | 0 |  |  | 0 | plc, gprs |  | Модернизация | да | да | да | Потребитель | Потребитель | Коммерческий учет | Опора | Коммерческий учет
1004 | Исетский РЭС | ПС 35/10 кВ "Красново" | ф. "Ершино" 10кВ | Ершино | ТП №381 | улица Юбилейная дом 34 |  | 1 | 0 |  |  | 0 | plc, gprs |  | Модернизация | да | да | да | Потребитель | Потребитель | Коммерческий учет | Опора | Коммерческий учет
1005 | Исетский РЭС | ПС 35/10 кВ "Красново" | ф. "Ершино" 10кВ | Ершино | ТП №381 | улица Юбилейная дом 35 | 29 | 1 | 0 |  |  | 0 | plc, gprs |  | Модернизация | да | да | да | Потребитель | Потребитель | Коммерческий учет | Опора | Коммерческий учет
1006 | Исетский РЭС | ПС 35/10 кВ "Красново" | ф. "Ершино" 10кВ | Ершино | ТП №381 | улица Юбилейная дом 36 |  | 1 | 0 |  |  | 0 | plc, gprs |  | Модернизация | да | да | да | Потребитель | Потребитель | Коммерческий учет | Опора | Коммерческий учет
1007 | Исетский РЭС | ПС 35/10 кВ "Красново" | ф. "Ершино" 10кВ | Ершино | ТП №381 | улица Юбилейная дом 38 | 32 | 1 | 0 |  |  | 0 | plc, gprs |  | Модернизация | да | да | да | Потребитель | Потребитель | Коммерческий учет | Опора | Коммерческий учет
1008 | Исетский РЭС | ПС 35/10 кВ "Красново" | ф. "Ершино" 10кВ | Ершино | ТП №381 | улица Юбилейная дом 42 | 12 | 1 | 0 |  |  | 0 | plc, gprs |  | Модернизация | да | да | да | Потребитель | Потребитель | Коммерческий учет | Опора | Коммерческий учет
1009 | Исетский РЭС | ПС 35/10 кВ "Красново" | ф. "Ершино" 10кВ | Ершино | ТП №381 | улица Юбилейная дом 44 | 13 | 1 | 0 |  |  | 0 | plc, gprs |  | Модернизация | да | да | да | Потребитель | Потребитель | Коммерческий учет | Опора | Коммерческий учет
1010 | Исетский РЭС | ПС 35/10 кВ "Красново" | ф. "Ершино" 10кВ | Ершино | ТП №381 | улица Юбилейная дом 50 | 16 | 1 | 0 |  |  | 0 | plc, gprs |  | Модернизация | да | да | да | Потребитель | Потребитель | Коммерческий учет | Опора | Коммерческий учет
1011 | Исетский РЭС | ПС 35/10 кВ "Красново" | ф. "Ершино" 10кВ | Ершино | ТП №381 | улица Юбилейная дом 52 |  | 1 | 0 |  |  | 0 | plc, gprs |  | Модернизация | да | да | да | Потребитель | Потребитель | Коммерческий учет | Опора | Коммерческий учет
1012 | Исетский РЭС | ПС 35/10 кВ "Красново" | ф. "Ершино" 10кВ | Ершино | ТП №381 | улица Юбилейная дом 54 |  | 1 | 0 |  |  | 0 | plc, gprs |  | Модернизация | да | да | да | Потребитель | Потребитель | Коммерческий учет | Опора | Коммерческий учет
1013 | Исетский РЭС | ПС 35/10 кВ "Красново" | ф. "Ершино" 10кВ | Ершино | ТП №381 | улица Юбилейная дом 58 | 21 | 1 | 0 |  |  | 0 | plc, gprs |  | Модернизация | да | да | да | Потребитель | Потребитель | Коммерческий учет | Опора | Коммерческий учет
1014 | Исетский РЭС | ПС 35/10 кВ "Красново" | ф. "Ершино" 10кВ | Ершино | ТП №381 | улица Юбилейная дом 62 | 22 | 1 | 0 |  |  | 0 | plc, gprs |  | Модернизация | да | да | да | Потребитель | Потребитель | Коммерческий учет | Опора | Коммерческий учет
1015 | Исетский РЭС | ПС 35/10 кВ "Красново" | ф. "Ершино" 10кВ | Ершино | ТП №381 | улица Юбилейная дом 64 | 24 | 1 | 0 |  |  | 0 | plc, gprs |  | Модернизация | да | да | да | Потребитель | Потребитель | Коммерческий учет | Опора | Коммерческий учет
1016 | Исетский РЭС | ПС 35/10 кВ "Красново" | ф. "Ершино" 10кВ | Ершино | ТП №381 | улица Юбилейная дом 66 | 25 | 1 | 0 |  |  | 0 | plc, gprs |  | Модернизация | да | да | да | Потребитель | Потребитель | Коммерческий учет | Опора | Коммерческий учет
1017 | Исетский РЭС | ПС 35/10 кВ "Красново" | ф. "Ершино" 10кВ | Ершино | ТП №381 | улица Юбилейная дом 68 | 25 | 1 | 0 |  |  | 0 | plc, gprs |  | Модернизация | да | да | да | Потребитель | Потребитель | Коммерческий учет | Опора | Коммерческий учет
1018 | Исетский РЭС | ПС 35/10 кВ "Красново" | ф. "Ершино" 10кВ | Ершино | ТП №381 | улица Юбилейная дом 70 | 26 | 1 | 0 |  |  | 0 | plc, gprs |  | Модернизация | да | да | да | Потребитель | Потребитель | Коммерческий учет | Опора | Коммерческий учет
1019 | Исетский РЭС | ПС 35/10 кВ "Красново" | ф. "Ершино" 10кВ | Ершино | ТП №381 | улица Юбилейная дом 72 | 27 | 1 | 0 |  |  | 0 | plc, gprs |  | Модернизация | да | да | да | Потребитель | Потребитель | Коммерческий учет | Опора | Коммерческий учет
1020 | Исетский РЭС | ПС 35/10 кВ "Красново" | ф. "Ершино" 10кВ | Ершино | ТП №381 | улица Юбилейная дом 74 | 28 | 1 | 0 |  |  | 0 | plc, gprs |  | Модернизация | да | да | да | Потребитель | Потребитель | Коммерческий учет | Опора | Коммерческий учет
1021 | Исетский РЭС | ПС 35/10 кВ "Красново" | ф. "Ершино" 10кВ | Ершино | ТП №381 | улица Юбилейная дом 76 | 30 | 1 | 0 |  |  | 0 | plc, gprs |  | Модернизация | да | да | да | Потребитель | Потребитель | Коммерческий учет | Опора | Коммерческий учет
1022 | Исетский РЭС | ПС 35/10 кВ "Красново" | ф. "Ершино" 10кВ | Ершино | ТП №380 | ф.Водозабор ВРУ-0,4 Крестьянское (фермерское) хозяйство Белослудцева Михаила Владимировича | 1 |  | 1 |  | 1 | 0 | plc, gprs |  | Модернизация | да | да | да | Потребитель | Потребитель | Коммерческий учет | Опора | Коммерческий учет
1023 | Исетский РЭС | ПС 35/10 кВ "Красново" | ф. "Ершино" 10кВ | Ершино | ТП №381 | ф.МТМ ВРУ-0.4 Общество с ограниченной ответственностью "Русь" | 4 | 1 | 0 |  |  | 0 | plc, gprs |  | Модернизация | да | да | да | Потребитель | Потребитель | Коммерческий учет | Опора | Коммерческий учет
7 | Исетский РЭС | ПС 35/10 кВ "Красново" |  | Ершино |  |  |  | 70 | 7 | 0 | 7 | 0
1024 | Исетский РЭС | ПС 35/10 кВ "Красново" | ф. "Ершино" 10кВ | Кирсаново | ТП №383 | улица Дачная дом 2 | 12 | 1 | 0 |  |  | 0 | plc, gprs |  | Модернизация | да | да | да | Потребитель | Потребитель | Коммерческий учет | Опора | Коммерческий учет
1025 | Исетский РЭС | ПС 35/10 кВ "Красново" | ф. "Ершино" 10кВ | Кирсаново | ТП №383 | улица Дачная дом 1 |  | 1 | 0 |  |  | 0 | plc, gprs |  | Модернизация | да | да | да | Потребитель | Потребитель | Коммерческий учет | Опора | Коммерческий учет
1026 | Исетский РЭС | ПС 35/10 кВ "Красново" | ф. "Ершино" 10кВ | Кирсаново | ТП №383 | улица Дачная дом 3 | 13 | 1 | 0 |  |  | 0 | plc, gprs |  | Модернизация | да | да | да | Потребитель | Потребитель | Коммерческий учет | Опора | Коммерческий учет
1027 | Исетский РЭС | ПС 35/10 кВ "Красново" | ф. "Ершино" 10кВ | Кирсаново | ТП №383 | улица Дачная дом 4 | 14 | 1 | 0 |  |  | 0 | plc, gprs |  | Модернизация | да | да | да | Потребитель | Потребитель | Коммерческий учет | Опора | Коммерческий учет
1028 | Исетский РЭС | ПС 35/10 кВ "Красново" | ф. "Ершино" 10кВ | Кирсаново | ТП №383 | улица Дачная дом 5 |  | 1 | 0 |  |  | 0 | plc, gprs |  | Модернизация | да | да | да | Потребитель | Потребитель | Коммерческий учет | Опора | Коммерческий учет
1029 | Исетский РЭС | ПС 35/10 кВ "Красново" | ф. "Ершино" 10кВ | Кирсаново | ТП №383 | улица Дачная дом 7 |  | 1 | 0 |  |  | 0 | plc, gprs |  | Модернизация | да | да | да | Потребитель | Потребитель | Коммерческий учет | Опора | Коммерческий учет
1030 | Исетский РЭС | ПС 35/10 кВ "Красново" | ф. "Ершино" 10кВ | Кирсаново | ТП №383 | улица Дачная дом 8 | 14 | 1 | 0 |  |  | 0 | plc, gprs |  | Модернизация | да | да | да | Потребитель | Потребитель | Коммерческий учет | Опора | Коммерческий учет
1031 | Исетский РЭС | ПС 35/10 кВ "Красново" | ф. "Ершино" 10кВ | Кирсаново | ТП №383 | улица Дачная дом 9 | 16 | 1 | 0 |  |  | 0 | plc, gprs |  | Модернизация | да | да | да | Потребитель | Потребитель | Коммерческий учет | Опора | Коммерческий учет
1032 | Исетский РЭС | ПС 35/10 кВ "Красново" | ф. "Ершино" 10кВ | Кирсаново | ТП №383 | улица Дачная дом 10 |  | 1 | 0 |  |  | 0 | plc, gprs |  | Модернизация | да | да | да | Потребитель | Потребитель | Коммерческий учет | Опора | Коммерческий учет
1033 | Исетский РЭС | ПС 35/10 кВ "Красново" | ф. "Ершино" 10кВ | Кирсаново | ТП №383 | улица Дачная дом 11 | 37 | 1 | 0 |  |  | 0 | plc, gprs |  | Модернизация | да | да | да | Потребитель | Потребитель | Коммерческий учет | Опора | Коммерческий учет
1034 | Исетский РЭС | ПС 35/10 кВ "Красново" | ф. "Ершино" 10кВ | Кирсаново | ТП №383 | улица Дачная дом 12 | 16 | 1 | 0 |  |  | 0 | plc, gprs |  | Модернизация | да | да | да | Потребитель | Потребитель | Коммерческий учет | Опора | Коммерческий учет
1035 | Исетский РЭС | ПС 35/10 кВ "Красново" | ф. "Ершино" 10кВ | Кирсаново | ТП №384 | улица Заречная дом 1 |  | 1 | 0 |  |  | 0 | plc, gprs |  | Модернизация | да | да | да | Потребитель | Потребитель | Коммерческий учет | Опора | Коммерческий учет
1036 | Исетский РЭС | ПС 35/10 кВ "Красново" | ф. "Ершино" 10кВ | Кирсаново | ТП №384 | улица Заречная дом 2 | 4 | 1 | 0 |  |  | 0 | plc, gprs |  | Модернизация | да | да | да | Потребитель | Потребитель | Коммерческий учет | Опора | Коммерческий учет
1037 | Исетский РЭС | ПС 35/10 кВ "Красново" | ф. "Ершино" 10кВ | Кирсаново | ТП №384 | улица Заречная дом 4 | 5 | 1 | 0 |  |  | 0 | plc, gprs |  | Модернизация | да | да | да | Потребитель | Потребитель | Коммерческий учет | Опора | Коммерческий учет
1038 | Исетский РЭС | ПС 35/10 кВ "Красново" | ф. "Ершино" 10кВ | Кирсаново | ТП №384 | улица Заречная дом 5 |  | 1 | 0 |  |  | 0 | plc, gprs |  | Модернизация | да | да | да | Потребитель | Потребитель | Коммерческий учет | Опора | Коммерческий учет
1039 | Исетский РЭС | ПС 35/10 кВ "Красново" | ф. "Ершино" 10кВ | Кирсаново | ТП №384 | улица Заречная дом 6 | 5 | 1 | 0 |  |  | 0 | plc, gprs |  | Модернизация | да | да | да | Потребитель | Потребитель | Коммерческий учет | Опора | Коммерческий учет
1040 | Исетский РЭС | ПС 35/10 кВ "Красново" | ф. "Ершино" 10кВ | Кирсаново | ТП №384 | улица Заречная дом 7 | 14 | 1 | 0 |  |  | 0 | plc, gprs |  | Модернизация | да | да | да | Потребитель | Потребитель | Коммерческий учет | Опора | Коммерческий учет
1041 | Исетский РЭС | ПС 35/10 кВ "Красново" | ф. "Ершино" 10кВ | Кирсаново | ТП №383 | улица Заречная дом 8 |  | 1 | 0 |  |  | 0 | plc, gprs |  | Модернизация | да | да | да | Потребитель | Потребитель | Коммерческий учет | Опора | Коммерческий учет
1042 | Исетский РЭС | ПС 35/10 кВ "Красново" | ф. "Ершино" 10кВ | Кирсаново | ТП №384 | улица Заречная дом 9 |  | 1 | 0 |  |  | 0 | plc, gprs |  | Модернизация | да | да | да | Потребитель | Потребитель | Коммерческий учет | Опора | Коммерческий учет
1043 | Исетский РЭС | ПС 35/10 кВ "Красново" | ф. "Ершино" 10кВ | Кирсаново | ТП №383 | улица Заречная дом 10 | 4 | 1 | 0 |  |  | 0 | plc, gprs |  | Модернизация | да | да | да | Потребитель | Потребитель | Коммерческий учет | Опора | Коммерческий учет
1044 | Исетский РЭС | ПС 35/10 кВ "Красново" | ф. "Ершино" 10кВ | Кирсаново | ТП №384 | улица Заречная дом 11 |  | 1 | 0 |  |  | 0 | plc, gprs |  | Модернизация | да | да | да | Потребитель | Потребитель | Коммерческий учет | Опора | Коммерческий учет
1045 | Исетский РЭС | ПС 35/10 кВ "Красново" | ф. "Ершино" 10кВ | Кирсаново | ТП №383 | улица Заречная дом 12 | 4 | 1 | 0 |  |  | 0 | plc, gprs |  | Модернизация | да | да | да | Потребитель | Потребитель | Коммерческий учет | Опора | Коммерческий учет
1046 | Исетский РЭС | ПС 35/10 кВ "Красново" | ф. "Ершино" 10кВ | Кирсаново | ТП №383 | улица Заречная дом 14 | 6 | 1 | 0 |  |  | 0 | plc, gprs |  | Модернизация | да | да | да | Потребитель | Потребитель | Коммерческий учет | Опора | Коммерческий учет
1047 | Исетский РЭС | ПС 35/10 кВ "Красново" | ф. "Ершино" 10кВ | Кирсаново | ТП №383 | улица Заречная дом 16 |  | 1 | 0 |  |  | 0 | plc, gprs |  | Модернизация | да | да | да | Потребитель | Потребитель | Коммерческий учет | Опора | Коммерческий учет
1048 | Исетский РЭС | ПС 35/10 кВ "Красново" | ф. "Ершино" 10кВ | Кирсаново | ТП №383 | улица Заречная дом 18 |  | 1 | 0 |  |  | 0 | plc, gprs |  | Модернизация | да | да | да | Потребитель | Потребитель | Коммерческий учет | Опора | Коммерческий учет
1049 | Исетский РЭС | ПС 35/10 кВ "Красново" | ф. "Ершино" 10кВ | Кирсаново | ТП №383 | улица Заречная дом 20 |  | 1 | 0 |  |  | 0 | plc, gprs |  | Модернизация | да | да | да | Потребитель | Потребитель | Коммерческий учет | Опора | Коммерческий учет
1050 | Исетский РЭС | ПС 35/10 кВ "Красново" | ф. "Ершино" 10кВ | Кирсаново | ТП №383 | улица Заречная дом 21 | 32 | 1 | 0 |  |  | 0 | plc, gprs |  | Модернизация | да | да | да | Потребитель | Потребитель | Коммерческий учет | Опора | Коммерческий учет
1051 | Исетский РЭС | ПС 35/10 кВ "Красново" | ф. "Ершино" 10кВ | Кирсаново | ТП №383 | улица Заречная дом 22 | 32 | 1 | 0 |  |  | 0 | plc, gprs |  | Модернизация | да | да | да | Потребитель | Потребитель | Коммерческий учет | Опора | Коммерческий учет
1052 | Исетский РЭС | ПС 35/10 кВ "Красново" | ф. "Ершино" 10кВ | Кирсаново | ТП №383 | переулок Лесной 1 | 24 | 1 | 0 |  |  | 0 | plc, gprs |  | Модернизация | да | да | да | Потребитель | Потребитель | Коммерческий учет | Опора | Коммерческий учет
1053 | Исетский РЭС | ПС 35/10 кВ "Красново" | ф. "Ершино" 10кВ | Кирсаново | ТП №383 | переулок Лесной 2 | 21 | 1 | 0 |  |  | 0 | plc, gprs |  | Модернизация | да | да | да | Потребитель | Потребитель | Коммерческий учет | Опора | Коммерческий учет
1054 | Исетский РЭС | ПС 35/10 кВ "Красново" | ф. "Ершино" 10кВ | Кирсаново | ТП №383 | переулок Лесной 3 | 26 | 1 | 0 |  |  | 0 | plc, gprs |  | Модернизация | да | да | да | Потребитель | Потребитель | Коммерческий учет | Опора | Коммерческий учет
1055 | Исетский РЭС | ПС 35/10 кВ "Красново" | ф. "Ершино" 10кВ | Кирсаново | ТП №383 | переулок Лесной 7 | 28 | 1 | 0 |  |  | 0 | plc, gprs |  | Модернизация | да | да | да | Потребитель | Потребитель | Коммерческий учет | Опора | Коммерческий учет
1056 | Исетский РЭС | ПС 35/10 кВ "Красново" | ф. "Ершино" 10кВ | Кирсаново | ТП №383 | переулок Луговой. | 38 | 1 | 0 |  |  | 0 | plc, gprs |  | Модернизация | да | да | да | Потребитель | Потребитель | Коммерческий учет | Опора | Коммерческий учет
1057 | Исетский РЭС | ПС 35/10 кВ "Красново" | ф. "Ершино" 10кВ | Кирсаново | ТП №383 | переулок ЛуговойД.3 | 41 | 1 | 0 |  |  | 0 | plc, gprs |  | Модернизация | да | да | да | Потребитель | Потребитель | Коммерческий учет | Опора | Коммерческий учет
1058 | Исетский РЭС | ПС 35/10 кВ "Красново" | ф. "Ершино" 10кВ | Кирсаново | ТП №383 | переулок ЛуговойД.2 | оп | 1 | 0 |  |  | 0 | plc, gprs |  | Модернизация | да | да | да | Потребитель | Потребитель | Коммерческий учет | Опора | Коммерческий учет
1059 | Исетский РЭС | ПС 35/10 кВ "Красново" | ф. "Ершино" 10кВ | Кирсаново | ТП №383 | переулок Луговой. | 43 | 1 | 0 |  |  | 0 | plc, gprs |  | Модернизация | да | да | да | Потребитель | Потребитель | Коммерческий учет | Опора | Коммерческий учет
1060 | Исетский РЭС | ПС 35/10 кВ "Красново" | ф. "Ершино" 10кВ | Кирсаново | ТП №383 | улица Новая дом 2 | 25 | 1 | 0 |  |  | 0 | plc, gprs |  | Модернизация | да | да | да | Потребитель | Потребитель | Коммерческий учет | Опора | Коммерческий учет
1061 | Исетский РЭС | ПС 35/10 кВ "Красново" | ф. "Ершино" 10кВ | Кирсаново | ТП №383 | улица Новая дом 4 | 26 | 1 | 0 |  |  | 0 | plc, gprs |  | Модернизация | да | да | да | Потребитель | Потребитель | Коммерческий учет | Опора | Коммерческий учет
1062 | Исетский РЭС | ПС 35/10 кВ "Красново" | ф. "Ершино" 10кВ | Кирсаново | ТП №383 | улица Новая дом 6 | 28 | 1 | 0 |  |  | 0 | plc, gprs |  | Модернизация | да | да | да | Потребитель | Потребитель | Коммерческий учет | Опора | Коммерческий учет
1063 | Исетский РЭС | ПС 35/10 кВ "Красново" | ф. "Ершино" 10кВ | Кирсаново | ТП №383 | улица Новая дом 6 | 27 | 1 | 0 |  |  | 0 | plc, gprs |  | Модернизация | да | да | да | Потребитель | Потребитель | Коммерческий учет | Опора | Коммерческий учет
1064 | Исетский РЭС | ПС 35/10 кВ "Красново" | ф. "Ершино" 10кВ | Кирсаново | ТП №383 | улица Новая дом 8 | 29 | 1 | 0 |  |  | 0 | plc, gprs |  | Модернизация | да | да | да | Потребитель | Потребитель | Коммерческий учет | Опора | Коммерческий учет
1065 | Исетский РЭС | ПС 35/10 кВ "Красново" | ф. "Ершино" 10кВ | Кирсаново | ТП №383 | улица Новая дом 10 | 30 | 1 | 0 |  |  | 0 | plc, gprs |  | Модернизация | да | да | да | Потребитель | Потребитель | Коммерческий учет | Опора | Коммерческий учет
1066 | Исетский РЭС | ПС 35/10 кВ "Красново" | ф. "Ершино" 10кВ | Кирсаново | ТП №383 | улица Новая дом 12 | 30 | 1 | 0 |  |  | 0 | plc, gprs |  | Модернизация | да | да | да | Потребитель | Потребитель | Коммерческий учет | Опора | Коммерческий учет
1067 | Исетский РЭС | ПС 35/10 кВ "Красново" | ф. "Ершино" 10кВ | Кирсаново | ТП №383 | улица Новая дом 14 | 35 | 1 | 0 |  |  | 0 | plc, gprs |  | Модернизация | да | да | да | Потребитель | Потребитель | Коммерческий учет | Опора | Коммерческий учет
1068 | Исетский РЭС | ПС 35/10 кВ "Красново" | ф. "Ершино" 10кВ | Кирсаново | ТП №383 | улица Новая дом 16 | 36 | 1 | 0 |  |  | 0 | plc, gprs |  | Модернизация | да | да | да | Потребитель | Потребитель | Коммерческий учет | Опора | Коммерческий учет
1069 | Исетский РЭС | ПС 35/10 кВ "Красново" | ф. "Ершино" 10кВ | Кирсаново | ТП №383 | улица Новая дом 18 | 31 | 1 | 0 |  |  | 0 | plc, gprs |  | Модернизация | да | да | да | Потребитель | Потребитель | Коммерческий учет | Опора | Коммерческий учет
1070 | Исетский РЭС | ПС 35/10 кВ "Красново" | ф. "Ершино" 10кВ | Кирсаново | ТП №383 | улица Новая дом 20 | 33 | 1 | 0 |  |  | 0 | plc, gprs |  | Модернизация | да | да | да | Потребитель | Потребитель | Коммерческий учет | Опора | Коммерческий учет
1071 | Исетский РЭС | ПС 35/10 кВ "Красново" | ф. "Ершино" 10кВ | Кирсаново | ТП №383 | улица Приозерная дом 1 | 9 | 1 | 0 |  |  | 0 | plc, gprs |  | Модернизация | да | да | да | Потребитель | Потребитель | Коммерческий учет | Опора | Коммерческий учет
1072 | Исетский РЭС | ПС 35/10 кВ "Красново" | ф. "Ершино" 10кВ | Кирсаново | ТП №383 | улица Приозерная дом 3 | 10 | 1 | 0 |  |  | 0 | plc, gprs |  | Модернизация | да | да | да | Потребитель | Потребитель | Коммерческий учет | Опора | Коммерческий учет
1073 | Исетский РЭС | ПС 35/10 кВ "Красново" | ф. "Ершино" 10кВ | Кирсаново | ТП №383 | улица Приозерная дом 5 | 10 | 1 | 0 |  |  | 0 | plc, gprs |  | Модернизация | да | да | да | Потребитель | Потребитель | Коммерческий учет | Опора | Коммерческий учет
1074 | Исетский РЭС | ПС 35/10 кВ "Красново" | ф. "Ершино" 10кВ | Кирсаново | ТП №383 | улица Приозерная дом 6 | 2 | 1 | 0 |  |  | 0 | plc, gprs |  | Модернизация | да | да | да | Потребитель | Потребитель | Коммерческий учет | Опора | Коммерческий учет
1075 | Исетский РЭС | ПС 35/10 кВ "Красново" | ф. "Ершино" 10кВ | Кирсаново | ТП №383 | улица Приозерная дом 7 | 18 | 1 | 0 |  |  | 0 | plc, gprs |  | Модернизация | да | да | да | Потребитель | Потребитель | Коммерческий учет | Опора | Коммерческий учет
1076 | Исетский РЭС | ПС 35/10 кВ "Красново" | ф. "Ершино" 10кВ | Кирсаново | ТП №383 | улица Приозерная дом 8 | 9 | 1 | 0 |  |  | 0 | plc, gprs |  | Модернизация | да | да | да | Потребитель | Потребитель | Коммерческий учет | Опора | Коммерческий учет
1077 | Исетский РЭС | ПС 35/10 кВ "Красново" | ф. "Ершино" 10кВ | Кирсаново | ТП №383 | улица Приозерная дом 10 | 10 | 1 | 0 |  |  | 0 | plc, gprs |  | Модернизация | да | да | да | Потребитель | Потребитель | Коммерческий учет | Опора | Коммерческий учет
1078 | Исетский РЭС | ПС 35/10 кВ "Красново" | ф. "Ершино" 10кВ | Кирсаново | ТП №383 | улица Приозерная дом 11 | 44 | 1 | 0 |  |  | 0 | plc, gprs |  | Модернизация | да | да | да | Потребитель | Потребитель | Коммерческий учет | Опора | Коммерческий учет
1079 | Исетский РЭС | ПС 35/10 кВ "Красново" | ф. "Ершино" 10кВ | Кирсаново | ТП №383 | улица Приозерная дом 10 | 10 |  | 1 |  | 1 | 0 | plc, gprs |  | Модернизация | да | да | да | Потребитель | Потребитель | Коммерческий учет | Опора | Коммерческий учет
1080 | Исетский РЭС | ПС 35/10 кВ "Красново" | ф. "Ершино" 10кВ | Кирсаново | ТП №383 | улица Приозерная дом 13 | 3 | 1 | 0 |  |  | 0 | plc, gprs |  | Модернизация | да | да | да | Потребитель | Потребитель | Коммерческий учет | Опора | Коммерческий учет
1081 | Исетский РЭС | ПС 35/10 кВ "Красново" | ф. "Ершино" 10кВ | Кирсаново | ТП №383 | улица Приозерная дом 14 | 8 | 1 | 0 |  |  | 0 | plc, gprs |  | Модернизация | да | да | да | Потребитель | Потребитель | Коммерческий учет | Опора | Коммерческий учет
1082 | Исетский РЭС | ПС 35/10 кВ "Красново" | ф. "Ершино" 10кВ | Кирсаново | ТП №383 | улица Приозерная дом 16 | 8 | 1 | 0 |  |  | 0 | plc, gprs |  | Модернизация | да | да | да | Потребитель | Потребитель | Коммерческий учет | Опора | Коммерческий учет
1083 | Исетский РЭС | ПС 35/10 кВ "Красново" | ф. "Ершино" 10кВ | Кирсаново | ТП №383 | улица Приозерная дом 16 |  | 1 | 0 |  |  | 0 | plc, gprs |  | Модернизация | да | да | да | Потребитель | Потребитель | Коммерческий учет | Опора | Коммерческий учет
1084 | Исетский РЭС | ПС 35/10 кВ "Красново" | ф. "Ершино" 10кВ | Кирсаново | ТП №383 | улица Приозерная дом 18 |  | 1 | 0 |  |  | 0 | plc, gprs |  | Модернизация | да | да | да | Потребитель | Потребитель | Коммерческий учет | Опора | Коммерческий учет
1085 | Исетский РЭС | ПС 35/10 кВ "Красново" | ф. "Ершино" 10кВ | Кирсаново | ТП №383 | улица Приозерная дом 20 | 7 | 1 | 0 |  |  | 0 | plc, gprs |  | Модернизация | да | да | да | Потребитель | Потребитель | Коммерческий учет | Опора | Коммерческий учет
1086 | Исетский РЭС | ПС 35/10 кВ "Красново" | ф. "Ершино" 10кВ | Кирсаново | ТП №383 | улица Приозерная дом 22 | 6 | 1 | 0 |  |  | 0 | plc, gprs |  | Модернизация | да | да | да | Потребитель | Потребитель | Коммерческий учет | Опора | Коммерческий учет
1087 | Исетский РЭС | ПС 35/10 кВ "Красново" | ф. "Ершино" 10кВ | Кирсаново | ТП №383 | улица Приозерная дом 26 | 16 | 1 | 0 |  |  | 0 | plc, gprs |  | Модернизация | да | да | да | Потребитель | Потребитель | Коммерческий учет | Опора | Коммерческий учет
1088 | Исетский РЭС | ПС 35/10 кВ "Красново" | ф. "Ершино" 10кВ | Кирсаново | ТП №383 | улица Приозерная дом 28 | 13 |  | 1 |  | 1 | 0 | plc, gprs |  | Модернизация | да | да | да | Потребитель | Потребитель | Коммерческий учет | Опора | Коммерческий учет
1089 | Исетский РЭС | ПС 35/10 кВ "Красново" | ф. "Ершино" 10кВ | Кирсаново | ТП №383 | улица Приозерная дом 32 | 8 | 1 | 0 |  |  | 0 | plc, gprs |  | Модернизация | да | да | да | Потребитель | Потребитель | Коммерческий учет | Опора | Коммерческий учет
1090 | Исетский РЭС | ПС 35/10 кВ "Красново" | ф. "Ершино" 10кВ | Кирсаново | ТП №383 | улица Приозерная дом 34 | 9 | 1 | 0 |  |  | 0 | plc, gprs |  | Модернизация | да | да | да | Потребитель | Потребитель | Коммерческий учет | Опора | Коммерческий учет
1091 | Исетский РЭС | ПС 35/10 кВ "Красново" | ф. "Ершино" 10кВ | Кирсаново | ТП №383 | улица Приозерная дом 40 | 18 | 1 | 0 |  |  | 0 | plc, gprs |  | Модернизация | да | да | да | Потребитель | Потребитель | Коммерческий учет | Опора | Коммерческий учет
1092 | Исетский РЭС | ПС 35/10 кВ "Красново" | ф. "Ершино" 10кВ | Кирсаново | ТП №383 | улица Приозерная дом 42 | 19 | 1 | 0 |  |  | 0 | plc, gprs |  | Модернизация | да | да | да | Потребитель | Потребитель | Коммерческий учет | Опора | Коммерческий учет
1093 | Исетский РЭС | ПС 35/10 кВ "Красново" | ф. "Ершино" 10кВ | Кирсаново | ТП №383 | улица Приозерная дом 44 | 35 | 1 | 0 |  |  | 0 | plc, gprs |  | Модернизация | да | да | да | Потребитель | Потребитель | Коммерческий учет | Опора | Коммерческий учет
1094 | Исетский РЭС | ПС 35/10 кВ "Красново" | ф. "Ершино" 10кВ | Кирсаново | ТП №383 | улица Приозерная дом 46 | 35 | 1 | 0 |  |  | 0 | plc, gprs |  | Модернизация | да | да | да | Потребитель | Потребитель | Коммерческий учет | Опора | Коммерческий учет
1095 | Исетский РЭС | ПС 35/10 кВ "Красново" | ф. "Ершино" 10кВ | Кирсаново | ТП №383 | улица Приозерная дом 48 | 36 | 1 | 0 |  |  | 0 | plc, gprs |  | Модернизация | да | да | да | Потребитель | Потребитель | Коммерческий учет | Опора | Коммерческий учет
1096 | Исетский РЭС | ПС 35/10 кВ "Красново" | ф. "Ершино" 10кВ | Кирсаново | ТП №384 | ф.МТМ РУ-0,4 Крестьянское (фермерское) хозяйство Белослудцева Михаила Владимировича | 3 |  | 1 | 1 |  | 3 | plc, gprs |  | Модернизация | да | да | да | Потребитель | Потребитель | Коммерческий учет | Опора | Коммерческий учет
1097 | Исетский РЭС | ПС 35/10 кВ "Красново" | ф. "Ершино" 10кВ | Кирсаново | ТП №384 | ф.МТМ ВРУ-0.4 Индивидуальный предприниматель Коробейников Григорий Кузьмич | 3 |  | 1 | 1 |  | 3 | plc, gprs |  | Модернизация | да | да | да | Потребитель | Потребитель | Коммерческий учет | Опора | Коммерческий учет
1098 | Исетский РЭС | ПС 35/10 кВ "Красново" | ф. "Ершино" 10кВ | Кирсаново | ТП №383 | ф.магазин ВРУ-0,4 Глава крестьянского (фермерского) хозяйства Коробейников Сидор Артемьевич в статусе индивидуального предпринимателя | 26 |  | 1 |  | 1 | 0 | plc, gprs |  | Модернизация | да | да | да | Потребитель | Потребитель | Коммерческий учет | Опора | Коммерческий учет
1099 | Исетский РЭС | ПС 35/10 кВ "Красново" | ф. "Ершино" 10кВ | Кирсаново | ТП №383 | ф.магазин ВРУ-0.4 Отдел культуры и молодежной политки администрации Исетского муниципального района | 18 |  | 1 |  | 1 | 0 | plc, gprs |  | Модернизация | да | да | да | Потребитель | Потребитель | Коммерческий учет | Опора | Коммерческий учет
1100 | Исетский РЭС | ПС 35/10 кВ "Красново" | ф. "Ершино" 10кВ | Кирсаново | ТП №383 | ф.магазин ВРУ-0.4 Общество с ограниченной ответственностью "Русь" | 11 | 1 | 0 |  |  | 0 | plc, gprs |  | Модернизация | да | да | да | Потребитель | Потребитель | Коммерческий учет | Опора | Коммерческий учет
8 | Исетский РЭС | ПС 35/10 кВ "Красново" |  | Кирсаново |  |  |  | 71 | 6 | 2 | 4 | 6 | 0 | 0 | 0 | 0 | 0 | 0 | 0 | 0 | 0 | 0 | 0 | 0 | 0
1101 | Исетский РЭС | ПС 35/10 кВ "Верх-Бешкиль" | ф. "Кукушки" 10кВ | Кукушки | ТП №257 | улица Заречная дом 1 | 21 | 1 | 0 |  |  | 0 | plc, gprs |  | Модернизация | да | да | да | Потребитель | Потребитель | Коммерческий учет | Опора | Коммерческий учет
1102 | Исетский РЭС | ПС 35/10 кВ "Верх-Бешкиль" | ф. "Кукушки" 10кВ | Кукушки | ТП №257 | улица Заречная дом 2 | 22 | 1 | 0 |  |  | 0 | plc, gprs |  | Модернизация | да | да | да | Потребитель | Потребитель | Коммерческий учет | Опора | Коммерческий учет
1103 | Исетский РЭС | ПС 35/10 кВ "Верх-Бешкиль" | ф. "Кукушки" 10кВ | Кукушки | ТП №257 | улица Заречная дом 4 | 20 | 1 | 0 |  |  | 0 | plc, gprs |  | Модернизация | да | да | да | Потребитель | Потребитель | Коммерческий учет | Опора | Коммерческий учет
1104 | Исетский РЭС | ПС 35/10 кВ "Верх-Бешкиль" | ф. "Кукушки" 10кВ | Кукушки | ТП №257 | улица Заречная дом 5 | 5 | 1 | 0 |  |  | 0 | plc, gprs |  | Модернизация | да | да | да | Потребитель | Потребитель | Коммерческий учет | Опора | Коммерческий учет
1105 | Исетский РЭС | ПС 35/10 кВ "Верх-Бешкиль" | ф. "Кукушки" 10кВ | Кукушки | ТП №257 | улица Заречная дом 6 | 20 | 1 | 0 |  |  | 0 | plc, gprs |  | Модернизация | да | да | да | Потребитель | Потребитель | Коммерческий учет | Опора | Коммерческий учет
1106 | Исетский РЭС | ПС 35/10 кВ "Верх-Бешкиль" | ф. "Кукушки" 10кВ | Кукушки | ТП №257 | улица Заречная дом 8 | 18 | 1 | 0 |  |  | 0 | plc, gprs |  | Модернизация | да | да | да | Потребитель | Потребитель | Коммерческий учет | Опора | Коммерческий учет
1107 | Исетский РЭС | ПС 35/10 кВ "Верх-Бешкиль" | ф. "Кукушки" 10кВ | Кукушки | ТП №257 | улица Заречная дом 10 | 16 | 1 | 0 |  |  | 0 | plc, gprs |  | Модернизация | да | да | да | Потребитель | Потребитель | Коммерческий учет | Опора | Коммерческий учет
1108 | Исетский РЭС | ПС 35/10 кВ "Верх-Бешкиль" | ф. "Кукушки" 10кВ | Кукушки | ТП №257 | улица Заречная дом 12 | 16 | 1 | 0 |  |  | 0 | plc, gprs |  | Модернизация | да | да | да | Потребитель | Потребитель | Коммерческий учет | Опора | Коммерческий учет
1109 | Исетский РЭС | ПС 35/10 кВ "Верх-Бешкиль" | ф. "Кукушки" 10кВ | Кукушки | ТП №257 | улица Заречная дом 18 | 13 | 1 | 0 |  |  | 0 | plc, gprs |  | Модернизация | да | да | да | Потребитель | Потребитель | Коммерческий учет | Опора | Коммерческий учет
1110 | Исетский РЭС | ПС 35/10 кВ "Верх-Бешкиль" | ф. "Кукушки" 10кВ | Кукушки | ТП №257 | улица Заречная дом 20 | 11 | 1 | 0 |  |  | 0 | plc, gprs |  | Модернизация | да | да | да | Потребитель | Потребитель | Коммерческий учет | Опора | Коммерческий учет
1111 | Исетский РЭС | ПС 35/10 кВ "Верх-Бешкиль" | ф. "Кукушки" 10кВ | Кукушки | ТП №257 | улица Заречная дом 22 | 11 | 1 | 0 |  |  | 0 | plc, gprs |  | Модернизация | да | да | да | Потребитель | Потребитель | Коммерческий учет | Опора | Коммерческий учет
1112 | Исетский РЭС | ПС 35/10 кВ "Верх-Бешкиль" | ф. "Кукушки" 10кВ | Кукушки | ТП №257 | улица Заречная дом 24 | 10 | 1 | 0 |  |  | 0 | plc, gprs |  | Модернизация | да | да | да | Потребитель | Потребитель | Коммерческий учет | Опора | Коммерческий учет
1113 | Исетский РЭС | ПС 35/10 кВ "Верх-Бешкиль" | ф. "Кукушки" 10кВ | Кукушки | ТП №257 | улица Заречная дом 26 | 9 | 1 | 0 |  |  | 0 | plc, gprs |  | Модернизация | да | да | да | Потребитель | Потребитель | Коммерческий учет | Опора | Коммерческий учет
1114 | Исетский РЭС | ПС 35/10 кВ "Верх-Бешкиль" | ф. "Кукушки" 10кВ | Кукушки | ТП №251 | улица Котовского дом 0 |  | 1 | 0 |  |  | 0 | plc, gprs |  | Модернизация | да | да | да | Потребитель | Потребитель | Коммерческий учет | Опора | Коммерческий учет
1115 | Исетский РЭС | ПС 35/10 кВ "Верх-Бешкиль" | ф. "Кукушки" 10кВ | Кукушки | ТП №251 | улица Котовского дом 1 | оп | 1 | 0 |  |  | 0 | plc, gprs |  | Модернизация | да | да | да | Потребитель | Потребитель | Коммерческий учет | Опора | Коммерческий учет
1116 | Исетский РЭС | ПС 35/10 кВ "Верх-Бешкиль" | ф. "Кукушки" 10кВ | Кукушки | ТП №251 | улица Котовского дом 3 | 13 | 1 | 0 |  |  | 0 | plc, gprs |  | Модернизация | да | да | да | Потребитель | Потребитель | Коммерческий учет | Опора | Коммерческий учет
1117 | Исетский РЭС | ПС 35/10 кВ "Верх-Бешкиль" | ф. "Кукушки" 10кВ | Кукушки | ТП №251 | улица Котовского дом 4 | 2 | 1 | 0 |  |  | 0 | plc, gprs |  | Модернизация | да | да | да | Потребитель | Потребитель | Коммерческий учет | Опора | Коммерческий учет
1118 | Исетский РЭС | ПС 35/10 кВ "Верх-Бешкиль" | ф. "Кукушки" 10кВ | Кукушки | ТП №251 | улица Котовского дом 5 | 12 | 1 | 0 |  |  | 0 | plc, gprs |  | Модернизация | да | да | да | Потребитель | Потребитель | Коммерческий учет | Опора | Коммерческий учет
1119 | Исетский РЭС | ПС 35/10 кВ "Верх-Бешкиль" | ф. "Кукушки" 10кВ | Кукушки | ТП №251 | улица Котовского дом 6 | 2 | 1 | 0 |  |  | 0 | plc, gprs |  | Модернизация | да | да | да | Потребитель | Потребитель | Коммерческий учет | Опора | Коммерческий учет
1120 | Исетский РЭС | ПС 35/10 кВ "Верх-Бешкиль" | ф. "Кукушки" 10кВ | Кукушки | ТП №251 | улица Котовского дом 7 | 11 | 1 | 0 |  |  | 0 | plc, gprs |  | Модернизация | да | да | да | Потребитель | Потребитель | Коммерческий учет | Опора | Коммерческий учет
1121 | Исетский РЭС | ПС 35/10 кВ "Верх-Бешкиль" | ф. "Кукушки" 10кВ | Кукушки | ТП №251 | улица Котовского дом 8 | 4 | 1 | 0 |  |  | 0 | plc, gprs |  | Модернизация | да | да | да | Потребитель | Потребитель | Коммерческий учет | Опора | Коммерческий учет
1122 | Исетский РЭС | ПС 35/10 кВ "Верх-Бешкиль" | ф. "Кукушки" 10кВ | Кукушки | ТП №251 | улица Котовского дом 9 | 2 | 1 | 0 |  |  | 0 | plc, gprs |  | Модернизация | да | да | да | Потребитель | Потребитель | Коммерческий учет | Опора | Коммерческий учет
1123 | Исетский РЭС | ПС 35/10 кВ "Верх-Бешкиль" | ф. "Кукушки" 10кВ | Кукушки | ТП №251 | улица Котовского дом 10 | 4 | 1 | 0 |  |  | 0 | plc, gprs |  | Модернизация | да | да | да | Потребитель | Потребитель | Коммерческий учет | Опора | Коммерческий учет
1124 | Исетский РЭС | ПС 35/10 кВ "Верх-Бешкиль" | ф. "Кукушки" 10кВ | Кукушки | ТП №251 | улица Котовского дом 11 | 3 |  | 1 |  | 1 | 0 | plc, gprs |  | Модернизация | да | да | да | Потребитель | Потребитель | Коммерческий учет | Опора | Коммерческий учет
1125 | Исетский РЭС | ПС 35/10 кВ "Верх-Бешкиль" | ф. "Кукушки" 10кВ | Кукушки | ТП №251 | улица Котовского дом 13 | .4 | 1 | 0 |  |  | 0 | plc, gprs |  | Модернизация | да | да | да | Потребитель | Потребитель | Коммерческий учет | Опора | Коммерческий учет
1126 | Исетский РЭС | ПС 35/10 кВ "Верх-Бешкиль" | ф. "Кукушки" 10кВ | Кукушки | ТП №257 | улица Котовского дом 14 | оп | 1 | 0 |  |  | 0 | plc, gprs |  | Модернизация | да | да | да | Потребитель | Потребитель | Коммерческий учет | Опора | Коммерческий учет
1127 | Исетский РЭС | ПС 35/10 кВ "Верх-Бешкиль" | ф. "Кукушки" 10кВ | Кукушки | ТП №251 | улица Котовского дом 15 | 5 | 1 | 0 |  |  | 0 | plc, gprs |  | Модернизация | да | да | да | Потребитель | Потребитель | Коммерческий учет | Опора | Коммерческий учет
1128 | Исетский РЭС | ПС 35/10 кВ "Верх-Бешкиль" | ф. "Кукушки" 10кВ | Кукушки | ТП №251 | улица Котовского дом 16 | 26 | 1 | 0 |  |  | 0 | plc, gprs |  | Модернизация | да | да | да | Потребитель | Потребитель | Коммерческий учет | Опора | Коммерческий учет
1129 | Исетский РЭС | ПС 35/10 кВ "Верх-Бешкиль" | ф. "Кукушки" 10кВ | Кукушки | ТП №251 | улица Котовского дом 17 |  |  | 1 |  | 1 | 0 | plc, gprs |  | Модернизация | да | да | да | Потребитель | Потребитель | Коммерческий учет | Опора | Коммерческий учет
1130 | Исетский РЭС | ПС 35/10 кВ "Верх-Бешкиль" | ф. "Кукушки" 10кВ | Кукушки | ТП №251 | улица Котовского дом 18 | 25 | 1 | 0 |  |  | 0 | plc, gprs |  | Модернизация | да | да | да | Потребитель | Потребитель | Коммерческий учет | Опора | Коммерческий учет
1131 | Исетский РЭС | ПС 35/10 кВ "Верх-Бешкиль" | ф. "Кукушки" 10кВ | Кукушки | ТП №251 | улица Котовского дом 19 | 7 | 1 | 0 |  |  | 0 | plc, gprs |  | Модернизация | да | да | да | Потребитель | Потребитель | Коммерческий учет | Опора | Коммерческий учет
1132 | Исетский РЭС | ПС 35/10 кВ "Верх-Бешкиль" | ф. "Кукушки" 10кВ | Кукушки | ТП №251 | улица Котовского дом 20 |  | 1 | 0 |  |  | 0 | plc, gprs |  | Модернизация | да | да | да | Потребитель | Потребитель | Коммерческий учет | Опора | Коммерческий учет
1133 | Исетский РЭС | ПС 35/10 кВ "Верх-Бешкиль" | ф. "Кукушки" 10кВ | Кукушки | ТП №251 | улица Котовского дом 21 | 8 | 1 | 0 |  |  | 0 | plc, gprs |  | Модернизация | да | да | да | Потребитель | Потребитель | Коммерческий учет | Опора | Коммерческий учет
1134 | Исетский РЭС | ПС 35/10 кВ "Верх-Бешкиль" | ф. "Кукушки" 10кВ | Кукушки | ТП №257 | улица Котовского дом 21 | 8 |  | 1 |  | 1 | 0 | plc, gprs |  | Модернизация | да | да | да | Потребитель | Потребитель | Коммерческий учет | Опора | Коммерческий учет
1135 | Исетский РЭС | ПС 35/10 кВ "Верх-Бешкиль" | ф. "Кукушки" 10кВ | Кукушки | ТП №257 | улица Котовского дом 22 | 23 | 1 | 0 |  |  | 0 | plc, gprs |  | Модернизация | да | да | да | Потребитель | Потребитель | Коммерческий учет | Опора | Коммерческий учет
1136 | Исетский РЭС | ПС 35/10 кВ "Верх-Бешкиль" | ф. "Кукушки" 10кВ | Кукушки | ТП №257 | улица Котовского дом 24 | 22 | 1 | 0 |  |  | 0 | plc, gprs |  | Модернизация | да | да | да | Потребитель | Потребитель | Коммерческий учет | Опора | Коммерческий учет
1137 | Исетский РЭС | ПС 35/10 кВ "Верх-Бешкиль" | ф. "Кукушки" 10кВ | Кукушки | ТП №257 | улица Котовского дом 25 | оп |  | 1 |  | 1 | 0 | plc, gprs |  | Модернизация | да | да | да | Потребитель | Потребитель | Коммерческий учет | Опора | Коммерческий учет
1138 | Исетский РЭС | ПС 35/10 кВ "Верх-Бешкиль" | ф. "Кукушки" 10кВ | Кукушки | ТП №257 | улица Котовского дом 26 | 21 | 1 | 0 |  |  | 0 | plc, gprs |  | Модернизация | да | да | да | Потребитель | Потребитель | Коммерческий учет | Опора | Коммерческий учет
1139 | Исетский РЭС | ПС 35/10 кВ "Верх-Бешкиль" | ф. "Кукушки" 10кВ | Кукушки | ТП №257 | улица Котовского дом 27 | оп | 1 | 0 |  |  | 0 | plc, gprs |  | Модернизация | да | да | да | Потребитель | Потребитель | Коммерческий учет | Опора | Коммерческий учет
1140 | Исетский РЭС | ПС 35/10 кВ "Верх-Бешкиль" | ф. "Кукушки" 10кВ | Кукушки | ТП №257 | улица Котовского дом 28 | 20 | 1 | 0 |  |  | 0 | plc, gprs |  | Модернизация | да | да | да | Потребитель | Потребитель | Коммерческий учет | Опора | Коммерческий учет
1141 | Исетский РЭС | ПС 35/10 кВ "Верх-Бешкиль" | ф. "Кукушки" 10кВ | Кукушки | ТП №257 | улица Котовского дом 29 | оп |  | 1 |  | 1 | 0 | plc, gprs |  | Модернизация | да | да | да | Потребитель | Потребитель | Коммерческий учет | Опора | Коммерческий учет
1142 | Исетский РЭС | ПС 35/10 кВ "Верх-Бешкиль" | ф. "Кукушки" 10кВ | Кукушки | ТП №257 | улица Котовского дом 30 кв.1 |  | 1 | 0 |  |  | 0 | plc, gprs |  | Модернизация | да | да | да | Потребитель | Потребитель | Коммерческий учет | Опора | Коммерческий учет
1143 | Исетский РЭС | ПС 35/10 кВ "Верх-Бешкиль" | ф. "Кукушки" 10кВ | Кукушки | ТП №257 | улица Котовского дом 30 кв.2 | 19 | 1 | 0 |  |  | 0 | plc, gprs |  | Модернизация | да | да | да | Потребитель | Потребитель | Коммерческий учет | Опора | Коммерческий учет
1144 | Исетский РЭС | ПС 35/10 кВ "Верх-Бешкиль" | ф. "Кукушки" 10кВ | Кукушки | ТП №257 | улица Котовского дом 32 | 18 | 1 | 0 |  |  | 0 | plc, gprs |  | Модернизация | да | да | да | Потребитель | Потребитель | Коммерческий учет | Опора | Коммерческий учет
1145 | Исетский РЭС | ПС 35/10 кВ "Верх-Бешкиль" | ф. "Кукушки" 10кВ | Кукушки | ТП №257 | улица Котовского дом 34 | 17 | 1 | 0 |  |  | 0 | plc, gprs |  | Модернизация | да | да | да | Потребитель | Потребитель | Коммерческий учет | Опора | Коммерческий учет
1146 | Исетский РЭС | ПС 35/10 кВ "Верх-Бешкиль" | ф. "Кукушки" 10кВ | Кукушки | ТП №257 | улица Котовского дом 35 |  | 1 | 0 |  |  | 0 | plc, gprs |  | Модернизация | да | да | да | Потребитель | Потребитель | Коммерческий учет | Опора | Коммерческий учет
1147 | Исетский РЭС | ПС 35/10 кВ "Верх-Бешкиль" | ф. "Кукушки" 10кВ | Кукушки | ТП №257 | улица Котовского дом 36 | 15 | 1 | 0 |  |  | 0 | plc, gprs |  | Модернизация | да | да | да | Потребитель | Потребитель | Коммерческий учет | Опора | Коммерческий учет
1148 | Исетский РЭС | ПС 35/10 кВ "Верх-Бешкиль" | ф. "Кукушки" 10кВ | Кукушки | ТП №257 | улица Котовского дом 37 | 5 | 1 | 0 |  |  | 0 | plc, gprs |  | Модернизация | да | да | да | Потребитель | Потребитель | Коммерческий учет | Опора | Коммерческий учет
1149 | Исетский РЭС | ПС 35/10 кВ "Верх-Бешкиль" | ф. "Кукушки" 10кВ | Кукушки | ТП №257 | улица Котовского дом 37 | 6 |  | 1 |  | 1 | 0 | plc, gprs |  | Модернизация | да | да | да | Потребитель | Потребитель | Коммерческий учет | Опора | Коммерческий учет
1150 | Исетский РЭС | ПС 35/10 кВ "Верх-Бешкиль" | ф. "Кукушки" 10кВ | Кукушки | ТП №257 | улица Котовского дом 38 | 16 | 1 | 0 |  |  | 0 | plc, gprs |  | Модернизация | да | да | да | Потребитель | Потребитель | Коммерческий учет | Опора | Коммерческий учет
1151 | Исетский РЭС | ПС 35/10 кВ "Верх-Бешкиль" | ф. "Кукушки" 10кВ | Кукушки | ТП №257 | улица Котовского дом 39 | 4 | 1 | 0 |  |  | 0 | plc, gprs |  | Модернизация | да | да | да | Потребитель | Потребитель | Коммерческий учет | Опора | Коммерческий учет
1152 | Исетский РЭС | ПС 35/10 кВ "Верх-Бешкиль" | ф. "Кукушки" 10кВ | Кукушки | ТП №257 | улица Котовского дом 42 | 17 | 1 | 0 |  |  | 0 | plc, gprs |  | Модернизация | да | да | да | Потребитель | Потребитель | Коммерческий учет | Опора | Коммерческий учет
1153 | Исетский РЭС | ПС 35/10 кВ "Верх-Бешкиль" | ф. "Кукушки" 10кВ | Кукушки | ТП №257 | улица Котовского дом 44 | 19 | 1 | 0 |  |  | 0 | plc, gprs |  | Модернизация | да | да | да | Потребитель | Потребитель | Коммерческий учет | Опора | Коммерческий учет
1154 | Исетский РЭС | ПС 35/10 кВ "Верх-Бешкиль" | ф. "Кукушки" 10кВ | Кукушки | ТП №257 | улица Котовского дом 45 | 4 | 1 | 0 |  |  | 0 | plc, gprs |  | Модернизация | да | да | да | Потребитель | Потребитель | Коммерческий учет | Опора | Коммерческий учет
1155 | Исетский РЭС | ПС 35/10 кВ "Верх-Бешкиль" | ф. "Кукушки" 10кВ | Кукушки | ТП №257 | улица Котовского дом 46 | 20 | 1 | 0 |  |  | 0 | plc, gprs |  | Модернизация | да | да | да | Потребитель | Потребитель | Коммерческий учет | Опора | Коммерческий учет
1156 | Исетский РЭС | ПС 35/10 кВ "Верх-Бешкиль" | ф. "Кукушки" 10кВ | Кукушки | ТП №257 | улица Котовского дом 47 | 6 | 1 | 0 |  |  | 0 | plc, gprs |  | Модернизация | да | да | да | Потребитель | Потребитель | Коммерческий учет | Опора | Коммерческий учет
1157 | Исетский РЭС | ПС 35/10 кВ "Верх-Бешкиль" | ф. "Кукушки" 10кВ | Кукушки | ТП №257 | улица Котовского дом 49 | 8 | 1 | 0 |  |  | 0 | plc, gprs |  | Модернизация | да | да | да | Потребитель | Потребитель | Коммерческий учет | Опора | Коммерческий учет
1158 | Исетский РЭС | ПС 35/10 кВ "Верх-Бешкиль" | ф. "Кукушки" 10кВ | Кукушки | ТП №257 | улица Котовского дом 50 | 23 | 1 | 0 |  |  | 0 | plc, gprs |  | Модернизация | да | да | да | Потребитель | Потребитель | Коммерческий учет | Опора | Коммерческий учет
1159 | Исетский РЭС | ПС 35/10 кВ "Верх-Бешкиль" | ф. "Кукушки" 10кВ | Кукушки | ТП №257 | улица Котовского дом 52 | 26 | 1 | 0 |  |  | 0 | plc, gprs |  | Модернизация | да | да | да | Потребитель | Потребитель | Коммерческий учет | Опора | Коммерческий учет
1160 | Исетский РЭС | ПС 35/10 кВ "Верх-Бешкиль" | ф. "Кукушки" 10кВ | Кукушки | ТП №257 | улица Котовского дом 55 | 13 | 1 | 0 |  |  | 0 | plc, gprs |  | Модернизация | да | да | да | Потребитель | Потребитель | Коммерческий учет | Опора | Коммерческий учет
1161 | Исетский РЭС | ПС 35/10 кВ "Верх-Бешкиль" | ф. "Кукушки" 10кВ | Кукушки | ТП №250 | улица Первомайская дом 1 кв.1 | 11 | 1 | 0 |  |  | 0 | plc, gprs |  | Модернизация | да | да | да | Потребитель | Потребитель | Коммерческий учет | Опора | Коммерческий учет
1162 | Исетский РЭС | ПС 35/10 кВ "Верх-Бешкиль" | ф. "Кукушки" 10кВ | Кукушки | ТП №250 | улица Первомайская дом 1 кв.1 | 12 |  | 1 |  | 1 | 0 | plc, gprs |  | Модернизация | да | да | да | Потребитель | Потребитель | Коммерческий учет | Опора | Коммерческий учет
1163 | Исетский РЭС | ПС 35/10 кВ "Верх-Бешкиль" | ф. "Кукушки" 10кВ | Кукушки | ТП №250 | улица Первомайская дом 1 кв.2 |  | 1 | 0 |  |  | 0 | plc, gprs |  | Модернизация | да | да | да | Потребитель | Потребитель | Коммерческий учет | Опора | Коммерческий учет
1164 | Исетский РЭС | ПС 35/10 кВ "Верх-Бешкиль" | ф. "Кукушки" 10кВ | Кукушки | ТП №250 | улица Первомайская дом 2 | 26 | 1 | 0 |  |  | 0 | plc, gprs |  | Модернизация | да | да | да | Потребитель | Потребитель | Коммерческий учет | Опора | Коммерческий учет
1165 | Исетский РЭС | ПС 35/10 кВ "Верх-Бешкиль" | ф. "Кукушки" 10кВ | Кукушки | ТП №250 | улица Первомайская дом 3 |  | 1 | 0 |  |  | 0 | plc, gprs |  | Модернизация | да | да | да | Потребитель | Потребитель | Коммерческий учет | Опора | Коммерческий учет
1166 | Исетский РЭС | ПС 35/10 кВ "Верх-Бешкиль" | ф. "Кукушки" 10кВ | Кукушки | ТП №250 | улица Первомайская дом 4 | 25 | 1 | 0 |  |  | 0 | plc, gprs |  | Модернизация | да | да | да | Потребитель | Потребитель | Коммерческий учет | Опора | Коммерческий учет
1167 | Исетский РЭС | ПС 35/10 кВ "Верх-Бешкиль" | ф. "Кукушки" 10кВ | Кукушки | ТП №250 | улица Первомайская дом 5 кв.1 | 9 | 1 | 0 |  |  | 0 | plc, gprs |  | Модернизация | да | да | да | Потребитель | Потребитель | Коммерческий учет | Опора | Коммерческий учет
1168 | Исетский РЭС | ПС 35/10 кВ "Верх-Бешкиль" | ф. "Кукушки" 10кВ | Кукушки | ТП №250 | улица Первомайская дом 5 кв.2 | 9 | 1 | 0 |  |  | 0 | plc, gprs |  | Модернизация | да | да | да | Потребитель | Потребитель | Коммерческий учет | Опора | Коммерческий учет
1169 | Исетский РЭС | ПС 35/10 кВ "Верх-Бешкиль" | ф. "Кукушки" 10кВ | Кукушки | ТП №250 | улица Первомайская дом 6 | 24 | 1 | 0 |  |  | 0 | plc, gprs |  | Модернизация | да | да | да | Потребитель | Потребитель | Коммерческий учет | Опора | Коммерческий учет
1170 | Исетский РЭС | ПС 35/10 кВ "Верх-Бешкиль" | ф. "Кукушки" 10кВ | Кукушки | ТП №250 | улица Первомайская дом 7 | оп | 1 | 0 |  |  | 0 | plc, gprs |  | Модернизация | да | да | да | Потребитель | Потребитель | Коммерческий учет | Опора | Коммерческий учет
1171 | Исетский РЭС | ПС 35/10 кВ "Верх-Бешкиль" | ф. "Кукушки" 10кВ | Кукушки | ТП №250 | улица Первомайская дом 8 | 23 | 1 | 0 |  |  | 0 | plc, gprs |  | Модернизация | да | да | да | Потребитель | Потребитель | Коммерческий учет | Опора | Коммерческий учет
1172 | Исетский РЭС | ПС 35/10 кВ "Верх-Бешкиль" | ф. "Кукушки" 10кВ | Кукушки | ТП №250 | улица Первомайская дом 9 | 6 | 1 | 0 |  |  | 0 | plc, gprs |  | Модернизация | да | да | да | Потребитель | Потребитель | Коммерческий учет | Опора | Коммерческий учет
1173 | Исетский РЭС | ПС 35/10 кВ "Верх-Бешкиль" | ф. "Кукушки" 10кВ | Кукушки | ТП №250 | улица Первомайская дом 11 | 6 | 1 | 0 |  |  | 0 | plc, gprs |  | Модернизация | да | да | да | Потребитель | Потребитель | Коммерческий учет | Опора | Коммерческий учет
1174 | Исетский РЭС | ПС 35/10 кВ "Верх-Бешкиль" | ф. "Кукушки" 10кВ | Кукушки | ТП №250 | улица Первомайская дом 12 | 21 | 1 | 0 |  |  | 0 | plc, gprs |  | Модернизация | да | да | да | Потребитель | Потребитель | Коммерческий учет | Опора | Коммерческий учет
1175 | Исетский РЭС | ПС 35/10 кВ "Верх-Бешкиль" | ф. "Кукушки" 10кВ | Кукушки | ТП №250 | улица Первомайская дом 12 |  |  | 1 |  | 1 | 0 | plc, gprs |  | Модернизация | да | да | да | Потребитель | Потребитель | Коммерческий учет | Опора | Коммерческий учет
1176 | Исетский РЭС | ПС 35/10 кВ "Верх-Бешкиль" | ф. "Кукушки" 10кВ | Кукушки | ТП №250 | улица Первомайская дом 13 кв.1 | 5 | 1 | 0 |  |  | 0 | plc, gprs |  | Модернизация | да | да | да | Потребитель | Потребитель | Коммерческий учет | Опора | Коммерческий учет
1177 | Исетский РЭС | ПС 35/10 кВ "Верх-Бешкиль" | ф. "Кукушки" 10кВ | Кукушки | ТП №250 | улица Первомайская дом 13 кв.2 | 5 | 1 | 0 |  |  | 0 | plc, gprs |  | Модернизация | да | да | да | Потребитель | Потребитель | Коммерческий учет | Опора | Коммерческий учет
1178 | Исетский РЭС | ПС 35/10 кВ "Верх-Бешкиль" | ф. "Кукушки" 10кВ | Кукушки | ТП №250 | улица Первомайская дом 14 | 20 | 1 | 0 |  |  | 0 | plc, gprs |  | Модернизация | да | да | да | Потребитель | Потребитель | Коммерческий учет | Опора | Коммерческий учет
1179 | Исетский РЭС | ПС 35/10 кВ "Верх-Бешкиль" | ф. "Кукушки" 10кВ | Кукушки | ТП №250 | улица Первомайская дом 15 | 4 | 1 | 0 |  |  | 0 | plc, gprs |  | Модернизация | да | да | да | Потребитель | Потребитель | Коммерческий учет | Опора | Коммерческий учет
1180 | Исетский РЭС | ПС 35/10 кВ "Верх-Бешкиль" | ф. "Кукушки" 10кВ | Кукушки | ТП №250 | улица Первомайская дом 16 | 19 | 1 | 0 |  |  | 0 | plc, gprs |  | Модернизация | да | да | да | Потребитель | Потребитель | Коммерческий учет | Опора | Коммерческий учет
1181 | Исетский РЭС | ПС 35/10 кВ "Верх-Бешкиль" | ф. "Кукушки" 10кВ | Кукушки | ТП №250 | улица Первомайская дом 17 | 3 | 1 | 0 |  |  | 0 | plc, gprs |  | Модернизация | да | да | да | Потребитель | Потребитель | Коммерческий учет | Опора | Коммерческий учет
1182 | Исетский РЭС | ПС 35/10 кВ "Верх-Бешкиль" | ф. "Кукушки" 10кВ | Кукушки | ТП №250 | улица Первомайская дом 18 | 18 | 1 | 0 |  |  | 0 | plc, gprs |  | Модернизация | да | да | да | Потребитель | Потребитель | Коммерческий учет | Опора | Коммерческий учет
1183 | Исетский РЭС | ПС 35/10 кВ "Верх-Бешкиль" | ф. "Кукушки" 10кВ | Кукушки | ТП №250 | улица Первомайская дом 19 | 2 | 1 | 0 |  |  | 0 | plc, gprs |  | Модернизация | да | да | да | Потребитель | Потребитель | Коммерческий учет | Опора | Коммерческий учет
1184 | Исетский РЭС | ПС 35/10 кВ "Верх-Бешкиль" | ф. "Кукушки" 10кВ | Кукушки | ТП №250 | улица Первомайская дом 20 | 18 | 1 | 0 |  |  | 0 | plc, gprs |  | Модернизация | да | да | да | Потребитель | Потребитель | Коммерческий учет | Опора | Коммерческий учет
1185 | Исетский РЭС | ПС 35/10 кВ "Верх-Бешкиль" | ф. "Кукушки" 10кВ | Кукушки | ТП №250 | улица Первомайская дом 21 | 1 | 1 | 0 |  |  | 0 | plc, gprs |  | Модернизация | да | да | да | Потребитель | Потребитель | Коммерческий учет | Опора | Коммерческий учет
1186 | Исетский РЭС | ПС 35/10 кВ "Верх-Бешкиль" | ф. "Кукушки" 10кВ | Кукушки | ТП №250 | улица Первомайская дом 22 | 16 | 1 | 0 |  |  | 0 | plc, gprs |  | Модернизация | да | да | да | Потребитель | Потребитель | Коммерческий учет | Опора | Коммерческий учет
1187 | Исетский РЭС | ПС 35/10 кВ "Верх-Бешкиль" | ф. "Кукушки" 10кВ | Кукушки | ТП №250 | улица Первомайская дом 22А | 17 |  | 1 |  | 1 | 0 | plc, gprs |  | Модернизация | да | да | да | Потребитель | Потребитель | Коммерческий учет | Опора | Коммерческий учет
1188 | Исетский РЭС | ПС 35/10 кВ "Верх-Бешкиль" | ф. "Кукушки" 10кВ | Кукушки | ТП №250 | улица Первомайская дом 23 |  | 1 | 0 |  |  | 0 | plc, gprs |  | Модернизация | да | да | да | Потребитель | Потребитель | Коммерческий учет | Опора | Коммерческий учет
1189 | Исетский РЭС | ПС 35/10 кВ "Верх-Бешкиль" | ф. "Кукушки" 10кВ | Кукушки | ТП №250 | улица Первомайская дом 26 | 15 | 1 | 0 |  |  | 0 | plc, gprs |  | Модернизация | да | да | да | Потребитель | Потребитель | Коммерческий учет | Опора | Коммерческий учет
1190 | Исетский РЭС | ПС 35/10 кВ "Верх-Бешкиль" | ф. "Кукушки" 10кВ | Кукушки | ТП №250 | улица Первомайская дом 27 | 4 | 1 | 0 |  |  | 0 | plc, gprs |  | Модернизация | да | да | да | Потребитель | Потребитель | Коммерческий учет | Опора | Коммерческий учет
1191 | Исетский РЭС | ПС 35/10 кВ "Верх-Бешкиль" | ф. "Кукушки" 10кВ | Кукушки | ТП №250 | улица Первомайская дом 27А | 5 | 1 | 0 |  |  | 0 | plc, gprs |  | Модернизация | да | да | да | Потребитель | Потребитель | Коммерческий учет | Опора | Коммерческий учет
1192 | Исетский РЭС | ПС 35/10 кВ "Верх-Бешкиль" | ф. "Кукушки" 10кВ | Кукушки | ТП №250 | улица Первомайская дом 28 | 13 | 1 | 0 |  |  | 0 | plc, gprs |  | Модернизация | да | да | да | Потребитель | Потребитель | Коммерческий учет | Опора | Коммерческий учет
1193 | Исетский РЭС | ПС 35/10 кВ "Верх-Бешкиль" | ф. "Кукушки" 10кВ | Кукушки | ТП №250 | улица Первомайская дом 29 | 6 | 1 | 0 |  |  | 0 | plc, gprs |  | Модернизация | да | да | да | Потребитель | Потребитель | Коммерческий учет | Опора | Коммерческий учет
1194 | Исетский РЭС | ПС 35/10 кВ "Верх-Бешкиль" | ф. "Кукушки" 10кВ | Кукушки | ТП №250 | улица Первомайская дом 30 | 17 | 1 | 0 |  |  | 0 | plc, gprs |  | Модернизация | да | да | да | Потребитель | Потребитель | Коммерческий учет | Опора | Коммерческий учет
1195 | Исетский РЭС | ПС 35/10 кВ "Верх-Бешкиль" | ф. "Кукушки" 10кВ | Кукушки | ТП №250 | улица Первомайская дом 31 | 9 | 1 | 0 |  |  | 0 | plc, gprs |  | Модернизация | да | да | да | Потребитель | Потребитель | Коммерческий учет | Опора | Коммерческий учет
1196 | Исетский РЭС | ПС 35/10 кВ "Верх-Бешкиль" | ф. "Кукушки" 10кВ | Кукушки | ТП №250 | улица Первомайская дом 32 | 17 | 1 | 0 |  |  | 0 | plc, gprs |  | Модернизация | да | да | да | Потребитель | Потребитель | Коммерческий учет | Опора | Коммерческий учет
1197 | Исетский РЭС | ПС 35/10 кВ "Верх-Бешкиль" | ф. "Кукушки" 10кВ | Кукушки | ТП №250 | улица Первомайская дом 33 | 10 | 1 | 0 |  |  | 0 | plc, gprs |  | Модернизация | да | да | да | Потребитель | Потребитель | Коммерческий учет | Опора | Коммерческий учет
1198 | Исетский РЭС | ПС 35/10 кВ "Верх-Бешкиль" | ф. "Кукушки" 10кВ | Кукушки | ТП №250 | улица Первомайская дом 34 |  | 1 | 0 |  |  | 0 | plc, gprs |  | Модернизация | да | да | да | Потребитель | Потребитель | Коммерческий учет | Опора | Коммерческий учет
1199 | Исетский РЭС | ПС 35/10 кВ "Верх-Бешкиль" | ф. "Кукушки" 10кВ | Кукушки | ТП №250 | улица Первомайская дом 36 | 18 | 1 | 0 |  |  | 0 | plc, gprs |  | Модернизация | да | да | да | Потребитель | Потребитель | Коммерческий учет | Опора | Коммерческий учет
1200 | Исетский РЭС | ПС 35/10 кВ "Верх-Бешкиль" | ф. "Кукушки" 10кВ | Кукушки | ТП №250 | улица Первомайская дом 37 | 12 | 1 | 0 |  |  | 0 | plc, gprs |  | Модернизация | да | да | да | Потребитель | Потребитель | Коммерческий учет | Опора | Коммерческий учет
1201 | Исетский РЭС | ПС 35/10 кВ "Верх-Бешкиль" | ф. "Кукушки" 10кВ | Кукушки | ТП №250 | улица Первомайская дом 38 | 20 | 1 | 0 |  |  | 0 | plc, gprs |  | Модернизация | да | да | да | Потребитель | Потребитель | Коммерческий учет | Опора | Коммерческий учет
1202 | Исетский РЭС | ПС 35/10 кВ "Верх-Бешкиль" | ф. "Кукушки" 10кВ | Кукушки | ТП №250 | улица Первомайская дом 39 | 13 | 1 | 0 |  |  | 0 | plc, gprs |  | Модернизация | да | да | да | Потребитель | Потребитель | Коммерческий учет | Опора | Коммерческий учет
1203 | Исетский РЭС | ПС 35/10 кВ "Верх-Бешкиль" | ф. "Кукушки" 10кВ | Кукушки | ТП №250 | улица Первомайская дом 40 |  | 1 | 0 |  |  | 0 | plc, gprs |  | Модернизация | да | да | да | Потребитель | Потребитель | Коммерческий учет | Опора | Коммерческий учет
1204 | Исетский РЭС | ПС 35/10 кВ "Верх-Бешкиль" | ф. "Кукушки" 10кВ | Кукушки | ТП №250 | улица Первомайская дом 41 | 14 | 1 | 0 |  |  | 0 | plc, gprs |  | Модернизация | да | да | да | Потребитель | Потребитель | Коммерческий учет | Опора | Коммерческий учет
1205 | Исетский РЭС | ПС 35/10 кВ "Верх-Бешкиль" | ф. "Кукушки" 10кВ | Кукушки | ТП №250 | улица Первомайская дом 44 | 23 | 1 | 0 |  |  | 0 | plc, gprs |  | Модернизация | да | да | да | Потребитель | Потребитель | Коммерческий учет | Опора | Коммерческий учет
1206 | Исетский РЭС | ПС 35/10 кВ "Верх-Бешкиль" | ф. "Кукушки" 10кВ | Кукушки | ТП №250 | улица Первомайская дом 45 | 16 | 1 | 0 |  |  | 0 | plc, gprs |  | Модернизация | да | да | да | Потребитель | Потребитель | Коммерческий учет | Опора | Коммерческий учет
1207 | Исетский РЭС | ПС 35/10 кВ "Верх-Бешкиль" | ф. "Кукушки" 10кВ | Кукушки | ТП №250 | улица Первомайская дом 46 | 25 | 1 | 0 |  |  | 0 | plc, gprs |  | Модернизация | да | да | да | Потребитель | Потребитель | Коммерческий учет | Опора | Коммерческий учет
1208 | Исетский РЭС | ПС 35/10 кВ "Верх-Бешкиль" | ф. "Кукушки" 10кВ | Кукушки | ТП №251 | улица Первомайская дом 47 |  | 1 | 0 |  |  | 0 | plc, gprs |  | Модернизация | да | да | да | Потребитель | Потребитель | Коммерческий учет | Опора | Коммерческий учет
1209 | Исетский РЭС | ПС 35/10 кВ "Верх-Бешкиль" | ф. "Кукушки" 10кВ | Кукушки | ТП №250 | улица Первомайская дом 48 кв.1 | 26 |  | 1 |  | 1 | 0 | plc, gprs |  | Модернизация | да | да | да | Потребитель | Потребитель | Коммерческий учет | Опора | Коммерческий учет
1210 | Исетский РЭС | ПС 35/10 кВ "Верх-Бешкиль" | ф. "Кукушки" 10кВ | Кукушки | ТП №250 | улица Первомайская дом 48 кв.2 | 26 | 1 | 0 |  |  | 0 | plc, gprs |  | Модернизация | да | да | да | Потребитель | Потребитель | Коммерческий учет | Опора | Коммерческий учет
1211 | Исетский РЭС | ПС 35/10 кВ "Верх-Бешкиль" | ф. "Кукушки" 10кВ | Кукушки | ТП №251 | улица Первомайская дом 49 | 10 | 1 | 0 |  |  | 0 | plc, gprs |  | Модернизация | да | да | да | Потребитель | Потребитель | Коммерческий учет | Опора | Коммерческий учет
1212 | Исетский РЭС | ПС 35/10 кВ "Верх-Бешкиль" | ф. "Кукушки" 10кВ | Кукушки | ТП №250 | улица Первомайская дом 50 | 27 | 1 | 0 |  |  | 0 | plc, gprs |  | Модернизация | да | да | да | Потребитель | Потребитель | Коммерческий учет | Опора | Коммерческий учет
1213 | Исетский РЭС | ПС 35/10 кВ "Верх-Бешкиль" | ф. "Кукушки" 10кВ | Кукушки | ТП №251 | улица Первомайская дом 52 | 23 | 1 | 0 |  |  | 0 | plc, gprs |  | Модернизация | да | да | да | Потребитель | Потребитель | Коммерческий учет | Опора | Коммерческий учет
1214 | Исетский РЭС | В.В-Бешкиль, | ф. "Кукушки" 10кВ | Кукушки | ТП №251 | улица Первомайская дом 53 |  |  | 1 |  | 1 | 0 | plc, gprs |  | Модернизация | да | да | да | Потребитель | Потребитель | Коммерческий учет | Опора | Коммерческий учет
1215 | Исетский РЭС | ПС 35/10 кВ "Верх-Бешкиль" | ф. "Кукушки" 10кВ | Кукушки | ТП №251 | улица Первомайская дом 54 | 24 |  | 1 |  | 1 | 0 | plc, gprs |  | Модернизация | да | да | да | Потребитель | Потребитель | Коммерческий учет | Опора | Коммерческий учет
1216 | Исетский РЭС | ПС 35/10 кВ "Верх-Бешкиль" | ф. "Кукушки" 10кВ | Кукушки | ТП №251 | улица Первомайская дом 55 кв.1 | 11 | 1 | 0 |  |  | 0 | plc, gprs |  | Модернизация | да | да | да | Потребитель | Потребитель | Коммерческий учет | Опора | Коммерческий учет
1217 | Исетский РЭС | ПС 35/10 кВ "Верх-Бешкиль" | ф. "Кукушки" 10кВ | Кукушки | ТП №251 | улица Первомайская дом 55 кв.2 | 11 | 1 | 0 |  |  | 0 | plc, gprs |  | Модернизация | да | да | да | Потребитель | Потребитель | Коммерческий учет | Опора | Коммерческий учет
1218 | Исетский РЭС | ПС 35/10 кВ "Верх-Бешкиль" | ф. "Кукушки" 10кВ | Кукушки | ТП №250 | улица Первомайская дом 56 |  | 1 | 0 |  |  | 0 | plc, gprs |  | Модернизация | да | да | да | Потребитель | Потребитель | Коммерческий учет | Опора | Коммерческий учет
1219 | Исетский РЭС | ПС 35/10 кВ "Верх-Бешкиль" | ф. "Кукушки" 10кВ | Кукушки | ТП №251 | улица Первомайская дом 57 кв.1 | 2 | 1 | 0 |  |  | 0 | plc, gprs |  | Модернизация | да | да | да | Потребитель | Потребитель | Коммерческий учет | Опора | Коммерческий учет
1220 | Исетский РЭС | ПС 35/10 кВ "Верх-Бешкиль" | ф. "Кукушки" 10кВ | Кукушки | ТП №251 | улица Первомайская дом 57 кв.2 | 13 | 1 | 0 |  |  | 0 | plc, gprs |  | Модернизация | да | да | да | Потребитель | Потребитель | Коммерческий учет | Опора | Коммерческий учет
1221 | Исетский РЭС | ПС 35/10 кВ "Верх-Бешкиль" | ф. "Кукушки" 10кВ | Кукушки | ТП №251 | улица Первомайская дом 58 | 32 | 1 | 0 |  |  | 0 | plc, gprs |  | Модернизация | да | да | да | Потребитель | Потребитель | Коммерческий учет | Опора | Коммерческий учет
1222 | Исетский РЭС | ПС 35/10 кВ "Верх-Бешкиль" | ф. "Кукушки" 10кВ | Кукушки | ТП №251 | улица Первомайская дом 62 | 7 | 1 | 0 |  |  | 0 | plc, gprs |  | Модернизация | да | да | да | Потребитель | Потребитель | Коммерческий учет | Опора | Коммерческий учет
1223 | Исетский РЭС | ПС 35/10 кВ "Верх-Бешкиль" | ф. "Кукушки" 10кВ | Кукушки | ТП №251 | улица Первомайская дом 64 | 8 | 1 | 0 |  |  | 0 | plc, gprs |  | Модернизация | да | да | да | Потребитель | Потребитель | Коммерческий учет | Опора | Коммерческий учет
1224 | Исетский РЭС | ПС 35/10 кВ "Верх-Бешкиль" | ф. "Кукушки" 10кВ | Кукушки | ТП №251 | улица Первомайская дом 66 | 9 | 1 | 0 |  |  | 0 | plc, gprs |  | Модернизация | да | да | да | Потребитель | Потребитель | Коммерческий учет | Опора | Коммерческий учет
1225 | Исетский РЭС | ПС 35/10 кВ "Верх-Бешкиль" | ф. "Кукушки" 10кВ | Кукушки | ТП №251 | улица Северная дом 1 кв.1 | 16 |  | 1 |  | 1 | 0 | plc, gprs |  | Модернизация | да | да | да | Потребитель | Потребитель | Коммерческий учет | Опора | Коммерческий учет
1226 | Исетский РЭС | ПС 35/10 кВ "Верх-Бешкиль" | ф. "Кукушки" 10кВ | Кукушки | ТП №251 | улица Северная дом 1 кв.2 | 16 | 1 | 0 |  |  | 0 | plc, gprs |  | Модернизация | да | да | да | Потребитель | Потребитель | Коммерческий учет | Опора | Коммерческий учет
1227 | Исетский РЭС | ПС 35/10 кВ "Верх-Бешкиль" | ф. "Кукушки" 10кВ | Кукушки | ТП №251 | улица Северная дом 3 кв.1 | 17 | 1 | 0 |  |  | 0 | plc, gprs |  | Модернизация | да | да | да | Потребитель | Потребитель | Коммерческий учет | Опора | Коммерческий учет
1228 | Исетский РЭС | ПС 35/10 кВ "Верх-Бешкиль" | ф. "Кукушки" 10кВ | Кукушки | ТП №251 | улица Северная дом 3 кв.2 |  | 1 | 0 |  |  | 0 | plc, gprs |  | Модернизация | да | да | да | Потребитель | Потребитель | Коммерческий учет | Опора | Коммерческий учет
1229 | Исетский РЭС | ПС 35/10 кВ "Верх-Бешкиль" | ф. "Кукушки" 10кВ | Кукушки | ТП №354 | улица Северная дом 6 кв.1 | 7 | 1 | 0 |  |  | 0 | plc, gprs |  | Модернизация | да | да | да | Потребитель | Потребитель | Коммерческий учет | Опора | Коммерческий учет
1230 | Исетский РЭС | ПС 35/10 кВ "Верх-Бешкиль" | ф. "Кукушки" 10кВ | Кукушки | ТП №354 | улица Северная дом 6 кв.2 | 7 | 1 | 0 |  |  | 0 | plc, gprs |  | Модернизация | да | да | да | Потребитель | Потребитель | Коммерческий учет | Опора | Коммерческий учет
1231 | Исетский РЭС | ПС 35/10 кВ "Верх-Бешкиль" | ф. "Кукушки" 10кВ | Кукушки | ТП №354 | улица Северная дом 8 кв.1 | 6 | 1 | 0 |  |  | 0 | plc, gprs |  | Модернизация | да | да | да | Потребитель | Потребитель | Коммерческий учет | Опора | Коммерческий учет
1232 | Исетский РЭС | ПС 35/10 кВ "Верх-Бешкиль" | ф. "Кукушки" 10кВ | Кукушки | ТП №354 | улица Северная дом 8 кв.2 | 6 | 1 | 0 |  |  | 0 | plc, gprs |  | Модернизация | да | да | да | Потребитель | Потребитель | Коммерческий учет | Опора | Коммерческий учет
1233 | Исетский РЭС | ПС 35/10 кВ "Верх-Бешкиль" | ф. "Кукушки" 10кВ | Кукушки | ТП №354 | улица Северная дом 10 кв.1 | 5 | 1 | 0 |  |  | 0 | plc, gprs |  | Модернизация | да | да | да | Потребитель | Потребитель | Коммерческий учет | Опора | Коммерческий учет
1234 | Исетский РЭС | ПС 35/10 кВ "Верх-Бешкиль" | ф. "Кукушки" 10кВ | Кукушки | ТП №354 | улица Северная дом 10 кв.2 | 5 | 1 | 0 |  |  | 0 | plc, gprs |  | Модернизация | да | да | да | Потребитель | Потребитель | Коммерческий учет | Опора | Коммерческий учет
1235 | Исетский РЭС | ПС 35/10 кВ "Верх-Бешкиль" | ф. "Кукушки" 10кВ | Кукушки | ТП №354 | улица Северная дом 11 кв.1 | 10 | 1 | 0 |  |  | 0 | plc, gprs |  | Модернизация | да | да | да | Потребитель | Потребитель | Коммерческий учет | Опора | Коммерческий учет
1236 | Исетский РЭС | ПС 35/10 кВ "Верх-Бешкиль" | ф. "Кукушки" 10кВ | Кукушки | ТП №354 | улица Северная дом 11 кв.2 | 10 | 1 | 0 |  |  | 0 | plc, gprs |  | Модернизация | да | да | да | Потребитель | Потребитель | Коммерческий учет | Опора | Коммерческий учет
1237 | Исетский РЭС | ПС 35/10 кВ "Верх-Бешкиль" | ф. "Кукушки" 10кВ | Кукушки | ТП №354 | улица Северная дом 12 кв.1 | 3 | 1 | 0 |  |  | 0 | plc, gprs |  | Модернизация | да | да | да | Потребитель | Потребитель | Коммерческий учет | Опора | Коммерческий учет
1238 | Исетский РЭС | ПС 35/10 кВ "Верх-Бешкиль" | ф. "Кукушки" 10кВ | Кукушки | ТП №354 | улица Северная дом 12 кв.2 | 3 | 1 | 0 |  |  | 0 | plc, gprs |  | Модернизация | да | да | да | Потребитель | Потребитель | Коммерческий учет | Опора | Коммерческий учет
1239 | Исетский РЭС | ПС 35/10 кВ "Верх-Бешкиль" | ф. "Кукушки" 10кВ | Кукушки | ТП №354 | улица Северная дом 13 кв.1 | 9 | 1 | 0 |  |  | 0 | plc, gprs |  | Модернизация | да | да | да | Потребитель | Потребитель | Коммерческий учет | Опора | Коммерческий учет
1240 | Исетский РЭС | ПС 35/10 кВ "Верх-Бешкиль" | ф. "Кукушки" 10кВ | Кукушки | ТП №354 | улица Северная дом 13 кв.2 | 9 | 1 | 0 |  |  | 0 | plc, gprs |  | Модернизация | да | да | да | Потребитель | Потребитель | Коммерческий учет | Опора | Коммерческий учет
1241 | Исетский РЭС | ПС 35/10 кВ "Верх-Бешкиль" | ф. "Кукушки" 10кВ | Кукушки | ТП №354 | улица Северная дом 14 кв.1 | 2 | 1 | 0 |  |  | 0 | plc, gprs |  | Модернизация | да | да | да | Потребитель | Потребитель | Коммерческий учет | Опора | Коммерческий учет
1242 | Исетский РЭС | ПС 35/10 кВ "Верх-Бешкиль" | ф. "Кукушки" 10кВ | Кукушки | ТП №354 | улица Северная дом 14 кв.2 | 2 | 1 | 0 |  |  | 0 | plc, gprs |  | Модернизация | да | да | да | Потребитель | Потребитель | Коммерческий учет | Опора | Коммерческий учет
1243 | Исетский РЭС | ПС 35/10 кВ "Верх-Бешкиль" | ф. "Кукушки" 10кВ | Кукушки | ТП №354 | улица Северная дом 15 кв.1 | 8 | 1 | 0 |  |  | 0 | plc, gprs |  | Модернизация | да | да | да | Потребитель | Потребитель | Коммерческий учет | Опора | Коммерческий учет
1244 | Исетский РЭС | ПС 35/10 кВ "Верх-Бешкиль" | ф. "Кукушки" 10кВ | Кукушки | ТП №354 | улица Северная дом 15 кв.2 | 8 | 1 | 0 |  |  | 0 | plc, gprs |  | Модернизация | да | да | да | Потребитель | Потребитель | Коммерческий учет | Опора | Коммерческий учет
1245 | Исетский РЭС | ПС 35/10 кВ "Верх-Бешкиль" | ф. "Кукушки" 10кВ | Кукушки | ТП №354 | улица Северная дом 16 кв.1 | 1 | 1 | 0 |  |  | 0 | plc, gprs |  | Модернизация | да | да | да | Потребитель | Потребитель | Коммерческий учет | Опора | Коммерческий учет
1246 | Исетский РЭС | ПС 35/10 кВ "Верх-Бешкиль" | ф. "Кукушки" 10кВ | Кукушки | ТП №354 | улица Северная дом 16 кв.1 | 1 |  | 1 |  | 1 | 0 | plc, gprs |  | Модернизация | да | да | да | Потребитель | Потребитель | Коммерческий учет | Опора | Коммерческий учет
1247 | Исетский РЭС | ПС 35/10 кВ "Верх-Бешкиль" | ф. "Кукушки" 10кВ | Кукушки | ТП №354 | улица Северная дом 16 кв.2 | 1 | 1 | 0 |  |  | 0 | plc, gprs |  | Модернизация | да | да | да | Потребитель | Потребитель | Коммерческий учет | Опора | Коммерческий учет
1248 | Исетский РЭС | ПС 35/10 кВ "Верх-Бешкиль" | ф. "Кукушки" 10кВ | Кукушки | ТП №354 | улица Северная дом 17 кв.1 | 5 | 1 | 0 |  |  | 0 | plc, gprs |  | Модернизация | да | да | да | Потребитель | Потребитель | Коммерческий учет | Опора | Коммерческий учет
1249 | Исетский РЭС | ПС 35/10 кВ "Верх-Бешкиль" | ф. "Кукушки" 10кВ | Кукушки | ТП №354 | улица Северная дом 17 кв.2 | 5 | 1 | 0 |  |  | 0 | plc, gprs |  | Модернизация | да | да | да | Потребитель | Потребитель | Коммерческий учет | Опора | Коммерческий учет
1250 | Исетский РЭС | ПС 35/10 кВ "Верх-Бешкиль" | ф. "Кукушки" 10кВ | Кукушки | ТП №354 | улица Северная дом 18 | 2 | 1 | 0 |  |  | 0 | plc, gprs |  | Модернизация | да | да | да | Потребитель | Потребитель | Коммерческий учет | Опора | Коммерческий учет
1251 | Исетский РЭС | ПС 35/10 кВ "Верх-Бешкиль" | ф. "Кукушки" 10кВ | Кукушки | ТП №354 | улица Северная дом 19 кв.1 | 7 | 1 | 0 |  |  | 0 | plc, gprs |  | Модернизация | да | да | да | Потребитель | Потребитель | Коммерческий учет | Опора | Коммерческий учет
1252 | Исетский РЭС | ПС 35/10 кВ "Верх-Бешкиль" | ф. "Кукушки" 10кВ | Кукушки | ТП №354 | улица Северная дом 19 кв.2 | 7 | 1 | 0 |  |  | 0 | plc, gprs |  | Модернизация | да | да | да | Потребитель | Потребитель | Коммерческий учет | Опора | Коммерческий учет
1253 | Исетский РЭС | ПС 35/10 кВ "Верх-Бешкиль" | ф. "Кукушки" 10кВ | Кукушки | ТП №354 | улица Северная дом 20 кв.1 | 3 | 1 | 0 |  |  | 0 | plc, gprs |  | Модернизация | да | да | да | Потребитель | Потребитель | Коммерческий учет | Опора | Коммерческий учет
1254 | Исетский РЭС | ПС 35/10 кВ "Верх-Бешкиль" | ф. "Кукушки" 10кВ | Кукушки | ТП №354 | улица Северная дом 20 кв.1 | 3 |  | 1 |  | 1 | 0 | plc, gprs |  | Модернизация | да | да | да | Потребитель | Потребитель | Коммерческий учет | Опора | Коммерческий учет
1255 | Исетский РЭС | ПС 35/10 кВ "Верх-Бешкиль" | ф. "Кукушки" 10кВ | Кукушки | ТП №354 | улица Северная дом 20 кв.2 | 3 | 1 | 0 |  |  | 0 | plc, gprs |  | Модернизация | да | да | да | Потребитель | Потребитель | Коммерческий учет | Опора | Коммерческий учет
1256 | Исетский РЭС | ПС 35/10 кВ "Верх-Бешкиль" | ф. "Кукушки" 10кВ | Кукушки | ТП №354 | улица Северная дом 21 кв.1 | 8 | 1 | 0 |  |  | 0 | plc, gprs |  | Модернизация | да | да | да | Потребитель | Потребитель | Коммерческий учет | Опора | Коммерческий учет
1257 | Исетский РЭС | ПС 35/10 кВ "Верх-Бешкиль" | ф. "Кукушки" 10кВ | Кукушки | ТП №354 | улица Северная дом 21 кв.2 | 8 | 1 | 0 |  |  | 0 | plc, gprs |  | Модернизация | да | да | да | Потребитель | Потребитель | Коммерческий учет | Опора | Коммерческий учет
1258 | Исетский РЭС | ПС 35/10 кВ "Верх-Бешкиль" | ф. "Кукушки" 10кВ | Кукушки | ТП №354 | улица Северная дом 23 кв.1 | 9 | 1 | 0 |  |  | 0 | plc, gprs |  | Модернизация | да | да | да | Потребитель | Потребитель | Коммерческий учет | Опора | Коммерческий учет
1259 | Исетский РЭС | ПС 35/10 кВ "Верх-Бешкиль" | ф. "Кукушки" 10кВ | Кукушки | ТП №354 | улица Северная дом 23 кв.2 | 9 | 1 | 0 |  |  | 0 | plc, gprs |  | Модернизация | да | да | да | Потребитель | Потребитель | Коммерческий учет | Опора | Коммерческий учет
1260 | Исетский РЭС | ПС 35/10 кВ "Верх-Бешкиль" | ф. "Кукушки" 10кВ | Кукушки | ТП №354 | улица Северная дом 25 кв.1 |  | 1 | 0 |  |  | 0 | plc, gprs |  | Модернизация | да | да | да | Потребитель | Потребитель | Коммерческий учет | Опора | Коммерческий учет
1261 | Исетский РЭС | ПС 35/10 кВ "Верх-Бешкиль" | ф. "Кукушки" 10кВ | Кукушки | ТП №354 | улица Северная дом 26 кв.1 | 15 | 1 | 0 |  |  | 0 | plc, gprs |  | Модернизация | да | да | да | Потребитель | Потребитель | Коммерческий учет | Опора | Коммерческий учет
1262 | Исетский РЭС | ПС 35/10 кВ "Верх-Бешкиль" | ф. "Кукушки" 10кВ | Кукушки | ТП №354 | улица Северная дом 26 кв.2 | 15 | 1 | 0 |  |  | 0 | plc, gprs |  | Модернизация | да | да | да | Потребитель | Потребитель | Коммерческий учет | Опора | Коммерческий учет
1263 | Исетский РЭС | ПС 35/10 кВ "Верх-Бешкиль" | ф. "Кукушки" 10кВ | Кукушки | ТП №354 | улица Северная дом 27 кв.1 | 14 | 1 | 0 |  |  | 0 | plc, gprs |  | Модернизация | да | да | да | Потребитель | Потребитель | Коммерческий учет | Опора | Коммерческий учет
1264 | Исетский РЭС | ПС 35/10 кВ "Верх-Бешкиль" | ф. "Кукушки" 10кВ | Кукушки | ТП №354 | улица Северная дом 27 кв.2 | 14 | 1 | 0 |  |  | 0 | plc, gprs |  | Модернизация | да | да | да | Потребитель | Потребитель | Коммерческий учет | Опора | Коммерческий учет
1265 | Исетский РЭС | ПС 35/10 кВ "Верх-Бешкиль" | ф. "Кукушки" 10кВ | Кукушки | ТП №354 | улица Северная дом 29 кв.1 | 16 | 1 | 0 |  |  | 0 | plc, gprs |  | Модернизация | да | да | да | Потребитель | Потребитель | Коммерческий учет | Опора | Коммерческий учет
1266 | Исетский РЭС | ПС 35/10 кВ "Верх-Бешкиль" | ф. "Кукушки" 10кВ | Кукушки | ТП №354 | улица Северная дом 29 кв.2 | 16 | 1 | 0 |  |  | 0 | plc, gprs |  | Модернизация | да | да | да | Потребитель | Потребитель | Коммерческий учет | Опора | Коммерческий учет
1267 | Исетский РЭС | ПС 35/10 кВ "Верх-Бешкиль" | ф. "Кукушки" 10кВ | Кукушки | ТП №257 | улица Тюменская дом 3 | 43 | 1 | 0 |  |  | 0 | plc, gprs |  | Модернизация | да | да | да | Потребитель | Потребитель | Коммерческий учет | Опора | Коммерческий учет
1268 | Исетский РЭС | ПС 35/10 кВ "Верх-Бешкиль" | ф. "Кукушки" 10кВ | Кукушки | ТП №257 | улица Тюменская дом 4 | 37 | 1 | 0 |  |  | 0 | plc, gprs |  | Модернизация | да | да | да | Потребитель | Потребитель | Коммерческий учет | Опора | Коммерческий учет
1269 | Исетский РЭС | ПС 35/10 кВ "Верх-Бешкиль" | ф. "Кукушки" 10кВ | Кукушки | ТП №257 | улица Тюменская дом 5 | 41 | 1 | 0 |  |  | 0 | plc, gprs |  | Модернизация | да | да | да | Потребитель | Потребитель | Коммерческий учет | Опора | Коммерческий учет
1270 | Исетский РЭС | ПС 35/10 кВ "Верх-Бешкиль" | ф. "Кукушки" 10кВ | Кукушки | ТП №257 | улица Тюменская дом 6 | 37 | 1 | 0 |  |  | 0 | plc, gprs |  | Модернизация | да | да | да | Потребитель | Потребитель | Коммерческий учет | Опора | Коммерческий учет
1271 | Исетский РЭС | ПС 35/10 кВ "Верх-Бешкиль" | ф. "Кукушки" 10кВ | Кукушки | ТП №257 | улица Тюменская дом 7 | 40 | 1 | 0 |  |  | 0 | plc, gprs |  | Модернизация | да | да | да | Потребитель | Потребитель | Коммерческий учет | Опора | Коммерческий учет
1272 | Исетский РЭС | ПС 35/10 кВ "Верх-Бешкиль" | ф. "Кукушки" 10кВ | Кукушки | ТП №257 | улица Тюменская дом 8 | 33 | 1 | 0 |  |  | 0 | plc, gprs |  | Модернизация | да | да | да | Потребитель | Потребитель | Коммерческий учет | Опора | Коммерческий учет
1273 | Исетский РЭС | ПС 35/10 кВ "Верх-Бешкиль" | ф. "Кукушки" 10кВ | Кукушки | ТП №257 | улица Тюменская дом 9 | 39 | 1 | 0 |  |  | 0 | plc, gprs |  | Модернизация | да | да | да | Потребитель | Потребитель | Коммерческий учет | Опора | Коммерческий учет
1274 | Исетский РЭС | ПС 35/10 кВ "Верх-Бешкиль" | ф. "Кукушки" 10кВ | Кукушки | ТП №257 | улица Тюменская дом 10 | 33 | 1 | 0 |  |  | 0 | plc, gprs |  | Модернизация | да | да | да | Потребитель | Потребитель | Коммерческий учет | Опора | Коммерческий учет
1275 | Исетский РЭС | ПС 35/10 кВ "Верх-Бешкиль" | ф. "Кукушки" 10кВ | Кукушки | ТП №257 | улица Тюменская дом 11 | 38 | 1 | 0 |  |  | 0 | plc, gprs |  | Модернизация | да | да | да | Потребитель | Потребитель | Коммерческий учет | Опора | Коммерческий учет
1276 | Исетский РЭС | ПС 35/10 кВ "Верх-Бешкиль" | ф. "Кукушки" 10кВ | Кукушки | ТП №257 | улица Тюменская дом 12 | 29 | 1 | 0 |  |  | 0 | plc, gprs |  | Модернизация | да | да | да | Потребитель | Потребитель | Коммерческий учет | Опора | Коммерческий учет
1277 | Исетский РЭС | ПС 35/10 кВ "Верх-Бешкиль" | ф. "Кукушки" 10кВ | Кукушки | ТП №257 | улица Тюменская дом 13 | 35 | 1 | 0 |  |  | 0 | plc, gprs |  | Модернизация | да | да | да | Потребитель | Потребитель | Коммерческий учет | Опора | Коммерческий учет
1278 | Исетский РЭС | ПС 35/10 кВ "Верх-Бешкиль" | ф. "Кукушки" 10кВ | Кукушки | ТП №257 | улица Тюменская дом 14 | 30 | 1 | 0 |  |  | 0 | plc, gprs |  | Модернизация | да | да | да | Потребитель | Потребитель | Коммерческий учет | Опора | Коммерческий учет
1279 | Исетский РЭС | ПС 35/10 кВ "Верх-Бешкиль" | ф. "Кукушки" 10кВ | Кукушки | ТП №257 | улица Тюменская дом 15 | 32 | 1 | 0 |  |  | 0 | plc, gprs |  | Модернизация | да | да | да | Потребитель | Потребитель | Коммерческий учет | Опора | Коммерческий учет
1280 | Исетский РЭС | ПС 35/10 кВ "Верх-Бешкиль" | ф. "Кукушки" 10кВ | Кукушки | ТП №257 | улица Тюменская дом 16 | 30 | 1 | 0 |  |  | 0 | plc, gprs |  | Модернизация | да | да | да | Потребитель | Потребитель | Коммерческий учет | Опора | Коммерческий учет
1281 | Исетский РЭС | ПС 35/10 кВ "Верх-Бешкиль" | ф. "Кукушки" 10кВ | Кукушки | ТП №257 | улица Тюменская дом 17 | 32 | 1 | 0 |  |  | 0 | plc, gprs |  | Модернизация | да | да | да | Потребитель | Потребитель | Коммерческий учет | Опора | Коммерческий учет
1282 | Исетский РЭС | ПС 35/10 кВ "Верх-Бешкиль" | ф. "Кукушки" 10кВ | Кукушки | ТП №257 | улица Тюменская дом 19 | 31 | 1 | 0 |  |  | 0 | plc, gprs |  | Модернизация | да | да | да | Потребитель | Потребитель | Коммерческий учет | Опора | Коммерческий учет
1283 | Исетский РЭС | ПС 35/10 кВ "Верх-Бешкиль" | ф.Кукушки , 10кВ | Кукушки | ТП №257 | ВРУ-0.4 Индивидуальный предприниматель Кривощеков Виктор Васильевич |  |  | 1 |  | 1 | 0 | plc, gprs |  | Модернизация | да | да | да | Потребитель | Потребитель | Коммерческий учет | Опора | Коммерческий учет
1284 | Исетский РЭС | ПС 35/10 кВ "Верх-Бешкиль" | ф.Кукушки , 10кВ | Кукушки | ТП №289 | МОУ Кукушкинская ОШ |  |  | 1 |  | 1 | 0 | plc, gprs |  | Модернизация | да | да | да | Потребитель | Потребитель | Коммерческий учет | Опора | Коммерческий учет
1285 | Исетский РЭС | ПС 35/10 кВ "Верх-Бешкиль" | ф.Кукушки , 10кВ | Кукушки | ТП №289 | ВРУ-0,4 ГЛПУ ТО "Областная больница № 13 " (сИсетское) |  |  | 1 |  | 1 | 0 | plc, gprs |  | Модернизация | да | да | да | Потребитель | Потребитель | Коммерческий учет | Опора | Коммерческий учет
1286 | Исетский РЭС | ПС 35/10 кВ "Верх-Бешкиль" | ф.Кукушки , 10кВ | Кукушки | ТП №250 | ВРУ-0.4 Акционерный коммерческий Сберегательный банк(ОАО) |  | 1 | 0 |  |  | 0 | plc, gprs |  | Модернизация | да | да | да | Потребитель | Потребитель | Коммерческий учет | Опора | Коммерческий учет
1287 | Исетский РЭС | ПС 35/10 кВ "Верх-Бешкиль" | ф.Кукушки , 10кВ | Кукушки | ТП №250 | ВРУ-0.4 ФГУП "Почта России" |  | 1 | 0 |  |  | 0 | plc, gprs |  | Модернизация | да | да | да | Потребитель | Потребитель | Коммерческий учет | Опора | Коммерческий учет
1288 | Исетский РЭС | ПС 35/10 кВ "Верх-Бешкиль" | ф.Кукушки , 10кВ | Кукушки | ТП №289 | ВРУ-0.4 ОАО "Исток" |  |  | 1 |  | 1 | 0 | plc, gprs |  | Модернизация | да | да | да | Потребитель | Потребитель | Коммерческий учет | Опора | Коммерческий учет
1289 | Исетский РЭС | ПС 35/10 кВ "Верх-Бешкиль" | ф.Кукушки , 10кВ | Кукушки | ТП №289 | ВРУ-0.4 ОАО "Исток" |  |  | 1 |  | 1 | 0 | plc, gprs |  | Модернизация | да | да | да | Потребитель | Потребитель | Коммерческий учет | Опора | Коммерческий учет
1290 | Исетский РЭС | ПС 35/10 кВ "Верх-Бешкиль" | ф.Кукушки , 10кВ | Кукушки | ТП №250 | ВРУ-0.4 Индивидуальный предприниматель Нечаева Светлана Анфимовна |  |  | 1 |  | 1 | 0 | plc, gprs |  | Модернизация | да | да | да | Потребитель | Потребитель | Коммерческий учет | Опора | Коммерческий учет
1291 | Исетский РЭС | ПС 35/10 кВ "Верх-Бешкиль" | ф.Кукушки , 10кВ | Кукушки | ТП №257 | ф.Село-1 ВРУ-0.4 Индивидуальный предприниматель Нечаева Светлана Анфимовна | 14 |  | 1 |  | 1 | 0 | plc, gprs |  | Модернизация | да | да | да | Потребитель | Потребитель | Коммерческий учет | Опора | Коммерческий учет
1292 | Исетский РЭС | ПС 35/10 кВ "Верх-Бешкиль" | ф.Кукушки , 10кВ | Кукушки | ТП №257 | ф.Село-1 ВРУ-0.4 Индивидуальный предприниматель Кряжев Александр Николаевич | 15 |  | 1 |  | 1 | 0 | plc, gprs |  | Модернизация | да | да | да | Потребитель | Потребитель | Коммерческий учет | Опора | Коммерческий учет
1293 | Исетский РЭС | ПС 35/10 кВ "Верх-Бешкиль" | ф.Кукушки , 10кВ | Кукушки | ТП №476 | РУ-0.4 Индивидуальный предприниматель Албогачиев Амархан Макшарипович |  |  | 1 | 1 |  | 3 | plc, gprs |  | Модернизация | да | да | да | Потребитель | Потребитель | Коммерческий учет | Опора | Коммерческий учет
1294 | Исетский РЭС | ПС 35/10 кВ "Верх-Бешкиль" | ф.Кукушки , 10кВ | Кукушки | ТП №289 | ВРУ-0.4 Отдел культуры и молодежной политки администрации Исетского муниципального района |  |  | 1 |  | 1 | 0 | plc, gprs |  | Модернизация | да | да | да | Потребитель | Потребитель | Коммерческий учет | Опора | Коммерческий учет
9 | Исетский РЭС | ПС 35/10 кВ "Верх-Бешкиль" |  | Кукушки |  |  |  | 169 | 25 | 1 | 24 | 3 | 0 | 0 | 0 | 0 | 0 | 0 | 0 | 0 | 0 | 0 | 0 | 0 | 0
1295 | Исетский РЭС | ПС 35/10 кВ "Верх-Бешкиль" | ф. "Кукушки" 10кВ | Миролюбова | ТП №397 | улица Заречная дом 1 | 18 | 1 | 0 |  |  | 0 | plc, gprs |  | Модернизация | да | да | да | Потребитель | Потребитель | Коммерческий учет | Опора | Коммерческий учет
1296 | Исетский РЭС | ПС 35/10 кВ "Верх-Бешкиль" | ф. "Кукушки" 10кВ | Миролюбова | ТП №397 | улица Заречная дом 2 | 16 | 1 | 0 |  |  | 0 | plc, gprs |  | Модернизация | да | да | да | Потребитель | Потребитель | Коммерческий учет | Опора | Коммерческий учет
1297 | Исетский РЭС | ПС 35/10 кВ "Верх-Бешкиль" | ф. "Кукушки" 10кВ | Миролюбова | ТП №397 | улица Заречная дом 3 |  | 1 | 0 |  |  | 0 | plc, gprs |  | Модернизация | да | да | да | Потребитель | Потребитель | Коммерческий учет | Опора | Коммерческий учет
1298 | Исетский РЭС | ПС 35/10 кВ "Верх-Бешкиль" | ф. "Кукушки" 10кВ | Миролюбова | ТП №397 | улица Заречная дом 5 | 17 | 1 | 0 |  |  | 0 | plc, gprs |  | Модернизация | да | да | да | Потребитель | Потребитель | Коммерческий учет | Опора | Коммерческий учет
1299 | Исетский РЭС | ПС 35/10 кВ "Верх-Бешкиль" | ф. "Кукушки" 10кВ | Миролюбова | ТП №249 | улица Октябрьская дом 1 | 3 | 1 | 0 |  |  | 0 | plc, gprs |  | Модернизация | да | да | да | Потребитель | Потребитель | Коммерческий учет | Опора | Коммерческий учет
1300 | Исетский РЭС | ПС 35/10 кВ "Верх-Бешкиль" | ф. "Кукушки" 10кВ | Миролюбова | ТП №249 | улица Октябрьская дом 2 | 6 | 1 | 0 |  |  | 0 | plc, gprs |  | Модернизация | да | да | да | Потребитель | Потребитель | Коммерческий учет | Опора | Коммерческий учет
1301 | Исетский РЭС | ПС 35/10 кВ "Верх-Бешкиль" | ф. "Кукушки" 10кВ | Миролюбова | ТП №249 | улица Октябрьская дом 3 | 5 | 1 | 0 |  |  | 0 | plc, gprs |  | Модернизация | да | да | да | Потребитель | Потребитель | Коммерческий учет | Опора | Коммерческий учет
1302 | Исетский РЭС | ПС 35/10 кВ "Верх-Бешкиль" | ф. "Кукушки" 10кВ | Миролюбова | ТП №249 | улица Октябрьская дом 4 | 6 | 1 | 0 |  |  | 0 | plc, gprs |  | Модернизация | да | да | да | Потребитель | Потребитель | Коммерческий учет | Опора | Коммерческий учет
1303 | Исетский РЭС | ПС 35/10 кВ "Верх-Бешкиль" | ф. "Кукушки" 10кВ | Миролюбова | ТП №249 | улица Октябрьская дом 5 |  | 1 | 0 |  |  | 0 | plc, gprs |  | Модернизация | да | да | да | Потребитель | Потребитель | Коммерческий учет | Опора | Коммерческий учет
1304 | Исетский РЭС | ПС 35/10 кВ "Верх-Бешкиль" | ф. "Кукушки" 10кВ | Миролюбова | ТП №249 | улица Октябрьская дом 5А |  | 1 | 0 |  |  | 0 | plc, gprs |  | Модернизация | да | да | да | Потребитель | Потребитель | Коммерческий учет | Опора | Коммерческий учет
1305 | Исетский РЭС | ПС 35/10 кВ "Верх-Бешкиль" | ф. "Кукушки" 10кВ | Миролюбова | ТП №249 | улица Октябрьская дом 6 | 9 | 1 | 0 |  |  | 0 | plc, gprs |  | Модернизация | да | да | да | Потребитель | Потребитель | Коммерческий учет | Опора | Коммерческий учет
1306 | Исетский РЭС | ПС 35/10 кВ "Верх-Бешкиль" | ф. "Кукушки" 10кВ | Миролюбова | ТП №397 | улица Октябрьская дом 7 |  | 1 | 0 |  |  | 0 | plc, gprs |  | Модернизация | да | да | да | Потребитель | Потребитель | Коммерческий учет | Опора | Коммерческий учет
1307 | Исетский РЭС | ПС 35/10 кВ "Верх-Бешкиль" | ф. "Кукушки" 10кВ | Миролюбова | ТП №249 | улица Октябрьская дом 9 | 9 | 1 | 0 |  |  | 0 | plc, gprs |  | Модернизация | да | да | да | Потребитель | Потребитель | Коммерческий учет | Опора | Коммерческий учет
1308 | Исетский РЭС | ПС 35/10 кВ "Верх-Бешкиль" | ф. "Кукушки" 10кВ | Миролюбова | ТП №249 | улица Октябрьская дом 10 | 11 | 1 | 0 |  |  | 0 | plc, gprs |  | Модернизация | да | да | да | Потребитель | Потребитель | Коммерческий учет | Опора | Коммерческий учет
1309 | Исетский РЭС | ПС 35/10 кВ "Верх-Бешкиль" | ф. "Кукушки" 10кВ | Миролюбова | ТП №249 | улица Октябрьская дом 11 | 10 | 1 | 0 |  |  | 0 | plc, gprs |  | Модернизация | да | да | да | Потребитель | Потребитель | Коммерческий учет | Опора | Коммерческий учет
1310 | Исетский РЭС | ПС 35/10 кВ "Верх-Бешкиль" | ф. "Кукушки" 10кВ | Миролюбова | ТП №249 | улица Октябрьская дом 12 |  | 1 | 0 |  |  | 0 | plc, gprs |  | Модернизация | да | да | да | Потребитель | Потребитель | Коммерческий учет | Опора | Коммерческий учет
1311 | Исетский РЭС | ПС 35/10 кВ "Верх-Бешкиль" | ф. "Кукушки" 10кВ | Миролюбова | ТП №249 | улица Октябрьская дом 13 | 11 | 1 | 0 |  |  | 0 | plc, gprs |  | Модернизация | да | да | да | Потребитель | Потребитель | Коммерческий учет | Опора | Коммерческий учет
1312 | Исетский РЭС | ПС 35/10 кВ "Верх-Бешкиль" | ф. "Кукушки" 10кВ | Миролюбова | ТП №249 | улица Октябрьская дом 16 | 16 | 1 | 0 |  |  | 0 | plc, gprs |  | Модернизация | да | да | да | Потребитель | Потребитель | Коммерческий учет | Опора | Коммерческий учет
1313 | Исетский РЭС | ПС 35/10 кВ "Верх-Бешкиль" | ф. "Кукушки" 10кВ | Миролюбова | ТП №397 | улица Октябрьская дом 17 |  | 1 | 0 |  |  | 0 | plc, gprs |  | Модернизация | да | да | да | Потребитель | Потребитель | Коммерческий учет | Опора | Коммерческий учет
1314 | Исетский РЭС | ПС 35/10 кВ "Верх-Бешкиль" | ф. "Кукушки" 10кВ | Миролюбова | ТП №249 | улица Октябрьская дом 18 | 16 | 1 | 0 |  |  | 0 | plc, gprs |  | Модернизация | да | да | да | Потребитель | Потребитель | Коммерческий учет | Опора | Коммерческий учет
1315 | Исетский РЭС | ПС 35/10 кВ "Верх-Бешкиль" | ф. "Кукушки" 10кВ | Миролюбова | ТП №249 | улица Октябрьская дом 19 | 13 | 1 | 0 |  |  | 0 | plc, gprs |  | Модернизация | да | да | да | Потребитель | Потребитель | Коммерческий учет | Опора | Коммерческий учет
1316 | Исетский РЭС | ПС 35/10 кВ "Верх-Бешкиль" | ф. "Кукушки" 10кВ | Миролюбова | ТП №249 | улица Октябрьская дом 20 | 19 | 1 | 0 |  |  | 0 | plc, gprs |  | Модернизация | да | да | да | Потребитель | Потребитель | Коммерческий учет | Опора | Коммерческий учет
1317 | Исетский РЭС | ПС 35/10 кВ "Верх-Бешкиль" | ф. "Кукушки" 10кВ | Миролюбова | ТП №249 | улица Октябрьская дом 21 | 13 | 1 | 0 |  |  | 0 | plc, gprs |  | Модернизация | да | да | да | Потребитель | Потребитель | Коммерческий учет | Опора | Коммерческий учет
1318 | Исетский РЭС | ПС 35/10 кВ "Верх-Бешкиль" | ф. "Кукушки" 10кВ | Миролюбова | ТП №249 | улица Октябрьская дом 22 | 20 | 1 | 0 |  |  | 0 | plc, gprs |  | Модернизация | да | да | да | Потребитель | Потребитель | Коммерческий учет | Опора | Коммерческий учет
1319 | Исетский РЭС | ПС 35/10 кВ "Верх-Бешкиль" | ф. "Кукушки" 10кВ | Миролюбова | ТП №249 | улица Октябрьская дом 23 | 15 | 1 | 0 |  |  | 0 | plc, gprs |  | Модернизация | да | да | да | Потребитель | Потребитель | Коммерческий учет | Опора | Коммерческий учет
1320 | Исетский РЭС | ПС 35/10 кВ "Верх-Бешкиль" | ф. "Кукушки" 10кВ | Миролюбова | ТП №249 | улица Октябрьская дом 24 | 20 | 1 | 0 |  |  | 0 | plc, gprs |  | Модернизация | да | да | да | Потребитель | Потребитель | Коммерческий учет | Опора | Коммерческий учет
1321 | Исетский РЭС | ПС 35/10 кВ "Верх-Бешкиль" | ф. "Кукушки" 10кВ | Миролюбова | ТП №249 | улица Октябрьская дом 25 | 15 | 1 | 0 |  |  | 0 | plc, gprs |  | Модернизация | да | да | да | Потребитель | Потребитель | Коммерческий учет | Опора | Коммерческий учет
1322 | Исетский РЭС | ПС 35/10 кВ "Верх-Бешкиль" | ф. "Кукушки" 10кВ | Миролюбова | ТП №249 | улица Октябрьская дом 26 | 22 | 1 | 0 |  |  | 0 | plc, gprs |  | Модернизация | да | да | да | Потребитель | Потребитель | Коммерческий учет | Опора | Коммерческий учет
1323 | Исетский РЭС | ПС 35/10 кВ "Верх-Бешкиль" | ф. "Кукушки" 10кВ | Миролюбова | ТП №249 | улица Октябрьская дом 26 | 22 | 1 | 0 |  |  | 0 | plc, gprs |  | Модернизация | да | да | да | Потребитель | Потребитель | Коммерческий учет | Опора | Коммерческий учет
1324 | Исетский РЭС | ПС 35/10 кВ "Верх-Бешкиль" | ф. "Кукушки" 10кВ | Миролюбова | ТП №397 | улица Октябрьская дом 28 кв.2 | 47 |  | 1 |  | 1 | 0 | plc, gprs |  | Модернизация | да | да | да | Потребитель | Потребитель | Коммерческий учет | Опора | Коммерческий учет
1325 | Исетский РЭС | ПС 35/10 кВ "Верх-Бешкиль" | ф. "Кукушки" 10кВ | Миролюбова | ТП №397 | улица Октябрьская дом 28 кв.2 |  | 1 | 0 |  |  | 0 | plc, gprs |  | Модернизация | да | да | да | Потребитель | Потребитель | Коммерческий учет | Опора | Коммерческий учет
1326 | Исетский РЭС | ПС 35/10 кВ "Верх-Бешкиль" | ф. "Кукушки" 10кВ | Миролюбова | ТП №397 | улица Октябрьская дом 30 | 44 | 1 | 0 |  |  | 0 | plc, gprs |  | Модернизация | да | да | да | Потребитель | Потребитель | Коммерческий учет | Опора | Коммерческий учет
1327 | Исетский РЭС | ПС 35/10 кВ "Верх-Бешкиль" | ф. "Кукушки" 10кВ | Миролюбова | ТП №249 | улица Октябрьская дом 31 | 20 |  | 1 |  | 1 | 0 | plc, gprs |  | Модернизация | да | да | да | Потребитель | Потребитель | Коммерческий учет | Опора | Коммерческий учет
1328 | Исетский РЭС | ПС 35/10 кВ "Верх-Бешкиль" | ф. "Кукушки" 10кВ | Миролюбова | ТП №397 | улица Октябрьская дом 35 | 43 | 1 | 0 |  |  | 0 | plc, gprs |  | Модернизация | да | да | да | Потребитель | Потребитель | Коммерческий учет | Опора | Коммерческий учет
1329 | Исетский РЭС | ПС 35/10 кВ "Верх-Бешкиль" | ф. "Кукушки" 10кВ | Миролюбова | ТП №397 | улица Октябрьская дом 36 | 41 | 1 | 0 |  |  | 0 | plc, gprs |  | Модернизация | да | да | да | Потребитель | Потребитель | Коммерческий учет | Опора | Коммерческий учет
1330 | Исетский РЭС | ПС 35/10 кВ "Верх-Бешкиль" | ф. "Кукушки" 10кВ | Миролюбова | ТП №397 | улица Октябрьская дом 37 | 42 | 1 | 0 |  |  | 0 | plc, gprs |  | Модернизация | да | да | да | Потребитель | Потребитель | Коммерческий учет | Опора | Коммерческий учет
1331 | Исетский РЭС | ПС 35/10 кВ "Верх-Бешкиль" | ф. "Кукушки" 10кВ | Миролюбова | ТП №397 | улица Октябрьская дом 38 | 36 | 1 | 0 |  |  | 0 | plc, gprs |  | Модернизация | да | да | да | Потребитель | Потребитель | Коммерческий учет | Опора | Коммерческий учет
1332 | Исетский РЭС | ПС 35/10 кВ "Верх-Бешкиль" | ф. "Кукушки" 10кВ | Миролюбова | ТП №397 | улица Октябрьская дом 39 | 42 | 1 | 0 |  |  | 0 | plc, gprs |  | Модернизация | да | да | да | Потребитель | Потребитель | Коммерческий учет | Опора | Коммерческий учет
1333 | Исетский РЭС | ПС 35/10 кВ "Верх-Бешкиль" | ф. "Кукушки" 10кВ | Миролюбова | ТП №397 | улица Октябрьская дом 40 | 34 | 1 | 0 |  |  | 0 | plc, gprs |  | Модернизация | да | да | да | Потребитель | Потребитель | Коммерческий учет | Опора | Коммерческий учет
1334 | Исетский РЭС | ПС 35/10 кВ "Верх-Бешкиль" | ф. "Кукушки" 10кВ | Миролюбова | ТП №397 | улица Октябрьская дом 41 | 40 | 1 | 0 |  |  | 0 | plc, gprs |  | Модернизация | да | да | да | Потребитель | Потребитель | Коммерческий учет | Опора | Коммерческий учет
1335 | Исетский РЭС | ПС 35/10 кВ "Верх-Бешкиль" | ф. "Кукушки" 10кВ | Миролюбова | ТП №397 | улица Октябрьская дом 42 | 34 | 1 | 0 |  |  | 0 | plc, gprs |  | Модернизация | да | да | да | Потребитель | Потребитель | Коммерческий учет | Опора | Коммерческий учет
1336 | Исетский РЭС | ПС 35/10 кВ "Верх-Бешкиль" | ф. "Кукушки" 10кВ | Миролюбова | ТП №397 | улица Октябрьская дом 43 | 37 | 1 | 0 |  |  | 0 | plc, gprs |  | Модернизация | да | да | да | Потребитель | Потребитель | Коммерческий учет | Опора | Коммерческий учет
1337 | Исетский РЭС | ПС 35/10 кВ "Верх-Бешкиль" | ф. "Кукушки" 10кВ | Миролюбова | ТП №397 | улица Октябрьская дом 44 | 31 | 1 | 0 |  |  | 0 | plc, gprs |  | Модернизация | да | да | да | Потребитель | Потребитель | Коммерческий учет | Опора | Коммерческий учет
1338 | Исетский РЭС | ПС 35/10 кВ "Верх-Бешкиль" | ф. "Кукушки" 10кВ | Миролюбова | ТП №397 | улица Октябрьская дом 45 | 39 | 1 | 0 |  |  | 0 | plc, gprs |  | Модернизация | да | да | да | Потребитель | Потребитель | Коммерческий учет | Опора | Коммерческий учет
1339 | Исетский РЭС | ПС 35/10 кВ "Верх-Бешкиль" | ф. "Кукушки" 10кВ | Миролюбова | ТП №397 | улица Октябрьская дом 46 | 31 | 1 | 0 |  |  | 0 | plc, gprs |  | Модернизация | да | да | да | Потребитель | Потребитель | Коммерческий учет | Опора | Коммерческий учет
1340 | Исетский РЭС | ПС 35/10 кВ "Верх-Бешкиль" | ф. "Кукушки" 10кВ | Миролюбова | ТП №397 | улица Октябрьская дом 48 |  | 1 | 0 |  |  | 0 | plc, gprs |  | Модернизация | да | да | да | Потребитель | Потребитель | Коммерческий учет | Опора | Коммерческий учет
1341 | Исетский РЭС | ПС 35/10 кВ "Верх-Бешкиль" | ф. "Кукушки" 10кВ | Миролюбова | ТП №397 | улица Октябрьская дом 49 | 39 | 1 | 0 |  |  | 0 | plc, gprs |  | Модернизация | да | да | да | Потребитель | Потребитель | Коммерческий учет | Опора | Коммерческий учет
1342 | Исетский РЭС | ПС 35/10 кВ "Верх-Бешкиль" | ф. "Кукушки" 10кВ | Миролюбова | ТП №397 | улица Октябрьская дом 50 | 28 | 1 | 0 |  |  | 0 | plc, gprs |  | Модернизация | да | да | да | Потребитель | Потребитель | Коммерческий учет | Опора | Коммерческий учет
1343 | Исетский РЭС | ПС 35/10 кВ "Верх-Бешкиль" | ф. "Кукушки" 10кВ | Миролюбова | ТП №397 | улица Октябрьская дом 51 | 39 | 1 | 0 |  |  | 0 | plc, gprs |  | Модернизация | да | да | да | Потребитель | Потребитель | Коммерческий учет | Опора | Коммерческий учет
1344 | Исетский РЭС | ПС 35/10 кВ "Верх-Бешкиль" | ф. "Кукушки" 10кВ | Миролюбова | ТП №397 | улица Октябрьская дом 52 | 23 | 1 | 0 |  |  | 0 | plc, gprs |  | Модернизация | да | да | да | Потребитель | Потребитель | Коммерческий учет | Опора | Коммерческий учет
1345 | Исетский РЭС | ПС 35/10 кВ "Верх-Бешкиль" | ф. "Кукушки" 10кВ | Миролюбова | ТП №397 | улица Октябрьская дом 54 | 23 | 1 | 0 |  |  | 0 | plc, gprs |  | Модернизация | да | да | да | Потребитель | Потребитель | Коммерческий учет | Опора | Коммерческий учет
1346 | Исетский РЭС | ПС 35/10 кВ "Верх-Бешкиль" | ф. "Кукушки" 10кВ | Миролюбова | ТП №397 | улица Октябрьская дом 55 | 35 | 1 | 0 |  |  | 0 | plc, gprs |  | Модернизация | да | да | да | Потребитель | Потребитель | Коммерческий учет | Опора | Коммерческий учет
1347 | Исетский РЭС | ПС 35/10 кВ "Верх-Бешкиль" | ф. "Кукушки" 10кВ | Миролюбова | ТП №397 | улица Октябрьская дом 56 | 21 | 1 | 0 |  |  | 0 | plc, gprs |  | Модернизация | да | да | да | Потребитель | Потребитель | Коммерческий учет | Опора | Коммерческий учет
1348 | Исетский РЭС | ПС 35/10 кВ "Верх-Бешкиль" | ф. "Кукушки" 10кВ | Миролюбова | ТП №397 | улица Октябрьская дом 57 | 33 |  | 1 |  | 1 | 0 | plc, gprs |  | Модернизация | да | да | да | Потребитель | Потребитель | Коммерческий учет | Опора | Коммерческий учет
1349 | Исетский РЭС | ПС 35/10 кВ "Верх-Бешкиль" | ф. "Кукушки" 10кВ | Миролюбова | ТП №397 | улица Октябрьская дом 58 | 9 | 1 | 0 |  |  | 0 | plc, gprs |  | Модернизация | да | да | да | Потребитель | Потребитель | Коммерческий учет | Опора | Коммерческий учет
1350 | Исетский РЭС | ПС 35/10 кВ "Верх-Бешкиль" | ф. "Кукушки" 10кВ | Миролюбова | ТП №397 | улица Октябрьская дом 60 | 9 | 1 | 0 |  |  | 0 | plc, gprs |  | Модернизация | да | да | да | Потребитель | Потребитель | Коммерческий учет | Опора | Коммерческий учет
1351 | Исетский РЭС | ПС 35/10 кВ "Верх-Бешкиль" | ф. "Кукушки" 10кВ | Миролюбова | ТП №397 | улица Октябрьская дом 61 | 32 | 1 | 0 |  |  | 0 | plc, gprs |  | Модернизация | да | да | да | Потребитель | Потребитель | Коммерческий учет | Опора | Коммерческий учет
1352 | Исетский РЭС | ПС 35/10 кВ "Верх-Бешкиль" | ф. "Кукушки" 10кВ | Миролюбова | ТП №397 | улица Октябрьская дом 62 | 7 | 1 | 0 |  |  | 0 | plc, gprs |  | Модернизация | да | да | да | Потребитель | Потребитель | Коммерческий учет | Опора | Коммерческий учет
1353 | Исетский РЭС | ПС 35/10 кВ "Верх-Бешкиль" | ф. "Кукушки" 10кВ | Миролюбова | ТП №397 | улица Октябрьская дом 63 | 27 | 1 | 0 |  |  | 0 | plc, gprs |  | Модернизация | да | да | да | Потребитель | Потребитель | Коммерческий учет | Опора | Коммерческий учет
1354 | Исетский РЭС | ПС 35/10 кВ "Верх-Бешкиль" | ф. "Кукушки" 10кВ | Миролюбова | ТП №397 | улица Октябрьская дом 64 | 7 | 1 | 0 |  |  | 0 | plc, gprs |  | Модернизация | да | да | да | Потребитель | Потребитель | Коммерческий учет | Опора | Коммерческий учет
1355 | Исетский РЭС | ПС 35/10 кВ "Верх-Бешкиль" | ф. "Кукушки" 10кВ | Миролюбова | ТП №397 | улица Октябрьская дом 64 | 7 |  | 1 |  | 1 | 0 | plc, gprs |  | Модернизация | да | да | да | Потребитель | Потребитель | Коммерческий учет | Опора | Коммерческий учет
1356 | Исетский РЭС | ПС 35/10 кВ "Верх-Бешкиль" | ф. "Кукушки" 10кВ | Миролюбова | ТП №397 | улица Октябрьская дом 65 | 26 | 1 | 0 |  |  | 0 | plc, gprs |  | Модернизация | да | да | да | Потребитель | Потребитель | Коммерческий учет | Опора | Коммерческий учет
1357 | Исетский РЭС | ПС 35/10 кВ "Верх-Бешкиль" | ф. "Кукушки" 10кВ | Миролюбова | ТП №397 | улица Октябрьская дом 66 |  | 1 | 0 |  |  | 0 | plc, gprs |  | Модернизация | да | да | да | Потребитель | Потребитель | Коммерческий учет | Опора | Коммерческий учет
1358 | Исетский РЭС | ПС 35/10 кВ "Верх-Бешкиль" | ф. "Кукушки" 10кВ | Миролюбова | ТП №397 | улица Октябрьская дом 67 | 26 | 1 | 0 |  |  | 0 | plc, gprs |  | Модернизация | да | да | да | Потребитель | Потребитель | Коммерческий учет | Опора | Коммерческий учет
1359 | Исетский РЭС | ПС 35/10 кВ "Верх-Бешкиль" | ф. "Кукушки" 10кВ | Миролюбова | ТП №397 | улица Октябрьская дом 68 | 2 | 1 | 0 |  |  | 0 | plc, gprs |  | Модернизация | да | да | да | Потребитель | Потребитель | Коммерческий учет | Опора | Коммерческий учет
1360 | Исетский РЭС | ПС 35/10 кВ "Верх-Бешкиль" | ф. "Кукушки" 10кВ | Миролюбова | ТП №397 | улица Октябрьская дом 69 | 24 | 1 | 0 |  |  | 0 | plc, gprs |  | Модернизация | да | да | да | Потребитель | Потребитель | Коммерческий учет | Опора | Коммерческий учет
1361 | Исетский РЭС | ПС 35/10 кВ "Верх-Бешкиль" | ф. "Кукушки" 10кВ | Миролюбова | ТП №397 | улица Октябрьская дом 70 | 3 | 1 | 0 |  |  | 0 | plc, gprs |  | Модернизация | да | да | да | Потребитель | Потребитель | Коммерческий учет | Опора | Коммерческий учет
1362 | Исетский РЭС | ПС 35/10 кВ "Верх-Бешкиль" | ф. "Кукушки" 10кВ | Миролюбова | ТП №397 | улица Октябрьская дом 71 | 22 | 1 | 0 |  |  | 0 | plc, gprs |  | Модернизация | да | да | да | Потребитель | Потребитель | Коммерческий учет | Опора | Коммерческий учет
1363 | Исетский РЭС | ПС 35/10 кВ "Верх-Бешкиль" | ф. "Кукушки" 10кВ | Миролюбова | ТП №397 | улица Октябрьская дом 73 | 22 |  | 1 |  | 1 | 0 | plc, gprs |  | Модернизация | да | да | да | Потребитель | Потребитель | Коммерческий учет | Опора | Коммерческий учет
1364 | Исетский РЭС | ПС 35/10 кВ "Верх-Бешкиль" | ф. "Кукушки" 10кВ | Миролюбова | ТП №397 | улица Октябрьская дом 75 | 19 | 1 | 0 |  |  | 0 | plc, gprs |  | Модернизация | да | да | да | Потребитель | Потребитель | Коммерческий учет | Опора | Коммерческий учет
1365 | Исетский РЭС | ПС 35/10 кВ "Верх-Бешкиль" | ф. "Кукушки" 10кВ | Миролюбова | ТП №397 | улица Октябрьская дом 77 | 10 | 1 | 0 |  |  | 0 | plc, gprs |  | Модернизация | да | да | да | Потребитель | Потребитель | Коммерческий учет | Опора | Коммерческий учет
1366 | Исетский РЭС | ПС 35/10 кВ "Верх-Бешкиль" | ф. "Кукушки" 10кВ | Миролюбова | ТП №397 | улица Октябрьская дом 79 | 8 | 1 | 0 |  |  | 0 | plc, gprs |  | Модернизация | да | да | да | Потребитель | Потребитель | Коммерческий учет | Опора | Коммерческий учет
1367 | Исетский РЭС | ПС 35/10 кВ "Верх-Бешкиль" | ф. "Кукушки" 10кВ | Миролюбова | ТП №397 | улица Октябрьская дом 81 | 5 | 1 | 0 |  |  | 0 | plc, gprs |  | Модернизация | да | да | да | Потребитель | Потребитель | Коммерческий учет | Опора | Коммерческий учет
1368 | Исетский РЭС | ПС 35/10 кВ "Верх-Бешкиль" | ф. "Кукушки" 10кВ | Миролюбова | ТП №249 | ВРУ-0.4 Индивидуальный предприниматель Нечаева Светлана Анфимовна |  | 1 | 0 |  |  | 0 | plc, gprs |  | Модернизация | да | да | да | Потребитель | Потребитель | Коммерческий учет | Опора | Коммерческий учет
10 | Исетский РЭС | ПС 35/10 кВ "Верх-Бешкиль" |  | Миролюбова |  |  |  | 69 | 5 | 0 | 5 | 0
1369 | Исетский РЭС | ПС 110/10 кВ "Шорохово" | ф. "Зерновский" 10кВ | Марино | ТП №258 | улица Лесная дом 1 |  | 1 | 0 |  |  | 0 | plc, gprs |  | Модернизация | да | да | да | Потребитель | Потребитель | Коммерческий учет | Опора | Коммерческий учет
1370 | Исетский РЭС | ПС 110/10 кВ "Шорохово" | ф. "Зерновский" 10кВ | Марино | ТП №258 | улица Лесная дом 3 |  | 1 | 0 |  |  | 0 | plc, gprs |  | Модернизация | да | да | да | Потребитель | Потребитель | Коммерческий учет | Опора | Коммерческий учет
1371 | Исетский РЭС | ПС 110/10 кВ "Шорохово" | ф. "Зерновский" 10кВ | Марино | ТП №258 | улица Лесная дом 2 |  | 1 | 0 |  |  | 0 | plc, gprs |  | Модернизация | да | да | да | Потребитель | Потребитель | Коммерческий учет | Опора | Коммерческий учет
1372 | Исетский РЭС | ПС 110/10 кВ "Шорохово" | ф. "Зерновский" 10кВ | Марино | ТП №258 | улица Лесная дом 4 |  | 1 | 0 |  |  | 0 | plc, gprs |  | Модернизация | да | да | да | Потребитель | Потребитель | Коммерческий учет | Опора | Коммерческий учет
1373 | Исетский РЭС | ПС 110/10 кВ "Шорохово" | ф. "Зерновский" 10кВ | Марино | ТП №258 | улица Лесная дом 6 |  | 1 | 0 |  |  | 0 | plc, gprs |  | Модернизация | да | да | да | Потребитель | Потребитель | Коммерческий учет | Опора | Коммерческий учет
11 | Исетский РЭС | ПС 110/10 кВ "Шорохово" |  | Марино |  |  |  | 5 | 0 | 0 | 0 | 0
1374 | Исетский РЭС | ПС 35/10 кВ "Красново" | ф. "Ишимский" 10кВ | Новиково | ТП №373 | улица Береговая дом 1 |  | 1 | 0 |  |  | 0 | plc, gprs |  | Модернизация | да | да | да | Потребитель | Потребитель | Коммерческий учет | Опора | Коммерческий учет
1375 | Исетский РЭС | ПС 35/10 кВ "Красново" | ф. "Ишимский" 10кВ | Новиково | ТП №373 | улица Береговая дом 5 | 34 | 1 | 0 |  |  | 0 | plc, gprs |  | Модернизация | да | да | да | Потребитель | Потребитель | Коммерческий учет | Опора | Коммерческий учет
1376 | Исетский РЭС | ПС 35/10 кВ "Красново" | ф. "Ишимский" 10кВ | Новиково | ТП №373 | улица Береговая дом 3 | 35 | 1 | 0 |  |  | 0 | plc, gprs |  | Модернизация | да | да | да | Потребитель | Потребитель | Коммерческий учет | Опора | Коммерческий учет
1377 | Исетский РЭС | ПС 35/10 кВ "Красново" | ф. "Ишимский" 10кВ | Новиково | ТП №373 | улица Береговая дом 7 | 33 | 1 | 0 |  |  | 0 | plc, gprs |  | Модернизация | да | да | да | Потребитель | Потребитель | Коммерческий учет | Опора | Коммерческий учет
1378 | Исетский РЭС | ПС 35/10 кВ "Красново" | ф. "Ишимский" 10кВ | Новиково | ТП №373 | улица Интернациональная дом 2 | 12 | 1 | 0 |  |  | 0 | plc, gprs |  | Модернизация | да | да | да | Потребитель | Потребитель | Коммерческий учет | Опора | Коммерческий учет
1379 | Исетский РЭС | ПС 35/10 кВ "Красново" | ф. "Ишимский" 10кВ | Новиково | ТП №373 | улица Интернациональная дом 3 | 10 | 1 | 0 |  |  | 0 | plc, gprs |  | Модернизация | да | да | да | Потребитель | Потребитель | Коммерческий учет | Опора | Коммерческий учет
1380 | Исетский РЭС | ПС 35/10 кВ "Красново" | ф. "Ишимский" 10кВ | Новиково | ТП №373 | улица Интернациональная дом 4 | 12 | 1 | 0 |  |  | 0 | plc, gprs |  | Модернизация | да | да | да | Потребитель | Потребитель | Коммерческий учет | Опора | Коммерческий учет
1381 | Исетский РЭС | ПС 35/10 кВ "Красново" | ф. "Ишимский" 10кВ | Новиково | ТП №373 | улица Интернациональная дом 6 | 14 | 1 | 0 |  |  | 0 | plc, gprs |  | Модернизация | да | да | да | Потребитель | Потребитель | Коммерческий учет | Опора | Коммерческий учет
1382 | Исетский РЭС | ПС 35/10 кВ "Красново" | ф. "Ишимский" 10кВ | Новиково | ТП №373 | улица Интернациональная дом 7 | 13 | 1 | 0 |  |  | 0 | plc, gprs |  | Модернизация | да | да | да | Потребитель | Потребитель | Коммерческий учет | Опора | Коммерческий учет
1383 | Исетский РЭС | ПС 35/10 кВ "Красново" | ф. "Ишимский" 10кВ | Новиково | ТП №373 | улица Интернациональная дом 8 | 14 | 1 | 0 |  |  | 0 | plc, gprs |  | Модернизация | да | да | да | Потребитель | Потребитель | Коммерческий учет | Опора | Коммерческий учет
1384 | Исетский РЭС | ПС 35/10 кВ "Красново" | ф. "Ишимский" 10кВ | Новиково | ТП №373 | улица Интернациональная дом 9 | 16 | 1 | 0 |  |  | 0 | plc, gprs |  | Модернизация | да | да | да | Потребитель | Потребитель | Коммерческий учет | Опора | Коммерческий учет
1385 | Исетский РЭС | ПС 35/10 кВ "Красново" | ф. "Ишимский" 10кВ | Новиково | ТП №373 | улица Интернациональная дом 11 | 16 | 1 | 0 |  |  | 0 | plc, gprs |  | Модернизация | да | да | да | Потребитель | Потребитель | Коммерческий учет | Опора | Коммерческий учет
1386 | Исетский РЭС | ПС 35/10 кВ "Красново" | ф. "Ишимский" 10кВ | Новиково | ТП №373 | улица Интернациональная дом 12 | 17 | 1 | 0 |  |  | 0 | plc, gprs |  | Модернизация | да | да | да | Потребитель | Потребитель | Коммерческий учет | Опора | Коммерческий учет
1387 | Исетский РЭС | ПС 35/10 кВ "Красново" | ф. "Ишимский" 10кВ | Новиково | ТП №373 | улица Интернациональная дом 13 | 18 | 1 | 0 |  |  | 0 | plc, gprs |  | Модернизация | да | да | да | Потребитель | Потребитель | Коммерческий учет | Опора | Коммерческий учет
1388 | Исетский РЭС | ПС 35/10 кВ "Красново" | ф. "Ишимский" 10кВ | Новиково | ТП №373 | улица Интернациональная дом 14 |  | 1 | 0 |  |  | 0 | plc, gprs |  | Модернизация | да | да | да | Потребитель | Потребитель | Коммерческий учет | Опора | Коммерческий учет
1389 | Исетский РЭС | ПС 35/10 кВ "Красново" | ф. "Ишимский" 10кВ | Новиково | ТП №373 | улица Интернациональная дом 15 |  | 1 | 0 |  |  | 0 | plc, gprs |  | Модернизация | да | да | да | Потребитель | Потребитель | Коммерческий учет | Опора | Коммерческий учет
1390 | Исетский РЭС | ПС 35/10 кВ "Красново" | ф. "Ишимский" 10кВ | Новиково | ТП №373 | улица Интернациональная дом 16 |  | 1 | 0 |  |  | 0 | plc, gprs |  | Модернизация | да | да | да | Потребитель | Потребитель | Коммерческий учет | Опора | Коммерческий учет
1391 | Исетский РЭС | ПС 35/10 кВ "Красново" | ф. "Ишимский" 10кВ | Новиково | ТП №373 | улица Интернациональная дом 17 |  | 1 | 0 |  |  | 0 | plc, gprs |  | Модернизация | да | да | да | Потребитель | Потребитель | Коммерческий учет | Опора | Коммерческий учет
1392 | Исетский РЭС | ПС 35/10 кВ "Красново" | ф. "Ишимский" 10кВ | Новиково | ТП №373 | улица Интернациональная дом 18 | 21 | 1 | 0 |  |  | 0 | plc, gprs |  | Модернизация | да | да | да | Потребитель | Потребитель | Коммерческий учет | Опора | Коммерческий учет
1393 | Исетский РЭС | ПС 35/10 кВ "Красново" | ф. "Ишимский" 10кВ | Новиково | ТП №373 | улица Интернациональная дом 20 | ора23 | 1 | 0 |  |  | 0 | plc, gprs |  | Модернизация | да | да | да | Потребитель | Потребитель | Коммерческий учет | Опора | Коммерческий учет
1394 | Исетский РЭС | ПС 35/10 кВ "Красново" | ф. "Ишимский" 10кВ | Новиково | ТП №373 | улица Интернациональная дом 23 | 23 | 1 | 0 |  |  | 0 | plc, gprs |  | Модернизация | да | да | да | Потребитель | Потребитель | Коммерческий учет | Опора | Коммерческий учет
1395 | Исетский РЭС | ПС 35/10 кВ "Красново" | ф. "Ишимский" 10кВ | Новиково | ТП №373 | улица Интернациональная дом 24 кв.1 | 24 | 1 | 0 |  |  | 0 | plc, gprs |  | Модернизация | да | да | да | Потребитель | Потребитель | Коммерческий учет | Опора | Коммерческий учет
1396 | Исетский РЭС | ПС 35/10 кВ "Красново" | ф. "Ишимский" 10кВ | Новиково | ТП №373 | улица Интернациональная дом 24 кв.1 | 24 |  | 1 |  | 1 | 0 | plc, gprs |  | Модернизация | да | да | да | Потребитель | Потребитель | Коммерческий учет | Опора | Коммерческий учет
1397 | Исетский РЭС | ПС 35/10 кВ "Красново" | ф. "Ишимский" 10кВ | Новиково | ТП №373 | улица Интернациональная дом 24 кв.2 | 24 | 1 | 0 |  |  | 0 | plc, gprs |  | Модернизация | да | да | да | Потребитель | Потребитель | Коммерческий учет | Опора | Коммерческий учет
1398 | Исетский РЭС | ПС 35/10 кВ "Красново" | ф. "Ишимский" 10кВ | Новиково | ТП №373 | улица Интернациональная дом 25 | 24 | 1 | 0 |  |  | 0 | plc, gprs |  | Модернизация | да | да | да | Потребитель | Потребитель | Коммерческий учет | Опора | Коммерческий учет
1399 | Исетский РЭС | ПС 35/10 кВ "Красново" | ф. "Ишимский" 10кВ | Новиково | ТП №373 | улица Интернациональная дом 26 |  | 1 | 0 |  |  | 0 | plc, gprs |  | Модернизация | да | да | да | Потребитель | Потребитель | Коммерческий учет | Опора | Коммерческий учет
1400 | Исетский РЭС | ПС 35/10 кВ "Красново" | ф. "Ишимский" 10кВ | Новиково | ТП №373 | улица Интернациональная дом 27 | 25 | 1 | 0 |  |  | 0 | plc, gprs |  | Модернизация | да | да | да | Потребитель | Потребитель | Коммерческий учет | Опора | Коммерческий учет
1401 | Исетский РЭС | ПС 35/10 кВ "Красново" | ф. "Ишимский" 10кВ | Новиково | ТП №373 | улица Интернациональная дом 29 | 32 | 1 | 0 |  |  | 0 | plc, gprs |  | Модернизация | да | да | да | Потребитель | Потребитель | Коммерческий учет | Опора | Коммерческий учет
1402 | Исетский РЭС | ПС 35/10 кВ "Красново" | ф. "Ишимский" 10кВ | Новиково | ТП №373 | улица Ишимская дом 1 | 24 | 1 | 0 |  |  | 0 | plc, gprs |  | Модернизация | да | да | да | Потребитель | Потребитель | Коммерческий учет | Опора | Коммерческий учет
1403 | Исетский РЭС | ПС 35/10 кВ "Красново" | ф. "Ишимский" 10кВ | Новиково | ТП №373 | улица Ишимская дом 2 | 3 | 1 | 0 |  |  | 0 | plc, gprs |  | Модернизация | да | да | да | Потребитель | Потребитель | Коммерческий учет | Опора | Коммерческий учет
1404 | Исетский РЭС | ПС 35/10 кВ "Красново" | ф. "Ишимский" 10кВ | Новиково | ТП №373 | улица Ишимская дом 3 | 4 | 1 | 0 |  |  | 0 | plc, gprs |  | Модернизация | да | да | да | Потребитель | Потребитель | Коммерческий учет | Опора | Коммерческий учет
1405 | Исетский РЭС | ПС 35/10 кВ "Красново" | ф. "Ишимский" 10кВ | Новиково | ТП №373 | улица Ишимская дом 4 | 5 | 1 | 0 |  |  | 0 | plc, gprs |  | Модернизация | да | да | да | Потребитель | Потребитель | Коммерческий учет | Опора | Коммерческий учет
1406 | Исетский РЭС | ПС 35/10 кВ "Красново" | ф. "Ишимский" 10кВ | Новиково | ТП №373 | улица Ишимская дом 5 | 14 | 1 | 0 |  |  | 0 | plc, gprs |  | Модернизация | да | да | да | Потребитель | Потребитель | Коммерческий учет | Опора | Коммерческий учет
1407 | Исетский РЭС | ПС 35/10 кВ "Красново" | ф. "Ишимский" 10кВ | Новиково | ТП №373 | улица Ишимская дом 6 | 6 | 1 | 0 |  |  | 0 | plc, gprs |  | Модернизация | да | да | да | Потребитель | Потребитель | Коммерческий учет | Опора | Коммерческий учет
1408 | Исетский РЭС | ПС 35/10 кВ "Красново" | ф. "Ишимский" 10кВ | Новиково | ТП №373 | улица Ишимская дом 7 | 13 | 1 | 0 |  |  | 0 | plc, gprs |  | Модернизация | да | да | да | Потребитель | Потребитель | Коммерческий учет | Опора | Коммерческий учет
1409 | Исетский РЭС | ПС 35/10 кВ "Красново" | ф. "Ишимский" 10кВ | Новиково | ТП №373 | улица Ишимская дом 8 кв.2 |  | 1 | 0 |  |  | 0 | plc, gprs |  | Модернизация | да | да | да | Потребитель | Потребитель | Коммерческий учет | Опора | Коммерческий учет
1410 | Исетский РЭС | ПС 35/10 кВ "Красново" | ф. "Ишимский" 10кВ | Новиково | ТП №373 | улица Ишимская дом 8 кв.1 |  | 1 | 0 |  |  | 0 | plc, gprs |  | Модернизация | да | да | да | Потребитель | Потребитель | Коммерческий учет | Опора | Коммерческий учет
1411 | Исетский РЭС | ПС 35/10 кВ "Красново" | ф. "Ишимский" 10кВ | Новиково | ТП №373 | улица Ишимская дом 9 кв.1 | 12 | 1 | 0 |  |  | 0 | plc, gprs |  | Модернизация | да | да | да | Потребитель | Потребитель | Коммерческий учет | Опора | Коммерческий учет
1412 | Исетский РЭС | ПС 35/10 кВ "Красново" | ф. "Ишимский" 10кВ | Новиково | ТП №373 | улица Ишимская дом 9 кв.2 | 12 | 1 | 0 |  |  | 0 | plc, gprs |  | Модернизация | да | да | да | Потребитель | Потребитель | Коммерческий учет | Опора | Коммерческий учет
1413 | Исетский РЭС | ПС 35/10 кВ "Красново" | ф. "Ишимский" 10кВ | Новиково | ТП №373 | улица Ишимская дом 10 кв.1 | 8 | 1 | 0 |  |  | 0 | plc, gprs |  | Модернизация | да | да | да | Потребитель | Потребитель | Коммерческий учет | Опора | Коммерческий учет
1414 | Исетский РЭС | ПС 35/10 кВ "Красново" | ф. "Ишимский" 10кВ | Новиково | ТП №373 | улица Ишимская дом 10 кв.2 | 8 | 1 | 0 |  |  | 0 | plc, gprs |  | Модернизация | да | да | да | Потребитель | Потребитель | Коммерческий учет | Опора | Коммерческий учет
1415 | Исетский РЭС | ПС 35/10 кВ "Красново" | ф. "Ишимский" 10кВ | Новиково | ТП №373 | улица Ишимская дом 11 кв.1 | 11 | 1 | 0 |  |  | 0 | plc, gprs |  | Модернизация | да | да | да | Потребитель | Потребитель | Коммерческий учет | Опора | Коммерческий учет
1416 | Исетский РЭС | ПС 35/10 кВ "Красново" | ф. "Ишимский" 10кВ | Новиково | ТП №373 | улица Ишимская дом 11 кв.2 | 11 | 1 | 0 |  |  | 0 | plc, gprs |  | Модернизация | да | да | да | Потребитель | Потребитель | Коммерческий учет | Опора | Коммерческий учет
1417 | Исетский РЭС | ПС 35/10 кВ "Красново" | ф. "Ишимский" 10кВ | Новиково | ТП №373 | улица Ишимская дом 12 кв.1 | 9 | 1 | 0 |  |  | 0 | plc, gprs |  | Модернизация | да | да | да | Потребитель | Потребитель | Коммерческий учет | Опора | Коммерческий учет
1418 | Исетский РЭС | ПС 35/10 кВ "Красново" | ф. "Ишимский" 10кВ | Новиково | ТП №373 | улица Ишимская дом 12 кв.2 | 9 | 1 | 0 |  |  | 0 | plc, gprs |  | Модернизация | да | да | да | Потребитель | Потребитель | Коммерческий учет | Опора | Коммерческий учет
1419 | Исетский РЭС | ПС 35/10 кВ "Красново" | ф. "Ишимский" 10кВ | Новиково | ТП №373 | улица Ишимская дом 13 | 11 | 1 | 0 |  |  | 0 | plc, gprs |  | Модернизация | да | да | да | Потребитель | Потребитель | Коммерческий учет | Опора | Коммерческий учет
1420 | Исетский РЭС | ПС 35/10 кВ "Красново" | ф. "Ишимский" 10кВ | Новиково | ТП №373 | улица Ишимская дом 15 кв.1 | 10 | 1 | 0 |  |  | 0 | plc, gprs |  | Модернизация | да | да | да | Потребитель | Потребитель | Коммерческий учет | Опора | Коммерческий учет
1421 | Исетский РЭС | ПС 35/10 кВ "Красново" | ф. "Ишимский" 10кВ | Новиково | ТП №146 | улица Ишимская дом 15 кв.2 | 12 | 1 | 0 |  |  | 0 | plc, gprs |  | Модернизация | да | да | да | Потребитель | Потребитель | Коммерческий учет | Опора | Коммерческий учет
1422 | Исетский РЭС | ПС 35/10 кВ "Красново" | ф. "Ишимский" 10кВ | Новиково | ТП №146 | улица Ишимская дом 17 | 12 | 1 | 0 |  |  | 0 | plc, gprs |  | Модернизация | да | да | да | Потребитель | Потребитель | Коммерческий учет | Опора | Коммерческий учет
1423 | Исетский РЭС | ПС 35/10 кВ "Красново" | ф. "Ишимский" 10кВ | Новиково | ТП №146 | улица Ишимская дом 19 | 14 | 1 | 0 |  |  | 0 | plc, gprs |  | Модернизация | да | да | да | Потребитель | Потребитель | Коммерческий учет | Опора | Коммерческий учет
1424 | Исетский РЭС | ПС 35/10 кВ "Красново" | ф. "Ишимский" 10кВ | Новиково | ТП №146 | улица Ишимская дом 19 | 14 |  | 1 |  | 1 | 0 | plc, gprs |  | Модернизация | да | да | да | Потребитель | Потребитель | Коммерческий учет | Опора | Коммерческий учет
1425 | Исетский РЭС | ПС 35/10 кВ "Красново" | ф. "Ишимский" 10кВ | Новиково | ТП №146 | улица Ишимская дом 21 | 16 | 1 | 0 |  |  | 0 | plc, gprs |  | Модернизация | да | да | да | Потребитель | Потребитель | Коммерческий учет | Опора | Коммерческий учет
1426 | Исетский РЭС | ПС 35/10 кВ "Красново" | ф. "Ишимский" 10кВ | Новиково | ТП №146 | улица Ишимская дом 25 | 17 |  | 1 |  | 1 | 0 | plc, gprs |  | Модернизация | да | да | да | Потребитель | Потребитель | Коммерческий учет | Опора | Коммерческий учет
1427 | Исетский РЭС | ПС 35/10 кВ "Красново" | ф. "Ишимский" 10кВ | Новиково | ТП №146 | улица Механизаторов дом 1 кв.1 | 9 | 1 | 0 |  |  | 0 | plc, gprs |  | Модернизация | да | да | да | Потребитель | Потребитель | Коммерческий учет | Опора | Коммерческий учет
1428 | Исетский РЭС | ПС 35/10 кВ "Красново" | ф. "Ишимский" 10кВ | Новиково | ТП №146 | улица Механизаторов дом 1 кв.3 |  | 1 | 0 |  |  | 0 | plc, gprs |  | Модернизация | да | да | да | Потребитель | Потребитель | Коммерческий учет | Опора | Коммерческий учет
1429 | Исетский РЭС | ПС 35/10 кВ "Красново" | ф. "Ишимский" 10кВ | Новиково | ТП №373 | улица Механизаторов дом 2 |  | 1 | 0 |  |  | 0 | plc, gprs |  | Модернизация | да | да | да | Потребитель | Потребитель | Коммерческий учет | Опора | Коммерческий учет
1430 | Исетский РЭС | ПС 35/10 кВ "Красново" | ф. "Ишимский" 10кВ | Новиково | ТП №146 | улица Механизаторов дом 3 кв.1 | 8 | 1 | 0 |  |  | 0 | plc, gprs |  | Модернизация | да | да | да | Потребитель | Потребитель | Коммерческий учет | Опора | Коммерческий учет
1431 | Исетский РЭС | ПС 35/10 кВ "Красново" | ф. "Ишимский" 10кВ | Новиково | ТП №146 | улица Механизаторов дом 3 кв.2 | 8 | 1 | 0 |  |  | 0 | plc, gprs |  | Модернизация | да | да | да | Потребитель | Потребитель | Коммерческий учет | Опора | Коммерческий учет
1432 | Исетский РЭС | ПС 35/10 кВ "Красново" | ф. "Ишимский" 10кВ | Новиково | ТП №373 | улица Механизаторов дом 4 кв.1 | 8 | 1 | 0 |  |  | 0 | plc, gprs |  | Модернизация | да | да | да | Потребитель | Потребитель | Коммерческий учет | Опора | Коммерческий учет
1433 | Исетский РЭС | ПС 35/10 кВ "Красново" | ф. "Ишимский" 10кВ | Новиково | ТП №373 | улица Механизаторов дом 4 кв.2 | 8 | 1 | 0 |  |  | 0 | plc, gprs |  | Модернизация | да | да | да | Потребитель | Потребитель | Коммерческий учет | Опора | Коммерческий учет
1434 | Исетский РЭС | ПС 35/10 кВ "Красново" | ф. "Ишимский" 10кВ | Новиково | ТП №146 | улица Механизаторов дом 5 кв.1 | 7 | 1 | 0 |  |  | 0 | plc, gprs |  | Модернизация | да | да | да | Потребитель | Потребитель | Коммерческий учет | Опора | Коммерческий учет
1435 | Исетский РЭС | ПС 35/10 кВ "Красново" | ф. "Ишимский" 10кВ | Новиково | ТП №146 | улица Механизаторов дом 5 кв.2 | 7 | 1 | 0 |  |  | 0 | plc, gprs |  | Модернизация | да | да | да | Потребитель | Потребитель | Коммерческий учет | Опора | Коммерческий учет
1436 | Исетский РЭС | ПС 35/10 кВ "Красново" | ф. "Ишимский" 10кВ | Новиково | ТП №146 | улица Механизаторов дом 6 кв.1 | 7 | 1 | 0 |  |  | 0 | plc, gprs |  | Модернизация | да | да | да | Потребитель | Потребитель | Коммерческий учет | Опора | Коммерческий учет
1437 | Исетский РЭС | ПС 35/10 кВ "Красново" | ф. "Ишимский" 10кВ | Новиково | ТП №146 | улица Механизаторов дом 6 кв.2 | 7 | 1 | 0 |  |  | 0 | plc, gprs |  | Модернизация | да | да | да | Потребитель | Потребитель | Коммерческий учет | Опора | Коммерческий учет
1438 | Исетский РЭС | ПС 35/10 кВ "Красново" | ф. "Ишимский" 10кВ | Новиково | ТП №146 | улица Механизаторов дом 7 кв.1 | 5 | 1 | 0 |  |  | 0 | plc, gprs |  | Модернизация | да | да | да | Потребитель | Потребитель | Коммерческий учет | Опора | Коммерческий учет
1439 | Исетский РЭС | ПС 35/10 кВ "Красново" | ф. "Ишимский" 10кВ | Новиково | ТП №146 | улица Механизаторов дом 7 кв.2 | 5 | 1 | 0 |  |  | 0 | plc, gprs |  | Модернизация | да | да | да | Потребитель | Потребитель | Коммерческий учет | Опора | Коммерческий учет
1440 | Исетский РЭС | ПС 35/10 кВ "Красново" | ф. "Ишимский" 10кВ | Новиково | ТП №146 | улица Механизаторов дом 8 кв.1 | 6 | 1 | 0 |  |  | 0 | plc, gprs |  | Модернизация | да | да | да | Потребитель | Потребитель | Коммерческий учет | Опора | Коммерческий учет
1441 | Исетский РЭС | ПС 35/10 кВ "Красново" | ф. "Ишимский" 10кВ | Новиково | ТП №146 | улица Механизаторов дом 8 кв.2 | 6 | 1 | 0 |  |  | 0 | plc, gprs |  | Модернизация | да | да | да | Потребитель | Потребитель | Коммерческий учет | Опора | Коммерческий учет
1442 | Исетский РЭС | ПС 35/10 кВ "Красново" | ф. "Ишимский" 10кВ | Новиково | ТП №146 | улица Механизаторов дом 9 кв.1 | 4 | 1 | 0 |  |  | 0 | plc, gprs |  | Модернизация | да | да | да | Потребитель | Потребитель | Коммерческий учет | Опора | Коммерческий учет
1443 | Исетский РЭС | ПС 35/10 кВ "Красново" | ф. "Ишимский" 10кВ | Новиково | ТП №146 | улица Механизаторов дом 9 кв.2 | 4 | 1 | 0 |  |  | 0 | plc, gprs |  | Модернизация | да | да | да | Потребитель | Потребитель | Коммерческий учет | Опора | Коммерческий учет
1444 | Исетский РЭС | ПС 35/10 кВ "Красново" | ф. "Ишимский" 10кВ | Новиково | ТП №146 | улица Механизаторов дом 10 кв.1 | 6 | 1 | 0 |  |  | 0 | plc, gprs |  | Модернизация | да | да | да | Потребитель | Потребитель | Коммерческий учет | Опора | Коммерческий учет
1445 | Исетский РЭС | ПС 35/10 кВ "Красново" | ф. "Ишимский" 10кВ | Новиково | ТП №146 | улица Механизаторов дом 10 кв.2 | 6 | 1 | 0 |  |  | 0 | plc, gprs |  | Модернизация | да | да | да | Потребитель | Потребитель | Коммерческий учет | Опора | Коммерческий учет
1446 | Исетский РЭС | ПС 35/10 кВ "Красново" | ф. "Ишимский" 10кВ | Новиково | ТП №146 | улица Механизаторов дом 11 кв.1 | 3 | 1 | 0 |  |  | 0 | plc, gprs |  | Модернизация | да | да | да | Потребитель | Потребитель | Коммерческий учет | Опора | Коммерческий учет
1447 | Исетский РЭС | ПС 35/10 кВ "Красново" | ф. "Ишимский" 10кВ | Новиково | ТП №146 | улица Механизаторов дом 11 кв.2 | 3 | 1 | 0 |  |  | 0 | plc, gprs |  | Модернизация | да | да | да | Потребитель | Потребитель | Коммерческий учет | Опора | Коммерческий учет
1448 | Исетский РЭС | ПС 35/10 кВ "Красново" | ф. "Ишимский" 10кВ | Новиково | ТП №146 | улица Механизаторов дом 13 кв.1 | 2 | 1 | 0 |  |  | 0 | plc, gprs |  | Модернизация | да | да | да | Потребитель | Потребитель | Коммерческий учет | Опора | Коммерческий учет
1449 | Исетский РЭС | ПС 35/10 кВ "Красново" | ф. "Ишимский" 10кВ | Новиково | ТП №146 | улица Механизаторов дом 13 кв.2 | 2 | 1 | 0 |  |  | 0 | plc, gprs |  | Модернизация | да | да | да | Потребитель | Потребитель | Коммерческий учет | Опора | Коммерческий учет
1450 | Исетский РЭС | ПС 35/10 кВ "Красново" | ф. "Ишимский" 10кВ | Новиково | ТП №146 | улица Механизаторов дом 14 кв.1 | 2 | 1 | 0 |  |  | 0 | plc, gprs |  | Модернизация | да | да | да | Потребитель | Потребитель | Коммерческий учет | Опора | Коммерческий учет
1451 | Исетский РЭС | ПС 35/10 кВ "Красново" | ф. "Ишимский" 10кВ | Новиково | ТП №146 | улица Механизаторов дом 14 кв.2 | 2 | 1 | 0 |  |  | 0 | plc, gprs |  | Модернизация | да | да | да | Потребитель | Потребитель | Коммерческий учет | Опора | Коммерческий учет
1452 | Исетский РЭС | ПС 35/10 кВ "Красново" | ф. "Ишимский" 10кВ | Новиково | ТП №146 | улица Механизаторов дом 15 кв.1 | 3 | 1 | 0 |  |  | 0 | plc, gprs |  | Модернизация | да | да | да | Потребитель | Потребитель | Коммерческий учет | Опора | Коммерческий учет
1453 | Исетский РЭС | ПС 35/10 кВ "Красново" | ф. "Ишимский" 10кВ | Новиково | ТП №146 | улица Механизаторов дом 15 кв.2 | 3 | 1 | 0 |  |  | 0 | plc, gprs |  | Модернизация | да | да | да | Потребитель | Потребитель | Коммерческий учет | Опора | Коммерческий учет
1454 | Исетский РЭС | ПС 35/10 кВ "Красново" | ф. "Ишимский" 10кВ | Новиково | ТП №146 | улица Механизаторов дом 16 кв.1 | 3 | 1 | 0 |  |  | 0 | plc, gprs |  | Модернизация | да | да | да | Потребитель | Потребитель | Коммерческий учет | Опора | Коммерческий учет
1455 | Исетский РЭС | ПС 35/10 кВ "Красново" | ф. "Ишимский" 10кВ | Новиково | ТП №146 | улица Механизаторов дом 18 кв.1 | 4 | 1 | 0 |  |  | 0 | plc, gprs |  | Модернизация | да | да | да | Потребитель | Потребитель | Коммерческий учет | Опора | Коммерческий учет
1456 | Исетский РЭС | ПС 35/10 кВ "Красново" | ф. "Ишимский" 10кВ | Новиково | ТП №146 | улица Механизаторов дом 16 кв.2 | 3 | 1 | 0 |  |  | 0 | plc, gprs |  | Модернизация | да | да | да | Потребитель | Потребитель | Коммерческий учет | Опора | Коммерческий учет
1457 | Исетский РЭС | ПС 35/10 кВ "Красново" | ф. "Ишимский" 10кВ | Новиково | ТП №146 | улица Механизаторов дом 18 кв.2 | 4 | 1 | 0 |  |  | 0 | plc, gprs |  | Модернизация | да | да | да | Потребитель | Потребитель | Коммерческий учет | Опора | Коммерческий учет
1458 | Исетский РЭС | ПС 35/10 кВ "Красново" | ф. "Ишимский" 10кВ | Новиково | ТП №146 | улица Механизаторов дом 17 кв.2 | 4 | 1 | 0 |  |  | 0 | plc, gprs |  | Модернизация | да | да | да | Потребитель | Потребитель | Коммерческий учет | Опора | Коммерческий учет
1459 | Исетский РЭС | ПС 35/10 кВ "Красново" | ф. "Ишимский" 10кВ | Новиково | ТП №146 | улица Механизаторов дом 17 кв.1 | 4 | 1 | 0 |  |  | 0 | plc, gprs |  | Модернизация | да | да | да | Потребитель | Потребитель | Коммерческий учет | Опора | Коммерческий учет
1460 | Исетский РЭС | ПС 35/10 кВ "Красново" | ф. "Ишимский" 10кВ | Новиково | ТП №146 | улица Механизаторов дом 20 кв.1 | 5 | 1 | 0 |  |  | 0 | plc, gprs |  | Модернизация | да | да | да | Потребитель | Потребитель | Коммерческий учет | Опора | Коммерческий учет
1461 | Исетский РЭС | ПС 35/10 кВ "Красново" | ф. "Ишимский" 10кВ | Новиково | ТП №146 | улица Механизаторов дом 20 кв.2 | 5 | 1 | 0 |  |  | 0 | plc, gprs |  | Модернизация | да | да | да | Потребитель | Потребитель | Коммерческий учет | Опора | Коммерческий учет
1462 | Исетский РЭС | ПС 35/10 кВ "Красново" | ф. "Ишимский" 10кВ | Новиково | ТП №146 | улица Механизаторов дом 19 кв.1 | 5 | 1 | 0 |  |  | 0 | plc, gprs |  | Модернизация | да | да | да | Потребитель | Потребитель | Коммерческий учет | Опора | Коммерческий учет
1463 | Исетский РЭС | ПС 35/10 кВ "Красново" | ф. "Ишимский" 10кВ | Новиково | ТП №146 | улица Механизаторов дом 19 кв.2 | 5 | 1 | 0 |  |  | 0 | plc, gprs |  | Модернизация | да | да | да | Потребитель | Потребитель | Коммерческий учет | Опора | Коммерческий учет
1464 | Исетский РЭС | ПС 35/10 кВ "Красново" | ф. "Ишимский" 10кВ | Новиково | ТП №373 | улица Мира дом 1 | 19 | 1 | 0 |  |  | 0 | plc, gprs |  | Модернизация | да | да | да | Потребитель | Потребитель | Коммерческий учет | Опора | Коммерческий учет
1465 | Исетский РЭС | ПС 35/10 кВ "Красново" | ф. "Ишимский" 10кВ | Новиково | ТП №373 | улица Мира дом 4 кв.1 | 20 | 1 | 0 |  |  | 0 | plc, gprs |  | Модернизация | да | да | да | Потребитель | Потребитель | Коммерческий учет | Опора | Коммерческий учет
1466 | Исетский РЭС | ПС 35/10 кВ "Красново" | ф. "Ишимский" 10кВ | Новиково | ТП №373 | улица Мира дом 4 кв.2 | 20 | 1 | 0 |  |  | 0 | plc, gprs |  | Модернизация | да | да | да | Потребитель | Потребитель | Коммерческий учет | Опора | Коммерческий учет
1467 | Исетский РЭС | ПС 35/10 кВ "Красново" | ф. "Ишимский" 10кВ | Новиково | ТП №373 | улица Мира дом 5 | 22 | 1 | 0 |  |  | 0 | plc, gprs |  | Модернизация | да | да | да | Потребитель | Потребитель | Коммерческий учет | Опора | Коммерческий учет
1468 | Исетский РЭС | ПС 35/10 кВ "Красново" | ф. "Ишимский" 10кВ | Новиково | ТП №373 | улица Мира дом 6 | 21 | 1 | 0 |  |  | 0 | plc, gprs |  | Модернизация | да | да | да | Потребитель | Потребитель | Коммерческий учет | Опора | Коммерческий учет
1469 | Исетский РЭС | ПС 35/10 кВ "Красново" | ф. "Ишимский" 10кВ | Новиково | ТП №373 | улица Мира дом 7 | 22 | 1 | 0 |  |  | 0 | plc, gprs |  | Модернизация | да | да | да | Потребитель | Потребитель | Коммерческий учет | Опора | Коммерческий учет
1470 | Исетский РЭС | ПС 35/10 кВ "Красново" | ф. "Ишимский" 10кВ | Новиково | ТП №373 | улица Мира дом 8 кв.2 | 22 | 1 | 0 |  |  | 0 | plc, gprs |  | Модернизация | да | да | да | Потребитель | Потребитель | Коммерческий учет | Опора | Коммерческий учет
1471 | Исетский РЭС | ПС 35/10 кВ "Красново" | ф. "Ишимский" 10кВ | Новиково | ТП №373 | улица Мира дом 9 | 23 | 1 | 0 |  |  | 0 | plc, gprs |  | Модернизация | да | да | да | Потребитель | Потребитель | Коммерческий учет | Опора | Коммерческий учет
1472 | Исетский РЭС | ПС 35/10 кВ "Красново" | ф. "Ишимский" 10кВ | Новиково | ТП №373 | улица Мира дом 10-2 | 23 | 1 | 0 |  |  | 0 | plc, gprs |  | Модернизация | да | да | да | Потребитель | Потребитель | Коммерческий учет | Опора | Коммерческий учет
1473 | Исетский РЭС | ПС 35/10 кВ "Красново" | ф. "Ишимский" 10кВ | Новиково | ТП №373 | улица Мира дом 11 | 31 | 1 | 0 |  |  | 0 | plc, gprs |  | Модернизация | да | да | да | Потребитель | Потребитель | Коммерческий учет | Опора | Коммерческий учет
1474 | Исетский РЭС | ПС 35/10 кВ "Красново" | ф. "Ишимский" 10кВ | Новиково | ТП №373 | улица Мира дом 12 кв.1 | 24 | 1 | 0 |  |  | 0 | plc, gprs |  | Модернизация | да | да | да | Потребитель | Потребитель | Коммерческий учет | Опора | Коммерческий учет
1475 | Исетский РЭС | ПС 35/10 кВ "Красново" | ф. "Ишимский" 10кВ | Новиково | ТП №373 | улица Мира дом 12 кв.2 | 24 | 1 | 0 |  |  | 0 | plc, gprs |  | Модернизация | да | да | да | Потребитель | Потребитель | Коммерческий учет | Опора | Коммерческий учет
1476 | Исетский РЭС | ПС 35/10 кВ "Красново" | ф. "Ишимский" 10кВ | Новиково | ТП №373 | улица Мира дом 13 кв.1 | 30 | 1 | 0 |  |  | 0 | plc, gprs |  | Модернизация | да | да | да | Потребитель | Потребитель | Коммерческий учет | Опора | Коммерческий учет
1477 | Исетский РЭС | ПС 35/10 кВ "Красново" | ф. "Ишимский" 10кВ | Новиково | ТП №373 | улица Мира дом 13 кв.1 |  | 1 | 0 |  |  | 0 | plc, gprs |  | Модернизация | да | да | да | Потребитель | Потребитель | Коммерческий учет | Опора | Коммерческий учет
1478 | Исетский РЭС | ПС 35/10 кВ "Красново" | ф. "Ишимский" 10кВ | Новиково | ТП №373 | улица Мира дом 13 кв.2 |  | 1 | 0 |  |  | 0 | plc, gprs |  | Модернизация | да | да | да | Потребитель | Потребитель | Коммерческий учет | Опора | Коммерческий учет
1479 | Исетский РЭС | ПС 35/10 кВ "Красново" | ф. "Ишимский" 10кВ | Новиково | ТП №373 | улица Мира дом 14 | 25 | 1 | 0 |  |  | 0 | plc, gprs |  | Модернизация | да | да | да | Потребитель | Потребитель | Коммерческий учет | Опора | Коммерческий учет
1480 | Исетский РЭС | ПС 35/10 кВ "Красново" | ф. "Ишимский" 10кВ | Новиково | ТП №373 | улица Мира дом 15 | 26 | 1 | 0 |  |  | 0 | plc, gprs |  | Модернизация | да | да | да | Потребитель | Потребитель | Коммерческий учет | Опора | Коммерческий учет
1481 | Исетский РЭС | ПС 35/10 кВ "Красново" | ф. "Ишимский" 10кВ | Новиково | ТП №373 | улица Мира дом 16 кв.1 | 26 | 1 | 0 |  |  | 0 | plc, gprs |  | Модернизация | да | да | да | Потребитель | Потребитель | Коммерческий учет | Опора | Коммерческий учет
1482 | Исетский РЭС | ПС 35/10 кВ "Красново" | ф. "Ишимский" 10кВ | Новиково | ТП №373 | улица Мира дом 16 кв.2 | 26 | 1 | 0 |  |  | 0 | plc, gprs |  | Модернизация | да | да | да | Потребитель | Потребитель | Коммерческий учет | Опора | Коммерческий учет
1483 | Исетский РЭС | ПС 35/10 кВ "Красново" | ф. "Ишимский" 10кВ | Новиково | ТП №373 | улица Мира дом 17 | 27 | 1 | 0 |  |  | 0 | plc, gprs |  | Модернизация | да | да | да | Потребитель | Потребитель | Коммерческий учет | Опора | Коммерческий учет
1484 | Исетский РЭС | ПС 35/10 кВ "Красново" | ф. "Ишимский" 10кВ | Новиково | ТП №373 | улица Мира дом 18 | 27 | 1 | 0 |  |  | 0 | plc, gprs |  | Модернизация | да | да | да | Потребитель | Потребитель | Коммерческий учет | Опора | Коммерческий учет
1485 | Исетский РЭС | ПС 35/10 кВ "Красново" | ф. "Ишимский" 10кВ | Новиково | ТП №373 | улица Мира дом 19 | 28 | 1 | 0 |  |  | 0 | plc, gprs |  | Модернизация | да | да | да | Потребитель | Потребитель | Коммерческий учет | Опора | Коммерческий учет
1486 | Исетский РЭС | ПС 35/10 кВ "Красново" | ф. "Ишимский" 10кВ | Новиково | ТП №373 | улица Мира дом 20 | 28 | 1 | 0 |  |  | 0 | plc, gprs |  | Модернизация | да | да | да | Потребитель | Потребитель | Коммерческий учет | Опора | Коммерческий учет
1487 | Исетский РЭС | ПС 35/10 кВ "Красново" | ф. "Ишимский" 10кВ | Новиково | ТП №373 | улица Мира дом 21 кв.1 | 29 | 1 | 0 |  |  | 0 | plc, gprs |  | Модернизация | да | да | да | Потребитель | Потребитель | Коммерческий учет | Опора | Коммерческий учет
1488 | Исетский РЭС | ПС 35/10 кВ "Красново" | ф. "Ишимский" 10кВ | Новиково | ТП №373 | улица Мира дом 21 кв.2 |  | 1 | 0 |  |  | 0 | plc, gprs |  | Модернизация | да | да | да | Потребитель | Потребитель | Коммерческий учет | Опора | Коммерческий учет
1489 | Исетский РЭС | ПС 35/10 кВ "Красново" | ф. "Ишимский" 10кВ | Новиково | ТП №373 | улица Мира дом 24 |  | 1 | 0 |  |  | 0 | plc, gprs |  | Модернизация | да | да | да | Потребитель | Потребитель | Коммерческий учет | Опора | Коммерческий учет
1490 | Исетский РЭС | ПС 35/10 кВ "Красново" | ф. "Ишимский" 10кВ | Новиково | ТП №373 | улица Новикова дом 1 | 8 | 1 | 0 |  |  | 0 | plc, gprs |  | Модернизация | да | да | да | Потребитель | Потребитель | Коммерческий учет | Опора | Коммерческий учет
1491 | Исетский РЭС | ПС 35/10 кВ "Красново" | ф. "Ишимский" 10кВ | Новиково | ТП №373 | улица Новикова дом 2/2 | 7 | 1 | 0 |  |  | 0 | plc, gprs |  | Модернизация | да | да | да | Потребитель | Потребитель | Коммерческий учет | Опора | Коммерческий учет
1492 | Исетский РЭС | ПС 35/10 кВ "Красново" | ф. "Ишимский" 10кВ | Новиково | ТП №373 | улица Новикова дом 3 | 7 | 1 | 0 |  |  | 0 | plc, gprs |  | Модернизация | да | да | да | Потребитель | Потребитель | Коммерческий учет | Опора | Коммерческий учет
1493 | Исетский РЭС | ПС 35/10 кВ "Красново" | ф. "Ишимский" 10кВ | Новиково | ТП №373 | улица Новикова дом 6 | 11 | 1 | 0 |  |  | 0 | plc, gprs |  | Модернизация | да | да | да | Потребитель | Потребитель | Коммерческий учет | Опора | Коммерческий учет
1494 | Исетский РЭС | ПС 35/10 кВ "Красново" | ф. "Ишимский" 10кВ | Новиково | ТП №373 | улица Новикова дом 7 кв.1 | 12 | 1 | 0 |  |  | 0 | plc, gprs |  | Модернизация | да | да | да | Потребитель | Потребитель | Коммерческий учет | Опора | Коммерческий учет
1495 | Исетский РЭС | ПС 35/10 кВ "Красново" | ф. "Ишимский" 10кВ | Новиково | ТП №373 | улица Новикова дом 7 кв.2 | 12 | 1 | 0 |  |  | 0 | plc, gprs |  | Модернизация | да | да | да | Потребитель | Потребитель | Коммерческий учет | Опора | Коммерческий учет
1496 | Исетский РЭС | ПС 35/10 кВ "Красново" | ф. "Ишимский" 10кВ | Новиково | ТП №373 | улица Новикова дом 8 | 12 | 1 | 0 |  |  | 0 | plc, gprs |  | Модернизация | да | да | да | Потребитель | Потребитель | Коммерческий учет | Опора | Коммерческий учет
1497 | Исетский РЭС | ПС 35/10 кВ "Красново" | ф. "Ишимский" 10кВ | Новиково | ТП №373 | улица Новикова дом 9 | 14 | 1 | 0 |  |  | 0 | plc, gprs |  | Модернизация | да | да | да | Потребитель | Потребитель | Коммерческий учет | Опора | Коммерческий учет
1498 | Исетский РЭС | ПС 35/10 кВ "Красново" | ф. "Ишимский" 10кВ | Новиково | ТП №373 | улица Новикова дом 10 | 14 | 1 | 0 |  |  | 0 | plc, gprs |  | Модернизация | да | да | да | Потребитель | Потребитель | Коммерческий учет | Опора | Коммерческий учет
1499 | Исетский РЭС | ПС 35/10 кВ "Красново" | ф. "Ишимский" 10кВ | Новиково | ТП №373 | улица Новикова дом 11 | 15 | 1 | 0 |  |  | 0 | plc, gprs |  | Модернизация | да | да | да | Потребитель | Потребитель | Коммерческий учет | Опора | Коммерческий учет
1500 | Исетский РЭС | ПС 35/10 кВ "Красново" | ф. "Ишимский" 10кВ | Новиково | ТП №373 | улица Новикова дом 12 | 16 | 1 | 0 |  |  | 0 | plc, gprs |  | Модернизация | да | да | да | Потребитель | Потребитель | Коммерческий учет | Опора | Коммерческий учет
1501 | Исетский РЭС | ПС 35/10 кВ "Красново" | ф. "Ишимский" 10кВ | Новиково | ТП №373 | улица Новикова дом 13 |  | 1 | 0 |  |  | 0 | plc, gprs |  | Модернизация | да | да | да | Потребитель | Потребитель | Коммерческий учет | Опора | Коммерческий учет
1502 | Исетский РЭС | ПС 35/10 кВ "Красново" | ф. "Ишимский" 10кВ | Новиково | ТП №373 | улица Новикова дом 14 | 17 | 1 | 0 |  |  | 0 | plc, gprs |  | Модернизация | да | да | да | Потребитель | Потребитель | Коммерческий учет | Опора | Коммерческий учет
1503 | Исетский РЭС | ПС 35/10 кВ "Красново" | ф. "Ишимский" 10кВ | Новиково | ТП №373 | улица Новикова дом 16 |  | 1 | 0 |  |  | 0 | plc, gprs |  | Модернизация | да | да | да | Потребитель | Потребитель | Коммерческий учет | Опора | Коммерческий учет
1504 | Исетский РЭС | ПС 35/10 кВ "Красново" | ф. "Ишимский" 10кВ | Новиково | ТП №373 | ф.Село-1 ВРУ-0.4 ГЛПУ ТО "Областная больница № 13 " (с.Исетское) | 10 | 1 | 0 |  |  | 0 | plc, gprs |  | Модернизация | да | да | да | Потребитель | Потребитель | Коммерческий учет | Опора | Коммерческий учет
1505 | Исетский РЭС | ПС 35/10 кВ "Красново" | ф. "Ишимский" 10кВ | Новиково | ТП №373 | ф.Село-1 ВРУ-0.4 ФГУП "Почта России" |  | 1 | 0 |  |  | 0 | plc, gprs |  | Модернизация | да | да | да | Потребитель | Потребитель | Коммерческий учет | Опора | Коммерческий учет
1506 | Исетский РЭС | ПС 35/10 кВ "Красново" | ф. "Ишимский" 10кВ | Новиково | ТП №373 | ВРУ-0.4 ОАО "Ирюм" ОМО Исетский район Тюменской области |  |  | 1 |  | 1 | 0 | plc, gprs |  | Модернизация | да | да | да | Потребитель | Потребитель | Коммерческий учет | Опора | Коммерческий учет
1507 | Исетский РЭС | ПС 35/10 кВ "Красново" | ф. "Ишимский" 10кВ | Новиково | ТП №481 | ВРУ-0.4 ОАО "Ирюм" ОМО Исетский район Тюменской области |  |  | 1 |  | 1 | 0 | plc, gprs |  | Модернизация | да | да | да | Потребитель | Потребитель | Коммерческий учет | Опора | Коммерческий учет
1508 | Исетский РЭС | ПС 35/10 кВ "Красново" | ф. "Ишимский" 10кВ | Новиково | ТП №373 | ВРУ-0.4 ОАО "Уралсвязьинформ" |  | 1 | 0 |  |  | 0 | plc, gprs |  | Модернизация | да | да | да | Потребитель | Потребитель | Коммерческий учет | Опора | Коммерческий учет
1509 | Исетский РЭС | ПС 35/10 кВ "Красново" | ф. "Ишимский" 10кВ | Новиково | ТП №373 | ф.Село-2 ВРУ-0.4 Индивидуальный предприниматель Сулекбаева Светлана Владимировна |  |  | 1 |  | 1 | 0 | plc, gprs |  | Модернизация | да | да | да | Потребитель | Потребитель | Коммерческий учет | Опора | Коммерческий учет
1510 | Исетский РЭС | ПС 35/10 кВ "Красново" | ф. "Ишимский" 10кВ | Новиково | ТП №373 | ф.Село-1 ООО "Новиково" | 26 |  | 1 | 1 |  | 3 | plc, gprs |  | Модернизация | да | да | да | Потребитель | Потребитель | Коммерческий учет | Опора | Коммерческий учет
1511 | Исетский РЭС | ПС 35/10 кВ "Красново" | ф. "Ишимский" 10кВ | Новиково | ТП №373 | ф.Село-1 ООО "Новиково" | 24 |  | 1 |  | 1 | 0 | plc, gprs |  | Модернизация | да | да | да | Потребитель | Потребитель | Коммерческий учет | Опора | Коммерческий учет
1512 | Исетский РЭС | ПС 35/10 кВ "Красново" | ф. "Ишимский" 10кВ | Новиково | ТП №387 | РУ-0.4 Общество с ограниченной ответственностью "Русское поле" |  |  | 1 | 1 |  | 3 | plc, gprs |  | Модернизация | да | да | да | Потребитель | Потребитель | Коммерческий учет | Опора | Коммерческий учет
1513 | Исетский РЭС | ПС 35/10 кВ "Красново" | ф. "Ишимский" 10кВ | Новиково | ТП №373 | ф.Село-2 индивидуальный предприниматель Редекоп | 9 |  | 1 |  | 1 | 0 | plc, gprs |  | Модернизация | да | да | да | Потребитель | Потребитель | Коммерческий учет | Опора | Коммерческий учет
12 | Исетский РЭС | ПС 35/10 кВ "Красново" |  | Новиково |  |  |  | 130 | 10 | 2 | 8 | 6
1514 | Исетский РЭС | ПС 35/10 кВ "Кировская" | ф. "Жилзона" 10кВ | Кировский | ТП №6 | улица Лесная дом 1 | 3 | 1 | 0 |  |  | 0 | plc, gprs |  | Модернизация | да | да | да | Потребитель | Потребитель | Коммерческий учет | Опора | Коммерческий учет
1515 | Исетский РЭС | ПС 35/10 кВ "Кировская" | ф. "Жилзона" 10кВ | Кировский | ТП №6 | улица Лесная дом 1А | 3 |  | 1 |  | 1 | 0 | plc, gprs |  | Модернизация | да | да | да | Потребитель | Потребитель | Коммерческий учет | Опора | Коммерческий учет
1516 | Исетский РЭС | ПС 35/10 кВ "Кировская" | ф. "Жилзона" 10кВ | Кировский | ТП №6 | улица Лесная дом 11 | 7 | 1 | 0 |  |  | 0 | plc, gprs |  | Модернизация | да | да | да | Потребитель | Потребитель | Коммерческий учет | Опора | Коммерческий учет
1517 | Исетский РЭС | ПС 35/10 кВ "Кировская" | ф. "Жилзона" 10кВ | Кировский | ТП №6 | улица Лесная дом 11А |  | 1 | 0 |  |  | 0 | plc, gprs |  | Модернизация | да | да | да | Потребитель | Потребитель | Коммерческий учет | Опора | Коммерческий учет
1518 | Исетский РЭС | ПС 35/10 кВ "Кировская" | ф. "Жилзона" 10кВ | Кировский | ТП №6 | улица Лесная дом 2 | 4 | 1 | 0 |  |  | 0 | plc, gprs |  | Модернизация | да | да | да | Потребитель | Потребитель | Коммерческий учет | Опора | Коммерческий учет
1519 | Исетский РЭС | ПС 35/10 кВ "Кировская" | ф. "Жилзона" 10кВ | Кировский | ТП №6 | улица Лесная дом 3 |  | 1 | 0 |  |  | 0 | plc, gprs |  | Модернизация | да | да | да | Потребитель | Потребитель | Коммерческий учет | Опора | Коммерческий учет
1520 | Исетский РЭС | ПС 35/10 кВ "Кировская" | ф. "Жилзона" 10кВ | Кировский | ТП №6 | улица Лесная дом 5 | 4 | 1 | 0 |  |  | 0 | plc, gprs |  | Модернизация | да | да | да | Потребитель | Потребитель | Коммерческий учет | Опора | Коммерческий учет
1521 | Исетский РЭС | ПС 35/10 кВ "Кировская" | ф. "Жилзона" 10кВ | Кировский | ТП №6 | улица Лесная дом 7 |  | 1 | 0 |  |  | 0 | plc, gprs |  | Модернизация | да | да | да | Потребитель | Потребитель | Коммерческий учет | Опора | Коммерческий учет
1522 | Исетский РЭС | ПС 35/10 кВ "Кировская" | ф. "Кировский" 10кВ | Кировский | ТП №15 | улица Новая дом 1 кв. 1 | 12 | 1 | 0 |  |  | 0 | plc, gprs |  | Модернизация | да | да | да | Потребитель | Потребитель | Коммерческий учет | Опора | Коммерческий учет
1523 | Исетский РЭС | ПС 35/10 кВ "Кировская" | ф. "Кировский" 10кВ | Кировский | ТП №15 | улица Новая дом 1 кв. 2 | 12 | 1 | 0 |  |  | 0 | plc, gprs |  | Модернизация | да | да | да | Потребитель | Потребитель | Коммерческий учет | Опора | Коммерческий учет
1524 | Исетский РЭС | ПС 35/10 кВ "Кировская" | ф. "Кировский" 10кВ | Кировский | ТП №15 | улица Новая дом 2 | 13 | 1 | 0 |  |  | 0 | plc, gprs |  | Модернизация | да | да | да | Потребитель | Потребитель | Коммерческий учет | Опора | Коммерческий учет
1525 | Исетский РЭС | ПС 35/10 кВ "Кировская" | ф. "Кировский" 10кВ | Кировский | ТП №15 | улица Новая дом 3 кв. 1 | 10 | 1 | 0 |  |  | 0 | plc, gprs |  | Модернизация | да | да | да | Потребитель | Потребитель | Коммерческий учет | Опора | Коммерческий учет
1526 | Исетский РЭС | ПС 35/10 кВ "Кировская" | ф. "Кировский" 10кВ | Кировский | ТП №15 | улица Новая дом 3 кв. 2 | 10 | 1 | 0 |  |  | 0 | plc, gprs |  | Модернизация | да | да | да | Потребитель | Потребитель | Коммерческий учет | Опора | Коммерческий учет
1527 | Исетский РЭС | ПС 35/10 кВ "Кировская" | ф. "Кировский" 10кВ | Кировский | ТП №15 | улица Новая дом 4 | 11 | 1 | 0 |  |  | 0 | plc, gprs |  | Модернизация | да | да | да | Потребитель | Потребитель | Коммерческий учет | Опора | Коммерческий учет
1528 | Исетский РЭС | ПС 35/10 кВ "Кировская" | ф. "Кировский" 10кВ | Кировский | ТП №15 | улица Новая дом 5 кв. 1 | 8 | 1 | 0 |  |  | 0 | plc, gprs |  | Модернизация | да | да | да | Потребитель | Потребитель | Коммерческий учет | Опора | Коммерческий учет
1529 | Исетский РЭС | ПС 35/10 кВ "Кировская" | ф. "Кировский" 10кВ | Кировский | ТП №15 | улица Новая дом 5 кв. 2 | 8 | 1 | 0 |  |  | 0 | plc, gprs |  | Модернизация | да | да | да | Потребитель | Потребитель | Коммерческий учет | Опора | Коммерческий учет
1530 | Исетский РЭС | ПС 35/10 кВ "Кировская" | ф. "Кировский" 10кВ | Кировский | ТП №15 | улица Новая дом 5 кв. 2 | 8 | 1 | 0 |  |  | 0 | plc, gprs |  | Модернизация | да | да | да | Потребитель | Потребитель | Коммерческий учет | Опора | Коммерческий учет
1531 | Исетский РЭС | ПС 35/10 кВ "Кировская" | ф. "Кировский" 10кВ | Кировский | ТП №15 | улица Новая дом 5А | 8 |  | 1 |  | 1 | 0 | plc, gprs |  | Модернизация | да | да | да | Потребитель | Потребитель | Коммерческий учет | Опора | Коммерческий учет
1532 | Исетский РЭС | ПС 35/10 кВ "Кировская" | ф. "Кировский" 10кВ | Кировский | ТП №15 | улица Новая дом 6 | 9 | 1 | 0 |  |  | 0 | plc, gprs |  | Модернизация | да | да | да | Потребитель | Потребитель | Коммерческий учет | Опора | Коммерческий учет
1533 | Исетский РЭС | ПС 35/10 кВ "Кировская" | ф. "Кировский" 10кВ | Кировский | ТП №15 | улица Новая дом 7 кв. 1 | 5 | 1 | 0 |  |  | 0 | plc, gprs |  | Модернизация | да | да | да | Потребитель | Потребитель | Коммерческий учет | Опора | Коммерческий учет
1534 | Исетский РЭС | ПС 35/10 кВ "Кировская" | ф. "Кировский" 10кВ | Кировский | ТП №15 | улица Новая дом 7 кв. 2 | 5 | 1 | 0 |  |  | 0 | plc, gprs |  | Модернизация | да | да | да | Потребитель | Потребитель | Коммерческий учет | Опора | Коммерческий учет
1535 | Исетский РЭС | ПС 35/10 кВ "Кировская" | ф. "Кировский" 10кВ | Кировский | ТП №15 | улица Новая дом 8 | 7 | 1 | 0 |  |  | 0 | plc, gprs |  | Модернизация | да | да | да | Потребитель | Потребитель | Коммерческий учет | Опора | Коммерческий учет
1536 | Исетский РЭС | ПС 35/10 кВ "Кировская" | ф. "Кировский" 10кВ | Кировский | ТП №15 | улица Новая дом 8А |  |  | 1 |  | 1 | 0 | plc, gprs |  | Модернизация | да | да | да | Потребитель | Потребитель | Коммерческий учет | Опора | Коммерческий учет
1537 | Исетский РЭС | ПС 35/10 кВ "Кировская" | ф. "Кировский" 10кВ | Кировский | ТП №15 | улица Новая дом 9 кв. 1 | 4 | 1 | 0 |  |  | 0 | plc, gprs |  | Модернизация | да | да | да | Потребитель | Потребитель | Коммерческий учет | Опора | Коммерческий учет
1538 | Исетский РЭС | ПС 35/10 кВ "Кировская" | ф. "Кировский" 10кВ | Кировский | ТП №15 | улица Новая дом 9 кв. 2 | 4 | 1 | 0 |  |  | 0 | plc, gprs |  | Модернизация | да | да | да | Потребитель | Потребитель | Коммерческий учет | Опора | Коммерческий учет
1539 | Исетский РЭС | ПС 35/10 кВ "Кировская" | ф. "Кировский" 10кВ | Кировский | ТП №15 | улица Новая дом 10 | 7 | 1 | 0 |  |  | 0 | plc, gprs |  | Модернизация | да | да | да | Потребитель | Потребитель | Коммерческий учет | Опора | Коммерческий учет
1540 | Исетский РЭС | ПС 35/10 кВ "Кировская" | ф. "Кировский" 10кВ | Кировский | ТП №15 | улица Новая дом 11 кв. 1 | 6 | 1 | 0 |  |  | 0 | plc, gprs |  | Модернизация | да | да | да | Потребитель | Потребитель | Коммерческий учет | Опора | Коммерческий учет
1541 | Исетский РЭС | ПС 35/10 кВ "Кировская" | ф. "Кировский" 10кВ | Кировский | ТП №15 | улица Новая дом 11 кв. 2 | 6 | 1 | 0 |  |  | 0 | plc, gprs |  | Модернизация | да | да | да | Потребитель | Потребитель | Коммерческий учет | Опора | Коммерческий учет
1542 | Исетский РЭС | ПС 35/10 кВ "Кировская" | ф. "Кировский" 10кВ | Кировский | ТП №15 | улица Новая дом 12 | 6 | 1 | 0 |  |  | 0 | plc, gprs |  | Модернизация | да | да | да | Потребитель | Потребитель | Коммерческий учет | Опора | Коммерческий учет
1543 | Исетский РЭС | ПС 35/10 кВ "Кировская" | ф. "Кировский" 10кВ | Кировский | ТП №15 | улица Новая дом 13 кв. 1 | 10 | 1 | 0 |  |  | 0 | plc, gprs |  | Модернизация | да | да | да | Потребитель | Потребитель | Коммерческий учет | Опора | Коммерческий учет
1544 | Исетский РЭС | ПС 35/10 кВ "Кировская" | ф. "Кировский" 10кВ | Кировский | ТП №15 | улица Новая дом 13 кв. 2 | 10 | 1 | 0 |  |  | 0 | plc, gprs |  | Модернизация | да | да | да | Потребитель | Потребитель | Коммерческий учет | Опора | Коммерческий учет
1545 | Исетский РЭС | ПС 35/10 кВ "Кировская" | ф. "Кировский" 10кВ | Кировский | ТП №15 | улица Новая дом 14 | 4 | 1 | 0 |  |  | 0 | plc, gprs |  | Модернизация | да | да | да | Потребитель | Потребитель | Коммерческий учет | Опора | Коммерческий учет
1546 | Исетский РЭС | ПС 35/10 кВ "Кировская" | ф. "Кировский" 10кВ | Кировский | ТП №15 | улица Новая дом 15 кв. 1 | 13 | 1 | 0 |  |  | 0 | plc, gprs |  | Модернизация | да | да | да | Потребитель | Потребитель | Коммерческий учет | Опора | Коммерческий учет
1547 | Исетский РЭС | ПС 35/10 кВ "Кировская" | ф. "Кировский" 10кВ | Кировский | ТП №15 | улица Новая дом 15 кв. 2 | 13 | 1 | 0 |  |  | 0 | plc, gprs |  | Модернизация | да | да | да | Потребитель | Потребитель | Коммерческий учет | Опора | Коммерческий учет
1548 | Исетский РЭС | ПС 35/10 кВ "Кировская" | ф. "Кировский" 10кВ | Кировский | ТП №15 | улица Новая дом 16 | 4 | 1 | 0 |  |  | 0 | plc, gprs |  | Модернизация | да | да | да | Потребитель | Потребитель | Коммерческий учет | Опора | Коммерческий учет
1549 | Исетский РЭС | ПС 35/10 кВ "Кировская" | ф. "Кировский" 10кВ | Кировский | ТП №15 | улица Новая дом 17 кв. 1 | 16 | 1 | 0 |  |  | 0 | plc, gprs |  | Модернизация | да | да | да | Потребитель | Потребитель | Коммерческий учет | Опора | Коммерческий учет
1550 | Исетский РЭС | ПС 35/10 кВ "Кировская" | ф. "Кировский" 10кВ | Кировский | ТП №15 | улица Новая дом 17 кв. 2 | 16 | 1 | 0 |  |  | 0 | plc, gprs |  | Модернизация | да | да | да | Потребитель | Потребитель | Коммерческий учет | Опора | Коммерческий учет
1551 | Исетский РЭС | ПС 35/10 кВ "Кировская" | ф. "Кировский" 10кВ | Кировский | ТП №15 | улица Новая дом 18 кв. 1 | 5 | 1 | 0 |  |  | 0 | plc, gprs |  | Модернизация | да | да | да | Потребитель | Потребитель | Коммерческий учет | Опора | Коммерческий учет
1552 | Исетский РЭС | ПС 35/10 кВ "Кировская" | ф. "Кировский" 10кВ | Кировский | ТП №15 | улица Новая дом 18 кв. 2 | 5 | 1 | 0 |  |  | 0 | plc, gprs |  | Модернизация | да | да | да | Потребитель | Потребитель | Коммерческий учет | Опора | Коммерческий учет
1553 | Исетский РЭС | ПС 35/10 кВ "Кировская" | ф. "Кировский" 10кВ | Кировский | ТП №15 | улица Новая дом 18 кв. 2 | 5 |  | 1 |  | 1 | 0 | plc, gprs |  | Модернизация | да | да | да | Потребитель | Потребитель | Коммерческий учет | Опора | Коммерческий учет
1554 | Исетский РЭС | ПС 35/10 кВ "Кировская" | ф. "Кировский" 10кВ | Кировский | ТП №15 | улица Новая дом 19 кв. 1 | 17 | 1 | 0 |  |  | 0 | plc, gprs |  | Модернизация | да | да | да | Потребитель | Потребитель | Коммерческий учет | Опора | Коммерческий учет
1555 | Исетский РЭС | ПС 35/10 кВ "Кировская" | ф. "Кировский" 10кВ | Кировский | ТП №15 | улица Новая дом 19 кв. 2 | 17 | 1 | 0 |  |  | 0 | plc, gprs |  | Модернизация | да | да | да | Потребитель | Потребитель | Коммерческий учет | Опора | Коммерческий учет
1556 | Исетский РЭС | ПС 35/10 кВ "Кировская" | ф. "Кировский" 10кВ | Кировский | ТП №15 | улица Новая дом 20 кв. 1 | 8 | 1 | 0 |  |  | 0 | plc, gprs |  | Модернизация | да | да | да | Потребитель | Потребитель | Коммерческий учет | Опора | Коммерческий учет
1557 | Исетский РЭС | ПС 35/10 кВ "Кировская" | ф. "Кировский" 10кВ | Кировский | ТП №15 | улица Новая дом 20 кв. 2 | 8 | 1 | 0 |  |  | 0 | plc, gprs |  | Модернизация | да | да | да | Потребитель | Потребитель | Коммерческий учет | Опора | Коммерческий учет
1558 | Исетский РЭС | ПС 35/10 кВ "Кировская" | ф. "Кировский" 10кВ | Кировский | ТП №15 | улица Новая дом 21 | 15 | 1 | 0 |  |  | 0 | plc, gprs |  | Модернизация | да | да | да | Потребитель | Потребитель | Коммерческий учет | Опора | Коммерческий учет
1559 | Исетский РЭС | ПС 35/10 кВ "Кировская" | ф. "Кировский" 10кВ | Кировский | ТП №15 | улица Новая дом 22 кв. 1 | 11 | 1 | 0 |  |  | 0 | plc, gprs |  | Модернизация | да | да | да | Потребитель | Потребитель | Коммерческий учет | Опора | Коммерческий учет
1560 | Исетский РЭС | ПС 35/10 кВ "Кировская" | ф. "Кировский" 10кВ | Кировский | ТП №15 | улица Новая дом 22 кв. 2 | 11 | 1 | 0 |  |  | 0 | plc, gprs |  | Модернизация | да | да | да | Потребитель | Потребитель | Коммерческий учет | Опора | Коммерческий учет
1561 | Исетский РЭС | ПС 35/10 кВ "Кировская" | ф. "Кировский" 10кВ | Кировский | ТП №15 | улица Новая дом 23 | 14 | 1 | 0 |  |  | 0 | plc, gprs |  | Модернизация | да | да | да | Потребитель | Потребитель | Коммерческий учет | Опора | Коммерческий учет
1562 | Исетский РЭС | ПС 35/10 кВ "Кировская" | ф. "Кировский" 10кВ | Кировский | ТП №15 | улица Новая дом 24 кв. 1 | 14 | 1 | 0 |  |  | 0 | plc, gprs |  | Модернизация | да | да | да | Потребитель | Потребитель | Коммерческий учет | Опора | Коммерческий учет
1563 | Исетский РЭС | ПС 35/10 кВ "Кировская" | ф. "Кировский" 10кВ | Кировский | ТП №15 | улица Новая дом 24 кв. 2 | 14 | 1 | 0 |  |  | 0 | plc, gprs |  | Модернизация | да | да | да | Потребитель | Потребитель | Коммерческий учет | Опора | Коммерческий учет
1564 | Исетский РЭС | ПС 35/10 кВ "Кировская" | ф. "Кировский" 10кВ | Кировский | ТП №15 | улица Новая дом 25 | 13 |  | 1 |  | 1 | 0 | plc, gprs |  | Модернизация | да | да | да | Потребитель | Потребитель | Коммерческий учет | Опора | Коммерческий учет
1565 | Исетский РЭС | ПС 35/10 кВ "Кировская" | ф. "Кировский" 10кВ | Кировский | ТП №15 | улица Новая дом 26 кв. 1 | 18 | 1 | 0 |  |  | 0 | plc, gprs |  | Модернизация | да | да | да | Потребитель | Потребитель | Коммерческий учет | Опора | Коммерческий учет
1566 | Исетский РЭС | ПС 35/10 кВ "Кировская" | ф. "Кировский" 10кВ | Кировский | ТП №15 | улица Новая дом 26 кв. 2 | 18 | 1 | 0 |  |  | 0 | plc, gprs |  | Модернизация | да | да | да | Потребитель | Потребитель | Коммерческий учет | Опора | Коммерческий учет
1567 | Исетский РЭС | ПС 35/10 кВ "Кировская" | ф. "Кировский" 10кВ | Кировский | ТП №16 | улица Новая дом 27 | 12 | 1 | 0 |  |  | 0 | plc, gprs |  | Модернизация | да | да | да | Потребитель | Потребитель | Коммерческий учет | Опора | Коммерческий учет
1568 | Исетский РЭС | ПС 35/10 кВ "Кировская" | ф. "Кировский" 10кВ | Кировский | ТП №15 | улица Новая дом 28 кв. 1 | 19 | 1 | 0 |  |  | 0 | plc, gprs |  | Модернизация | да | да | да | Потребитель | Потребитель | Коммерческий учет | Опора | Коммерческий учет
1569 | Исетский РЭС | ПС 35/10 кВ "Кировская" | ф. "Кировский" 10кВ | Кировский | ТП №15 | улица Новая дом 28 кв. 2 | 19 | 1 | 0 |  |  | 0 | plc, gprs |  | Модернизация | да | да | да | Потребитель | Потребитель | Коммерческий учет | Опора | Коммерческий учет
1570 | Исетский РЭС | ПС 35/10 кВ "Кировская" | ф. "Кировский" 10кВ | Кировский | ТП №16 | улица Новая дом 29 | 11 | 1 | 0 |  |  | 0 | plc, gprs |  | Модернизация | да | да | да | Потребитель | Потребитель | Коммерческий учет | Опора | Коммерческий учет
1571 | Исетский РЭС | ПС 35/10 кВ "Кировская" | ф. "Кировский" 10кВ | Кировский | ТП №16 | улица Новая дом 30 | 8 | 1 | 0 |  |  | 0 | plc, gprs |  | Модернизация | да | да | да | Потребитель | Потребитель | Коммерческий учет | Опора | Коммерческий учет
1572 | Исетский РЭС | ПС 35/10 кВ "Кировская" | ф. "Кировский" 10кВ | Кировский | ТП №16 | улица Новая дом 31 | 10 | 1 | 0 |  |  | 0 | plc, gprs |  | Модернизация | да | да | да | Потребитель | Потребитель | Коммерческий учет | Опора | Коммерческий учет
1573 | Исетский РЭС | ПС 35/10 кВ "Кировская" | ф. "Кировский" 10кВ | Кировский | ТП №16 | улица Новая дом 32 | 8 | 1 | 0 |  |  | 0 | plc, gprs |  | Модернизация | да | да | да | Потребитель | Потребитель | Коммерческий учет | Опора | Коммерческий учет
1574 | Исетский РЭС | ПС 35/10 кВ "Кировская" | ф. "Кировский" 10кВ | Кировский | ТП №16 | улица Новая дом 33 | 9 | 1 | 0 |  |  | 0 | plc, gprs |  | Модернизация | да | да | да | Потребитель | Потребитель | Коммерческий учет | Опора | Коммерческий учет
1575 | Исетский РЭС | ПС 35/10 кВ "Кировская" | ф. "Кировский" 10кВ | Кировский | ТП №16 | улица Новая дом 34 | 7 | 1 | 0 |  |  | 0 | plc, gprs |  | Модернизация | да | да | да | Потребитель | Потребитель | Коммерческий учет | Опора | Коммерческий учет
1576 | Исетский РЭС | ПС 35/10 кВ "Кировская" | ф. "Кировский" 10кВ | Кировский | ТП №16 | улица Новая дом 34 | 7 |  | 1 |  | 1 | 0 | plc, gprs |  | Модернизация | да | да | да | Потребитель | Потребитель | Коммерческий учет | Опора | Коммерческий учет
1577 | Исетский РЭС | ПС 35/10 кВ "Кировская" | ф. "Кировский" 10кВ | Кировский | ТП №16 | улица Новая дом 35 | 2 | 1 | 0 |  |  | 0 | plc, gprs |  | Модернизация | да | да | да | Потребитель | Потребитель | Коммерческий учет | Опора | Коммерческий учет
1578 | Исетский РЭС | ПС 35/10 кВ "Кировская" | ф. "Кировский" 10кВ | Кировский | ТП №16 | улица Новая дом 36 | 7 | 1 | 0 |  |  | 0 | plc, gprs |  | Модернизация | да | да | да | Потребитель | Потребитель | Коммерческий учет | Опора | Коммерческий учет
1579 | Исетский РЭС | ПС 35/10 кВ "Кировская" | ф. "Кировский" 10кВ | Кировский | ТП №16 | улица Новая дом 37 | 4 | 1 | 0 |  |  | 0 | plc, gprs |  | Модернизация | да | да | да | Потребитель | Потребитель | Коммерческий учет | Опора | Коммерческий учет
1580 | Исетский РЭС | ПС 35/10 кВ "Кировская" | ф. "Кировский" 10кВ | Кировский | ТП №16 | улица Новая дом 38 | 6 | 1 | 0 |  |  | 0 | plc, gprs |  | Модернизация | да | да | да | Потребитель | Потребитель | Коммерческий учет | Опора | Коммерческий учет
1581 | Исетский РЭС | ПС 35/10 кВ "Кировская" | ф. "Кировский" 10кВ | Кировский | ТП №16 | улица Новая дом 38 | 6 |  | 1 |  | 1 | 0 | plc, gprs |  | Модернизация | да | да | да | Потребитель | Потребитель | Коммерческий учет | Опора | Коммерческий учет
1582 | Исетский РЭС | ПС 35/10 кВ "Кировская" | ф. "Кировский" 10кВ | Кировский | ТП №16 | улица Новая дом 39 | 6 | 1 | 0 |  |  | 0 | plc, gprs |  | Модернизация | да | да | да | Потребитель | Потребитель | Коммерческий учет | Опора | Коммерческий учет
1583 | Исетский РЭС | ПС 35/10 кВ "Кировская" | ф. "Кировский" 10кВ | Кировский | ТП №16 | улица Новая дом 40 | 5 | 1 | 0 |  |  | 0 | plc, gprs |  | Модернизация | да | да | да | Потребитель | Потребитель | Коммерческий учет | Опора | Коммерческий учет
1584 | Исетский РЭС | ПС 35/10 кВ "Кировская" | ф. "Кировский" 10кВ | Кировский | ТП №16 | улица Новая дом 41 | 6 | 1 | 0 |  |  | 0 | plc, gprs |  | Модернизация | да | да | да | Потребитель | Потребитель | Коммерческий учет | Опора | Коммерческий учет
1585 | Исетский РЭС | ПС 35/10 кВ "Кировская" | ф. "Кировский" 10кВ | Кировский | ТП №16 | улица Новая дом 42 | 4 | 1 | 0 |  |  | 0 | plc, gprs |  | Модернизация | да | да | да | Потребитель | Потребитель | Коммерческий учет | Опора | Коммерческий учет
1586 | Исетский РЭС | ПС 35/10 кВ "Кировская" | ф. "Кировский" 10кВ | Кировский | ТП №16 | улица Новая дом 43 кв. 1 | 8 | 1 | 0 |  |  | 0 | plc, gprs |  | Модернизация | да | да | да | Потребитель | Потребитель | Коммерческий учет | Опора | Коммерческий учет
1587 | Исетский РЭС | ПС 35/10 кВ "Кировская" | ф. "Кировский" 10кВ | Кировский | ТП №16 | улица Новая дом 43 кв. 2 | 8 | 1 | 0 |  |  | 0 | plc, gprs |  | Модернизация | да | да | да | Потребитель | Потребитель | Коммерческий учет | Опора | Коммерческий учет
1588 | Исетский РЭС | ПС 35/10 кВ "Кировская" | ф. "Кировский" 10кВ | Кировский | ТП №16 | улица Новая дом 44 | 3 | 1 | 0 |  |  | 0 | plc, gprs |  | Модернизация | да | да | да | Потребитель | Потребитель | Коммерческий учет | Опора | Коммерческий учет
1589 | Исетский РЭС | ПС 35/10 кВ "Кировская" | ф. "Кировский" 10кВ | Кировский | ТП №16 | улица Новая дом 45 кв. 1 | 12 | 1 | 0 |  |  | 0 | plc, gprs |  | Модернизация | да | да | да | Потребитель | Потребитель | Коммерческий учет | Опора | Коммерческий учет
1590 | Исетский РЭС | ПС 35/10 кВ "Кировская" | ф. "Кировский" 10кВ | Кировский | ТП №16 | улица Новая дом 45 кв. 1 |  |  | 1 |  | 1 | 0 | plc, gprs |  | Модернизация | да | да | да | Потребитель | Потребитель | Коммерческий учет | Опора | Коммерческий учет
1591 | Исетский РЭС | ПС 35/10 кВ "Кировская" | ф. "Кировский" 10кВ | Кировский | ТП №16 | улица Новая дом 45 кв. 2 | 12 | 1 | 0 |  |  | 0 | plc, gprs |  | Модернизация | да | да | да | Потребитель | Потребитель | Коммерческий учет | Опора | Коммерческий учет
1592 | Исетский РЭС | ПС 35/10 кВ "Кировская" | ф. "Кировский" 10кВ | Кировский | ТП №16 | улица Новая дом 46 |  | 1 | 0 |  |  | 0 | plc, gprs |  | Модернизация | да | да | да | Потребитель | Потребитель | Коммерческий учет | Опора | Коммерческий учет
1593 | Исетский РЭС | ПС 35/10 кВ "Кировская" | ф. "Кировский" 10кВ | Кировский | ТП №16 | улица Новая дом 47 кв. 1 | 15 | 1 | 0 |  |  | 0 | plc, gprs |  | Модернизация | да | да | да | Потребитель | Потребитель | Коммерческий учет | Опора | Коммерческий учет
1594 | Исетский РЭС | ПС 35/10 кВ "Кировская" | ф. "Кировский" 10кВ | Кировский | ТП №16 | улица Новая дом 47 кв. 2 | 15 | 1 | 0 |  |  | 0 | plc, gprs |  | Модернизация | да | да | да | Потребитель | Потребитель | Коммерческий учет | Опора | Коммерческий учет
1595 | Исетский РЭС | ПС 35/10 кВ "Кировская" | ф. "Кировский" 10кВ | Кировский | ТП №16 | улица Новая дом 48 | 3 | 1 | 0 |  |  | 0 | plc, gprs |  | Модернизация | да | да | да | Потребитель | Потребитель | Коммерческий учет | Опора | Коммерческий учет
1596 | Исетский РЭС | ПС 35/10 кВ "Кировская" | ф. "Кировский" 10кВ | Кировский | ТП №16 | улица Новая дом 49 кв. 1 | 15 | 1 | 0 |  |  | 0 | plc, gprs |  | Модернизация | да | да | да | Потребитель | Потребитель | Коммерческий учет | Опора | Коммерческий учет
1597 | Исетский РЭС | ПС 35/10 кВ "Кировская" | ф. "Кировский" 10кВ | Кировский | ТП №16 | улица Новая дом 49 кв. 2 | 15 | 1 | 0 |  |  | 0 | plc, gprs |  | Модернизация | да | да | да | Потребитель | Потребитель | Коммерческий учет | Опора | Коммерческий учет
1598 | Исетский РЭС | ПС 35/10 кВ "Кировская" | ф. "Кировский" 10кВ | Кировский | ТП №16 | улица Новая дом 50 | 3 | 1 | 0 |  |  | 0 | plc, gprs |  | Модернизация | да | да | да | Потребитель | Потребитель | Коммерческий учет | Опора | Коммерческий учет
1599 | Исетский РЭС | ПС 35/10 кВ "Кировская" | ф. "Кировский" 10кВ | Кировский | ТП №16 | улица Новая дом 52 | 5 | 1 | 0 |  |  | 0 | plc, gprs |  | Модернизация | да | да | да | Потребитель | Потребитель | Коммерческий учет | Опора | Коммерческий учет
1600 | Исетский РЭС | ПС 35/10 кВ "Кировская" | ф. "Кировский" 10кВ | Кировский | ТП №16 | улица Новая дом 54 | 7 |  | 1 |  | 1 | 0 | plc, gprs |  | Модернизация | да | да | да | Потребитель | Потребитель | Коммерческий учет | Опора | Коммерческий учет
1601 | Исетский РЭС | ПС 35/10 кВ "Кировская" | ф. "Кировский" 10кВ | Кировский | ТП №16 | улица Новая дом 56 | 10 |  | 1 |  | 1 | 0 | plc, gprs |  | Модернизация | да | да | да | Потребитель | Потребитель | Коммерческий учет | Опора | Коммерческий учет
1602 | Исетский РЭС | ПС 35/10 кВ "Кировская" | ф. "Кировский" 10кВ | Кировский | ТП №16 | улица Новая дом 56 | 9 |  | 1 |  | 1 | 0 | plc, gprs |  | Модернизация | да | да | да | Потребитель | Потребитель | Коммерческий учет | Опора | Коммерческий учет
1603 | Исетский РЭС | ПС 35/10 кВ "Кировская" | ф. "Кировский" 10кВ | Кировский | ТП №16 | улица Новая дом 58 | 10 | 1 | 0 |  |  | 0 | plc, gprs |  | Модернизация | да | да | да | Потребитель | Потребитель | Коммерческий учет | Опора | Коммерческий учет
1604 | Исетский РЭС | ПС 35/10 кВ "Кировская" | ф. "Кировский" 10кВ | Кировский | ТП №16 | улица Новая дом 60 | 13 | 1 | 0 |  |  | 0 | plc, gprs |  | Модернизация | да | да | да | Потребитель | Потребитель | Коммерческий учет | Опора | Коммерческий учет
1605 | Исетский РЭС | ПС 35/10 кВ "Кировская" | ф. "Кировский" 10кВ | Кировский | ТП №16 | улица Новая дом 60А |  | 1 | 0 |  |  | 0 | plc, gprs |  | Модернизация | да | да | да | Потребитель | Потребитель | Коммерческий учет | Опора | Коммерческий учет
1606 | Исетский РЭС | ПС 35/10 кВ "Кировская" | ф. "Кировский" 10кВ | Кировский | ТП №15 | улица Ноябрьская дом 1 | 26 | 1 | 0 |  |  | 0 | plc, gprs |  | Модернизация | да | да | да | Потребитель | Потребитель | Коммерческий учет | Опора | Коммерческий учет
1607 | Исетский РЭС | ПС 35/10 кВ "Кировская" | ф. "Кировский" 10кВ | Кировский | ТП №15 | улица Ноябрьская дом 1А кв. 1 | 20 | 1 | 0 |  |  | 0 | plc, gprs |  | Модернизация | да | да | да | Потребитель | Потребитель | Коммерческий учет | Опора | Коммерческий учет
1608 | Исетский РЭС | ПС 35/10 кВ "Кировская" | ф. "Кировский" 10кВ | Кировский | ТП №15 | улица Ноябрьская дом 1А кв. 2 | 20 |  | 1 |  | 1 | 0 | plc, gprs |  | Модернизация | да | да | да | Потребитель | Потребитель | Коммерческий учет | Опора | Коммерческий учет
1609 | Исетский РЭС | ПС 35/10 кВ "Кировская" | ф. "Кировский" 10кВ | Кировский | ТП №15 | улица Ноябрьская дом 2 | 27 | 1 | 0 |  |  | 0 | plc, gprs |  | Модернизация | да | да | да | Потребитель | Потребитель | Коммерческий учет | Опора | Коммерческий учет
1610 | Исетский РЭС | ПС 35/10 кВ "Кировская" | ф. "Кировский" 10кВ | Кировский | ТП №15 | улица Ноябрьская дом 2А | 20 | 1 | 0 |  |  | 0 | plc, gprs |  | Модернизация | да | да | да | Потребитель | Потребитель | Коммерческий учет | Опора | Коммерческий учет
1611 | Исетский РЭС | ПС 35/10 кВ "Кировская" | ф. "Кировский" 10кВ | Кировский | ТП №15 | улица Ноябрьская дом 2А |  | 1 | 0 |  |  | 0 | plc, gprs |  | Модернизация | да | да | да | Потребитель | Потребитель | Коммерческий учет | Опора | Коммерческий учет
1612 | Исетский РЭС | ПС 35/10 кВ "Кировская" | ф. "Кировский" 10кВ | Кировский | ТП №15 | улица Ноябрьская дом 3 | 28 | 1 | 0 |  |  | 0 | plc, gprs |  | Модернизация | да | да | да | Потребитель | Потребитель | Коммерческий учет | Опора | Коммерческий учет
1613 | Исетский РЭС | ПС 35/10 кВ "Кировская" | ф. "Кировский" 10кВ | Кировский | ТП №15 | улица Ноябрьская дом 4 | 28 | 1 | 0 |  |  | 0 | plc, gprs |  | Модернизация | да | да | да | Потребитель | Потребитель | Коммерческий учет | Опора | Коммерческий учет
1614 | Исетский РЭС | ПС 35/10 кВ "Кировская" | ф. "Кировский" 10кВ | Кировский | ТП №15 | улица Ноябрьская дом 4А | 22 | 1 | 0 |  |  | 0 | plc, gprs |  | Модернизация | да | да | да | Потребитель | Потребитель | Коммерческий учет | Опора | Коммерческий учет
1615 | Исетский РЭС | ПС 35/10 кВ "Кировская" | ф. "Кировский" 10кВ | Кировский | ТП №15 | улица Ноябрьская дом 5 | 30 | 1 | 0 |  |  | 0 | plc, gprs |  | Модернизация | да | да | да | Потребитель | Потребитель | Коммерческий учет | Опора | Коммерческий учет
1616 | Исетский РЭС | ПС 35/10 кВ "Кировская" | ф. "Кировский" 10кВ | Кировский | ТП №15 | улица Ноябрьская дом 6 | 29 | 1 | 0 |  |  | 0 | plc, gprs |  | Модернизация | да | да | да | Потребитель | Потребитель | Коммерческий учет | Опора | Коммерческий учет
1617 | Исетский РЭС | ПС 35/10 кВ "Кировская" | ф. "Кировский" 10кВ | Кировский | ТП №479 | улица Ноябрьская дом 8 | 29 | 1 | 0 |  |  | 0 | plc, gprs |  | Модернизация | да | да | да | Потребитель | Потребитель | Коммерческий учет | Опора | Коммерческий учет
1618 | Исетский РЭС | ПС 35/10 кВ "Кировская" | ф. "Кировский" 10кВ | Кировский | ТП №479 | улица Ноябрьская дом 9 | 30 | 1 | 0 |  |  | 0 | plc, gprs |  | Модернизация | да | да | да | Потребитель | Потребитель | Коммерческий учет | Опора | Коммерческий учет
1619 | Исетский РЭС | ПС 35/10 кВ "Кировская" | ф. "Кировский" 10кВ | Кировский | ТП №479 | улица Ноябрьская дом 10 | 25 | 1 | 0 |  |  | 0 | plc, gprs |  | Модернизация | да | да | да | Потребитель | Потребитель | Коммерческий учет | Опора | Коммерческий учет
1620 | Исетский РЭС | ПС 35/10 кВ "Кировская" | ф. "Кировский" 10кВ | Кировский | ТП №479 | улица Ноябрьская дом 12 кв. 1 | 24 | 1 | 0 |  |  | 0 | plc, gprs |  | Модернизация | да | да | да | Потребитель | Потребитель | Коммерческий учет | Опора | Коммерческий учет
1621 | Исетский РЭС | ПС 35/10 кВ "Кировская" | ф. "Кировский" 10кВ | Кировский | ТП №479 | улица Ноябрьская дом 12 кв. 2 | 24 | 1 | 0 |  |  | 0 | plc, gprs |  | Модернизация | да | да | да | Потребитель | Потребитель | Коммерческий учет | Опора | Коммерческий учет
1622 | Исетский РЭС | ПС 35/10 кВ "Кировская" | ф. "Кировский" 10кВ | Кировский | ТП №479 | улица Ноябрьская дом 13 | 24 | 1 | 0 |  |  | 0 | plc, gprs |  | Модернизация | да | да | да | Потребитель | Потребитель | Коммерческий учет | Опора | Коммерческий учет
1623 | Исетский РЭС | ПС 35/10 кВ "Кировская" | ф. "Кировский" 10кВ | Кировский | ТП №479 | улица Ноябрьская дом 14 | 28 | 1 | 0 |  |  | 0 | plc, gprs |  | Модернизация | да | да | да | Потребитель | Потребитель | Коммерческий учет | Опора | Коммерческий учет
1624 | Исетский РЭС | ПС 35/10 кВ "Кировская" | ф. "Кировский" 10кВ | Кировский | ТП №479 | улица Ноябрьская дом 15 | 26 | 1 | 0 |  |  | 0 | plc, gprs |  | Модернизация | да | да | да | Потребитель | Потребитель | Коммерческий учет | Опора | Коммерческий учет
1625 | Исетский РЭС | ПС 35/10 кВ "Кировская" | ф. "Кировский" 10кВ | Кировский | ТП №479 | улица Ноябрьская дом 16 | 21 | 1 | 0 |  |  | 0 | plc, gprs |  | Модернизация | да | да | да | Потребитель | Потребитель | Коммерческий учет | Опора | Коммерческий учет
1626 | Исетский РЭС | ПС 35/10 кВ "Кировская" | ф. "Кировский" 10кВ | Кировский | ТП №479 | улица Ноябрьская дом 17 | 26 | 1 | 0 |  |  | 0 | plc, gprs |  | Модернизация | да | да | да | Потребитель | Потребитель | Коммерческий учет | Опора | Коммерческий учет
1627 | Исетский РЭС | ПС 35/10 кВ "Кировская" | ф. "Кировский" 10кВ | Кировский | ТП №479 | улица Ноябрьская дом 18 кв. 1 |  | 1 | 0 |  |  | 0 | plc, gprs |  | Модернизация | да | да | да | Потребитель | Потребитель | Коммерческий учет | Опора | Коммерческий учет
1628 | Исетский РЭС | ПС 35/10 кВ "Кировская" | ф. "Кировский" 10кВ | Кировский | ТП №479 | улица Ноябрьская дом 18 кв. 2 | 20 | 1 | 0 |  |  | 0 | plc, gprs |  | Модернизация | да | да | да | Потребитель | Потребитель | Коммерческий учет | Опора | Коммерческий учет
1629 | Исетский РЭС | ПС 35/10 кВ "Кировская" | ф. "Кировский" 10кВ | Кировский | ТП №479 | улица Ноябрьская дом 19 | 23 | 1 | 0 |  |  | 0 | plc, gprs |  | Модернизация | да | да | да | Потребитель | Потребитель | Коммерческий учет | Опора | Коммерческий учет
1630 | Исетский РЭС | ПС 35/10 кВ "Кировская" | ф. "Кировский" 10кВ | Кировский | ТП №479 | улица Ноябрьская дом 20 | 18 | 1 | 0 |  |  | 0 | plc, gprs |  | Модернизация | да | да | да | Потребитель | Потребитель | Коммерческий учет | Опора | Коммерческий учет
1631 | Исетский РЭС | ПС 35/10 кВ "Кировская" | ф. "Кировский" 10кВ | Кировский | ТП №479 | улица Ноябрьская дом 21 |  | 1 | 0 |  |  | 0 | plc, gprs |  | Модернизация | да | да | да | Потребитель | Потребитель | Коммерческий учет | Опора | Коммерческий учет
1632 | Исетский РЭС | ПС 35/10 кВ "Кировская" | ф. "Кировский" 10кВ | Кировский | ТП №479 | улица Ноябрьская дом 22 | 16 | 1 | 0 |  |  | 0 | plc, gprs |  | Модернизация | да | да | да | Потребитель | Потребитель | Коммерческий учет | Опора | Коммерческий учет
1633 | Исетский РЭС | ПС 35/10 кВ "Кировская" | ф. "Кировский" 10кВ | Кировский | ТП №479 | улица Ноябрьская дом 23 кв. 1 | 19 | 1 | 0 |  |  | 0 | plc, gprs |  | Модернизация | да | да | да | Потребитель | Потребитель | Коммерческий учет | Опора | Коммерческий учет
1634 | Исетский РЭС | ПС 35/10 кВ "Кировская" | ф. "Кировский" 10кВ | Кировский | ТП №479 | улица Ноябрьская дом 23 кв. 2 | 19 | 1 | 0 |  |  | 0 | plc, gprs |  | Модернизация | да | да | да | Потребитель | Потребитель | Коммерческий учет | Опора | Коммерческий учет
1635 | Исетский РЭС | ПС 35/10 кВ "Кировская" | ф. "Кировский" 10кВ | Кировский | ТП №479 | улица Ноябрьская дом 24 кв. 1 | 14 | 1 | 0 |  |  | 0 | plc, gprs |  | Модернизация | да | да | да | Потребитель | Потребитель | Коммерческий учет | Опора | Коммерческий учет
1636 | Исетский РЭС | ПС 35/10 кВ "Кировская" | ф. "Кировский" 10кВ | Кировский | ТП №479 | улица Ноябрьская дом 24 кв. 2 | 13 | 1 | 0 |  |  | 0 | plc, gprs |  | Модернизация | да | да | да | Потребитель | Потребитель | Коммерческий учет | Опора | Коммерческий учет
1637 | Исетский РЭС | ПС 35/10 кВ "Кировская" | ф. "Кировский" 10кВ | Кировский | ТП №479 | улица Ноябрьская дом 24 кв. 2 |  |  | 1 |  | 1 | 0 | plc, gprs |  | Модернизация | да | да | да | Потребитель | Потребитель | Коммерческий учет | Опора | Коммерческий учет
1638 | Исетский РЭС | ПС 35/10 кВ "Кировская" | ф. "Кировский" 10кВ | Кировский | ТП №479 | улица Ноябрьская дом 25 | 23 | 1 | 0 |  |  | 0 | plc, gprs |  | Модернизация | да | да | да | Потребитель | Потребитель | Коммерческий учет | Опора | Коммерческий учет
1639 | Исетский РЭС | ПС 35/10 кВ "Кировская" | ф. "Кировский" 10кВ | Кировский | ТП №479 | улица Ноябрьская дом 26 кв. 1 | 3 | 1 | 0 |  |  | 0 | plc, gprs |  | Модернизация | да | да | да | Потребитель | Потребитель | Коммерческий учет | Опора | Коммерческий учет
1640 | Исетский РЭС | ПС 35/10 кВ "Кировская" | ф. "Кировский" 10кВ | Кировский | ТП №479 | улица Ноябрьская дом 26 кв. 2 | 3 |  | 1 |  | 1 | 0 | plc, gprs |  | Модернизация | да | да | да | Потребитель | Потребитель | Коммерческий учет | Опора | Коммерческий учет
1641 | Исетский РЭС | ПС 35/10 кВ "Кировская" | ф. "Кировский" 10кВ | Кировский | ТП №479 | улица Ноябрьская дом 27 | 17 | 1 | 0 |  |  | 0 | plc, gprs |  | Модернизация | да | да | да | Потребитель | Потребитель | Коммерческий учет | Опора | Коммерческий учет
1642 | Исетский РЭС | ПС 35/10 кВ "Кировская" | ф. "Кировский" 10кВ | Кировский | ТП №479 | улица Ноябрьская дом 28 кв. 1 | 5 | 1 | 0 |  |  | 0 | plc, gprs |  | Модернизация | да | да | да | Потребитель | Потребитель | Коммерческий учет | Опора | Коммерческий учет
1643 | Исетский РЭС | ПС 35/10 кВ "Кировская" | ф. "Кировский" 10кВ | Кировский | ТП №479 | улица Ноябрьская дом 28 кв. 2 | 5 | 1 | 0 |  |  | 0 | plc, gprs |  | Модернизация | да | да | да | Потребитель | Потребитель | Коммерческий учет | Опора | Коммерческий учет
1644 | Исетский РЭС | ПС 35/10 кВ "Кировская" | ф. "Кировский" 10кВ | Кировский | ТП №479 | улица Ноябрьская дом 29 кв. 1 | 15 | 1 | 0 |  |  | 0 | plc, gprs |  | Модернизация | да | да | да | Потребитель | Потребитель | Коммерческий учет | Опора | Коммерческий учет
1645 | Исетский РЭС | ПС 35/10 кВ "Кировская" | ф. "Кировский" 10кВ | Кировский | ТП №479 | улица Ноябрьская дом 29 кв. 2 | 15 | 1 | 0 |  |  | 0 | plc, gprs |  | Модернизация | да | да | да | Потребитель | Потребитель | Коммерческий учет | Опора | Коммерческий учет
1646 | Исетский РЭС | ПС 35/10 кВ "Кировская" | ф. "Кировский" 10кВ | Кировский | ТП №479 | улица Ноябрьская дом 30 кв. 1 | 6 | 1 | 0 |  |  | 0 | plc, gprs |  | Модернизация | да | да | да | Потребитель | Потребитель | Коммерческий учет | Опора | Коммерческий учет
1647 | Исетский РЭС | ПС 35/10 кВ "Кировская" | ф. "Кировский" 10кВ | Кировский | ТП №479 | улица Ноябрьская дом 30 кв. 2 | 6 | 1 | 0 |  |  | 0 | plc, gprs |  | Модернизация | да | да | да | Потребитель | Потребитель | Коммерческий учет | Опора | Коммерческий учет
1648 | Исетский РЭС | ПС 35/10 кВ "Кировская" | ф. "Кировский" 10кВ | Кировский | ТП №479 | улица Ноябрьская дом 31 кв. 1 | 3 | 1 | 0 |  |  | 0 | plc, gprs |  | Модернизация | да | да | да | Потребитель | Потребитель | Коммерческий учет | Опора | Коммерческий учет
1649 | Исетский РЭС | ПС 35/10 кВ "Кировская" | ф. "Кировский" 10кВ | Кировский | ТП №479 | улица Ноябрьская дом 31 кв. 2 | 3 | 1 | 0 |  |  | 0 | plc, gprs |  | Модернизация | да | да | да | Потребитель | Потребитель | Коммерческий учет | Опора | Коммерческий учет
1650 | Исетский РЭС | ПС 35/10 кВ "Кировская" | ф. "Кировский" 10кВ | Кировский | ТП №479 | улица Ноябрьская дом 32 | 8 | 1 | 0 |  |  | 0 | plc, gprs |  | Модернизация | да | да | да | Потребитель | Потребитель | Коммерческий учет | Опора | Коммерческий учет
1651 | Исетский РЭС | ПС 35/10 кВ "Кировская" | ф. "Кировский" 10кВ | Кировский | ТП №479 | улица Ноябрьская дом 33 кв. 1 | 7 | 1 | 0 |  |  | 0 | plc, gprs |  | Модернизация | да | да | да | Потребитель | Потребитель | Коммерческий учет | Опора | Коммерческий учет
1652 | Исетский РЭС | ПС 35/10 кВ "Кировская" | ф. "Кировский" 10кВ | Кировский | ТП №479 | улица Ноябрьская дом 33 кв. 2 |  | 1 | 0 |  |  | 0 | plc, gprs |  | Модернизация | да | да | да | Потребитель | Потребитель | Коммерческий учет | Опора | Коммерческий учет
1653 | Исетский РЭС | ПС 35/10 кВ "Кировская" | ф. "Кировский" 10кВ | Кировский | ТП №479 | улица Ноябрьская дом 34 | 10 | 1 | 0 |  |  | 0 | plc, gprs |  | Модернизация | да | да | да | Потребитель | Потребитель | Коммерческий учет | Опора | Коммерческий учет
1654 | Исетский РЭС | ПС 35/10 кВ "Кировская" | ф. "Кировский" 10кВ | Кировский | ТП №479 | улица Ноябрьская дом 35 | 9 | 1 | 0 |  |  | 0 | plc, gprs |  | Модернизация | да | да | да | Потребитель | Потребитель | Коммерческий учет | Опора | Коммерческий учет
1655 | Исетский РЭС | ПС 35/10 кВ "Кировская" | ф. "Кировский" 10кВ | Кировский | ТП №479 | улица Ноябрьская дом 35 | 9 |  | 1 |  | 1 | 0 | plc, gprs |  | Модернизация | да | да | да | Потребитель | Потребитель | Коммерческий учет | Опора | Коммерческий учет
1656 | Исетский РЭС | ПС 35/10 кВ "Кировская" | ф. "Кировский" 10кВ | Кировский | ТП №479 | улица Ноябрьская дом 36 | 10 | 1 | 0 |  |  | 0 | plc, gprs |  | Модернизация | да | да | да | Потребитель | Потребитель | Коммерческий учет | Опора | Коммерческий учет
1657 | Исетский РЭС | ПС 35/10 кВ "Кировская" | ф. "Кировский" 10кВ | Кировский | ТП №479 | улица Ноябрьская дом 37 | 10 | 1 | 0 |  |  | 0 | plc, gprs |  | Модернизация | да | да | да | Потребитель | Потребитель | Коммерческий учет | Опора | Коммерческий учет
1658 | Исетский РЭС | ПС 35/10 кВ "Кировская" | ф. "Кировский" 10кВ | Кировский | ТП №479 | улица Ноябрьская дом 38 | 11 | 1 | 0 |  |  | 0 | plc, gprs |  | Модернизация | да | да | да | Потребитель | Потребитель | Коммерческий учет | Опора | Коммерческий учет
1659 | Исетский РЭС | ПС 35/10 кВ "Кировская" | ф. "Кировский" 10кВ | Кировский | ТП №479 | улица Ноябрьская дом 39 | 9 | 1 | 0 |  |  | 0 | plc, gprs |  | Модернизация | да | да | да | Потребитель | Потребитель | Коммерческий учет | Опора | Коммерческий учет
1660 | Исетский РЭС | ПС 35/10 кВ "Кировская" | ф. "Кировский" 10кВ | Кировский | ТП №479 | улица Ноябрьская дом 41 | 11 | 1 | 0 |  |  | 0 | plc, gprs |  | Модернизация | да | да | да | Потребитель | Потребитель | Коммерческий учет | Опора | Коммерческий учет
1661 | Исетский РЭС | ПС 35/10 кВ "Кировская" | ф. "Жилзона" 10кВ | Кировский | ТП №479 | улица Радужная дом 1 |  | 1 | 0 |  |  | 0 | plc, gprs |  | Модернизация | да | да | да | Потребитель | Потребитель | Коммерческий учет | Опора | Коммерческий учет
1662 | Исетский РЭС | ПС 35/10 кВ "Кировская" | ф. "Жилзона" 10кВ | Кировский | ТП №7 | улица Радужная дом 1А |  | 1 | 0 |  |  | 0 | plc, gprs |  | Модернизация | да | да | да | Потребитель | Потребитель | Коммерческий учет | Опора | Коммерческий учет
1663 | Исетский РЭС | ПС 35/10 кВ "Кировская" | ф. "Жилзона" 10кВ | Кировский | ТП №7 | улица Радужная дом 1А |  | 1 | 0 |  |  | 0 | plc, gprs |  | Модернизация | да | да | да | Потребитель | Потребитель | Коммерческий учет | Опора | Коммерческий учет
1664 | Исетский РЭС | ПС 35/10 кВ "Кировская" | ф. "Жилзона" 10кВ | Кировский | ТП №7 | улица Радужная дом 2А-3 |  | 1 | 0 |  |  | 0 | plc, gprs |  | Модернизация | да | да | да | Потребитель | Потребитель | Коммерческий учет | Опора | Коммерческий учет
1665 | Исетский РЭС | ПС 35/10 кВ "Кировская" | ф. "Жилзона" 10кВ | Кировский | ТП №7 | улица Радужная дом 1А-5 |  | 1 | 0 |  |  | 0 | plc, gprs |  | Модернизация | да | да | да | Потребитель | Потребитель | Коммерческий учет | Опора | Коммерческий учет
1666 | Исетский РЭС | ПС 35/10 кВ "Кировская" | ф. "Жилзона" 10кВ | Кировский | ТП №7 | улица Радужная дом 1А-4 |  | 1 | 0 |  |  | 0 | plc, gprs |  | Модернизация | да | да | да | Потребитель | Потребитель | Коммерческий учет | Опора | Коммерческий учет
1667 | Исетский РЭС | ПС 35/10 кВ "Кировская" | ф. "Жилзона" 10кВ | Кировский | ТП №7 | улица Радужная дом 2 | 18 | 1 | 0 |  |  | 0 | plc, gprs |  | Модернизация | да | да | да | Потребитель | Потребитель | Коммерческий учет | Опора | Коммерческий учет
1668 | Исетский РЭС | ПС 35/10 кВ "Кировская" | ф. "Жилзона" 10кВ | Кировский | ТП №7 | улица Радужная дом 2 | 18 |  | 1 |  | 1 | 0 | plc, gprs |  | Модернизация | да | да | да | Потребитель | Потребитель | Коммерческий учет | Опора | Коммерческий учет
1669 | Исетский РЭС | ПС 35/10 кВ "Кировская" | ф. "Жилзона" 10кВ | Кировский | ТП №7 | улица Радужная дом 3 | 19 | 1 | 0 |  |  | 0 | plc, gprs |  | Модернизация | да | да | да | Потребитель | Потребитель | Коммерческий учет | Опора | Коммерческий учет
1670 | Исетский РЭС | ПС 35/10 кВ "Кировская" | ф. "Жилзона" 10кВ | Кировский | ТП №7 | улица Радужная дом 4 | 20 |  | 1 |  | 1 | 0 | plc, gprs |  | Модернизация | да | да | да | Потребитель | Потребитель | Коммерческий учет | Опора | Коммерческий учет
1671 | Исетский РЭС | ПС 35/10 кВ "Кировская" | ф. "Жилзона" 10кВ | Кировский | ТП №7 | улица Радужная дом 5 | 19 | 1 | 0 |  |  | 0 | plc, gprs |  | Модернизация | да | да | да | Потребитель | Потребитель | Коммерческий учет | Опора | Коммерческий учет
1672 | Исетский РЭС | ПС 35/10 кВ "Кировская" | ф. "Жилзона" 10кВ | Кировский | ТП №7 | улица Радужная дом 6 |  | 1 | 0 |  |  | 0 | plc, gprs |  | Модернизация | да | да | да | Потребитель | Потребитель | Коммерческий учет | Опора | Коммерческий учет
1673 | Исетский РЭС | ПС 35/10 кВ "Кировская" | ф. "Жилзона" 10кВ | Кировский | ТП №7 | улица Радужная дом 7 | 22 | 1 | 0 |  |  | 0 | plc, gprs |  | Модернизация | да | да | да | Потребитель | Потребитель | Коммерческий учет | Опора | Коммерческий учет
1674 | Исетский РЭС | ПС 35/10 кВ "Кировская" | ф. "Жилзона" 10кВ | Кировский | ТП №7 | улица Радужная дом 7 | 22 |  | 1 |  | 1 | 0 | plc, gprs |  | Модернизация | да | да | да | Потребитель | Потребитель | Коммерческий учет | Опора | Коммерческий учет
1675 | Исетский РЭС | ПС 35/10 кВ "Кировская" | ф. "Кировский" 10кВ | Кировский | ТП №15 | улица Советская дом 1 | 18 | 1 | 0 |  |  | 0 | plc, gprs |  | Модернизация | да | да | да | Потребитель | Потребитель | Коммерческий учет | Опора | Коммерческий учет
1676 | Исетский РЭС | ПС 35/10 кВ "Кировская" | ф. "Кировский" 10кВ | Кировский | ТП №15 | улица Советская дом 2 | 17 | 1 | 0 |  |  | 0 | plc, gprs |  | Модернизация | да | да | да | Потребитель | Потребитель | Коммерческий учет | Опора | Коммерческий учет
1677 | Исетский РЭС | ПС 35/10 кВ "Кировская" | ф. "Кировский" 10кВ | Кировский | ТП №15 | улица Советская дом 3 | 16 | 1 | 0 |  |  | 0 | plc, gprs |  | Модернизация | да | да | да | Потребитель | Потребитель | Коммерческий учет | Опора | Коммерческий учет
1678 | Исетский РЭС | ПС 35/10 кВ "Кировская" | ф. "Кировский" 10кВ | Кировский | ТП №15 | улица Советская дом 3 | 16 |  | 1 |  | 1 | 0 | plc, gprs |  | Модернизация | да | да | да | Потребитель | Потребитель | Коммерческий учет | Опора | Коммерческий учет
1679 | Исетский РЭС | ПС 35/10 кВ "Кировская" | ф. "Кировский" 10кВ | Кировский | ТП №15 | улица Советская дом 4 | 15 | 1 | 0 |  |  | 0 | plc, gprs |  | Модернизация | да | да | да | Потребитель | Потребитель | Коммерческий учет | Опора | Коммерческий учет
1680 | Исетский РЭС | ПС 35/10 кВ "Кировская" | ф. "Кировский" 10кВ | Кировский | ТП №15 | улица Советская дом 5 | 14 |  | 1 |  | 1 | 0 | plc, gprs |  | Модернизация | да | да | да | Потребитель | Потребитель | Коммерческий учет | Опора | Коммерческий учет
1681 | Исетский РЭС | ПС 35/10 кВ "Кировская" | ф. "Кировский" 10кВ | Кировский | ТП №15 | улица Советская дом 6 | 12 | 1 | 0 |  |  | 0 | plc, gprs |  | Модернизация | да | да | да | Потребитель | Потребитель | Коммерческий учет | Опора | Коммерческий учет
1682 | Исетский РЭС | ПС 35/10 кВ "Кировская" | ф. "Кировский" 10кВ | Кировский | ТП №15 | улица Советская дом 6 | 12 |  | 1 |  | 1 | 0 | plc, gprs |  | Модернизация | да | да | да | Потребитель | Потребитель | Коммерческий учет | Опора | Коммерческий учет
1683 | Исетский РЭС | ПС 35/10 кВ "Кировская" | ф. "Кировский" 10кВ | Кировский | ТП №15 | улица Советская дом 7 | 14 | 1 | 0 |  |  | 0 | plc, gprs |  | Модернизация | да | да | да | Потребитель | Потребитель | Коммерческий учет | Опора | Коммерческий учет
1684 | Исетский РЭС | ПС 35/10 кВ "Кировская" | ф. "Кировский" 10кВ | Кировский | ТП №15 | улица Советская дом 8 | 11 |  | 1 |  | 1 | 0 | plc, gprs |  | Модернизация | да | да | да | Потребитель | Потребитель | Коммерческий учет | Опора | Коммерческий учет
1685 | Исетский РЭС | ПС 35/10 кВ "Кировская" | ф. "Кировский" 10кВ | Кировский | ТП №15 | улица Советская дом 8А | 7 |  | 1 |  | 1 | 0 | plc, gprs |  | Модернизация | да | да | да | Потребитель | Потребитель | Коммерческий учет | Опора | Коммерческий учет
1686 | Исетский РЭС | ПС 35/10 кВ "Кировская" | ф. "Кировский" 10кВ | Кировский | ТП №15 | улица Советская дом 9 | 12 | 1 | 0 |  |  | 0 | plc, gprs |  | Модернизация | да | да | да | Потребитель | Потребитель | Коммерческий учет | Опора | Коммерческий учет
1687 | Исетский РЭС | ПС 35/10 кВ "Кировская" | ф. "Кировский" 10кВ | Кировский | ТП №16 | улица Советская дом 10 | 20 | 1 | 0 |  |  | 0 | plc, gprs |  | Модернизация | да | да | да | Потребитель | Потребитель | Коммерческий учет | Опора | Коммерческий учет
1688 | Исетский РЭС | ПС 35/10 кВ "Кировская" | ф. "Кировский" 10кВ | Кировский | ТП №16 | улица Советская дом 10 | 20 |  | 1 |  | 1 | 0 | plc, gprs |  | Модернизация | да | да | да | Потребитель | Потребитель | Коммерческий учет | Опора | Коммерческий учет
1689 | Исетский РЭС | ПС 35/10 кВ "Кировская" | ф. "Кировский" 10кВ | Кировский | ТП №15 | улица Советская дом 11 | 10 | 1 | 0 |  |  | 0 | plc, gprs |  | Модернизация | да | да | да | Потребитель | Потребитель | Коммерческий учет | Опора | Коммерческий учет
1690 | Исетский РЭС | ПС 35/10 кВ "Кировская" | ф. "Кировский" 10кВ | Кировский | ТП №16 | улица Советская дом 12 | 21 | 1 | 0 |  |  | 0 | plc, gprs |  | Модернизация | да | да | да | Потребитель | Потребитель | Коммерческий учет | Опора | Коммерческий учет
1691 | Исетский РЭС | ПС 35/10 кВ "Кировская" | ф. "Кировский" 10кВ | Кировский | ТП №15 | улица Советская дом 13 | 10 | 1 | 0 |  |  | 0 | plc, gprs |  | Модернизация | да | да | да | Потребитель | Потребитель | Коммерческий учет | Опора | Коммерческий учет
1692 | Исетский РЭС | ПС 35/10 кВ "Кировская" | ф. "Кировский" 10кВ | Кировский | ТП №16 | улица Советская дом 14 | 22 | 1 | 0 |  |  | 0 | plc, gprs |  | Модернизация | да | да | да | Потребитель | Потребитель | Коммерческий учет | Опора | Коммерческий учет
1693 | Исетский РЭС | ПС 35/10 кВ "Кировская" | ф. "Кировский" 10кВ | Кировский | ТП №15 | улица Советская дом 15 | 6 | 1 | 0 |  |  | 0 | plc, gprs |  | Модернизация | да | да | да | Потребитель | Потребитель | Коммерческий учет | Опора | Коммерческий учет
1694 | Исетский РЭС | ПС 35/10 кВ "Кировская" | ф. "Кировский" 10кВ | Кировский | ТП №16 | улица Советская дом 16 | 26 | 1 | 0 |  |  | 0 | plc, gprs |  | Модернизация | да | да | да | Потребитель | Потребитель | Коммерческий учет | Опора | Коммерческий учет
1695 | Исетский РЭС | ПС 35/10 кВ "Кировская" | ф. "Кировский" 10кВ | Кировский | ТП №16 | улица Советская дом 17 | 24 | 1 | 0 |  |  | 0 | plc, gprs |  | Модернизация | да | да | да | Потребитель | Потребитель | Коммерческий учет | Опора | Коммерческий учет
1696 | Исетский РЭС | ПС 35/10 кВ "Кировская" | ф. "Кировский" 10кВ | Кировский | ТП №16 | улица Советская дом 18 | 28 | 1 | 0 |  |  | 0 | plc, gprs |  | Модернизация | да | да | да | Потребитель | Потребитель | Коммерческий учет | Опора | Коммерческий учет
1697 | Исетский РЭС | ПС 35/10 кВ "Кировская" | ф. "Кировский" 10кВ | Кировский | ТП №16 | улица Советская дом 19 | 23 | 1 | 0 |  |  | 0 | plc, gprs |  | Модернизация | да | да | да | Потребитель | Потребитель | Коммерческий учет | Опора | Коммерческий учет
1698 | Исетский РЭС | ПС 35/10 кВ "Кировская" | ф. "Кировский" 10кВ | Кировский | ТП №16 | улица Советская дом 20 | 29 | 1 | 0 |  |  | 0 | plc, gprs |  | Модернизация | да | да | да | Потребитель | Потребитель | Коммерческий учет | Опора | Коммерческий учет
1699 | Исетский РЭС | ПС 35/10 кВ "Кировская" | ф. "Кировский" 10кВ | Кировский | ТП №16 | улица Советская дом 21 | 21 | 1 | 0 |  |  | 0 | plc, gprs |  | Модернизация | да | да | да | Потребитель | Потребитель | Коммерческий учет | Опора | Коммерческий учет
1700 | Исетский РЭС | ПС 35/10 кВ "Кировская" | ф. "Кировский" 10кВ | Кировский | ТП №16 | улица Советская дом 23 | 20 | 1 | 0 |  |  | 0 | plc, gprs |  | Модернизация | да | да | да | Потребитель | Потребитель | Коммерческий учет | Опора | Коммерческий учет
1701 | Исетский РЭС | ПС 35/10 кВ "Кировская" | ф. "Кировский" 10кВ | Кировский | ТП №16 | улица Советская дом 25 | 19 | 1 | 0 |  |  | 0 | plc, gprs |  | Модернизация | да | да | да | Потребитель | Потребитель | Коммерческий учет | Опора | Коммерческий учет
1702 | Исетский РЭС | ПС 35/10 кВ "Кировская" | ф. "Кировский" 10кВ | Кировский | ТП №16 | улица Советская дом 25 | 19 |  | 1 |  | 1 | 0 | plc, gprs |  | Модернизация | да | да | да | Потребитель | Потребитель | Коммерческий учет | Опора | Коммерческий учет
1703 | Исетский РЭС | ПС 35/10 кВ "Кировская" | ф. "Кировский" 10кВ | Кировский | ТП №16 | улица Советская дом 27 | 18 | 1 | 0 |  |  | 0 | plc, gprs |  | Модернизация | да | да | да | Потребитель | Потребитель | Коммерческий учет | Опора | Коммерческий учет
1704 | Исетский РЭС | ПС 35/10 кВ "Кировская" | ф. "Кировский" 10кВ | Кировский | ТП №16 | улица Советская дом 29 | 18 | 1 | 0 |  |  | 0 | plc, gprs |  | Модернизация | да | да | да | Потребитель | Потребитель | Коммерческий учет | Опора | Коммерческий учет
1705 | Исетский РЭС | ПС 35/10 кВ "Кировская" | ф. "Кировский" 10кВ | Кировский | ТП №16 | улица Советская дом 31 | 16 | 1 | 0 |  |  | 0 | plc, gprs |  | Модернизация | да | да | да | Потребитель | Потребитель | Коммерческий учет | Опора | Коммерческий учет
1706 | Исетский РЭС | ПС 35/10 кВ "Кировская" | ф. "Кировский" 10кВ | Кировский | ТП №16 | улица Советская дом 31 |  |  | 1 |  | 1 | 0 | plc, gprs |  | Модернизация | да | да | да | Потребитель | Потребитель | Коммерческий учет | Опора | Коммерческий учет
1707 | Исетский РЭС | ПС 35/10 кВ "Кировская" | ф. "Кировский" 10кВ | Кировский | ТП №16 | улица Советская дом 33 | 14 | 1 | 0 |  |  | 0 | plc, gprs |  | Модернизация | да | да | да | Потребитель | Потребитель | Коммерческий учет | Опора | Коммерческий учет
1708 | Исетский РЭС | ПС 35/10 кВ "Кировская" | ф. "Кировский" 10кВ | Кировский | ТП №16 | улица Советская дом 35 | 11 | 1 | 0 |  |  | 0 | plc, gprs |  | Модернизация | да | да | да | Потребитель | Потребитель | Коммерческий учет | Опора | Коммерческий учет
1709 | Исетский РЭС | ПС 35/10 кВ "Кировская" | ф. "Кировский" 10кВ | Кировский | ТП №16 | улица Советская дом 37 | 10 | 1 | 0 |  |  | 0 | plc, gprs |  | Модернизация | да | да | да | Потребитель | Потребитель | Коммерческий учет | Опора | Коммерческий учет
1710 | Исетский РЭС | ПС 35/10 кВ "Кировская" | ф. "Кировский" 10кВ | Кировский | ТП №16 | улица Советская дом 39 | 9 | 1 | 0 |  |  | 0 | plc, gprs |  | Модернизация | да | да | да | Потребитель | Потребитель | Коммерческий учет | Опора | Коммерческий учет
1711 | Исетский РЭС | ПС 35/10 кВ "Кировская" | ф. "Кировский" 10кВ | Кировский | ТП №16 | улица Советская дом 41 | 8 | 1 | 0 |  |  | 0 | plc, gprs |  | Модернизация | да | да | да | Потребитель | Потребитель | Коммерческий учет | Опора | Коммерческий учет
1712 | Исетский РЭС | ПС 35/10 кВ "Кировская" | ф. "Кировский" 10кВ | Кировский | ТП №16 | улица Советская дом 41 | 9 | 1 | 0 |  |  | 0 | plc, gprs |  | Модернизация | да | да | да | Потребитель | Потребитель | Коммерческий учет | Опора | Коммерческий учет
1713 | Исетский РЭС | ПС 35/10 кВ "Кировская" | ф. "Кировский" 10кВ | Кировский | ТП №16 | улица Советская дом 43 | 8 |  | 1 |  | 1 | 0 | plc, gprs |  | Модернизация | да | да | да | Потребитель | Потребитель | Коммерческий учет | Опора | Коммерческий учет
1714 | Исетский РЭС | ПС 35/10 кВ "Кировская" | ф. "Кировский" 10кВ | Кировский | ТП №16 | улица Советская дом 45 | 6 | 1 | 0 |  |  | 0 | plc, gprs |  | Модернизация | да | да | да | Потребитель | Потребитель | Коммерческий учет | Опора | Коммерческий учет
1715 | Исетский РЭС | ПС 35/10 кВ "Кировская" | ф. "Кировский" 10кВ | Кировский | ТП №16 | улица Советская дом 47 | 5 | 1 | 0 |  |  | 0 | plc, gprs |  | Модернизация | да | да | да | Потребитель | Потребитель | Коммерческий учет | Опора | Коммерческий учет
1716 | Исетский РЭС | ПС 35/10 кВ "Кировская" | ф. "Кировский" 10кВ | Кировский | ТП №16 | улица Советская дом 49 | 18 | 1 | 0 |  |  | 0 | plc, gprs |  | Модернизация | да | да | да | Потребитель | Потребитель | Коммерческий учет | Опора | Коммерческий учет
1717 | Исетский РЭС | ПС 35/10 кВ "Кировская" | ф. "Кировский" 10кВ | Кировский | ТП №16 | улица Советская дом 51 | 23 | 1 | 0 |  |  | 0 | plc, gprs |  | Модернизация | да | да | да | Потребитель | Потребитель | Коммерческий учет | Опора | Коммерческий учет
1718 | Исетский РЭС | ПС 35/10 кВ "Кировская" | ф. "Кировский" 10кВ | Кировский | ТП №16 | улица Советская дом 53 | 23 | 1 | 0 |  |  | 0 | plc, gprs |  | Модернизация | да | да | да | Потребитель | Потребитель | Коммерческий учет | Опора | Коммерческий учет
1719 | Исетский РЭС | ПС 35/10 кВ "Кировская" | ф. "Кировский" 10кВ | Кировский | ТП №16 | улица Советская дом 55 | 25 | 1 | 0 |  |  | 0 | plc, gprs |  | Модернизация | да | да | да | Потребитель | Потребитель | Коммерческий учет | Опора | Коммерческий учет
1720 | Исетский РЭС | ПС 35/10 кВ "Кировская" | ф. "Кировский" 10кВ | Кировский | ТП №16 | улица Советская дом 57 | 25 | 1 | 0 |  |  | 0 | plc, gprs |  | Модернизация | да | да | да | Потребитель | Потребитель | Коммерческий учет | Опора | Коммерческий учет
1721 | Исетский РЭС | ПС 35/10 кВ "Кировская" | ф. "Кировский" 10кВ | Кировский | ТП №16 | улица Советская дом 57 | 27 |  | 1 |  | 1 | 0 | plc, gprs |  | Модернизация | да | да | да | Потребитель | Потребитель | Коммерческий учет | Опора | Коммерческий учет
1722 | Исетский РЭС | ПС 35/10 кВ "Кировская" | ф. "Кировский" 10кВ | Кировский | ТП №16 | улица Советская дом 59 | 27 | 1 | 0 |  |  | 0 | plc, gprs |  | Модернизация | да | да | да | Потребитель | Потребитель | Коммерческий учет | Опора | Коммерческий учет
1723 | Исетский РЭС | ПС 35/10 кВ "Кировская" | ф. "Кировский" 10кВ | Кировский | ТП №16 | улица Советская дом 61 | 27 |  | 1 |  | 1 | 0 | plc, gprs |  | Модернизация | да | да | да | Потребитель | Потребитель | Коммерческий учет | Опора | Коммерческий учет
1724 | Исетский РЭС | ПС 35/10 кВ "Кировская" | ф. "Кировский" 10кВ | Кировский | ТП №16 | улица Советская дом 63 | 30 | 1 | 0 |  |  | 0 | plc, gprs |  | Модернизация | да | да | да | Потребитель | Потребитель | Коммерческий учет | Опора | Коммерческий учет
1725 | Исетский РЭС | ПС 35/10 кВ "Кировская" | ф. "Промзона" 10кВ | Кировский | ТП №11 | улица ПОЛЕВАЯ дом 2А | 2 | 1 | 0 |  |  | 0 | plc, gprs |  | Модернизация | да | да | да | Потребитель | Потребитель | Коммерческий учет | Опора | Коммерческий учет
1726 | Исетский РЭС | ПС 35/10 кВ "Кировская" | ф. "Кировский" 10кВ | Кировский | ТП №16 | улица Центральная дом 2 кв. 1 | 17 | 1 | 0 |  |  | 0 | plc, gprs |  | Модернизация | да | да | да | Потребитель | Потребитель | Коммерческий учет | Опора | Коммерческий учет
1727 | Исетский РЭС | ПС 35/10 кВ "Кировская" | ф. "Кировский" 10кВ | Кировский | ТП №16 | улица Центральная дом 2 кв. 10 | 17 | 1 | 0 |  |  | 0 | plc, gprs |  | Модернизация | да | да | да | Потребитель | Потребитель | Коммерческий учет | Опора | Коммерческий учет
1728 | Исетский РЭС | ПС 35/10 кВ "Кировская" | ф. "Кировский" 10кВ | Кировский | ТП №16 | улица Центральная дом 2 кв. 11 | 17 | 1 | 0 |  |  | 0 | plc, gprs |  | Модернизация | да | да | да | Потребитель | Потребитель | Коммерческий учет | Опора | Коммерческий учет
1729 | Исетский РЭС | ПС 35/10 кВ "Кировская" | ф. "Кировский" 10кВ | Кировский | ТП №16 | улица Центральная дом 2 кв. 11 |  | 1 | 0 |  |  | 0 | plc, gprs |  | Модернизация | да | да | да | Потребитель | Потребитель | Коммерческий учет | Опора | Коммерческий учет
1730 | Исетский РЭС | ПС 35/10 кВ "Кировская" | ф. "Кировский" 10кВ | Кировский | ТП №16 | улица Центральная дом 2 кв. 12 | 17 | 1 | 0 |  |  | 0 | plc, gprs |  | Модернизация | да | да | да | Потребитель | Потребитель | Коммерческий учет | Опора | Коммерческий учет
1731 | Исетский РЭС | ПС 35/10 кВ "Кировская" | ф. "Кировский" 10кВ | Кировский | ТП №16 | улица Центральная дом 2 кв. 15 | 17 | 1 | 0 |  |  | 0 | plc, gprs |  | Модернизация | да | да | да | Потребитель | Потребитель | Коммерческий учет | Опора | Коммерческий учет
1732 | Исетский РЭС | ПС 35/10 кВ "Кировская" | ф. "Кировский" 10кВ | Кировский | ТП №16 | улица Центральная дом 2 кв. 17 | 17 | 1 | 0 |  |  | 0 | plc, gprs |  | Модернизация | да | да | да | Потребитель | Потребитель | Коммерческий учет | Опора | Коммерческий учет
1733 | Исетский РЭС | ПС 35/10 кВ "Кировская" | ф. "Кировский" 10кВ | Кировский | ТП №16 | улица Центральная дом 2 кв. 14 | 17 | 1 | 0 |  |  | 0 | plc, gprs |  | Модернизация | да | да | да | Потребитель | Потребитель | Коммерческий учет | Опора | Коммерческий учет
1734 | Исетский РЭС | ПС 35/10 кВ "Кировская" | ф. "Кировский" 10кВ | Кировский | ТП №16 | улица Центральная дом 2 кв. 13 | 17 | 1 | 0 |  |  | 0 | plc, gprs |  | Модернизация | да | да | да | Потребитель | Потребитель | Коммерческий учет | Опора | Коммерческий учет
1735 | Исетский РЭС | ПС 35/10 кВ "Кировская" | ф. "Кировский" 10кВ | Кировский | ТП №16 | улица Центральная дом 2 кв. 2 | 17 | 1 | 0 |  |  | 0 | plc, gprs |  | Модернизация | да | да | да | Потребитель | Потребитель | Коммерческий учет | Опора | Коммерческий учет
1736 | Исетский РЭС | ПС 35/10 кВ "Кировская" | ф. "Кировский" 10кВ | Кировский | ТП №16 | улица Центральная дом 2 кв. 3 | 17 | 1 | 0 |  |  | 0 | plc, gprs |  | Модернизация | да | да | да | Потребитель | Потребитель | Коммерческий учет | Опора | Коммерческий учет
1737 | Исетский РЭС | ПС 35/10 кВ "Кировская" | ф. "Кировский" 10кВ | Кировский | ТП №16 | улица Центральная дом 2 кв. 3 |  | 1 | 0 |  |  | 0 | plc, gprs |  | Модернизация | да | да | да | Потребитель | Потребитель | Коммерческий учет | Опора | Коммерческий учет
1738 | Исетский РЭС | ПС 35/10 кВ "Кировская" | ф. "Кировский" 10кВ | Кировский | ТП №16 | улица Центральная дом 2 кв. 4 | 17 | 1 | 0 |  |  | 0 | plc, gprs |  | Модернизация | да | да | да | Потребитель | Потребитель | Коммерческий учет | Опора | Коммерческий учет
1739 | Исетский РЭС | ПС 35/10 кВ "Кировская" | ф. "Кировский" 10кВ | Кировский | ТП №16 | улица Центральная дом 2 кв. 7 | 17 | 1 | 0 |  |  | 0 | plc, gprs |  | Модернизация | да | да | да | Потребитель | Потребитель | Коммерческий учет | Опора | Коммерческий учет
1740 | Исетский РЭС | ПС 35/10 кВ "Кировская" | ф. "Кировский" 10кВ | Кировский | ТП №16 | улица Центральная дом 2 кв. 6 | 17 | 1 | 0 |  |  | 0 | plc, gprs |  | Модернизация | да | да | да | Потребитель | Потребитель | Коммерческий учет | Опора | Коммерческий учет
1741 | Исетский РЭС | ПС 35/10 кВ "Кировская" | ф. "Кировский" 10кВ | Кировский | ТП №16 | улица Центральная дом 2 кв. 5 | 17 | 1 | 0 |  |  | 0 | plc, gprs |  | Модернизация | да | да | да | Потребитель | Потребитель | Коммерческий учет | Опора | Коммерческий учет
1742 | Исетский РЭС | ПС 35/10 кВ "Кировская" | ф. "Кировский" 10кВ | Кировский | ТП №16 | улица Центральная дом 2 кв. 8 |  | 1 | 0 |  |  | 0 | plc, gprs |  | Модернизация | да | да | да | Потребитель | Потребитель | Коммерческий учет | Опора | Коммерческий учет
1743 | Исетский РЭС | ПС 35/10 кВ "Кировская" | ф. "Кировский" 10кВ | Кировский | ТП №16 | улица Центральная дом 2 кв. 9 | 17 | 1 | 0 |  |  | 0 | plc, gprs |  | Модернизация | да | да | да | Потребитель | Потребитель | Коммерческий учет | Опора | Коммерческий учет
1744 | Исетский РЭС | ПС 35/10 кВ "Кировская" | ф. "Жилзона" 10кВ | Кировский | ТП №7 | улица Центральная дом 3 кв. 13 |  | 1 | 0 |  |  | 0 | plc, gprs |  | Модернизация | да | да | да | Потребитель | Потребитель | Коммерческий учет | Опора | Коммерческий учет
1745 | Исетский РЭС | ПС 35/10 кВ "Кировская" | ф. "Жилзона" 10кВ | Кировский | ТП №7 | улица Центральная дом 3 кв. 15 |  | 1 | 0 |  |  | 0 | plc, gprs |  | Модернизация | да | да | да | Потребитель | Потребитель | Коммерческий учет | Опора | Коммерческий учет
1746 | Исетский РЭС | ПС 35/10 кВ "Кировская" | ф. "Жилзона" 10кВ | Кировский | ТП №7 | улица Центральная дом 3 кв. 16 |  | 1 | 0 |  |  | 0 | plc, gprs |  | Модернизация | да | да | да | Потребитель | Потребитель | Коммерческий учет | Опора | Коммерческий учет
1747 | Исетский РЭС | ПС 35/10 кВ "Кировская" | ф. "Жилзона" 10кВ | Кировский | ТП №7 | улица Центральная дом 3 кв. 7 |  | 1 | 0 |  |  | 0 | plc, gprs |  | Модернизация | да | да | да | Потребитель | Потребитель | Коммерческий учет | Опора | Коммерческий учет
1748 | Исетский РЭС | ПС 35/10 кВ "Кировская" | ф. "Жилзона" 10кВ | Кировский | ТП №7 | улица Центральная дом 3 кв. 9 |  | 1 | 0 |  |  | 0 | plc, gprs |  | Модернизация | да | да | да | Потребитель | Потребитель | Коммерческий учет | Опора | Коммерческий учет
1749 | Исетский РЭС | ПС 35/10 кВ "Кировская" | ф. "Жилзона" 10кВ | Кировский | ТП №7 | улица Центральная дом 4 кв. 1 | 6 | 1 | 0 |  |  | 0 | plc, gprs |  | Модернизация | да | да | да | Потребитель | Потребитель | Коммерческий учет | Опора | Коммерческий учет
1750 | Исетский РЭС | ПС 35/10 кВ "Кировская" | ф. "Жилзона" 10кВ | Кировский | ТП №7 | улица Центральная дом 4 кв. 10 | 6 | 1 | 0 |  |  | 0 | plc, gprs |  | Модернизация | да | да | да | Потребитель | Потребитель | Коммерческий учет | Опора | Коммерческий учет
1751 | Исетский РЭС | ПС 35/10 кВ "Кировская" | ф. "Жилзона" 10кВ | Кировский | ТП №7 | улица Центральная дом 4 кв. 11 | 6 | 1 | 0 |  |  | 0 | plc, gprs |  | Модернизация | да | да | да | Потребитель | Потребитель | Коммерческий учет | Опора | Коммерческий учет
1752 | Исетский РЭС | ПС 35/10 кВ "Кировская" | ф. "Жилзона" 10кВ | Кировский | ТП №7 | улица Центральная дом 4 кв. 11 |  | 1 | 0 |  |  | 0 | plc, gprs |  | Модернизация | да | да | да | Потребитель | Потребитель | Коммерческий учет | Опора | Коммерческий учет
1753 | Исетский РЭС | ПС 35/10 кВ "Кировская" | ф. "Жилзона" 10кВ | Кировский | ТП №7 | улица Центральная дом 4 кв. 12 |  | 1 | 0 |  |  | 0 | plc, gprs |  | Модернизация | да | да | да | Потребитель | Потребитель | Коммерческий учет | Опора | Коммерческий учет
1754 | Исетский РЭС | ПС 35/10 кВ "Кировская" | ф. "Жилзона" 10кВ | Кировский | ТП №7 | улица Центральная дом 4 кв. 13 | 6 | 1 | 0 |  |  | 0 | plc, gprs |  | Модернизация | да | да | да | Потребитель | Потребитель | Коммерческий учет | Опора | Коммерческий учет
1755 | Исетский РЭС | ПС 35/10 кВ "Кировская" | ф. "Жилзона" 10кВ | Кировский | ТП №7 | улица Центральная дом 4 кв. 14 |  | 1 | 0 |  |  | 0 | plc, gprs |  | Модернизация | да | да | да | Потребитель | Потребитель | Коммерческий учет | Опора | Коммерческий учет
1756 | Исетский РЭС | ПС 35/10 кВ "Кировская" | ф. "Жилзона" 10кВ | Кировский | ТП №7 | улица Центральная дом 4 кв. 15 | 6 | 1 | 0 |  |  | 0 | plc, gprs |  | Модернизация | да | да | да | Потребитель | Потребитель | Коммерческий учет | Опора | Коммерческий учет
1757 | Исетский РЭС | ПС 35/10 кВ "Кировская" | ф. "Жилзона" 10кВ | Кировский | ТП №7 | улица Центральная дом 4 кв. 16 |  | 1 | 0 |  |  | 0 | plc, gprs |  | Модернизация | да | да | да | Потребитель | Потребитель | Коммерческий учет | Опора | Коммерческий учет
1758 | Исетский РЭС | ПС 35/10 кВ "Кировская" | ф. "Жилзона" 10кВ | Кировский | ТП №7 | улица Центральная дом 4 кв. 2 |  | 1 | 0 |  |  | 0 | plc, gprs |  | Модернизация | да | да | да | Потребитель | Потребитель | Коммерческий учет | Опора | Коммерческий учет
1759 | Исетский РЭС | ПС 35/10 кВ "Кировская" | ф. "Жилзона" 10кВ | Кировский | ТП №7 | улица Центральная дом 4 кв. 3 | 6 | 1 | 0 |  |  | 0 | plc, gprs |  | Модернизация | да | да | да | Потребитель | Потребитель | Коммерческий учет | Опора | Коммерческий учет
1760 | Исетский РЭС | ПС 35/10 кВ "Кировская" | ф. "Жилзона" 10кВ | Кировский | ТП №7 | улица Центральная дом 4 кв. 4 | 6 | 1 | 0 |  |  | 0 | plc, gprs |  | Модернизация | да | да | да | Потребитель | Потребитель | Коммерческий учет | Опора | Коммерческий учет
1761 | Исетский РЭС | ПС 35/10 кВ "Кировская" | ф. "Жилзона" 10кВ | Кировский | ТП №7 | улица Центральная дом 4 кв. 5 | 6 | 1 | 0 |  |  | 0 | plc, gprs |  | Модернизация | да | да | да | Потребитель | Потребитель | Коммерческий учет | Опора | Коммерческий учет
1762 | Исетский РЭС | ПС 35/10 кВ "Кировская" | ф. "Жилзона" 10кВ | Кировский | ТП №7 | улица Центральная дом 4 кв. 5 | 6 | 1 | 0 |  |  | 0 | plc, gprs |  | Модернизация | да | да | да | Потребитель | Потребитель | Коммерческий учет | Опора | Коммерческий учет
1763 | Исетский РЭС | ПС 35/10 кВ "Кировская" | ф. "Жилзона" 10кВ | Кировский | ТП №7 | улица Центральная дом 4 кв. 6 |  | 1 | 0 |  |  | 0 | plc, gprs |  | Модернизация | да | да | да | Потребитель | Потребитель | Коммерческий учет | Опора | Коммерческий учет
1764 | Исетский РЭС | ПС 35/10 кВ "Кировская" | ф. "Жилзона" 10кВ | Кировский | ТП №7 | улица Центральная дом 4 кв. 7 | 6 | 1 | 0 |  |  | 0 | plc, gprs |  | Модернизация | да | да | да | Потребитель | Потребитель | Коммерческий учет | Опора | Коммерческий учет
1765 | Исетский РЭС | ПС 35/10 кВ "Кировская" | ф. "Жилзона" 10кВ | Кировский | ТП №7 | улица Центральная дом 4 кв. 7 |  | 1 | 0 |  |  | 0 | plc, gprs |  | Модернизация | да | да | да | Потребитель | Потребитель | Коммерческий учет | Опора | Коммерческий учет
1766 | Исетский РЭС | ПС 35/10 кВ "Кировская" | ф. "Жилзона" 10кВ | Кировский | ТП №7 | улица Центральная дом 4 кв. 8 | 6 | 1 | 0 |  |  | 0 | plc, gprs |  | Модернизация | да | да | да | Потребитель | Потребитель | Коммерческий учет | Опора | Коммерческий учет
1767 | Исетский РЭС | ПС 35/10 кВ "Кировская" | ф. "Жилзона" 10кВ | Кировский | ТП №7 | улица Центральная дом 4 кв. 9 | 6 | 1 | 0 |  |  | 0 | plc, gprs |  | Модернизация | да | да | да | Потребитель | Потребитель | Коммерческий учет | Опора | Коммерческий учет
1768 | Исетский РЭС | ПС 35/10 кВ "Кировская" | ф. "Жилзона" 10кВ | Кировский | ТП №4 | улица Центральная дом 4А | 15 | 1 | 0 |  |  | 0 | plc, gprs |  | Модернизация | да | да | да | Потребитель | Потребитель | Коммерческий учет | Опора | Коммерческий учет
1769 | Исетский РЭС | ПС 35/10 кВ "Кировская" | ф. "Жилзона" 10кВ | Кировский | ТП №4 | улица Центральная дом 4А | 15 | 1 | 0 |  |  | 0 | plc, gprs |  | Модернизация | да | да | да | Потребитель | Потребитель | Коммерческий учет | Опора | Коммерческий учет
1770 | Исетский РЭС | ПС 35/10 кВ "Кировская" | ф. "Жилзона" 10кВ | Кировский | ТП №4 | улица Центральная дом 4А кв. 2 | 15 | 1 | 0 |  |  | 0 | plc, gprs |  | Модернизация | да | да | да | Потребитель | Потребитель | Коммерческий учет | Опора | Коммерческий учет
1771 | Исетский РЭС | ПС 35/10 кВ "Кировская" | ф. "Жилзона" 10кВ | Кировский | ТП №7 | улица Центральная дом 5 кв. 1 | 3 | 1 | 0 |  |  | 0 | plc, gprs |  | Модернизация | да | да | да | Потребитель | Потребитель | Коммерческий учет | Опора | Коммерческий учет
1772 | Исетский РЭС | ПС 35/10 кВ "Кировская" | ф. "Жилзона" 10кВ | Кировский | ТП №7 | улица Центральная дом 5 кв. 10 | 3 | 1 | 0 |  |  | 0 | plc, gprs |  | Модернизация | да | да | да | Потребитель | Потребитель | Коммерческий учет | Опора | Коммерческий учет
1773 | Исетский РЭС | ПС 35/10 кВ "Кировская" | ф. "Жилзона" 10кВ | Кировский | ТП №7 | улица Центральная дом 5 кв. 11 |  | 1 | 0 |  |  | 0 | plc, gprs |  | Модернизация | да | да | да | Потребитель | Потребитель | Коммерческий учет | Опора | Коммерческий учет
1774 | Исетский РЭС | ПС 35/10 кВ "Кировская" | ф. "Жилзона" 10кВ | Кировский | ТП №7 | улица Центральная дом 5 кв. 12 |  | 1 | 0 |  |  | 0 | plc, gprs |  | Модернизация | да | да | да | Потребитель | Потребитель | Коммерческий учет | Опора | Коммерческий учет
1775 | Исетский РЭС | ПС 35/10 кВ "Кировская" | ф. "Жилзона" 10кВ | Кировский | ТП №7 | улица Центральная дом 5 кв. 13 | 3 | 1 | 0 |  |  | 0 | plc, gprs |  | Модернизация | да | да | да | Потребитель | Потребитель | Коммерческий учет | Опора | Коммерческий учет
1776 | Исетский РЭС | ПС 35/10 кВ "Кировская" | ф. "Жилзона" 10кВ | Кировский | ТП №7 | улица Центральная дом 5 кв. 14 | 3 | 1 | 0 |  |  | 0 | plc, gprs |  | Модернизация | да | да | да | Потребитель | Потребитель | Коммерческий учет | Опора | Коммерческий учет
1777 | Исетский РЭС | ПС 35/10 кВ "Кировская" | ф. "Жилзона" 10кВ | Кировский | ТП №7 | улица Центральная дом 5 кв. 15 | 3 | 1 | 0 |  |  | 0 | plc, gprs |  | Модернизация | да | да | да | Потребитель | Потребитель | Коммерческий учет | Опора | Коммерческий учет
1778 | Исетский РЭС | ПС 35/10 кВ "Кировская" | ф. "Жилзона" 10кВ | Кировский | ТП №7 | улица Центральная дом 5 кв. 16 | 3 | 1 | 0 |  |  | 0 | plc, gprs |  | Модернизация | да | да | да | Потребитель | Потребитель | Коммерческий учет | Опора | Коммерческий учет
1779 | Исетский РЭС | ПС 35/10 кВ "Кировская" | ф. "Жилзона" 10кВ | Кировский | ТП №7 | улица Центральная дом 5 кв. 2 | 3 | 1 | 0 |  |  | 0 | plc, gprs |  | Модернизация | да | да | да | Потребитель | Потребитель | Коммерческий учет | Опора | Коммерческий учет
1780 | Исетский РЭС | ПС 35/10 кВ "Кировская" | ф. "Жилзона" 10кВ | Кировский | ТП №7 | улица Центральная дом 5 кв. 3 | 3 | 1 | 0 |  |  | 0 | plc, gprs |  | Модернизация | да | да | да | Потребитель | Потребитель | Коммерческий учет | Опора | Коммерческий учет
1781 | Исетский РЭС | ПС 35/10 кВ "Кировская" | ф. "Жилзона" 10кВ | Кировский | ТП №7 | улица Центральная дом 5 кв. 4 | 3 | 1 | 0 |  |  | 0 | plc, gprs |  | Модернизация | да | да | да | Потребитель | Потребитель | Коммерческий учет | Опора | Коммерческий учет
1782 | Исетский РЭС | ПС 35/10 кВ "Кировская" | ф. "Жилзона" 10кВ | Кировский | ТП №7 | улица Центральная дом 5 кв. 5 | 3 | 1 | 0 |  |  | 0 | plc, gprs |  | Модернизация | да | да | да | Потребитель | Потребитель | Коммерческий учет | Опора | Коммерческий учет
1783 | Исетский РЭС | ПС 35/10 кВ "Кировская" | ф. "Жилзона" 10кВ | Кировский | ТП №7 | улица Центральная дом 5 кв. 6 |  | 1 | 0 |  |  | 0 | plc, gprs |  | Модернизация | да | да | да | Потребитель | Потребитель | Коммерческий учет | Опора | Коммерческий учет
1784 | Исетский РЭС | ПС 35/10 кВ "Кировская" | ф. "Жилзона" 10кВ | Кировский | ТП №7 | улица Центральная дом 5 кв. 7 | 3 | 1 | 0 |  |  | 0 | plc, gprs |  | Модернизация | да | да | да | Потребитель | Потребитель | Коммерческий учет | Опора | Коммерческий учет
1785 | Исетский РЭС | ПС 35/10 кВ "Кировская" | ф. "Жилзона" 10кВ | Кировский | ТП №7 | улица Центральная дом 5 кв. 8 | 3 | 1 | 0 |  |  | 0 | plc, gprs |  | Модернизация | да | да | да | Потребитель | Потребитель | Коммерческий учет | Опора | Коммерческий учет
1786 | Исетский РЭС | ПС 35/10 кВ "Кировская" | ф. "Жилзона" 10кВ | Кировский | ТП №7 | улица Центральная дом 5 кв. 9 |  | 1 | 0 |  |  | 0 | plc, gprs |  | Модернизация | да | да | да | Потребитель | Потребитель | Коммерческий учет | Опора | Коммерческий учет
1787 | Исетский РЭС | ПС 35/10 кВ "Кировская" | ф. "Жилзона" 10кВ | Кировский | ТП №7 | улица Центральная дом 6 кв. 1 | 14 | 1 | 0 |  |  | 0 | plc, gprs |  | Модернизация | да | да | да | Потребитель | Потребитель | Коммерческий учет | Опора | Коммерческий учет
1788 | Исетский РЭС | ПС 35/10 кВ "Кировская" | ф. "Жилзона" 10кВ | Кировский | ТП №7 | улица Центральная дом 6 кв. 10 | 14 | 1 | 0 |  |  | 0 | plc, gprs |  | Модернизация | да | да | да | Потребитель | Потребитель | Коммерческий учет | Опора | Коммерческий учет
1789 | Исетский РЭС | ПС 35/10 кВ "Кировская" | ф. "Жилзона" 10кВ | Кировский | ТП №7 | улица Центральная дом 6 кв. 11 | 14 | 1 | 0 |  |  | 0 | plc, gprs |  | Модернизация | да | да | да | Потребитель | Потребитель | Коммерческий учет | Опора | Коммерческий учет
1790 | Исетский РЭС | ПС 35/10 кВ "Кировская" | ф. "Жилзона" 10кВ | Кировский | ТП №7 | улица Центральная дом 6 кв. 12 | 14 | 1 | 0 |  |  | 0 | plc, gprs |  | Модернизация | да | да | да | Потребитель | Потребитель | Коммерческий учет | Опора | Коммерческий учет
1791 | Исетский РЭС | ПС 35/10 кВ "Кировская" | ф. "Жилзона" 10кВ | Кировский | ТП №7 | улица Центральная дом 6 кв. 13 | 14 | 1 | 0 |  |  | 0 | plc, gprs |  | Модернизация | да | да | да | Потребитель | Потребитель | Коммерческий учет | Опора | Коммерческий учет
1792 | Исетский РЭС | ПС 35/10 кВ "Кировская" | ф. "Жилзона" 10кВ | Кировский | ТП №7 | улица Центральная дом 6 кв. 14 | 14 | 1 | 0 |  |  | 0 | plc, gprs |  | Модернизация | да | да | да | Потребитель | Потребитель | Коммерческий учет | Опора | Коммерческий учет
1793 | Исетский РЭС | ПС 35/10 кВ "Кировская" | ф. "Жилзона" 10кВ | Кировский | ТП №7 | улица Центральная дом 6 кв. 15 | 14 | 1 | 0 |  |  | 0 | plc, gprs |  | Модернизация | да | да | да | Потребитель | Потребитель | Коммерческий учет | Опора | Коммерческий учет
1794 | Исетский РЭС | ПС 35/10 кВ "Кировская" | ф. "Жилзона" 10кВ | Кировский | ТП №7 | улица Центральная дом 6 кв. 16 | 14 | 1 | 0 |  |  | 0 | plc, gprs |  | Модернизация | да | да | да | Потребитель | Потребитель | Коммерческий учет | Опора | Коммерческий учет
1795 | Исетский РЭС | ПС 35/10 кВ "Кировская" | ф. "Жилзона" 10кВ | Кировский | ТП №7 | улица Центральная дом 6 кв. 2 |  | 1 | 0 |  |  | 0 | plc, gprs |  | Модернизация | да | да | да | Потребитель | Потребитель | Коммерческий учет | Опора | Коммерческий учет
1796 | Исетский РЭС | ПС 35/10 кВ "Кировская" | ф. "Жилзона" 10кВ | Кировский | ТП №7 | улица Центральная дом 6 кв. 3 | 14 | 1 | 0 |  |  | 0 | plc, gprs |  | Модернизация | да | да | да | Потребитель | Потребитель | Коммерческий учет | Опора | Коммерческий учет
1797 | Исетский РЭС | ПС 35/10 кВ "Кировская" | ф. "Жилзона" 10кВ | Кировский | ТП №7 | улица Центральная дом 6 кв. 4 |  | 1 | 0 |  |  | 0 | plc, gprs |  | Модернизация | да | да | да | Потребитель | Потребитель | Коммерческий учет | Опора | Коммерческий учет
1798 | Исетский РЭС | ПС 35/10 кВ "Кировская" | ф. "Жилзона" 10кВ | Кировский | ТП №7 | улица Центральная дом 6 кв. 5 | 14 | 1 | 0 |  |  | 0 | plc, gprs |  | Модернизация | да | да | да | Потребитель | Потребитель | Коммерческий учет | Опора | Коммерческий учет
1799 | Исетский РЭС | ПС 35/10 кВ "Кировская" | ф. "Жилзона" 10кВ | Кировский | ТП №7 | улица Центральная дом 6 кв. 6 | 14 | 1 | 0 |  |  | 0 | plc, gprs |  | Модернизация | да | да | да | Потребитель | Потребитель | Коммерческий учет | Опора | Коммерческий учет
1800 | Исетский РЭС | ПС 35/10 кВ "Кировская" | ф. "Жилзона" 10кВ | Кировский | ТП №7 | улица Центральная дом 6 кв. 7 | 14 | 1 | 0 |  |  | 0 | plc, gprs |  | Модернизация | да | да | да | Потребитель | Потребитель | Коммерческий учет | Опора | Коммерческий учет
1801 | Исетский РЭС | ПС 35/10 кВ "Кировская" | ф. "Жилзона" 10кВ | Кировский | ТП №7 | улица Центральная дом 6 кв. 8 |  | 1 | 0 |  |  | 0 | plc, gprs |  | Модернизация | да | да | да | Потребитель | Потребитель | Коммерческий учет | Опора | Коммерческий учет
1802 | Исетский РЭС | ПС 35/10 кВ "Кировская" | ф. "Жилзона" 10кВ | Кировский | ТП №7 | улица Центральная дом 6 кв. 9 |  | 1 | 0 |  |  | 0 | plc, gprs |  | Модернизация | да | да | да | Потребитель | Потребитель | Коммерческий учет | Опора | Коммерческий учет
1803 | Исетский РЭС | ПС 35/10 кВ "Кировская" | ф. "Жилзона" 10кВ | Кировский | ТП №7 | улица Центральная дом 6А кв. 1 | 15 |  | 1 |  | 1 | 0 | plc, gprs |  | Модернизация | да | да | да | Потребитель | Потребитель | Коммерческий учет | Опора | Коммерческий учет
1804 | Исетский РЭС | ПС 35/10 кВ "Кировская" | ф. "Жилзона" 10кВ | Кировский | ТП №4 | улица Центральная дом 6А кв. 2 |  | 1 | 0 |  |  | 0 | plc, gprs |  | Модернизация | да | да | да | Потребитель | Потребитель | Коммерческий учет | Опора | Коммерческий учет
1805 | Исетский РЭС | ПС 35/10 кВ "Кировская" | ф. "Жилзона" 10кВ | Кировский | ТП №4 | улица Центральная дом 6А кв. 3 | 16 | 1 | 0 |  |  | 0 | plc, gprs |  | Модернизация | да | да | да | Потребитель | Потребитель | Коммерческий учет | Опора | Коммерческий учет
1806 | Исетский РЭС | ПС 35/10 кВ "Кировская" | ф. "Жилзона" 10кВ | Кировский | ТП №7 | улица Центральная дом 7 |  |  | 1 |  | 1 | 0 | plc, gprs |  | Модернизация | да | да | да | Потребитель | Потребитель | Коммерческий учет | Опора | Коммерческий учет
1807 | Исетский РЭС | ПС 35/10 кВ "Кировская" | ф. "Жилзона" 10кВ | Кировский | ТП №7 | улица Центральная дом 7А | 14 |  | 1 |  | 1 | 0 | plc, gprs |  | Модернизация | да | да | да | Потребитель | Потребитель | Коммерческий учет | Опора | Коммерческий учет
1808 | Исетский РЭС | ПС 35/10 кВ "Кировская" | ф. "Жилзона" 10кВ | Кировский | ТП №7 | улица Центральная дом 7 кв. 1 |  | 1 | 0 |  |  | 0 | plc, gprs |  | Модернизация | да | да | да | Потребитель | Потребитель | Коммерческий учет | Опора | Коммерческий учет
1809 | Исетский РЭС | ПС 35/10 кВ "Кировская" | ф. "Жилзона" 10кВ | Кировский | ТП №7 | улица Центральная дом 7 кв. 10 |  | 1 | 0 |  |  | 0 | plc, gprs |  | Модернизация | да | да | да | Потребитель | Потребитель | Коммерческий учет | Опора | Коммерческий учет
1810 | Исетский РЭС | ПС 35/10 кВ "Кировская" | ф. "Жилзона" 10кВ | Кировский | ТП №7 | улица Центральная дом 7 кв. 11 | 14 | 1 | 0 |  |  | 0 | plc, gprs |  | Модернизация | да | да | да | Потребитель | Потребитель | Коммерческий учет | Опора | Коммерческий учет
1811 | Исетский РЭС | ПС 35/10 кВ "Кировская" | ф. "Жилзона" 10кВ | Кировский | ТП №7 | улица Центральная дом 7 кв. 12 | 14 | 1 | 0 |  |  | 0 | plc, gprs |  | Модернизация | да | да | да | Потребитель | Потребитель | Коммерческий учет | Опора | Коммерческий учет
1812 | Исетский РЭС | ПС 35/10 кВ "Кировская" | ф. "Жилзона" 10кВ | Кировский | ТП №7 | улица Центральная дом 7 кв. 13 |  | 1 | 0 |  |  | 0 | plc, gprs |  | Модернизация | да | да | да | Потребитель | Потребитель | Коммерческий учет | Опора | Коммерческий учет
1813 | Исетский РЭС | ПС 35/10 кВ "Кировская" | ф. "Жилзона" 10кВ | Кировский | ТП №7 | улица Центральная дом 7 кв. 14 | 14 | 1 | 0 |  |  | 0 | plc, gprs |  | Модернизация | да | да | да | Потребитель | Потребитель | Коммерческий учет | Опора | Коммерческий учет
1814 | Исетский РЭС | ПС 35/10 кВ "Кировская" | ф. "Жилзона" 10кВ | Кировский | ТП №7 | улица Центральная дом 7 кв. 16 |  | 1 | 0 |  |  | 0 | plc, gprs |  | Модернизация | да | да | да | Потребитель | Потребитель | Коммерческий учет | Опора | Коммерческий учет
1815 | Исетский РЭС | ПС 35/10 кВ "Кировская" | ф. "Жилзона" 10кВ | Кировский | ТП №7 | улица Центральная дом 7 кв. 16 |  | 1 | 0 |  |  | 0 | plc, gprs |  | Модернизация | да | да | да | Потребитель | Потребитель | Коммерческий учет | Опора | Коммерческий учет
1816 | Исетский РЭС | ПС 35/10 кВ "Кировская" | ф. "Жилзона" 10кВ | Кировский | ТП №7 | улица Центральная дом 7 кв. 15 | 14 | 1 | 0 |  |  | 0 | plc, gprs |  | Модернизация | да | да | да | Потребитель | Потребитель | Коммерческий учет | Опора | Коммерческий учет
1817 | Исетский РЭС | ПС 35/10 кВ "Кировская" | ф. "Жилзона" 10кВ | Кировский | ТП №7 | улица Центральная дом 7 кв. 2 |  | 1 | 0 |  |  | 0 | plc, gprs |  | Модернизация | да | да | да | Потребитель | Потребитель | Коммерческий учет | Опора | Коммерческий учет
1818 | Исетский РЭС | ПС 35/10 кВ "Кировская" | ф. "Жилзона" 10кВ | Кировский | ТП №7 | улица Центральная дом 7 кв. 3 | 14 | 1 | 0 |  |  | 0 | plc, gprs |  | Модернизация | да | да | да | Потребитель | Потребитель | Коммерческий учет | Опора | Коммерческий учет
1819 | Исетский РЭС | ПС 35/10 кВ "Кировская" | ф. "Жилзона" 10кВ | Кировский | ТП №7 | улица Центральная дом 7 кв. 4 | 14 | 1 | 0 |  |  | 0 | plc, gprs |  | Модернизация | да | да | да | Потребитель | Потребитель | Коммерческий учет | Опора | Коммерческий учет
1820 | Исетский РЭС | ПС 35/10 кВ "Кировская" | ф. "Жилзона" 10кВ | Кировский | ТП №7 | улица Центральная дом 7 кв. 6 | 14 | 1 | 0 |  |  | 0 | plc, gprs |  | Модернизация | да | да | да | Потребитель | Потребитель | Коммерческий учет | Опора | Коммерческий учет
1821 | Исетский РЭС | ПС 35/10 кВ "Кировская" | ф. "Жилзона" 10кВ | Кировский | ТП №7 | улица Центральная дом 7 кв. 5 |  | 1 | 0 |  |  | 0 | plc, gprs |  | Модернизация | да | да | да | Потребитель | Потребитель | Коммерческий учет | Опора | Коммерческий учет
1822 | Исетский РЭС | ПС 35/10 кВ "Кировская" | ф. "Жилзона" 10кВ | Кировский | ТП №7 | улица Центральная дом 7 кв. 7 | 14 | 1 | 0 |  |  | 0 | plc, gprs |  | Модернизация | да | да | да | Потребитель | Потребитель | Коммерческий учет | Опора | Коммерческий учет
1823 | Исетский РЭС | ПС 35/10 кВ "Кировская" | ф. "Жилзона" 10кВ | Кировский | ТП №7 | улица Центральная дом 7 кв. 7 |  | 1 | 0 |  |  | 0 | plc, gprs |  | Модернизация | да | да | да | Потребитель | Потребитель | Коммерческий учет | Опора | Коммерческий учет
1824 | Исетский РЭС | ПС 35/10 кВ "Кировская" | ф. "Жилзона" 10кВ | Кировский | ТП №7 | улица Центральная дом 7 кв. 8 | 14 | 1 | 0 |  |  | 0 | plc, gprs |  | Модернизация | да | да | да | Потребитель | Потребитель | Коммерческий учет | Опора | Коммерческий учет
1825 | Исетский РЭС | ПС 35/10 кВ "Кировская" | ф. "Жилзона" 10кВ | Кировский | ТП №7 | улица Центральная дом 7 кв. 9 |  | 1 | 0 |  |  | 0 | plc, gprs |  | Модернизация | да | да | да | Потребитель | Потребитель | Коммерческий учет | Опора | Коммерческий учет
1826 | Исетский РЭС | ПС 35/10 кВ "Кировская" | ф. "Жилзона" 10кВ | Кировский | ТП №7 | улица Центральная дом 8 |  | 1 | 0 |  |  | 0 | plc, gprs |  | Модернизация | да | да | да | Потребитель | Потребитель | Коммерческий учет | Опора | Коммерческий учет
1827 | Исетский РЭС | ПС 35/10 кВ "Кировская" | ф. "Жилзона" 10кВ | Кировский | ТП №7 | улица Центральная дом 9 | 12 | 1 | 0 |  |  | 0 | plc, gprs |  | Модернизация | да | да | да | Потребитель | Потребитель | Коммерческий учет | Опора | Коммерческий учет
1828 | Исетский РЭС | ПС 35/10 кВ "Кировская" | ф. "Жилзона" 10кВ | Кировский | ТП №7 | улица Центральная дом 14 | 13 |  | 1 |  | 1 | 0 | plc, gprs |  | Модернизация | да | да | да | Потребитель | Потребитель | Коммерческий учет | Опора | Коммерческий учет
1829 | Исетский РЭС | ПС 35/10 кВ "Кировская" | ф. "Жилзона" 10кВ | Кировский | ТП №7 | улица Центральная дом 14 | 13 | 1 | 0 |  |  | 0 | plc, gprs |  | Модернизация | да | да | да | Потребитель | Потребитель | Коммерческий учет | Опора | Коммерческий учет
1830 | Исетский РЭС | ПС 35/10 кВ "Кировская" | ф. "Жилзона" 10кВ | Кировский | ТП №7 | улица Центральная дом 15 | 11 | 1 | 0 |  |  | 0 | plc, gprs |  | Модернизация | да | да | да | Потребитель | Потребитель | Коммерческий учет | Опора | Коммерческий учет
1831 | Исетский РЭС | ПС 35/10 кВ "Кировская" | ф. "Жилзона" 10кВ | Кировский | ТП №7 | улица Центральная дом 23 |  |  | 1 |  | 1 | 0 | plc, gprs |  | Модернизация | да | да | да | Потребитель | Потребитель | Коммерческий учет | Опора | Коммерческий учет
1832 | Исетский РЭС | ПС 35/10 кВ "Кировская" | ф. "Промзона" 10кВ | Кировский | ТП №5 | Индивидуальный предприниматель Саганович ВВ |  |  | 1 |  | 1 | 0 | plc, gprs |  | Модернизация | да | да | да | Потребитель | Потребитель | Коммерческий учет | Опора | Коммерческий учет
1833 | Исетский РЭС | ПС 35/10 кВ "Кировская" | ф. "Жилзона" 10кВ | Кировский | ТП №479 | ВРУ-0.4 Акционерный коммерческий Сберегательный банк(ОАО) |  |  | 1 |  | 1 | 0 | plc, gprs |  | Модернизация | да | да | да | Потребитель | Потребитель | Коммерческий учет | Опора | Коммерческий учет
1834 | Исетский РЭС | ПС 35/10 кВ "Кировская" | ф. "Кировский" 10кВ | Кировский | ТП №16 | ВРУ-0.4 ФГУП "Почта России" |  | 1 | 0 |  |  | 0 | plc, gprs |  | Модернизация | да | да | да | Потребитель | Потребитель | Коммерческий учет | Опора | Коммерческий учет
1835 | Исетский РЭС | ПС 35/10 кВ "Кировская" | ф. "Промзона" 10кВ | Кировский | ТП №10 | РУ-0.4 МОУ Кировская средняя общеобразовательная школа Исетского района Тюменской области |  |  | 1 | 1 |  | 3 | plc, gprs |  | Модернизация | да | да | да | Потребитель | Потребитель | Коммерческий учет | Опора | Коммерческий учет
1836 | Исетский РЭС | ПС 35/10 кВ "Кировская" | ф. "Жилзона" 10кВ | Кировский | ТП №3 | ВРУ-0.4 ГООУ ЯНАО санаторный детский дом "Сияние Севера" |  |  | 1 | 1 |  | 3 | plc, gprs |  | Модернизация | да | да | да | Потребитель | Потребитель | Коммерческий учет | Опора | Коммерческий учет
1837 | Исетский РЭС | ПС 35/10 кВ "Кировская" | ф. "Жилзона" 10кВ | Кировский | ТП №3 | ВРУ-0.4 ГООУ ЯНАО санаторный детский дом "Сияние Севера" |  |  | 1 | 1 |  | 3 | plc, gprs |  | Модернизация | да | да | да | Потребитель | Потребитель | Коммерческий учет | Опора | Коммерческий учет
1838 | Исетский РЭС | ПС 35/10 кВ "Кировская" | ф. "Жилзона" 10кВ | Кировский | ТП №3 | ВРУ-0.4 ГООУ ЯНАО санаторный детский дом "Сияние Севера" |  |  | 1 | 1 |  | 3 | plc, gprs |  | Модернизация | да | да | да | Потребитель | Потребитель | Коммерческий учет | Опора | Коммерческий учет
1839 | Исетский РЭС | ПС 35/10 кВ "Кировская" | ф. "Кировский" 10кВ | Кировский | ТП №3 | ВРУ-0.4 ГООУ ЯНАО санаторный детский дом "Сияние Севера" |  |  | 1 | 1 |  | 3 | plc, gprs |  | Модернизация | да | да | да | Потребитель | Потребитель | Коммерческий учет | Опора | Коммерческий учет
1840 | Исетский РЭС | ПС 35/10 кВ "Кировская" | ф. "Жилзона" 10кВ | Кировский | ТП №3 | ВРУ-0.4 ГООУ ЯНАО санаторный детский дом "Сияние Севера" |  |  | 1 | 1 |  | 3 | plc, gprs |  | Модернизация | да | да | да | Потребитель | Потребитель | Коммерческий учет | Опора | Коммерческий учет
1841 | Исетский РЭС | ПС 35/10 кВ "Кировская" | ф. "Жилзона" 10кВ | Кировский | ТП №3 | ВРУ-0.4 ГООУ ЯНАО санаторный детский дом "Сияние Севера" |  |  | 1 | 1 |  | 3 | plc, gprs |  | Модернизация | да | да | да | Потребитель | Потребитель | Коммерческий учет | Опора | Коммерческий учет
1842 | Исетский РЭС | ПС 35/10 кВ "Кировская" | ф. "Кировский" 10кВ | Кировский | ТП №16 | ВРУ-0,4 ОАО "Уралсвязьинформ" |  |  | 1 |  | 1 | 0 | plc, gprs |  | Модернизация | да | да | да | Потребитель | Потребитель | Коммерческий учет | Опора | Коммерческий учет
1843 | Исетский РЭС | ПС 35/10 кВ "Кировская" | ф. "Жилзона" 10кВ | Кировский | ТП №16 | ф№3 ВРУ-0.4 Индивидуальный предприниматель Аристова Галина Николаевна | 17 | 1 | 0 |  |  | 0 | plc, gprs |  | Модернизация | да | да | да | Потребитель | Потребитель | Коммерческий учет | Опора | Коммерческий учет
1844 | Исетский РЭС | ПС 35/10 кВ "Кировская" | ф. "Жилзона" 10кВ | Кировский | ТП №6 | ф.Клуб ВРУ-0.4 Отдел культуры и молодежной политки администрации Исетского муниципального района |  |  | 1 | 1 |  | 3 | plc, gprs |  | Модернизация | да | да | да | Потребитель | Потребитель | Коммерческий учет | Опора | Коммерческий учет
1845 | Исетский РЭС | ПС 35/10 кВ "Кировская" | ф. "Жилзона" 10кВ | Кировский | ТП №6 | ф.Клуб ВРУ-0.4 Отдел культуры и молодежной политки администрации Исетского муниципального района |  |  | 1 | 1 |  | 3 | plc, gprs |  | Модернизация | да | да | да | Потребитель | Потребитель | Коммерческий учет | Опора | Коммерческий учет
1846 | Исетский РЭС | ПС 35/10 кВ "Кировская" | ф. "Водозабор" 10кВ | Кировский | ТП №18 | ВРУ-0,4 ООО "Кировское" |  |  | 1 |  | 1 | 0 | plc, gprs |  | Модернизация | да | да | да | Потребитель | Потребитель | Коммерческий учет | Опора | Коммерческий учет
1847 | Исетский РЭС | ПС 35/10 кВ "Кировская" | ф. "Водозабор" 10кВ | Кировский | ТП №19 | ВРУ-0,4 ООО "Кировское" |  |  | 1 |  | 1 | 0 | plc, gprs |  | Модернизация | да | да | да | Потребитель | Потребитель | Коммерческий учет | Опора | Коммерческий учет
1848 | Исетский РЭС | ПС 35/10 кВ "Кировская" | ф. "Водозабор" 10кВ | Кировский | ТП №20 | ВРУ-0,4 ООО "Кировское" |  |  | 1 |  | 1 | 0 | plc, gprs |  | Модернизация | да | да | да | Потребитель | Потребитель | Коммерческий учет | Опора | Коммерческий учет
1849 | Исетский РЭС | ПС 35/10 кВ "Кировская" | ф. "Жилзона" 10кВ | Кировский | ТП №8 | РУ-0.4 ООО "Кировское" |  |  | 1 | 1 |  | 3 | plc, gprs |  | Модернизация | да | да | да | Потребитель | Потребитель | Коммерческий учет | Опора | Коммерческий учет
1850 | Исетский РЭС | ПС 35/10 кВ "Кировская" | ф. "Кировский" 10кВ | Кировский | ТП №16 | ф.№1 ВРУ-0.4 ООО "Кировское" |  |  | 1 |  | 1 | 0 | plc, gprs |  | Модернизация | да | да | да | Потребитель | Потребитель | Коммерческий учет | Опора | Коммерческий учет
1851 | Исетский РЭС | ПС 35/10 кВ "Кировская" | ф. "Кировский" 10кВ | Кировский | ТП №15 | ф.№1 ВРУ-0.4 ООО "Кировское" | 23 |  | 1 |  | 1 | 0 | plc, gprs |  | Модернизация | да | да | да | Потребитель | Потребитель | Коммерческий учет | Опора | Коммерческий учет
1852 | Исетский РЭС | ПС 35/10 кВ "Кировская" | ф. "Кировский" 10кВ | Кировский | ТП №15 | ф.№2 ВРУ-0.4 ООО "Кировское" | 8 |  | 1 |  | 1 | 0 | plc, gprs |  | Модернизация | да | да | да | Потребитель | Потребитель | Коммерческий учет | Опора | Коммерческий учет
1853 | Исетский РЭС | ПС 35/10 кВ "Кировская" | ф. "Кировский" 10кВ | Кировский | ТП №16 | ф.№3 ВРУ-0.4 ООО "Кировское" | 13 |  | 1 | 1 |  | 3 | plc, gprs |  | Модернизация | да | да | да | Потребитель | Потребитель | Коммерческий учет | Опора | Коммерческий учет
1854 | Исетский РЭС | ПС 35/10 кВ "Кировская" | ф. "Кировский" 10кВ | Кировский | ТП №16 | ф.№3 ВРУ-0.4 ООО "Кировское" | 8 |  | 1 |  | 1 | 0 | plc, gprs |  | Модернизация | да | да | да | Потребитель | Потребитель | Коммерческий учет | Опора | Коммерческий учет
1855 | Исетский РЭС | ПС 35/10 кВ "Кировская" | ф. "Кировский" 10кВ | Кировский | ТП №17 | РУ-0.4 ООО "Кировское" |  |  | 1 | 1 |  | 3 | plc, gprs |  | Модернизация | да | да | да | Потребитель | Потребитель | Коммерческий учет | Опора | Коммерческий учет
1856 | Исетский РЭС | ПС 35/10 кВ "Кировская" | ф. "Кировский" 10кВ | Кировский | ТП №21 | ВРУ-0.4 ООО "Кировское" |  |  | 1 |  | 1 | 0 | plc, gprs |  | Модернизация | да | да | да | Потребитель | Потребитель | Коммерческий учет | Опора | Коммерческий учет
1857 | Исетский РЭС | ПС 35/10 кВ "Кировская" | ф. "Кировский" 10кВ | Кировский | ТП №22 | ВРУ-0.4 ООО "Кировское" |  |  | 1 |  | 1 | 0 | plc, gprs |  | Модернизация | да | да | да | Потребитель | Потребитель | Коммерческий учет | Опора | Коммерческий учет
1858 | Исетский РЭС | ПС 35/10 кВ "Кировская" | ф. "Промзона" 10кВ | Кировский | ТП №5 | ф.МТМ РУ-0.4 ООО "Кировское" | 6 |  | 1 |  | 1 | 0 | plc, gprs |  | Модернизация | да | да | да | Потребитель | Потребитель | Коммерческий учет | Опора | Коммерческий учет
1859 | Исетский РЭС | ПС 35/10 кВ "Кировская" | ф. "Промзона" 10кВ | Кировский | ТП №9 | РУ-0.4 ООО "Кировское" |  |  | 1 | 1 |  | 3 | plc, gprs |  | Модернизация | да | да | да | Потребитель | Потребитель | Коммерческий учет | Опора | Коммерческий учет
1860 | Исетский РЭС | ПС 35/10 кВ "Кировская" | ф. "Жилзона" 10кВ | Кировский | ТП №7 | ВРУ-0,4 Общество с ограниченной ответственностью "Водолей Плюс" |  |  | 1 |  | 1 | 0 | plc, gprs |  | Модернизация | да | да | да | Потребитель | Потребитель | Коммерческий учет | Опора | Коммерческий учет
1861 | Исетский РЭС | ПС 35/10 кВ "Кировская" | ф. "Жилзона" 10кВ | Кировский | ТП №7 | ф.№2 ВРУ-0.4 Индивидуальный предприниматель Ризванова Гульфируз Хасановна | 4 |  | 1 |  | 1 | 0 | plc, gprs |  | Модернизация | да | да | да | Потребитель | Потребитель | Коммерческий учет | Опора | Коммерческий учет
1862 | Исетский РЭС | ПС 35/10 кВ "Кировская" | ф. "Жилзона" 10кВ | Кировский | ТП №7 | ф.№1 ВРУ-0.4 Индивидуальный предприниматель Бойков Юрий Михайлович | 7 | 1 | 0 |  |  | 0 | plc, gprs |  | Модернизация | да | да | да | Потребитель | Потребитель | Коммерческий учет | Опора | Коммерческий учет
1863 | Исетский РЭС | ПС 35/10 кВ "Кировская" | ф. "Кировский" 10кВ | Кировский | ТП №479 | ВРУ-0,4 Администрация Кировского сельского поселения |  | 1 | 0 |  |  | 0 | plc, gprs |  | Модернизация | да | да | да | Потребитель | Потребитель | Коммерческий учет | Опора | Коммерческий учет
1864 | Исетский РЭС | ПС 35/10 кВ "Кировская" | ф. "Кировский" 10кВ | Кировский | ТП №16 | ВРУ-0,4 Администрация Кировского сельского поселения |  |  | 1 |  | 1 | 0 | plc, gprs |  | Модернизация | да | да | да | Потребитель | Потребитель | Коммерческий учет | Опора | Коммерческий учет
1865 | Исетский РЭС | ПС 35/10 кВ "Кировская" | ф. "Кировский" 10кВ | Кировский | ТП №15 | ВРУ-0,4 Администрация Кировского сельского поселения |  |  | 1 |  | 1 | 0 | plc, gprs |  | Модернизация | да | да | да | Потребитель | Потребитель | Коммерческий учет | Опора | Коммерческий учет
1866 | Исетский РЭС | ПС 35/10 кВ "Кировская" | ф. "Кировский" 10кВ | Кировский | ТП №7 | ВРУ-0,4 Администрация Кировского сельского поселения |  |  | 1 |  | 1 | 0 | plc, gprs |  | Модернизация | да | да | да | Потребитель | Потребитель | Коммерческий учет | Опора | Коммерческий учет
1867 | Исетский РЭС | ПС 35/10 кВ "Кировская" | ф. , 10кВ | Кировский | ТП №9 | Кировский уч-к Исетский РЭС |  |  | 1 |  | 1 | 0 | plc, gprs |  | Модернизация | да | да | да | Потребитель | Потребитель | Коммерческий учет | Опора | Коммерческий учет
13 | Исетский РЭС | ПС 35/10 кВ "Кировская" |  | Кировский |  |  |  | 288 | 66 | 13 | 53 | 39
1868 | Исетский РЭС | ПС 110/10 кВ "Рафайлово" | ф. "Батени" 10кВ | Батени | ТП №330 | улица 50 Лет октября дом 0 |  | 1 | 0 |  |  | 0 | plc, gprs |  | Модернизация | да | да | да | Потребитель | Потребитель | Коммерческий учет | Опора | Коммерческий учет
1869 | Исетский РЭС | ПС 110/10 кВ "Рафайлово" | ф. "Батени" 10кВ | Батени | ТП №330 | улица 50 Лет октября дом 1 | 26 | 1 | 0 |  |  | 0 | plc, gprs |  | Модернизация | да | да | да | Потребитель | Потребитель | Коммерческий учет | Опора | Коммерческий учет
1870 | Исетский РЭС | ПС 110/10 кВ "Рафайлово" | ф. "Батени" 10кВ | Батени | ТП №330 | улица 50 Лет октября дом 2 |  | 1 | 0 |  |  | 0 | plc, gprs |  | Модернизация | да | да | да | Потребитель | Потребитель | Коммерческий учет | Опора | Коммерческий учет
1871 | Исетский РЭС | ПС 110/10 кВ "Рафайлово" | ф. "Батени" 10кВ | Батени | ТП №495 | улица 50 Лет октября дом 2А |  | 1 | 0 |  |  | 0 | plc, gprs |  | Модернизация | да | да | да | Потребитель | Потребитель | Коммерческий учет | Опора | Коммерческий учет
1872 | Исетский РЭС | ПС 110/10 кВ "Рафайлово" | ф. "Батени" 10кВ | Батени | ТП №330 | улица 50 Лет октября дом 3 |  | 1 | 0 |  |  | 0 | plc, gprs |  | Модернизация | да | да | да | Потребитель | Потребитель | Коммерческий учет | Опора | Коммерческий учет
1873 | Исетский РЭС | ПС 110/10 кВ "Рафайлово" | ф. "Батени" 10кВ | Батени | ТП №330 | улица 50 Лет октября дом 5 |  | 1 | 0 |  |  | 0 | plc, gprs |  | Модернизация | да | да | да | Потребитель | Потребитель | Коммерческий учет | Опора | Коммерческий учет
1874 | Исетский РЭС | ПС 110/10 кВ "Рафайлово" | ф. "Батени" 10кВ | Батени | ТП №330 | улица 50 Лет октября дом 7 | 21 | 1 | 0 |  |  | 0 | plc, gprs |  | Модернизация | да | да | да | Потребитель | Потребитель | Коммерческий учет | Опора | Коммерческий учет
1875 | Исетский РЭС | ПС 110/10 кВ "Рафайлово" | ф. "Батени" 10кВ | Батени | ТП №330 | улица 50 Лет октября дом 8 | 19 | 1 | 0 |  |  | 0 | plc, gprs |  | Модернизация | да | да | да | Потребитель | Потребитель | Коммерческий учет | Опора | Коммерческий учет
1876 | Исетский РЭС | ПС 110/10 кВ "Рафайлово" | ф. "Батени" 10кВ | Батени | ТП №330 | улица 50 Лет октября дом 12 | 18 | 1 | 0 |  |  | 0 | plc, gprs |  | Модернизация | да | да | да | Потребитель | Потребитель | Коммерческий учет | Опора | Коммерческий учет
1877 | Исетский РЭС | ПС 110/10 кВ "Рафайлово" | ф. "Батени" 10кВ | Батени | ТП №330 | улица 50 Лет октября дом 11 | 20 | 1 | 0 |  |  | 0 | plc, gprs |  | Модернизация | да | да | да | Потребитель | Потребитель | Коммерческий учет | Опора | Коммерческий учет
1878 | Исетский РЭС | ПС 110/10 кВ "Рафайлово" | ф. "Батени" 10кВ | Батени | ТП №330 | улица 50 Лет октября дом 14 | 19 | 1 | 0 |  |  | 0 | plc, gprs |  | Модернизация | да | да | да | Потребитель | Потребитель | Коммерческий учет | Опора | Коммерческий учет
1879 | Исетский РЭС | ПС 110/10 кВ "Рафайлово" | ф. "Батени" 10кВ | Батени | ТП №330 | улица 50 Лет октября дом 13 | 19 | 1 | 0 |  |  | 0 | plc, gprs |  | Модернизация | да | да | да | Потребитель | Потребитель | Коммерческий учет | Опора | Коммерческий учет
1880 | Исетский РЭС | ПС 110/10 кВ "Рафайлово" | ф. "Батени" 10кВ | Батени | ТП №330 | улица 50 Лет октября дом 15 | 17 | 1 | 0 |  |  | 0 | plc, gprs |  | Модернизация | да | да | да | Потребитель | Потребитель | Коммерческий учет | Опора | Коммерческий учет
1881 | Исетский РЭС | ПС 110/10 кВ "Рафайлово" | ф. "Батени" 10кВ | Батени | ТП №330 | улица 50 Лет октября дом 17 |  | 1 | 0 |  |  | 0 | plc, gprs |  | Модернизация | да | да | да | Потребитель | Потребитель | Коммерческий учет | Опора | Коммерческий учет
1882 | Исетский РЭС | ПС 110/10 кВ "Рафайлово" | ф. "Батени" 10кВ | Батени | ТП №330 | улица 50 Лет октября дом 18 | 21 | 1 | 0 |  |  | 0 | plc, gprs |  | Модернизация | да | да | да | Потребитель | Потребитель | Коммерческий учет | Опора | Коммерческий учет
1883 | Исетский РЭС | ПС 110/10 кВ "Рафайлово" | ф. "Батени" 10кВ | Батени | ТП №330 | улица 50 Лет октября дом 21 | 7 | 1 | 0 |  |  | 0 | plc, gprs |  | Модернизация | да | да | да | Потребитель | Потребитель | Коммерческий учет | Опора | Коммерческий учет
1884 | Исетский РЭС | ПС 110/10 кВ "Рафайлово" | ф. "Батени" 10кВ | Батени | ТП №330 | улица 50 Лет октября дом 22 | 23 | 1 | 0 |  |  | 0 | plc, gprs |  | Модернизация | да | да | да | Потребитель | Потребитель | Коммерческий учет | Опора | Коммерческий учет
1885 | Исетский РЭС | ПС 110/10 кВ "Рафайлово" | ф. "Батени" 10кВ | Батени | ТП №330 | улица 50 Лет октября дом 22 | 22 | 1 | 0 |  |  | 0 | plc, gprs |  | Модернизация | да | да | да | Потребитель | Потребитель | Коммерческий учет | Опора | Коммерческий учет
1886 | Исетский РЭС | ПС 110/10 кВ "Рафайлово" | ф. "Батени" 10кВ | Батени | ТП №330 | улица 50 Лет октября дом 23 | 7 | 1 | 0 |  |  | 0 | plc, gprs |  | Модернизация | да | да | да | Потребитель | Потребитель | Коммерческий учет | Опора | Коммерческий учет
1887 | Исетский РЭС | ПС 110/10 кВ "Рафайлово" | ф. "Батени" 10кВ | Батени | ТП №330 | улица 50 Лет октября дом 24 | 24 | 1 | 0 |  |  | 0 | plc, gprs |  | Модернизация | да | да | да | Потребитель | Потребитель | Коммерческий учет | Опора | Коммерческий учет
1888 | Исетский РЭС | ПС 110/10 кВ "Рафайлово" | ф. "Батени" 10кВ | Батени | ТП №330 | улица 50 Лет октября дом 25 | 8 | 1 | 0 |  |  | 0 | plc, gprs |  | Модернизация | да | да | да | Потребитель | Потребитель | Коммерческий учет | Опора | Коммерческий учет
1889 | Исетский РЭС | ПС 110/10 кВ "Рафайлово" | ф. "Батени" 10кВ | Батени | ТП №330 | улица 50 Лет октября дом 25 | 8 |  | 1 |  | 1 | 0 | plc, gprs |  | Модернизация | да | да | да | Потребитель | Потребитель | Коммерческий учет | Опора | Коммерческий учет
1890 | Исетский РЭС | ПС 110/10 кВ "Рафайлово" | ф. "Батени" 10кВ | Батени | ТП №330 | улица 50 Лет октября дом 29 | 9 | 1 | 0 |  |  | 0 | plc, gprs |  | Модернизация | да | да | да | Потребитель | Потребитель | Коммерческий учет | Опора | Коммерческий учет
1891 | Исетский РЭС | ПС 110/10 кВ "Рафайлово" | ф. "Батени" 10кВ | Батени | ТП №330 | улица 50 Лет октября дом 27 | 9 | 1 | 0 |  |  | 0 | plc, gprs |  | Модернизация | да | да | да | Потребитель | Потребитель | Коммерческий учет | Опора | Коммерческий учет
1892 | Исетский РЭС | ПС 110/10 кВ "Рафайлово" | ф. "Батени" 10кВ | Батени | ТП №330 | улица 50 Лет октября дом 29 | 9 | 1 | 0 |  |  | 0 | plc, gprs |  | Модернизация | да | да | да | Потребитель | Потребитель | Коммерческий учет | Опора | Коммерческий учет
1893 | Исетский РЭС | ПС 110/10 кВ "Рафайлово" | ф. "Батени" 10кВ | Батени | ТП №330 | улица 50 Лет октября дом 31 | 12 | 1 | 0 |  |  | 0 | plc, gprs |  | Модернизация | да | да | да | Потребитель | Потребитель | Коммерческий учет | Опора | Коммерческий учет
1894 | Исетский РЭС | ПС 110/10 кВ "Рафайлово" | ф. "Батени" 10кВ | Батени | ТП №330 | улица 50 Лет октября дом 33 | 13 | 1 | 0 |  |  | 0 | plc, gprs |  | Модернизация | да | да | да | Потребитель | Потребитель | Коммерческий учет | Опора | Коммерческий учет
1895 | Исетский РЭС | ПС 110/10 кВ "Рафайлово" | ф. "Батени" 10кВ | Батени | ТП №330 | улица 50 Лет октября дом 35 | 14 | 1 | 0 |  |  | 0 | plc, gprs |  | Модернизация | да | да | да | Потребитель | Потребитель | Коммерческий учет | Опора | Коммерческий учет
1896 | Исетский РЭС | ПС 110/10 кВ "Рафайлово" | ф. "Батени" 10кВ | Батени | ТП №330 | улица 50 Лет октября дом 35 | 14 |  | 1 |  | 1 | 0 | plc, gprs |  | Модернизация | да | да | да | Потребитель | Потребитель | Коммерческий учет | Опора | Коммерческий учет
1897 | Исетский РЭС | ПС 110/10 кВ "Рафайлово" | ф. "Батени" 10кВ | Батени | ТП №330 | улица 50 Лет октября дом 37 | 15 | 1 | 0 |  |  | 0 | plc, gprs |  | Модернизация | да | да | да | Потребитель | Потребитель | Коммерческий учет | Опора | Коммерческий учет
1898 | Исетский РЭС | ПС 110/10 кВ "Рафайлово" | ф. "Батени" 10кВ | Батени | ТП №330 | улица 50 Лет октября дом 37 | 15 | 1 | 0 |  |  | 0 | plc, gprs |  | Модернизация | да | да | да | Потребитель | Потребитель | Коммерческий учет | Опора | Коммерческий учет
1899 | Исетский РЭС | ПС 110/10 кВ "Рафайлово" | ф. "Батени" 10кВ | Батени | ТП №330 | улица 50 Лет октября дом 39 | 16 | 1 | 0 |  |  | 0 | plc, gprs |  | Модернизация | да | да | да | Потребитель | Потребитель | Коммерческий учет | Опора | Коммерческий учет
1900 | Исетский РЭС | ПС 110/10 кВ "Рафайлово" | ф. "Батени" 10кВ | Батени | ТП №330 | улица 50 Лет октября дом 39 | 16 | 1 | 0 |  |  | 0 | plc, gprs |  | Модернизация | да | да | да | Потребитель | Потребитель | Коммерческий учет | Опора | Коммерческий учет
1901 | Исетский РЭС | ПС 110/10 кВ "Рафайлово" | ф. "Батени" 10кВ | Батени | ТП №330 | улица 50 Лет октября дом 41 | 17 | 1 | 0 |  |  | 0 | plc, gprs |  | Модернизация | да | да | да | Потребитель | Потребитель | Коммерческий учет | Опора | Коммерческий учет
1902 | Исетский РЭС | ПС 110/10 кВ "Рафайлово" | ф. "Батени" 10кВ | Батени | ТП №330 | улица 50 Лет октября дом 43 | 18 | 1 | 0 |  |  | 0 | plc, gprs |  | Модернизация | да | да | да | Потребитель | Потребитель | Коммерческий учет | Опора | Коммерческий учет
1903 | Исетский РЭС | ПС 110/10 кВ "Рафайлово" | ф. "Батени" 10кВ | Батени | ТП №330 | улица Комсомольская дом 2 | 35 | 1 | 0 |  |  | 0 | plc, gprs |  | Модернизация | да | да | да | Потребитель | Потребитель | Коммерческий учет | Опора | Коммерческий учет
1904 | Исетский РЭС | ПС 110/10 кВ "Рафайлово" | ф. "Батени" 10кВ | Батени | ТП №330 | переулок Комсомольская дом 2 |  | 1 | 0 |  |  | 0 | plc, gprs |  | Модернизация | да | да | да | Потребитель | Потребитель | Коммерческий учет | Опора | Коммерческий учет
1905 | Исетский РЭС | ПС 110/10 кВ "Рафайлово" | ф. "Батени" 10кВ | Батени | ТП №330 | улица Комсомольская дом 6 | 42 |  | 1 |  | 1 | 0 | plc, gprs |  | Модернизация | да | да | да | Потребитель | Потребитель | Коммерческий учет | Опора | Коммерческий учет
1906 | Исетский РЭС | ПС 110/10 кВ "Рафайлово" | ф. "Батени" 10кВ | Батени | ТП №330 | улица Комсомольская дом 8 | 47 | 1 | 0 |  |  | 0 | plc, gprs |  | Модернизация | да | да | да | Потребитель | Потребитель | Коммерческий учет | Опора | Коммерческий учет
1907 | Исетский РЭС | ПС 110/10 кВ "Рафайлово" | ф. "Батени" 10кВ | Батени | ТП №330 | улица Комсомольская дом 9 | 41 | 1 | 0 |  |  | 0 | plc, gprs |  | Модернизация | да | да | да | Потребитель | Потребитель | Коммерческий учет | Опора | Коммерческий учет
1908 | Исетский РЭС | ПС 110/10 кВ "Рафайлово" | ф. "Батени" 10кВ | Батени | ТП №330 | улица Комсомольская дом 12 | 49 | 1 | 0 |  |  | 0 | plc, gprs |  | Модернизация | да | да | да | Потребитель | Потребитель | Коммерческий учет | Опора | Коммерческий учет
1909 | Исетский РЭС | ПС 110/10 кВ "Рафайлово" | ф. "Батени" 10кВ | Батени | ТП №330 | улица Комсомольская дом 13 | 45 | 1 | 0 |  |  | 0 | plc, gprs |  | Модернизация | да | да | да | Потребитель | Потребитель | Коммерческий учет | Опора | Коммерческий учет
1910 | Исетский РЭС | ПС 110/10 кВ "Рафайлово" | ф. "Батени" 10кВ | Батени | ТП №330 | улица Комсомольская дом 15 | 47 | 1 | 0 |  |  | 0 | plc, gprs |  | Модернизация | да | да | да | Потребитель | Потребитель | Коммерческий учет | Опора | Коммерческий учет
1911 | Исетский РЭС | ПС 110/10 кВ "Рафайлово" | ф. "Батени" 10кВ | Батени | ТП №330 | улица Комсомольская дом 19 | 51 | 1 | 0 |  |  | 0 | plc, gprs |  | Модернизация | да | да | да | Потребитель | Потребитель | Коммерческий учет | Опора | Коммерческий учет
1912 | Исетский РЭС | ПС 110/10 кВ "Рафайлово" | ф. "Батени" 10кВ | Батени | ТП №330 | улица Комсомольская дом 21 | 52 | 1 | 0 |  |  | 0 | plc, gprs |  | Модернизация | да | да | да | Потребитель | Потребитель | Коммерческий учет | Опора | Коммерческий учет
1913 | Исетский РЭС | ПС 110/10 кВ "Рафайлово" | ф. "Батени" 10кВ | Батени | ТП №330 | улица Комсомольская дом 23 |  | 1 | 0 |  |  | 0 | plc, gprs |  | Модернизация | да | да | да | Потребитель | Потребитель | Коммерческий учет | Опора | Коммерческий учет
1914 | Исетский РЭС | ПС 110/10 кВ "Рафайлово" | ф. "Батени" 10кВ | Батени | ТП №330 | улица Комсомольская дом 23 | 53 | 1 | 0 |  |  | 0 | plc, gprs |  | Модернизация | да | да | да | Потребитель | Потребитель | Коммерческий учет | Опора | Коммерческий учет
1915 | Исетский РЭС | ПС 110/10 кВ "Рафайлово" | ф. "Батени" 10кВ | Батени | ТП №330 | улица Комсомольская дом 24 |  | 1 | 0 |  |  | 0 | plc, gprs |  | Модернизация | да | да | да | Потребитель | Потребитель | Коммерческий учет | Опора | Коммерческий учет
1916 | Исетский РЭС | ПС 110/10 кВ "Рафайлово" | ф. "Батени" 10кВ | Батени | ТП №330 | улица Комсомольская дом 25 | 55 | 1 | 0 |  |  | 0 | plc, gprs |  | Модернизация | да | да | да | Потребитель | Потребитель | Коммерческий учет | Опора | Коммерческий учет
1917 | Исетский РЭС | ПС 110/10 кВ "Рафайлово" | ф. "Батени" 10кВ | Батени | ТП №330 | улица Комсомольская дом 16 | 51 | 1 | 0 |  |  | 0 | plc, gprs |  | Модернизация | да | да | да | Потребитель | Потребитель | Коммерческий учет | Опора | Коммерческий учет
1918 | Исетский РЭС | ПС 110/10 кВ "Рафайлово" | ф. "Батени" 10кВ | Батени | ТП №330 | улица Комсомольская дом 30 |  | 1 | 0 |  |  | 0 | plc, gprs |  | Модернизация | да | да | да | Потребитель | Потребитель | Коммерческий учет | Опора | Коммерческий учет
1919 | Исетский РЭС | ПС 110/10 кВ "Рафайлово" | ф. "Батени" 10кВ | Батени | ТП №495 | улица Мира дом 4 | 21 | 1 | 0 |  |  | 0 | plc, gprs |  | Модернизация | да | да | да | Потребитель | Потребитель | Коммерческий учет | Опора | Коммерческий учет
1920 | Исетский РЭС | ПС 110/10 кВ "Рафайлово" | ф. "Батени" 10кВ | Батени | ТП №495 | улица Мира дом 1 | 17 | 1 | 0 |  |  | 0 | plc, gprs |  | Модернизация | да | да | да | Потребитель | Потребитель | Коммерческий учет | Опора | Коммерческий учет
1921 | Исетский РЭС | ПС 110/10 кВ "Рафайлово" | ф. "Батени" 10кВ | Батени | ТП №495 | улица Мира дом 2 |  | 1 | 0 |  |  | 0 | plc, gprs |  | Модернизация | да | да | да | Потребитель | Потребитель | Коммерческий учет | Опора | Коммерческий учет
1922 | Исетский РЭС | ПС 110/10 кВ "Рафайлово" | ф. "Батени" 10кВ | Батени | ТП №495 | улица Мира дом 6 |  |  | 1 |  | 1 | 0 | plc, gprs |  | Модернизация | да | да | да | Потребитель | Потребитель | Коммерческий учет | Опора | Коммерческий учет
1923 | Исетский РЭС | ПС 110/10 кВ "Рафайлово" | ф. "Батени" 10кВ | Батени | ТП №495 | улица Мира дом 8 | 19 | 1 | 0 |  |  | 0 | plc, gprs |  | Модернизация | да | да | да | Потребитель | Потребитель | Коммерческий учет | Опора | Коммерческий учет
1924 | Исетский РЭС | ПС 110/10 кВ "Рафайлово" | ф. "Батени" 10кВ | Батени | ТП №330 | улица Мира дом 9 | 14 | 1 | 0 |  |  | 0 | plc, gprs |  | Модернизация | да | да | да | Потребитель | Потребитель | Коммерческий учет | Опора | Коммерческий учет
1925 | Исетский РЭС | ПС 110/10 кВ "Рафайлово" | ф. "Батени" 10кВ | Батени | ТП №495 | улица Мира дом 10 |  |  | 1 |  | 1 | 0 | plc, gprs |  | Модернизация | да | да | да | Потребитель | Потребитель | Коммерческий учет | Опора | Коммерческий учет
1926 | Исетский РЭС | ПС 110/10 кВ "Рафайлово" | ф. "Батени" 10кВ | Батени | ТП №330 | улица Мира дом 11 | 15 | 1 | 0 |  |  | 0 | plc, gprs |  | Модернизация | да | да | да | Потребитель | Потребитель | Коммерческий учет | Опора | Коммерческий учет
1927 | Исетский РЭС | ПС 110/10 кВ "Рафайлово" | ф. "Батени" 10кВ | Батени | ТП №495 | улица Мира дом 12 |  | 1 | 0 |  |  | 0 | plc, gprs |  | Модернизация | да | да | да | Потребитель | Потребитель | Коммерческий учет | Опора | Коммерческий учет
1928 | Исетский РЭС | ПС 110/10 кВ "Рафайлово" | ф. "Батени" 10кВ | Батени | ТП №330 | улица Мира дом 13 кв.1 | 17 | 1 | 0 |  |  | 0 | plc, gprs |  | Модернизация | да | да | да | Потребитель | Потребитель | Коммерческий учет | Опора | Коммерческий учет
1929 | Исетский РЭС | ПС 110/10 кВ "Рафайлово" | ф. "Батени" 10кВ | Батени | ТП №330 | улица Мира дом 13 кв. 2 | 17 | 1 | 0 |  |  | 0 | plc, gprs |  | Модернизация | да | да | да | Потребитель | Потребитель | Коммерческий учет | Опора | Коммерческий учет
1930 | Исетский РЭС | ПС 110/10 кВ "Рафайлово" | ф. "Батени" 10кВ | Батени | ТП №495 | улица Мира дом 14 |  | 1 | 0 |  |  | 0 | plc, gprs |  | Модернизация | да | да | да | Потребитель | Потребитель | Коммерческий учет | Опора | Коммерческий учет
1931 | Исетский РЭС | ПС 110/10 кВ "Рафайлово" | ф. "Батени" 10кВ | Батени | ТП №495 | улица Мира дом 14 |  |  | 1 |  | 1 | 0 | plc, gprs |  | Модернизация | да | да | да | Потребитель | Потребитель | Коммерческий учет | Опора | Коммерческий учет
1932 | Исетский РЭС | ПС 110/10 кВ "Рафайлово" | ф. "Батени" 10кВ | Батени | ТП №495 | улица Мира дом 18 | 11 | 1 | 0 |  |  | 0 | plc, gprs |  | Модернизация | да | да | да | Потребитель | Потребитель | Коммерческий учет | Опора | Коммерческий учет
1933 | Исетский РЭС | ПС 110/10 кВ "Рафайлово" | ф. "Батени" 10кВ | Батени | ТП №330 | улица Мира дом 20 | 14 | 1 | 0 |  |  | 0 | plc, gprs |  | Модернизация | да | да | да | Потребитель | Потребитель | Коммерческий учет | Опора | Коммерческий учет
1934 | Исетский РЭС | ПС 110/10 кВ "Рафайлово" | ф. "Батени" 10кВ | Батени | ТП №330 | улица Мира дом 22 | 15 | 1 | 0 |  |  | 0 | plc, gprs |  | Модернизация | да | да | да | Потребитель | Потребитель | Коммерческий учет | Опора | Коммерческий учет
1935 | Исетский РЭС | ПС 110/10 кВ "Рафайлово" | ф. "Батени" 10кВ | Батени | ТП №330 | улица Мира дом 24 | 16 | 1 | 0 |  |  | 0 | plc, gprs |  | Модернизация | да | да | да | Потребитель | Потребитель | Коммерческий учет | Опора | Коммерческий учет
1936 | Исетский РЭС | ПС 110/10 кВ "Рафайлово" | ф. "Батени" 10кВ | Батени | ТП №330 | улица Мира дом 26 |  | 1 | 0 |  |  | 0 | plc, gprs |  | Модернизация | да | да | да | Потребитель | Потребитель | Коммерческий учет | Опора | Коммерческий учет
1937 | Исетский РЭС | ПС 110/10 кВ "Рафайлово" | ф. "Батени" 10кВ | Батени | ТП №495 | переулок Школьный дом 1 | 13 | 1 | 0 |  |  | 0 | plc, gprs |  | Модернизация | да | да | да | Потребитель | Потребитель | Коммерческий учет | Опора | Коммерческий учет
1938 | Исетский РЭС | ПС 110/10 кВ "Рафайлово" | ф. "Батени" 10кВ | Батени | ТП №495 | переулок Школьный дом 4 | 24 | 1 | 0 |  |  | 0 | plc, gprs |  | Модернизация | да | да | да | Потребитель | Потребитель | Коммерческий учет | Опора | Коммерческий учет
1939 | Исетский РЭС | ПС 110/10 кВ "Рафайлово" | ф. "Батени" 10кВ | Батени | ТП №330 | переулок Центральный дом 1 | 10 | 1 | 0 |  |  | 0 | plc, gprs |  | Модернизация | да | да | да | Потребитель | Потребитель | Коммерческий учет | Опора | Коммерческий учет
1940 | Исетский РЭС | ПС 110/10 кВ "Рафайлово" | ф. "Батени" 10кВ | Батени | ТП №330 | переулок Центральный дом 2 | 20 | 1 | 0 |  |  | 0 | plc, gprs |  | Модернизация | да | да | да | Потребитель | Потребитель | Коммерческий учет | Опора | Коммерческий учет
1941 | Исетский РЭС | ПС 110/10 кВ "Рафайлово" | ф. "Батени" 10кВ | Батени | ТП №330 | переулок Центральный дом 3 | 12 | 1 | 0 |  |  | 0 | plc, gprs |  | Модернизация | да | да | да | Потребитель | Потребитель | Коммерческий учет | Опора | Коммерческий учет
1942 | Исетский РЭС | ПС 110/10 кВ "Рафайлово" | ф. "Батени" 10кВ | Батени | ТП №330 | переулок Центральный дом 4 | 11 | 1 | 0 |  |  | 0 | plc, gprs |  | Модернизация | да | да | да | Потребитель | Потребитель | Коммерческий учет | Опора | Коммерческий учет
14 | Исетский РЭС | ПС 110/10 кВ "Рафайлово" |  | Батени |  |  |  | 69 | 6 | 0 | 6 | 0
1943 | Исетский РЭС | ПС 110/10 кВ "Рафайлово" | ф. "Батени" 10кВ | Битюки | ТП №406 | улица Горная дом 1 | 7 | 1 | 0 |  |  | 0 | plc, gprs |  | Модернизация | да | да | да | Потребитель | Потребитель | Коммерческий учет | Опора | Коммерческий учет
1944 | Исетский РЭС | ПС 110/10 кВ "Рафайлово" | ф. "Батени" 10кВ | Битюки | ТП №406 | улица Горная дом 2 | 5 | 1 | 0 |  |  | 0 | plc, gprs |  | Модернизация | да | да | да | Потребитель | Потребитель | Коммерческий учет | Опора | Коммерческий учет
1945 | Исетский РЭС | ПС 110/10 кВ "Рафайлово" | ф. "Батени" 10кВ | Битюки | ТП №406 | улица Горная дом 4 | 7 | 1 | 0 |  |  | 0 | plc, gprs |  | Модернизация | да | да | да | Потребитель | Потребитель | Коммерческий учет | Опора | Коммерческий учет
1946 | Исетский РЭС | ПС 110/10 кВ "Рафайлово" | ф. "Батени" 10кВ | Битюки | ТП №406 | улица Горная дом 5 | 10 | 1 | 0 |  |  | 0 | plc, gprs |  | Модернизация | да | да | да | Потребитель | Потребитель | Коммерческий учет | Опора | Коммерческий учет
1947 | Исетский РЭС | ПС 110/10 кВ "Рафайлово" | ф. "Батени" 10кВ | Битюки | ТП №406 | улица Горная дом 7КВ.1 |  | 1 | 0 |  |  | 0 | plc, gprs |  | Модернизация | да | да | да | Потребитель | Потребитель | Коммерческий учет | Опора | Коммерческий учет
1948 | Исетский РЭС | ПС 110/10 кВ "Рафайлово" | ф. "Батени" 10кВ | Битюки | ТП №406 | улица Горная дом 7КВ.2 | 11 | 1 | 0 |  |  | 0 | plc, gprs |  | Модернизация | да | да | да | Потребитель | Потребитель | Коммерческий учет | Опора | Коммерческий учет
1949 | Исетский РЭС | ПС 110/10 кВ "Рафайлово" | ф. "Батени" 10кВ | Битюки | ТП №406 | улица Горная дом 8А |  | 1 | 0 |  |  | 0 | plc, gprs |  | Модернизация | да | да | да | Потребитель | Потребитель | Коммерческий учет | Опора | Коммерческий учет
1950 | Исетский РЭС | ПС 110/10 кВ "Рафайлово" | ф. "Батени" 10кВ | Битюки | ТП №406 | улица Горная дом 9 |  | 1 | 0 |  |  | 0 | plc, gprs |  | Модернизация | да | да | да | Потребитель | Потребитель | Коммерческий учет | Опора | Коммерческий учет
1951 | Исетский РЭС | ПС 110/10 кВ "Рафайлово" | ф. "Батени" 10кВ | Битюки | ТП №406 | улица Горная дом 10КВ.1 | 12 | 1 | 0 |  |  | 0 | plc, gprs |  | Модернизация | да | да | да | Потребитель | Потребитель | Коммерческий учет | Опора | Коммерческий учет
1952 | Исетский РЭС | ПС 110/10 кВ "Рафайлово" | ф. "Батени" 10кВ | Битюки | ТП №406 | улица Горная дом 10КВ.2 | 12 | 1 | 0 |  |  | 0 | plc, gprs |  | Модернизация | да | да | да | Потребитель | Потребитель | Коммерческий учет | Опора | Коммерческий учет
1953 | Исетский РЭС | ПС 110/10 кВ "Рафайлово" | ф. "Батени" 10кВ | Битюки | ТП №406 | улица Горная дом 11 | 13 | 1 | 0 |  |  | 0 | plc, gprs |  | Модернизация | да | да | да | Потребитель | Потребитель | Коммерческий учет | Опора | Коммерческий учет
1954 | Исетский РЭС | ПС 110/10 кВ "Рафайлово" | ф. "Батени" 10кВ | Битюки | ТП №406 | улица Лесная дом .2 | 18 | 1 | 0 |  |  | 0 | plc, gprs |  | Модернизация | да | да | да | Потребитель | Потребитель | Коммерческий учет | Опора | Коммерческий учет
1955 | Исетский РЭС | ПС 110/10 кВ "Рафайлово" | ф. "Батени" 10кВ | Битюки | ТП №406 | улица Лесная дом .3 | 20 | 1 | 0 |  |  | 0 | plc, gprs |  | Модернизация | да | да | да | Потребитель | Потребитель | Коммерческий учет | Опора | Коммерческий учет
1956 | Исетский РЭС | ПС 110/10 кВ "Рафайлово" | ф. "Батени" 10кВ | Битюки | ТП №406 | улица Лесная дом .4 |  | 1 | 0 |  |  | 0 | plc, gprs |  | Модернизация | да | да | да | Потребитель | Потребитель | Коммерческий учет | Опора | Коммерческий учет
1957 | Исетский РЭС | ПС 110/10 кВ "Рафайлово" | ф. "Батени" 10кВ | Битюки | ТП №406 | улица Лесная дом .5 | 20 | 1 | 0 |  |  | 0 | plc, gprs |  | Модернизация | да | да | да | Потребитель | Потребитель | Коммерческий учет | Опора | Коммерческий учет
1958 | Исетский РЭС | ПС 110/10 кВ "Рафайлово" | ф. "Батени" 10кВ | Битюки | ТП №406 | улица Лесная дом .5 | 20 |  | 1 |  | 1 | 0 | plc, gprs |  | Модернизация | да | да | да | Потребитель | Потребитель | Коммерческий учет | Опора | Коммерческий учет
1959 | Исетский РЭС | ПС 110/10 кВ "Рафайлово" | ф. "Батени" 10кВ | Битюки | ТП №406 | улица Лесная дом .6 | 22 | 1 | 0 |  |  | 0 | plc, gprs |  | Модернизация | да | да | да | Потребитель | Потребитель | Коммерческий учет | Опора | Коммерческий учет
1960 | Исетский РЭС | ПС 110/10 кВ "Рафайлово" | ф. "Батени" 10кВ | Битюки | ТП №406 | улица Лесная дом .7 | 19 | 1 | 0 |  |  | 0 | plc, gprs |  | Модернизация | да | да | да | Потребитель | Потребитель | Коммерческий учет | Опора | Коммерческий учет
1961 | Исетский РЭС | ПС 110/10 кВ "Рафайлово" | ф. "Батени" 10кВ | Битюки | ТП №406 | улица Лесная дом .9 | 17 | 1 | 0 |  |  | 0 | plc, gprs |  | Модернизация | да | да | да | Потребитель | Потребитель | Коммерческий учет | Опора | Коммерческий учет
1962 | Исетский РЭС | ПС 110/10 кВ "Рафайлово" | ф. "Батени" 10кВ | Битюки | ТП №406 | улица Лесная дом .11 | 23 | 1 | 0 |  |  | 0 | plc, gprs |  | Модернизация | да | да | да | Потребитель | Потребитель | Коммерческий учет | Опора | Коммерческий учет
1963 | Исетский РЭС | ПС 110/10 кВ "Рафайлово" | ф. "Батени" 10кВ | Битюки | ТП №406 | улица Лесная дом .13 | 24 | 1 | 0 |  |  | 0 | plc, gprs |  | Модернизация | да | да | да | Потребитель | Потребитель | Коммерческий учет | Опора | Коммерческий учет
1964 | Исетский РЭС | ПС 110/10 кВ "Рафайлово" | ф. "Батени" 10кВ | Битюки | ТП №406 | улица Лесная дом .15 | 25 | 1 | 0 |  |  | 0 | plc, gprs |  | Модернизация | да | да | да | Потребитель | Потребитель | Коммерческий учет | Опора | Коммерческий учет
1965 | Исетский РЭС | ПС 110/10 кВ "Рафайлово" | ф. "Батени" 10кВ | Битюки | ТП №406 | улица Лесная дом .17 |  | 1 | 0 |  |  | 0 | plc, gprs |  | Модернизация | да | да | да | Потребитель | Потребитель | Коммерческий учет | Опора | Коммерческий учет
1966 | Исетский РЭС | ПС 110/10 кВ "Рафайлово" | ф. "Батени" 10кВ | Битюки | ТП №406 | улица Новая дом 1 | 26 | 1 | 0 |  |  | 0 | plc, gprs |  | Модернизация | да | да | да | Потребитель | Потребитель | Коммерческий учет | Опора | Коммерческий учет
1967 | Исетский РЭС | ПС 110/10 кВ "Рафайлово" | ф. "Батени" 10кВ | Битюки | ТП №406 | улица Новая дом 1 | 26 |  | 1 |  | 1 | 0 | plc, gprs |  | Модернизация | да | да | да | Потребитель | Потребитель | Коммерческий учет | Опора | Коммерческий учет
1968 | Исетский РЭС | ПС 110/10 кВ "Рафайлово" | ф. "Батени" 10кВ | Битюки | ТП №406 | улица Новая дом 3 | 25 | 1 | 0 |  |  | 0 | plc, gprs |  | Модернизация | да | да | да | Потребитель | Потребитель | Коммерческий учет | Опора | Коммерческий учет
1969 | Исетский РЭС | ПС 110/10 кВ "Рафайлово" | ф. "Батени" 10кВ | Битюки | ТП №406 | улица Новая дом 5 | 26 | 1 | 0 |  |  | 0 | plc, gprs |  | Модернизация | да | да | да | Потребитель | Потребитель | Коммерческий учет | Опора | Коммерческий учет
1970 | Исетский РЭС | ПС 110/10 кВ "Рафайлово" | ф. "Батени" 10кВ | Битюки | ТП №406 | улица Новая дом 7 | 24 | 1 | 0 |  |  | 0 | plc, gprs |  | Модернизация | да | да | да | Потребитель | Потребитель | Коммерческий учет | Опора | Коммерческий учет
1971 | Исетский РЭС | ПС 110/10 кВ "Рафайлово" | ф. "Батени" 10кВ | Битюки | ТП №406 | улица Новая дом 9 | 24 | 1 | 0 |  |  | 0 | plc, gprs |  | Модернизация | да | да | да | Потребитель | Потребитель | Коммерческий учет | Опора | Коммерческий учет
1972 | Исетский РЭС | ПС 110/10 кВ "Рафайлово" | ф. "Батени" 10кВ | Битюки | ТП №406 | улица Новая дом 11 | 23 | 1 | 0 |  |  | 0 | plc, gprs |  | Модернизация | да | да | да | Потребитель | Потребитель | Коммерческий учет | Опора | Коммерческий учет
1973 | Исетский РЭС | ПС 110/10 кВ "Рафайлово" | ф. "Батени" 10кВ | Битюки | ТП №406 | улица Новая дом 13 | 23 | 1 | 0 |  |  | 0 | plc, gprs |  | Модернизация | да | да | да | Потребитель | Потребитель | Коммерческий учет | Опора | Коммерческий учет
1974 | Исетский РЭС | ПС 110/10 кВ "Рафайлово" | ф. "Батени" 10кВ | Битюки | ТП №406 | улица Новая дом 15 | 22 | 1 | 0 |  |  | 0 | plc, gprs |  | Модернизация | да | да | да | Потребитель | Потребитель | Коммерческий учет | Опора | Коммерческий учет
1975 | Исетский РЭС | ПС 110/10 кВ "Рафайлово" | ф. "Батени" 10кВ | Битюки | ТП №406 | улица Новая дом 17 | 27 | 1 | 0 |  |  | 0 | plc, gprs |  | Модернизация | да | да | да | Потребитель | Потребитель | Коммерческий учет | Опора | Коммерческий учет
1976 | Исетский РЭС | ПС 110/10 кВ "Рафайлово" | ф. "Батени" 10кВ | Битюки | ТП №406 | улица Новая дом 19 | 29 | 1 | 0 |  |  | 0 | plc, gprs |  | Модернизация | да | да | да | Потребитель | Потребитель | Коммерческий учет | Опора | Коммерческий учет
1977 | Исетский РЭС | ПС 110/10 кВ "Рафайлово" | ф. "Батени" 10кВ | Битюки | ТП №406 | улица Новая дом 21 | 28 | 1 | 0 |  |  | 0 | plc, gprs |  | Модернизация | да | да | да | Потребитель | Потребитель | Коммерческий учет | Опора | Коммерческий учет
1978 | Исетский РЭС | ПС 110/10 кВ "Рафайлово" | ф. "Батени" 10кВ | Битюки | ТП №406 | улица Новая дом 23 | 30 |  | 1 |  | 1 | 0 | plc, gprs |  | Модернизация | да | да | да | Потребитель | Потребитель | Коммерческий учет | Опора | Коммерческий учет
1979 | Исетский РЭС | ПС 110/10 кВ "Рафайлово" | ф. "Батени" 10кВ | Битюки | ТП №406 | улица Новоселов дом 1 | 16 | 1 | 0 |  |  | 0 | plc, gprs |  | Модернизация | да | да | да | Потребитель | Потребитель | Коммерческий учет | Опора | Коммерческий учет
1980 | Исетский РЭС | ПС 110/10 кВ "Рафайлово" | ф. "Батени" 10кВ | Битюки | ТП №406 | улица Новоселов дом 1 | 13 | 1 | 0 |  |  | 0 | plc, gprs |  | Модернизация | да | да | да | Потребитель | Потребитель | Коммерческий учет | Опора | Коммерческий учет
1981 | Исетский РЭС | ПС 110/10 кВ "Рафайлово" | ф. "Батени" 10кВ | Битюки | ТП №328 | улица Новоселов дом 3А |  | 1 | 0 |  |  | 0 | plc, gprs |  | Модернизация | да | да | да | Потребитель | Потребитель | Коммерческий учет | Опора | Коммерческий учет
1982 | Исетский РЭС | ПС 110/10 кВ "Рафайлово" | ф. "Батени" 10кВ | Битюки | ТП №406 | улица Новоселов дом 4 | 15 | 1 | 0 |  |  | 0 | plc, gprs |  | Модернизация | да | да | да | Потребитель | Потребитель | Коммерческий учет | Опора | Коммерческий учет
1983 | Исетский РЭС | ПС 110/10 кВ "Рафайлово" | ф. "Батени" 10кВ | Битюки | ТП №328 | улица Новоселов дом 7 |  | 1 | 0 |  |  | 0 | plc, gprs |  | Модернизация | да | да | да | Потребитель | Потребитель | Коммерческий учет | Опора | Коммерческий учет
1984 | Исетский РЭС | ПС 110/10 кВ "Рафайлово" | ф. "Батени" 10кВ | Битюки | ТП №406 | улица Новоселов дом 6 |  | 1 | 0 |  |  | 0 | plc, gprs |  | Модернизация | да | да | да | Потребитель | Потребитель | Коммерческий учет | Опора | Коммерческий учет
1985 | Исетский РЭС | ПС 110/10 кВ "Рафайлово" | ф. "Батени" 10кВ | Битюки | ТП №328 | улица Новоселов дом 9 |  | 1 | 0 |  |  | 0 | plc, gprs |  | Модернизация | да | да | да | Потребитель | Потребитель | Коммерческий учет | Опора | Коммерческий учет
1986 | Исетский РЭС | ПС 110/10 кВ "Рафайлово" | ф. "Батени" 10кВ | Битюки | ТП №328 | улица Новоселов дом 9 |  | 1 | 0 |  |  | 0 | plc, gprs |  | Модернизация | да | да | да | Потребитель | Потребитель | Коммерческий учет | Опора | Коммерческий учет
1987 | Исетский РЭС | ПС 110/10 кВ "Рафайлово" | ф. "Батени" 10кВ | Битюки | ТП №328 | улица Новоселов дом 10 |  |  | 1 |  | 1 | 0 | plc, gprs |  | Модернизация | да | да | да | Потребитель | Потребитель | Коммерческий учет | Опора | Коммерческий учет
1988 | Исетский РЭС | ПС 110/10 кВ "Рафайлово" | ф. "Батени" 10кВ | Битюки | ТП №339 | улица Новоселов дом 10А | 8 |  | 1 |  | 1 | 0 | plc, gprs |  | Модернизация | да | да | да | Потребитель | Потребитель | Коммерческий учет | Опора | Коммерческий учет
1989 | Исетский РЭС | ПС 110/10 кВ "Рафайлово" | ф. "Батени" 10кВ | Битюки | ТП №328 | улица Новоселов дом 10Б | 7 |  | 1 |  | 1 | 0 | plc, gprs |  | Модернизация | да | да | да | Потребитель | Потребитель | Коммерческий учет | Опора | Коммерческий учет
1990 | Исетский РЭС | ПС 110/10 кВ "Рафайлово" | ф. "Батени" 10кВ | Битюки | ТП №328 | улица Новоселов дом 11 | 13 | 1 | 0 |  |  | 0 | plc, gprs |  | Модернизация | да | да | да | Потребитель | Потребитель | Коммерческий учет | Опора | Коммерческий учет
1991 | Исетский РЭС | ПС 110/10 кВ "Рафайлово" | ф. "Батени" 10кВ | Битюки | ТП №328 | улица Новоселов дом 17 |  | 1 | 0 |  |  | 0 | plc, gprs |  | Модернизация | да | да | да | Потребитель | Потребитель | Коммерческий учет | Опора | Коммерческий учет
1992 | Исетский РЭС | ПС 110/10 кВ "Рафайлово" | ф. "Батени" 10кВ | Битюки | ТП №328 | улица Новоселов дом 16 | 11 | 1 | 0 |  |  | 0 | plc, gprs |  | Модернизация | да | да | да | Потребитель | Потребитель | Коммерческий учет | Опора | Коммерческий учет
1993 | Исетский РЭС | ПС 110/10 кВ "Рафайлово" | ф. "Батени" 10кВ | Битюки | ТП №328 | улица Новоселов дом 14 | 12 |  | 1 |  | 1 | 0 | plc, gprs |  | Модернизация | да | да | да | Потребитель | Потребитель | Коммерческий учет | Опора | Коммерческий учет
1994 | Исетский РЭС | ПС 110/10 кВ "Рафайлово" | ф. "Батени" 10кВ | Битюки | ТП №328 | улица Новоселов дом 15 |  | 1 | 0 |  |  | 0 | plc, gprs |  | Модернизация | да | да | да | Потребитель | Потребитель | Коммерческий учет | Опора | Коммерческий учет
1995 | Исетский РЭС | ПС 110/10 кВ "Рафайлово" | ф. "Батени" 10кВ | Битюки | ТП №328 | улица Новоселов дом 16 | 13 | 1 | 0 |  |  | 0 | plc, gprs |  | Модернизация | да | да | да | Потребитель | Потребитель | Коммерческий учет | Опора | Коммерческий учет
1996 | Исетский РЭС | ПС 110/10 кВ "Рафайлово" | ф. "Батени" 10кВ | Битюки | ТП №328 | улица Новоселов дом 19 | 19 | 1 | 0 |  |  | 0 | plc, gprs |  | Модернизация | да | да | да | Потребитель | Потребитель | Коммерческий учет | Опора | Коммерческий учет
1997 | Исетский РЭС | ПС 110/10 кВ "Рафайлово" | ф. "Батени" 10кВ | Битюки | ТП №328 | улица Новоселов дом 18 | 14 | 1 | 0 |  |  | 0 | plc, gprs |  | Модернизация | да | да | да | Потребитель | Потребитель | Коммерческий учет | Опора | Коммерческий учет
1998 | Исетский РЭС | ПС 110/10 кВ "Рафайлово" | ф. "Батени" 10кВ | Битюки | ТП №328 | улица Новоселов дом 18 | 14 | 1 | 0 |  |  | 0 | plc, gprs |  | Модернизация | да | да | да | Потребитель | Потребитель | Коммерческий учет | Опора | Коммерческий учет
1999 | Исетский РЭС | ПС 110/10 кВ "Рафайлово" | ф. "Батени" 10кВ | Битюки | ТП №328 | улица Новоселов дом 21 | 22 | 1 | 0 |  |  | 0 | plc, gprs |  | Модернизация | да | да | да | Потребитель | Потребитель | Коммерческий учет | Опора | Коммерческий учет
2000 | Исетский РЭС | ПС 110/10 кВ "Рафайлово" | ф. "Батени" 10кВ | Битюки | ТП №328 | улица Новоселов дом 20 | 15 | 1 | 0 |  |  | 0 | plc, gprs |  | Модернизация | да | да | да | Потребитель | Потребитель | Коммерческий учет | Опора | Коммерческий учет
2001 | Исетский РЭС | ПС 110/10 кВ "Рафайлово" | ф. "Батени" 10кВ | Битюки | ТП №328 | улица Новоселов дом 23 | 22 | 1 | 0 |  |  | 0 | plc, gprs |  | Модернизация | да | да | да | Потребитель | Потребитель | Коммерческий учет | Опора | Коммерческий учет
2002 | Исетский РЭС | ПС 110/10 кВ "Рафайлово" | ф. "Батени" 10кВ | Битюки | ТП №328 | улица Новоселов дом 25 | 23 | 1 | 0 |  |  | 0 | plc, gprs |  | Модернизация | да | да | да | Потребитель | Потребитель | Коммерческий учет | Опора | Коммерческий учет
2003 | Исетский РЭС | ПС 110/10 кВ "Рафайлово" | ф. "Батени" 10кВ | Битюки | ТП №328 | улица Новоселов дом 27 | 24 | 1 | 0 |  |  | 0 | plc, gprs |  | Модернизация | да | да | да | Потребитель | Потребитель | Коммерческий учет | Опора | Коммерческий учет
2004 | Исетский РЭС | ПС 110/10 кВ "Рафайлово" | ф. "Батени" 10кВ | Битюки | ТП №406 | улица Пановых дом 1 | 20 | 1 | 0 |  |  | 0 | plc, gprs |  | Модернизация | да | да | да | Потребитель | Потребитель | Коммерческий учет | Опора | Коммерческий учет
2005 | Исетский РЭС | ПС 110/10 кВ "Рафайлово" | ф. "Батени" 10кВ | Битюки | ТП №406 | улица Пановых дом 2КВ.1 | 20 | 1 | 0 |  |  | 0 | plc, gprs |  | Модернизация | да | да | да | Потребитель | Потребитель | Коммерческий учет | Опора | Коммерческий учет
2006 | Исетский РЭС | ПС 110/10 кВ "Рафайлово" | ф. "Батени" 10кВ | Битюки | ТП №406 | улица Пановых дом 2КВ.2 | 20 | 1 | 0 |  |  | 0 | plc, gprs |  | Модернизация | да | да | да | Потребитель | Потребитель | Коммерческий учет | Опора | Коммерческий учет
2007 | Исетский РЭС | ПС 110/10 кВ "Рафайлово" | ф. "Батени" 10кВ | Битюки | ТП №406 | улица Пановых дом 3 | 20 | 1 | 0 |  |  | 0 | plc, gprs |  | Модернизация | да | да | да | Потребитель | Потребитель | Коммерческий учет | Опора | Коммерческий учет
2008 | Исетский РЭС | ПС 110/10 кВ "Рафайлово" | ф. "Батени" 10кВ | Битюки | ТП №406 | улица Пановых дом 4КВ.1 | 18 | 1 | 0 |  |  | 0 | plc, gprs |  | Модернизация | да | да | да | Потребитель | Потребитель | Коммерческий учет | Опора | Коммерческий учет
2009 | Исетский РЭС | ПС 110/10 кВ "Рафайлово" | ф. "Батени" 10кВ | Битюки | ТП №406 | улица Пановых дом 4КВ.2 | 18 | 1 | 0 |  |  | 0 | plc, gprs |  | Модернизация | да | да | да | Потребитель | Потребитель | Коммерческий учет | Опора | Коммерческий учет
2010 | Исетский РЭС | ПС 110/10 кВ "Рафайлово" | ф. "Батени" 10кВ | Битюки | ТП №406 | улица Пановых дом 4КВ.2 | 18 |  | 1 |  | 1 | 0 | plc, gprs |  | Модернизация | да | да | да | Потребитель | Потребитель | Коммерческий учет | Опора | Коммерческий учет
2011 | Исетский РЭС | ПС 110/10 кВ "Рафайлово" | ф. "Батени" 10кВ | Битюки | ТП №406 | улица Пановых дом 5 | 19 | 1 | 0 |  |  | 0 | plc, gprs |  | Модернизация | да | да | да | Потребитель | Потребитель | Коммерческий учет | Опора | Коммерческий учет
2012 | Исетский РЭС | ПС 110/10 кВ "Рафайлово" | ф. "Батени" 10кВ | Битюки | ТП №406 | улица Пановых дом 7 | 19 | 1 | 0 |  |  | 0 | plc, gprs |  | Модернизация | да | да | да | Потребитель | Потребитель | Коммерческий учет | Опора | Коммерческий учет
2013 | Исетский РЭС | ПС 110/10 кВ "Рафайлово" | ф. "Батени" 10кВ | Битюки | ТП №406 | улица Пановых дом 8 | 6 | 1 | 0 |  |  | 0 | plc, gprs |  | Модернизация | да | да | да | Потребитель | Потребитель | Коммерческий учет | Опора | Коммерческий учет
2014 | Исетский РЭС | ПС 110/10 кВ "Рафайлово" | ф. "Батени" 10кВ | Битюки | ТП №406 | улица Пановых дом 9 | 18 | 1 | 0 |  |  | 0 | plc, gprs |  | Модернизация | да | да | да | Потребитель | Потребитель | Коммерческий учет | Опора | Коммерческий учет
2015 | Исетский РЭС | ПС 110/10 кВ "Рафайлово" | ф. "Батени" 10кВ | Битюки | ТП №406 | улица Пановых дом 10 | 4 | 1 | 0 |  |  | 0 | plc, gprs |  | Модернизация | да | да | да | Потребитель | Потребитель | Коммерческий учет | Опора | Коммерческий учет
2016 | Исетский РЭС | ПС 110/10 кВ "Рафайлово" | ф. "Батени" 10кВ | Битюки | ТП №406 | улица Пановых дом 11 | 17 | 1 | 0 |  |  | 0 | plc, gprs |  | Модернизация | да | да | да | Потребитель | Потребитель | Коммерческий учет | Опора | Коммерческий учет
15 | Исетский РЭС | ПС 110/10 кВ "Рафайлово" |  | Битюки |  |  |  | 66 | 8 | 0 | 8 | 0
2017 | Исетский РЭС | ПС 110/10 кВ "Рафайлово" | ф Рафайлово 10кВ | Рафайлово | ТП№ 169 | улица Береговая дом 1 | 13 | 1 | 0 |  |  | 0
2018 | Исетский РЭС | ПС 110/10 кВ "Рафайлово" | ф Рафайлово 10кВ | Рафайлово | ТП№ 169 | БЕРЕГОВАЯ УЛ. Д.2 | 13 | 1 | 0 |  |  | 0
2019 | Исетский РЭС | ПС 110/10 кВ "Рафайлово" | ф Рафайлово 10кВ | Рафайлово | ТП№ 169 | БЕРЕГОВАЯ УЛ. Д.3 | 14 | 1 | 0 |  |  | 0
2020 | Исетский РЭС | ПС 110/10 кВ "Рафайлово" | ф Рафайлово 10кВ | Рафайлово | ТП№ 410 | БЕРЕГОВАЯ УЛ. Д.3А | 23 |  | 1 |  | 1 | 0
2021 | Исетский РЭС | ПС 110/10 кВ "Рафайлово" | ф Рафайлово 10кВ | Рафайлово | ТП№410 | БЕРЕГОВАЯ УЛ. Д.4 | 15 | 1 | 0 |  |  | 0
2022 | Исетский РЭС | ПС 110/10 кВ "Рафайлово" | ф Рафайлово 10кВ | Рафайлово | ТП№ 410 | БЕРЕГОВАЯ УЛ. Д.5 | 20 | 1 | 0 |  |  | 0
2023 | Исетский РЭС | ПС 110/10 кВ "Рафайлово" | ф Рафайлово 10кВ | Рафайлово | ТП№ 410 | БЕРЕГОВАЯ УЛ. Д.8 | 24 | 1 | 0 |  |  | 0
2024 | Исетский РЭС | ПС 110/10 кВ "Рафайлово" | ф Рафайлово 10кВ | Рафайлово | ТП№ 410 | БЕРЕГОВАЯ УЛ. Д.9А |  |  | 1 |  | 1 | 0
2025 | Исетский РЭС | ПС 110/10 кВ "Рафайлово" | ф Рафайлово 10кВ | Рафайлово | ТП№ 410 | БЕРЕГОВАЯ УЛ. Д.10 | 23 | 1 | 0 |  |  | 0
2026 | Исетский РЭС | ПС 110/10 кВ "Рафайлово" | ф Рафайлово 10кВ | Рафайлово | ТП№ 410 | БЕРЕГОВАЯ УЛ. Д.12 | 20 | 1 | 0 |  |  | 0
2027 | Исетский РЭС | ПС 110/10 кВ "Рафайлово" | ф Рафайлово 10кВ | Рафайлово | ТП№ 410 | БЕРЕГОВАЯ УЛ. Д.13 КВ.1 | 12 | 1 | 0 |  |  | 0
2028 | Исетский РЭС | ПС 110/10 кВ "Рафайлово" | ф Рафайлово 10кВ | Рафайлово | ТП№ 410 | БЕРЕГОВАЯ УЛ. Д.13 КВ.2 | 12 | 1 | 0 |  |  | 0
2029 | Исетский РЭС | ПС 110/10 кВ "Рафайлово" | ф Рафайлово 10кВ | Рафайлово | ТП№ 410 | БЕРЕГОВАЯ УЛ. Д.14 | 17 | 1 | 0 |  |  | 0
2030 | Исетский РЭС | ПС 110/10 кВ "Рафайлово" | ф Рафайлово 10кВ | Рафайлово | ТП№ 410 | БЕРЕГОВАЯ УЛ. Д.15 КВ.1 | 10 | 1 | 0 |  |  | 0
2031 | Исетский РЭС | ПС 110/10 кВ "Рафайлово" | ф Рафайлово 10кВ | Рафайлово | ТП№ 410 | БЕРЕГОВАЯ УЛ. Д.15 КВ.2 | 10 | 1 | 0 |  |  | 0
2032 | Исетский РЭС | ПС 110/10 кВ "Рафайлово" | ф Рафайлово 10кВ | Рафайлово | ТП№ 410 | БЕРЕГОВАЯ УЛ. Д.17 | 8 |  | 1 |  | 1 | 0
2033 | Исетский РЭС | ПС 110/10 кВ "Рафайлово" | ф Рафайлово 10кВ | Рафайлово | ТП№ 410 | БЕРЕГОВАЯ УЛ. Д.18 | 16 | 1 | 0 |  |  | 0
2034 | Исетский РЭС | ПС 110/10 кВ "Рафайлово" | ф Рафайлово 10кВ | Рафайлово | ТП№ 410 | БЕРЕГОВАЯ УЛ. Д.19 КВ.1 | 6 | 1 | 0 |  |  | 0
2035 | Исетский РЭС | ПС 110/10 кВ "Рафайлово" | ф Рафайлово 10кВ | Рафайлово | ТП№ 410 | БЕРЕГОВАЯ УЛ. Д.19 КВ.2 | 6 | 1 | 0 |  |  | 0
2036 | Исетский РЭС | ПС 110/10 кВ "Рафайлово" | ф Рафайлово 10кВ | Рафайлово | ТП№ 410 | БЕРЕГОВАЯ УЛ. Д.20 КВ.1 | 14 | 1 | 0 |  |  | 0
2037 | Исетский РЭС | ПС 110/10 кВ "Рафайлово" | ф Рафайлово 10кВ | Рафайлово | ТП№ 410 | БЕРЕГОВАЯ УЛ. Д.20 КВ.2 | 14 | 1 | 0 |  |  | 0
2038 | Исетский РЭС | ПС 110/10 кВ "Рафайлово" | ф Рафайлово 10кВ | Рафайлово | ТП№ 410 | БЕРЕГОВАЯ УЛ. Д.22 КВ.1 | 10 | 1 | 0 |  |  | 0
2039 | Исетский РЭС | ПС 110/10 кВ "Рафайлово" | ф Рафайлово 10кВ | Рафайлово | ТП№ 410 | БЕРЕГОВАЯ УЛ. Д.22 КВ.2 | 10 | 1 | 0 |  |  | 0
2040 | Исетский РЭС | ПС 110/10 кВ "Рафайлово" | ф Рафайлово 10кВ | Рафайлово | ТП№ 410 | БЕРЕГОВАЯ УЛ. Д.23 КВ.1 | 3 | 1 | 0 |  |  | 0
2041 | Исетский РЭС | ПС 110/10 кВ "Рафайлово" | ф Рафайлово 10кВ | Рафайлово | ТП№ 410 | БЕРЕГОВАЯ УЛ. Д.23 КВ.2 | 3 | 1 | 0 |  |  | 0
2042 | Исетский РЭС | ПС 110/10 кВ "Рафайлово" | ф Рафайлово 10кВ | Рафайлово | ТП№ 410 | БЕРЕГОВАЯ УЛ. Д.24 КВ.1 | 11 | 1 | 0 |  |  | 0
2043 | Исетский РЭС | ПС 110/10 кВ "Рафайлово" | ф Рафайлово 10кВ | Рафайлово | ТП№ 410 | БЕРЕГОВАЯ УЛ. Д.24 КВ.2 | 11 | 1 | 0 |  |  | 0
2044 | Исетский РЭС | ПС 110/10 кВ "Рафайлово" | ф Рафайлово 10кВ | Рафайлово | ТП№ 410 | БЕРЕГОВАЯ УЛ. Д.26 КВ.1 | 13 | 1 | 0 |  |  | 0
2045 | Исетский РЭС | ПС 110/10 кВ "Рафайлово" | ф Рафайлово 10кВ | Рафайлово | ТП№ 410 ТП№ 410 | БЕРЕГОВАЯ УЛ. Д.26 КВ.2 | 13 | 1 | 0 |  |  | 0
2046 | Исетский РЭС | ПС 110/10 кВ "Рафайлово" | ф Рафайлово 10кВ | Рафайлово | ТП№ 410 | БЕРЕГОВАЯ УЛ. Д.28 | 11 | 1 | 0 |  |  | 0
2047 | Исетский РЭС | ПС 110/10 кВ "Рафайлово" | ф Рафайлово 10кВ | Рафайлово | ТП№ 410 | БЕРЕГОВАЯ УЛ. Д.30 КВ.1 | 9 | 1 | 0 |  |  | 0
2048 | Исетский РЭС | ПС 110/10 кВ "Рафайлово" | ф Рафайлово 10кВ | Рафайлово | ТП№ 410 | БЕРЕГОВАЯ УЛ. Д.30 КВ.2 | 9 | 1 | 0 |  |  | 0
2049 | Исетский РЭС | ПС 110/10 кВ "Рафайлово" | ф Рафайлово 10кВ | Рафайлово | ТП№ 410 | БЕРЕГОВАЯ УЛ. Д.32 | 7 |  | 1 |  | 1 | 0
2050 | Исетский РЭС | ПС 110/10 кВ "Рафайлово" | ф Рафайлово 10кВ | Рафайлово | ТП№ 410 | БЕРЕГОВАЯ УЛ. Д.34 КВ.1 | 7 | 1 | 0 |  |  | 0
2051 | Исетский РЭС | ПС 110/10 кВ "Рафайлово" | ф Рафайлово 10кВ | Рафайлово | ТП№ 410 | БЕРЕГОВАЯ УЛ. Д.34 КВ.2 | 7 | 1 | 0 |  |  | 0
2052 | Исетский РЭС | ПС 110/10 кВ "Рафайлово" | ф Рафайлово 10кВ | Рафайлово | ТП№ 410 | БЕРЕГОВАЯ УЛ. Д.36 КВ.1 | 5 | 1 | 0 |  |  | 0
2053 | Исетский РЭС | ПС 110/10 кВ "Рафайлово" | ф Рафайлово 10кВ | Рафайлово | ТП№ 410 | БЕРЕГОВАЯ УЛ. Д.36 КВ.2 | 5 | 1 | 0 |  |  | 0
2054 | Исетский РЭС | ПС 110/10 кВ "Рафайлово" | ф Рафайлово 10кВ | Рафайлово | ТП№ 410 | БЕРЕГОВАЯ УЛ. Д.36 КВ.2 | 5 |  | 1 |  | 1 | 0
2055 | Исетский РЭС | ПС 110/10 кВ "Рафайлово" | ф Рафайлово 10кВ | Рафайлово | ТП№ 410 | БЕРЕГОВАЯ УЛ. Д.38 | 2 | 1 | 0 |  |  | 0
2056 | Исетский РЭС | ПС 110/10 кВ "Рафайлово" | ф Рафайлово 10кВ | Рафайлово | ТП№ 410 | БЕРЕГОВАЯ УЛ. Д.38 | 2 | 1 | 0 |  |  | 0
2057 | Исетский РЭС | ПС 110/10 кВ "Рафайлово" | ф Рафайлово 10кВ | Рафайлово | ТП№ 410 | БЕРЕГОВАЯ УЛ. Д.40 | 1 | 1 | 0 |  |  | 0
2061 | Исетский РЭС | ПС 110/10 кВ "Рафайлово" | ф Рафайлово 10кВ | Рафайлово | ТП№ 325 | БОТВИНОВЫХ УЛ. Д.1 | 32 | 1 | 0 |  |  | 0
2062 | Исетский РЭС | ПС 110/10 кВ "Рафайлово" | ф Рафайлово 10кВ | Рафайлово | ТП№ 325 | БОТВИНОВЫХ УЛ. Д.2 | 19 | 1 | 0 |  |  | 0
2063 | Исетский РЭС | ПС 110/10 кВ "Рафайлово" | ф Рафайлово 10кВ | Рафайлово | ТП№ 325 | БОТВИНОВЫХ УЛ. Д.2А | 18 | 1 | 0 |  |  | 0
2064 | Исетский РЭС | ПС 110/10 кВ "Рафайлово" | ф Рафайлово 10кВ | Рафайлово | ТП№ 325 | БОТВИНОВЫХ УЛ. Д.2А | 18 |  | 1 |  | 1 | 0
2065 | Исетский РЭС | ПС 110/10 кВ "Рафайлово" | ф Рафайлово 10кВ | Рафайлово | ТП№ 325 | БОТВИНОВЫХ УЛ. Д.3 | 15 | 1 | 0 |  |  | 0
2066 | Исетский РЭС | ПС 110/10 кВ "Рафайлово" | ф Рафайлово 10кВ | Рафайлово | ТП№ 325 | БОТВИНОВЫХ УЛ. Д.4 | 18 | 1 | 0 |  |  | 0
2067 | Исетский РЭС | ПС 110/10 кВ "Рафайлово" | ф Рафайлово 10кВ | Рафайлово | ТП№ 325 | БОТВИНОВЫХ УЛ. Д.5 |  | 1 | 0 |  |  | 0
2068 | Исетский РЭС | ПС 110/10 кВ "Рафайлово" | ф Рафайлово 10кВ | Рафайлово | ТП№ 325 | БОТВИНОВЫХ УЛ. Д.6 | 6 | 1 | 0 |  |  | 0
2069 | Исетский РЭС | ПС 110/10 кВ "Рафайлово" | ф Рафайлово 10кВ | Рафайлово | ТП№ 325 | БОТВИНОВЫХ УЛ. Д.7 | 14 | 1 | 0 |  |  | 0
2070 | Исетский РЭС | ПС 110/10 кВ "Рафайлово" | ф Рафайлово 10кВ | Рафайлово | ТП№ 325 | БОТВИНОВЫХ УЛ. Д.8 | 5 | 1 | 0 |  |  | 0
2071 | Исетский РЭС | ПС 110/10 кВ "Рафайлово" | ф Рафайлово 10кВ | Рафайлово | ТП№ 325 | БОТВИНОВЫХ УЛ. Д.9 | 13 | 1 | 0 |  |  | 0
2072 | Исетский РЭС | ПС 110/10 кВ "Рафайлово" | ф Рафайлово 10кВ | Рафайлово | ТП№ 325 | БОТВИНОВЫХ УЛ. Д.10 | 5 | 1 | 0 |  |  | 0
2073 | Исетский РЭС | ПС 110/10 кВ "Рафайлово" | ф Рафайлово 10кВ | Рафайлово | ТП№325 | БОТВИНОВЫХ УЛ. Д.11 | 11 | 1 | 0 |  |  | 0
2074 | Исетский РЭС | ПС 110/10 кВ "Рафайлово" | ф Рафайлово 10кВ | Рафайлово | ТП№325 | БОТВИНОВЫХ УЛ. Д.12 | 4 | 1 | 0 |  |  | 0
2075 | Исетский РЭС | ПС 110/10 кВ "Рафайлово" | ф Рафайлово 10кВ | Рафайлово | ТП№325 | БОТВИНОВЫХ УЛ. Д.13 | 11 | 1 | 0 |  |  | 0
2076 | Исетский РЭС | ПС 110/10 кВ "Рафайлово" | ф Рафайлово 10кВ | Рафайлово | ТП№325 | БОТВИНОВЫХ УЛ. Д.14 | 4 | 1 | 0 |  |  | 0
2077 | Исетский РЭС | ПС 110/10 кВ "Рафайлово" | ф Рафайлово 10кВ | Рафайлово | ТП№325 | БОТВИНОВЫХ УЛ. Д.15 | 10 | 1 | 0 |  |  | 0
2078 | Исетский РЭС | ПС 110/10 кВ "Рафайлово" | ф Рафайлово 10кВ | Рафайлово | ТП№325 | БОТВИНОВЫХ УЛ. Д.16 | 3 | 1 | 0 |  |  | 0
2079 | Исетский РЭС | ПС 110/10 кВ "Рафайлово" | ф Рафайлово 10кВ | Рафайлово | ТП№325 | БОТВИНОВЫХ УЛ. Д.17 |  | 1 | 0 |  |  | 0
2080 | Исетский РЭС | ПС 110/10 кВ "Рафайлово" | ф Рафайлово 10кВ | Рафайлово | ТП№183 | БОТВИНОВЫХ УЛ. Д.17Б | 2 |  | 1 |  | 1 | 0
2081 | Исетский РЭС | ПС 110/10 кВ "Рафайлово" | ф Рафайлово 10кВ | Рафайлово | ТП№325 | БОТВИНОВЫХ УЛ. Д.18 | 7 | 1 | 0 |  |  | 0
2082 | Исетский РЭС | ПС 110/10 кВ "Рафайлово" | ф Рафайлово 10кВ | Рафайлово | ТП№325 | БОТВИНОВЫХ УЛ. Д.19 | 7 | 1 | 0 |  |  | 0
2083 | Исетский РЭС | ПС 110/10 кВ "Рафайлово" | ф Рафайлово 10кВ | Рафайлово | ТП№324 | БОТВИНОВЫХ УЛ. Д.19А |  |  | 1 |  | 1 | 0
2084 | Исетский РЭС | ПС 110/10 кВ "Рафайлово" | ф Рафайлово 10кВ | Рафайлово | ТП№325 | БОТВИНОВЫХ УЛ. Д.20 КВ.1 |  | 1 | 0 |  |  | 0
2085 | Исетский РЭС | ПС 110/10 кВ "Рафайлово" | ф Рафайлово 10кВ | Рафайлово | ТП№325 | БОТВИНОВЫХ УЛ. Д.20А КВ.2 |  | 1 | 0 |  |  | 0
2086 | Исетский РЭС | ПС 110/10 кВ "Рафайлово" | ф Рафайлово 10кВ | Рафайлово | ТП№325 | БОТВИНОВЫХ УЛ. Д.21 | 9 | 1 | 0 |  |  | 0
2087 | Исетский РЭС | ПС 110/10 кВ "Рафайлово" | ф Рафайлово 10кВ | Рафайлово | ТП№325 | БОТВИНОВЫХ УЛ. Д.22 КВ.1 | 9 | 1 | 0 |  |  | 0
2088 | Исетский РЭС | ПС 110/10 кВ "Рафайлово" | ф Рафайлово 10кВ | Рафайлово | ТП№325 | БОТВИНОВЫХ УЛ. Д.22 КВ.2 | 9 | 1 | 0 |  |  | 0
2089 | Исетский РЭС | ПС 110/10 кВ "Рафайлово" | ф Рафайлово 10кВ | Рафайлово | ТП№325 | БОТВИНОВЫХ УЛ. Д.23 | 8 | 1 | 0 |  |  | 0
2090 | Исетский РЭС | ПС 110/10 кВ "Рафайлово" | ф Рафайлово 10кВ | Рафайлово | ТП№325 | БОТВИНОВЫХ УЛ. Д.24 КВ.1 | 9 | 1 | 0 |  |  | 0
2091 | Исетский РЭС | ПС 110/10 кВ "Рафайлово" | ф Рафайлово 10кВ | Рафайлово | ТП№325 | БОТВИНОВЫХ УЛ. Д.24 КВ.2 | 9 | 1 | 0 |  |  | 0
2092 | Исетский РЭС | ПС 110/10 кВ "Рафайлово" | ф Рафайлово 10кВ | Рафайлово | ТП№325 | БОТВИНОВЫХ УЛ. Д.25 |  | 1 | 0 |  |  | 0
2093 | Исетский РЭС | ПС 110/10 кВ "Рафайлово" | ф Рафайлово 10кВ | Рафайлово | ТП№325 | БОТВИНОВЫХ УЛ. Д.26 | 10 | 1 | 0 |  |  | 0
2094 | Исетский РЭС | ПС 110/10 кВ "Рафайлово" | ф Рафайлово 10кВ | Рафайлово | ТП№325 | БОТВИНОВЫХ УЛ. Д.26 | 10 |  | 1 |  | 1 | 0
2095 | Исетский РЭС | ПС 110/10 кВ "Рафайлово" | ф Рафайлово 10кВ | Рафайлово | ТП№325 | БОТВИНОВЫХ УЛ. Д.26А |  | 1 | 0 |  |  | 0
2096 | Исетский РЭС | ПС 110/10 кВ "Рафайлово" | ф Рафайлово 10кВ | Рафайлово | ТП№325 | БОТВИНОВЫХ УЛ. Д.27 |  | 1 | 0 |  |  | 0
2097 | Исетский РЭС | ПС 110/10 кВ "Рафайлово" | ф Рафайлово 10кВ | Рафайлово | ТП№325 | БОТВИНОВЫХ УЛ. Д.28 КВ.1 | 12 | 1 | 0 |  |  | 0
2098 | Исетский РЭС | ПС 110/10 кВ "Рафайлово" | ф Рафайлово 10кВ | Рафайлово | ТП№325 | БОТВИНОВЫХ УЛ. Д.28 КВ.2 | 12 | 1 | 0 |  |  | 0
2099 | Исетский РЭС | ПС 110/10 кВ "Рафайлово" | ф Рафайлово 10кВ | Рафайлово | ТП№325 | БОТВИНОВЫХ УЛ. Д.29 | 2 | 1 | 0 |  |  | 0
2100 | Исетский РЭС | ПС 110/10 кВ "Рафайлово" | ф Рафайлово 10кВ | Рафайлово | ТП№325 | БОТВИНОВЫХ УЛ. Д.30 | 13 | 1 | 0 |  |  | 0
2101 | Исетский РЭС | ПС 110/10 кВ "Рафайлово" | ф Рафайлово 10кВ | Рафайлово | ТП№325 | БОТВИНОВЫХ УЛ. Д.31 | 1 | 1 | 0 |  |  | 0
2102 | Исетский РЭС | ПС 110/10 кВ "Рафайлово" | ф Рафайлово 10кВ | Рафайлово | ТП№325 | БОТВИНОВЫХ УЛ. Д.32 | 18 | 1 | 0 |  |  | 0
2103 | Исетский РЭС | ПС 110/10 кВ "Рафайлово" | ф Рафайлово 10кВ | Рафайлово | ТП№325 | БОТВИНОВЫХ УЛ. Д.33 | 1 | 1 | 0 |  |  | 0
2104 | Исетский РЭС | ПС 110/10 кВ "Рафайлово" | ф Рафайлово 10кВ | Рафайлово | ТП№325 | БОТВИНОВЫХ УЛ. Д.34 |  | 1 | 0 |  |  | 0
2105 | Исетский РЭС | ПС 110/10 кВ "Рафайлово" | ф Рафайлово 10кВ | Рафайлово | ТП№325 | БОТВИНОВЫХ УЛ. Д.35 |  | 1 | 0 |  |  | 0
2106 | Исетский РЭС | ПС 110/10 кВ "Рафайлово" | ф Рафайлово 10кВ | Рафайлово | ТП№325 | БОТВИНОВЫХ УЛ. Д.36 | 20 | 1 | 0 |  |  | 0
2107 | Исетский РЭС | ПС 110/10 кВ "Рафайлово" | ф Рафайлово 10кВ | Рафайлово | ТП№325 | БОТВИНОВЫХ УЛ. Д.37 | 3 | 1 | 0 |  |  | 0
2108 | Исетский РЭС | ПС 110/10 кВ "Рафайлово" | ф Рафайлово 10кВ | Рафайлово | ТП№325 | БОТВИНОВЫХ УЛ. Д.38 | 20 | 1 | 0 |  |  | 0
2109 | Исетский РЭС | ПС 110/10 кВ "Рафайлово" | ф Рафайлово 10кВ | Рафайлово | ТП№325 | БОТВИНОВЫХ УЛ. Д.39 КВ.1 | 4 | 1 | 0 |  |  | 0
2110 | Исетский РЭС | ПС 110/10 кВ "Рафайлово" | ф Рафайлово 10кВ | Рафайлово | ТП№325 | БОТВИНОВЫХ УЛ. Д.39 КВ.2 | 4 | 1 | 0 |  |  | 0
2111 | Исетский РЭС | ПС 110/10 кВ "Рафайлово" | ф Рафайлово 10кВ | Рафайлово | ТП№325 | БОТВИНОВЫХ УЛ. Д.41 кв.1 | 5 | 1 | 0 |  |  | 0
2112 | Исетский РЭС | ПС 110/10 кВ "Рафайлово" | ф Рафайлово 10кВ | Рафайлово | ТП№325 | БОТВИНОВЫХ УЛ. Д.41 КВ.2 | 5 | 1 | 0 |  |  | 0
2113 | Исетский РЭС | ПС 110/10 кВ "Рафайлово" | ф Рафайлово 10кВ | Рафайлово | ТП№325 | БОТВИНОВЫХ УЛ. Д.45 | 14 | 1 | 0 |  |  | 0
2114 | Исетский РЭС | ПС 110/10 кВ "Рафайлово" | ф Рафайлово 10кВ | Рафайлово | ТП№325 | БОТВИНОВЫХ УЛ. Д.47 | 14 | 1 | 0 |  |  | 0
2115 | Исетский РЭС | ПС 110/10 кВ "Рафайлово" | ф Рафайлово 10кВ | Рафайлово | ТП№325 | БОТВИНОВЫХ УЛ. Д.49 | 15 | 1 | 0 |  |  | 0
2116 | Исетский РЭС | ПС 110/10 кВ "Рафайлово" | ф Рафайлово 10кВ | Рафайлово | ТП№325 | БОТВИНОВЫХ УЛ. Д.51 | 15 | 1 | 0 |  |  | 0
2117 | Исетский РЭС | ПС 110/10 кВ "Рафайлово" | ф Рафайлово 10кВ | Рафайлово | ТП№325 | БОТВИНОВЫХ УЛ. Д.53 | 16 | 1 | 0 |  |  | 0
2118 | Исетский РЭС | ПС 110/10 кВ "Рафайлово" | ф Рафайлово 10кВ | Рафайлово | ТП№325 | БОТВИНОВЫХ УЛ. Д.55 | 17 | 1 | 0 |  |  | 0
2119 | Исетский РЭС | ПС 110/10 кВ "Рафайлово" | ф Рафайлово 10кВ | Рафайлово | ТП№325 | БОТВИНОВЫХ УЛ. Д.57 | 17 | 1 | 0 |  |  | 0
2120 | Исетский РЭС | ПС 110/10 кВ "Рафайлово" | ф Рафайлово 10кВ | Рафайлово | ТП№519 | БОТВИНОВЫХ УЛ. Д.62 |  |  | 1 |  | 1 | 0
2121 | Исетский РЭС | ПС 110/10 кВ "Рафайлово" | ф Рафайлово 10кВ | Рафайлово | ТП№325 | ВАЛЬКОВЫХ УЛ. Д.1 КВ.1 | 21 | 1 | 0 |  |  | 0
2122 | Исетский РЭС | ПС 110/10 кВ "Рафайлово" | ф Рафайлово 10кВ | Рафайлово | ТП№325 | ВАЛЬКОВЫХ УЛ. Д.1 КВ.2 | 21 | 1 | 0 |  |  | 0
2123 | Исетский РЭС | ПС 110/10 кВ "Рафайлово" | ф Рафайлово 10кВ | Рафайлово | ТП№325 | ВАЛЬКОВЫХ УЛ. Д.2 КВ.1 | 21 | 1 | 0 |  |  | 0
2124 | Исетский РЭС | ПС 110/10 кВ "Рафайлово" | ф Рафайлово 10кВ | Рафайлово | ТП№325 | ВАЛЬКОВЫХ УЛ. Д.2 КВ.2 | 21 | 1 | 0 |  |  | 0
2125 | Исетский РЭС | ПС 110/10 кВ "Рафайлово" | ф Рафайлово 10кВ | Рафайлово | ТП№325 | ВАЛЬКОВЫХ УЛ. Д.3 | 7 | 1 | 0 |  |  | 0
2126 | Исетский РЭС | ПС 110/10 кВ "Рафайлово" | ф Рафайлово 10кВ | Рафайлово | ТП№325 | ВАЛЬКОВЫХ УЛ. Д.4 | 7 | 1 | 0 |  |  | 0
2127 | Исетский РЭС | ПС 110/10 кВ "Рафайлово" | ф Рафайлово 10кВ | Рафайлово | ТП№325 | ВАЛЬКОВЫХ УЛ. Д.5 КВ.1 | 10 | 1 | 0 |  |  | 0
2128 | Исетский РЭС | ПС 110/10 кВ "Рафайлово" | ф Рафайлово 10кВ | Рафайлово | ТП№325 | ВАЛЬКОВЫХ УЛ. Д.5 КВ.2 | 10 | 1 | 0 |  |  | 0
2129 | Исетский РЭС | ПС 110/10 кВ "Рафайлово" | ф Рафайлово 10кВ | Рафайлово | ТП№325 | ВАЛЬКОВЫХ УЛ. Д.6 | 7 | 1 | 0 |  |  | 0
2130 | Исетский РЭС | ПС 110/10 кВ "Рафайлово" | ф Рафайлово 10кВ | Рафайлово | ТП№325 | ВАЛЬКОВЫХ УЛ. Д.7 | 10 | 1 | 0 |  |  | 0
2131 | Исетский РЭС | ПС 110/10 кВ "Рафайлово" | ф Рафайлово 10кВ | Рафайлово | ТП№325 | ВАЛЬКОВЫХ УЛ. Д.7 КВ.1 | 10 | 1 | 0 |  |  | 0
2132 | Исетский РЭС | ПС 110/10 кВ "Рафайлово" | ф Рафайлово 10кВ | Рафайлово | ТП№325 | ВАЛЬКОВЫХ УЛ. Д.8 КВ.1 | 9 | 1 | 0 |  |  | 0
2133 | Исетский РЭС | ПС 110/10 кВ "Рафайлово" | ф Рафайлово 10кВ | Рафайлово | ТП№325 | ВАЛЬКОВЫХ УЛ. Д.8 КВ.2 | 9 | 1 | 0 |  |  | 0
2134 | Исетский РЭС | ПС 110/10 кВ "Рафайлово" | ф Рафайлово 10кВ | Рафайлово | ТП№325 | ВАЛЬКОВЫХ УЛ. Д.9 | 12 | 1 | 0 |  |  | 0
2135 | Исетский РЭС | ПС 110/10 кВ "Рафайлово" | ф Рафайлово 10кВ | Рафайлово | ТП№325 | ВАЛЬКОВЫХ УЛ. Д.10 | 9 | 1 | 0 |  |  | 0
2136 | Исетский РЭС | ПС 110/10 кВ "Рафайлово" | ф Рафайлово 10кВ | Рафайлово | ТП№325 | ВАЛЬКОВЫХ УЛ. Д.10 КВ.2 | 9 | 1 | 0 |  |  | 0
2137 | Исетский РЭС | ПС 110/10 кВ "Рафайлово" | ф Рафайлово 10кВ | Рафайлово | ТП№512 | ВАЛЬКОВЫХ УЛ. Д.11 | 10 | 1 | 0 |  |  | 0
2138 | Исетский РЭС | ПС 110/10 кВ "Рафайлово" | ф Рафайлово 10кВ | Рафайлово | ТП№512 | ВАЛЬКОВЫХ УЛ. Д.11Б |  |  | 1 |  | 1 | 0
2139 | Исетский РЭС | ПС 110/10 кВ "Рафайлово" | ф Рафайлово 10кВ | Рафайлово | ТП№325 | ВАЛЬКОВЫХ УЛ. Д.12 | 11 |  | 1 |  | 1 | 0
2140 | Исетский РЭС | ПС 110/10 кВ "Рафайлово" | ф Рафайлово 10кВ | Рафайлово | ТП№512 | ВАЛЬКОВЫХ УЛ. Д.13 | 11 | 1 | 0 |  |  | 0
2141 | Исетский РЭС | ПС 110/10 кВ "Рафайлово" | ф Рафайлово 10кВ | Рафайлово | ТП№512 | ВАЛЬКОВЫХ УЛ. Д.13 | 11 | 1 | 0 |  |  | 0
2142 | Исетский РЭС | ПС 110/10 кВ "Рафайлово" | ф Рафайлово 10кВ | Рафайлово | ТП№325 | ВАЛЬКОВЫХ УЛ. Д.14 КВ.1 | 14 | 1 | 0 |  |  | 0
2143 | Исетский РЭС | ПС 110/10 кВ "Рафайлово" | ф Рафайлово 10кВ | Рафайлово | ТП№325 | ВАЛЬКОВЫХ УЛ. Д.14 КВ.2 | 14 | 1 | 0 |  |  | 0
2144 | Исетский РЭС | ПС 110/10 кВ "Рафайлово" | ф Рафайлово 10кВ | Рафайлово | ТП№512 | ВАЛЬКОВЫХ УЛ. Д.15 | 12 | 1 | 0 |  |  | 0
2145 | Исетский РЭС | ПС 110/10 кВ "Рафайлово" | ф Рафайлово 10кВ | Рафайлово | ТП№325 | ВАЛЬКОВЫХ УЛ. Д.16 КВ.1 | 15 | 1 | 0 |  |  | 0
2146 | Исетский РЭС | ПС 110/10 кВ "Рафайлово" | ф Рафайлово 10кВ | Рафайлово | ТП№325 | ВАЛЬКОВЫХ УЛ. Д.16 КВ.2 | 15 | 1 | 0 |  |  | 0
2147 | Исетский РЭС | ПС 110/10 кВ "Рафайлово" | ф Рафайлово 10кВ | Рафайлово | ТП№512 | ВАЛЬКОВЫХ УЛ. Д.17 | 13 | 1 | 0 |  |  | 0
2148 | Исетский РЭС | ПС 110/10 кВ "Рафайлово" | ф Рафайлово 10кВ | Рафайлово | ТП№325 | ВАЛЬКОВЫХ УЛ. Д.18 | 16 | 1 | 0 |  |  | 0
2149 | Исетский РЭС | ПС 110/10 кВ "Рафайлово" | ф Рафайлово 10кВ | Рафайлово | ТП№512 | ВАЛЬКОВЫХ УЛ. Д.19 | 14 | 1 | 0 |  |  | 0
2150 | Исетский РЭС | ПС 110/10 кВ "Рафайлово" | ф Рафайлово 10кВ | Рафайлово | ТП№325 | ВАЛЬКОВЫХ УЛ. Д.20 | 17 | 1 | 0 |  |  | 0
2151 | Исетский РЭС | ПС 110/10 кВ "Рафайлово" | ф Рафайлово 10кВ | Рафайлово | ТП№512 | ВАЛЬКОВЫХ УЛ. Д.21 | 15 | 1 | 0 |  |  | 0
2152 | Исетский РЭС | ПС 110/10 кВ "Рафайлово" | ф Рафайлово 10кВ | Рафайлово | ТП№512 | ВАЛЬКОВЫХ УЛ. Д.21 | 15 |  | 1 |  | 1 | 0
2153 | Исетский РЭС | ПС 110/10 кВ "Рафайлово" | ф Рафайлово 10кВ | Рафайлово | ТП№325 | ВАЛЬКОВЫХ УЛ. Д.22 КВ.1 | 17 | 1 | 0 |  |  | 0
2154 | Исетский РЭС | ПС 110/10 кВ "Рафайлово" | ф Рафайлово 10кВ | Рафайлово | ТП№325 | ВАЛЬКОВЫХ УЛ. Д.22 КВ.1 | 17 | 1 | 0 |  |  | 0
2155 | Исетский РЭС | ПС 110/10 кВ "Рафайлово" | ф Рафайлово 10кВ | Рафайлово | ТП№325 | ВАЛЬКОВЫХ УЛ. Д.22.КВ2 | 17 | 1 | 0 |  |  | 0
2156 | Исетский РЭС | ПС 110/10 кВ "Рафайлово" | ф Рафайлово 10кВ | Рафайлово | ТП№512 | ВАЛЬКОВЫХ УЛ. Д.23 | 16 | 1 | 0 |  |  | 0
2157 | Исетский РЭС | ПС 110/10 кВ "Рафайлово" | ф Рафайлово 10кВ | Рафайлово | ТП№512 | ВАЛЬКОВЫХ УЛ. Д.24 КВ.1 | 8 | 1 | 0 |  |  | 0
2158 | Исетский РЭС | ПС 110/10 кВ "Рафайлово" | ф Рафайлово 10кВ | Рафайлово | ТП№512 | ВАЛЬКОВЫХ УЛ. Д.24/2 | 8 | 1 | 0 |  |  | 0
2159 | Исетский РЭС | ПС 110/10 кВ "Рафайлово" | ф Рафайлово 10кВ | Рафайлово | ТП№512 | ВАЛЬКОВЫХ УЛ. Д.25 | 17 | 1 | 0 |  |  | 0
2160 | Исетский РЭС | ПС 110/10 кВ "Рафайлово" | ф Рафайлово 10кВ | Рафайлово | ТП№512 | ВАЛЬКОВЫХ УЛ. Д.25 | 17 |  | 1 |  | 1 | 0
2161 | Исетский РЭС | ПС 110/10 кВ "Рафайлово" | ф Рафайлово 10кВ | Рафайлово | ТП№512 | ВАЛЬКОВЫХ УЛ. Д.26 | 3 | 1 | 0 |  |  | 0
2162 | Исетский РЭС | ПС 110/10 кВ "Рафайлово" | ф Рафайлово 10кВ | Рафайлово | ТП№512 | ВАЛЬКОВЫХ УЛ. Д.28 | 4 | 1 | 0 |  |  | 0
2163 | Исетский РЭС | ПС 110/10 кВ "Рафайлово" | ф Рафайлово 10кВ | Рафайлово | ТП№512 | ВАЛЬКОВЫХ УЛ. Д.30 | 5 | 1 | 0 |  |  | 0
2164 | Исетский РЭС | ПС 110/10 кВ "Рафайлово" | ф Рафайлово 10кВ | Рафайлово | ТП№512 | ВАЛЬКОВЫХ УЛ. Д.32 | 6 | 1 | 0 |  |  | 0
2165 | Исетский РЭС | ПС 110/10 кВ "Рафайлово" | ф Рафайлово 10кВ | Рафайлово | ТП№512 | ВАЛЬКОВЫХ УЛ. Д.34 | 7 | 1 | 0 |  |  | 0
2166 | Исетский РЭС | ПС 110/10 кВ "Рафайлово" | ф Рафайлово 10кВ | Рафайлово | ТП№512 | ВАЛЬКОВЫХ УЛ. Д.36 | 8 | 1 | 0 |  |  | 0
2167 | Исетский РЭС | ПС 110/10 кВ "Рафайлово" | ф Рафайлово 10кВ | Рафайлово | ТП№512 | ВАЛЬКОВЫХ УЛ. Д.38 | 9 | 1 | 0 |  |  | 0
2168 | Исетский РЭС | ПС 110/10 кВ "Рафайлово" | ф Рафайлово 10кВ | Рафайлово | ТП№324 | ЗЕЛЕНАЯ УЛ. Д.1 | 10 |  | 1 |  | 1 | 0
2169 | Исетский РЭС | ПС 110/10 кВ "Рафайлово" | ф Рафайлово 10кВ | Рафайлово | ТП№324 | ЗЕЛЕНАЯ УЛ. Д.2 | 4 | 1 | 0 |  |  | 0
2170 | Исетский РЭС | ПС 110/10 кВ "Рафайлово" | ф Рафайлово 10кВ | Рафайлово | ТП№324 | ЗЕЛЕНАЯ УЛ. Д.4 | 6 | 1 | 0 |  |  | 0
2171 | Исетский РЭС | ПС 110/10 кВ "Рафайлово" | ф Рафайлово 10кВ | Рафайлово | ТП№324 | ЗЕЛЕНАЯ УЛ. Д.6 | 7 | 1 | 0 |  |  | 0
2172 | Исетский РЭС | ПС 110/10 кВ "Рафайлово" | ф Рафайлово 10кВ | Рафайлово | ТП№324 | ЗЕЛЕНАЯ УЛ. Д.8 | 8 | 1 | 0 |  |  | 0
2173 | Исетский РЭС | ПС 110/10 кВ "Рафайлово" | ф Рафайлово 10кВ | Рафайлово | ТП№324 | ЗЕЛЕНАЯ УЛ. Д.8 КВ.2 | 8 | 1 | 0 |  |  | 0
2174 | Исетский РЭС | ПС 110/10 кВ "Рафайлово" | ф Рафайлово 10кВ | Рафайлово | ТП№324 | ЗЕЛЕНАЯ УЛ. Д.10 | 9 | 1 | 0 |  |  | 0
2175 | Исетский РЭС | ПС 110/10 кВ "Рафайлово" | ф Рафайлово 10кВ | Рафайлово | ТП№324 | ЗЕЛЕНАЯ УЛ. Д.10А | 9 | 1 | 0 |  |  | 0
2176 | Исетский РЭС | ПС 110/10 кВ "Рафайлово" | ф Рафайлово 10кВ | Рафайлово | ТП№324 | ЗЕЛЕНАЯ УЛ. Д.12 | 11 |  | 1 |  | 1 | 0
2177 | Исетский РЭС | ПС 110/10 кВ "Рафайлово" | ф Рафайлово 10кВ | Рафайлово | ТП№324 | ЗЕЛЕНАЯ УЛ. Д.12 | 11 |  | 1 |  | 1 | 0
2178 | Исетский РЭС | ПС 110/10 кВ "Рафайлово" | ф Рафайлово 10кВ | Рафайлово | ТП№324 | ЗЕЛЕНАЯ УЛ. Д.14 | 15 |  | 1 |  | 1 | 0
2179 | Исетский РЭС | ПС 110/10 кВ "Рафайлово" | ф Рафайлово 10кВ | Рафайлово | ТП№326 | ИСАКОВЫХ ПЕР. Д.1 КВ.1 | 5 | 1 | 0 |  |  | 0
2180 | Исетский РЭС | ПС 110/10 кВ "Рафайлово" | ф Рафайлово 10кВ | Рафайлово | ТП№326 | ИСАКОВЫХ ПЕР. Д.1 КВ.2 | 5 | 1 | 0 |  |  | 0
2181 | Исетский РЭС | ПС 110/10 кВ "Рафайлово" | ф Рафайлово 10кВ | Рафайлово | ТП№326 | ИСАКОВЫХ ПЕР. Д.2 КВ.1 | 5 | 1 | 0 |  |  | 0
2182 | Исетский РЭС | ПС 110/10 кВ "Рафайлово" | ф Рафайлово 10кВ | Рафайлово | ТП№326 | ИСАКОВЫХ ПЕР. Д.2 КВ.2 | 5 | 1 | 0 |  |  | 0
2183 | Исетский РЭС | ПС 110/10 кВ "Рафайлово" | ф Рафайлово 10кВ | Рафайлово | ТП№441 | ИСАКОВЫХ УЛ. Д.1 | 29 | 1 | 0 |  |  | 0
2184 | Исетский РЭС | ПС 110/10 кВ "Рафайлово" | ф Рафайлово 10кВ | Рафайлово | ТП№441 | ИСАКОВЫХ УЛ. Д.1 | 29 | 1 | 0 |  |  | 0
2185 | Исетский РЭС | ПС 110/10 кВ "Рафайлово" | ф Рафайлово 10кВ | Рафайлово | ТП№441 | ИСАКОВЫХ УЛ. Д.2 | 40 | 1 | 0 |  |  | 0
2186 | Исетский РЭС | ПС 110/10 кВ "Рафайлово" | ф Рафайлово 10кВ | Рафайлово | ТП№441 | ИСАКОВЫХ УЛ. Д.3 | 29 | 1 | 0 |  |  | 0
2187 | Исетский РЭС | ПС 110/10 кВ "Рафайлово" | ф Рафайлово 10кВ | Рафайлово | ТП№441 | ИСАКОВЫХ УЛ. Д.4 | 39 | 1 | 0 |  |  | 0
2188 | Исетский РЭС | ПС 110/10 кВ "Рафайлово" | ф Рафайлово 10кВ | Рафайлово | ТП№441 | ИСАКОВЫХ УЛ. Д.5 | 28 | 1 | 0 |  |  | 0
2189 | Исетский РЭС | ПС 110/10 кВ "Рафайлово" | ф Рафайлово 10кВ | Рафайлово | ТП№441 | ИСАКОВЫХ УЛ. Д.6 | 38 | 1 | 0 |  |  | 0
2190 | Исетский РЭС | ПС 110/10 кВ "Рафайлово" | ф Рафайлово 10кВ | Рафайлово | ТП№441 | ИСАКОВЫХ УЛ. Д.6 | 39 | 1 | 0 |  |  | 0
2191 | Исетский РЭС | ПС 110/10 кВ "Рафайлово" | ф Рафайлово 10кВ | Рафайлово | ТП№441 | ИСАКОВЫХ УЛ. Д.7 | 27 | 1 | 0 |  |  | 0
2192 | Исетский РЭС | ПС 110/10 кВ "Рафайлово" | ф Рафайлово 10кВ | Рафайлово | ТП№441 | ИСАКОВЫХ УЛ. Д.8 | 38 | 1 | 0 |  |  | 0
2193 | Исетский РЭС | ПС 110/10 кВ "Рафайлово" | ф Рафайлово 10кВ | Рафайлово | ТП№441 | ИСАКОВЫХ УЛ. Д.9 | 26 | 1 | 0 |  |  | 0
2194 | Исетский РЭС | ПС 110/10 кВ "Рафайлово" | ф Рафайлово 10кВ | Рафайлово | ТП№441 | ИСАКОВЫХ УЛ. Д.11 | 25 | 1 | 0 |  |  | 0
2195 | Исетский РЭС | ПС 110/10 кВ "Рафайлово" | ф Рафайлово 10кВ | Рафайлово | ТП№441 | ИСАКОВЫХ УЛ. Д.12 | 41 | 1 | 0 |  |  | 0
2196 | Исетский РЭС | ПС 110/10 кВ "Рафайлово" | ф Рафайлово 10кВ | Рафайлово | ТП№441 | ИСАКОВЫХ УЛ. Д.13 | 25 | 1 | 0 |  |  | 0
2197 | Исетский РЭС | ПС 110/10 кВ "Рафайлово" | ф Рафайлово 10кВ | Рафайлово | ТП№441 | ИСАКОВЫХ УЛ. Д.14 | 35 | 1 | 0 |  |  | 0
2198 | Исетский РЭС | ПС 110/10 кВ "Рафайлово" | ф Рафайлово 10кВ | Рафайлово | ТП№441 | ИСАКОВЫХ УЛ. Д.15 | 30 | 1 | 0 |  |  | 0
2199 | Исетский РЭС | ПС 110/10 кВ "Рафайлово" | ф Рафайлово 10кВ | Рафайлово | ТП№441 | ИСАКОВЫХ УЛ. Д.16 | 41 | 1 | 0 |  |  | 0
2200 | Исетский РЭС | ПС 110/10 кВ "Рафайлово" | ф Рафайлово 10кВ | Рафайлово | ТП№441 | ИСАКОВЫХ УЛ. Д.17 | 31 | 1 | 0 |  |  | 0
2201 | Исетский РЭС | ПС 110/10 кВ "Рафайлово" | ф Рафайлово 10кВ | Рафайлово | ТП№441 | ИСАКОВЫХ УЛ. Д.18 КВ.1 | 42 | 1 | 0 |  |  | 0
2202 | Исетский РЭС | ПС 110/10 кВ "Рафайлово" | ф Рафайлово 10кВ | Рафайлово | ТП№441 | ИСАКОВЫХ УЛ. Д.18 КВ.2 | 42 | 1 | 0 |  |  | 0
2203 | Исетский РЭС | ПС 110/10 кВ "Рафайлово" | ф Рафайлово 10кВ | Рафайлово | ТП№441 | ИСАКОВЫХ УЛ. Д.20 | 43 | 1 | 0 |  |  | 0
2204 | Исетский РЭС | ПС 110/10 кВ "Рафайлово" | ф Рафайлово 10кВ | Рафайлово | ТП№441 | ИСАКОВЫХ УЛ. Д.21 | 32 | 1 | 0 |  |  | 0
2205 | Исетский РЭС | ПС 110/10 кВ "Рафайлово" | ф Рафайлово 10кВ | Рафайлово | ТП№441 | ИСАКОВЫХ УЛ. Д.22 | 43 | 1 | 0 |  |  | 0
2206 | Исетский РЭС | ПС 110/10 кВ "Рафайлово" | ф Рафайлово 10кВ | Рафайлово | ТП№441 | ИСАКОВЫХ УЛ. Д.23 | 33 | 1 | 0 |  |  | 0
2207 | Исетский РЭС | ПС 110/10 кВ "Рафайлово" | ф Рафайлово 10кВ | Рафайлово | ТП№441 | ИСАКОВЫХ УЛ. Д.24 | 44 | 1 | 0 |  |  | 0
2208 | Исетский РЭС | ПС 110/10 кВ "Рафайлово" | ф Рафайлово 10кВ | Рафайлово | ТП№441 | ИСАКОВЫХ УЛ. Д.25 | 33 | 1 | 0 |  |  | 0
2209 | Исетский РЭС | ПС 110/10 кВ "Рафайлово" | ф Рафайлово 10кВ | Рафайлово | ТП№326 | ИСАКОВЫХ УЛ. Д.26 | 8 | 1 | 0 |  |  | 0
2210 | Исетский РЭС | ПС 110/10 кВ "Рафайлово" | ф Рафайлово 10кВ | Рафайлово | ТП№441 | ИСАКОВЫХ УЛ. Д.27 | 34 | 1 | 0 |  |  | 0
2211 | Исетский РЭС | ПС 110/10 кВ "Рафайлово" | ф Рафайлово 10кВ | Рафайлово | ТП№326 | ИСАКОВЫХ УЛ. Д.28 | 8 | 1 | 0 |  |  | 0
2212 | Исетский РЭС | ПС 110/10 кВ "Рафайлово" | ф Рафайлово 10кВ | Рафайлово | ТП№441 | ИСАКОВЫХ УЛ. Д.29 кв.1 | 24 | 1 | 0 |  |  | 0
2213 | Исетский РЭС | ПС 110/10 кВ "Рафайлово" | ф Рафайлово 10кВ | Рафайлово | ТП№441 | ИСАКОВЫХ УЛ. Д.29 КВ.2 | 24 | 1 | 0 |  |  | 0
2214 | Исетский РЭС | ПС 110/10 кВ "Рафайлово" | ф Рафайлово 10кВ | Рафайлово | ТП№441 | ИСАКОВЫХ УЛ. Д.29 КВ.3 | 25 | 1 | 0 |  |  | 0
2215 | Исетский РЭС | ПС 110/10 кВ "Рафайлово" | ф Рафайлово 10кВ | Рафайлово | ТП№326 | ИСАКОВЫХ УЛ. Д.30 | 9 | 1 | 0 |  |  | 0
2216 | Исетский РЭС | ПС 110/10 кВ "Рафайлово" | ф Рафайлово 10кВ | Рафайлово | ТП№441 | ИСАКОВЫХ УЛ. Д.31 | 26 | 1 | 0 |  |  | 0
2217 | Исетский РЭС | ПС 110/10 кВ "Рафайлово" | ф Рафайлово 10кВ | Рафайлово | ТП№326 | ИСАКОВЫХ УЛ. Д.32 | 10 | 1 | 0 |  |  | 0
2218 | Исетский РЭС | ПС 110/10 кВ "Рафайлово" | ф Рафайлово 10кВ | Рафайлово | ТП№441 | ИСАКОВЫХ УЛ. Д.33 | 27 | 1 | 0 |  |  | 0
2219 | Исетский РЭС | ПС 110/10 кВ "Рафайлово" | ф Рафайлово 10кВ | Рафайлово | ТП№326 | ИСАКОВЫХ УЛ. Д.34 | 11 | 1 | 0 |  |  | 0
2220 | Исетский РЭС | ПС 110/10 кВ "Рафайлово" | ф Рафайлово 10кВ | Рафайлово | ТП№441 | ИСАКОВЫХ УЛ. Д.35 | 27 | 1 | 0 |  |  | 0
2221 | Исетский РЭС | ПС 110/10 кВ "Рафайлово" | ф Рафайлово 10кВ | Рафайлово | ТП№441 | ИСАКОВЫХ УЛ. Д.37 | 28 | 1 | 0 |  |  | 0
2222 | Исетский РЭС | ПС 110/10 кВ "Рафайлово" | ф Рафайлово 10кВ | Рафайлово | ТП№326 | ИСАКОВЫХ УЛ. Д.38 КВ.1 | 12 | 1 | 0 |  |  | 0
2223 | Исетский РЭС | ПС 110/10 кВ "Рафайлово" | ф Рафайлово 10кВ | Рафайлово | ТП№326 | ИСАКОВЫХ УЛ. Д.38 КВ.2 | 12 | 1 | 0 |  |  | 0
2224 | Исетский РЭС | ПС 110/10 кВ "Рафайлово" | ф Рафайлово 10кВ | Рафайлово | ТП№441 | ИСАКОВЫХ УЛ. Д.39 | 29 | 1 | 0 |  |  | 0
2225 | Исетский РЭС | ПС 110/10 кВ "Рафайлово" | ф Рафайлово 10кВ | Рафайлово | ТП№326 | ИСАКОВЫХ УЛ. Д.40 | 14 | 1 | 0 |  |  | 0
2226 | Исетский РЭС | ПС 110/10 кВ "Рафайлово" | ф Рафайлово 10кВ | Рафайлово | ТП№325 | ИСАКОВЫХ УЛ. Д.41 | 44 | 1 | 0 |  |  | 0
2227 | Исетский РЭС | ПС 110/10 кВ "Рафайлово" | ф Рафайлово 10кВ | Рафайлово | ТП№326 | ИСАКОВЫХ УЛ. Д.42 |  | 1 | 0 |  |  | 0
2228 | Исетский РЭС | ПС 110/10 кВ "Рафайлово" | ф Рафайлово 10кВ | Рафайлово | ТП№325 | ИСАКОВЫХ УЛ. Д.43 | 43 | 1 | 0 |  |  | 0
2229 | Исетский РЭС | ПС 110/10 кВ "Рафайлово" | ф Рафайлово 10кВ | Рафайлово | ТП№325 | ИСАКОВЫХ УЛ. Д.44 КВ.1 | 27 | 1 | 0 |  |  | 0
2230 | Исетский РЭС | ПС 110/10 кВ "Рафайлово" | ф Рафайлово 10кВ | Рафайлово | ТП№325 | ИСАКОВЫХ УЛ. Д.44 КВ.2 | 27 | 1 | 0 |  |  | 0
2231 | Исетский РЭС | ПС 110/10 кВ "Рафайлово" | ф Рафайлово 10кВ | Рафайлово | ТП№325 | ИСАКОВЫХ УЛ. Д.45 | 43 | 1 | 0 |  |  | 0
2232 | Исетский РЭС | ПС 110/10 кВ "Рафайлово" | ф Рафайлово 10кВ | Рафайлово | ТП№325 | ИСАКОВЫХ УЛ. Д.46 | 26 | 1 | 0 |  |  | 0
2233 | Исетский РЭС | ПС 110/10 кВ "Рафайлово" | ф Рафайлово 10кВ | Рафайлово | ТП№325 | ИСАКОВЫХ УЛ. Д.47 | 42 | 1 | 0 |  |  | 0
2234 | Исетский РЭС | ПС 110/10 кВ "Рафайлово" | ф Рафайлово 10кВ | Рафайлово | ТП№325 | ИСАКОВЫХ УЛ. Д.48 | 25 | 1 | 0 |  |  | 0
2235 | Исетский РЭС | ПС 110/10 кВ "Рафайлово" | ф Рафайлово 10кВ | Рафайлово | ТП№325 | ИСАКОВЫХ УЛ. Д.49 | 42 | 1 | 0 |  |  | 0
2236 | Исетский РЭС | ПС 110/10 кВ "Рафайлово" | ф Рафайлово 10кВ | Рафайлово | ТП№325 | ИСАКОВЫХ УЛ. Д.50 КВ.1 | 25 | 1 | 0 |  |  | 0
2237 | Исетский РЭС | ПС 110/10 кВ "Рафайлово" | ф Рафайлово 10кВ | Рафайлово | ТП№325 | ИСАКОВЫХ УЛ. Д.50 КВ.2 | 25 | 1 | 0 |  |  | 0
2238 | Исетский РЭС | ПС 110/10 кВ "Рафайлово" | ф Рафайлово 10кВ | Рафайлово | ТП№325 | ИСАКОВЫХ УЛ. Д.52 | 23 | 1 | 0 |  |  | 0
2239 | Исетский РЭС | ПС 110/10 кВ "Рафайлово" | ф Рафайлово 10кВ | Рафайлово | ТП№325 | ИСАКОВЫХ УЛ. Д.54 | 23 | 1 | 0 |  |  | 0
2240 | Исетский РЭС | ПС 110/10 кВ "Рафайлово" | ф Рафайлово 10кВ | Рафайлово | ТП№325 | ИСАКОВЫХ УЛ. Д.56 | 28 | 1 | 0 |  |  | 0
2241 | Исетский РЭС | ПС 110/10 кВ "Рафайлово" | ф Рафайлово 10кВ | Рафайлово | ТП№530 | ИСАКОВЫХ УЛ. Д.57 | 29 | 1 | 0 |  |  | 0
2242 | Исетский РЭС | ПС 110/10 кВ "Рафайлово" | ф Рафайлово 10кВ | Рафайлово | ТП№325 | ИСАКОВЫХ УЛ. Д.58 | 28 | 1 | 0 |  |  | 0
2243 | Исетский РЭС | ПС 110/10 кВ "Рафайлово" | ф Рафайлово 10кВ | Рафайлово | ТП№530 | ИСАКОВЫХ УЛ. Д.59 | 28 | 1 | 0 |  |  | 0
2244 | Исетский РЭС | ПС 110/10 кВ "Рафайлово" | ф Рафайлово 10кВ | Рафайлово | ТП№530 | ИСАКОВЫХ УЛ. Д.59 | 28 | 1 | 0 |  |  | 0
2245 | Исетский РЭС | ПС 110/10 кВ "Рафайлово" | ф Рафайлово 10кВ | Рафайлово | ТП№325 | ИСАКОВЫХ УЛ. Д.60 | 29 | 1 | 0 |  |  | 0
2246 | Исетский РЭС | ПС 110/10 кВ "Рафайлово" | ф Рафайлово 10кВ | Рафайлово | ТП№530 | ИСАКОВЫХ УЛ. Д.61 | 27 | 1 | 0 |  |  | 0
2247 | Исетский РЭС | ПС 110/10 кВ "Рафайлово" | ф Рафайлово 10кВ | Рафайлово | ТП№325 | ИСАКОВЫХ УЛ. Д.62 | 30 | 1 | 0 |  |  | 0
2248 | Исетский РЭС | ПС 110/10 кВ "Рафайлово" | ф Рафайлово 10кВ | Рафайлово | ТП№530 | ИСАКОВЫХ УЛ. Д.63 | 26 | 1 | 0 |  |  | 0
2249 | Исетский РЭС | ПС 110/10 кВ "Рафайлово" | ф Рафайлово 10кВ | Рафайлово | ТП№325 | ИСАКОВЫХ УЛ. Д.64 |  | 1 | 0 |  |  | 0
2250 | Исетский РЭС | ПС 110/10 кВ "Рафайлово" | ф Рафайлово 10кВ | Рафайлово | ТП№530 | ИСАКОВЫХ УЛ. Д.65 | 25 | 1 | 0 |  |  | 0
2251 | Исетский РЭС | ПС 110/10 кВ "Рафайлово" | ф Рафайлово 10кВ | Рафайлово | ТП№530 | ИСАКОВЫХ УЛ. Д.67 | 24 | 1 | 0 |  |  | 0
2252 | Исетский РЭС | ПС 110/10 кВ "Рафайлово" | ф Рафайлово 10кВ | Рафайлово | ТП№530 | ИСАКОВЫХ УЛ. Д.69 | 24 | 1 | 0 |  |  | 0
2253 | Исетский РЭС | ПС 110/10 кВ "Рафайлово" | ф Рафайлово 10кВ | Рафайлово | ТП№530 | ИСАКОВЫХ УЛ. Д.71 | 23 | 1 | 0 |  |  | 0
2254 | Исетский РЭС | ПС 110/10 кВ "Рафайлово" | ф Рафайлово 10кВ | Рафайлово | ТП№530 | ИСАКОВЫХ УЛ. Д.72 | 13 | 1 | 0 |  |  | 0
2255 | Исетский РЭС | ПС 110/10 кВ "Рафайлово" | ф Рафайлово 10кВ | Рафайлово | ТП№530 | ИСАКОВЫХ УЛ. Д.73 | 23 | 1 | 0 |  |  | 0
2256 | Исетский РЭС | ПС 110/10 кВ "Рафайлово" | ф Рафайлово 10кВ | Рафайлово | ТП№530 | ИСАКОВЫХ УЛ. Д.75 | 22 | 1 | 0 |  |  | 0
2257 | Исетский РЭС | ПС 110/10 кВ "Рафайлово" | ф Рафайлово 10кВ | Рафайлово | ТП№530 | ИСАКОВЫХ УЛ. Д.77 | 22 | 1 | 0 |  |  | 0
2258 | Исетский РЭС | ПС 110/10 кВ "Рафайлово" | ф Рафайлово 10кВ | Рафайлово | ТП№530 | ИСАКОВЫХ УЛ. Д.78 | 15 | 1 | 0 |  |  | 0
2259 | Исетский РЭС | ПС 110/10 кВ "Рафайлово" | ф Рафайлово 10кВ | Рафайлово | ТП№530 | ИСАКОВЫХ УЛ. Д.79 | 21 | 1 | 0 |  |  | 0
2260 | Исетский РЭС | ПС 110/10 кВ "Рафайлово" | ф Рафайлово 10кВ | Рафайлово | ТП№169 | ИСАКОВЫХ УЛ. Д.80 |  | 1 | 0 |  |  | 0
2261 | Исетский РЭС | ПС 110/10 кВ "Рафайлово" | ф Рафайлово 10кВ | Рафайлово | ТП№530 | ИСАКОВЫХ УЛ. Д.81 | 21 | 1 | 0 |  |  | 0
2262 | Исетский РЭС | ПС 110/10 кВ "Рафайлово" | ф Рафайлово 10кВ | Рафайлово | ТП№530 | ИСАКОВЫХ УЛ. Д.81 | 21 | 1 | 0 |  |  | 0
2263 | Исетский РЭС | ПС 110/10 кВ "Рафайлово" | ф Рафайлово 10кВ | Рафайлово | ТП№169 | ИСАКОВЫХ УЛ. Д.82 | 16 |  | 1 |  | 1 | 0
2264 | Исетский РЭС | ПС 110/10 кВ "Рафайлово" | ф Рафайлово 10кВ | Рафайлово | ТП№530 | ИСАКОВЫХ УЛ. Д.83 | 20 | 1 | 0 |  |  | 0
2265 | Исетский РЭС | ПС 110/10 кВ "Рафайлово" | ф Рафайлово 10кВ | Рафайлово | ТП№169 | ИСАКОВЫХ УЛ. Д.84 |  | 1 | 0 |  |  | 0
2266 | Исетский РЭС | ПС 110/10 кВ "Рафайлово" | ф Рафайлово 10кВ | Рафайлово | ТП№530 | ИСАКОВЫХ УЛ. Д.85 | 16 | 1 | 0 |  |  | 0
2267 | Исетский РЭС | ПС 110/10 кВ "Рафайлово" | ф Рафайлово 10кВ | Рафайлово | ТП№169 | ИСАКОВЫХ УЛ. Д.86 | 4 | 1 | 0 |  |  | 0
2268 | Исетский РЭС | ПС 110/10 кВ "Рафайлово" | ф Рафайлово 10кВ | Рафайлово | ТП№530 | ИСАКОВЫХ УЛ. Д.87 | 16 | 1 | 0 |  |  | 0
2269 | Исетский РЭС | ПС 110/10 кВ "Рафайлово" | ф Рафайлово 10кВ | Рафайлово | ТП№169 | ИСАКОВЫХ УЛ. Д.88 | 3 | 1 | 0 |  |  | 0
2270 | Исетский РЭС | ПС 110/10 кВ "Рафайлово" | ф Рафайлово 10кВ | Рафайлово | ТП№169 | ИСАКОВЫХ УЛ. Д.89 | 15 | 1 | 0 |  |  | 0
2271 | Исетский РЭС | ПС 110/10 кВ "Рафайлово" | ф Рафайлово 10кВ | Рафайлово | ТП№169 | ИСАКОВЫХ УЛ. Д.90 | 2 | 1 | 0 |  |  | 0
2272 | Исетский РЭС | ПС 110/10 кВ "Рафайлово" | ф Рафайлово 10кВ | Рафайлово | ТП№169 | ИСАКОВЫХ УЛ. Д.91 | 15 | 1 | 0 |  |  | 0
2273 | Исетский РЭС | ПС 110/10 кВ "Рафайлово" | ф Рафайлово 10кВ | Рафайлово | ТП№169 | ИСАКОВЫХ УЛ. Д.92 | 10 | 1 | 0 |  |  | 0
2274 | Исетский РЭС | ПС 110/10 кВ "Рафайлово" | ф Рафайлово 10кВ | Рафайлово | ТП№169 | ИСАКОВЫХ УЛ. Д.94 | 11 |  | 1 |  | 1 | 0
2275 | Исетский РЭС | ПС 110/10 кВ "Рафайлово" | ф Рафайлово 10кВ | Рафайлово | ТП№169 | ИСАКОВЫХ УЛ. Д.95 | 13 | 1 | 0 |  |  | 0
2276 | Исетский РЭС | ПС 110/10 кВ "Рафайлово" | ф Рафайлово 10кВ | Рафайлово | ТП№169 | ИСАКОВЫХ УЛ. Д.96 КВ.1 | 12 | 1 | 0 |  |  | 0
2277 | Исетский РЭС | ПС 110/10 кВ "Рафайлово" | ф Рафайлово 10кВ | Рафайлово | ТП№169 | ИСАКОВЫХ УЛ. Д.96 КВ.2 | 12 |  | 1 |  | 1 | 0
2278 | Исетский РЭС | ПС 110/10 кВ "Рафайлово" | ф Рафайлово 10кВ | Рафайлово | ТП№169 | ИСАКОВЫХ УЛ. Д.96 КВ.2 | 12 | 1 | 0 |  |  | 0
2279 | Исетский РЭС | ПС 110/10 кВ "Рафайлово" | ф Рафайлово 10кВ | Рафайлово | ТП№169 | ИСАКОВЫХ УЛ. Д.97 | 13 | 1 | 0 |  |  | 0
2280 | Исетский РЭС | ПС 110/10 кВ "Рафайлово" | ф Рафайлово 10кВ | Рафайлово | ТП№169 | ИСАКОВЫХ УЛ. Д.98 КВ.1 | 13 | 1 | 0 |  |  | 0
2281 | Исетский РЭС | ПС 110/10 кВ "Рафайлово" | ф Рафайлово 10кВ | Рафайлово | ТП№169 | ИСАКОВЫХ УЛ. Д.98 КВ.2 | 13 |  | 1 |  | 1 | 0
2282 | Исетский РЭС | ПС 110/10 кВ "Рафайлово" | ф Рафайлово 10кВ | Рафайлово | ТП№169 | ИСАКОВЫХ УЛ. Д.98 КВ.2 | 13 | 1 | 0 |  |  | 0
2283 | Исетский РЭС | ПС 110/10 кВ "Рафайлово" | ф Рафайлово 10кВ | Рафайлово | ТП№169 | ИСАКОВЫХ УЛ. Д.99 | 11 | 1 | 0 |  |  | 0
2284 | Исетский РЭС | ПС 110/10 кВ "Рафайлово" | ф Рафайлово 10кВ | Рафайлово | ТП№169 | ИСАКОВЫХ УЛ. Д.100 | 14 |  | 1 |  | 1 | 0
2285 | Исетский РЭС | ПС 110/10 кВ "Рафайлово" | ф Рафайлово 10кВ | Рафайлово | ТП№169 | ИСАКОВЫХ УЛ. Д.100 | 14 | 1 | 0 |  |  | 0
2286 | Исетский РЭС | ПС 110/10 кВ "Рафайлово" | ф Рафайлово 10кВ | Рафайлово | ТП№169 | ИСАКОВЫХ УЛ. Д.101 | 10 | 1 | 0 |  |  | 0
2287 | Исетский РЭС | ПС 110/10 кВ "Рафайлово" | ф Рафайлово 10кВ | Рафайлово | ТП№169 | ИСАКОВЫХ УЛ. Д.102 |  | 1 | 0 |  |  | 0
2288 | Исетский РЭС | ПС 110/10 кВ "Рафайлово" | ф Рафайлово 10кВ | Рафайлово | ТП№169 | ИСАКОВЫХ УЛ. Д.103 | 9 | 1 | 0 |  |  | 0
2289 | Исетский РЭС | ПС 110/10 кВ "Рафайлово" | ф Рафайлово 10кВ | Рафайлово | ТП№169 | ИСАКОВЫХ УЛ. Д.105 | 8 | 1 | 0 |  |  | 0
2290 | Исетский РЭС | ПС 110/10 кВ "Рафайлово" | ф Рафайлово 10кВ | Рафайлово | ТП№169 | ИСАКОВЫХ УЛ. Д.107 | 8 | 1 | 0 |  |  | 0
2291 | Исетский РЭС | ПС 110/10 кВ "Рафайлово" | ф Рафайлово 10кВ | Рафайлово | ТП№169 | ИСАКОВЫХ УЛ. Д.111 | 5 |  | 1 |  | 1 | 0
2292 | Исетский РЭС | ПС 110/10 кВ "Рафайлово" | ф Рафайлово 10кВ | Рафайлово | ТП№169 | ИСАКОВЫХ УЛ. Д.113 | 4 | 1 | 0 |  |  | 0
2293 | Исетский РЭС | ПС 110/10 кВ "Рафайлово" | ф Рафайлово 10кВ | Рафайлово | ТП№169 | ИСАКОВЫХ УЛ. Д.115 | 3 | 1 | 0 |  |  | 0
2294 | Исетский РЭС | ПС 110/10 кВ "Рафайлово" | ф Рафайлово 10кВ | Рафайлово | ТП№169 | ИСАКОВЫХ УЛ. Д.117 | 2 | 1 | 0 |  |  | 0
2295 | Исетский РЭС | ПС 110/10 кВ "Рафайлово" | ф Рафайлово 10кВ | Рафайлово | ТП№169 | ИСАКОВЫХ УЛ. Д.119 | 15 | 1 | 0 |  |  | 0
2296 | Исетский РЭС | ПС 110/10 кВ "Рафайлово" | ф Рафайлово 10кВ | Рафайлово | ТП№169 | ИСАКОВЫХ УЛ. Д.121 | 17 | 1 | 0 |  |  | 0
2297 | Исетский РЭС | ПС 110/10 кВ "Рафайлово" | ф Рафайлово 10кВ | Рафайлово | ТП№530 | ЛЕСНАЯ УЛ. Д.1 | 3 | 1 | 0 |  |  | 0
2298 | Исетский РЭС | ПС 110/10 кВ "Рафайлово" | ф Рафайлово 10кВ | Рафайлово | ТП№530 | ЛЕСНАЯ УЛ. Д.2 | 5 | 1 | 0 |  |  | 0
2299 | Исетский РЭС | ПС 110/10 кВ "Рафайлово" | ф Рафайлово 10кВ | Рафайлово | ТП№530 | ЛЕСНАЯ УЛ. Д.3 | 3 | 1 | 0 |  |  | 0
2300 | Исетский РЭС | ПС 110/10 кВ "Рафайлово" | ф Рафайлово 10кВ | Рафайлово | ТП№530 | ЛЕСНАЯ УЛ. Д.4 | 7 | 1 | 0 |  |  | 0
2301 | Исетский РЭС | ПС 110/10 кВ "Рафайлово" | ф Рафайлово 10кВ | Рафайлово | ТП№530 | ЛЕСНАЯ УЛ. Д.5 | 4 | 1 | 0 |  |  | 0
2302 | Исетский РЭС | ПС 110/10 кВ "Рафайлово" | ф Рафайлово 10кВ | Рафайлово | ТП№530 | ЛЕСНАЯ УЛ. Д.6 | 7 | 1 | 0 |  |  | 0
2303 | Исетский РЭС | ПС 110/10 кВ "Рафайлово" | ф Рафайлово 10кВ | Рафайлово | ТП№530 | ЛЕСНАЯ УЛ. Д.7 | 5 | 1 | 0 |  |  | 0
2304 | Исетский РЭС | ПС 110/10 кВ "Рафайлово" | ф Рафайлово 10кВ | Рафайлово | ТП№530 | ЛЕСНАЯ УЛ. Д.8 | 8 | 1 | 0 |  |  | 0
2305 | Исетский РЭС | ПС 110/10 кВ "Рафайлово" | ф Рафайлово 10кВ | Рафайлово | ТП№530 | ЛЕСНАЯ УЛ. Д.8 | 8 |  | 1 |  | 1 | 0
2306 | Исетский РЭС | ПС 110/10 кВ "Рафайлово" | ф Рафайлово 10кВ | Рафайлово | ТП№530 | ЛЕСНАЯ УЛ. Д.9 | 7 | 1 | 0 |  |  | 0
2307 | Исетский РЭС | ПС 110/10 кВ "Рафайлово" | ф Рафайлово 10кВ | Рафайлово | ТП№530 | ЛЕСНАЯ УЛ. Д.10 | 9 | 1 | 0 |  |  | 0
2308 | Исетский РЭС | ПС 110/10 кВ "Рафайлово" | ф Рафайлово 10кВ | Рафайлово | ТП№530 | ЛЕСНАЯ УЛ. Д.11 | 11 | 1 | 0 |  |  | 0
2309 | Исетский РЭС | ПС 110/10 кВ "Рафайлово" | ф Рафайлово 10кВ | Рафайлово | ТП№530 | ЛЕСНАЯ УЛ. Д.12 | 9 | 1 | 0 |  |  | 0
2310 | Исетский РЭС | ПС 110/10 кВ "Рафайлово" | ф Рафайлово 10кВ | Рафайлово | ТП№530 | ЛЕСНАЯ УЛ. Д.12 | 10 | 1 | 0 |  |  | 0
2311 | Исетский РЭС | ПС 110/10 кВ "Рафайлово" | ф Рафайлово 10кВ | Рафайлово | ТП№530 | ЛЕСНАЯ УЛ. Д.13 | 12 | 1 | 0 |  |  | 0
2312 | Исетский РЭС | ПС 110/10 кВ "Рафайлово" | ф Рафайлово 10кВ | Рафайлово | ТП№530 | ЛЕСНАЯ УЛ. Д.13А | 12 | 1 | 0 |  |  | 0
2313 | Исетский РЭС | ПС 110/10 кВ "Рафайлово" | ф Рафайлово 10кВ | Рафайлово | ТП№530 | ЛЕСНАЯ УЛ. Д.14 | 10 | 1 | 0 |  |  | 0
2314 | Исетский РЭС | ПС 110/10 кВ "Рафайлово" | ф Рафайлово 10кВ | Рафайлово | ТП№156 | ЛЕСНАЯ УЛ. Д.15 | 12 | 1 | 0 |  |  | 0
2315 | Исетский РЭС | ПС 110/10 кВ "Рафайлово" | ф Рафайлово 10кВ | Рафайлово | ТП№156 | ЛЕСНАЯ УЛ. Д.16 | 11 | 1 | 0 |  |  | 0
2316 | Исетский РЭС | ПС 110/10 кВ "Рафайлово" | ф Рафайлово 10кВ | Рафайлово | ТП№156 | ЛЕСНАЯ УЛ. Д.17 КВ.1 | 7 |  | 1 |  | 1 | 0
2317 | Исетский РЭС | ПС 110/10 кВ "Рафайлово" | ф Рафайлово 10кВ | Рафайлово | ТП№156 | ЛЕСНАЯ УЛ. Д.17 КВ.2 | 6 | 1 | 0 |  |  | 0
2318 | Исетский РЭС | ПС 110/10 кВ "Рафайлово" | ф Рафайлово 10кВ | Рафайлово | ТП№156 | ЛЕСНАЯ УЛ. Д.17 КВ.2 | 6 |  | 1 |  | 1 | 0
2319 | Исетский РЭС | ПС 110/10 кВ "Рафайлово" | ф Рафайлово 10кВ | Рафайлово | ТП№156 | ЛЕСНАЯ УЛ. Д.18 | 9 | 1 | 0 |  |  | 0
2320 | Исетский РЭС | ПС 110/10 кВ "Рафайлово" | ф Рафайлово 10кВ | Рафайлово | ТП№156 | ЛЕСНАЯ УЛ. Д.19 | 5 | 1 | 0 |  |  | 0
2321 | Исетский РЭС | ПС 110/10 кВ "Рафайлово" | ф Рафайлово 10кВ | Рафайлово | ТП№156 | ЛЕСНАЯ УЛ. Д.20 | 9 | 1 | 0 |  |  | 0
2322 | Исетский РЭС | ПС 110/10 кВ "Рафайлово" | ф Рафайлово 10кВ | Рафайлово | ТП№156 | ЛЕСНАЯ УЛ. Д.21 | 4 | 1 | 0 |  |  | 0
2323 | Исетский РЭС | ПС 110/10 кВ "Рафайлово" | ф Рафайлово 10кВ | Рафайлово | ТП№156 | ЛЕСНАЯ УЛ. Д.22 | 7 | 1 | 0 |  |  | 0
2324 | Исетский РЭС | ПС 110/10 кВ "Рафайлово" | ф Рафайлово 10кВ | Рафайлово | ТП№156 | ЛЕСНАЯ УЛ. Д.23 | 2 | 1 | 0 |  |  | 0
2325 | Исетский РЭС | ПС 110/10 кВ "Рафайлово" | ф Рафайлово 10кВ | Рафайлово | ТП№156 | ЛЕСНАЯ УЛ. Д.24 | 7 | 1 | 0 |  |  | 0
2326 | Исетский РЭС | ПС 110/10 кВ "Рафайлово" | ф Рафайлово 10кВ | Рафайлово | ТП№156 | ЛЕСНАЯ УЛ. Д.25 | 4 | 1 | 0 |  |  | 0
2327 | Исетский РЭС | ПС 110/10 кВ "Рафайлово" | ф Рафайлово 10кВ | Рафайлово | ТП№156 | ЛЕСНАЯ УЛ. Д.26 | 2 | 1 | 0 |  |  | 0
2328 | Исетский РЭС | ПС 110/10 кВ "Рафайлово" | ф Рафайлово 10кВ | Рафайлово | ТП№156 | ЛЕСНАЯ УЛ. Д.26А |  | 1 | 0 |  |  | 0
2329 | Исетский РЭС | ПС 110/10 кВ "Рафайлово" | ф Рафайлово 10кВ | Рафайлово | ТП№156 | ЛЕСНАЯ УЛ. Д.28 | 5 | 1 | 0 |  |  | 0
2330 | Исетский РЭС | ПС 110/10 кВ "Рафайлово" | ф Рафайлово 10кВ | Рафайлово | ТП№156 | ЛЕСНАЯ УЛ. Д.32 | 3 | 1 | 0 |  |  | 0
2331 | Исетский РЭС | ПС 110/10 кВ "Рафайлово" | ф Рафайлово 10кВ | Рафайлово | ТП№156 | ЛЕСНАЯ УЛ. Д.32 | 3 |  | 1 |  | 1 | 0
2332 | Исетский РЭС | ПС 110/10 кВ "Рафайлово" | ф Рафайлово 10кВ | Рафайлово | ТП№325 | НОВАЯ УЛ. Д.1 КВ.1 | 19 | 1 | 0 |  |  | 0
2333 | Исетский РЭС | ПС 110/10 кВ "Рафайлово" | ф Рафайлово 10кВ | Рафайлово | ТП№325 | НОВАЯ УЛ. Д.1 КВ.2 | 19 | 1 | 0 |  |  | 0
2334 | Исетский РЭС | ПС 110/10 кВ "Рафайлово" | ф Рафайлово 10кВ | Рафайлово | ТП№325 | НОВАЯ УЛ. Д.2 КВ.1 | 19 | 1 | 0 |  |  | 0
2335 | Исетский РЭС | ПС 110/10 кВ "Рафайлово" | ф Рафайлово 10кВ | Рафайлово | ТП№325 | НОВАЯ УЛ. Д.2 КВ.2 | 19 | 1 | 0 |  |  | 0
2336 | Исетский РЭС | ПС 110/10 кВ "Рафайлово" | ф Рафайлово 10кВ | Рафайлово | ТП№325 | НОВАЯ УЛ. Д.3 | 20 | 1 | 0 |  |  | 0
2337 | Исетский РЭС | ПС 110/10 кВ "Рафайлово" | ф Рафайлово 10кВ | Рафайлово | ТП№325 | НОВАЯ УЛ. Д.4 | 21 |  | 1 |  | 1 | 0
2338 | Исетский РЭС | ПС 110/10 кВ "Рафайлово" | ф Рафайлово 10кВ | Рафайлово | ТП№325 | НОВАЯ УЛ. Д.4 | 21 | 1 | 0 |  |  | 0
2339 | Исетский РЭС | ПС 110/10 кВ "Рафайлово" | ф Рафайлово 10кВ | Рафайлово | ТП№325 | НОВАЯ УЛ. Д.5 КВ.1 | 21 | 1 | 0 |  |  | 0
2340 | Исетский РЭС | ПС 110/10 кВ "Рафайлово" | ф Рафайлово 10кВ | Рафайлово | ТП№325 | НОВАЯ УЛ. Д.5 КВ.2 | 21 | 1 | 0 |  |  | 0
2341 | Исетский РЭС | ПС 110/10 кВ "Рафайлово" | ф Рафайлово 10кВ | Рафайлово | ТП№325 | НОВАЯ УЛ. Д.6 | 22 | 1 | 0 |  |  | 0
2342 | Исетский РЭС | ПС 110/10 кВ "Рафайлово" | ф Рафайлово 10кВ | Рафайлово | ТП№325 | НОВАЯ УЛ. Д.7 | 22 | 1 | 0 |  |  | 0
2343 | Исетский РЭС | ПС 110/10 кВ "Рафайлово" | ф Рафайлово 10кВ | Рафайлово | ТП№325 | НОВАЯ УЛ. Д.8 КВ.1 | 23 | 1 | 0 |  |  | 0
2344 | Исетский РЭС | ПС 110/10 кВ "Рафайлово" | ф Рафайлово 10кВ | Рафайлово | ТП№325 | НОВАЯ УЛ. Д.8 КВ.2 | 23 | 1 | 0 |  |  | 0
2345 | Исетский РЭС | ПС 110/10 кВ "Рафайлово" | ф Рафайлово 10кВ | Рафайлово | ТП№325 | НОВАЯ УЛ. Д.9 | 23 | 1 | 0 |  |  | 0
2346 | Исетский РЭС | ПС 110/10 кВ "Рафайлово" | ф Рафайлово 10кВ | Рафайлово | ТП№325 | НОВАЯ УЛ. Д.10 КВ.1 | 23 | 1 | 0 |  |  | 0
2347 | Исетский РЭС | ПС 110/10 кВ "Рафайлово" | ф Рафайлово 10кВ | Рафайлово | ТП№325 | НОВАЯ УЛ. Д.10 КВ.2 | 23 | 1 | 0 |  |  | 0
2348 | Исетский РЭС | ПС 110/10 кВ "Рафайлово" | ф Рафайлово 10кВ | Рафайлово | ТП№325 | НОВАЯ УЛ. Д.11 |  | 1 | 0 |  |  | 0
2349 | Исетский РЭС | ПС 110/10 кВ "Рафайлово" | ф Рафайлово 10кВ | Рафайлово | ТП№325 | ПИОНЕРСКАЯ УЛ. Д.1 | 57 | 1 | 0 |  |  | 0
2350 | Исетский РЭС | ПС 110/10 кВ "Рафайлово" | ф Рафайлово 10кВ | Рафайлово | ТП№325 | ПИОНЕРСКАЯ УЛ. Д.2 | 40 | 1 | 0 |  |  | 0
2351 | Исетский РЭС | ПС 110/10 кВ "Рафайлово" | ф Рафайлово 10кВ | Рафайлово | ТП№325 | ПИОНЕРСКАЯ УЛ. Д.3 | 57 | 1 | 0 |  |  | 0
2352 | Исетский РЭС | ПС 110/10 кВ "Рафайлово" | ф Рафайлово 10кВ | Рафайлово | ТП№325 | ПИОНЕРСКАЯ УЛ. Д.4 | 54 | 1 | 0 |  |  | 0
2353 | Исетский РЭС | ПС 110/10 кВ "Рафайлово" | ф Рафайлово 10кВ | Рафайлово | ТП№325 | ПИОНЕРСКАЯ УЛ. Д.5 | 59 | 1 | 0 |  |  | 0
2354 | Исетский РЭС | ПС 110/10 кВ "Рафайлово" | ф Рафайлово 10кВ | Рафайлово | ТП№325 | ПИОНЕРСКАЯ УЛ. Д.6 | 55 | 1 | 0 |  |  | 0
2355 | Исетский РЭС | ПС 110/10 кВ "Рафайлово" | ф Рафайлово 10кВ | Рафайлово | ТП№325 | ПИОНЕРСКАЯ УЛ. Д.7 | 59 | 1 | 0 |  |  | 0
2356 | Исетский РЭС | ПС 110/10 кВ "Рафайлово" | ф Рафайлово 10кВ | Рафайлово | ТП№325 | ПИОНЕРСКАЯ УЛ. Д.8 | 55 | 1 | 0 |  |  | 0
2357 | Исетский РЭС | ПС 110/10 кВ "Рафайлово" | ф Рафайлово 10кВ | Рафайлово | ТП№325 | ПИОНЕРСКАЯ УЛ. Д.9 | 62 | 1 | 0 |  |  | 0
2358 | Исетский РЭС | ПС 110/10 кВ "Рафайлово" | ф Рафайлово 10кВ | Рафайлово | ТП№325 | ПИОНЕРСКАЯ УЛ. Д.10 КВ.1 | 56 | 1 | 0 |  |  | 0
2359 | Исетский РЭС | ПС 110/10 кВ "Рафайлово" | ф Рафайлово 10кВ | Рафайлово | ТП№325 | ПИОНЕРСКАЯ УЛ. Д.10 КВ.2 | 58 | 1 | 0 |  |  | 0
2360 | Исетский РЭС | ПС 110/10 кВ "Рафайлово" | ф Рафайлово 10кВ | Рафайлово | ТП№325 | ПИОНЕРСКАЯ УЛ. Д.11 | 46 | 1 | 0 |  |  | 0
2361 | Исетский РЭС | ПС 110/10 кВ "Рафайлово" | ф Рафайлово 10кВ | Рафайлово | ТП№325 | ПИОНЕРСКАЯ УЛ. Д.12 | 58 |  | 1 |  | 1 | 0
2362 | Исетский РЭС | ПС 110/10 кВ "Рафайлово" | ф Рафайлово 10кВ | Рафайлово | ТП№325 | ПИОНЕРСКАЯ УЛ. Д.12 | 60 | 1 | 0 |  |  | 0
2363 | Исетский РЭС | ПС 110/10 кВ "Рафайлово" | ф Рафайлово 10кВ | Рафайлово | ТП№325 | ПИОНЕРСКАЯ УЛ. Д.13 кв. 2 | 45 | 1 | 0 |  |  | 0
2364 | Исетский РЭС | ПС 110/10 кВ "Рафайлово" | ф Рафайлово 10кВ | Рафайлово | ТП№325 | ПИОНЕРСКАЯ УЛ. Д.14 |  | 1 | 0 |  |  | 0
2365 | Исетский РЭС | ПС 110/10 кВ "Рафайлово" | ф Рафайлово 10кВ | Рафайлово | ТП№325 | ПИОНЕРСКАЯ УЛ. Д.15 КВ.1 | 19 | 1 | 0 |  |  | 0
2366 | Исетский РЭС | ПС 110/10 кВ "Рафайлово" | ф Рафайлово 10кВ | Рафайлово | ТП№441 | ПИОНЕРСКАЯ УЛ. Д.15 КВ.2 | 19 | 1 | 0 |  |  | 0
2367 | Исетский РЭС | ПС 110/10 кВ "Рафайлово" | ф Рафайлово 10кВ | Рафайлово | ТП№325 | ПИОНЕРСКАЯ УЛ. Д.16 КВ.1 | 61 | 1 | 0 |  |  | 0
2368 | Исетский РЭС | ПС 110/10 кВ "Рафайлово" | ф Рафайлово 10кВ | Рафайлово | ТП№325 | ПИОНЕРСКАЯ УЛ. Д.16 КВ.2 | 63 | 1 | 0 |  |  | 0
2369 | Исетский РЭС | ПС 110/10 кВ "Рафайлово" | ф Рафайлово 10кВ | Рафайлово | ТП№441 | ПИОНЕРСКАЯ УЛ. Д.17 КВ.1 | 19 | 1 | 0 |  |  | 0
2370 | Исетский РЭС | ПС 110/10 кВ "Рафайлово" | ф Рафайлово 10кВ | Рафайлово | ТП№441 | ПИОНЕРСКАЯ УЛ. Д.17 КВ.2 | 19 |  | 1 |  | 1 | 0
2371 | Исетский РЭС | ПС 110/10 кВ "Рафайлово" | ф Рафайлово 10кВ | Рафайлово | ТП№441 | ПИОНЕРСКАЯ УЛ. Д.17 КВ.2 | 19 | 1 | 0 |  |  | 0
2372 | Исетский РЭС | ПС 110/10 кВ "Рафайлово" | ф Рафайлово 10кВ | Рафайлово | ТП№441 | ПИОНЕРСКАЯ УЛ. Д.18 КВ.1 | 18 | 1 | 0 |  |  | 0
2373 | Исетский РЭС | ПС 110/10 кВ "Рафайлово" | ф Рафайлово 10кВ | Рафайлово | ТП№441 | ПИОНЕРСКАЯ УЛ. Д.18 КВ.2 | 18 | 1 | 0 |  |  | 0
2374 | Исетский РЭС | ПС 110/10 кВ "Рафайлово" | ф Рафайлово 10кВ | Рафайлово | ТП№441 | ПИОНЕРСКАЯ УЛ. Д.19 КВ.1 | 15 | 1 | 0 |  |  | 0
2375 | Исетский РЭС | ПС 110/10 кВ "Рафайлово" | ф Рафайлово 10кВ | Рафайлово | ТП№441 | ПИОНЕРСКАЯ УЛ. Д.19 КВ.2 | 15 | 1 | 0 |  |  | 0
2376 | Исетский РЭС | ПС 110/10 кВ "Рафайлово" | ф Рафайлово 10кВ | Рафайлово | ТП№441 | ПИОНЕРСКАЯ УЛ. Д.19 КВ.3 | 15 | 1 | 0 |  |  | 0
2377 | Исетский РЭС | ПС 110/10 кВ "Рафайлово" | ф Рафайлово 10кВ | Рафайлово | ТП№441 | ПИОНЕРСКАЯ УЛ. Д.19 КВ.4 | 15 | 1 | 0 |  |  | 0
2378 | Исетский РЭС | ПС 110/10 кВ "Рафайлово" | ф Рафайлово 10кВ | Рафайлово | ТП№441 | ПИОНЕРСКАЯ УЛ. Д.20 КВ.1 | 17 | 1 | 0 |  |  | 0
2379 | Исетский РЭС | ПС 110/10 кВ "Рафайлово" | ф Рафайлово 10кВ | Рафайлово | ТП№441 | ПИОНЕРСКАЯ УЛ. Д.20 КВ.1 | 17 | 1 | 0 |  |  | 0
2380 | Исетский РЭС | ПС 110/10 кВ "Рафайлово" | ф Рафайлово 10кВ | Рафайлово | ТП№441 | ПИОНЕРСКАЯ УЛ. Д.20 КВ.2 | 17 | 1 | 0 |  |  | 0
2381 | Исетский РЭС | ПС 110/10 кВ "Рафайлово" | ф Рафайлово 10кВ | Рафайлово | ТП№441 | ПИОНЕРСКАЯ УЛ. Д.21 | 13 | 1 | 0 |  |  | 0
2382 | Исетский РЭС | ПС 110/10 кВ "Рафайлово" | ф Рафайлово 10кВ | Рафайлово | ТП№441 | ПИОНЕРСКАЯ УЛ. Д.22 | 8 | 1 | 0 |  |  | 0
2383 | Исетский РЭС | ПС 110/10 кВ "Рафайлово" | ф Рафайлово 10кВ | Рафайлово | ТП№441 | ПИОНЕРСКАЯ УЛ. Д.23 КВ.1 | 22 | 1 | 0 |  |  | 0
2384 | Исетский РЭС | ПС 110/10 кВ "Рафайлово" | ф Рафайлово 10кВ | Рафайлово | ТП№441 | ПИОНЕРСКАЯ УЛ. Д.23 КВ.2 | 22 | 1 | 0 |  |  | 0
2385 | Исетский РЭС | ПС 110/10 кВ "Рафайлово" | ф Рафайлово 10кВ | Рафайлово | ТП№441 | ПИОНЕРСКАЯ УЛ. Д.23 КВ.3 | 22 | 1 | 0 |  |  | 0
2386 | Исетский РЭС | ПС 110/10 кВ "Рафайлово" | ф Рафайлово 10кВ | Рафайлово | ТП№441 | ПИОНЕРСКАЯ УЛ. Д.24 | 7 | 1 | 0 |  |  | 0
2387 | Исетский РЭС | ПС 110/10 кВ "Рафайлово" | ф Рафайлово 10кВ | Рафайлово | ТП№441 | ПИОНЕРСКАЯ УЛ. Д.25 | 9 | 1 | 0 |  |  | 0
2388 | Исетский РЭС | ПС 110/10 кВ "Рафайлово" | ф Рафайлово 10кВ | Рафайлово | ТП№441 | ПИОНЕРСКАЯ УЛ. Д.25 | 9 |  | 1 |  | 1 | 0
2389 | Исетский РЭС | ПС 110/10 кВ "Рафайлово" | ф Рафайлово 10кВ | Рафайлово | ТП№441 | ПИОНЕРСКАЯ УЛ. Д.26 | 6 | 1 | 0 |  |  | 0
2390 | Исетский РЭС | ПС 110/10 кВ "Рафайлово" | ф Рафайлово 10кВ | Рафайлово | ТП№441 | ПИОНЕРСКАЯ УЛ. Д.27 КВ.1 | 21 | 1 | 0 |  |  | 0
2391 | Исетский РЭС | ПС 110/10 кВ "Рафайлово" | ф Рафайлово 10кВ | Рафайлово | ТП№441 | ПИОНЕРСКАЯ УЛ. Д.27 КВ.2 | 21 | 1 | 0 |  |  | 0
2392 | Исетский РЭС | ПС 110/10 кВ "Рафайлово" | ф Рафайлово 10кВ | Рафайлово | ТП№441 | ПИОНЕРСКАЯ УЛ. Д.28 | 5 | 1 | 0 |  |  | 0
2393 | Исетский РЭС | ПС 110/10 кВ "Рафайлово" | ф Рафайлово 10кВ | Рафайлово | ТП№441 | ПИОНЕРСКАЯ УЛ. Д.29 | 20 | 1 | 0 |  |  | 0
2394 | Исетский РЭС | ПС 110/10 кВ "Рафайлово" | ф Рафайлово 10кВ | Рафайлово | ТП№441 | ПИОНЕРСКАЯ УЛ. Д.30 | 4 | 1 | 0 |  |  | 0
2395 | Исетский РЭС | ПС 110/10 кВ "Рафайлово" | ф Рафайлово 10кВ | Рафайлово | ТП№441 | ПИОНЕРСКАЯ УЛ. Д.31 | 6 | 1 | 0 |  |  | 0
2396 | Исетский РЭС | ПС 110/10 кВ "Рафайлово" | ф Рафайлово 10кВ | Рафайлово | ТП№441 | ПИОНЕРСКАЯ УЛ. Д.32 | 3 | 1 | 0 |  |  | 0
2397 | Исетский РЭС | ПС 110/10 кВ "Рафайлово" | ф Рафайлово 10кВ | Рафайлово | ТП№441 | ПИОНЕРСКАЯ УЛ. Д.33 | 6 | 1 | 0 |  |  | 0
2398 | Исетский РЭС | ПС 110/10 кВ "Рафайлово" | ф Рафайлово 10кВ | Рафайлово | ТП№441 | ПИОНЕРСКАЯ УЛ. Д.35 | 5 | 1 | 0 |  |  | 0
2399 | Исетский РЭС | ПС 110/10 кВ "Рафайлово" | ф Рафайлово 10кВ | Рафайлово | ТП№441 | ПИОНЕРСКАЯ УЛ. Д.36 | 3 | 1 | 0 |  |  | 0
2400 | Исетский РЭС | ПС 110/10 кВ "Рафайлово" | ф Рафайлово 10кВ | Рафайлово | ТП№441 | ПИОНЕРСКАЯ УЛ. Д.37 | 3 | 1 | 0 |  |  | 0
2401 | Исетский РЭС | ПС 110/10 кВ "Рафайлово" | ф Рафайлово 10кВ | Рафайлово | ТП№441 | ПИОНЕРСКАЯ УЛ. Д.38 |  | 1 | 0 |  |  | 0
2402 | Исетский РЭС | ПС 110/10 кВ "Рафайлово" | ф Рафайлово 10кВ | Рафайлово | ТП№441 | ПИОНЕРСКАЯ УЛ. Д.39 | 14 | 1 | 0 |  |  | 0
2403 | Исетский РЭС | ПС 110/10 кВ "Рафайлово" | ф Рафайлово 10кВ | Рафайлово | ТП№441 | ПИОНЕРСКАЯ УЛ. Д.41 | 13 | 1 | 0 |  |  | 0
2404 | Исетский РЭС | ПС 110/10 кВ "Рафайлово" | ф Рафайлово 10кВ | Рафайлово | ТП№441 | ПИОНЕРСКАЯ УЛ. Д.42 | 5 | 1 | 0 |  |  | 0
2405 | Исетский РЭС | ПС 110/10 кВ "Рафайлово" | ф Рафайлово 10кВ | Рафайлово | ТП№441 | ПИОНЕРСКАЯ УЛ. Д.43 | 12 | 1 | 0 |  |  | 0
2406 | Исетский РЭС | ПС 110/10 кВ "Рафайлово" | ф Рафайлово 10кВ | Рафайлово | ТП№441 | ПИОНЕРСКАЯ УЛ. Д.44 | 6 | 1 | 0 |  |  | 0
2407 | Исетский РЭС | ПС 110/10 кВ "Рафайлово" | ф Рафайлово 10кВ | Рафайлово | ТП№441 | ПИОНЕРСКАЯ УЛ. Д.45 | 15 | 1 | 0 |  |  | 0
2408 | Исетский РЭС | ПС 110/10 кВ "Рафайлово" | ф Рафайлово 10кВ | Рафайлово | ТП№441 | ПИОНЕРСКАЯ УЛ. Д.46 | 8 | 1 | 0 |  |  | 0
2409 | Исетский РЭС | ПС 110/10 кВ "Рафайлово" | ф Рафайлово 10кВ | Рафайлово | ТП№441 | ПИОНЕРСКАЯ УЛ. Д.47 | 16 | 1 | 0 |  |  | 0
2410 | Исетский РЭС | ПС 110/10 кВ "Рафайлово" | ф Рафайлово 10кВ | Рафайлово | ТП№441 | ПИОНЕРСКАЯ УЛ. Д.48 | 9 | 1 | 0 |  |  | 0
2411 | Исетский РЭС | ПС 110/10 кВ "Рафайлово" | ф Рафайлово 10кВ | Рафайлово | ТП№441 | ПИОНЕРСКАЯ УЛ. Д.49 | 17 | 1 | 0 |  |  | 0
2412 | Исетский РЭС | ПС 110/10 кВ "Рафайлово" | ф Рафайлово 10кВ | Рафайлово | ТП№441 | ПИОНЕРСКАЯ УЛ. Д.51 | 17 | 1 | 0 |  |  | 0
2413 | Исетский РЭС | ПС 110/10 кВ "Рафайлово" | ф Рафайлово 10кВ | Рафайлово | ТП№441 | ПИОНЕРСКАЯ УЛ. Д.53 | 18 |  | 1 |  | 1 | 0
2414 | Исетский РЭС | ПС 110/10 кВ "Рафайлово" | ф Рафайлово 10кВ | Рафайлово | ТП№441 | ПИОНЕРСКАЯ УЛ. Д.55 | 20 | 1 | 0 |  |  | 0
2415 | Исетский РЭС | ПС 110/10 кВ "Рафайлово" | ф Рафайлово 10кВ | Рафайлово | ТП№530 | ШКОЛЬНЫЙ ПЕР. Д.1 | 19 | 1 | 0 |  |  | 0
2416 | Исетский РЭС | ПС 110/10 кВ "Рафайлово" | ф Рафайлово 10кВ | Рафайлово | ТП№530 | ШКОЛЬНЫЙ ПЕР. Д.2 | 19 | 1 | 0 |  |  | 0
2417 | Исетский РЭС | ПС 110/10 кВ "Рафайлово" | ф Рафайлово 10кВ | Рафайлово | ТП№530 | ШКОЛЬНЫЙ ПЕР. Д.3 | 18 | 1 | 0 |  |  | 0
2418 | Исетский РЭС | ПС 110/10 кВ "Рафайлово" | ф Рафайлово 10кВ | Рафайлово | ТП№530 | ШКОЛЬНЫЙ ПЕР. Д.5 КВ.1 |  | 1 | 0 |  |  | 0
2419 | Исетский РЭС | ПС 110/10 кВ "Рафайлово" | ф Рафайлово 10кВ | Рафайлово | ТП№530 | ШКОЛЬНЫЙ ПЕР. Д.5 КВ.2 | 10 | 1 | 0 |  |  | 0
2421 | Исетский РЭС | ПС 110/10 кВ "Рафайлово" | ф Рафайлово 10кВ | Рафайлово | ТП№530 | ШКОЛЬНЫЙ ПЕР. Д.7 | 10 | 1 | 0 |  |  | 0
2422 | Исетский РЭС | ПС 110/10 кВ "Рафайлово" | ф Рафайлово 10кВ | Рафайлово | ТП№530 | ШКОЛЬНЫЙ ПЕР. Д.9 | 9 | 1
2423 | Исетский РЭС | ПС 110/10 кВ "Рафайлово" | ф Рафайлово 10кВ | Рафайлово | ТП№530 | ШКОЛЬНЫЙ ПЕР. Д.11 | 8 | 1
2424 | Исетский РЭС | ПС 110/10 кВ "Рафайлово" | ф Рафайлово 10кВ | Рафайлово | ТП№512 | ЮБИЛЕЙНАЯ УЛ. Д.1 | 7 | 1
2425 | Исетский РЭС | ПС 110/10 кВ "Рафайлово" | ф Рафайлово 10кВ | Рафайлово | ТП№512 | ЮБИЛЕЙНАЯ УЛ. Д.3 | 10 | 1
2426 | Исетский РЭС | ПС 110/10 кВ "Рафайлово" | ф Рафайлово 10кВ | Рафайлово | ТП№512 | ЮБИЛЕЙНАЯ УЛ. Д.2 | 7 | 1 | 1 |  | 1
2427 | Исетский РЭС | ПС 110/10 кВ "Рафайлово" | ф Рафайлово 10кВ | Рафайлово | ТП№512 | ЮБИЛЕЙНАЯ УЛ. Д.4 | 11 | 1
2428 | Исетский РЭС | ПС 110/10 кВ "Рафайлово" | ф Рафайлово 10кВ | Рафайлово | ТП№512 | ЮБИЛЕЙНАЯ УЛ. Д.5 | 11 | 1
2429 | Исетский РЭС | ПС 110/10 кВ "Рафайлово" | ф Рафайлово 10кВ | Рафайлово | ТП№512 | ЮБИЛЕЙНАЯ УЛ. Д.6 КВ.1 | 12 | 1
2430 | Исетский РЭС | ПС 110/10 кВ "Рафайлово" | ф Рафайлово 10кВ | Рафайлово | ТП№512 | ЮБИЛЕЙНАЯ УЛ. Д.6 КВ.2 | 12 | 1
2431 | Исетский РЭС | ПС 110/10 кВ "Рафайлово" | ф Рафайлово 10кВ | Рафайлово | ТП№512 | ЮБИЛЕЙНАЯ УЛ. Д.7 | 12 | 1
2432 | Исетский РЭС | ПС 110/10 кВ "Рафайлово" | ф Рафайлово 10кВ | Рафайлово | ТП№512 | ЮБИЛЕЙНАЯ УЛ. Д.8 | 13 | 1
2433 | Исетский РЭС | ПС 110/10 кВ "Рафайлово" | ф Рафайлово 10кВ | Рафайлово | ТП№512 | ЮБИЛЕЙНАЯ УЛ. Д.9 | 13 | 1
2434 | Исетский РЭС | ПС 110/10 кВ "Рафайлово" | ф Рафайлово 10кВ | Рафайлово | ТП№512 | ЮБИЛЕЙНАЯ УЛ. Д.10 |  | 1
2435 | Исетский РЭС | ПС 110/10 кВ "Рафайлово" | ф Рафайлово 10кВ | Рафайлово | ТП№512 | ЮБИЛЕЙНАЯ УЛ. Д.11 | 13 | 1
2436 | Исетский РЭС | ПС 110/10 кВ "Рафайлово" | ф Рафайлово 10кВ | Рафайлово | ТП№512 | ЮБИЛЕЙНАЯ УЛ. Д.12 | 15 | 1
2437 | Исетский РЭС | ПС 110/10 кВ "Рафайлово" | ф Рафайлово 10кВ | Рафайлово | ТП№512 | ЮБИЛЕЙНАЯ УЛ. Д.13 | 14 | 1
2438 | Исетский РЭС | ПС 110/10 кВ "Рафайлово" | ф Рафайлово 10кВ | Рафайлово | ТП№512 | ЮБИЛЕЙНАЯ УЛ. Д.14 | 15 | 1
2439 | Исетский РЭС | ПС 110/10 кВ "Рафайлово" | ф Рафайлово 10кВ | Рафайлово | ТП№512 | ЮБИЛЕЙНАЯ УЛ. Д.15 | 14 | 1
2440 | Исетский РЭС | ПС 110/10 кВ "Рафайлово" | ф Рафайлово 10кВ | Рафайлово | ТП№512 | ЮБИЛЕЙНАЯ УЛ. Д.16 | 17 | 1
2441 | Исетский РЭС | ПС 110/10 кВ "Рафайлово" | ф Рафайлово 10кВ | Рафайлово | ТП№512 | ЮБИЛЕЙНАЯ УЛ. Д.17 | 15 | 1
2442 | Исетский РЭС | ПС 110/10 кВ "Рафайлово" | ф Рафайлово 10кВ | Рафайлово | ТП№512 | ЮБИЛЕЙНАЯ УЛ. Д.19 | 14 | 1
2443 | Исетский РЭС | ПС 110/10 кВ "Рафайлово" | ф Рафайлово 10кВ | Рафайлово | ТП№512 | ЮБИЛЕЙНАЯ УЛ. Д.2 | 10 | 1
2444 | Исетский РЭС | ПС 110/10 кВ "Рафайлово" | ф Рафайлово 10кВ | Рафайлово | ТП№512 | ЮБИЛЕЙНАЯ УЛ. Д.21 | 18 | 1
2445 | Исетский РЭС | ПС 110/10 кВ "Рафайлово" | ф Рафайлово 10кВ | Рафайлово | ТП№512 | ЮБИЛЕЙНАЯ УЛ. Д.21 | 18 | 1 | 1 |  | 1 | 3
2446 | Исетский РЭС | ПС 110/10 кВ "Рафайлово" | ф Рафайлово 10кВ | Рафайлово | ТП№326 | Юбилейная 15 |  |  | 1
2447 | Исетский РЭС | ПС 110/10 кВ "Рафайлово" | ф Рафайлово 10кВ | Рафайлово | ТП№325 | Вальковых 15 |  |  | 1
2448 | Исетский РЭС | ПС 110/10 кВ "Рафайлово" | ф Рафайлово 10кВ | Рафайлово | ТП№325 | Вальковых 12 |  |  | 1
2449 | Исетский РЭС | ПС 110/10 кВ "Рафайлово" | ф Рафайлово 10кВ | Рафайлово | ТП№530 | Юбилейная 52 |  |  | 1
2450 | Исетский РЭС | ПС 110/10 кВ "Рафайлово" | ф Рафайлово 10кВ | Рафайлово | ТП№325 | Лесная 2 |  |  | 1 | 1
2451 | Исетский РЭС | ПС 110/10 кВ "Рафайлово" | ф Рафайлово 10кВ | Рафайлово | ТП№325 | Исаковых 12
2452 | Исетский РЭС | ПС 110/10 кВ "Рафайлово" | ф Рафайлово 10кВ | Рафайлово | ТП№325 | Исаковых 28
2453 | Исетский РЭС | ПС 110/10 кВ "Рафайлово" | ф Рафайлово 10кВ | Рафайлово | ТП№530 | Лесная 12 |  | 1
2454 | Исетский РЭС | ПС 110/10 кВ "Рафайлово" | ф Рафайлово 10кВ | Рафайлово | ТП№441 | Пионерская 41 |  | 1
2455 | Исетский РЭС | ПС 110/10 кВ "Рафайлово" | ф Рафайлово 10кВ | Рафайлово | ТП№441 | Пионерская 24 |  | 1
2456 | Исетский РЭС | ПС 110/10 кВ "Рафайлово" | ф Рафайлово 10кВ | Рафайлово | ТП№325 | Вальковых 41 |  | 1
2457 | Исетский РЭС | ПС 110/10 кВ "Рафайлово" | ф Рафайлово 10кВ | Рафайлово | ТП№325 | Пионерская 24
2458 | Исетский РЭС | ПС 110/10 кВ "Рафайлово" | ф Рафайлово 10кВ | Рафайлово | ТП№325 | Вальковых 40 |  |  | 1
2459 | Исетский РЭС | ПС 110/10 кВ "Рафайлово" | ф Рафайлово 10кВ | Рафайлово | ТП№410 | Вальковых 2 |  |  | 1 |  | 1
2460 | Исетский РЭС | ПС 110/10 кВ "Рафайлово" | ф Рафайлово 10кВ | Рафайлово | ТП№325 | Исаковых 12 |  |  | 1
2461 | Исетский РЭС | ПС 110/10 кВ "Рафайлово" | ф Рафайлово 10кВ | Рафайлово | ТП№325 | Исаковых 21 |  |  | 1 | 1 |  | 3
16 | Исетский РЭС | ПС 110/10 кВ "Рафайлово" |  | Рафайлово |  |  |  | 396 | 44 | 2 | 36 | 6
2462 | Исетский РЭС | ПС 110/10 кВ "Солобоево" | ф"Малыши 10кВ | Малыши | ТП№345 | ул. БЕРЕГОВАЯ Д.1 |  | 1 | 0
2463 | Исетский РЭС | ПС 110/10 кВ "Солобоево" | ф"Малыши 10кВ | Малыши | ТП№340 | ул. БЕРЕГОВАЯ Д.2 |  | 1 | 0
2464 | Исетский РЭС | ПС 110/10 кВ "Солобоево" | ф"Малыши 10кВ | Малыши | ТП№345 | ул. БЕРЕГОВАЯ Д.3 |  | 1 | 0
2465 | Исетский РЭС | ПС 110/10 кВ "Солобоево" | ф"Малыши 10кВ | Малыши | ТП№345 | ул. БЕРЕГОВАЯ Д.4 |  | 1 | 0
2466 | Исетский РЭС | ПС 110/10 кВ "Солобоево" | ф"Малыши 10кВ | Малыши | ТП№345 | ул. БЕРЕГОВАЯ Д.5 |  | 1 | 0
2467 | Исетский РЭС | ПС 110/10 кВ "Солобоево" | ф"Малыши 10кВ | Малыши | ТП№345 | ул. БЕРЕГОВАЯ Д.7 |  | 1 | 0
2468 | Исетский РЭС | ПС 110/10 кВ "Солобоево" | ф"Малыши 10кВ | Малыши | ТП№345 | ул. БЕРЕГОВАЯ Д.8 |  | 1 | 0
2469 | Исетский РЭС | ПС 110/10 кВ "Солобоево" | ф"Малыши 10кВ | Малыши | ТП№345 | ул. БЕРЕГОВАЯ Д.11 |  |  | 1 |  | 1
2470 | Исетский РЭС | ПС 110/10 кВ "Солобоево" | ф"Малыши 10кВ | Малыши | ТП№345 | ул. БЕРЕГОВАЯ Д.11 |  | 1 | 0
2471 | Исетский РЭС | ПС 110/10 кВ "Солобоево" | ф"Малыши 10кВ | Малыши | ТП№345 | ул. БЕРЕГОВАЯ Д.13 |  | 1 | 0
2472 | Исетский РЭС | ПС 110/10 кВ "Солобоево" | ф"Малыши 10кВ | Малыши | ТП№345 | ул. БЕРЕГОВАЯ Д.17 |  | 1 | 0
2473 | Исетский РЭС | ПС 110/10 кВ "Солобоево" | ф"Малыши 10кВ | Малыши | ТП№345 | ул. БЕРЕГОВАЯ Д.19 | 5 | 1 | 0
2474 | Исетский РЭС | ПС 110/10 кВ "Солобоево" | ф"Малыши 10кВ | Малыши | ТП№345 | ул. БЕРЕГОВАЯ Д.21 | 5 | 1 | 0
2475 | Исетский РЭС | ПС 110/10 кВ "Солобоево" | ф"Малыши 10кВ | Малыши | ТП№345 | ул. БЕРЕГОВАЯ Д.23 | 4 | 1 | 0
2476 | Исетский РЭС | ПС 110/10 кВ "Солобоево" | ф"Малыши 10кВ | Малыши | ТП№345 | ул. БЕРЕГОВАЯ Д.25кв. 2 | 3 | 1 | 0
2477 | Исетский РЭС | ПС 110/10 кВ "Солобоево" | ф"Малыши 10кВ | Малыши | ТП№345 | ул. БЕРЕГОВАЯ Д.25 | 4 | 1 | 0
2478 | Исетский РЭС | ПС 110/10 кВ "Солобоево" | ф"Малыши 10кВ | Малыши | ТП№340 | ул. МОЛОДЕЖНАЯ Д.1 |  | 1 | 0
2479 | Исетский РЭС | ПС 110/10 кВ "Солобоево" | ф"Малыши 10кВ | Малыши | ТП№340 | ул. МОЛОДЕЖНАЯ Д.2 |  | 1 | 0
2480 | Исетский РЭС | ПС 110/10 кВ "Солобоево" | ф"Малыши 10кВ | Малыши | ТП№340 | ул. МОЛОДЕЖНАЯ Д.3 КВ.1 |  | 1 | 0
2481 | Исетский РЭС | ПС 110/10 кВ "Солобоево" | ф"Малыши 10кВ | Малыши | ТП№340 | ул. МОЛОДЕЖНАЯ Д.3 КВ.2 |  |  | 1 |  | 1
2482 | Исетский РЭС | ПС 110/10 кВ "Солобоево" | ф"Малыши 10кВ | Малыши | ТП№340 | ул. МОЛОДЕЖНАЯ Д.4 |  | 1 | 0
2483 | Исетский РЭС | ПС 110/10 кВ "Солобоево" | ф"Малыши 10кВ | Малыши | ТП№340 | ул. МОЛОДЕЖНАЯ Д.5 КВ.1 |  | 1 | 0
2484 | Исетский РЭС | ПС 110/10 кВ "Солобоево" | ф"Малыши 10кВ | Малыши | ТП№340 | ул. МОЛОДЕЖНАЯ Д.5 КВ.2 |  | 1 | 0
2485 | Исетский РЭС | ПС 110/10 кВ "Солобоево" | ф"Малыши 10кВ | Малыши | ТП№340 | ул. МОЛОДЕЖНАЯ Д.6 |  | 1 | 0
2486 | Исетский РЭС | ПС 110/10 кВ "Солобоево" | ф"Малыши 10кВ | Малыши | ТП№340 | ул. МОЛОДЕЖНАЯ Д.7 |  | 1 | 0
2487 | Исетский РЭС | ПС 110/10 кВ "Солобоево" | ф"Малыши 10кВ | Малыши | ТП№340 | ул. МОЛОДЕЖНАЯ Д.8 |  | 1 | 0
2488 | Исетский РЭС | ПС 110/10 кВ "Солобоево" | ф"Малыши 10кВ | Малыши | ТП№340 | ул. МОЛОДЕЖНАЯ Д.9 |  | 1 | 0
2489 | Исетский РЭС | ПС 110/10 кВ "Солобоево" | ф"Малыши 10кВ | Малыши | ТП№340 | ул. МОЛОДЕЖНАЯ Д.10 |  | 1 | 0
2490 | Исетский РЭС | ПС 110/10 кВ "Солобоево" | ф"Малыши 10кВ | Малыши | ТП№340 | ул. МОЛОДЕЖНАЯ Д.11 |  | 1 | 0
2491 | Исетский РЭС | ПС 110/10 кВ "Солобоево" | ф"Малыши 10кВ | Малыши | ТП№340 | ул. МОЛОДЕЖНАЯ Д.12 |  | 1 | 0
2492 | Исетский РЭС | ПС 110/10 кВ "Солобоево" | ф"Малыши 10кВ | Малыши | ТП№340 | ул. МОЛОДЕЖНАЯ Д.13 |  | 1 | 0
2493 | Исетский РЭС | ПС 110/10 кВ "Солобоево" | ф"Малыши 10кВ | Малыши | ТП№340 | ул. МОЛОДЕЖНАЯ Д.14 |  |  | 1 |  | 1
2494 | Исетский РЭС | ПС 110/10 кВ "Солобоево" | ф"Малыши 10кВ | Малыши | ТП№340 | ул. МОЛОДЕЖНАЯ Д.14 |  |  | 1 |  | 1
2495 | Исетский РЭС | ПС 110/10 кВ "Солобоево" | ф"Малыши 10кВ | Малыши | ТП№340 | ул. МОЛОДЕЖНАЯ Д.16 |  | 1 | 0
2496 | Исетский РЭС | ПС 110/10 кВ "Солобоево" | ф"Малыши 10кВ | Малыши | ТП№340 | ул. МОЛОДЕЖНАЯ Д.17 |  | 1 | 0
2497 | Исетский РЭС | ПС 110/10 кВ "Солобоево" | ф"Малыши 10кВ | Малыши | ТП№340 | ул. МОЛОДЕЖНАЯ Д.18 |  | 1 | 0
2498 | Исетский РЭС | ПС 110/10 кВ "Солобоево" | ф"Малыши 10кВ | Малыши | ТП№340 | ул. МОЛОДЕЖНАЯ Д.19 |  | 1 | 0
2499 | Исетский РЭС | ПС 110/10 кВ "Солобоево" | ф"Малыши 10кВ | Малыши | ТП№340 | ул. МОЛОДЕЖНАЯ Д.20 |  | 1 | 0
2500 | Исетский РЭС | ПС 110/10 кВ "Солобоево" | ф"Малыши 10кВ | Малыши | ТП№340 | ул. МОЛОДЕЖНАЯ Д.21 |  | 1 | 0
2501 | Исетский РЭС | ПС 110/10 кВ "Солобоево" | ф"Малыши 10кВ | Малыши | ТП№340 | ул. МОЛОДЕЖНАЯ Д.23 |  | 1 | 0
2502 | Исетский РЭС | ПС 110/10 кВ "Солобоево" | ф"Малыши 10кВ | Малыши | ТП№340 | Ж.д ул. МОЛОДЕЖНАЯ Д.24 |  | 1 | 0
2503 | Исетский РЭС | ПС 110/10 кВ "Солобоево" | ф"Малыши 10кВ | Малыши | ТП№340 | ул. МОЛОДЕЖНАЯ Д.25 |  | 1 | 0
2504 | Исетский РЭС | ПС 110/10 кВ "Солобоево" | ф"Малыши 10кВ | Малыши | ТП№340 | ул. МОЛОДЕЖНАЯ Д.26 КВ.1 |  | 1 | 0
2505 | Исетский РЭС | ПС 110/10 кВ "Солобоево" | ф"Малыши 10кВ | Малыши | ТП№340 | ул. МОЛОДЕЖНАЯ Д.26 КВ.2 |  | 1 | 0
2506 | Исетский РЭС | ПС 110/10 кВ "Солобоево" | ф"Малыши 10кВ | Малыши | ТП№340 | ул. МОЛОДЕЖНАЯ Д.27 КВ.1 |  | 1 | 0
2507 | Исетский РЭС | ПС 110/10 кВ "Солобоево" | ф"Малыши 10кВ | Малыши | ТП№340 | ул. МОЛОДЕЖНАЯ Д.27 КВ.2 |  | 1 | 0
2508 | Исетский РЭС | ПС 110/10 кВ "Солобоево" | ф"Малыши 10кВ | Малыши | ТП№340 | Ж.д д.МАЛЫШИ ул. МОЛОДЕЖНАЯ Д.28 |  | 1 | 0
2509 | Исетский РЭС | ПС 110/10 кВ "Солобоево" | ф"Малыши 10кВ | Малыши | ТП№340 | ул. МОЛОДЕЖНАЯ Д.28 |  |  | 1 |  | 1
2510 | Исетский РЭС | ПС 110/10 кВ "Солобоево" | ф"Малыши 10кВ | Малыши | ТП№340 | ул. МОЛОДЕЖНАЯ Д.30 |  |  | 1 |  | 1
2511 | Исетский РЭС | ПС 110/10 кВ "Солобоево" | ф"Малыши 10кВ | Малыши | ТП№340 | ул. МОЛОДЕЖНАЯ Д.30 |  | 1 | 0
2512 | Исетский РЭС | ПС 110/10 кВ "Солобоево" | ф"Малыши 10кВ | Малыши | ТП№340 | ул. МОЛОДЕЖНАЯ Д.32 |  | 1 | 0
2513 | Исетский РЭС | ПС 110/10 кВ "Солобоево" | ф"Малыши 10кВ | Малыши | ТП№340 | ул. МОЛОДЕЖНАЯ Д.33 |  | 1 | 0
2514 | Исетский РЭС | ПС 110/10 кВ "Солобоево" | ф"Малыши 10кВ | Малыши | ТП№340 | ул. МОЛОДЕЖНАЯ Д.34 |  | 1 | 0
2515 | Исетский РЭС | ПС 110/10 кВ "Солобоево" | ф"Малыши 10кВ | Малыши | ТП№340 | ул. МОЛОДЕЖНАЯ Д.35 |  | 1 | 0
2516 | Исетский РЭС | ПС 110/10 кВ "Солобоево" | ф"Малыши 10кВ | Малыши | ТП№340 | ул. МОЛОДЕЖНАЯ Д.36 |  | 1 | 0
2517 | Исетский РЭС | ПС 110/10 кВ "Солобоево" | ф"Малыши 10кВ | Малыши | ТП№340 | ул. МОЛОДЕЖНАЯ Д.37 |  | 1 | 0
2518 | Исетский РЭС | ПС 110/10 кВ "Солобоево" | ф"Малыши 10кВ | Малыши | ТП№340 | ул. МОЛОДЕЖНАЯ Д.38 |  | 1 | 0
2519 | Исетский РЭС | ПС 110/10 кВ "Солобоево" | ф"Малыши 10кВ | Малыши | ТП№340 | ул. МОЛОДЕЖНАЯ Д.39 |  | 1 | 0
2520 | Исетский РЭС | ПС 110/10 кВ "Солобоево" | ф"Малыши 10кВ | Малыши | ТП№345 | ул. МОЛОДЕЖНАЯ Д.40 |  | 1 | 0
2521 | Исетский РЭС | ПС 110/10 кВ "Солобоево" | ф"Малыши 10кВ | Малыши | ТП№340 | ул. МОЛОДЕЖНАЯ Д.41 |  | 1 | 0
2522 | Исетский РЭС | ПС 110/10 кВ "Солобоево" | ф"Малыши 10кВ | Малыши | ТП№345 | ул. МОЛОДЕЖНАЯ Д.42 |  | 1 | 0
2523 | Исетский РЭС | ПС 110/10 кВ "Солобоево" | ф"Малыши 10кВ | Малыши | ТП№340 | ул. МОЛОДЕЖНАЯ Д.43 |  | 1 | 0
2524 | Исетский РЭС | ПС 110/10 кВ "Солобоево" | ф"Малыши 10кВ | Малыши | ТП№340 | ул. МОЛОДЕЖНАЯ Д.45 |  | 1 | 0
2525 | Исетский РЭС | ПС 110/10 кВ "Солобоево" | ф"Малыши 10кВ | Малыши | ТП№345 | Молодежная 46 | 9 | 1 | 0
2526 | Исетский РЭС | ПС 110/10 кВ "Солобоево" | ф"Малыши 10кВ | Малыши | ТП№345 | ул. МОЛОДЕЖНАЯ Д.46 КВ.2 | 9 | 1 | 0
2527 | Исетский РЭС | ПС 110/10 кВ "Солобоево" | ф"Малыши 10кВ | Малыши | ТП№340 | ул. МОЛОДЕЖНАЯ Д.47 |  | 1 | 0
2528 | Исетский РЭС | ПС 110/10 кВ "Солобоево" | ф"Малыши 10кВ | Малыши | ТП№345 | ул. МОЛОДЕЖНАЯ Д.48 | 11 | 1 | 0
2529 | Исетский РЭС | ПС 110/10 кВ "Солобоево" | ф"Малыши 10кВ | Малыши | ТП№340 | ул. МОЛОДЕЖНАЯ Д.49 |  | 1 | 0
2530 | Исетский РЭС | ПС 110/10 кВ "Солобоево" | ф"Малыши 10кВ | Малыши | ТП№345 | ул. МОЛОДЕЖНАЯ Д.50 | 12 | 1 | 0
2531 | Исетский РЭС | ПС 110/10 кВ "Солобоево" | ф"Малыши 10кВ | Малыши | ТП№345 | ул. МОЛОДЕЖНАЯ Д.51 | 10 |  | 1 |  | 1
2532 | Исетский РЭС | ПС 110/10 кВ "Солобоево" | ф"Малыши 10кВ | Малыши | ТП№345 | ул. МОЛОДЕЖНАЯ Д.52 | 12 | 1 | 0
2533 | Исетский РЭС | ПС 110/10 кВ "Солобоево" | ф"Малыши 10кВ | Малыши | ТП№340 | ул. МОЛОДЕЖНАЯ Д.53 |  | 1 | 0
2534 | Исетский РЭС | ПС 110/10 кВ "Солобоево" | ф"Малыши 10кВ | Малыши | ТП№345 | ул. МОЛОДЕЖНАЯ Д.54 КВ.1 |  | 1 | 0
2535 | Исетский РЭС | ПС 110/10 кВ "Солобоево" | ф"Малыши 10кВ | Малыши | ТП№345 | ул. МОЛОДЕЖНАЯ Д.54 КВ.2 |  | 1 | 0
2536 | Исетский РЭС | ПС 110/10 кВ "Солобоево" | ф"Малыши 10кВ | Малыши | ТП№345 | ул. МОЛОДЕЖНАЯ Д.55 | 9 |  | 1 |  | 1
2537 | Исетский РЭС | ПС 110/10 кВ "Солобоево" | ф"Малыши 10кВ | Малыши | ТП№345 | ул. МОЛОДЕЖНАЯ Д.57 | 8 | 1 | 0
2538 | Исетский РЭС | ПС 110/10 кВ "Солобоево" | ф"Малыши 10кВ | Малыши | ТП№345 | ул. МОЛОДЕЖНАЯ Д.59 | 8 | 1 | 0
2539 | Исетский РЭС | ПС 110/10 кВ "Солобоево" | ф"Малыши 10кВ | Малыши | ТП№345 | ул. МОЛОДЕЖНАЯ Д.63 |  | 1 | 0
2540 | Исетский РЭС | ПС 110/10 кВ "Солобоево" | ф"Малыши 10кВ | Малыши | ТП№345 | ул. МОЛОДЕЖНАЯ Д.65 |  | 1 | 0
2541 | Исетский РЭС | ПС 110/10 кВ "Солобоево" | ф"Малыши 10кВ | Малыши | ТП№345 | ул. МОЛОДЕЖНАЯ Д.69 | 7 | 1 | 0
2542 | Исетский РЭС | ПС 110/10 кВ "Солобоево" | ф"Малыши 10кВ | Малыши | ТП№345 | ул. МОЛОДЕЖНАЯ Д.71 | 7 | 1 | 0
2543 | Исетский РЭС | ПС 110/10 кВ "Солобоево" | ф"Малыши 10кВ | Малыши | ТП№345 | ул. МОЛОДЕЖНАЯ Д.73 | 8 | 1 | 0
2544 | Исетский РЭС | ПС 110/10 кВ "Солобоево" | ф"Малыши 10кВ | Малыши | ТП№345 | ул. МОЛОДЕЖНАЯ Д.75 | 10 | 1 | 0
2545 | Исетский РЭС | ПС 110/10 кВ "Солобоево" | ф"Малыши 10кВ | Малыши | ТП№345 | ул. МОЛОДЕЖНАЯ Д.77 | 12 | 1 | 0
2546 | Исетский РЭС | ПС 110/10 кВ "Солобоево" | ф"Малыши 10кВ | Малыши | ТП№345 | ул. МОЛОДЕЖНАЯ Д.79 | 19 | 1
2547 | Исетский РЭС | ПС 110/10 кВ "Солобоево" | ф"Малыши 10кВ | Малыши | ТП№345 | ул. МОЛОДЕЖНАЯ Д.81 | 15 | 1
2548 | Исетский РЭС | ПС 110/10 кВ "Солобоево" | ф"Малыши 10кВ | Малыши | ТП№345 | ул. МОЛОДЕЖНАЯ Д.83 |  | 1
2549 | Исетский РЭС | ПС 110/10 кВ "Солобоево" | ф"Малыши 10кВ | Малыши | ТП№345 | ул. МОЛОДЕЖНАЯ Д.85 | 17 | 1
2550 | Исетский РЭС | ПС 110/10 кВ "Солобоево" | ф"Малыши 10кВ | Малыши | ТП№345 | ул. МОЛОДЕЖНАЯ Д.87 | 18 |  | 1 |  | 1
2551 | Исетский РЭС | ПС 110/10 кВ "Солобоево" | ф"Малыши 10кВ | Малыши | ТП№345 | Молодежная 15 |  | 1
2552 | Исетский РЭС | ПС 110/10 кВ "Солобоево" | ф"Малыши 10кВ | Малыши | ТП№345 | Молодежная 12 |  |  | 1 |  | 1
2553 | Исетский РЭС | ПС 110/10 кВ "Солобоево" | ф"Малыши 10кВ | Малыши | ТП№345 | Молодежная 8 |  |  | 1 |  | 1
2554 | Исетский РЭС | ПС 110/10 кВ "Солобоево" | ф"Малыши 10кВ | Малыши | ТП№345 | Молодежная 45 |  |  | 1 |  | 1
17 | Исетский РЭС | ПС 110/10 кВ "Солобоево" |  | Малыши |  |  |  | 81 | 12 | 0 | 12 | 0
2555 | Исетский РЭС | ПС 110/10 кВ "Солобоево" | ф"Красногорка 10кВ | Ботники | ТП№231 | ул. БЕРЕГОВАЯ Д.1 | 6 | 1
2556 | Исетский РЭС | ПС 110/10 кВ "Солобоево" | ф"Красногорка 10кВ | Ботники | ТП№231 | ул. БЕРЕГОВАЯ Д.2 | 6 | 1
2557 | Исетский РЭС | ПС 110/10 кВ "Солобоево" | ф"Красногорка 10кВ | Ботники | ТП№231 | ул. БЕРЕГОВАЯ Д.3 | 13 | 1
2558 | Исетский РЭС | ПС 110/10 кВ "Солобоево" | ф"Красногорка 10кВ | Ботники | ТП№341 | ул. БЕРЕГОВАЯ Д.4 | 33 | 1
2559 | Исетский РЭС | ПС 110/10 кВ "Солобоево" | ф"Красногорка 10кВ | Ботники | ТП№231 | ул. БЕРЕГОВАЯ Д.5 | 13 | 1
2560 | Исетский РЭС | ПС 110/10 кВ "Солобоево" | ф"Красногорка 10кВ | Ботники | ТП№231 | ул. БЕРЕГОВАЯ Д.6 | 32 | 1
2561 | Исетский РЭС | ПС 110/10 кВ "Солобоево" | ф"Красногорка 10кВ | Ботники | ТП№231 | ул. БЕРЕГОВАЯ Д.7 | 14 | 1
2562 | Исетский РЭС | ПС 110/10 кВ "Солобоево" | ф"Красногорка 10кВ | Ботники | ТП№341 | ул. БЕРЕГОВАЯ Д.8 | 32 | 1
2563 | Исетский РЭС | ПС 110/10 кВ "Солобоево" | ф"Красногорка 10кВ | Ботники | ТП№231 | ул. БЕРЕГОВАЯ Д.9 | 15
2564 | Исетский РЭС | ПС 110/10 кВ "Солобоево" | ф"Красногорка 10кВ | Ботники | ТП№341 | ул. БЕРЕГОВАЯ Д.12 | 30 | 1
2565 | Исетский РЭС | ПС 110/10 кВ "Солобоево" | ф"Красногорка 10кВ | Ботники | ТП№231 | ул. БЕРЕГОВАЯ Д.13 | 19 | 1
2566 | Исетский РЭС | ПС 110/10 кВ "Солобоево" | ф"Красногорка 10кВ | Ботники | ТП№341 | ул. БЕРЕГОВАЯ Д.14 | 30 | 1
2567 | Исетский РЭС | ПС 110/10 кВ "Солобоево" | ф"Красногорка 10кВ | Ботники | ТП№231 | ул. БЕРЕГОВАЯ Д.15 | 20 | 1
2568 | Исетский РЭС | ПС 110/10 кВ "Солобоево" | ф"Красногорка 10кВ | Ботники | ТП№231 | ул. БЕРЕГОВАЯ Д.17 КВ.1 | 20
2569 | Исетский РЭС | ПС 110/10 кВ "Солобоево" | ф"Красногорка 10кВ | Ботники | ТП№231 | ул. БЕРЕГОВАЯ Д.17 КВ.1 | 20 | 1
2570 | Исетский РЭС | ПС 110/10 кВ "Солобоево" | ф"Красногорка 10кВ | Ботники | ТП№231 | ул. БЕРЕГОВАЯ Д.17 КВ.2 | 21
2571 | Исетский РЭС | ПС 110/10 кВ "Солобоево" | ф"Красногорка 10кВ | Ботники | ТП№341 | ул. БЕРЕГОВАЯ Д.18 | 29 | 1
2572 | Исетский РЭС | ПС 110/10 кВ "Солобоево" | ф"Красногорка 10кВ | Ботники | ТП№231 | ул. БЕРЕГОВАЯ Д.19 КВ.1 | 21 | 1
2573 | Исетский РЭС | ПС 110/10 кВ "Солобоево" | ф"Красногорка 10кВ | Ботники | ТП№231 | ул. БЕРЕГОВАЯ Д.19 КВ.2 | 21 | 1
2574 | Исетский РЭС | ПС 110/10 кВ "Солобоево" | ф"Красногорка 10кВ | Ботники | ТП№341 | ул. БЕРЕГОВАЯ Д.20 | 22 | 1
2575 | Исетский РЭС | ПС 110/10 кВ "Солобоево" | ф"Красногорка 10кВ | Ботники | ТП№231 | ул. БЕРЕГОВАЯ Д.21 |  | 1
2576 | Исетский РЭС | ПС 110/10 кВ "Солобоево" | ф"Красногорка 10кВ | Ботники | ТП№341 | ул. БЕРЕГОВАЯ Д.22 | 22 | 1
2577 | Исетский РЭС | ПС 110/10 кВ "Солобоево" | ф"Красногорка 10кВ | Ботники | ТП№341 | ул. БЕРЕГОВАЯ Д.23 | 15 | 1
2578 | Исетский РЭС | ПС 110/10 кВ "Солобоево" | ф"Красногорка 10кВ | Ботники | ТП№341 | ул. БЕРЕГОВАЯ Д.24 | 23
2579 | Исетский РЭС | ПС 110/10 кВ "Солобоево" | ф"Красногорка 10кВ | Ботники | ТП№341 | ул. БЕРЕГОВАЯ Д.25А | 14 | 1
2580 | Исетский РЭС | ПС 110/10 кВ "Солобоево" | ф"Красногорка 10кВ | Ботники | ТП№231 | ул. БЕРЕГОВАЯ Д.25 |  | 1
2581 | Исетский РЭС | ПС 110/10 кВ "Солобоево" | ф"Красногорка 10кВ | Ботники | ТП№341 | ул. БЕРЕГОВАЯ Д.27 | 16 | 1
2582 | Исетский РЭС | ПС 110/10 кВ "Солобоево" | ф"Красногорка 10кВ | Ботники | ТП№341 | ул. БЕРЕГОВАЯ Д.28 | 24 | 1
2583 | Исетский РЭС | ПС 110/10 кВ "Солобоево" | ф"Красногорка 10кВ | Ботники | ТП№341 | ул. БЕРЕГОВАЯ Д.29 | 12 | 1
2584 | Исетский РЭС | ПС 110/10 кВ "Солобоево" | ф"Красногорка 10кВ | Ботники | ТП№3 | ул. БЕРЕГОВАЯ Д.30 | 25 | 1
2585 | Исетский РЭС | ПС 110/10 кВ "Солобоево" | ф"Красногорка 10кВ | Ботники | ТП№341 | ул. БЕРЕГОВАЯ Д.32 | 35
2586 | Исетский РЭС | ПС 110/10 кВ "Солобоево" | ф"Красногорка 10кВ | Ботники | ТП№341 | ул. БЕРЕГОВАЯ Д.33 |  | 1
2587 | Исетский РЭС | ПС 110/10 кВ "Солобоево" | ф"Красногорка 10кВ | Ботники | ТП№341 | ул. БЕРЕГОВАЯ Д.34 |  | 1
2588 | Исетский РЭС | ПС 110/10 кВ "Солобоево" | ф"Красногорка 10кВ | Ботники | ТП№341 | ул. БЕРЕГОВАЯ Д.35 |  | 1
2589 | Исетский РЭС | ПС 110/10 кВ "Солобоево" | ф"Красногорка 10кВ | Ботники | ТП№341 | ул. БЕРЕГОВАЯ Д.36 |  | 1
2590 | Исетский РЭС | ПС 110/10 кВ "Солобоево" | ф"Красногорка 10кВ | Ботники | ТП№341 | ул. БЕРЕГОВАЯ Д.37 КВ.1 | 10 | 1
2591 | Исетский РЭС | ПС 110/10 кВ "Солобоево" | ф"Красногорка 10кВ | Ботники | ТП№341 | ул. БЕРЕГОВАЯ Д.37 КВ.2 | 10 | 1
2592 | Исетский РЭС | ПС 110/10 кВ "Солобоево" | ф"Красногорка 10кВ | Ботники | ТП№341 | ул. БЕРЕГОВАЯ Д.37 КВ.2 | 10
2593 | Исетский РЭС | ПС 110/10 кВ "Солобоево" | ф"Красногорка 10кВ | Ботники | ТП№341 | ул. БЕРЕГОВАЯ Д.38 |  | 1
2594 | Исетский РЭС | ПС 110/10 кВ "Солобоево" | ф"Красногорка 10кВ | Ботники | ТП№341 | ул. БЕРЕГОВАЯ Д.39 |  | 1
2595 | Исетский РЭС | ПС 110/10 кВ "Солобоево" | ф"Красногорка 10кВ | Ботники | ТП№341 | ул. БЕРЕГОВАЯ Д.40А
2596 | Исетский РЭС | ПС 110/10 кВ "Солобоево" | ф"Красногорка 10кВ | Ботники | ТП№341 | ул. БЕРЕГОВАЯ Д.40
2597 | Исетский РЭС | ПС 110/10 кВ "Солобоево" | ф"Красногорка 10кВ | Ботники | ТП№341 | ул. БЕРЕГОВАЯ Д.41 | 9 | 1
2598 | Исетский РЭС | ПС 110/10 кВ "Солобоево" | ф"Красногорка 10кВ | Ботники | ТП№231 | ул. БЕРЕГОВАЯ Д.42 | 12 | 1
2599 | Исетский РЭС | ПС 110/10 кВ "Солобоево" | ф"Красногорка 10кВ | Ботники | ТП№341 | ул. БЕРЕГОВАЯ Д.43 | 10 | 1
2600 | Исетский РЭС | ПС 110/10 кВ "Солобоево" | ф"Красногорка 10кВ | Ботники | ТП№231 | ул. БЕРЕГОВАЯ Д.44 | 29 | 1
2601 | Исетский РЭС | ПС 110/10 кВ "Солобоево" | ф"Красногорка 10кВ | Ботники | ТП№341 | ул. БЕРЕГОВАЯ Д.45 | 17 | 1
2602 | Исетский РЭС | ПС 110/10 кВ "Солобоево" | ф"Красногорка 10кВ | Ботники | ТП№231 | ул. БЕРЕГОВАЯ Д.46
2603 | Исетский РЭС | ПС 110/10 кВ "Солобоево" | ф"Красногорка 10кВ | Ботники | ТП№231 | ул. БЕРЕГОВАЯ Д.47 | 18 | 1
2604 | Исетский РЭС | ПС 110/10 кВ "Солобоево" | ф"Красногорка 10кВ | Ботники | ТП№231 | ул. БЕРЕГОВАЯ Д.48 | 28 | 1
2605 | Исетский РЭС | ПС 110/10 кВ "Солобоево" | ф"Красногорка 10кВ | Ботники | ТП№341 | ул. БЕРЕГОВАЯ Д.49 | 20 | 1
2606 | Исетский РЭС | ПС 110/10 кВ "Солобоево" | ф"Красногорка 10кВ | Ботники | ТП№341 | ул. БЕРЕГОВАЯ Д.50 | 27 | 1
2607 | Исетский РЭС | ПС 110/10 кВ "Солобоево" | ф"Красногорка 10кВ | Ботники | ТП№341 | ул. БЕРЕГОВАЯ Д.51 | 6 | 1
2608 | Исетский РЭС | ПС 110/10 кВ "Солобоево" | ф"Красногорка 10кВ | Ботники | ТП№341 | ул. БЕРЕГОВАЯ Д.55 А | 5 | 1
2609 | Исетский РЭС | ПС 110/10 кВ "Солобоево" | ф"Красногорка 10кВ | Ботники | ТП№341 | ул. БЕРЕГОВАЯ Д.55 А | 5 | 1
2610 | Исетский РЭС | ПС 110/10 кВ "Солобоево" | ф"Красногорка 10кВ | Ботники | ТП№231 | ул. БЕРЕГОВАЯ Д.52 | 26 | 1
2611 | Исетский РЭС | ПС 110/10 кВ "Солобоево" | ф"Красногорка 10кВ | Ботники | ТП№341 | ул. БЕРЕГОВАЯ Д.53 | 8 | 1
2612 | Исетский РЭС | ПС 110/10 кВ "Солобоево" | ф"Красногорка 10кВ | Ботники | ТП№231 | ул. БЕРЕГОВАЯ Д.54 | 25 | 1
2613 | Исетский РЭС | ПС 110/10 кВ "Солобоево" | ф"Красногорка 10кВ | Ботники | ТП№341 | ул. БЕРЕГОВАЯ Д.55
2614 | Исетский РЭС | ПС 110/10 кВ "Солобоево" | ф"Красногорка 10кВ | Ботники | ТП№341 | ул. БЕРЕГОВАЯ Д.55
2615 | Исетский РЭС | ПС 110/10 кВ "Солобоево" | ф"Красногорка 10кВ | Ботники | ТП№231 | ул. БЕРЕГОВАЯ Д.56 | 24 | 1
2616 | Исетский РЭС | ПС 110/10 кВ "Солобоево" | ф"Красногорка 10кВ | Ботники | ТП№231 | ул. БЕРЕГОВАЯ Д.58 | 24
2617 | Исетский РЭС | ПС 110/10 кВ "Солобоево" | ф"Красногорка 10кВ | Ботники | ТП№231 | ул. БЕРЕГОВАЯ Д.60 | 23
2618 | Исетский РЭС | ПС 110/10 кВ "Солобоево" | ф"Красногорка 10кВ | Ботники | ТП№231 | ул. БЕРЕГОВАЯ Д.62 | 30
2619 | Исетский РЭС | ПС 110/10 кВ "Солобоево" | ф"Красногорка 10кВ | Ботники | ТП№231 | ул. БЕРЕГОВАЯ Д.64 |  | 1
2620 | Исетский РЭС | ПС 110/10 кВ "Солобоево" | ф"Красногорка 10кВ | Ботники | ТП№231 | ул. БЕРЕГОВАЯ Д.66 | 231 | 1
2621 | Исетский РЭС | ПС 110/10 кВ "Солобоево" | ф"Красногорка 10кВ | Ботники | ТП№341 | ул. БЕРЕГОВАЯ Д.68 | 14
2622 | Исетский РЭС | ПС 110/10 кВ "Солобоево" | ф"Красногорка 10кВ | Ботники | ТП№231 | ул. БЕРЕГОВАЯ Д.70 | 32 | 1
2623 | Исетский РЭС | ПС 110/10 кВ "Солобоево" | ф"Красногорка 10кВ | Ботники | ТП№231 | ул. БЕРЕГОВАЯ Д.72 | 33 | 1
2624 | Исетский РЭС | ПС 110/10 кВ "Солобоево" | ф"Красногорка 10кВ | Ботники | ТП№231 | ул. БЕРЕГОВАЯ Д.74
2625 | Исетский РЭС | ПС 110/10 кВ "Солобоево" | ф"Красногорка 10кВ | Ботники | ТП№341 | ул. БЕРЕГОВАЯ Д.74 | 12 | 1
2626 | Исетский РЭС | ПС 110/10 кВ "Солобоево" | ф"Красногорка 10кВ | Ботники | ТП№231 | ул. БЕРЕГОВАЯ Д.76 | 35 | 1
2627 | Исетский РЭС | ПС 110/10 кВ "Солобоево" | ф"Красногорка 10кВ | Ботники | ТП№231 | ул. БЕРЕГОВАЯ Д.78 |  | 1
2628 | Исетский РЭС | ПС 110/10 кВ "Солобоево" | ф"Красногорка 10кВ | Ботники | ТП№231 | ул. БЕРЕГОВАЯ Д.80 | 36 | 1
2629 | Исетский РЭС | ПС 110/10 кВ "Солобоево" | ф"Красногорка 10кВ | Ботники | ТП№341 | ул. БЕРЕГОВАЯ Д.82 | 12 | 1
2630 | Исетский РЭС | ПС 110/10 кВ "Солобоево" | ф"Красногорка 10кВ | Ботники | ТП№341 | ул. БЕРЕГОВАЯ Д.82А |  | 1
2631 | Исетский РЭС | ПС 110/10 кВ "Солобоево" | ф"Красногорка 10кВ | Ботники | ТП№341 | ул. БЕРЕГОВАЯ Д.84 | 11 | 1
2632 | Исетский РЭС | ПС 110/10 кВ "Солобоево" | ф"Красногорка 10кВ | Ботники | ТП№341 | ул. БЕРЕГОВАЯ Д.86 | 13 | 1
2633 | Исетский РЭС | ПС 110/10 кВ "Солобоево" | ф"Красногорка 10кВ | Ботники | ТП№341 | ул. БЕРЕГОВАЯ Д.88 | 14 | 1
2634 | Исетский РЭС | ПС 110/10 кВ "Солобоево" | ф"Красногорка 10кВ | Ботники | ТП№341 | ул. БЕРЕГОВАЯ Д.90 | 14 | 1
2635 | Исетский РЭС | ПС 110/10 кВ "Солобоево" | ф"Красногорка 10кВ | Ботники | ТП№341 | ул. БЕРЕГОВАЯ Д.92 | 16 | 1
2636 | Исетский РЭС | ПС 110/10 кВ "Солобоево" | ф"Красногорка 10кВ | Ботники | ТП№341 | ул. БЕРЕГОВАЯ Д.94 | 16 | 1
2637 | Исетский РЭС | ПС 110/10 кВ "Солобоево" | ф"Красногорка 10кВ | Ботники | ТП№341 | ул. БЕРЕГОВАЯ Д.96 КВ.1 | 6 | 1
2638 | Исетский РЭС | ПС 110/10 кВ "Солобоево" | ф"Красногорка 10кВ | Ботники | ТП№341 | ул. БЕРЕГОВАЯ Д.96 КВ.2 | 6 | 1
17 | Исетский РЭС | ПС 110/10 кВ "Солобоево" |  | Ботники |  |  |  | 68 | 0 | 0 | 0 | 0 | plc, gprs
Итого: Исетский РЭС | [7 empty] | 2099 | 518 | 38 | 474 | 114
Итого: Тюменское ТПО 2 этап 2014 года | [7 empty] | 5695 | 977 | 61 | 910 | 183
Всего: Тюменское ТПО 1 и 2 этап 2013-2014гг. | [7 empty] | 7907 | 1451 | 78 | 1367 | 234
| ЗАКАЗЧИК: |  | ПОДРЯДЧИК: |  |  |  |  | ПОДРЯДЧИК:
| ________________ / / |  | ________________ / / |  |  |  |  | ________________ / /