## te_Pot35_2kv_2025
Форма 10 | [6 empty] | абз.6 п.19 "г" ПП РФ № 24 от 21.01.2004
Информация о наличии объема свободной для технологического присоединения потребителей трансформаторной мощности с указанием текущего объема свободной мощности по центрам питания напряжением 35 кВ и выше
№ п/п | Наименование центра питания | Балансовая принадлежность | Месторасположение |  | Технические характеристики
|  |  | Регион | Муниципальное образование (город, район, месторождение) | Классы напряжения, кВ | Установленная мощность, МВА | Текущая загрузка центра питания, МВА | Текущий резерв мощности для технологического присоединения, МВА
1 | 2 | 3 | 4 | 5 | 6 | 7 | 8 | 9
1 | ПС 110/10 кВ Апрельская | Когалымские электрические сети | ХМАО-Югра | г. Когалым | 110/10 | 2x40 | 0.4624 | 55.5077
2 | ПС 110/10 кВ ГКС | Когалымские электрические сети | ХМАО-Югра | Сургутский р-н. | 110/10 | 1х25 | 0 | 35.0036
3 | ПС 110/10 кВ Катесовская | Когалымские электрические сети | ХМАО-Югра | Сургутский р-н. | 110/10 | 2x40 | 0.4951 | 55.4725
4 | ПС 110/10 кВ Луч | Когалымские электрические сети | ХМАО-Югра | Сургутский р-н. | 110/10 | 2x40 | 8.1747 | 47.2013
5 | ПС 110/35/10 кВ Инга | Когалымские электрические сети | ХМАО-Югра | г. Когалым | 110/35/10 | 2x25 | 8.6413 | 29.1431
6 | ПС 110/35/10 кВ Лангепас | Когалымские электрические сети | ХМАО-Югра | г. Лангепас | 110/35/10 | 2x25 | 7.4603 | 29.0166
7 | ПС 110/35/10 кВ Нефтепроводная | Когалымские электрические сети | ХМАО-Югра | Нижневартовский р-н. | 110/35/10 | 3x40 | 11.9171 | 114.3517
8 | ПС 110/35/10 кВ Уральская | Когалымские электрические сети | ХМАО-Югра | Сургутский р-н. | 110/35/10 | 2x40 | 24.8403 | 32.483
9 | ПС 110/35/10 кВ Южная | Когалымские электрические сети | ХМАО-Югра | г. Когалым | 110/35/10 | 2x40 | 23.2135 | 38.4146
10 | ПС 110/35/6 кВ Айка | Когалымские электрические сети | ХМАО-Югра | Сургутский р-н. | 110/35/6 | 2x25 | 2.8906 | 40.3989
11 | ПС 110/35/6 кВ Белая | Когалымские электрические сети | ХМАО-Югра | Сургутский р-н. | 110/35/6 | 2x40 | 21.7307 | 42.6174
12 | ПС 110/35/6 кВ Вать-Еган | Когалымские электрические сети | ХМАО-Югра | Сургутский р-н. | 110/35/6 | 2x40 | 6.2225 | 48.7654
13 | ПС 110/35/6 кВ Весна | Когалымские электрические сети | ХМАО-Югра | Сургутский р-н. | 110/35/6 | 2x40 | 29.7288 | 41.327
14 | ПС 110/35/6 кВ Видная | Когалымские электрические сети | ХМАО-Югра | Сургутский р-н. | 110/35/6 | 2x25 | 7.1396 | 27.314
15 | ПС 110/35/6 кВ Дружная | Когалымские электрические сети | ХМАО-Югра | Сургутский р-н. | 110/35/6 | 2x40 | 19.5732 | 55.0652
16 | ПС 110/35/6 кВ Качалка | Когалымские электрические сети | ХМАО-Югра | Нижневартовский р-н. | 110/35/6 | 2x25 | 5.1163 | 37.7432
17 | ПС 110/35/6 кВ Каюковская | Когалымские электрические сети | ХМАО-Югра | Нижневартовский р-н. | 110/35/6 | 2x40 | 11.0509 | 59.2358
18 | ПС 110/35/6 кВ КНС-1 | Когалымские электрические сети | ХМАО-Югра | Сургутский р-н. | 110/35/6 | 2x25 | 15.988 | 19.7872
19 | ПС 110/35/6 кВ КНС-5 | Когалымские электрические сети | ХМАО-Югра | Сургутский р-н. | 110/35/6 | 2x25 | 14.352 | 27.0852
20 | ПС 110/35/6 кВ Ладья | Когалымские электрические сети | ХМАО-Югра | Сургутский район | 110/35/6 | 2x40 | 11.5416 | 48.7017
21 | ПС 110/35/6 кВ Нефтяник | Когалымские электрические сети | ХМАО-Югра | Нижневартовский р-н. | 110/35/6 | 2x25 | 0 | 35.0036
22 | ПС 110/35/6 кВ Нивагальская | Когалымские электрические сети | ХМАО-Югра | Нижневартовский р-н. | 110/35/6 | 2x25 | 20.7466 | 35.0611
23 | ПС 110/35/6 кВ Нонг-Ёганская | Когалымские электрические сети | ХМАО-Югра | Нижневартовский р-н. | 110/35/6 | 2x40 | 10.7425 | 72.654
24 | ПС 110/35/6 кВ Омичка | Когалымские электрические сети | ХМАО-Югра | Сургутский р-н. | 110/35/6 | 2x16 | 23.3653 | 20.1779
25 | ПС 110/35/6 кВ Повховская | Когалымские электрические сети | ХМАО-Югра | Сургутский р-н. | 110/35/6 | 2x25 | 11.1026 | 23.0457
26 | ПС 110/35/6 кВ Покачевская | Когалымские электрические сети | ХМАО-Югра | Нижневартовский р-н. | 110/35/6 | 2x40 | 13.7133 | 60.4072
27 | ПС 110/35/6 кВ Поточная | Когалымские электрические сети | ХМАО-Югра | Нижневартовский р-н. | 110/35/6 | 2x25 | 12.8722 | 33.7649
28 | ПС 110/35/6 кВ Роса | Когалымские электрические сети | ХМАО-Югра | Нижневартовский р-н. | 110/35/6 | 2x40 | 3.2902 | 60.9168
29 | ПС 110/35/6 кВ Русскинская | Когалымские электрические сети | ХМАО-Югра | Сургутский р-н. | 110/35/6 | 2x10 | 7.7772 | 5.5197
30 | ПС 110/35/6 кВ Сарымская | Когалымские электрические сети | ХМАО-Югра | Сургутский р-н. | 110/35/6 | 2x40 | 37.9883 | 43.417
31 | ПС 110/35/6 кВ Северо - Поточная | Когалымские электрические сети | ХМАО-Югра | Нижневартовский р-н. | 110/35/6 | 2x25 | 5.6102 | 28.9612
32 | ПС 110/35/6 кВ Слава | Когалымские электрические сети | ХМАО-Югра | Сургутский р-н. | 110/35/6 | 2x40 | 11.2519 | 44.5333
33 | ПС 110/35/6 кВ Тевлин | Когалымские электрические сети | ХМАО-Югра | Сургутский р-н. | 110/35/6 | 2x40 | 34.2104 | 35.3155
34 | ПС 110/35/6 кВ Фотон | Когалымские электрические сети | ХМАО-Югра | Сургутский р-н. | 110/35/6 | 2x40 | 18.674 | 38.9112
35 | ПС 110/35/6 кВ Южно-Покачёвская | Когалымские электрические сети | ХМАО-Югра | Нижневартовский р-н. | 110/35/6 | 2x40 | 5.2698 | 56.3614
36 | ПС 110/35/6 кВ Ягун | Когалымские электрические сети | ХМАО-Югра | Сургутский р-н. | 110/35/6 | 2x40 | 32.9743 | 44.4014
37 | ПС 110/6 кВ Орт-Ягун | Когалымские электрические сети | ХМАО-Югра | Сургутский р-н. | 110/6 | 2x10 | 3.2975 | 10.4499
38 | ПС 110 кВ АБЗ | Нефтеюганские электрические сети | ХМАО-Югра | г. Ханты-Мансийск | 110/10 | 2x25 | 7.2008 | 22.9425
39 | ПС 110 кВ Арго | Нефтеюганские электрические сети | ХМАО-Югра | Нефтеюганский р-н. | 110/35/6 | 2x25 | 17.7519 | 5.5595
40 | ПС 110 кВ Асомкинская | Нефтеюганские электрические сети | ХМАО-Югра | Сургутский р-н | 110/35/6 | 2x25 | 8.669 | 25.6668
41 | ПС 110 кВ Батово | Нефтеюганские электрические сети | ХМАО-Югра | Ханты-Мансийский р-н. | 110/10 | 2x2.5 | 0.7864 | 2.3117
42 | ПС 110 кВ Вишневая | Нефтеюганские электрические сети | ХМАО-Югра | Нефтеюганский р-н. | 110/35/6 | 2x40 | 17.5446 | 12.1768
43 | ПС 110 кВ Водозабор | Нефтеюганские электрические сети | ХМАО-Югра | Нефтеюганский р-н. | 110/35/6 | 2x25 | 14.3201 | 19.5804
44 | ПС 110 кВ Восточно-Сургутская | Нефтеюганские электрические сети | ХМАО-Югра | Сургутский р-н. | 110/35/6 | 2x16 | 6.8871 | 14.9847
45 | ПС 110 кВ Встречная | Нефтеюганские электрические сети | ХМАО-Югра | Нефтеюганский р-н. | 110/35/6 | 2x40 | 9.8062 | 30.5459
46 | ПС 110 кВ Выкатная | Нефтеюганские электрические сети | ХМАО-Югра | Ханты-Мансийский р-н. | 110/35/10 | 2x10 | 9.1588 | 4.6756
47 | ПС 110 кВ Горноправдинская | Нефтеюганские электрические сети | ХМАО-Югра | Ханты-Мансийский р-н. | 110/10 | 2x6.3 | 2.8612 | 5.7393
48 | ПС 110 кВ Звёздная | Нефтеюганские электрические сети | ХМАО-Югра | г. Нефтеюганск | 110/35/6 | 2x25 | 16.1366 | 17.6239
49 | ПС 110 кВ Иглинская | Нефтеюганские электрические сети | ХМАО-Югра | Нефтеюганский р-н. | 110/35/6 | 2x40 | 32.0657 | 21.4699
50 | ПС 110 кВ Кинтус | Нефтеюганские электрические сети | ХМАО-Югра | Нефтеюганский р-н. | 110/10 | 3x40 | 7.5802 | 103.8473
51 | ПС 110 кВ КНС-18 | Нефтеюганские электрические сети | ХМАО-Югра | Нефтеюганский р-н. | 110/35/6 | 2x40 | 28.3009 | 25.5247
52 | ПС 110 кВ КНС-20 | Нефтеюганские электрические сети | ХМАО-Югра | Нефтеюганский р-н. | 110/35/6 | 2x40 | 25.1315 | 28.9383
53 | ПС 110 кВ Компрессорная | Нефтеюганские электрические сети | ХМАО-Югра | Нефтеюганский р-н. | 110/35/10 | 2x40 | 23.9169 | 30.2464
54 | ПС 110 кВ КС-4 | Нефтеюганские электрические сети | ХМАО-Югра | Сургутский р-н. | 110/10 | 2x6.3 | 2.1108 | 6.5475
55 | ПС 110 кВ КС-6 | Нефтеюганские электрические сети | ХМАО-Югра | Нефтеюганский р-н. | 110/10 | 1x6.3+1x10 | 2.1251 | 6.5321
56 | ПС 110 кВ Лиственная | Нефтеюганские электрические сети | ХМАО-Югра | Нефтеюганский р-н. | 110/10 | 1x2.5+1x6.3 | 1.1086 | 2.3064
57 | ПС 110 кВ Лосинка | Нефтеюганские электрические сети | ХМАО-Югра | Нефтеюганский р-н. | 110/35/6 | 2x40 | 29.7108 | 24.0062
58 | ПС 110 кВ ЛПХ | Нефтеюганские электрические сети | ХМАО-Югра | Нефтеюганский р-н. | 110/10 | 2x6.3 | 2.1422 | 5.2835
59 | ПС 110 кВ Луговская | Нефтеюганские электрические сети | ХМАО-Югра | Ханты-Мансийский р-н. | 110/10 | 2x10 | 1.966 | 11.884
60 | ПС 110 кВ Лунная | Нефтеюганские электрические сети | ХМАО-Югра | Нефтеюганский р-н. | 110/35/6 | 2x25 | 23.1359 | 16.8708
61 | ПС 110 кВ Малобалыкская | Нефтеюганские электрические сети | ХМАО-Югра | Нефтеюганский р-н. | 110/35/6 | 2x40 | 25.7509 | 28.2711
62 | ПС 110 кВ Мушкино | Нефтеюганские электрические сети | ХМАО-Югра | Нефтеюганский р-н. | 110/35/6 | 2x63 | 49.9569 | 34.4038
63 | ПС 110 кВ Нефтеюганская | Нефтеюганские электрические сети | ХМАО-Югра | г. Нефтеюганск | 110/35/6 | 2x40 | 23.0712 | 31.1573
64 | ПС 110 кВ Островная | Нефтеюганские электрические сети | ХМАО-Югра | Нефтеюганский р-н. | 110/35/6 | 2x40 | 31.3745 | 22.2143
65 | ПС 110 кВ Очимкинская | Нефтеюганские электрические сети | ХМАО-Югра | Нефтеюганский р-н. | 110/35/6 | 2x40 | 36.3671 | 16.8371
66 | ПС 110 кВ Парус | Нефтеюганские электрические сети | ХМАО-Югра | Нефтеюганский р-н. | 110/35/6 | 2x40 | 32.977 | 20.4884
67 | ПС 110 КВ Петелинская | Нефтеюганские электрические сети | ХМАО-Югра | Нефтеюганский р-н. | 110/35/6 | 2x40 | 14.6151 | 37.4969
68 | ПС 110 кВ Пойковская | Нефтеюганские электрические сети | ХМАО-Югра | Нефтеюганский р-н. | 110/35/6 | 2x40 | 32.015 | 21.5245
69 | ПС 110 кВ Пойма | Нефтеюганские электрические сети | ХМАО-Югра | г. Ханты-Мансийск | 110/10 | 2x40 | 18.8998 | 35.65
70 | ПС 110 кВ Приобская | Нефтеюганские электрические сети | ХМАО-Югра | Ханты-Мансийский р-н. | 110/35/6 | 2x25 | 11.1218 | 23.025
71 | ПС 110 кВ Приразломная | Нефтеюганские электрические сети | ХМАО-Югра | Нефтеюганский р-н. | 110/35/6 | 2x25 | 6.9456 | 27.5229
72 | ПС 110 кВ Промысловая | Нефтеюганские электрические сети | ХМАО-Югра | Нефтеюганский р-н. | 110/35/6 | 2x25 | 20.9718 | Отсутствует
73 | ПС 110 кВ Речная | Нефтеюганские электрические сети | ХМАО-Югра | Нефтеюганский р-н. | 110/35/6 | 2x40 | 31.7459 | 21.8143
74 | ПС 110 кВ Сатарино | Нефтеюганские электрические сети | ХМАО-Югра | Нефтеюганский р-н. | 110/10 | 2x25 | 0.372 | 34.6029
75 | ПС 110 кВ Северный Салым | Нефтеюганские электрические сети | ХМАО-Югра | Нефтеюганский р-н. | 110/35/6 | 2x25 | 15.6194 | 18.181
76 | ПС 110 кВ Сибирь | Нефтеюганские электрические сети | ХМАО-Югра | Нефтеюганский р-н. | 110/35/6 | 2x40 | 25.0262 | 29.0517
77 | ПС 110 кВ Согорье | Нефтеюганские электрические сети | ХМАО-Югра | Нефтеюганский р-н. | 110/10 | 2x40 | 0 | 56.0057
78 | ПС 110 кВ Соровская | Нефтеюганские электрические сети | ХМАО-Югра | Нефтеюганский р-н. | 110/35/6 | 2x40 | 40.4966 | 12.3895
79 | ПС 110 кВ Тайга | Нефтеюганские электрические сети | ХМАО-Югра | Сургутский р-н. | 110/35/6 | 2x40 | 23.0989 | 31.1274
80 | ПС 110 кВ Тепловская | Нефтеюганские электрические сети | ХМАО-Югра | Нефтеюганский р-н. | 110/35/6 | 2x25 | 23.6898 | 9.4889
81 | ПС 110 кВ Ханты-Мансийская | Нефтеюганские электрические сети | ХМАО-Югра | г. Ханты-Мансийск | 110/10 | 2x25 | 7.4702 | 26.9579
82 | ПС 110 кВ Чупальская | Нефтеюганские электрические сети | ХМАО-Югра | Нефтеюганский р-н. | 110/35/6 | 2x40 | 40.9216 | 11.9318
83 | ПС 110 кВ Эргинская | Нефтеюганские электрические сети | ХМАО-Югра | Ханты-Мансийский р-н. | 110/35/6 | 2x40 | 9.7009 | 30.2024
84 | ПС 110 кВ Юганская | Нефтеюганские электрические сети | ХМАО-Югра | Нефтеюганский р-н. | 110/35/6 | 2x40 | 35.3815 | 26.1918
85 | ПС 220 кВ Средний Балык | Нефтеюганские электрические сети | ХМАО-Югра | Нефтеюганский р-н. | 110/35/6 | 2x40 | 19.4152 | 35.0949
86 | ПС 220 кВ Югра | Нефтеюганские электрические сети | ХМАО-Югра | г. Ханты-Мансийск | 220/110/10 | 2x125 | 56.7136 | 113.9354
87 | ПС 35 кВ Высокий Мыс | Нефтеюганские электрические сети | ХМАО-Югра | Сургутский р-н, Высокий Мыс | 35/6 | 2x4 | 1.4975 | 3.9877
88 | ПС 110 кВ Чапровская | Нефтеюганские электрические сети | ХМАО-Югра | Ханты-Мансийский р-н. | 110/35/10 | 2х25 | 0.6021 | 34.3551
89 | ПС 110 кВ Кузоваткинская | Нефтеюганские электрические сети | ХМАО-Югра | Ханты-Мансийский р-н. | 110/35/6 | 2х25 | 26.8893 | 6.0429
90 | ПС 110 кВ Суворовская | Нефтеюганские электрические сети | ХМАО-Югра | Ханты-Мансийский р-н. | 110/35/6 | 2х25 | 0.08 | 13.4379
91 | ПС 110 кВ Тупсилор | Нефтеюганские электрические сети | ХМАО-Югра | Ханты-Мансийский р-н. | 110/35/6 | 2х40 | 34.6092 | Отсутствует
92 | ПС 110 кВ Александрова | Нефтеюганские электрические сети | ХМАО-Югра | Ханты-Мансийский р-н. | 110/35/6 | 2х40 | 6.2531 | 29.5004
93 | ПС 110 кВ Аганская | Нижневартовские электрические сети | ХМАО-Югра | г. Мегион | 110/35/6 | 2x40 | 9.5928 | 52.2439
94 | ПС 110 кВ Ватинская | Нижневартовские электрические сети | ХМАО-Югра | Нижневартовский р-н. | 110/35/6 | 2x40 | 2.6483 | 67.8011
95 | ПС 110 кВ Восток | Нижневартовские электрические сети | ХМАО-Югра | г. Нижневартовск | 110/35/10 | 2x40 | 17.4972 | 52.4545
96 | ПС 110 кВ Гидронамыв | Нижневартовские электрические сети | ХМАО-Югра | Нижневартовский р-н. | 110/35/6 | 1x25+1x40 | 6.8144 | 35.2035
97 | ПС 110 кВ Городская 5 | Нижневартовские электрические сети | ХМАО-Югра | г. Нижневартовск | 110/10 | 2x40 | 19.3455 | 58.5416
98 | ПС 110 кВ ГПП-3 (Западная) | Нижневартовские электрические сети | ХМАО-Югра | г. Нижневартовск | 110/35/10 | 2x40 | 12.979 | 44.4465
99 | ПС 110 кВ ГПП-7 | Нижневартовские электрические сети | ХМАО-Югра | г. Нижневартовск | 110/35/6 | 2x40 | 19.3459 | 38.145
100 | ПС 110 кВ Дельта | Нижневартовские электрические сети | ХМАО-Югра | г. Мегион | 110/35/6 | 2x25 | 13.2276 | 28.7271
101 | ПС 110 кВ Ермаковская | Нижневартовские электрические сети | ХМАО-Югра | Нижневартовский р-н. | 110/35/6 | 2x40 | 31.3501 | 34.3034
102 | ПС 110 кВ Заобье | Нижневартовские электрические сети | ХМАО-Югра | Нижневартовский р-н. | 110/35/6 | 1x10+1x16 | 0.483 | 15.6353
103 | ПС 110 кВ Индустриальная | Нижневартовские электрические сети | ХМАО-Югра | г. Нижневартовск | 110/10 | 2x40 | 14.2516 | 57.6734
104 | ПС 110 кВ Кетовская | Нижневартовские электрические сети | ХМАО-Югра | Нижневартовский р-н. | 110/35/6 | 2x16 | 0.5224 | 22.0551
105 | ПС 110 кВ Колмаковская | Нижневартовские электрические сети | ХМАО-Югра | г. Нижневартовск | 110/35/10 | 2x25 | 11.3638 | 34.0732
106 | ПС 110 кВ Мартовская | Нижневартовские электрические сети | ХМАО-Югра | Нижневартовский р-н. | 110/35/6 | 2x25 | 2.9044 | 32.1985
107 | ПС 110 кВ Нижневартовская | Нижневартовские электрические сети | ХМАО-Югра | г. Нижневартовск | 110/35/6 | 2x40 | 13.4666 | 43.6558
108 | ПС 110 кВ Новопокурская | Нижневартовские электрические сети | ХМАО-Югра | Нижневартовский р-н. | 110/35/6 | 2x25 | 11.3406 | 22.7894
109 | ПС 110 кВ Обская | Нижневартовские электрические сети | ХМАО-Югра | г. Нижневартовск | 110/10 | 2x25+2x32 | 21.2397 | 98.7597
110 | ПС 110 кВ Ореховская | Нижневартовские электрические сети | ХМАО-Югра | Нижневартовский р-н. | 110/35/6 | 2x16 | 7.924 | 19.0376
111 | ПС 110 кВ Покамасовская | Нижневартовские электрические сети | ХМАО-Югра | Сургутский р-н. | 110/35/6 | 2x25 | 2.3413 | 36.2515
112 | ПС 110 кВ Савкинская | Нижневартовские электрические сети | ХМАО-Югра | Нижневартовский р-н. | 110/35/6 | 2x16 | 7.3497 | 14.4864
113 | ПС 110 кВ Северо-Ватинская | Нижневартовские электрические сети | ХМАО-Югра | Нижневартовский р-н. | 110/35/6 | 2x40 | 6.5818 | 64.9647
114 | ПС 110 кВ Северо-Покурская | Нижневартовские электрические сети | ХМАО-Югра | Нижневартовский р-н. | 110/35/6 | 2x25 | 5.0124 | 37.6828
115 | ПС 110 кВ Таёжная | Нижневартовские электрические сети | ХМАО-Югра | г. Мегион | 110/35/6 | 2x25 | 5.305 | 34.6177
116 | ПС 110 кВ Центральная | Нижневартовские электрические сети | ХМАО-Югра | г. Нижневартовск | 110/10 | 2x25 | 8.579 | 35.3493
117 | ПС 110 кВ Южная | Нижневартовские электрические сети | ХМАО-Югра | г. Нижневартовск | 110/10 | 2x25 | 7.9746 | 35.0309
118 | ПС 110 кВ Южно-Аганская | Нижневартовские электрические сети | ХМАО-Югра | Нижневартовский р-н. | 110/35/6 | 2x25 | 0.8431 | 39.0499
119 | ПС 110 кВ Январская | Нижневартовские электрические сети | ХМАО-Югра | Нижневартовский р-н. | 110/35/6 | 2x40 | 3.0509 | 64.1363
120 | ПС 110/10 кВ Гранит | Нижневартовские электрические сети | ХМАО-Югра | Нижневартовский р-н. | 110/10 | 1x32 | 0 | 44.8046
121 | ПС 110/10 кВ Лесная | Нижневартовские электрические сети | ХМАО-Югра | Нижневартовский р-н. | 110/10 | 2x32 | 0.3536 | 44.4237
122 | ПС 110/10 кВ Луч | Нижневартовские электрические сети | ХМАО-Югра | Нижневартовский р-н. | 110/10 | 2x32 | 0 | 18.8832
123 | ПС 110/10 кВ Меридиан | Нижневартовские электрические сети | ХМАО-Югра | Нижневартовский р-н. | 110/10 | 2x40 | 17.2963 | 37.377
124 | ПС 110/10 кВ Ясная | Нижневартовские электрические сети | ХМАО-Югра | Нижневартовский р-н. | 110/10 | 2x32 | 0 | 18.8832
125 | ПС 110/35/10 кВ Газлифт | Нижневартовские электрические сети | ХМАО-Югра | г. Радужный | 110/35/10 | 2x40 | 6.8164 | 57.2805
126 | ПС 110/35/10 кВ Промзона | Нижневартовские электрические сети | ХМАО-Югра | г. Радужный | 110/35/10 | 2x40 | 4.9982 | 58.3771
127 | ПС 110/35/10 кВ Радужная | Нижневартовские электрические сети | ХМАО-Югра | г. Радужный | 110/35/10 | 2x40 | 10.8735 | 55.6034
128 | ПС 110/35/10/6 кВ КНС-5Б | Нижневартовские электрические сети | ХМАО-Югра | Нижневартовский р-н. | 110/35/10/6 | 1x16+1x25 | 13.1187 | 13.4428
129 | ПС 110/35/6 кВ Бахиловская | Нижневартовские электрические сети | ХМАО-Югра | г. Радужный | 110/35/6 | 2x25 | 9.5807 | 24.6848
130 | ПС 110/35/6 кВ Большечерногорская | Нижневартовские электрические сети | ХМАО-Югра | Нижневартовский р-н., тер. Самотлорское месторождение нефти | 110/35/6 | 2x40 | 28.9142 | 41.6659
131 | ПС 110/35/6 кВ Вах | Нижневартовские электрические сети | ХМАО-Югра | Нижневартовский р-н., тер. Самотлорское месторождение нефти | 110/35/6 | 2x25 | 10.9897 | 23.7597
132 | ПС 110/35/6 кВ Ершовая | Нижневартовские электрические сети | ХМАО-Югра | Нижневартовский р-н. | 110/35/6 | 2x40 | 7.6931 | 47.72
133 | ПС 110/35/6 кВ Западный-Варьёган | Нижневартовские электрические сети | ХМАО-Югра | Нижневартовский р-н. | 110/35/6 | 2x25 | 7.4685 | 26.9598
134 | ПС 110/35/6 кВ Истоминская | Нижневартовские электрические сети | ХМАО-Югра | Нижневартовский р-н., пгт. Новоаганск | 110/35/6 | 2x25 | 8.077 | 34.3821
135 | ПС 110/35/6 кВ Каскад | Нижневартовские электрические сети | ХМАО-Югра | Нижневартовский р-н. | 110/35/6 | 2x16 | 12.0377 | 23.4387
136 | ПС 110/35/6 кВ КНС-1 Варьёганского м/р | Нижневартовские электрические сети | ХМАО-Югра | Нижневартовский р-н. | 110/35/6 | 2x16 | 5.4971 | 22.19
137 | ПС 110/35/6 кВ КНС-11 | Нижневартовские электрические сети | ХМАО-Югра | Нижневартовский р-н., тер. Самотлорское месторождение нефти | 110/35/6 | 2x40 | 24.1215 | 37.0268
138 | ПС 110/35/6 кВ КНС-12 | Нижневартовские электрические сети | ХМАО-Югра | Нижневартовский р-н., тер. Самотлорское месторождение нефти | 110/35/6 | 2x25 | 15.4247 | 37.0233
139 | ПС 110/35/6 кВ КНС-13 | Нижневартовские электрические сети | ХМАО-Югра | Нижневартовский р-н., тер. Самотлорское месторождение нефти | 110/35/6 | 2x25 | 14.6711 | 23.8336
140 | ПС 110/35/6 кВ КНС-14 | Нижневартовские электрические сети | ХМАО-Югра | Нижневартовский р-н., тер. Самотлорское месторождение нефти | 110/35/6 | 2x25 | 16.973 | 26.7395
141 | ПС 110/35/6 кВ КНС-15 | Нижневартовские электрические сети | ХМАО-Югра | Нижневартовский р-н., тер. Самотлорское месторождение нефти | 110/35/6 | 2x40 | 19.5275 | 60.8227
142 | ПС 110/35/6 кВ КНС-16 | Нижневартовские электрические сети | ХМАО-Югра | Нижневартовский р-н., тер. Самотлорское месторождение нефти | 110/35/6 | 2x40 | 21.7931 | 52.9975
143 | ПС 110/35/6 кВ КНС-17А | Нижневартовские электрические сети | ХМАО-Югра | Нижневартовский р-н., тер. Самотлорское месторождение нефти | 110/35/6 | 2x40 | 17.9232 | 49.5138
144 | ПС 110/35/6 кВ КНС-18 | Нижневартовские электрические сети | ХМАО-Югра | Нижневартовский р-н., тер. Самотлорское месторождение нефти | 110/35/6 | 2x25 | 15.7026 | 21.3225
145 | ПС 110/35/6 кВ КНС-19 | Нижневартовские электрические сети | ХМАО-Югра | Нижневартовский р-н., тер. Самотлорское месторождение нефти | 110/35/6 | 1x25+1x40 | 22.3035 | 40.8158
146 | ПС 110/35/6 кВ КНС-2 Варьеганского м/р | Нижневартовские электрические сети | ХМАО-Югра | г. Радужный | 110/35/6 | 2x16 | 8.4759 | 21.0281
147 | ПС 110/35/6 кВ КНС-21 | Нижневартовские электрические сети | ХМАО-Югра | Нижневартовский р-н. | 110/35/6 | 2x40 | 19.8179 | 53.4016
148 | ПС 110/35/6 кВ КНС-22 | Нижневартовские электрические сети | ХМАО-Югра | Нижневартовский р-н. | 110/35/6 | 2x25 | 13.7043 | 32.4141
149 | ПС 110/35/6 кВ КНС-23 | Нижневартовские электрические сети | ХМАО-Югра | Нижневартовский р-н., тер. Самотлорское месторождение нефти | 110/35/6 | 2x16 | 6.2165 | 17.4302
150 | ПС 110/35/6 кВ КНС-25 | Нижневартовские электрические сети | ХМАО-Югра | Нижневартовский р-н., тер. Самотлорское месторождение нефти | 110/35/6 | 2x40 | 17.1531 | 44.3166
151 | ПС 110/35/6 кВ КНС-27 | Нижневартовские электрические сети | ХМАО-Югра | Нижневартовский р-н., тер. Самотлорское месторождение нефти | 110/35/6 | 2x40 | 18.325 | 72.0266
152 | ПС 110/35/6 кВ КНС-28 | Нижневартовские электрические сети | ХМАО-Югра | Нижневартовский р-н., тер. Самотлорское месторождение нефти | 110/35/6 | 2x40 | 24.2107 | 60.9485
153 | ПС 110/35/6 кВ КНС-3 Тагринского м/р | Нижневартовские электрические сети | ХМАО-Югра | Нижневартовский р-н. | 110/35/6 | 1x10.00 | 2.7264 | 14.2961
154 | ПС 110/35/6 кВ КНС-32 | Нижневартовские электрические сети | ХМАО-Югра | Нижневартовский р-н., тер. Самотлорское месторождение нефти | 110/35/6 | 2x40 | 17.1417 | 51.2219
155 | ПС 110/35/6 кВ КНС-33 | Нижневартовские электрические сети | ХМАО-Югра | Нижневартовский р-н., тер. Самотлорское месторождение нефти | 110/35/6 | 2x40 | 19.0209 | 47.4746
156 | ПС 110/35/6 кВ КНС-37 | Нижневартовские электрические сети | ХМАО-Югра | Нижневартовский р-н., тер. Самотлорское месторождение нефти | 110/35/6 | 2x16 | 9.5219 | 16.5627
157 | ПС 110/35/6 кВ КНС-3А | Нижневартовские электрические сети | ХМАО-Югра | Нижневартовский р-н., тер. Самотлорское месторождение нефти | 110/35/6 | 2x40 | 23.3131 | 55.8839
158 | ПС 110/35/6 кВ КНС-5 Северо-Варьего. м/р | Нижневартовские электрические сети | ХМАО-Югра | Нижневартовский р-н. | 110/35/6 | 2x25 | 8.878 | 33.4117
159 | ПС 110/35/6 кВ КНС-5А | Нижневартовские электрические сети | ХМАО-Югра | Нижневартовский р-н. | 110/35/6 | 2x40 | 9.9967 | 66.1334
160 | ПС 110/35/6 кВ КНС-7 | Нижневартовские электрические сети | ХМАО-Югра | Нижневартовский р-н., тер. Самотлорское месторождение нефти | 110/35/6 | 2x25 | 13.3876 | 33.0783
161 | ПС 110/35/6 кВ КНС-8А | Нижневартовские электрические сети | ХМАО-Югра | Нижневартовский р-н., тер. Самотлорское месторождение нефти | 110/35/6 | 2x40 | 11.3767 | 56.677
162 | ПС 110/35/6 кВ КНС-9 | Нижневартовские электрические сети | ХМАО-Югра | Нижневартовский р-н., тер. Самотлорское месторождение нефти | 110/35/6 | 2x16 | 4.3289 | 17.7399
163 | ПС 110/35/6 кВ КНС-9А | Нижневартовские электрические сети | ХМАО-Югра | Нижневартовский р-н., тер. Самотлорское месторождение нефти | 110/35/6 | 2x40 | 21.1411 | 62.8545
164 | ПС 110/35/6 кВ Кольцевая | Нижневартовские электрические сети | ХМАО-Югра | Нижневартовский р-н., тер. Самотлорское месторождение нефти | 110/35/6 | 2x16+2x25 | 17.5376 | 78.4752
165 | ПС 110/35/6 кВ КСП-1 | Нижневартовские электрические сети | ХМАО-Югра | Нижневартовский р-н. | 110/10 | 2x32 | 0 | 18.8832
166 | ПС 110/35/6 кВ КСП-3Б | Нижневартовские электрические сети | ХМАО-Югра | Нижневартовский р-н. | 110/35/6 | 1x10.00 | 0 | 14.0014
167 | ПС 110/35/6 кВ Малочерногорская | Нижневартовские электрические сети | ХМАО-Югра | Нижневартовский р-н. | 110/35/6 | 2x10 | 4.3647 | 12.5316
168 | ПС 110/35/6 кВ Мега | Нижневартовские электрические сети | ХМАО-Югра | Нижневартовский р-н. | 110/35/6 | 2x25 | 17.2849 | 28.4499
169 | ПС 110/35/6 кВ Медвежья | Нижневартовские электрические сети | ХМАО-Югра | Нижневартовский р-н., тер. Самотлорское месторождение нефти | 110/35/6 | 2x25 | 5.5209 | 32.6116
170 | ПС 110/35/6 кВ Молодежная | Нижневартовские электрические сети | ХМАО-Югра | Нижневартовский р-н. | 110/35/6 | 2x25 | 17.5555 | 21.2655
171 | ПС 110/35/6 кВ Негус | Нижневартовские электрические сети | ХМАО-Югра | Нижневартовский р-н. | 110/35/6 | 2x40 | 6.4158 | 49.0957
172 | ПС 110/35/6 кВ Новомолодежная | Нижневартовские электрические сети | ХМАО-Югра | Нижневартовский р-н. | 110/35/6 | 2x16 | 1.215 | 21.0937
173 | ПС 110/35/6 кВ Озёрная | Нижневартовские электрические сети | ХМАО-Югра | Нижневартовский р-н., тер. Самотлорское месторождение нефти | 110/35/6 | 2x16 | 0 | 22.4023
174 | ПС 110/35/6 кВ Пермяк | Нижневартовские электрические сети | ХМАО-Югра | Нижневартовский р-н. | 110/35/6 | 2x40 | 14.7438 | 61.9899
175 | ПС 110/35/6 кВ Самотлор | Нижневартовские электрические сети | ХМАО-Югра | г. Нижневартовск | 110/35/6 | 3x25 | 25.0723 | Отсутствует
176 | ПС 110/35/6 кВ Светлая | Нижневартовские электрические сети | ХМАО-Югра | Нижневартовский р-н. | 110/35/6 | 2x16 | 14.2141 | 22.2794
177 | ПС 110/35/6 кВ Северо-Хохряковская | Нижневартовские электрические сети | ХМАО-Югра | г. Радужный | 110/35/6 | 2x25 | 13.8347 | 17.9064
178 | ПС 110/35/6 кВ Сороминская | Нижневартовские электрические сети | ХМАО-Югра | Нижневартовский р-н. | 110/35/6 | 2x16 | 0.622 | 21.7324
179 | ПС 110/35/6 кВ Тагринская | Нижневартовские электрические сети | ХМАО-Югра | Нижневартовский р-н. | 110/35/6 | 2x25 | 20.3051 | 20.5658
180 | ПС 110/35/6 кВ Хохряково | Нижневартовские электрические сети | ХМАО-Югра | Нижневартовский р-н. | 110/35/6 | 2x25 | 15.9112 | 27.4523
181 | ПС 110/6 кВ КНС-17 | Нижневартовские электрические сети | ХМАО-Югра | Нижневартовский р-н., тер. Самотлорское месторождение нефти | 110/6 | 2x16 | 0 | 9.6613
182 | ПС 110/6 кВ КНС-2 | Нижневартовские электрические сети | ХМАО-Югра | Нижневартовский р-н., тер. Самотлорское месторождение нефти | 110/6 | 2x16 | 0.6725 | 21.678
183 | ПС 110/6 кВ КНС-3 | Нижневартовские электрические сети | ХМАО-Югра | Нижневартовский р-н. | 110/6 | 1x16 | 0 | 22.4023
184 | ПС 110/6 кВ КНС-4 | Нижневартовские электрические сети | ХМАО-Югра | Нижневартовский р-н. | 110/6 | 2x16 | 0.1452 | 22.2459
185 | ПС 110/6 кВ КНС-5 | Нижневартовские электрические сети | ХМАО-Югра | Нижневартовский р-н. | 110/6 | 2x16 | 5.3269 | 16.665
186 | ПС 110/6 кВ КНС-8 | Нижневартовские электрические сети | ХМАО-Югра | Нижневартовский р-н., тер. Самотлорское месторождение нефти | 110/6 | 2x16 | 0 | 9.6613
187 | ПС 110/6/6 кВ КНС-26 | Нижневартовские электрические сети | ХМАО-Югра | Нижневартовский р-н., тер. Самотлорское месторождение нефти | 110/6 | 2x25 | 5.7423 | 34.5272
188 | ПС 220/110/35/6 кВ Факел | Нижневартовские электрические сети | ХМАО-Югра | Нижневартовский р-н., тер. Самотлорское месторождение нефти | 110/35/6 | 2x25 | 24.0269 | 35.5131
189 | ПС 220/110/6 кВ Узловая | Нижневартовские электрические сети | ХМАО-Югра | Нижневартовский р-н. | 220/110/6 | 2x125 | 60.8044 | 109.5295
190 | ПС 35 кВ Водозабор | Нижневартовские электрические сети | ХМАО-Югра | г. Нижневартовск | 35/10 | 2x10 | 0.1882 | 14.0141
191 | ПС 35 кВ Новая | Нижневартовские электрические сети | ХМАО-Югра | г. Нижневартовск | 35/10 | 1x6.3+1x10 | 1.0153 | 8.8044
192 | ПС 35 кВ Стройиндустриальная | Нижневартовские электрические сети | ХМАО-Югра | г. Нижневартовск | 35/6 | 2x6.3 | 3.7477 | 8.8772
193 | ПС 110/10 кВ ГДН | Ноябрьские электрические сети | ЯНАО | Пуровский р-н. | 110/10 | 2х40 | 21.6573 | 32.6801
194 | ПС 110/10 кВ Кирпичная | Ноябрьские электрические сети | ЯНАО | Пуровский район, п. Пуровск | 110/10 | 2x10 | 1.568 | 12.3126
195 | ПС 110/10 кВ Маяк | Ноябрьские электрические сети | ЯНАО | Пуровский район | 110/10 | 2x25 | 20.8788 | 12.5164
196 | ПС 110/10/10 кВ Владимирская | Ноябрьские электрические сети | ЯНАО | г. Ноябрьск | 110/10 | 2x25 | 11.071 | 30.2075
197 | ПС 110/10/10 кВ Горизонт | Ноябрьские электрические сети | ЯНАО | Пуровский район, г. Тарко-Сале | 110/10 | 2x25 | 18.1681 | 15.4359
198 | ПС 110/10/10 кВ ГКС | Ноябрьские электрические сети | ЯНАО | Пуровский район | 110/10 | 2x25 | 2.8498 | 31.9342
199 | ПС 110/10/10 кВ Городская | Ноябрьские электрические сети | ЯНАО | г. Ноябрьск | 110/10 | 2x25 | 12.6002 | 35.32
200 | ПС 110/10/10 кВ Комплект | Ноябрьские электрические сети | ЯНАО | г. Ноябрьск | 110/10 | 2x25 | 8.9803 | 35.6745
201 | ПС 110/10/10 кВ Летняя | Ноябрьские электрические сети | ЯНАО | г. Ноябрьск | 110/10 | 2x25 | 14.999 | 18.8492
202 | ПС 110/10/10 кВ НПС | Ноябрьские электрические сети | ЯНАО | Пуровский район | 110/10 | 2x40 | 0.304 | 55.6783
203 | ПС 110/10/10 кВ Сигнал | Ноябрьские электрические сети | ЯНАО | г. Губкинский | 110/10 | 2x25 | 12.8115 | 34.1153
204 | ПС 110/10/10 кВ Фортуна | Ноябрьские электрические сети | ЯНАО | г. Губкинский | 110/10 | 2x25 | 11.8434 | 24.5311
205 | ПС 110/10/10 кВ Ханупа | Ноябрьские электрические сети | ЯНАО | г. Муравленко | 110/10 | 2x25 | 6.5027 | 27.9999
206 | ПС 110/35/10 кВ Победа | Ноябрьские электрические сети | ЯНАО | Пуровский район | 110/35/10 | 2x25 | 12.1194 | 21.9506
207 | ПС 110/35/6 кВ Барсуковская | Ноябрьские электрические сети | ЯНАО | Пуровский район, тер. Барсуковское ГКМ | 110/35/6 | 2x40 | 15.8695 | 38.9137
208 | ПС 110/35/6 кВ Вынгаяхинская | Ноябрьские электрические сети | ЯНАО | Пуровский район, тер. Вынгаяхинское ГКМ | 110/35/6 | 2x40 | 21.1803 | 33.1938
209 | ПС 110/35/6 кВ Вышка | Ноябрьские электрические сети | ЯНАО | Сургутский район, г. Лянтор | 110/35/6 | 2x40 | 5.4483 | 50.1377
210 | ПС 110/35/6 кВ Геращенко | Ноябрьские электрические сети | ЯНАО | Пуровский район | 110/35/6 | 2x25 | 0.8876 | 38.0464
211 | ПС 110/35/6 кВ Еты-Пур | Ноябрьские электрические сети | ЯНАО | Пуровский район, тер. Етыпуровское ГКМ | 110/35/6 | 2x16 | 0.3991 | 21.9724
212 | ПС 110/35/6 кВ Жемчужина | Ноябрьские электрические сети | ЯНАО | Пуровский район | 110/35/6 | 2x25 | 2.2758 | 34.3408
213 | ПС 110/35/6 кВ Западно-Ноябрьская | Ноябрьские электрические сети | ЯНАО | Пуровский район, тер. Западно-Ноябрьское м/р нефти | 110/35/6 | 2x25 | 8.7567 | 28.1485
214 | ПС 110/35/6 кВ Итурская | Ноябрьские электрические сети | ЯНАО | Пуровский район | 110/35/6 | 2x25 | 17.8789 | 31.7879
215 | ПС 110/35/6 кВ Карамовская | Ноябрьские электрические сети | ЯНАО | Пуровский район, тер. Карамовское м/р нефти | 110/35/6 | 2x16 | 8.6802 | 13.0534
216 | ПС 110/35/6 кВ КНС-1 | Ноябрьские электрические сети | ЯНАО | Сургутский район, г. Лянтор | 110/35/6 | 2x25 | 3.6117 | 39.1914
217 | ПС 110/35/6 кВ КНС-9 | Ноябрьские электрические сети | ЯНАО | г. Муравленко | 110/35/6 | 2x25 | 0.075 | 43.0005
218 | ПС 110/35/6 кВ Комсомольская | Ноябрьские электрические сети | ЯНАО | Пуровский район, тер. Комсомольское ГКМ | 110/35/6 | 2x25 | 12.2765 | 16.6425
219 | ПС 110/35/6 кВ Крайняя | Ноябрьские электрические сети | ЯНАО | Пуровский район, тер. Крайнее месторождение | 110/35/6 | 2x25 | 14.9268 | 18.9269
220 | ПС 110/35/6 кВ Кристалл | Ноябрьские электрические сети | ЯНАО | Пуровский район | 110/35/6 | 2x16 | 9.6031 | 13.1365
221 | ПС 110/35/6 кВ Майская | Ноябрьские электрические сети | ЯНАО | Пуровский район | 110/35/6 | 2x25 | 1.6137 | 36.7456
222 | ПС 110/35/6 кВ Мара-Яха | Ноябрьские электрические сети | ЯНАО | Пуровский район | 110/35/6 | 2x25 | 3.2827 | 19.3402
223 | ПС 110/35/6 кВ Новогодняя | Ноябрьские электрические сети | ЯНАО | Пуровский район, тер. Новогоднее месторождение | 110/35/6 | 2x25 | 8.2212 | 26.1491
224 | ПС 110/35/6 кВ Новопурпейская | Ноябрьские электрические сети | ЯНАО | Пуровский район, тер. Ново-Пурпейское месторождение | 110/35/6 | 2x40 | 12.941 | 50.4816
225 | ПС 110/35/6 кВ Орловская | Ноябрьские электрические сети | ЯНАО | Пуровский район | 110/35/6 | 2x40 | 7.2494 | 59.0747
226 | ПС 110/35/6 кВ Погружная | Ноябрьские электрические сети | ЯНАО | Пуровский район | 110/35/6 | 2x25 | 3.8136 | 30.8962
227 | ПС 110/35/6 кВ Разряд | Ноябрьские электрические сети | ЯНАО | Сургутский р-н, Холмогорское месторождение | 110/35/6 | 2x40 | 39.9153 | 19.5567
228 | ПС 110/35/6 кВ Стрела | Ноябрьские электрические сети | ЯНАО | г. Губкинский | 110/35/6 | 2x25 | 10.5126 | 29.9792
229 | ПС 110/35/6 кВ Сугмутская | Ноябрьские электрические сети | ЯНАО | Надымский район | 110/35/6 | 2x25 | 1.6232 | 33.2553
230 | ПС 110/35/6 кВ Суторминская | Ноябрьские электрические сети | ЯНАО | г. Муравленко | 110/35/6 | 2x16 | 9.3517 | 17.5
231 | ПС 110/35/6 кВ Тарасовская | Ноябрьские электрические сети | ЯНАО | Пуровский район | 110/35/6 | 2x25 | 5.4752 | 30.8515
232 | ПС 110/35/6 кВ Трудовая | Ноябрьские электрические сети | ЯНАО | г. Муравленко | 110/35/6 | 2x40 | 4.6584 | 53.2718
233 | ПС 110/35/6 кВ Ударная | Ноябрьские электрические сети | ЯНАО | г. Муравленко | 110/35/6 | 2x40 | 7.7185 | 55.6684
234 | ПС 110/35/6 кВ Харампурская | Ноябрьские электрические сети | ЯНАО | Пуровский район, д. Харампур | 110/35/6 | 2x25 | 12.4652 | 21.5781
235 | ПС 110/35/6 кВ Хрустальная | Ноябрьские электрические сети | ЯНАО | Пуровский район, г. Тарко-Сале | 110/35/6 | 2x25 | 3.1604 | 31.5997
236 | ПС 110/35/6 кВ Южно-Харампурская | Ноябрьские электрические сети | ЯНАО | Пуровский район, тер. Южно-Харампуровское ГКМ | 110/35/6 | 2x25 | 22.3674 | 10.9131
237 | ПС 110/35/6 кВ Янтарная | Ноябрьские электрические сети | ЯНАО | г. Ноябрьск | 110/35/6 | 2x40 | 12.4431 | 36.7577
238 | ПС 110/6 кВ Градиент | Ноябрьские электрические сети | ЯНАО | Пуровский район | 110/6 | 2x6.3 | 1.9025 | 6.6828
239 | ПС 110/6 кВ Губкинская | Ноябрьские электрические сети | ЯНАО | Пуровский район, тер. Губкинское ГКМ | 110/6 | 2x6.3 | 2.3401 | 6.3005
240 | ПС 110/6 кВ Карьер | Ноябрьские электрические сети | ЯНАО | Пуровский район | 110/6 | 1x16 | 1.2047 | 22.1064
241 | ПС 110/6 кВ Кедр | Ноябрьские электрические сети | ЯНАО | Пуровский район, п. Ханымей | 110/6 | 1x6.3+1x10 | 1.4789 | 7.2281
242 | ПС 110/6 кВ Курская | Ноябрьские электрические сети | ЯНАО | Пуровский район | 110/6 | 2x40 | 0.6325 | 55.3245
243 | ПС 110/6 кВ Песчаная | Ноябрьские электрические сети | ЯНАО | Пуровский район | 110/6 | 2x6.3 | 0.5267 | 8.2536
244 | ПС 110/6 кВ Пурпейская | Ноябрьские электрические сети | ЯНАО | Пуровский район, п. Пурпе | 110/6 | 2x6.3 | 2.415 | 6.1085
245 | ПС 110/6 кВ Пяку-Пур | Ноябрьские электрические сети | ЯНАО | Пуровский район | 110/6 | 2x16 | 0.732 | 21.6139
246 | ПС 110/6 кВ Светлая | Ноябрьские электрические сети | ЯНАО | Пуровский район | 110/6 | 2x16 | 0.362 | 22.0124
247 | ПС 110/6 кВ Таланга | Ноябрьские электрические сети | ЯНАО | Пуровский район | 110/6 | 2x10 | 3.8298 | 9.8766
248 | ПС 110/6 кВ УКПГ | Ноябрьские электрические сети | ЯНАО | Пуровский район | 110/6 | 2x6.3 | 1.559 | 7.1418
249 | ПС 35/6 кВ Северный Купол | Ноябрьские электрические сети | ЯНАО | Пуровский район, г. Тарко-Сале | 35/6 | 1x4 | 1.1389 | 2.8891
250 | ПС 10/110 кВ УГТЭС-72 | Северные электрические сети | ЯНАО | г. Новый Уренгой | 110/10 | 1x25+2x32 | 5.1554 | 74.2556
251 | ПС 110/10 кВ Взлетная | Северные электрические сети | ЯНАО | Надымский р-н. | 110/10 | 2x2.5 | 0.4135 | 3.5935
252 | ПС 110/10 кВ Ныда | Северные электрические сети | ЯНАО | Надымский р-н. | 110/10 | 2x16 | 1.4432 | 23.7559
253 | ПС 110/10 кВ Холод | Северные электрические сети | ЯНАО | г. Новый Уренгой | 110/10 | 1x10+1x16 | 1.8397 | 13.9587
254 | ПС 110/10-10 кВ Ева-Яха | Северные электрические сети | ЯНАО | г. Новый Уренгой | 110/10 | 2x25 | 16.6102 | 26.726
255 | ПС 110/10-10 кВ Левохеттинская | Северные электрические сети | ЯНАО | Надымский р-н. | 110/10 | 2x25 | 1.4553 | 35.2671
256 | ПС 110/10-10 кВ Новоуренгойская | Северные электрические сети | ЯНАО | г. Новый Уренгой | 110/10 | 2x40 | 21.789 | 55.1602
257 | ПС 110/10-10 кВ Приозерная | Северные электрические сети | ЯНАО | Надымский р-н. | 110/10 | 2x25 | 3.1236 | 32.9318
258 | ПС 110/10-10 кВ Ужгородская | Северные электрические сети | ЯНАО | Пуровский р-н. | 110/10 | 2x25 | 1.3665 | 34.7165
259 | ПС 110/10-10 кВ Фарафонтьевская | Северные электрические сети | ЯНАО | Пуровский р-н. | 110/10 | 2x25 | 2.8102 | 34.9926
260 | ПС 110/10-10 кВ Хасырейская | Северные электрические сети | ЯНАО | Надымский р-н. | 110/10 | 2x25 | 0.81 | 34.3466
261 | ПС 110/10-10 кВ Ямал | Северные электрические сети | ЯНАО | г. Новый Уренгой | 110/10 | 2x25 | 20.6475 | 21.566
262 | ПС 110/10-10 кВ Ямбург | Северные электрические сети | ЯНАО | Надымский р-н. | 110/10 | 2x25 | 5.5478 | 35.5983
263 | ПС 110/35/10 кВ Варенга-Яха | Северные электрические сети | ЯНАО | г. Новый Уренгой | 110/35/10 | 2x40 | 23.9194 | 49.1263
264 | ПС 110/35/6 кВ Опорная | Северные электрические сети | ЯНАО | г. Новый Уренгой | 110/35/6 | 2x40 | 9.8991 | 40.1762
265 | ПС 110/35/6 кВ Северное Сияние | Северные электрические сети | ЯНАО | Салехард | 110/35/6 | 2x40 | 35.6494 | 28.5097
266 | ПС 110/35/6 кВ ЯГП-1 | Северные электрические сети | ЯНАО | Надымский р-н. | 110/35/6 | 2x25 | 2.3206 | 34.6583
267 | ПС 110/35/6 кВ ЯГП-1В | Северные электрические сети | ЯНАО | Надымский р-н. | 110/35/6 | 2x25 | 5.016 | 34.5555
268 | ПС 110/35/6 кВ ЯГП-2 | Северные электрические сети | ЯНАО | Надымский р-н. | 110/10 | 2x10 | 2.6754 | 13.5971
269 | ПС 110/35/6 кВ ЯГП-3 | Северные электрические сети | ЯНАО | Надымский р-н. | 110/35/6 | 2x10 | 1.6967 | 13.6819
270 | ПС 110/35/6 кВ ЯГП-4 | Северные электрические сети | ЯНАО | Надымский р-н. | 110/35/6 | 2x10 | 2.5871 | 13.6922
271 | ПС 110/35/6 кВ ЯГП-5 | Северные электрические сети | ЯНАО | Надымский р-н. | 110/10 | 2x10 | 3.1254 | 13.9741
272 | ПС 110/35/6 кВ ЯГП-6 | Северные электрические сети | ЯНАО | Надымский р-н. | 110/35/6 | 2x16 | 4.1589 | 21.0464
273 | ПС 110/35/6 кВ ЯГП-7 | Северные электрические сети | ЯНАО | Тазовский р-н. | 110/10 | 2x10 | 1.6214 | 13.763
274 | ПС 110/6 кВ Буран | Северные электрические сети | ЯНАО | Пуровский р-н. | 110/6 | 2x6.3 | 5.4142 | 8.4825
275 | ПС 110/6 кВ Голубика | Северные электрические сети | ЯНАО | Надымский р-н. | 110/6 | 2x25 | 12.1444 | 27.0511
276 | ПС 110/6 кВ Звезда | Северные электрические сети | ЯНАО | Пуровский р-н. | 110/6 | 2x16 | 3.0698 | 22.004
277 | ПС 110/6 кВ Лонг-Юган | Северные электрические сети | ЯНАО | Надымский р-н. | 110/6 | 2x16 | 3.5582 | 21.0472
278 | ПС 110/6 кВ Морошка | Северные электрические сети | ЯНАО | Надымский р-н. | 110/6 | 2x25 | 13.2995 | 39.7431
279 | ПС 110/6 кВ Полярник | Северные электрические сети | ЯНАО | Салехард | 110/6 | 2x40 | 19.6742 | 39.5166
280 | ПС 110/6 кВ Сварочная | Северные электрические сети | ЯНАО | Пуровский р-н. | 110/6 | 1x6.3 | 4.8595 | 9.0799
281 | ПС 110/6 кВ Старый Надым | Северные электрические сети | ЯНАО | Надымский р-н., п. Старый Надым | 110/6 | 2x6.3 | 0.4905 | 8.7019
282 | ПС 110/6 кВ Табъяха | Северные электрические сети | ЯНАО | Пуровский р-н. | 110/6 | 2x2.5 | 0.6068 | 3.2776
283 | ПС 110/6 кВ УГП-10 | Северные электрические сети | ЯНАО | Пуровский р-н. | 110/6 | 2x6.3 | 3.5843 | 9.3763
284 | ПС 110/6 кВ УГП-12 | Северные электрические сети | ЯНАО | Пуровский р-н. | 110/6 | 1x6.3+1x10 | 1.4839 | 8.7305
285 | ПС 110/6 кВ УГП-13 | Северные электрические сети | ЯНАО | Пуровский р-н. | 110/6 | 2x10 | 1.3281 | 13.6481
286 | ПС 110/6 кВ УГП-15 | Северные электрические сети | ЯНАО | Надымский р-н. | 110/10 | 2x10 | 4.5419 | 13.2024
287 | ПС 110/6 кВ УГП-1А | Северные электрические сети | ЯНАО | Пуровский р-н. | 110/6 | 2x16 | 8.4411 | 18.2653
288 | ПС 110/6 кВ УГП-2 | Северные электрические сети | ЯНАО | Пуровский р-н. | 110/6 | 2x10 | 5.135 | 13.2098
289 | ПС 110/6 кВ УГП-3 | Северные электрические сети | ЯНАО | Пуровский р-н. | 110/6 | 2x10 | 4.8287 | 13.9705
290 | ПС 110/6 кВ УГП-4 | Северные электрические сети | ЯНАО | Пуровский р-н. | 110/6 | 1x6.3+1x10 | 2.8586 | 8.7578
291 | ПС 110/6 кВ УГП-5 | Северные электрические сети | ЯНАО | Пуровский р-н. | 110/6 | 2x6.3 | 0.9768 | 9.3844
292 | ПС 110/6 кВ УГП-5В | Северные электрические сети | ЯНАО | Пуровский р-н. | 110/6 | 2x16 | 2.0951 | 30.9592
293 | ПС 110/6 кВ УГП-7 | Северные электрические сети | ЯНАО | Пуровский р-н. | 110/6 | 2x6.3 | 0.9224 | 8.9045
294 | ПС 110/6 кВ УГП-8 | Северные электрические сети | ЯНАО | Пуровский р-н. | 110/6 | 2x6.3 | 2.6275 | 8.6836
295 | ПС 110/6 кВ УГП-9 | Северные электрические сети | ЯНАО | Пуровский р-н. | 110/6 | 2x6.3 | 4.2412 | 8.8842
296 | ПС 110/6-6 кВ УГП-2В | Северные электрические сети | ЯНАО | Пуровский р-н. | 110/6 | 2x25 | 12.5858 | 32.1109
297 | ПС 220/110/6 кВ Салехард | Северные электрические сети | ЯНАО | г. Салехард | 220/110/10/6 | 2x125 | 55.177 | 131.3151
298 | ПС 6/110 кВ Береговая | Северные электрические сети | ЯНАО | Надымский р-н. | 110/6 | 2x40 | 9.2023 | 68.4968
299 | ПС 110/6 кВ Роспан | Северные электрические сети | ЯНАО | Пуровский р-н. | 110/6 | 2х10 | 1.9536 | 13.9976
300 | ПС 110/35/6 кВ Головная | Северные электрические сети | ЯНАО | Пуровский р-н. | 110/35/6 | 2x25 | 2.0267 | 32.7836
301 | ПС 110/10 кВ Азерит | Сургутские электрические сети | ХМАО-Югра | г. Сургут | 110/10 | 2x25 | 9.8724 | 27.9249
302 | ПС 110/10 кВ КСП-4 | Сургутские электрические сети | ХМАО-Югра | Сургутский р-н., тер. Федоровское месторождение | 110/10 | 2x10 | 1.9347 | 14.2872
303 | ПС 110/10 кВ Сытомино | Сургутские электрические сети | ХМАО-Югра | Сургутский р-н., с. Сытомино | 110/10 | 1x6.3+1x16 | 1.533 | 7.1048
304 | ПС 110/10 кВ Трансгаз | Сургутские электрические сети | ХМАО-Югра | г. Сургут | 110/10 | 2x25 | 9.5113 | 26.806
305 | ПС 110/10 кВ Шевченко | Сургутские электрические сети | ХМАО-Югра | Сургутский р-н., тер. Савуйское месторождение | 110/10 | 1x10+1x16 | 0.0893 | 13.9052
306 | ПС 110/10/10 кВ Геолог | Сургутские электрические сети | ХМАО-Югра | г. Сургут | 110/10 | 2x40 | 7.9178 | 47.8245
307 | ПС 110/10/10 кВ Новин | Сургутские электрические сети | ХМАО-Югра | г. Сургут | 110/10 | 2x40 | 24.0667 | 30.8575
308 | ПС 110/10/10 кВ Зелёная | Сургутские электрические сети | ХМАО-Югра | г. Сургут | 110/10 | 2x40 | 21.5351 | 45.4081
309 | ПС 110/10/10 кВ Олимпийская | Сургутские электрические сети | ХМАО-Югра | г. Сургут | 110/10 | 2x40 | 25.5093 | 31.547
310 | ПС 110/10/10 кВ Сайма | Сургутские электрические сети | ХМАО-Югра | г. Сургут | 110/10 | 2x40 | 26.9442 | 36.2484
311 | ПС 110/10/10 кВ Северная | Сургутские электрические сети | ХМАО-Югра | г. Сургут | 110/10 | 2x40 | 26.7746 | 41.2777
312 | ПС 110/10/10 кВ Форпост | Сургутские электрические сети | ХМАО-Югра | Сургутский р-н., тер. Западно-Сургутское месторождение | 110/10 | 2x32 | 0.7447 | 44.0025
313 | ПС 110/10/10 кВ Черный Мыс | Сургутские электрические сети | ХМАО-Югра | г. Сургут | 110/10 | 2x40 | 16.0896 | 41.3693
314 | ПС 110/10/10 кВ Энергетик | Сургутские электрические сети | ХМАО-Югра | г. Сургут | 110/10 | 2x40 | 10.376 | 49.5228
315 | ПС 110/35/10 кВ Берёзка | Сургутские электрические сети | ХМАО-Югра | Сургутский р-н., пгт. Барсово | 110/35/10 | 2x40 | 29.9604 | 36.0156
316 | ПС 110/35/10 кВ Вынга | Сургутские электрические сети | ХМАО-Югра | Сургутский р-н., г. Лянтор | 110/35/10 | 2x40 | 13.8554 | 42.6985
317 | ПС 110/35/10 кВ Газлифт | Сургутские электрические сети | ХМАО-Югра | Сургутский р-н., тер. Федоровское месторождение | 110/35/10 | 2x40 | 35.9882 | 50.6333
318 | ПС 110/35/10 кВ КНС-10 | Сургутские электрические сети | ХМАО-Югра | Сургутский р-н., тер. Лянторское месторождение | 110/35/10 | 2x40 | 21.3352 | 56.7217
319 | ПС 110/35/10 кВ КНС-11 | Сургутские электрические сети | ХМАО-Югра | Сургутский р-н., тер. Федоровское месторождение | 110/35/10 | 2x40 | 37.879 | 49.6141
320 | ПС 110/35/10 кВ КНС-3 | Сургутские электрические сети | ХМАО-Югра | Сургутский р-н., тер. Лянторское месторождение | 110/35/10 | 2x40 | 27.7495 | 53.0444
321 | ПС 110/35/10 кВ КНС-7 | Сургутские электрические сети | ХМАО-Югра | Сургутский р-н., тер. Федоровское месторождение | 110/35/10 | 2x40 | 16.8061 | 43.9364
322 | ПС 110/35/10 кВ Югорская | Сургутские электрические сети | ХМАО-Югра | Сургутский р-н., пгт. Федоровский | 110/35/10 | 2x40 | 27.4162 | 48.0182
323 | ПС 110/35/6 кВ Агат | Сургутские электрические сети | ХМАО-Югра | Сургутский р-н., тер. Быстринское месторождение | 110/35/6 | 2x25 | 13.6349 | 35.3968
324 | ПС 110/35/6 кВ Алёхинская | Сургутские электрические сети | ХМАО-Югра | Сургутский р-н., тер. район протоки Быстрая | 110/35/6 | 2x25 | 16.8161 | 30.8935
325 | ПС 110/35/6 кВ Алмаз | Сургутские электрические сети | ХМАО-Югра | Сургутский р-н., тер. район протоки Максина | 110/35/6 | 2x25 | 15.4863 | 33.4028
326 | ПС 110/35/6 кВ Блочная | Сургутские электрические сети | ХМАО-Югра | Сургутский р-н., тер. Западно-Сургутское месторождение | 110/35/6 | 2x40 | 22.9376 | 52.4575
327 | ПС 110/35/6 кВ Брусничная | Сургутские электрические сети | ХМАО-Югра | Сургутский р-н., тер. Федоровское месторождение | 110/35/6 | 2x25 | 19.9543 | 26.8673
328 | ПС 110/35/6 кВ Быстринская | Сургутские электрические сети | ХМАО-Югра | Сургутский р-н., тер. Быстринское месторождение | 110/35/6 | 2x25 | 18.4212 | 34.0114
329 | ПС 110/35/6 кВ Вачимская | Сургутские электрические сети | ХМАО-Югра | Сургутский р-н., тер. Вачимское месторождение | 110/35/6 | 2x40 | 5.5417 | 52.1912
330 | ПС 110/35/6 кВ Вега | Сургутские электрические сети | ХМАО-Югра | Сургутский р-н., тер. Лянторское месторождение | 110/35/6 | 2x25 | 15.6068 | 28.534
331 | ПС 110/35/6 кВ Дальняя | Сургутские электрические сети | ХМАО-Югра | Сургутский р-н., тер. Быстринское месторождение | 110/35/6 | 2x40 | 27.9841 | 56.8845
332 | ПС 110/35/6 кВ Дорожная | Сургутские электрические сети | ХМАО-Югра | Сургутский р-н., тер. Федоровское месторождение | 110/35/6 | 2x25 | 31.7328 | Отсутствует
333 | ПС 110/35/6 кВ Ключевая | Сургутские электрические сети | ХМАО-Югра | Сургутский р-н., тер. Лянторское месторождение | 110/35/6 | 2x25 | 16.701 | 35.541
334 | ПС 110/35/6 кВ КНС-1 | Сургутские электрические сети | ХМАО-Югра | Сургутский р-н., тер. Федоровское месторождение | 110/35/6 | 2x25 | 10.481 | 33.4085
335 | ПС 110/35/6 кВ КНС-2 | Сургутские электрические сети | ХМАО-Югра | Сургутский р-н., тер. Федоровское месторождение | 110/35/6 | 2x25 | 18.7329 | 31.9524
336 | ПС 110/35/6 кВ КНС-4 | Сургутские электрические сети | ХМАО-Югра | Сургутский р-н., тер. Федоровское месторождение | 110/35/6 | 2x40 | 13.458 | 52.2813
337 | ПС 110/35/6 кВ КНС-6 | Сургутские электрические сети | ХМАО-Югра | Сургутский р-н., тер. Лянторское месторождение | 110/35/6 | 2x25 | 7.3706 | 30.7271
338 | ПС 110/35/6 кВ КНС-9 | Сургутские электрические сети | ХМАО-Югра | Сургутский р-н., тер. Федоровское месторождение | 110/35/6 | 2x25 | 16.6478 | 24.1818
339 | ПС 110/35/6 кВ Куст | Сургутские электрические сети | ХМАО-Югра | Сургутский р-н., тер. Федоровское месторождение | 110/35/6 | 2x25 | 23.9441 | 28.6016
340 | ПС 110/35/6 кВ Лянторская | Сургутские электрические сети | ХМАО-Югра | Сургутский р-н., г. Лянтор | 110/35/6 | 2x25 | 13.173 | 31.0476
341 | ПС 110/35/6 кВ Маслиховская | Сургутские электрические сети | ХМАО-Югра | Сургутский р-н., тер. Правобережье р.Черная | 110/35/6 | 2x16 | 9.1291 | 25.9731
342 | ПС 110/35/6 кВ Нижне-Сортымская | Сургутские электрические сети | ХМАО-Югра | Сургутский р-н., п. Нижнесортымский | 110/35/6 | 2x25 | 19.7065 | 13.779
343 | ПС 110/35/6 кВ Родниковая | Сургутские электрические сети | ХМАО-Югра | Сургутский р-н., тер. Родниковое месторождение | 110/35/6 | 2x25 | 8.5725 | 32.4483
344 | ПС 110/35/6 кВ Савуйская | Сургутские электрические сети | ХМАО-Югра | Сургутский р-н., тер. Савуйское месторождение | 110/35/6 | 2x16 | 14.5366 | 11.2694
345 | ПС 110/35/6 кВ Сова | Сургутские электрические сети | ХМАО-Югра | Сургутский р-н., тер. Савуйское месторождение | 110/35/6 | 2x25 | 20.2737 | 35.1396
346 | ПС 110/35/6 кВ Солкино | Сургутские электрические сети | ХМАО-Югра | Сургутский р-н., тер. район протоки Максина | 110/35/6 | 2x16 | 0.0071 | 28.5337
347 | ПС 110/35/6 кВ Технолог | Сургутские электрические сети | ХМАО-Югра | Сургутский р-н., тер. Западно-Сургутское месторождение | 110/35/6 | 2x40 | 28.6191 | 44.6763
348 | ПС 110/35/6 кВ Транспортная | Сургутские электрические сети | ХМАО-Югра | Сургутский р-н., тер. Лянторское месторождение | 110/35/6 | 2x40 | 16.9643 | 48.0741
349 | ПС 110/35/6 кВ Федоровская | Сургутские электрические сети | ХМАО-Югра | Сургутский р-н., тер. Федоровское месторождение | 110/35/6 | 2x25 | 24.3613 | 30.0311
350 | ПС 110/35/6 кВ Элегаз | Сургутские электрические сети | ХМАО-Югра | Сургутский р-н., тер. Восточно-Сургутское месторождение | 110/35/6 | 2x25 | 29.8704 | Отсутствует
351 | ПС 110/35/6 кВ Яун-Лор | Сургутские электрические сети | ХМАО-Югра | Сургутский р-н., дп. СОТ СПОПАТ | 110/35/6 | 2x25 | 36.1033 | Отсутствует
352 | ПС 110/6 кВ Водная | Сургутские электрические сети | ХМАО-Югра | Сургутский р-н., тер. Западно-Сургутское месторождение | 110/6 | 2x16 | 0.1742 | 22.2147
353 | ПС 110/6 кВ Лямино | Сургутские электрические сети | ХМАО-Югра | Сургутский р-н., д. Лямина | 110/6 | 2x16 | 0.1417 | 22.2497
354 | ПС 110/6 кВ Песчаная | Сургутские электрические сети | ХМАО-Югра | Сургутский р-н., п. Песчаный | 110/35/6 | 2x6.3 | 1.0344 | 7.7068
355 | ПС 110/6 кВ Строительная | Сургутские электрические сети | ХМАО-Югра | г. Сургут | 110/6 | 2x16 | 12.7326 | 7.8365
356 | ПС 110/6/6 кВ Бензиновая | Сургутские электрические сети | ХМАО-Югра | Сургутский р-н., тер. Западно-Сургутское месторождение | 110/6 | 2x25 | 19.9674 | 13.498
357 | ПС 110/6/6 кВ Береговая | Сургутские электрические сети | ХМАО-Югра | Сургутский р-н., тер. Западно-Сургутское месторождение | 110/6 | 1x16+1x25 | 5.5083 | 16.4697
358 | ПС 110/6/6 кВ Шукшинская | Сургутские электрические сети | ХМАО-Югра | г. Сургут | 110/6 | 2x25 | 7.2779 | 26.7292
359 | ПС 35/10 кВ Вач-Лор | Сургутские электрические сети | ХМАО-Югра | Сургутский р-н., п. Ульт-Ягун | 35/10 | 2x4 | 0.4799 | 5.0837
360 | ПС 35/10 кВ Солнечная | Сургутские электрические сети | ХМАО-Югра | Сургутский р-н., п. Солнечный | 35/10 | 2x10 | 8.6582 | 4.6763
361 | ПС 110/10 кВ Агириш | Урайские электрические сети | ХМАО-Югра | Советский р-н., пгт. Агириш | 110/10 | 2x2.5 | 1.9754 | 1.3728
362 | ПС 110/10 кВ Алябьево | Урайские электрические сети | ХМАО-Югра | Советский р-н., пгт. Пионерский | 110/10 | 2x16 | 6.9339 | 14.0218
363 | ПС 110/10 кВ Березовая | Урайские электрические сети | ХМАО-Югра | Гаринский район | 110/10 | 1x25+1x32 | 6.135 | 28.396
364 | ПС 110/10 кВ Геологическая | Урайские электрические сети | ХМАО-Югра | г. Югорск | 110/10 | 2x16 | 7.9247 | 18.1904
365 | ПС 110/10 кВ Зеленоборская | Урайские электрические сети | ХМАО-Югра | Советский район, пгт. Зеленоборск | 110/10 | 2x6.3 | 1.9093 | 6.3884
366 | ПС 110/10 кВ Клин | Урайские электрические сети | ХМАО-Югра | Гаринский район | 110/10 | 2x25 | 0.1159 | 34.8787
367 | ПС 110/10 кВ Леуши | Урайские электрические сети | ХМАО-Югра | Кондинский р-н. | 110/10 | 2x25 | 6.9061 | 27.5655
368 | ПС 110/10 кВ Мансийская | Урайские электрические сети | ХМАО-Югра | Советский р-н. | 110/10 | 2x2.5 | 0.3785 | 2.959
369 | ПС 110/10 кВ Мортка | Урайские электрические сети | ХМАО-Югра | Кондинский р-н., пгт. Мортка | 110/10 | 2x6.3 | 0.2521 | 8.5494
370 | ПС 110/10 кВ Новокомсомольская | Урайские электрические сети | ХМАО-Югра | Советский р-н. | 110/10 | 2x16 | 1.3517 | 20.9465
371 | ПС 110/10 кВ Омега | Урайские электрические сети | ХМАО-Югра | Советский р-н. | 110/10 | 2x25 | 2.5038 | 32.3069
372 | ПС 110/10 кВ Соболиная (Док) | Урайские электрические сети | ХМАО-Югра | Советский р-н., г. Советский | 110/10 | 2x25 | 7.5914 | 29.8431
373 | ПС 110/10 кВ Советская | Урайские электрические сети | ХМАО-Югра | Советский р-н., г. Советский | 110/10 | 1x10+1x40 | 3.7111 | 14.3126
374 | ПС 110/10 кВ Таежная | Урайские электрические сети | ХМАО-Югра | Советский р-н. | 110/10 | 1x2.5+1x10 | 0.6977 | 2.5011
375 | ПС 110/10 кВ Хвойная | Урайские электрические сети | ХМАО-Югра | г. Югорск | 110/10 | 2x25 | 16.5901 | 20.6929
376 | ПС 110/10 кВ Шаим | Урайские электрические сети | ХМАО-Югра | г. Урай | 110/10 | 2x10 | 0.7057 | 13.2414
377 | ПС 110/35/10 кВ Самза | Урайские электрические сети | ХМАО-Югра | Советский р-н. | 110/35/10 | 2x16 | 6.0258 | 7.5114
378 | ПС 110/35/6 кВ Даниловка (Даниловская) | Урайские электрические сети | ХМАО-Югра | Советский р-н. | 110/35/6 | 2x25 | 11.2666 | 22.8691
379 | ПС 110/35/6 кВ Западный Толум | Урайские электрические сети | ХМАО-Югра | Кондинский р-н. | 110/35/6 | 2x10 | 1.7685 | 15.0047
380 | ПС 110/35/6 кВ Комаровская | Урайские электрические сети | ХМАО-Югра | Советский р-н. | 110/35/6 | 2x10 | 6.706 | 6.7788
381 | ПС 110/35/6 кВ Лазаревская | Урайские электрические сети | ХМАО-Югра | Советский р-н. | 110/35/6 | 2x16 | 14.1606 | 7.1509
382 | ПС 110/35/6 кВ Лема | Урайские электрические сети | ХМАО-Югра | Советский р-н. | 110/35/6 | 2x25 | 18.7108 | 25.6218
383 | ПС 110/35/6 кВ Ловинская | Урайские электрические сети | ХМАО-Югра | Советский р-н. | 110/35/6 | 2x25 | 14.454 | 19.4361
384 | ПС 110/35/6 кВ Мортымья | Урайские электрические сети | ХМАО-Югра | Кондинский р-н. | 110/35/6 | 2x25 | 8.0557 | 26.3273
385 | ПС 110/35/6 кВ Сухой Бор | Урайские электрические сети | ХМАО-Югра | г. Урай | 110/35/6 | 2x10 | 3.2888 | 10.4593
386 | ПС 110/35/6 кВ Урай | Урайские электрические сети | ХМАО-Югра | г. Урай | 110/35/6 | 2x25 | 11.7866 | 26.294
387 | ПС 110/35/6 кВ Филипповская | Урайские электрические сети | ХМАО-Югра | Советский р-н. | 110/35/6 | 2x10 | 3.1284 | 10.632
388 | ПС 110/35/6 кВ Яхлинская | Урайские электрические сети | ХМАО-Югра | Советский р-н. | 110/35/6 | 2x25 | 9.9372 | 24.3009
389 | ПС 110/6 кВ ПС Евра (Урай-2) | Урайские электрические сети | ХМАО-Югра | г. Урай | 110/6 | 2x25 | 11.4883 | 26.6153
390 | ПС 110/6 кВ Убинская | Урайские электрические сети | ХМАО-Югра | Кондинский р-н. | 110/6 | 2x6.3 | 3.5776 | 4.9677
391 | ПС 110 кВ Альфа | Энергокомплекс | ХМАО-Югра | Октябрьский р-н., п. Унъюган | 110/10 | 2x25 | 4.7046 | 34.6217
392 | ПС 110 кВ Амня | Энергокомплекс | ХМАО-Югра | Белоярский р-н., с. Казым | 110/10 | 2x2.5 | 0.6248 | 2.8196
393 | ПС 110 кВ Белоярская | Энергокомплекс | ХМАО-Югра | г. Белоярский | 110/6 | 2x16 | 2.8784 | 20.7669
394 | ПС 110 кВ Бобровская | Энергокомплекс | ХМАО-Югра | Белоярский р-н., п. Лыхма | 110/10 | 2x25 | 2.8705 | 35.3369
395 | ПС 110 кВ Верхнеказымская | Энергокомплекс | ХМАО-Югра | Белоярский р-н., п. Верхнеказымский | 110/10 | 2x25 | 4.1953 | 31.8422
396 | ПС 110 кВ Ем-Еговская | Энергокомплекс | ХМАО-Югра | Октябрьский р-н. | 110/35/6 | 2x25 | 35.4993 | 27.9067
397 | ПС 110 кВ Ендырская | Энергокомплекс | ХМАО-Югра | Октябрьский р-н. | 110/35/6 | 2x25 | 6.4303 | 11.052
398 | ПС 110 кВ Заречная | Энергокомплекс | ХМАО-Югра | г. Нягань | 110/35/6 | 2x40 | 0.8782 | 53.7242
399 | ПС 110 кВ Игрим | Энергокомплекс | ХМАО-Югра | Березовский р-н., пгт. Игрим | 110/35/6 | 2x16 | 4.5267 | 17.5269
400 | ПС 110 кВ Кварц | Энергокомплекс | ХМАО-Югра | г. Нягань | 110/10 | 2x25 | 1.4406 | 36.2738
401 | ПС 110 кВ КНС-27 | Энергокомплекс | ХМАО-Югра | Октябрьский р-н. | 110/35/6 | 2x25 | 19.8873 | 32.1093
402 | ПС 110 кВ КНС-5 | Энергокомплекс | ХМАО-Югра | Октябрьский р-н. | 110/35/6 | 2x40 | 19.5403 | 34.9602
403 | ПС 110 кВ Нулевая | Энергокомплекс | ХМАО-Югра | Октябрьский р-н. | 110/10 | 2x16 | 6.0548 | 14.8267
404 | ПС 110 кВ Октябрьская | Энергокомплекс | ХМАО-Югра | Октябрьский р-н. | 110/10 | 2x25 | 6.4805 | 33.3552
405 | ПС 110 кВ Перегребное | Энергокомплекс | ХМАО-Югра | Октябрьский р-н., с. Перегребное | 110/6 | 1x10.00+1x16.00 | 2.6066 | 16.5577
406 | ПС 110 кВ Полноват | Энергокомплекс | ХМАО-Югра | Белоярский р-н., с. Полноват | 110/10 | 2x2.50 | 0.5337 | 2.9255
407 | ПС 110 кВ Пунга | Энергокомплекс | ХМАО-Югра | Березовский р-н., п. Светлый | 110/6 | 2x10.00 | 3.4013 | 12.6753
408 | ПС 110 кВ р.п.Октябрьское (Кода) | Энергокомплекс | ХМАО-Югра | Октябрьский р-н., пгт. Октябрьское | 110/10 | 2x6.3 | 2.3985 | 6.2376
409 | ПС 110 кВ Рогожниковская | Энергокомплекс | ХМАО-Югра | Октябрьский р-н. | 110/35/6 | 2x40 | 26.8039 | 29.3316
410 | ПС 110 кВ Сергино | Энергокомплекс | ХМАО-Югра | Октябрьский р-н., пгт. Приобье | 110/10 | 2x25 | 6.9916 | 27.4734
411 | ПС 110 кВ Скважина-800 | Энергокомплекс | ХМАО-Югра | Октябрьский р-н. | 110/35/6 | 2x40 | 15.2822 | 50.5105
412 | ПС 110 кВ Сорум | Энергокомплекс | ХМАО-Югра | Белоярский р-н., п. Сорум | 110/6 | 2x16 | 3.2726 | 20.267
413 | ПС 110 кВ Сосновская | Энергокомплекс | ХМАО-Югра | Белоярский р-н., п. Сосновка | 110/10 | 2x25 | 3.5962 | 33.2306
414 | ПС 110 кВ Ун-Юган | Энергокомплекс | ХМАО-Югра | Октябрьский р-н., п. Унъюган | 110/10 | 2x6.3 | 1.7751 | 6.9091
415 | ПС 110 кВ Хугор | Энергокомплекс | ХМАО-Югра | Октябрьский р-н. | 110/35/6 | 2x25 | 25.2369 | 21.2317
416 | ПС 110 кВ ЦПС Южный | Энергокомплекс | ХМАО-Югра | Октябрьский р-н. | 110/35/6 | 2x40 | 11.8686 | 50.439
417 | ПС 110 кВ Чистая | Энергокомплекс | ХМАО-Югра | Октябрьский р-н. | 110/6 | 2x6.3 | 0.1077 | 8.7049
418 | ПС 110 кВ Чульчам | Энергокомплекс | ХМАО-Югра | г. Нягань | 110/10 | 2x40 | 13.776 | 56.0423
419 | ПС 110 кВ Шеркалы | Энергокомплекс | ХМАО-Югра | Октябрьский р-н., с. Шеркалы | 110/10 | 2x2.50 | 0.4537 | 3.0117
420 | ПС 220 кВ Вандмтор | Энергокомплекс | ХМАО-Югра | г. Нягань | 110/10 | 2x16 | 9.4756 | 20.4684
421 | ПС 220 кВ Хора | Энергокомплекс | ХМАО-Югра | Октябрьский р-н. | 220/110/10 | 2x125 | 66.8622 | 138.0086
422 | ПС 110 кВ Абатск | Тюменские ЭС - Ишимское ТПО | Тюменская область | Абатский р-н., с. Абатское | 110/10 | 1x6.3+1x10 | 4.7756 | 6.4273
423 | ПС 110 кВ Аптула | Тюменские ЭС - Ишимское ТПО | Тюменская область | Аромашевский р-н., д. Новоаптула | 110/10 | 1x6.3 | 0.5239 | 8.9029
424 | ПС 110 кВ Аромашево | Тюменские ЭС - Ишимское ТПО | Тюменская область | Аромашевский р-н., с. Аромашево | 110/10 | 2x10 | 3.6808 | 11.5971
425 | ПС 110 кВ Балаганы | Тюменские ЭС - Ишимское ТПО | Тюменская область | Викуловский р-н., с. Балаганы | 110/10 | 1x6.3 | 0.3828 | 8.7856
426 | ПС 110 кВ Банниково | Тюменские ЭС - Ишимское ТПО | Тюменская область | Абатский р-н., с. Банниково | 110/10 | 1x6.3 | 0.4386 | 8.8032
427 | ПС 110 кВ Бердюжье | Тюменские ЭС - Ишимское ТПО | Тюменская область | Бердюжский р-н., с. Бердюжье | 110/35/10 | 2x10 | 3.5795 | 12.7755
428 | ПС 110 кВ Березовка | Тюменские ЭС - Ишимское ТПО | Тюменская область | Аромашевский р-н., с. Новоберезовка | 110/10 | 1x6.3 | 0.7725 | 8.6857
429 | ПС 110 кВ Быструха | Тюменские ЭС - Ишимское ТПО | Тюменская область | Абатский р-н., с. Быструха | 110/10 | 1x2.5 | 0.4701 | 3.5653
430 | ПС 110 кВ Викулово | Тюменские ЭС - Ишимское ТПО | Тюменская область | Викуловский р-н., с. Викулово | 110/35/10 | 2x10 | 5.3338 | 11.9072
431 | ПС 110 кВ Выстрел | Тюменские ЭС - Ишимское ТПО | Тюменская область | Сладковский р-н., д. Выстрел | 110/10 | 1x2.5 | 0.2341 | 3.4636
432 | ПС 110 кВ Вяткино | Тюменские ЭС - Ишимское ТПО | Тюменская область | Викуловский р-н., с. Нововяткино | 110/10 | 1x2.5 | 0.5033 | 3.4106
433 | ПС 110 кВ Гагарино | Тюменские ЭС - Ишимское ТПО | Тюменская область | Ишимский р-н., с. Гагарино | 110/10 | 1x6.3 | 2.1077 | 7.5681
434 | ПС 110 кВ Гладилово | Тюменские ЭС - Ишимское ТПО | Тюменская область | Голышмановский р-н., с. Гладилово | 110/10 | 2x6.3 | 3.1903 | 6.1818
435 | ПС 110 кВ Горбуново | Тюменские ЭС - Ишимское ТПО | Тюменская область | Голышмановский р-н., д. Горбунова | 110/10 | 1x6.3 | 0.611 | 8.5936
436 | ПС 110 кВ Дубынка | Тюменские ЭС - Ишимское ТПО | Тюменская область | Казанский р-н., с. Дубынка | 110/10 | 1x6.3 | 0.8228 | 8.861
437 | ПС 110 кВ Евсино | Тюменские ЭС - Ишимское ТПО | Тюменская область | Голышмановский р-н., с. Евсино | 110/10 | 1x6.3 | 0.4743 | 8.7603
438 | ПС 110 кВ Ермаки | Тюменские ЭС - Ишимское ТПО | Тюменская область | Викуловский р-н., с. Ермаки | 110/10 | 1x6.3 | 0.2941 | 8.8488
439 | ПС 110 кВ Желнино | Тюменские ЭС - Ишимское ТПО | Тюменская область | Сорокинский р-н., с. Готопутово | 110/10 | 1x2.5 | 0.6332 | 3.4646
440 | ПС 110 кВ Земляная | Тюменские ЭС - Ишимское ТПО | Тюменская область | Голышмановский р-н., д. Земляная | 110/10 | 1x6.3 | 0.5778 | 8.8233
441 | ПС 110 кВ Ильинка | Тюменские ЭС - Ишимское ТПО | Тюменская область | Казанский р-н., с. Ильинка | 110/10 | 1x2.5+1x6.3 | 1.4674 | 2.882
442 | ПС 110 кВ Истошино | Тюменские ЭС - Ишимское ТПО | Тюменская область | Бердюжский р-н., с. Истошино | 110/10 | 1x6.3 | 0.3138 | 8.8491
443 | ПС 110 кВ Казанка | Тюменские ЭС - Ишимское ТПО | Тюменская область | Казанский р-н., п. Новоселезнево | 110/35/10 | 2x16 | 8.9113 | 16.2099
444 | ПС 110 кВ Камышенка | Тюменские ЭС - Ишимское ТПО | Тюменская область | Абатский р-н., д. Камышинская | 110/10 | 1x6.3 | 0.3956 | 8.9507
445 | ПС 110 кВ Карасуль | Тюменские ЭС - Ишимское ТПО | Тюменская область | Ишимский р-н., с. Карасуль | 110/10 | 2x6.3 | 1.9906 | 6.6431
446 | ПС 110 кВ Каратаевка | Тюменские ЭС - Ишимское ТПО | Тюменская область | Казанский р-н., д. Коротаевка | 110/10 | 2x2.5 | 0.3758 | 3.591
447 | ПС 110 кВ Каргалы | Тюменские ЭС - Ишимское ТПО | Тюменская область | Викуловский р-н., с. Каргалы | 110/10 | 1x2.5 | 0.4111 | 3.4776
448 | ПС 110 кВ Колос | Тюменские ЭС - Ишимское ТПО | Тюменская область | Ишимский р-н. | 110/10 | 2x10 | 3.359 | 12.0899
449 | ПС 110 кВ Кротово | Тюменские ЭС - Ишимское ТПО | Тюменская область | Аромашевский р-н., с. Кротово | 110/10 | 1x2.5+1x6.3 | 0.3985 | 3.5163
450 | ПС 110 кВ Ламенка | Тюменские ЭС - Ишимское ТПО | Тюменская область | Голышмановский р-н., п. Ламенский | 110/10 | 1x6.3 | 1.4726 | 8.6885
451 | ПС 110 кВ Лариха | Тюменские ЭС - Ишимское ТПО | Тюменская область | Ишимский р-н., с. Лариха | 110/10 | 1x2.5+1x6.3 | 1.1588 | 3.0525
452 | ПС 110 кВ Лотовка | Тюменские ЭС - Ишимское ТПО | Тюменская область | Сорокинский р-н., с. Покровка | 110/10 | 1x2.5 | 0.1664 | 3.4612
453 | ПС 110 кВ Максимовская | Тюменские ЭС - Ишимское ТПО | Тюменская область | Абатский р-н., с. Ощепково | 110/10 | 1x2.50 | 0.4561 | 4.4954
454 | ПС 110 кВ Малышенка | Тюменские ЭС - Ишимское ТПО | Тюменская область | Голышмановский р-н., с. Малышенка | 110/10 | 1x6.3 | 1.1346 | 8.4376
455 | ПС 110 кВ Маслянка | Тюменские ЭС - Ишимское ТПО | Тюменская область | Абатский р-н., п. Майский | 110/10 | 2x6.3 | 1.3685 | 8.2067
456 | ПС 110 кВ Менжинка | Тюменские ЭС - Ишимское ТПО | Тюменская область | Сладковский р-н., с. Менжинское | 110/10 | 1x2.5 | 0.6147 | 3.3445
457 | ПС 110 кВ Н.Локти | Тюменские ЭС - Ишимское ТПО | Тюменская область | Ишимский р-н., с. Новолокти | 110/10 | 1x2.5+1x6.3 | 0.9061 | 3.2966
458 | ПС 110 кВ Омская | Тюменские ЭС - Ишимское ТПО | Тюменская область | Ишимский р-н., п. Новокировский | 110/10 | 2x16 | 0.6964 | 21.6522
459 | ПС 110 кВ Ощепково | Тюменские ЭС - Ишимское ТПО | Тюменская область | Абатский р-н., с. Ощепково | 110/10 | 1x3.2 | 0.1581 | 3.9262
460 | ПС 110 кВ Памятных | Тюменские ЭС - Ишимское ТПО | Тюменская область | Ишимский р-н., г. Ишим | 110/10 | 2x10 | 8.0153 | 9.8838
461 | ПС 110 кВ Песьяново-1 | Тюменские ЭС - Ишимское ТПО | Тюменская область | Ишимский р-н., с. Первопесьяново | 110/10 | 1x2.5 | 0.5061 | 2.9553
462 | ПС 110 кВ Песьяново-2 | Тюменские ЭС - Ишимское ТПО | Тюменская область | Ишимский р-н., с. Первопесьяново | 110/10 | 1x2.5 | 0 | 3.5004
463 | ПС 110 кВ Пинигино | Тюменские ЭС - Ишимское ТПО | Тюменская область | Сорокинский р-н., с. Нижнепинигино | 110/10 | 1x2.5 | 0.2823 | 3.4871
464 | ПС 110 кВ Поддубровное | Тюменские ЭС - Ишимское ТПО | Тюменская область | Викуловский р-н., с. Поддубровное | 110/10 | 1x6.3 | 0.2865 | 8.7258
465 | ПС 110 кВ Прокутка | Тюменские ЭС - Ишимское ТПО | Тюменская область | Ишимский р-н., с. Прокуткино | 110/10 | 1x6.3 | 0.6621 | 8.6744
466 | ПС 110 кВ Равнец | Тюменские ЭС - Ишимское ТПО | Тюменская область | Ишимский р-н., с. Равнец | 110/10 | 1x6.3 | 0.4802 | 8.7238
467 | ПС 110 кВ Сладково | Тюменские ЭС - Ишимское ТПО | Тюменская область | Сладковский р-н., с. Сладково | 110/35/10 | 2x10 | 6.5213 | 8.9841
468 | ПС 110 кВ Сорокино | Тюменские ЭС - Ишимское ТПО | Тюменская область | Сорокинский р-н., с. Большое Сорокино | 110/10 | 2x6.3 | 4.0752 | 6.9687
469 | ПС 110 кВ Стрехнино | Тюменские ЭС - Ишимское ТПО | Тюменская область | Ишимский р-н., с. Стрехнино | 110/10 | 2x10 | 8.9543 | 10.2262
470 | ПС 110 кВ Тушнолобово | Тюменские ЭС - Ишимское ТПО | Тюменская область | Абатский р-н., с. Тушнолобово | 110/10 | 1x6.3 | 1.0262 | 8.6957
471 | ПС 110 кВ Челюскинцы | Тюменские ЭС - Ишимское ТПО | Тюменская область | Казанский р-н., п. Челюскинцев | 110/10 | 1x6.3 | 0.3362 | 8.8336
472 | ПС 110 кВ Ченчерь | Тюменские ЭС - Ишимское ТПО | Тюменская область | Казанский р-н., с. Большая Ченчерь | 110/10 | 1x6.3 | 0.3479 | 8.7579
473 | ПС 110 кВ Юбилейная | Тюменские ЭС - Ишимское ТПО | Тюменская область | Ишимский р-н. | 110/10 | 2x6.3 | 0.5701 | 8.102
474 | ПС 110 кВ Яровское | Тюменские ЭС - Ишимское ТПО | Тюменская область | Казанский р-н., с. Яровское | 110/10 | 1x6.3 | 0.2247 | 8.8805
475 | ПС 35 кВ Калинино | Тюменские ЭС - Ишимское ТПО | Тюменская область | Викуловский р-н., с. Калинино | 35/10 | 1x1.8 | 0.3808 | 2.4979
476 | ПС 35 кВ Копотилово | Тюменские ЭС - Ишимское ТПО | Тюменская область | Казанский р-н., д. Копотилово | 35/10 | 2x1.8 | 0.6264 | 2.4234
477 | ПС 35 кВ Озерное | Тюменские ЭС - Ишимское ТПО | Тюменская область | Викуловский р-н., с. Озерное | 35/10 | 1x1.8 | 0.6641 | 2.4512
478 | ПС 35 кВ Пеганово | Тюменские ЭС - Ишимское ТПО | Тюменская область | Бердюжский р-н., с. Пеганово | 35/10 | 1x1.8+1x4 | 0.6929 | 2.3694
479 | ПС 35 кВ Тундрово | Тюменские ЭС - Ишимское ТПО | Тюменская область | Бердюжский р-н., д. Нестерова | 35/10 | 2x1.8 | 0.389 | 2.416
480 | ПС 35 кВ Уктуз | Тюменские ЭС - Ишимское ТПО | Тюменская область | Бердюжский р-н., с. Уктуз | 35/10 | 1x4 | 0.5 | 5.5856
481 | ПС 35 кВ Усово | Тюменские ЭС - Ишимское ТПО | Тюменская область | Сладковский р-н., с. Усово | 35/10 | 2x1.8 | 1.7362 | 1.5658
482 | ПС 35 кВ Чирки | Тюменские ЭС - Ишимское ТПО | Тюменская область | Голышмановский р-н., с. Средние Чирки | 35/10 | 1x2.5 | 0.8228 | 3.2628
483 | ПС 110/10 кВ Байкалово | Тюменские ЭС - Тобольское ТПО | Тюменская область | Тобольский р-н., с. Байкалово | 110/10 | 2x6.3 | 1.8283 | 7.0231
484 | ПС 110/10 кВ Блинниково | Тюменские ЭС - Тобольское ТПО | Тюменская область | Тобольский р-н., с. Дегтярево | 110/10 | 1x2.5 | 0.8266 | 3.3015
485 | ПС 110/10 кВ Волгинская | Тюменские ЭС - Тобольское ТПО | Тюменская область | г. Тобольск | 110/10 | 2x25 | 19.0579 | 22.3732
486 | ПС 110/10 кВ Горная | Тюменские ЭС - Тобольское ТПО | Тюменская область | Уватский р-н., п. Нагорный | 110/10 | 2x40 | 7.5746 | 42.6387
487 | ПС 110/10 кВ Епанчинский Водозабор | Тюменские ЭС - Тобольское ТПО | Тюменская область | Тобольский р-н., д. Епанчина | 110/10 | 1x2.5 | 2.0327 | 2.0443
488 | ПС 110/10 кВ Затон | Тюменские ЭС - Тобольское ТПО | Тюменская область | г. Тобольск | 110/10 | 1x6.3+1x10 | 0.9425 | 8.0112
489 | ПС 110/10 кВ ЗКСМ | Тюменские ЭС - Тобольское ТПО | Тюменская область | Тобольский р-н. | 110/10 | 1x2.5 | 0.1584 | 3.2602
490 | ПС 110/10 кВ Знаменская | Тюменские ЭС - Тобольское ТПО | Тюменская область | г. Тобольск | 110/10 | 2x16 | 5.4936 | 17.8533
491 | ПС 110/10 кВ Ингаир | Тюменские ЭС - Тобольское ТПО | Тюменская область | Тобольский р-н. | 110/10 | 1x2.5 | 0.8419 | 3.3044
492 | ПС 110/10 кВ Кирсарай | Тюменские ЭС - Тобольское ТПО | Тюменская область | Уватский р-н., д. Кирсарай | 110/10 | 2x6.3 | 2.2903 | 6.3542
493 | ПС 110/10 кВ Косач | Тюменские ЭС - Тобольское ТПО | Тюменская область | Уватский р-н., д. Родина | 110/10 | 2x6.3 | 3.1029 | 5.479
494 | ПС 110/10 кВ КС-7 | Тюменские ЭС - Тобольское ТПО | Тюменская область | Уватский р-н., п. Демьянка | 110/10 | 2x63 | 48.1859 | 36.3112
495 | ПС 110/10 кВ КС-8 | Тюменские ЭС - Тобольское ТПО | Тюменская область | Уватский р-н., п. Туртас | 110/10 | 2x6.3 | 1.7459 | 6.9405
496 | ПС 110/10 кВ КС-9 | Тюменские ЭС - Тобольское ТПО | Тюменская область | Тобольский р-н. | 110/10 | 4x63 | 93.7334 | 163.673
497 | ПС 110/10 кВ Кутарбитка | Тюменские ЭС - Тобольское ТПО | Тюменская область | Тобольский р-н. | 110/10 | 2x6.3 | 0.6124 | 8.4313
498 | ПС 110/10 кВ Маслово | Тюменские ЭС - Тобольское ТПО | Тюменская область | Тобольский р-н. | 110/10 | 1x6.3 | 1.2642 | 8.2492
499 | ПС 110/10 кВ Менделеево | Тюменские ЭС - Тобольское ТПО | Тюменская область | Тобольский р-н. | 110/10 | 2x40 | 7.4386 | 47.9941
500 | ПС 110/10 кВ Митькино | Тюменские ЭС - Тобольское ТПО | Тюменская область | Вагайский р-н. | 110/10 | 1x2.5 | 1.2116 | 2.9523
501 | ПС 110/10 кВ Речпорт | Тюменские ЭС - Тобольское ТПО | Тюменская область | г. Тобольск | 110/10 | 1x10+1x16 | 4.6638 | 8.6449
502 | ПС 110/10 кВ Сетово | Тюменские ЭС - Тобольское ТПО | Тюменская область | Тобольский р-н. | 110/10 | 2x40 | 0.723 | 55.227
503 | ПС 110/10 кВ Сумкино | Тюменские ЭС - Тобольское ТПО | Тюменская область | Тобольский р-н. | 110/10 | 1x6.3+1x10 | 4.7774 | 3.789
504 | ПС 110/10 кВ Ушарово | Тюменские ЭС - Тобольское ТПО | Тюменская область | Тобольский р-н. | 110/10 | 1x6.3 | 0.4428 | 8.7973
505 | ПС 110/10 кВ Чернаковская | Тюменские ЭС - Тобольское ТПО | Тюменская область | Вагайский р-н. | 110/10 | 1x2.5 | 0.5605 | 3.5427
506 | ПС 110/10 кВ Шестаково | Тюменские ЭС - Тобольское ТПО | Тюменская область | Тобольский р-н. | 110/10 | 2x6.3 | 2.0669 | 7.0177
507 | ПС 110/35/10 кВ Бегишево | Тюменские ЭС - Тобольское ТПО | Тюменская область | Вагайский р-н. | 110/35/10 | 2x6.3 | 1.9285 | 6.6983
508 | ПС 110/35/10 кВ Тобольская | Тюменские ЭС - Тобольское ТПО | Тюменская область | г. Тобольск | 110/35/10 | 3x25 | 21.7285 | 51.2423
509 | ПС 110/35/10 кВ Ульяновская | Тюменские ЭС - Тобольское ТПО | Тюменская область | Вагайский р-н. | 110/35/10 | 2x10 | 6.8422 | 7.068
510 | ПС 110/6/10 кВ Татарка | Тюменские ЭС - Тобольское ТПО | Тюменская область | Вагайский р-н. | 110/6/10 | 1x2.5+2x10 | 8.3663 | 8.5556
511 | ПС 35/10 кВ Аксурка | Тюменские ЭС - Тобольское ТПО | Тюменская область | Вагайский р-н., с. Аксурка | 35/10 | 1x2.5 | 0.6931 | 3.1092
512 | ПС 35/10 кВ Городская | Тюменские ЭС - Тобольское ТПО | Тюменская область | г. Тобольск | 35/10 | 2x10 | 8.7748 | 4.5507
513 | ПС 35/10 кВ Дубровное | Тюменские ЭС - Тобольское ТПО | Тюменская область | Вагайский р-н., с. Дубровное | 35/10 | 1x1+1x2.5 | 0.5825 | 1.1593
514 | ПС 35/10 кВ Зверосовхоз | Тюменские ЭС - Тобольское ТПО | Тюменская область | Тобольский р-н., п. Прииртышский | 35/10 | 2x4 | 0 | 5.3806
515 | ПС 35/10 кВ Птицы | Тюменские ЭС - Тобольское ТПО | Тюменская область | Вагайский р-н., с. Птицкое | 35/10 | 1x2.5 | 0.3763 | 4.1183
516 | ПС 35/10 кВ Супра | Тюменские ЭС - Тобольское ТПО | Тюменская область | Вагайский р-н., с. Супра | 35/10 | 2x2.5 | 0.9492 | 2.9794
517 | ПС 35/10 кВ Ушаково | Тюменские ЭС - Тобольское ТПО | Тюменская область | Вагайский р-н., с. Ушаково | 35/10 | 1x2.5 | 0.7473 | 3.4267
518 | ПС 35/10 кВ Шишкино | Тюменские ЭС - Тобольское ТПО | Тюменская область | Вагайский р-н., д. Желнина | 35/10 | 1x1 | 0.3774 | 1.532
519 | ПС 110/10 кВ Алебашево | Тюменские ЭС - Тюменское ТПО | Тюменская область | г. Тюмень | 110/10 | 2x40 | 36.303 | 6.2654
520 | ПС 110/10 кВ Антипино | Тюменские ЭС - Тюменское ТПО | Тюменская область | г. Тюмень | 110/10 | 2x25 | 15.4297 | 17.1012
521 | ПС 110/10 кВ Березняки | Тюменские ЭС - Тюменское ТПО | Тюменская область | г. Тюмень | 110/10 | 2x40 | 13.1322 | 32.9482
522 | ПС 110/10 кВ Борки | Тюменские ЭС - Тюменское ТПО | Тюменская область | Тюменский р-н., с. Борки | 110/10 | 1x6.3 | 3.0043 | 8.6242
523 | ПС 110/10 кВ Боровое | Тюменские ЭС - Тюменское ТПО | Тюменская область | Тюменский р-н., рп. Боровский | 110/10 | 3x16 | 16.7576 | 24.9658
524 | ПС 110/10 кВ Бурдун | Тюменские ЭС - Тюменское ТПО | Тюменская область | г. Тюмень | 110/10 | 2x40 | 28.2286 | 18.479
525 | ПС 110/10 кВ Винзили | Тюменские ЭС - Тюменское ТПО | Тюменская область | Тюменский р-н., рп. Винзили | 110/10 | 2x16 | 14.6778 | 4.5133
526 | ПС 110/10 кВ Горьковка | Тюменские ЭС - Тюменское ТПО | Тюменская область | Тюменский р-н., с. Горьковка | 110/10 | 1x16+1х25 | 16.9796 | Отсутствует
527 | ПС 110/10 кВ Граничная | Тюменские ЭС - Тюменское ТПО | Тюменская область | г. Тюмень | 110/10 | 2x40 | 22.4196 | 31.8591
528 | ПС 110/10 кВ Домостроительная | Тюменские ЭС - Тюменское ТПО | Тюменская область | г. Тюмень | 110/10 | 2x25 | 11.3024 | 9.681
529 | ПС 110/10 кВ Ембаево | Тюменские ЭС - Тюменское ТПО | Тюменская область | Тюменский р-н., с. Ембаево | 110/10 | 2x16 | 4.2511 | 20.3616
530 | ПС 110/10 кВ ЖБИ | Тюменские ЭС - Тюменское ТПО | Тюменская область | Тюменский р-н., рп. Богандинский | 110/10 | 2x10 | 3.5384 | 0.32774
531 | ПС 110/10 кВ Загородная | Тюменские ЭС - Тюменское ТПО | Тюменская область | г. Тюмень | 110/10 | 2x40 | 31.9543 | 19.6763
532 | ПС 110/10 кВ Казарово | Тюменские ЭС - Тюменское ТПО | Тюменская область | г. Тюмень | 110/10 | 1x16+1х25 | 24.5794 | Отсутствует
533 | ПС 110/10 кВ Камышинская | Тюменские ЭС - Тюменское ТПО | Тюменская область | г. Тюмень | 110/10 | 2x40 | 26.7153 | 23.5697
534 | ПС 110/10 кВ Каскара | Тюменские ЭС - Тюменское ТПО | Тюменская область | Тюменский р-н., с. Каскара | 110/10 | 2x16 | 11.5986 | 10.5542
535 | ПС 110/10 кВ Комарово | Тюменские ЭС - Тюменское ТПО | Тюменская область | г. Тюмень | 110/10 | 2x40 | 5.7588 | 36.4588
536 | ПС 110/10 кВ Кулаково | Тюменские ЭС - Тюменское ТПО | Тюменская область | Тюменский р-н., с. Кулаково | 110/10 | 2x25 | 18.6629 | 9.0628
537 | ПС 110/10 кВ ЛПК | Тюменские ЭС - Тюменское ТПО | Тюменская область | г. Тюмень | 110/10 | 1x16+1x25 | 10.2486 | 9.9868
538 | ПС 110/10 кВ Молодежная | Тюменские ЭС - Тюменское ТПО | Тюменская область | г.Тюмень | 110/10/10 | 2x25 | 18.0085 | 11.2936
539 | ПС 110/10 кВ Молчаново | Тюменские ЭС - Тюменское ТПО | Тюменская область | Тюменский р-н., д. Молчанова | 110/10 | 2x10 | 10.6253 | Отсутствует
540 | ПС 110/10 кВ Монтажная | Тюменские ЭС - Тюменское ТПО | Тюменская область | Тюменский р-н. | 110/10 | 2x16 | 7.5694 | 12.4045
541 | ПС 110/10 кВ Мурманская | Тюменские ЭС - Тюменское ТПО | Тюменская область | г. Тюмень | 110/10 | 2x40 | 21.1415 | 28.3009
542 | ПС 110/10 кВ Нариманово | Тюменские ЭС - Тюменское ТПО | Тюменская область | Тюменский р-н., д. Нариманова | 110/10 | 1x6.3 | 6.4886 | 3.6032
543 | ПС 110/10 кВ Новотехническая | Тюменские ЭС - Тюменское ТПО | Тюменская область | г. Тюмень | 110/10 | 2x40 | 15.6721 | 39.1263
544 | ПС 110/10 кВ Онохино | Тюменские ЭС - Тюменское ТПО | Тюменская область | Тюменский р-н., с. Онохино | 110/10 | 2x10 | 6.7552 | 8.1167
545 | ПС 110/10 кВ Перевалово | Тюменские ЭС - Тюменское ТПО | Тюменская область | Тюменский р-н., с. Перевалово | 110/10 | 1x16+1х25 | 21.9413 | Отсутствует
546 | ПС 110/10 кВ Причал | Тюменские ЭС - Тюменское ТПО | Тюменская область | г. Тюмень | 110/10/10 | 2x40 | 13.1469 | 27.7934
547 | ПС 110/10 кВ Пышминская | Тюменские ЭС - Тюменское ТПО | Тюменская область | Тюменский р-н., рп. Винзили | 110/10 | 2x16 | 10.3972 | 9.8873
548 | ПС 110/10 кВ Разбахта | Тюменские ЭС - Тюменское ТПО | Тюменская область | Тюменский р-н., тер. Велижанский тракт | 110/10 | 1x6.3 | 6.4893 | 2.7107
549 | ПС 110/10 кВ Северная | Тюменские ЭС - Тюменское ТПО | Тюменская область | г. Тюмень | 110/10 | 2x25 | 25.1761 | 5.8311
550 | ПС 110/10 кВ Сибжилстрой | Тюменские ЭС - Тюменское ТПО | Тюменская область | г. Тюмень | 110/10 | 2x25 | 18.9034 | 8.9322
551 | ПС 110/10 кВ Созоново | Тюменские ЭС - Тюменское ТПО | Тюменская область | Ярковский р-н. | 110/10 | 2x6.3 | 3.4747 | 4.4331
552 | ПС 110/10 кВ Суходольская | Тюменские ЭС - Тюменское ТПО | Тюменская область | г. Тюмень | 110/10 | 2x40 | 21.0788 | 33.5627
553 | ПС 110/10 кВ Тараскуль | Тюменские ЭС - Тюменское ТПО | Тюменская область | г. Тюмень | 110/10 | 2x6.3 | 2.0612 | 7.2471
554 | ПС 110/10 кВ Тарманы | Тюменские ЭС - Тюменское ТПО | Тюменская область | г. Тюмень | 110/10 | 2x25 | 26.1606 | 2.2045
555 | ПС 110/10 кВ Торгили | Тюменские ЭС - Тюменское ТПО | Тюменская область | Нижнетавдинский р-н. | 110/10 | 3x40 | 22.9594 | 86.9553
556 | ПС 110/10 кВ Туринская | Тюменские ЭС - Тюменское ТПО | Тюменская область | Тюменский р-н., п. Туринский | 110/10 | 2x10 | 5.068 | 5.9418
557 | ПС 110/10 кВ Утяшево | Тюменские ЭС - Тюменское ТПО | Тюменская область | Тюменский р-н., п. Утешевский | 110/10 | 2x10 | 15.0719 | Отсутствует
558 | ПС 110/10 кВ Химфарм | Тюменские ЭС - Тюменское ТПО | Тюменская область | г. Тюмень | 110/10 | 2x6.3 | 5.1838 | Отсутствует
559 | ПС 110/10 кВ Центральная | Тюменские ЭС - Тюменское ТПО | Тюменская область | г. Тюмень | 110/10 | 2x63 | 22.0625 | 64.447
560 | ПС 110/10 кВ Червишево | Тюменские ЭС - Тюменское ТПО | Тюменская область | Тюменский р-н., с. Червишево | 110/10 | 2x16 | 8.3937 | 10.7298
561 | ПС 110/10 кВ Чермет | Тюменские ЭС - Тюменское ТПО | Тюменская область | г. Тюмень | 110/10 | 2x16 | 16.4848 | 5.1596
562 | ПС 110/10 кВ Чикча | Тюменские ЭС - Тюменское ТПО | Тюменская область | Тюменский р-н., с. Мальково | 110/10 | 2x16 | 18.1237 | Отсутствует
563 | ПС 110/10 кВ Широтная | Тюменские ЭС - Тюменское ТПО | Тюменская область | г. Тюмень | 110/10 | 2x40 | 26.5008 | 27.4129
564 | ПС 110/10 кВ Щербаковская | Тюменские ЭС - Тюменское ТПО | Тюменская область | г. Тюмень | 110/10 | 2x16 | 13.2821 | 6.2236
565 | ПС 110/10/6 кВ Кыштырла | Тюменские ЭС - Тюменское ТПО | Тюменская область | Тюменский р-н., рп. Богандинский | 110/10/6 | 1x2.5+1x6.3+1x10+1x16 | 9.5837 | 12.5244
566 | ПС 110/35/10 кВ Западная | Тюменские ЭС - Тюменское ТПО | Тюменская область | г. Тюмень | 110/35/10 | 2x40.5 | 37.1094 | 15.541
567 | ПС 110/6 кВ Метелево | Тюменские ЭС - Тюменское ТПО | Тюменская область | г. Тюмень | 110/6 | 2x10 | 7.405 | 5.8637
568 | ПС 220/110/10 кВ Ожогино | Тюменские ЭС - Тюменское ТПО | Тюменская область | Тюменский р-н. | 110/10 | 2x40 | 25.6241 | 24.6905
569 | ПС 35/10 кВ Белинская | Тюменские ЭС - Тюменское ТПО | Тюменская область | г. Тюмень | 35/10 | 2x16 | 11.3775 | 10.1483
570 | ПС 110/10 кВ Моторный завод | Тюменские ЭС - Тюменское ТПО | Тюменская область | г. Тюмень | 110/10 | 1x31.5+1x32 | 8.8827 | 33.2589
571 | ПС 110/10 кВ Атьялово | Тюменские ЭС - Южное ТПО | Тюменская область | Ялуторовский р-н., с. Ивановка | 110/10 | 1x6.3 | 0 | 9.3702
572 | ПС 110/10 кВ Боровинка | Тюменские ЭС - Южное ТПО | Тюменская область | Заводоуковский р-н., с. Боровинка | 110/10 | 2x6.3 | 0.9801 | 8.2607
573 | ПС 110/10 кВ Вагай | Тюменские ЭС - Южное ТПО | Тюменская область | Омутинский р-н., с. Вагай | 110/10 | 2x6.3 | 1.0486 | 7.6413
574 | ПС 110/10 кВ Горюново | Тюменские ЭС - Южное ТПО | Тюменская область | Заводоуковский р-н., п. Центральный | 110/10 | 2x6.3 | 1.4116 | 8.2981
575 | ПС 110/10 кВ Дроново | Тюменские ЭС - Южное ТПО | Тюменская область | Заводоуковский р-н., д. Дроново | 110/10 | 2x2.5 | 2.0696 | 2.0624
576 | ПС 110/10 кВ Зиново | Тюменские ЭС - Южное ТПО | Тюменская область | Ялуторовский р-н., с. Зиново | 110/10 | 2x6.3 | 1.732 | 7.4259
577 | ПС 110/10 кВ Зоново | Тюменские ЭС - Южное ТПО | Тюменская область | Юргинский р-н., с. Зоново | 110/10 | 1x7.5+1x6.3 | 1.4431 | 7.1867
578 | ПС 110/10 кВ Иевлево | Тюменские ЭС - Южное ТПО | Тюменская область | Ярковский р-н., с. Иевлево | 110/10 | 2x2.5 | 1.4707 | 2.8111
579 | ПС 110/10 кВ Калмак | Тюменские ЭС - Южное ТПО | Тюменская область | Армизонский р-н., с. Калмакское | 110/10 | 1x6.3 | 0.2498 | 8.7888
580 | ПС 110/10 кВ Караганда | Тюменские ЭС - Южное ТПО | Тюменская область | Тюменский р-н. | 110/10 | 2x10 | 8.5658 | 2.9838
581 | ПС 110/10 кВ Киево | Тюменские ЭС - Южное ТПО | Тюменская область | Ялуторовский р-н., с. Киево | 110/10 | 2x6.3 | 2.313 | 7.03
582 | ПС 110/10 кВ Колесниково | Тюменские ЭС - Южное ТПО | Тюменская область | Заводоуковский р-н., с. Колесниково | 110/10 | 2x6.3 | 1.0474 | 8.7118
583 | ПС 110/10 кВ КС-10 | Тюменские ЭС - Южное ТПО | Тюменская область | Ярковский р-н. | 110/10 | 2x6.3 | 1.6795 | 7.1305
584 | ПС 110/10 кВ КС-11 | Тюменские ЭС - Южное ТПО | Тюменская область | Тюменский р-н., рп. Богандинский | 110/10 | 2x63 | 48.5284 | 35.9837
585 | ПС 110/10 кВ Матуши | Тюменские ЭС - Южное ТПО | Тюменская область | Ярковский р-н., с. Дубровное | 110/10 | 1x2.5+1x6.3 | 1.3121 | 3.1938
586 | ПС 110/10 кВ Междуреченская | Тюменские ЭС - Южное ТПО | Тюменская область | Ярковский р-н., с. Староалександровка | 110/10 | 1x6.3 | 1.0351 | 8.455
587 | ПС 110/10 кВ Новая Заимка | Тюменские ЭС - Южное ТПО | Тюменская область | Заводоуковский р-н., с. Новая Заимка | 110/10 | 1x6.3+1x10 | 4.1015 | 7.9724
588 | ПС 110/10 кВ Озерки | Тюменские ЭС - Южное ТПО | Тюменская область | Заводоуковский р-н., п. Озерки | 110/10 | 1x6.3 | 0.3148 | 8.805
589 | ПС 110/10 кВ Орлово | Тюменские ЭС - Южное ТПО | Тюменская область | Армизонский р-н., с. Орлово | 110/10 | 1x6.3 | 0.5135 | 8.7591
590 | ПС 110/10 кВ Петелино | Тюменские ЭС - Южное ТПО | Тюменская область | Ялуторовский р-н., с. Петелино | 110/10 | 1x6.3 | 1.362 | 8.9268
591 | ПС 110/10 кВ Покровка | Тюменские ЭС - Южное ТПО | Тюменская область | Ярковский р-н., с. Дубровное | 110/10 | 2x6.3 | 1.0506 | 8.8788
592 | ПС 110/10 кВ Полевая | Тюменские ЭС - Южное ТПО | Тюменская область | Заводоуковский р-н., с. Новая Заимка | 110/10 | 2x10 | 3.4231 | 12.2102
593 | ПС 110/10 кВ Пятково | Тюменские ЭС - Южное ТПО | Тюменская область | Упоровский р-н., с. Пятково | 110/10 | 1x6.3 | 1.2334 | 8.585
594 | ПС 110/10 кВ Раздолье | Тюменские ЭС - Южное ТПО | Тюменская область | Армизонский р-н., с. Раздолье | 110/10 | 2x2.5 | 0.2378 | 3.4704
595 | ПС 110/10 кВ Рафайлово | Тюменские ЭС - Южное ТПО | Тюменская область | Исетский р-н., с. Рафайлово | 110/10 | 2x40 | 1.1222 | 54.793
596 | ПС 110/10 кВ Слобода-Бешкиль | Тюменские ЭС - Южное ТПО | Тюменская область | Исетский р-н., с. Слобода-Бешкиль | 110/10 | 2x6.3 | 0.665 | 8.766
597 | ПС 110/10 кВ Солобоево | Тюменские ЭС - Южное ТПО | Тюменская область | Исетский р-н., с. Солобоево | 110/10 | 1x2.5+1x6.3 | 1.1755 | 4.1333
598 | ПС 110/10 кВ Старый Кавдык | Тюменские ЭС - Южное ТПО | Тюменская область | Ялуторовский р-н., с. Старый Кавдык | 110/10 | 1x6.3 | 1.1002 | 8.9163
599 | ПС 110/10 кВ Томилово | Тюменские ЭС - Южное ТПО | Тюменская область | Ялуторовский р-н., г. Ялуторовск | 110/10 | 2x25 | 9.602 | 25.9896
600 | ПС 110/10 кВ Тютрино | Тюменские ЭС - Южное ТПО | Тюменская область | Упоровский р-н., д. Тютрина | 110/10 | 1x2.5 | 1.6277 | 2.4617
601 | ПС 110/10 кВ Чугунаево | Тюменские ЭС - Южное ТПО | Тюменская область | Нижнетавдинский р-н., п. Чугунаево | 110/10 | 2x6.3 | 3.4876 | 4.6714
602 | ПС 110/10 кВ Шипаково | Тюменские ЭС - Южное ТПО | Тюменская область | Юргинский р-н., с. Шипаково | 110/10 | 1x6.3 | 0.5395 | 8.606
603 | ПС 110/10 кВ Шорохово | Тюменские ЭС - Южное ТПО | Тюменская область | Исетский р-н., с. Шорохово | 110/10 | 2x6.3 | 2.3904 | 6.944
604 | ПС 110/10 кВ Ялуторовск | Тюменские ЭС - Южное ТПО | Тюменская область | Ялуторовский р-н., г. Ялуторовск | 110/10 | 1x16+1x20 | 15.5366 | 7.7877
605 | ПС 110/10/10 кВ Бачкун | Тюменские ЭС - Южное ТПО | Тюменская область | Ярковский р-н., д. Бачкун | 110/10 | 2x40 | 0.9462 | 54.9841
606 | ПС 110/35/10 кВ Армизон | Тюменские ЭС - Южное ТПО | Тюменская область | Армизонский р-н., с. Армизонское | 110/35/10 | 2x10 | 5.0636 | 9.325
607 | ПС 110/35/10 кВ Буньково | Тюменские ЭС - Южное ТПО | Тюменская область | Упоровский р-н., д. Короткова | 110/35/10 | 2x6.3 | 1.54 | 7.1909
608 | ПС 110/35/10 кВ Велижаны | Тюменские ЭС - Южное ТПО | Тюменская область | Нижнетавдинский р-н., с. Велижаны | 110/35/10 | 2x16 | 6.0278 | 15.496
609 | ПС 110/35/10 кВ Емуртла | Тюменские ЭС - Южное ТПО | Тюменская область | Упоровский р-н., п. Емуртлинский | 110/35/10 | 2x10 | 3.1574 | 12.7274
610 | ПС 110/35/10 кВ Ингалинка | Тюменские ЭС - Южное ТПО | Тюменская область | Упоровский р-н., с. Ингалинское | 110/35/10 | 1x1.8+1x6.3 | 1.1003 | 1.7574
611 | ПС 110/35/10 кВ Коммунар | Тюменские ЭС - Южное ТПО | Тюменская область | Исетский р-н., п. Коммунар | 110/35/10 | 2x10 | 4.8567 | 10.3955
612 | ПС 110/35/10 кВ Красный Яр | Тюменские ЭС - Южное ТПО | Тюменская область | Ялуторовский р-н., д. Красный Яр | 110/35/10 | 2x6.3 | 2.062 | 6.8566
613 | ПС 110/35/10 кВ Мичурино | Тюменские ЭС - Южное ТПО | Тюменская область | Тюменский р-н. | 110/35/10 | 2x16 | 8.4923 | 21.2921
614 | ПС 110/35/10 кВ Омутинка | Тюменские ЭС - Южное ТПО | Тюменская область | Омутинский р-н., с. Омутинское | 110/35/10 | 2x25 | 5.8914 | 28.5815
615 | ПС 110/35/10 кВ Плетнево | Тюменские ЭС - Южное ТПО | Тюменская область | Юргинский р-н., с. Северо-Плетнево | 110/35/10 | 2x6.3 | 1.3049 | 7.681
616 | ПС 110/35/10 кВ Упорово | Тюменские ЭС - Южное ТПО | Тюменская область | Упоровский р-н., с. Упорово | 110/35/10 | 2x10 | 5.1675 | 11.7929
617 | ПС 110/35/10 кВ Юрга | Тюменские ЭС - Южное ТПО | Тюменская область | Юргинский р-н., с. Юргинское | 110/35/10 | 2x10 | 4.6233 | 9.0486
618 | ПС 110/35/10 кВ Ярково | Тюменские ЭС - Южное ТПО | Тюменская область | Ярковский р-н., с. Ярково | 110/35/10 | 2x16 | 7.8377 | 15.4184
619 | ПС 110/35/10 Нижняя Тавда | Тюменские ЭС - Южное ТПО | Тюменская область | Нижнетавдинский р-н., с. Нижняя Тавда | 110/35/10 | 2x16 | 10.6539 | 16.039
620 | ПС 35/10 Антипино | Тюменские ЭС - Южное ТПО | Тюменская область | Нижнетавдинский р-н., с. Антипино | 35/10 | 1x1.8 | 0.6962 | 2.0078
621 | ПС 35/10 Бухтал | Тюменские ЭС - Южное ТПО | Тюменская область | Нижнетавдинский р-н., с. Бухтал | 35/10 | 1x1.8 | 0.5615 | 1.8745
622 | ПС 35/10 кВ Арболитовая | Тюменские ЭС - Южное ТПО | Тюменская область | Заводоуковский р-н., г. Заводоуковск | 35/10 | 1x2.5 | 1.8142 | 3.1943
623 | ПС 35/10 кВ Бархатово | Тюменские ЭС - Южное ТПО | Тюменская область | Исетский р-н., с. Бархатово | 35/10 | 2x4 | 2.6988 | 4.7952
624 | ПС 35/10 кВ Бобылево | Тюменские ЭС - Южное ТПО | Тюменская область | Исетский р-н., с. Бобылево | 35/10 | 1x2.5+1x4 | 0.5014 | 4.1882
625 | ПС 35/10 кВ Большевик | Тюменские ЭС - Южное ТПО | Тюменская область | Ярковский р-н., с. Новоалександровка | 35/10 | 1x1+1x1.8 | 1.0498 | 0.21939
626 | ПС 35/10 кВ Верх-Бешкиль | Тюменские ЭС - Южное ТПО | Тюменская область | Исетский р-н., с. Верхнебешкиль | 35/10 | 2x4 | 1.1693 | 6.068
627 | ПС 35/10 кВ Жданово | Тюменские ЭС - Южное ТПО | Тюменская область | Омутинский р-н., с. Окуневское | 35/10 | 1x1.8+1x2.5 | 0 | 3.3442
628 | ПС 35/10 кВ Иваново | Тюменские ЭС - Южное ТПО | Тюменская область | Армизонский р-н., с. Иваново | 35/10 | 1x2.5 | 0.2095 | 3.6367
629 | ПС 35/10 кВ Кировская | Тюменские ЭС - Южное ТПО | Тюменская область | Исетский р-н., п. Кировский | 35/10 | 2x4 | 0 | 5.9128
630 | ПС 35/10 кВ Колос | Тюменские ЭС - Южное ТПО | Тюменская область | Упоровский р-н., д. Короткова | 35/10 | 2x1.8 | 0 | 2.5203
631 | ПС 35/10 кВ Комсомольская | Тюменские ЭС - Южное ТПО | Тюменская область | Заводоуковский р-н., п. Комсомольский | 35/10 | 1x5.6+1x10 | 3.4118 | 5.1791
632 | ПС 35/10 кВ Коркино | Тюменские ЭС - Южное ТПО | Тюменская область | Упоровский р-н., с. Коркино | 35/10 | 2x2.5 | 0.3289 | 3.5194
633 | ПС 35/10 кВ Красново | Тюменские ЭС - Южное ТПО | Тюменская область | Исетский р-н., с. Красново | 35/10 | 1x1.8+1x4 | 1.5931 | 1.8573
634 | ПС 35/10 кВ Лыбаево | Тюменские ЭС - Южное ТПО | Тюменская область | Заводоуковский р-н., с. Лыбаево | 35/10 | 2x4 | 2.4138 | 3.9419
635 | ПС 35/10 кВ Масали | Тюменские ЭС - Южное ТПО | Тюменская область | Упоровский р-н., с. Масали | 35/10 | 1x4 | 1.0737 | 5.0697
636 | ПС 35/10 кВ Минино | Тюменские ЭС - Южное ТПО | Тюменская область | Исетский р-н., с. Минино | 35/10 | 2x4 | 1.1389 | 5.7831
637 | ПС 35/10 кВ Мияссы | Тюменские ЭС - Южное ТПО | Тюменская область | Нижнетавдинский р-н., с. Мияссы | 35/10 | 1x2.5 | 0.446 | 3.011
638 | ПС 35/10 кВ Нефтяник | Тюменские ЭС - Южное ТПО | Тюменская область | Тюменский р-н., ЛПДС Княжево | 35/10 | 2x4 | 0 | 5.6006
639 | ПС 35/10 кВ Новый Тап | Тюменские ЭС - Южное ТПО | Тюменская область | Юргинский р-н., с. Новый Тап | 35/10 | 1x2.5 | 0.6673 | 2.7817
640 | ПС 35/10 кВ Савиново | Тюменские ЭС - Южное ТПО | Тюменская область | Юргинский р-н., с. Северо-Плетнево | 35/10 | 2x1.8 | 0 | 2.5203
641 | ПС 35/10 кВ Ситниково | Тюменские ЭС - Южное ТПО | Тюменская область | Омутинский р-н., с. Ситниково | 35/10 | 1x4+1x6.3 | 1.8911 | 2.7954
642 | ПС 35/10 кВ Стеклозавод | Тюменские ЭС - Южное ТПО | Тюменская область | Ялуторовский р-н., с. Заводопетровское | 35/10 | 2x1.8 | 0.4941 | 3.1782
643 | ПС 35/10 кВ Тумашево | Тюменские ЭС - Южное ТПО | Тюменская область | Заводоуковский р-н., п. Тумашовский | 35/10 | 1x2.5 | 0.5609 | 2.8892
644 | ПС 35/10 кВ Турнаевская | Тюменские ЭС - Южное ТПО | Тюменская область | Исетский р-н., с. Верхний Ингал | 35/10 | 1x1.8 | 0.4184 | 2.7479
645 | ПС 35/10 кВ Черепаново | Тюменские ЭС - Южное ТПО | Тюменская область | Нижнетавдинский р-н., с. Черепаново | 35/10 | 1x1.8+1x4 | 0.9338 | 1.2563
646 | ПС 35/10 кВ Черноярка | Тюменские ЭС - Южное ТПО | Тюменская область | Нижнетавдинский р-н., с. Черноярка | 35/10 | 1x4 | 0.1263 | 6.1512