## Тоб ТПО инд застр матер Заказч
[12 empty] | Приложение № 4 | Приложение №4
[12 empty] | к Техническому заданию по Договору №____________________________ | к Техническому заданию по Договору № ____________ от «___»__________201__ г.
Организация систем учета в секторе индивидуальной застройки с использованием оборудования и материалов Заказчика
Таблица 1.1 "Организация систем учета в секторе индивидуальной застройки с использованием
оборудования и материалов Заказчика Тобольского ТПО филиала ОАО "Тюменьэнерго" Тюменские распределительные сети
№ п/п | РЭС | ПС | № фидера | Населенный пункт (Объект) | Дисп. номер КТП (ТП) | Адрес (улица, строение) | № опоры | Характеристика ЩУ |  |  |  |  | Вид передачи данных | Оборудование (давальческое оборудование) Заказчика
[8 empty] | 1-фазный, шт. | 3-фазный, шт. |  |  | ТТ
[9 empty] | Всего 3-фаз. | Тансформаторного. вкл. | Прямого вкл. | шт.
1 | 2 | 2 | 4 | 3 | 6 | 7 | 8 | 4 | 5 | 6 | 7 | 8 | 14 | 15
Тобольский РЭС
1 | Тобольский РЭС | ПС 110/10 кВ "Ингаир" | ПС Ингаир 110/10 кВ | Надцы | КТП №2251 | Уличное освещение |  | 1 | 0 |  |  |  | gsm | M203.2TGBO
2 | Тобольский РЭС | ПС 110/10 кВ "Ингаир" | ПС Ингаир 110/10 кВ | Надцы | КТП №2251 | Уличное освещение |  | 1 | 0 |  |  |  | gsm | M203.2TGBO
3 | Тобольский РЭС | ПС 110/10 кВ "Ингаир" | ПС Ингаир 110/10 кВ | Надцы | КТП №2252 | Уличное освещение |  | 1 | 0 |  |  |  | gsm | M203.2TGBO
4 | Тобольский РЭС | ПС 110/10 кВ "Ингаир" | ПС Ингаир 110/10 кВ | Надцы | КТП №2252 | Уличное освещение |  | 1 | 0 |  |  |  | gsm | M203.2TGBO
5 | Тобольский РЭС | ПС 110/10 кВ "Ингаир" | ПС Ингаир 110/10 кВ | Надцы | КТП №2253 | Уличное освещение |  | 1 | 0 |  |  |  | gsm | M203.2TGBO
6 | Тобольский РЭС | ПС 110/10 кВ "Ингаир" | ПС Ингаир 110/10 кВ | Надцы | КТП №2253 | Уличное освещение |  | 1 | 0 |  |  |  | gsm | M203.2TGBO
7 | Тобольский РЭС | ПС 110/10 кВ "Ингаир" | ПС Ингаир 110/10 кВ | Надцы | КТП №2253 | Уличное освещение |  | 1 | 0 |  |  |  | gsm | M203.2TGBO
8 | Тобольский РЭС | ПС 110/10 кВ "Ингаир" | ПС Ингаир 110/10 кВ | Надцы | КТП №2250 | Уличное освещение |  | 1 | 0 |  |  |  | gsm | M203.2TGBO
1 | Тобольский РЭС | ПС 110/10 кВ "Ингаир" |  | Надцы |  |  |  | 8 | 0 | 0 | 0 | 0
9 | Тобольский РЭС | ПС 110/10 кВ "Ингаир" | ПС Ингаир 110/10 кВ | Надцы и Пенья | КТП №2253/2248 | Уличное освещение |  | 1 | 0 |  |  |  | gsm | M203.2TGBO
2 | Тобольский РЭС | ПС 110/10 кВ "Ингаир" |  | Надцы и Пенья |  |  |  | 1 | 0 | 0 | 0 | 0
10 | Тобольский РЭС | ПС 110/10 кВ "Сумкино" | ф. Медянки 10 кВ | Карачино | КТП №2067 | Уличное освещение |  | 1 | 0 |  |  |  | gsm | M203.2TGBO
3 | Тобольский РЭС | ПС 110/10 кВ "Сумкино" |  | Карачино |  |  |  | 1 | 0 | 0 | 0 | 0
11 | Тобольский РЭС | ПС 110/10 кВ "Блинниково" | ф. Карачино 10 кВ | Тоболтуры | КТП № 2047 | Уличное освещение - 1 |  | 1 | 0 |  |  |  | gsm | M203.2TGBO
12 | Тобольский РЭС | ПС 110/10 кВ "Блинниково" | ф. Карачино 10 кВ | Тоболтуры | КТП №1593 | Уличное освещение - 2 |  | 1 | 0 |  |  |  | gsm | M203.2TGBO
13 | Тобольский РЭС | ПС 110/10 кВ "Блинниково" | ф. Карачино 10 кВ | Тоболтуры | КТП №1593 | уличное освещение - 4 |  | 1 | 0 |  |  |  | gsm | M203.2TGBO
4 | Тобольский РЭС | ПС 110/10 кВ "Блинниково" |  | Тоболтуры |  |  |  | 3 | 0 | 0 | 0 | 0
14 | Тобольский РЭС | ПС 110/10 кВ "Блинниково" | ф. Карачино 10 кВ | Дегтярево | КТП № 2130 | Уличное освещение |  | 1 | 0 |  |  |  | gsm | M203.2TGBO
15 | Тобольский РЭС | ПС 110/10 кВ "Блинниково" | ф. Кутарбитка 10 кВ | Дегтярево | КТП №2137 | Уличное освещение |  | 1 | 0 |  |  |  | gsm | M203.2TGBO
16 | Тобольский РЭС | ПС 110/10 кВ "Блинниково" | ф. Кутарбитка 10 кВ | Дегтярево | КТП №2137 | Уличное освещение |  | 1 | 0 |  |  |  | gsm | M203.2TGBO
17 | Тобольский РЭС | ПС 110/10 кВ "Блинниково" | ф. Карачино 10 кВ | Дегтярево | КТП №1592 | Уличное освещение |  | 1 | 0 |  |  |  | gsm | M203.2TGBO
5 | Тобольский РЭС | ПС 110/10 кВ "Блинниково" |  | Дегтярево |  |  |  | 4 | 0 | 0 | 0 | 0
18 | Тобольский РЭС | ПС 110/10 кВ "Блинниково" | ф. Кутарбитка 10 кВ | Ушаково | КТП №1590 | Уличное освещение |  | 1 | 0 |  |  |  | gsm | M203.2TGBO
6 | Тобольский РЭС | ПС 110/10 кВ "Блинниково" |  | Ушаково |  |  |  | 1 | 0 | 0 | 0 | 0
19 | Тобольский РЭС | ПС 110/10 кВ "Речпорт" | ф. Зыряново-Ломаево 10 кВ | Ломаево | КТП №1445 | Уличное освещение |  | 1 | 0 |  |  |  | gsm | M203.2TGBO
20 | Тобольский РЭС | ПС 110/10 кВ "Речпорт" | ф. Зыряново-Ломаево 10 кВ | Ломаево | КТП №2287 | Уличное освещение |  | 1 | 0 |  |  |  | gsm | M203.2TGBO
26 | Тобольский РЭС | ПС 110/10 кВ "Речпорт" | ф. Зыряново-Ломаево 10 кВ | Ломаево | КТП №2462 | Уличное освещение |  | 1 | 0 |  |  |  | gsm | M203.2TGBO
7 | Тобольский РЭС | ПС 110/10 кВ "Речпорт" |  | Ломаево |  |  |  | 3 | 0 | 0 | 0 | 0
21 | Тобольский РЭС | ПС 110/10 кВ "Речпорт" | ф. Зыряново-Ломаево 10 кВ | Башково | КТП №1444 | Уличное освещение |  | 1 | 0 |  |  |  | gsm | M203.2TGBO
22 | Тобольский РЭС | ПС 110/10 кВ "Речпорт" | ф. Зыряново-Ломаево 10 кВ | Башково | КТП №2227 | Уличное освещение |  | 1 | 0 |  |  |  | gsm | M203.2TGBO
23 | Тобольский РЭС | ПС 110/10 кВ "Речпорт" | ф. Зыряново-Ломаево 10 кВ | Башково | КТП №2284 | Уличное освещение |  | 1 | 0 |  |  |  | gsm | M203.2TGBO
8 | Тобольский РЭС | ПС 110/10 кВ "Речпорт" |  | Башково |  |  |  | 3 | 0 | 0 | 0 | 0
24 | Тобольский РЭС | ПС 110/10 кВ "Волгинская" | ф. Ягодный 10 кВ | Соколовка | КТП №2295 | Уличное освещение |  | 1 | 0 |  |  |  | gsm | M203.2TGBO
25 | Тобольский РЭС | ПС 110/10 кВ "Волгинская" | ф. Ягодный 10 кВ | Соколовка | КТП №2294 | Уличное освещение |  | 1 | 0 |  |  |  | gsm | M203.2TGBO
9 | Тобольский РЭС | ПС 110/10 кВ "Волгинская" |  | Соколовка |  |  |  | 2 | 0 | 0 | 0 | 0
27 | Тобольский РЭС | ПС 110/10 кВ "Речпорт" | ф. Зыряново-Ломаево 10 кВ | Веснина | КТП №1443 | Уличное освещение |  | 1 | 0 |  |  |  | gsm | M203.2TGBO
28 | Тобольский РЭС | ПС 110/10 кВ "Речпорт" | ф. Зыряново-Ломаево 10 кВ | Веснина | КТП №1443 | Уличное освещение |  | 1 | 0 |  |  |  | gsm | M203.2TGBO
10 | Тобольский РЭС | ПС 110/10 кВ "Речпорт" |  | Веснина |  |  |  | 2 | 0 | 0 | 0 | 0
29 | Тобольский РЭС | ПС 110/10 кВ "Ушарово" | ф. Ушарово 10 кВ | Ушарова | КТП №1456 | Уличное освещение |  | 1 | 0 |  |  |  | gsm | M203.2TGBO
11 | Тобольский РЭС | ПС 110/10 кВ "Ушарово" |  | Ушарова |  |  |  | 1 | 0 | 0 | 0 | 0
30 | Тобольский РЭС | ПС 110/10 кВ "Ушарово" | ф. Македоново 10 кВ | Черкашино | КТП №2004 | Уличное освещение |  | 1 | 0 |  |  |  | gsm | M203.2TGBO
31 | Тобольский РЭС | ПС 110/10 кВ "Ушарово" | ф. Македоново 10 кВ | Черкашино | КТП №1455 | Уличное освещение |  | 1 | 0 |  |  |  | gsm | M203.2TGBO
12 | Тобольский РЭС | ПС 110/10 кВ "Ушарово" |  | Черкашино |  |  |  | 2 | 0 | 0 | 0 | 0
32 | Тобольский РЭС | ПС 110/10 кВ "Ушарово" | ф. Македоново 10 кВ | Новоселово | КТП №1625 | Уличное освещение |  | 1 | 0 |  |  |  | gsm | M203.2TGBO
13 | Тобольский РЭС | ПС 110/10 кВ "Ушарово" |  | Новоселово |  |  |  | 1 | 0 | 0 | 0 | 0
33 | Тобольский РЭС | ПС 110/10 кВ "Сетово" | ф. Ермаково 10 кВ | Ермаково | КТП №1478 | Уличное освещение |  | 1 | 0 |  |  |  | gsm | M203.2TGBO
34 | Тобольский РЭС | ПС 110/10 кВ "Сетово" | ф. Ермаково 10 кВ | Ермаково | КТП №1478 | Уличное освещение |  | 1 | 0 |  |  |  | gsm | M203.2TGBO
14 | Тобольский РЭС | ПС 110/10 кВ "Сетово" |  | Ермаково |  |  |  | 2 | 0 | 0 | 0 | 0
35 | Тобольский РЭС | ПС 110/10 кВ "Сетово" | ф. Ермаково 10 кВ | Суклем | КТП №1476 | Уличное освещение |  | 1 | 0 |  |  |  | gsm | M203.2TGBO
15 | Тобольский РЭС | ПС 110/10 кВ "Сетово" |  | Суклем |  |  |  | 1 | 0 | 0 | 0 | 0
36 | Тобольский РЭС | ПС 110/10 кВ "Сетово" | ф. Подрезово 10 кВ | Подрезово | КТП №2072 | Уличное освещение |  | 1 | 0 |  |  |  | gsm | M203.2TGBO
16 | Тобольский РЭС | ПС 110/10 кВ "Сетово" |  | Подрезово |  |  |  | 1 | 0 | 0 | 0 | 0
37 | Тобольский РЭС | ПС 110/10 кВ "Сетово" | ф. Подрезово 10 кВ | Эртигарка | КТП №1473 | Уличное освещение |  | 1 | 0 |  |  |  | gsm | M203.2TGBO
17 | Тобольский РЭС | ПС 110/10 кВ "Сетово" |  | Эртигарка |  |  |  | 1 | 0 | 0 | 0 | 0
38 | Тобольский РЭС | ПС 110/10 кВ "Епанчинский Водозабор" | ф. Преображенка 10 кВ | Абалак | КТП №1865 | Уличное освещение |  | 1 | 0 |  |  |  | gsm | M203.2TGBO
18 | Тобольский РЭС | ПС 110/10 кВ "Епанчинский Водозабор" |  | Абалак |  |  |  | 1 | 0 | 0 | 0 | 0
39 | Тобольский РЭС | ПС 110/10 кВ "Кутарбитка" | ф. Турба 10 кВ | Кутарбитка | КТП №1744 | Уличное освещение |  | 1 | 0 |  |  |  | gsm | M203.2TGBO
40 | Тобольский РЭС | ПС 110/10 кВ "Кутарбитка" | ф. Дегтярево 10 кВ | Кутарбитка | КТП №1744 | Уличное освещение |  | 1 | 0 |  |  |  | gsm | M203.2TGBO
41 | Тобольский РЭС | ПС 110/10 кВ "Кутарбитка" | ф. Турба 10 кВ | Кутарбитка | КТП №2269 | Уличное освещение |  | 1 | 0 |  |  |  | gsm | M203.2TGBO
42 | Тобольский РЭС | ПС 110/10 кВ "Кутарбитка" | ф. Турба 10 кВ | Кутарбитка | КТП №2269 | Уличное освещение |  | 1 | 0 |  |  |  | gsm | M203.2TGBO
43 | Тобольский РЭС | ПС 110/10 кВ "Кутарбитка" | ф. Турба 10 кВ | Кутарбитка | КТП №1744 | Уличное освещение |  | 1 | 0 |  |  |  | gsm | M203.2TGBO
19 | Тобольский РЭС | ПС 110/10 кВ "Кутарбитка" |  | Кутарбитка |  |  |  | 5 | 0 | 0 | 0 | 0
44 | Тобольский РЭС | ПС 110/10 кВ "Кутарбитка" | ф. Дегтярево 10 кВ | Бобова | КТП №1540 | Уличное освещение |  | 1 | 0 |  |  |  | gsm | M203.2TGBO
45 | Тобольский РЭС | ПС 110/10 кВ "Кутарбитка" | ф. Дегтярево 10 кВ | Бобова | КТП №1539 | Уличное освещение |  | 1 | 0 |  |  |  | gsm | M203.2TGBO
20 | Тобольский РЭС | ПС 110/10 кВ "Кутарбитка" |  | Бобова |  |  |  | 2 | 0 | 0 | 0 | 0
46 | Тобольский РЭС | ПС 110/10 кВ "Байкалово" | ф. Булашово 10 кВ | Турба | КТП №1533 | Уличное освещение |  | 1 | 0 |  |  |  | gsm | M203.2TGBO
21 | Тобольский РЭС | ПС 110/10 кВ "Байкалово" |  | Турба |  |  |  | 1 | 0 | 0 | 0 | 0
47 | Тобольский РЭС | ПС 110/10 кВ "Сетово" | ф. Елань 10 кВ | Сетово | КТП №2243 | Уличное освещение |  | 1 | 0 |  |  |  | gsm | M203.2TGBO
48 | Тобольский РЭС | ПС 110/10 кВ "Сетово" | ф. Елань 10 кВ | Сетово | КТП №2243 | Уличное освещение |  | 1 | 0 |  |  |  | gsm | M203.2TGBO
49 | Тобольский РЭС | ПС 110/10 кВ "Сетово" | ф. Елань 10 кВ | Сетово | КТП №2509 | Уличное освещение |  | 1 | 0 |  |  |  | gsm | M203.2TGBO
22 | Тобольский РЭС | ПС 110/10 кВ "Сетово" |  | Сетово |  |  |  | 3 | 0 | 0 | 0 | 0
50 | Тобольский РЭС | ПС 110/10 кВ "Шестаково" | ф. Панушково 10 кВ | Шестаково | КТП №1454 | Уличное освещение |  | 1 | 0 |  |  |  | gsm | M203.2TGBO
51 | Тобольский РЭС | ПС 110/10 кВ "Шестаково" | ф. Панушково 10 кВ | Шестаково | КТП №1809 | Уличное освещение |  | 1 | 0 |  |  |  | gsm | M203.2TGBO
23 | Тобольский РЭС | ПС 110/10 кВ "Шестаково" |  | Шестаково |  |  |  | 2 | 0 | 0 | 0 | 0
52 | Тобольский РЭС | ПС 110/10 кВ "Шестаково" | ф. Панушково 10 кВ | Бронниково | КТП №1810 | Уличное освещение |  | 1 | 0 |  |  |  | gsm | M203.2TGBO
24 | Тобольский РЭС | ПС 110/10 кВ "Шестаково" |  | Бронниково |  |  |  | 1 | 0 | 0 | 0 | 0
53 | Тобольский РЭС | ПС 110/10 кВ "Шестаково" | ф. М.Зоркальцево 10 кВ | М.-Зоркальцево | КТП №1921 | Уличное освещение |  | 1 | 0 |  |  |  | gsm | M203.2TGBO
54 | Тобольский РЭС | ПС 110/10 кВ "Шестаково" | ф. М.Зоркальцево 10 кВ | М.-Зоркальцево | КТП №2218 | Уличное освещение |  | 1 | 0 |  |  |  | gsm | M203.2TGBO
55 | Тобольский РЭС | ПС 110/10 кВ "Шестаково" | ф. М.Зоркальцево 10 кВ | М.-Зоркальцево | КТП № 1903 | Уличное освещение-2 |  | 1 | 0 |  |  |  | gsm | M203.2TGBO
56 | Тобольский РЭС | ПС 110/10 кВ "Шестаково" | ф. КРС-1 10 кВ | М.-Зоркальцево | КТП №2212 | Уличное освещение |  | 1 | 0 |  |  |  | gsm | M203.2TGBO
57 | Тобольский РЭС | ПС 110/10 кВ "Шестаково" | ф. М.Зоркальцево 10 кВ | М.-Зоркальцево | КТП № 2143 | Уличное освещение |  | 1 | 0 |  |  |  | gsm | M203.2TGBO
58 | Тобольский РЭС | ПС 110/10 кВ "Шестаково" | ф. М.Зоркальцево 10 кВ | М.-Зоркальцево | КТП № 1928 | Уличное освещение |  | 1 | 0 |  |  |  | gsm | M203.2TGBO
25 | Тобольский РЭС | ПС 110/10 кВ "Шестаково" |  | М.-Зоркальцево |  |  |  | 6 | 0 | 0 | 0 | 0
59 | Тобольский РЭС | ПС 110/10 кВ "Шестаково" | ф. Панушково 10 кВ | Н-Аремзяны | КТП №2229 | Уличное освещение |  | 1 | 0 |  |  |  | gsm | M203.2TGBO
60 | Тобольский РЭС | ПС 110/10 кВ "Шестаково" | ф. Панушково 10 кВ | Н-Аремзяны | КТП №1726 | Уличное освещение |  | 1 | 0 |  |  |  | gsm | M203.2TGBO
61 | Тобольский РЭС | ПС 110/10 кВ "Шестаково" | ф. Панушково 10 кВ | Н-Аремзяны | КТП №2148 | Уличное освещение |  | 1 | 0 |  |  |  | gsm | M203.2TGBO
62 | Тобольский РЭС | ПС 110/10 кВ "Шестаково" | ф. Панушково 10 кВ | Н-Аремзяны | КТП №1725 | Уличное освещение |  | 1 | 0 |  |  |  | gsm | M203.2TGBO
26 | Тобольский РЭС | ПС 110/10 кВ "Шестаково" |  | Н-Аремзяны |  |  |  | 4 | 0 | 0 | 0 | 0
63 | Тобольский РЭС | ПС 110/10 кВ "Шестаково" | ф. Шестаково 10 кВ | Медведчиково | КТП №2424 | Уличное освещение |  | 1 | 0 |  |  |  | gsm | M203.2TGBO
64 | Тобольский РЭС | ПС 110/10 кВ "Шестаково" | ф. Шестаково 10 кВ | Медведчиково | КТП №2234 | Уличное освещение |  | 1 | 0 |  |  |  | gsm | M203.2TGBO
65 | Тобольский РЭС | ПС 110/10 кВ "Шестаково" | ф. Шестаково 10 кВ | Медведчиково | КТП №2213 | Уличное освещение |  | 1 | 0 |  |  |  | gsm | M203.2TGBO
66 | Тобольский РЭС | ПС 110/10 кВ "Шестаково" | ф. Шестаково 10 кВ | Медведчиково | КТП №1842 | Уличное освещение |  | 1 | 0 |  |  |  | gsm | M203.2TGBO
27 | Тобольский РЭС | ПС 110/10 кВ "Шестаково" |  | Медведчиково |  |  |  | 4 | 0 | 0 | 0 | 0
67 | Тобольский РЭС | ПС 110/10 кВ "Шестаково" | ф. Шестаково 10 кВ | Винокурово | КТП №1447 | Уличное освещение |  | 1 | 0 |  |  |  | gsm | M203.2TGBO
68 | Тобольский РЭС | ПС 110/10 кВ "Шестаково" | ф. Шестаково 10 кВ | Винокурово | КТП №2479 | Уличное освещение |  | 1 | 0 |  |  |  | gsm | M203.2TGBO
28 | Тобольский РЭС | ПС 110/10 кВ "Шестаково" |  | Винокурово |  |  |  | 2 | 0 | 0 | 0 | 0
69 | Тобольский РЭС | ПС 110/10 кВ "Шестаково" | ф. Панушково 10 кВ | Бабандино | КТП №1490 | Уличное освещение |  | 1 | 0 |  |  |  | gsm | M203.2TGBO
29 | Тобольский РЭС | ПС 110/10 кВ "Шестаково" |  | Бабандино |  |  |  | 1 | 0 | 0 | 0 | 0
70 | Тобольский РЭС | ПС 110/10 кВ "Шестаково" | ф. Пионерлагерь 10 кВ | Абрамово | КТП №1805 | Уличное освещение |  | 1 | 0 |  |  |  | gsm | M203.2TGBO
30 | Тобольский РЭС | ПС 110/10 кВ "Шестаково" |  | Абрамово |  |  |  | 1 | 0 | 0 | 0 | 0
71 | Тобольский РЭС | ПС 110/10 кВ "Шестаково" | ф. Панушково 10 кВ | Панушково | КТП №1483 | Уличное освещение |  | 1 | 0 |  |  |  | gsm | M203.2TGBO
72 | Тобольский РЭС | ПС 110/10 кВ "Шестаково" | ф. Панушково 10 кВ | Панушково | КТП №1483 | Уличное освещение |  | 1 | 0 |  |  |  | gsm | M203.2TGBO
31 | Тобольский РЭС | ПС 110/10 кВ "Шестаково" |  | Панушково |  |  |  | 2 | 0 | 0 | 0 | 0
73 | Тобольский РЭС | ПС 110/10 кВ "Епанчинский Водозабор" | ф. Абалак 10 кВ | Загваздина | КТП №1493 | Уличное освещение |  | 1 | 0 |  |  |  | gsm | M203.2TGBO
74 | Тобольский РЭС | ПС 110/10 кВ "Епанчинский Водозабор" | ф. Абалак 10 кВ | Загваздина | КТП №1482 | Уличное освещение |  | 1 | 0 |  |  |  | gsm | M203.2TGBO
75 | Тобольский РЭС | ПС 110/10 кВ "Епанчинский Водозабор" | ф. Абалак 10 кВ | Загваздина | КТП №2779(написано на КТП), д/б 2279 по дог | Уличное освещение |  | 1 | 0 |  |  |  | gsm | M203.2TGBO
32 | Тобольский РЭС | ПС 110/10 кВ "Епанчинский Водозабор" |  | Загваздина |  |  |  | 3 | 0 | 0 | 0 | 0
76 | Тобольский РЭС | ПС 110/10 кВ "Епанчинский Водозабор" | ф. Полуяново 10 кВ | Епанчино | КТП №1495 | Уличное освещение |  | 1 | 0 |  |  |  | gsm | M203.2TGBO
77 | Тобольский РЭС | ПС 110/10 кВ "Епанчинский Водозабор" | ф. Полуяново 10 кВ | Епанчино | КТП №2138 | Уличное освещение |  | 1 | 0 |  |  |  | gsm | M203.2TGBO
33 | Тобольский РЭС | ПС 110/10 кВ "Епанчинский Водозабор" |  | Епанчино |  |  |  | 2 | 0 | 0 | 0 | 0
78 | Тобольский РЭС | ПС 110/10 кВ "Епанчинский Водозабор" | ф. Абалак 10 кВ | Вахрушево | КТП №1491 | Уличное освещение |  | 1 | 0 |  |  |  | gsm | M203.2TGBO
34 | Тобольский РЭС | ПС 110/10 кВ "Епанчинский Водозабор" |  | Вахрушево |  |  |  | 1 | 0 | 0 | 0 | 0
79 | Тобольский РЭС | ПС 110/10 кВ "Епанчинский Водозабор" | ф. Абалак 10 кВ | Белкино | КТП №2197 | Уличное освещение |  | 1 | 0 |  |  |  | gsm | M203.2TGBO
35 | Тобольский РЭС | ПС 110/10 кВ "Епанчинский Водозабор" |  | Белкино |  |  |  | 1 | 0 | 0 | 0 | 0
80 | Тобольский РЭС | ПС 110/10 кВ "Байкалово" | ф. Тахтаир 10 кВ | Хмели | КТП №1708 | Уличное освещение |  | 1 | 0 |  |  |  | gsm | M203.2TGBO
81 | Тобольский РЭС | ПС 110/10 кВ "Байкалово" | ф. Тахтаир 10 кВ | Хмели | КТП №1708 | Уличное освещение |  | 1 | 0 |  |  |  | gsm | M203.2TGBO
36 | Тобольский РЭС | ПС 110/10 кВ "Байкалово" |  | Хмели |  |  |  | 2 | 0 | 0 | 0 | 0
82 | Тобольский РЭС | ПС 110/10 кВ "Байкалово" | ф. Тахтаир 10 кВ | Ахманай | КТП №1710 | Уличное освещение |  | 1 | 0 |  |  |  | gsm | M203.2TGBO
37 | Тобольский РЭС | ПС 110/10 кВ "Байкалово" |  | Ахманай |  |  |  | 1 | 0 | 0 | 0 | 0
83 | Тобольский РЭС | ПС 110/10 кВ "Речпорт" | ПС Речпорт 110/10 кВ | Сибиряк | КТП №2178 | Уличное освещение |  | 1 | 0 |  |  |  | gsm | M203.2TGBO
84 | Тобольский РЭС | ПС 110/10 кВ "Речпорт" | ПС Речпорт 110/10 кВ | Сибиряк | КТП №1634 | Уличное освещение |  | 1 | 0 |  |  |  | gsm | M203.2TGBO
85 | Тобольский РЭС | ПС 110/10 кВ "Речпорт" | ПС Речпорт 110/10 кВ | Сибиряк | КТП №2179 | Уличное освещение |  | 1 | 0 |  |  |  | gsm | M203.2TGBO
38 | Тобольский РЭС | ПС 110/10 кВ "Речпорт" |  | Сибиряк |  |  |  | 3 | 0 | 0 | 0 | 0
86 | Тобольский РЭС | ПС 110/10 кВ "Речпорт" | ПС Речпорт 110/10 кВ | Прииртышский | КТП №1433 | Уличное освещение |  | 1 | 0 |  |  |  | gsm | M203.2TGBO
87 | Тобольский РЭС | ПС 110/10 кВ "Речпорт" | ПС Речпорт 110/10 кВ | Прииртышский | КТП №1814 | Уличное освещение |  | 1 | 0 |  |  |  | gsm | M203.2TGBO
88 | Тобольский РЭС | ПС 110/10 кВ "Речпорт" | ПС Речпорт 110/10 кВ | Прииртышский | КТП №2216 | Уличное освещение |  | 1 | 0 |  |  |  | gsm | M203.2TGBO
39 | Тобольский РЭС | ПС 110/10 кВ "Речпорт" |  | Прииртышский |  |  |  | 3 | 0 | 0 | 0 | 0
89 | Тобольский РЭС | ПС "Зверосовхоз" 35/10 кВ | ф. Звероферма 10 кВ | Прииртышский | КТП №2198 | Уличное освещение |  | 1 | 0 |  |  |  | gsm | M203.2TGBO
90 | Тобольский РЭС | ПС "Зверосовхоз" 35/10 кВ | ф. Фабрика 10 кВ | Прииртышский | КТП №2034 | Уличное освещение |  | 1 | 0 |  |  |  | gsm | M203.2TGBO
40 | Тобольский РЭС | ПС 35/10 кВ "Зверосовхоз" |  | Прииртышский |  |  |  | 2 | 0 | 0 | 0 | 0
91 | Тобольский РЭС | ПС 110/10 кВ "Байкалово" | ф. Тахтаир 10 кВ | Куприно | КТП №1652 | Уличное освещение |  | 1 | 0 |  |  |  | gsm | M203.2TGBO
41 | Тобольский РЭС | ПС 110/10 кВ "Байкалово" |  | Куприно |  |  |  | 1 | 0 | 0 | 0 | 0
92 | Тобольский РЭС | ПС 110/10 кВ "Байкалово" | ф. Бачелино 10 кВ | Алга | КТП №1651 | Уличное освещение |  | 1 | 0 |  |  |  | gsm | M203.2TGBO
42 | Тобольский РЭС | ПС 110/10 кВ "Байкалово" |  | Алга |  |  |  | 1 | 0 | 0 | 0 | 0
93 | Тобольский РЭС | ПС 110/10 кВ "Байкалово" | ф. Бачелино 10 кВ | Ирек | КТП №1650 | Уличное освещение |  | 1 | 0 |  |  |  | gsm | M203.2TGBO
43 | Тобольский РЭС | ПС 110/10 кВ "Байкалово" |  | Ирек |  |  |  | 1 | 0 | 0 | 0 | 0
94 | Тобольский РЭС | ПС 110/10 кВ "Епанчинский Водозабор" | ф. Полуяново 10 кВ | Полуяново | КТП №1987 | Уличное освещение |  | 1 | 0 |  |  |  | gsm | M203.2TGBO
95 | Тобольский РЭС | ПС 110/10 кВ "Епанчинский Водозабор" | ф. Полуяново 10 кВ | Полуяново | КТП № 1496 | Уличное освещение |  | 1 | 0 |  |  |  | gsm | M203.2TGBO
96 | Тобольский РЭС | ПС 110/10 кВ "Епанчинский Водозабор" | ф. Полуяново 10 кВ | Полуяново | КТП №2046 | Уличное освещение |  | 1 | 0 |  |  |  | gsm | M203.2TGBO
44 | Тобольский РЭС | ПС 110/10 кВ "Епанчинский Водозабор" |  | Полуяново |  |  |  | 3 | 0 | 0 | 0 | 0
97 | Тобольский РЭС | ПС 110/10 кВ "Епанчинский Водозабор" | ф. Полуяново 10 кВ | Шамша | КТП №1500 | Уличное освещение |  | 1 | 0 |  |  |  | gsm | M203.2TGBO
98 | Тобольский РЭС | ПС 110/10 кВ "Епанчинский Водозабор" | ф. Полуяново 10 кВ | Шамша | КТП №1878 | Уличное освещение |  | 1 | 0 |  |  |  | gsm | M203.2TGBO
45 | Тобольский РЭС | ПС 110/10 кВ "Епанчинский Водозабор" |  | Шамша |  |  |  | 2 | 0 | 0 | 0 | 0
99 | Тобольский РЭС | ПС 110/10 кВ "Епанчинский Водозабор" | ф. Полуяново 10 кВ | Байгара | КТП №2183 | Уличное освещение |  | 1 | 0 |  |  |  | gsm | M203.2TGBO
100 | Тобольский РЭС | ПС 110/10 кВ "Епанчинский Водозабор" | ф. Полуяново 10 кВ | Байгара | КТП №1502 | Уличное освещение |  | 1 | 0 |  |  |  | gsm | M203.2TGBO
46 | Тобольский РЭС | ПС 110/10 кВ "Епанчинский Водозабор" |  | Байгара |  |  |  | 2 | 0 | 0 | 0 | 0
101 | Тобольский РЭС | ПС 110/10 кВ "Байкалово" | ТСН-1 | Технический учет | ТСН | Технический учет |  |  | 1 | 1 |  |  | gsm | M230ART-03 PQCSIDN
102 | Тобольский РЭС | ПС 110/10 кВ "Байкалово" | ТСН-2 | Технический учет | ТСН | Технический учет |  |  | 1 | 1 |  |  | gsm | M230ART-03 PQCSIDN
47 | Тобольский РЭС | ПС 110/10 кВ "Байкалово" |  | Технический учет |  |  |  | 0 | 2 | 2 | 0 | 0
103 | Тобольский РЭС | ПС 110/10 кВ "Блинниково" | ТСН-1 | Технический учет | ТСН | Технический учет |  |  | 1 | 1 |  |  | gsm | M230ART-03 PQCSIDN
48 | Тобольский РЭС | ПС 110/10 кВ "Блинниково" |  | Технический учет |  |  |  | 0 | 1 | 1 | 0 | 0
104 | Тобольский РЭС | ПС 35/10 кВ "Городская" | ТСН-1 | Технический учет | ТСН | Технический учет |  |  | 1 | 1 |  |  | gsm | M230ART-03 PQCSIDN
49 | Тобольский РЭС | ПС 35/10 кВ "Городская" |  | Технический учет |  |  |  | 0 | 1 | 1 | 0 | 0
105 | Тобольский РЭС | ПС 110/10 кВ "Епанчинский Водозабор" | ТСН-1 | Технический учет | ТСН | Технический учет |  |  | 1 | 1 |  |  | gsm | M230ART-03 PQCSIDN
50 | Тобольский РЭС | ПС 110/10 кВ "Епанчинский Водозабор" |  | Технический учет |  |  |  | 0 | 1 | 1 | 0 | 0
106 | Тобольский РЭС | ПС 110/10 кВ "Затон" | ТСН 1 | Технический учет | ТСН | Технический учет |  |  | 1 | 1 |  |  | gsm | M230ART-03 PQCSIDN
107 | Тобольский РЭС | ПС 110/10 кВ "Затон" | ТСН-2 | Технический учет | ТСН | Технический учет |  |  | 1 | 1 |  |  | gsm | M230ART-03 PQCSIDN
51 | Тобольский РЭС | ПС 110/10 кВ "Затон" |  | Технический учет |  |  |  | 0 | 2 | 2 | 0 | 0
108 | Тобольский РЭС | ПС 35/10 кВ "Зверосовхоз" | 2-ТСН | Технический учет | ТСН | Технический учет |  |  | 1 | 1 |  |  | gsm | M230ART-03 PQCSIDN
109 | Тобольский РЭС | ПС 35/10 кВ "Зверосовхоз" | 1-ТСН | Технический учет | ТСН | Технический учет |  |  | 1 | 1 |  |  | gsm | M230ART-03 PQCSIDN
52 | Тобольский РЭС | ПС 35/10 кВ "Зверосовхоз" |  | Технический учет |  |  |  | 0 | 2 | 2 | 0 | 0
110 | Тобольский РЭС | ПС 110/10 кВ "ЗКСМ" | ТСН-1 | Технический учет | ТСН | Технический учет |  |  | 1 | 1 |  |  | gsm | M230ART-03 PQCSIDN
53 | Тобольский РЭС | ПС 110/10 кВ "ЗКСМ" |  | Технический учет |  |  |  | 0 | 1 | 1 | 0 | 0
111 | Тобольский РЭС | ПС 110/10 кВ "Ингаир" | 1-ТСН | Технический учет | ТСН | Технический учет |  |  | 1 | 1 |  |  | gsm | M230ART-03 PQCSIDN
54 | Тобольский РЭС | ПС 110/10 кВ "Ингаир" |  | Технический учет |  |  |  | 0 | 1 | 1 | 0 | 0
112 | Тобольский РЭС | ПС 110/10 кВ "КС-9" | ТСН-1 | Технический учет | ТСН | Технический учет |  |  | 1 | 1 |  |  | gsm | M230ART-03 PQCSIDN
113 | Тобольский РЭС | ПС 110/10 кВ "КС-9" | ТСН-2 | Технический учет | ТСН | Технический учет |  |  | 1 | 1 |  |  | gsm | M230ART-03 PQCSIDN
55 | Тобольский РЭС | ПС 110/10 кВ "КС-9" |  | Технический учет |  |  |  | 0 | 2 | 2 | 0 | 0
114 | Тобольский РЭС | ПС 110/10 кВ"Кутарбитка" | ТСН-1 | Технический учет | ТСН | Технический учет |  |  | 1 | 1 |  |  | gsm | M230ART-03 PQCSIDN
115 | Тобольский РЭС | ПС 110/10 кВ"Кутарбитка" | ТСН-2 | Технический учет | ТСН | Технический учет |  |  | 1 | 1 |  |  | gsm | M230ART-03 PQCSIDN
56 | Тобольский РЭС | ПС 110/10 кВ"Кутарбитка" |  | Технический учет |  |  |  | 0 | 2 | 2 | 0 | 0
116 | Тобольский РЭС | ПС 110/10 кВ "Маслово" | ТСН-1 | Технический учет | ТСН | Технический учет |  |  | 1 | 1 |  |  | gsm | M230ART-03 PQCSIDN
57 | Тобольский РЭС | ПС 110/10 кВ "Маслово" |  | Технический учет |  |  |  | 0 | 1 | 1 | 0 | 0
117 | Тобольский РЭС | ПС 110/10 кВ "Менделеево" | ТСН-1 | Технический учет | ТСН | Технический учет |  |  | 1 | 1 |  |  | gsm | M230ART-03 PQCSIDN
118 | Тобольский РЭС | ПС 110/10 кВ "Менделеево" | ТСН-2 | Технический учет | ТСН | Технический учет |  |  | 1 | 1 |  |  | gsm | M230ART-03 PQCSIDN
58 | Тобольский РЭС | ПС 110/10 кВ "Менделеево" |  | Технический учет |  |  |  | 0 | 2 | 2 | 0 | 0
119 | Тобольский РЭС | ПС 110/10 кВ "Речпорт" | ТСН-1 | Технический учет | ТСН | Технический учет |  |  | 1 | 1 |  |  | gsm | M230ART-03 PQCSIDN
120 | Тобольский РЭС | ПС 110/10 кВ "Речпорт" | ТСН-2 | Технический учет | ТСН | Технический учет |  |  | 1 | 1 |  |  | gsm | M230ART-03 PQCSIDN
59 | Тобольский РЭС | ПС 110/10 кВ "Речпорт" |  | Технический учет |  |  |  | 0 | 2 | 2 | 0 | 0
121 | Тобольский РЭС | ПС 110/10 кВ "Сетово" | ТСН-1 | Технический учет | ТСН | Технический учет |  |  | 1 | 1 |  |  | gsm | M230ART-03 PQCSIDN
122 | Тобольский РЭС | ПС 110/10 кВ "Сетово" | ТСН-2 | Технический учет | ТСН | Технический учет |  |  | 1 | 1 |  |  | gsm | M230ART-03 PQCSIDN
60 | Тобольский РЭС | ПС 110/10 кВ "Сетово" |  | Технический учет |  |  |  | 0 | 2 | 2 | 0 | 0
123 | Тобольский РЭС | ПС 110/10 кВ "Сумкино" | ТСН-1 | Технический учет | ТСН | Технический учет |  |  | 1 | 1 |  |  | gsm | M230ART-03 PQCSIDN
61 | Тобольский РЭС | ПС 110/10 кВ "Сумкино" |  | Технический учет |  |  |  | 0 | 1 | 1 | 0 | 0 | 0 | 0
124 | Тобольский РЭС | ПС 110/10 кВ "Ушарово" | ТСН-1 | Технический учет | ТСН | Технический учет |  |  | 1 | 1 |  |  | gsm | M230ART-03 PQCSIDN
62 | Тобольский РЭС | ПС 110/10 кВ "Ушарово" |  | Технический учет |  |  |  | 0 | 1 | 1 | 0 | 0
Итого Тобольский РЭС: | [7 empty] | 100 | 24 | 24 | 0 | 0
Вагайский РЭС
1 | Вагайский РЭС | ПС 110/35/10 кВ "Бегишево" | ф. Ярково 10 кВ | д. Бегишевская | КТП №1505 | Дом культуры |  |  | 1 |  | 1 |  |  | M230ART-02PQCSIDN
2 | Вагайский РЭС | ПС 110/35/10 кВ "Бегишево" | ф. Ярково 10 кВ | д. Бегишевская | КТП №1505 | ФАП |  |  | 1 |  | 1 |  |  | M230ART-02PQCSIDN
63 | Вагайский РЭС | ПС 110/35/10 кВ "Бегишево" |  | д. Бегишевская |  |  |  | 0 | 2 | 0 | 2 | 0
3 | Вагайский РЭС | ПС 110/35/10 кВ "Бегишево" | ф. Ярково 10 кВ | д. Кобяк | КТП №1509 | Дом культуры |  |  | 1 |  | 1 |  |  | M230ART-02PQCSIDN
64 | Вагайский РЭС | ПС 110/35/10 кВ "Бегишево" |  | д. Кобяк |  |  |  | 0 | 1 | 0 | 1 | 0
4 | Вагайский РЭС | ПС 110/35/10 кВ "Бегишево" | ф. Ярково 10 кВ | д. Второвагай | КТП №3107 | Школа |  |  | 1 |  | 1 |  |  | M230ART-02PQCSIDN
65 | Вагайский РЭС | ПС 110/35/10 кВ "Бегишево" |  | д. Второвагай |  |  |  | 0 | 1 | 0 | 1 | 0
5 | Вагайский РЭС | ПС 110/35/10 кВ "Бегишево" | ф. Ярково 10 кВ | с. Второвагайское | КТП №3107 | Котельная школы |  |  | 1 |  | 1 |  |  | M230ART-02PQCSIDN
66 | Вагайский РЭС | ПС 110/35/10 кВ "Бегишево" |  | с. Второвагайское |  |  |  | 0 | 1 | 0 | 1 | 0
6 | Вагайский РЭС | ПС 110/35/10 кВ "Бегишево" | ф. Фатеево 10 кВ | п. Инжура | КТП № 3731 | Клуб |  |  | 1 |  | 1 |  |  | M230ART-02PQCSIDN
7 | Вагайский РЭС | ПС 110/35/10 кВ "Бегишево" | ф. Фатеево 10 кВ | п. Инжура | КТП №3731 | Начальная школа отопление |  |  | 1 |  | 1 |  |  | M230ART-02PQCSIDN
8 | Вагайский РЭС | ПС 110/35/10 кВ "Бегишево" | ф. Фатеево 10 кВ | п. Инжура | КТП №3731 | Начальная школа отопление |  |  | 1 |  | 1 |  |  | M230ART-02PQCSIDN
9 | Вагайский РЭС | ПС 110/35/10 кВ "Бегишево" | ф. Фатеево 10 кВ | п. Инжура | КТП №3731 | ФАП |  |  | 1 |  | 1 |  |  | M230ART-02PQCSIDN
67 | Вагайский РЭС | ПС 110/35/10 кВ "Бегишево" |  | п. Инжура |  |  |  | 0 | 4 | 0 | 4 | 0
10 | Вагайский РЭС | ПС 110/35/10 кВ "Бегишево" | ф. Доронино 10 кВ | с. Фатеево | КТП №3757 | Школа |  |  | 1 |  | 1 |  |  | M230ART-02PQCSIDN
68 | Вагайский РЭС | ПС 110/35/10 кВ "Бегишево" |  | с. Фатеево |  |  |  | 0 | 1 | 0 | 1 | 0
11 | Вагайский РЭС | ПС 110/35/10 кВ "Бегишево" | ф. Первухино 10 кВ | д. Бегишево | КТП №1503 | Школа |  |  | 1 |  | 1 |  |  | M230ART-02PQCSIDN
12 | Вагайский РЭС | ПС 110/35/10 кВ "Бегишево" | ф. Первухино 10 кВ | д. Бегишево | КТП №1503 | Котельная Школы |  |  | 1 |  | 1 |  |  | M230ART-02PQCSIDN
13 | Вагайский РЭС | ПС 110/35/10 кВ "Бегишево" | ф. Первухино 10 кВ | д. Бегишево | КТП №1501 | Котельная Администрации |  |  | 1 |  | 1 |  |  | M230ART-02PQCSIDN
14 | Вагайский РЭС | ПС 110/35/10 кВ "Бегишево" | ф. Первухино 10 кВ | д. Бегишево | КТП №1501 | ФАП |  |  | 1 |  | 1 |  |  | M230ART-02PQCSIDN
69 | Вагайский РЭС | ПС 110/35/10 кВ "Бегишево" |  | д. Бегишево |  |  |  | 0 | 4 | 0 | 4 | 0
15 | Вагайский РЭС | ПС 35/10 кВ "Птицы" | ф. Кондан 10 кВ | с. Птицы | КТП №1597 | Клуб |  |  | 1 |  | 1 |  |  | M230ART-02PQCSIDN
16 | Вагайский РЭС | ПС 35/10 кВ "Птицы" | ф. Кондан 10 кВ | с. Птицы | КТП №1597 | Администрация отопление |  |  | 1 |  | 1 |  |  | M230ART-02PQCSIDN
17 | Вагайский РЭС | ПС 35/10 кВ "Птицы" | ф. Кондан 10 кВ | с. Птицы | КТП №1744 | Медпункт отопление |  |  | 1 |  | 1 |  |  | M230ART-02PQCSIDN
18 | Вагайский РЭС | ПС 35/10 кВ "Птицы" | ф. Кондан 10 кВ | с. Птицы | КТП №1597 | Модуль ФАП |  |  | 1 |  | 1 |  |  | M230ART-02PQCSIDN
19 | Вагайский РЭС | ПС 35/10 кВ "Птицы" | ф. Кондан 10 кВ | с. Птицы | КТП №1744 | Уличное освещение |  |  | 1 |  | 1 |  |  | M230ART-02PQCSIDN
70 | Вагайский РЭС | ПС 35/10 кВ "Птицы" |  | с. Птицы |  |  |  | 0 | 5 | 0 | 5 | 0
20 | Вагайский РЭС | ПС 35/10 кВ "Птицы" | ф. Кондан 10 кВ | д. Птицкое | КТП №1744 | Мастерская |  |  | 1 |  | 1 |  |  | M230ART-02PQCSIDN
21 | Вагайский РЭС | ПС 35/10 кВ "Птицы" | ф. Кондан 10 кВ | д. Птицкое | КТП №1597 | Уличное освещение |  |  | 1 |  | 1 |  |  | M230ART-02PQCSIDN
71 | Вагайский РЭС | ПС 35/10 кВ "Птицы" |  | д. Птицкое |  |  |  | 0 | 2 | 0 | 2 | 0
22 | Вагайский РЭС | ПС 35/10 кВ "Птицы" | ф. Копылы 10 кВ | д. Томская | КТП №1575 | Уличное освещение |  |  | 1 |  | 1 |  |  | M230ART-02PQCSIDN
72 | Вагайский РЭС | ПС 35/10 кВ "Птицы" |  | д. Томская |  |  |  | 0 | 1 | 0 | 1 | 0
23 | Вагайский РЭС | ПС 35/10 кВ "Супра" | ф. Курья 10 кВ | с. Супра | КТП №1729 | Школа |  |  | 1 |  | 1 |  |  | M230ART-02PQCSIDN
24 | Вагайский РЭС | ПС 35/10 кВ "Супра" | ф. Курья 10 кВ | с. Супра | КТП №1729 | Котельная школы |  |  | 1 |  | 1 |  |  | M230ART-02PQCSIDN
25 | Вагайский РЭС | ПС 35/10 кВ "Супра" | ф. Курья 10 кВ | с. Супра | КТП №1729 | Гараж |  |  | 1 |  | 1 |  |  | M230ART-02PQCSIDN
26 | Вагайский РЭС | ПС 35/10 кВ "Супра" | ф. Курья 10 кВ | с. Супра | КТП №1730 | Дом культуры |  |  | 1 |  | 1 |  |  | M230ART-02PQCSIDN
27 | Вагайский РЭС | ПС 35/10 кВ "Супра" | ф. Курья 10 кВ | с. Супра | КТП №1730 | ФАП |  |  | 1 |  | 1 |  |  | M230ART-02PQCSIDN
73 | Вагайский РЭС | ПС 35/10 кВ "Супра" |  | с. Супра |  |  |  | 0 | 5 | 0 | 5 | 0
28 | Вагайский РЭС | ПС 35/10 кВ "Супра" | ф. Курья 10 кВ | п. Курья | КТП №3105 | Стационар |  |  | 1 |  | 1 |  |  | M230ART-02PQCSIDN
29 | Вагайский РЭС | ПС 35/10 кВ "Супра" | ф. Курья 10 кВ | п. Курья | КТП №3104 | Школа средняя |  |  | 1 |  | 1 |  |  | M230ART-02PQCSIDN
30 | Вагайский РЭС | ПС 35/10 кВ "Супра" | ф. Курья 10 кВ | п. Курья | КТП №3104 | Мастерская школы |  |  | 1 |  | 1 |  |  | M230ART-02PQCSIDN
31 | Вагайский РЭС | ПС 35/10 кВ "Супра" | ф. Курья 10 кВ | п. Курья | КТП №3104 | Котельная школы |  |  | 1 |  | 1 |  |  | M230ART-02PQCSIDN
32 | Вагайский РЭС | ПС 35/10 кВ "Супра" | ф. Курья 10 кВ | п. Курья | КТП №3104 | Котельная школы |  |  | 1 |  | 1 |  |  | M230ART-02PQCSIDN
74 | Вагайский РЭС | ПС 35/10 кВ "Супра" |  | п. Курья |  |  |  | 0 | 5 | 0 | 5 | 0
33 | Вагайский РЭС | ПС 35/10 кВ "Супра" | ф. Леспромхоз 10 кВ | п. Иртыш | КТП №3753 | Клуб освещение |  |  | 1 |  | 1 |  |  | M230ART-02PQCSIDN
34 | Вагайский РЭС | ПС 35/10 кВ "Супра" | ф. Леспромхоз 10 кВ | п. Иртыш | КТП №3753 | Клуб отопление |  |  | 1 |  | 1 |  |  | M230ART-02PQCSIDN
35 | Вагайский РЭС | ПС 35/10 кВ "Супра" | ф. Леспромхоз 10 кВ | п. Иртыш | КТП №3753 | ФАП осв-е |  |  | 1 |  | 1 |  |  | M230ART-02PQCSIDN
75 | Вагайский РЭС | ПС 35/10 кВ "Супра" |  | п. Иртыш |  |  |  | 0 | 3 | 0 | 3 | 0
36 | Вагайский РЭС | ПС 6/10 кВ "Совхозная" | ф. Комсомолка 10 кВ | п. Комсомольский | КТП №3907 | Школа корпус 1 и 2 |  |  | 1 |  | 1 |  |  | M230ART-02PQCSIDN
37 | Вагайский РЭС | ПС 6/10 кВ "Совхозная" | ф. Комсомолка 10 кВ | п. Комсомольский | КТП №3907 | Мастерские школы |  |  | 1 |  | 1 |  |  | M230ART-02PQCSIDN
38 | Вагайский РЭС | ПС 6/10 кВ "Совхозная" | ф. Комсомолка 10 кВ | п. Комсомольский | КТП №3907 | Столовая школы |  |  | 1 |  | 1 |  |  | M230ART-02PQCSIDN
39 | Вагайский РЭС | ПС 6/10 кВ "Совхозная" | ф. Комсомолка 10 кВ | п. Комсомольский | КТП №3907 | Котельная школы |  |  | 1 |  | 1 |  |  | M230ART-02PQCSIDN
76 | Вагайский РЭС | ПС 6/10 кВ "Совхозная" |  | п. Комсомольский |  |  |  | 0 | 4 | 0 | 4 | 0 | 0 | 0
40 | Вагайский РЭС | ПС 35/10 кВ "Шишкино" | ф. Желнино 10 кВ | с. Шишкино | КТП №1698 | Начальная школа |  |  | 1 |  | 1 |  |  | M230ART-02PQCSIDN
41 | Вагайский РЭС | ПС 35/10 кВ "Шишкино" | ф. Желнино 10 кВ | с. Шишкино | КТП №1698 | Средняя школа |  |  | 1 |  | 1 |  |  | M230ART-02PQCSIDN
42 | Вагайский РЭС | ПС 35/10 кВ "Шишкино" | ф. Желнино 10 кВ | с. Шишкино | КТП №1698 | Детский сад |  |  | 1 |  | 1 |  |  | M230ART-02PQCSIDN
43 | Вагайский РЭС | ПС 35/10 кВ "Шишкино" | ф. Желнино 10 кВ | с. Шишкино | КТП №1698 | Котельная |  |  | 1 |  | 1 |  |  | M230ART-02PQCSIDN
77 | Вагайский РЭС | ПС 35/10 кВ "Шишкино" |  | с. Шишкино |  |  |  | 0 | 4 | 0 | 4 | 0
44 | Вагайский РЭС | ПС 110/10 кВ "Чернаковская" | ф. Черное 10 кВ | с. Черное | КТП №1706 | Школа |  |  | 1 |  | 1 |  |  | M230ART-02PQCSIDN
45 | Вагайский РЭС | ПС 110/10 кВ "Чернаковская" | ф. Черное 10 кВ | с. Черное | КТП №1722 | Интернат |  |  | 1 |  | 1 |  |  | M230ART-02PQCSIDN
46 | Вагайский РЭС | ПС 110/10 кВ "Чернаковская" | ф. Черное 10 кВ | с. Черное | КТП №1706 | Гараж школы |  |  | 1 |  | 1 |  |  | M230ART-02PQCSIDN
47 | Вагайский РЭС | ПС 110/10 кВ "Чернаковская" | ф. Черное 10 кВ | с. Черное | КТП №1706 | Котельная школы |  |  | 1 |  | 1 |  |  | M230ART-02PQCSIDN
48 | Вагайский РЭС | ПС 110/10 кВ "Чернаковская" | ф. Сычи 10 кВ | с. Черное | КТП №1724 | Здание администрации |  |  | 1 |  | 1 |  |  | M230ART-02PQCSIDN
49 | Вагайский РЭС | ПС 110/10 кВ "Чернаковская" | ф. Сычи 10 кВ | с. Черное | КТП №1721 | Стационар |  |  | 1 |  | 1 |  |  | M230ART-02PQCSIDN
50 | Вагайский РЭС | ПС 110/10 кВ "Чернаковская" | ф. Сычи 10 кВ | с. Черное | КТП №1721 | Больница |  |  | 1 |  | 1 |  |  | M230ART-02PQCSIDN
78 | Вагайский РЭС | ПС 110/10 кВ "Чернаковская" |  | с. Черное |  |  |  | 0 | 7 | 0 | 7 | 0
51 | Вагайский РЭС | ПС 110/10 кВ "Чернаковская" | ф. Сычи 10 кВ | д. Сычи | КТП №1767 | Модуль ФАП |  |  | 1 |  | 1 |  |  | M230ART-02PQCSIDN
79 | Вагайский РЭС | ПС 110/10 кВ "Чернаковская" |  | д. Сычи |  |  |  | 0 | 1 | 0 | 1 | 0
52 | Вагайский РЭС | ПС 110/10 кВ "Чернаковская" | ф. Сычи 10 кВ | п. Индери | КТП №1789 | Клуб |  |  | 1 |  | 1 |  |  | M230ART-02PQCSIDN
80 | Вагайский РЭС | ПС 110/10 кВ "Чернаковская" |  | п. Индери |  |  |  | 0 | 1 | 0 | 1 | 0
53 | Вагайский РЭС | ПС 35/10 кВ "Дубровное" | ф. Араксул 10 кВ | д. Быкова | КТП №1615 | Модуль ФАП |  |  | 1 |  | 1 |  |  | M230ART-02PQCSIDN
81 | Вагайский РЭС | ПС 35/10 кВ "Дубровное" |  | д. Быкова |  |  |  | 0 | 1 | 0 | 1 | 0
54 | Вагайский РЭС | ПС 35/10 кВ "Аксурка" | ТСН-1 | Технический учет | ТСН | Технический учет |  |  | 1 | 1 |  |  | gsm | M230ART-03 PQCSIDN
82 | Вагайский РЭС | ПС 35/10 кВ "Аксурка" |  | Технический учет |  |  |  | 0 | 1 | 1 | 0 | 0
55 | Вагайский РЭС | ПС 110/35/10 кВ "Бегишево" | ТСН-2 | Технический учет | ТСН | Технический учет |  |  | 1 | 1 |  |  | gsm | M230ART-03 PQCSIDN
56 | Вагайский РЭС | ПС 110/35/10 кВ "Бегишево" | ТСН-1 | Технический учет | ТСН | Технический учет |  |  | 1 | 1 |  |  | gsm | M230ART-03 PQCSIDN
83 | Вагайский РЭС | ПС 110/35/10 кВ "Бегишево" |  | Технический учет |  |  |  | 0 | 2 | 2 | 0 | 0
57 | Вагайский РЭС | ПС 35/10 кВ "Дубровное" | ТСН-1 | Технический учет | ТСН | Технический учет |  |  | 1 | 1 |  |  | gsm | M230ART-03 PQCSIDN
58 | Вагайский РЭС | ПС 35/10 кВ "Дубровное" | ТСН-2 | Технический учет | ТСН | Технический учет |  |  | 1 | 1 |  |  | gsm | M230ART-03 PQCSIDN
84 | Вагайский РЭС | ПС 35/10 кВ "Дубровное" |  | Технический учет |  |  |  | 0 | 2 | 2 | 0 | 0
59 | Вагайский РЭС | ПС 110/10 кВ "Митькино" | ТСН-1 | Технический учет | ТСН | Технический учет |  |  | 1 | 1 |  |  |  | M230ART-03 PQCSIDN
85 | Вагайский РЭС | ПС 110/10 кВ "Митькино" |  | Технический учет |  |  |  | 0 | 1 | 1 | 0 | 0
60 | Вагайский РЭС | ПС 35/10 кВ "Птицы" | ТСН-1 | Технический учет | ТСН | Технический учет |  |  | 1 | 1 |  |  | gsm | M230ART-03 PQCSIDN
86 | Вагайский РЭС | ПС 35/10 кВ "Птицы" |  | Технический учет |  |  |  | 0 | 1 | 1 | 0 | 0
61 | Вагайский РЭС | ПС 6/10 кВ "Совхозная" | ТСН-1 | Технический учет | ТСН | Технический учет |  |  | 1 | 1 |  |  |  | M230ART-03 PQCSIDN
87 | Вагайский РЭС | ПС 6/10 кВ "Совхозная" |  | Технический учет |  |  |  | 0 | 1 | 1 | 0 | 0
62 | Вагайский РЭС | ПС 35/10 кВ "Супра" | ТСН-2 | Технический учет | ТСН | Технический учет |  |  | 1 | 1 |  |  | gsm | M230ART-03 PQCSIDN
63 | Вагайский РЭС | ПС 35/10 кВ "Супра" | ТСН-1 | Технический учет | ТСН | Технический учет |  |  | 1 | 1 |  |  | gsm | M230ART-03 PQCSIDN
88 | Вагайский РЭС | ПС 35/10 кВ "Супра" |  | Технический учет |  |  |  | 0 | 2 | 2 | 0 | 0
64 | Вагайский РЭС | ПС 110/35/10 кВ "Ульяновская" | ТСН-2 | Технический учет | ТСН | Технический учет |  |  | 1 | 1 |  |  | gsm | M230ART-03 PQCSIDN
89 | Вагайский РЭС | ПС 110/35/10 кВ "Ульяновская" |  | Технический учет |  |  |  | 0 | 1 | 1 | 0 | 0
65 | Вагайский РЭС | ПС 35/10 кВ "Ушаково" | ТСН-1 | Технический учет | ТСН | Технический учет |  |  | 1 | 1 |  |  | gsm | M230ART-03 PQCSIDN
90 | Вагайский РЭС | ПС 35/10 кВ "Ушаково" |  | Технический учет |  |  |  | 0 | 1 | 1 | 0 | 0
66 | Вагайский РЭС | ПС 110/10 кВ "Чернаковская" | ТСН-1 | Технический учет | ТСН | Технический учет |  |  | 1 | 1 |  |  | gsm | M230ART-03 PQCSIDN
91 | Вагайский РЭС | ПС 110/10 кВ "Чернаковская" |  | Технический учет |  |  |  | 0 | 1 | 1 | 0 | 0 | 0 | 0
67 | Вагайский РЭС | ПС 35/10 кВ "Шишкино" | ТСН-1 | Технический учет | ТСН | Технический учет |  |  | 1 | 1 |  |  | gsm | M230ART-03 PQCSIDN
92 | Вагайский РЭС | ПС 35/10 кВ "Шишкино" |  | Технический учет |  |  |  | 0 | 1 | 1 | 0 | 0
Итого Вагайский РЭС: | [7 empty] | 0 | 67 | 14 | 53 | 0
Высоковольтный РЭС
1 | Высоковольтный РЭС | ПС "КС-8" 110/10 кВ | ф.Уки 10кВ | д. Уки | КТП №2288 | Рыболовецкая база |  |  | 1 |  | 1 |  |  | M230ART-02PQCSIDN
2 | Высоковольтный РЭС | ПС "КС-8" 110/10 кВ | ф.Уки 10кВ | д. Уки | КТП №2266 | Дом рыбака |  |  | 1 |  | 1 |  |  | M230ART-02PQCSIDN
3 | Высоковольтный РЭС | ПС "КС-8" 110/10 кВ | ф.Уки 10кВ | д. Уки | КТП №1891 | Мечеть |  |  | 1 |  | 1 |  |  | M230ART-02PQCSIDN
4 | Высоковольтный РЭС | ПС "КС-8" 110/10 кВ | ф.Уки 10кВ | д. Уки | КТП №1891 | Жилой дом пер.Набережный , д. № 19 |  |  | 1 |  | 1 |  |  | M230ART-02PQCSIDN
5 | Высоковольтный РЭС | ПС "КС-8" 110/10 кВ | ф.Уки 10кВ | д. Уки | КТП №1892 | Дом культуры |  |  | 1 |  | 1 |  |  | M230ART-02PQCSIDN
6 | Высоковольтный РЭС | ПС "КС-8" 110/10 кВ | ф.Уки 10кВ | д. Уки | КТП №1891 | Котельная школы |  |  | 1 |  | 1 |  |  | M230ART-02PQCSIDN
7 | Высоковольтный РЭС | ПС "КС-8" 110/10 кВ | ф.Уки 10кВ | д. Уки | КТП №1891 | Водобашня |  |  | 1 |  | 1 |  |  | M230ART-02PQCSIDN
93 | Высоковольтный РЭС | ПС "КС-8" 110/10 кВ |  | д. Уки |  |  |  | 0 | 7 | 0 | 7 | 0
8 | Высоковольтный РЭС | ПС "Кирсарай" 110/10 кВ | ф.Ивановка 10кВ | с. Ивановка | КТП №1821 | Ферма, телятник |  |  | 1 |  | 1 |  |  | M230ART-02PQCSIDN
9 | Высоковольтный РЭС | ПС "Кирсарай" 110/10 кВ | ф.Ивановка 10кВ | с. Ивановка | КТП №1826 | Зерноток |  |  | 1 |  | 1 |  |  | M230ART-02PQCSIDN
10 | Высоковольтный РЭС | ПС "Кирсарай" 110/10 кВ | ф.Ивановка 10кВ | с. Ивановка | КТП №1825 | ФАП |  |  | 1 |  | 1 |  |  | M230ART-02PQCSIDN
11 | Высоковольтный РЭС | ПС "Кирсарай" 110/10 кВ | ф.Ивановка 10кВ | с. Ивановка | КТП №1825 | Хлебопекарня |  |  | 1 |  | 1 |  |  | M230ART-02PQCSIDN
12 | Высоковольтный РЭС | ПС "Кирсарай" 110/10 кВ | ф.Ивановка 10кВ | с. Ивановка | КТП №2101 | Дом культуры |  |  | 1 |  | 1 |  |  | M230ART-02PQCSIDN
13 | Высоковольтный РЭС | ПС "Кирсарай" 110/10 кВ | ф.Ивановка 10кВ | с. Ивановка | КТП №2101 | Жилой дом ул.Орджоникидзе, 5 |  |  | 1 |  | 1 |  |  | M230ART-02PQCSIDN
14 | Высоковольтный РЭС | ПС "Кирсарай" 110/10 кВ | ф.Ивановка 10кВ | с. Ивановка | КТП №2101 | Здание администрации |  |  | 1 |  | 1 |  |  | M230ART-02PQCSIDN
15 | Высоковольтный РЭС | ПС "Кирсарай" 110/10 кВ | ф.Ивановка 10кВ | с. Ивановка | КТП №1825 | Молебный дом |  |  | 1 |  | 1 |  |  | M230ART-02PQCSIDN
16 | Высоковольтный РЭС | ПС "Кирсарай" 110/10 кВ | ф.Ивановка 10кВ | с. Ивановка | КТП №2101 | Детский сад "Колосок" |  |  | 1 |  | 1 |  |  | M230ART-02PQCSIDN
17 | Высоковольтный РЭС | ПС "Кирсарай" 110/10 кВ | ф.Ивановка 10кВ | с. Ивановка | КТП №2101 | Школа |  |  | 1 |  | 1 |  |  | M230ART-02PQCSIDN
94 | Высоковольтный РЭС | ПС "Кирсарай" 110/10 кВ |  | с. Ивановка |  |  |  | 0 | 10 | 0 | 10 | 0 | 0 | 0
18 | Высоковольтный РЭС | ПС "Кирсарай" 110/10 кВ | ф.Ивановка 10кВ | о. Маи | КТП №1829 | Водобашня |  |  | 1 |  | 1 |  |  | M230ART-02PQCSIDN
95 | Высоковольтный РЭС | ПС "Кирсарай" 110/10 кВ |  | о. Маи |  |  |  | 0 | 1 | 0 | 1 | 0
19 | Высоковольтный РЭС | ПС "Ингаир" 110/10 кВ | ф.Горнослинкино 10кВ | с. Горнослинкино | КТП №1882 | МТМ |  |  | 1 |  | 1 |  |  | M230ART-02PQCSIDN
20 | Высоковольтный РЭС | ПС "Ингаир" 110/10 кВ | ф.Горнослинкино 10кВ | с. Горнослинкино | КТП №2239 | ФАП (модуль) |  |  | 1 |  | 1 |  |  | M230ART-02PQCSIDN
21 | Высоковольтный РЭС | ПС "Ингаир" 110/10 кВ | ф.Горнослинкино 10кВ | с. Горнослинкино | КТП №2239 | Детский сад "Лесовичок" |  |  | 1 |  | 1 |  |  | M230ART-02PQCSIDN
22 | Высоковольтный РЭС | ПС "Ингаир" 110/10 кВ | ф.Горнослинкино 10кВ | с. Горнослинкино | КТП №2240 | Школа |  |  | 1 |  | 1 |  |  | M230ART-02PQCSIDN
96 | Высоковольтный РЭС | ПС "Ингаир" 110/10 кВ |  | с. Горнослинкино |  |  |  | 0 | 4 | 0 | 4 | 0
23 | Высоковольтный РЭС | ПС "Юровская" 110/10 кВ | ф.Солянка 10кВ | д. Солянка | КТП №1024 | Молочный блок |  |  | 1 |  | 1 |  |  | M230ART-02PQCSIDN
24 | Высоковольтный РЭС | ПС "Юровская" 110/10 кВ | ф.Солянка 10кВ | д. Солянка | КТП №1023 | Магазин-пекарня |  |  | 1 |  | 1 |  |  | M230ART-02PQCSIDN
25 | Высоковольтный РЭС | ПС "Юровская" 110/10 кВ | ф.Солянка 10кВ | д. Солянка | КТП №1023 | Спортзал |  |  | 1 |  | 1 |  |  | M230ART-02PQCSIDN
26 | Высоковольтный РЭС | ПС "Юровская" 110/10 кВ | ф.Солянка 10кВ | д. Солянка | КТП №1023 | Школа |  |  | 1 |  | 1 |  |  | M230ART-02PQCSIDN
27 | Высоковольтный РЭС | ПС "Юровская" 110/10 кВ | ф.Солянка 10кВ | д. Солянка | КТП №1023 | Гараж |  |  | 1 |  | 1 |  |  | M230ART-02PQCSIDN
28 | Высоковольтный РЭС | ПС "Юровская" 110/10 кВ | ф.Солянка 10кВ | д. Солянка | КТП №1024 | Гараж |  |  | 1 |  | 1 |  |  | M230ART-02PQCSIDN
29 | Высоковольтный РЭС | ПС "Юровская" 110/10 кВ | ф.Солянка 10кВ | д. Солянка | КТП №1023 | Котельная |  |  | 1 |  | 1 |  |  | M230ART-02PQCSIDN
97 | Высоковольтный РЭС | ПС "Юровская" 110/10 кВ |  | д. Солянка |  |  |  | 0 | 7 | 0 | 7 | 0
30 | Высоковольтный РЭС | ПС "Юровская" 110/10 кВ | ф.Солянка 10кВ | д. Ищик | КТП №1025 | Водобашня |  |  | 1 |  | 1 |  |  | M230ART-02PQCSIDN
98 | Высоковольтный РЭС | ПС "Юровская" 110/10 кВ |  | д. Ищик |  |  |  | 0 | 1 | 0 | 1 | 0
31 | Высоковольтный РЭС | ПС "Демьянская" 500/220/110/10/6 кВ | ф.Нефтебаза 10 кВ | c. Демьянское | КТП №1026 | Магазин "Спутник" |  |  | 1 |  | 1 |  |  | M230ART-02PQCSIDN
32 | Высоковольтный РЭС | ПС "Демьянская" 500/220/110/10/6 кВ | ф.Демьянск 10кВ | c. Демьянское | КТП №1010 | Гараж |  |  | 1 |  | 1 |  |  | M230ART-02PQCSIDN
33 | Высоковольтный РЭС | ПС "Демьянская" 500/220/110/10/6 кВ | ф.Нелым 10 кВ | c. Демьянское | КТП №1030 | Кафе-столовая "Магистраль" |  |  | 1 |  | 1 |  |  | M230ART-02PQCSIDN
34 | Высоковольтный РЭС | ПС "Демьянская" 500/220/110/10/6 кВ | ф.Демьянск 10кВ | c. Демьянское | КТП №1014 | Пилорама |  |  | 1 |  | 1 |  |  | M230ART-02PQCSIDN
99 | Высоковольтный РЭС | ПС "Демьянская" 500/220/110/10/6 кВ |  | c. Демьянское |  |  |  | 0 | 4 | 0 | 4 | 0
35 | Высоковольтный РЭС | ПС "Косач" 110/10 кВ | ф.Алымка 10кВ | с. Алымка | КТП №1994 | Водобашня |  |  | 1 |  | 1 |  |  | M230ART-02PQCSIDN
36 | Высоковольтный РЭС | ПС "Косач" 110/10 кВ | ф.Алымка 10кВ | с. Алымка | КТП №2098 | Детский сад (клуб) |  |  | 1 |  | 1 |  |  | M230ART-02PQCSIDN
37 | Высоковольтный РЭС | ПС "Косач" 110/10 кВ | ф.Алымка 10кВ | с. Алымка | КТП №2098 | Школа |  |  | 1 |  | 1 |  |  | M230ART-02PQCSIDN
38 | Высоковольтный РЭС | ПС "Косач" 110/10 кВ | ф.Алымка 10кВ | с. Алымка | КТП №2098 | Детский сад |  |  | 1 |  | 1 |  |  | M230ART-02PQCSIDN
39 | Высоковольтный РЭС | ПС "Косач" 110/10 кВ | ф.Алымка 10кВ | с. Алымка | КТП №2001 | ФАП (отопление) |  |  | 1 |  | 1 |  |  | M230ART-02PQCSIDN
40 | Высоковольтный РЭС | ПС "Косач" 110/10 кВ | ф.Алымка 10кВ | с. Алымка | КТП №2001 | Водобашня |  |  | 1 |  | 1 |  |  | M230ART-02PQCSIDN
41 | Высоковольтный РЭС | ПС "Косач" 110/10 кВ | ф.Алымка 10кВ | с. Алымка | КТП №2001 | Детский дом |  |  | 1 |  | 1 |  |  | M230ART-02PQCSIDN
100 | Высоковольтный РЭС | ПС "Косач" 110/10 кВ |  | с. Алымка |  |  |  | 0 | 7 | 0 | 7 | 0
42 | Высоковольтный РЭС | ПС "Косач" 110/10 кВ | ф.Красный Яр 10кВ | с. Красный Яр | КТП №2012 | Пилорама |  |  | 1 |  | 1 |  |  | M230ART-02PQCSIDN
43 | Высоковольтный РЭС | ПС "Косач" 110/10 кВ | ф.Алымка 10кВ | с. Красный Яр | КТП №2439 | База отдыха |  |  | 1 |  | 1 |  |  | M230ART-02PQCSIDN
44 | Высоковольтный РЭС | ПС "Косач" 110/10 кВ | ф.Красный Яр 10кВ | с. Красный Яр | КТП №2006 | Жилой дом ул.Кооперативная, 14 |  |  | 1 |  | 1 |  |  | M230ART-02PQCSIDN
45 | Высоковольтный РЭС | ПС "Косач" 110/10 кВ | ф.Красный Яр 10кВ | с. Красный Яр | КТП №2006 | Жилой дом ул.Кооперативная, 16 |  |  | 1 |  | 1 |  |  | M230ART-02PQCSIDN
101 | Высоковольтный РЭС | ПС "Косач" 110/10 кВ |  | с. Красный Яр |  |  |  | 0 | 4 | 0 | 4 | 0
46 | Высоковольтный РЭС | ПС "Кирсарай" 110/10 кВ | ф.Осинник 10 кВ | с. Осинник | КТП №1960 | Школа |  |  | 1 |  | 1 |  |  | M230ART-02PQCSIDN
102 | Высоковольтный РЭС | ПС "Кирсарай" 110/10 кВ |  | с. Осинник |  |  |  | 0 | 1 | 0 | 1 | 0
47 | Высоковольтный РЭС | ПС "Косач" 110/10 кВ | ф.Красный Яр 10кВ | Сергеевка | КТП №2007 | Водобашня |  |  | 1 |  | 1 |  |  | M230ART-02PQCSIDN
103 | Высоковольтный РЭС | ПС "Косач" 110/10 кВ |  | Сергеевка |  |  |  | 0 | 1 | 0 | 1 | 0
48 | Высоковольтный РЭС | ПС "Горная" 110/10 кВ | ТСН-1 | Технический учет | ТСН | Технический учет |  |  | 1 | 1 |  |  | gsm | M230ART-03 PQCSIDN
49 | Высоковольтный РЭС | ПС "Горная" 110/10 кВ | ТСН-2 | Технический учет | ТСН | Технический учет |  |  | 1 | 1 |  |  | gsm | M230ART-03 PQCSIDN
104 | Высоковольтный РЭС | ПС "Горная" 110/10 кВ |  | Технический учет |  |  |  | 0 | 2 | 2 | 0 | 0
50 | Высоковольтный РЭС | ПС "Кирсарай" 110/10 кВ | ТСН-1 | Технический учет | ТСН | Технический учет |  |  | 1 | 1 |  |  | gsm | M230ART-03 PQCSIDN
51 | Высоковольтный РЭС | ПС "Кирсарай" 110/10 кВ | ТСН-2 | Технический учет | ТСН | Технический учет |  |  | 1 | 1 |  |  | gsm | M230ART-03 PQCSIDN
105 | Высоковольтный РЭС | ПС "Кирсарай" 110/10 кВ |  | Технический учет |  |  |  | 0 | 2 | 2 | 0 | 0
52 | Высоковольтный РЭС | ПС "Косач" 110/10 кВ | ТСН-2 | Технический учет | ТСН | Технический учет |  |  | 1 | 1 |  |  | gsm | M230ART-03 PQCSIDN
53 | Высоковольтный РЭС | ПС "Косач" 110/10 кВ | ТСН-2 | Технический учет | ТСН | Технический учет |  |  | 1 | 1 |  |  | gsm | M230ART-03 PQCSIDN
54 | Высоковольтный РЭС | ПС "Косач" 110/10 кВ | ТСН-1 | Технический учет | ТСН | Технический учет |  |  | 1 | 1 |  |  | gsm | M230ART-03 PQCSIDN
55 | Высоковольтный РЭС | ПС "Косач" 110/10 кВ | ТСН-1 | Технический учет | ТСН | Технический учет |  |  | 1 | 1 |  |  | gsm | M230ART-03 PQCSIDN
106 | Высоковольтный РЭС | ПС "Косач" 110/10 кВ |  | Технический учет |  |  |  | 0 | 4 | 4 | 0 | 0
56 | Высоковольтный РЭС | ПС "КС-7" 110/10 кВ | ТСН-1 | Технический учет | ТСН | Технический учет |  |  | 1 | 1 |  |  |  | M230ART-03 PQCSIDN
57 | Высоковольтный РЭС | ПС "КС-7" 110/10 кВ | ТСН-2 | Технический учет | ТСН | Технический учет |  |  | 1 | 1 |  |  |  | M230ART-03 PQCSIDN
107 | Высоковольтный РЭС | ПС "КС-7" 110/10 кВ |  | Технический учет |  |  |  | 0 | 2 | 2 | 0 | 0
58 | Высоковольтный РЭС | ПС "КС-8" 110/10 кВ | ТСН-1 | Технический учет | ТСН | Технический учет |  |  | 1 | 1 |  |  |  | M230ART-03 PQCSIDN
59 | Высоковольтный РЭС | ПС "КС-8" 110/10 кВ | ТСН-2 | Технический учет | ТСН | Технический учет |  |  | 1 | 1 |  |  |  | M230ART-03 PQCSIDN
108 | Высоковольтный РЭС | ПС "КС-8" 110/10 кВ |  | Технический учет |  |  |  | 0 | 2 | 2 | 0 | 0
Итого Высоковольтный РЭС: | [7 empty] | 0 | 59 | 12 | 47 | 0
Всего: Тобольское ТПО филиала ОАО "Тюменьэнерго" Тюменские распределительные сети | [7 empty] | 100 | 150 | 50 | 100 | 0
Таблица 1.2 "Организация систем учета в секторе индивидуальной застройки с использованием
оборудования и материалов Заказчика Южного ТПО филиала ОАО "Тюменьэнерго" Тюменские распределительные сети
Армизонский РЭС
1 | Армизонский РЭС | ПС 110/10 кВ "Калмак" | ф. "Посёлок" 10 кВ | Калмак | ТП №68 | Школа | х |  | 1 |  | 1 |  | gprs | М230ART-02PQCSIN
1 | Армизонский РЭС | ПС 110/10 кВ "Калмак" |  | Калмак |  |  |  | 0 | 1 | 0 | 1 | 0 | gprs
2 | Армизонский РЭС | ПС 110/10 кВ "Орлово" | ф. "Красноорлово" 10 кВ | Красноорлово | ТП №33 | Дворец культуры | х |  | 1 |  | 1 |  | gprs | М230ART-02PQCSIN
3 | Армизонский РЭС | ПС 110/10 кВ "Орлово" | ф. "Красноорлово" 10 кВ | Красноорлово | ТП №690 | Школа | х |  | 1 |  | 1 |  | gprs | М230ART-02PQCSIN
2 | Армизонский РЭС | ПС 110/10 кВ "Орлово" |  | Красноорлово |  |  |  | 0 | 2 | 0 | 2 | 0 | gprs
4 | Армизонский РЭС | ПС 110/10 кВ "Орлово" | ф. "Южнодубровное" 10 кВ | Ю. Дубровное | ТП №693 | СПК Заря | юр |  | 1 |  | 1 |  | gprs | М230ART-02PQCSIN
5 | Армизонский РЭС | ПС 110/10 кВ "Орлово" | ф. "Южнодубровное" 10 кВ | Ю. Дубровное | ТП №694 | Школа | х |  | 1 |  | 1 |  | gprs | М230ART-02PQCSIN
6 | Армизонский РЭС | ПС 110/10 кВ "Орлово" | ф. "Южнодубровное" 10 кВ | Ю. Дубровное | ТП №739 | ЧП Колодочко С.А. | юр |  | 1 |  | 1 |  | gprs | М230ART-02PQCSIN
7 | Армизонский РЭС | ПС 110/10 кВ "Орлово" | ф. "Южнодубровное" 10 кВ | Ю. Дубровное | ТП №739 | ЧП Колодочко С.А. | юр |  | 1 |  | 1 |  | gprs | М230ART-02PQCSIN
8 | Армизонский РЭС | ПС 110/10 кВ "Орлово" | ф. "Южнодубровное" 10 кВ | Ю. Дубровное | ТП №739 | КХ Нива | юр |  | 1 |  | 1 |  | gprs | М230ART-02PQCSIN
3 | Армизонский РЭС | ПС 110/10 кВ "Орлово" |  | Ю. Дубровное |  |  |  | 0 | 5 | 0 | 5 | 0 | gprs
9 | Армизонский РЭС | ПС 110/10 кВ "Орлово" | ф. "Орлово" 10 кВ | Орлово | ТП №776 | СПК Даньково | юр |  | 1 |  | 1 |  | gprs | М230ART-02PQCSIN
10 | Армизонский РЭС | ПС 110/10 кВ "Орлово" | ф. "Орлово" 10 кВ | Орлово | ТП №776 | ИП Каканов А.А | юр |  | 1 |  | 1 |  | gprs | М230ART-02PQCSIN
4 | Армизонский РЭС | ПС 110/10 кВ "Орлово" |  | Орлово |  |  |  | 0 | 2 | 0 | 2 | 0
11 | Армизонский РЭС | ПС 110/10 кВ "Раздолье" | ф. "Комсомольский" 10 кВ | Капралиха | ТП №761 | Школа | х |  | 1 |  | 1 |  | gprs | М230ART-02PQCSIN
5 | Армизонский РЭС | ПС 110/10 кВ "Раздолье" |  | Капралиха |  |  |  | 0 | 1 | 0 | 1 | 0 | gprs
12 | Армизонский РЭС | ПС 110/35/10 кВ "Армизон" | ф. "Армизон-2" 10 кВ | Армизон | ТП №18 | ИП Пальянова Т.Г.(швейн. Цех) | х | 1 | 0 |  |  |  | gsm | М203.2ТGBO
13 | Армизонский РЭС | ПС 110/35/10 кВ "Армизон" | ф. "Снегирёво" 10 кВ | Армизон | ТП №39 | ПДСК "Дорожник" | юр |  | 1 |  | 1 |  | gprs | М230ART-02PQCSIN
17 | Армизонский РЭС | ПС 110/35/10 кВ "Армизон" | ф. "Армизон-1" 10 кВ | Армизон | ТП №710 | ИП Тишаев | х |  | 1 |  | 1 |  | gprs | М230ART-02PQCSIN
6 | Армизонский РЭС | ПС 110/35/10 кВ "Армизон" |  | Армизон |  |  |  | 1 | 2 | 0 | 2 | 0 | gprs
14 | Армизонский РЭС | ПС 110/35/10 кВ "Армизон" | ф. "Жиряки" 10 кВ | Жиряки | ТП №107 | Школа | х | 1 | 0 |  |  |  | gsm | М203.2ТGBO
7 | Армизонский РЭС | ПС 110/35/10 кВ "Армизон" |  | Жиряки |  |  |  | 1 | 0 | 0 | 0 | 0 | gprs
15 | Армизонский РЭС | ПС 110/35/10 кВ "Армизон" | ф. "Прохорово" 10 кВ | Бердюгино | ТП №673 | ЛПХ Бердюгин | юр |  | 1 |  | 1 |  | gprs | М230ART-02PQCSIN
8 | Армизонский РЭС | ПС 110/35/10 кВ "Армизон" |  | Бердюгино |  |  |  | 0 | 1 | 0 | 1 | 0 | gprs
16 | Армизонский РЭС | ПС 110/35/10 кВ "Армизон" | ф. "Жиряки" 10 кВ | Меньщикова | ТП №676 | ИП глава КФХ Большаков С.Ю. | юр |  | 1 |  | 1 |  | gprs | М230ART-02PQCSIN
9 | Армизонский РЭС | ПС 110/35/10 кВ "Армизон" |  | Меньщикова |  |  |  | 0 | 1 | 0 | 1 | 0 | gprs
18 | Армизонский РЭС | ПС 110/35/10 кВ "Армизон" | ф. "Прохорово" 10 кВ | Прохорово | ТП №749 | Школа | юр |  | 1 |  | 1 |  | gprs | М230ART-02PQCSIN
10 | Армизонский РЭС | ПС 110/35/10 кВ "Армизон" |  | Прохорово |  |  |  | 0 | 1 | 0 | 1 | 0 | gprs
19 | Армизонский РЭС | ПС 110/35/10 кВ "Армизон" | ф. "Снегирёво" 10 кВ | Снегирёво | ТП №792 | ИП глава КФХ Снегирёв В.В. | х |  | 1 |  | 1 |  | gprs | М230ART-02PQCSIN
11 | Армизонский РЭС | ПС 110/35/10 кВ "Армизон" |  | Снегирёво |  |  |  | 0 | 1 | 0 | 1 | 0 | gprs
20 | Армизонский РЭС | ПС 35/10 кВ "Иваново" | ф. "Крашенёво" 10 кВ | Крашенёво | ТП №793 | ИП глава КФХ Шимпф Ф.К. | х |  | 1 |  | 1 |  | gprs | М230ART-02PQCSIN
12 | Армизонский РЭС | ПС 35/10 кВ "Иваново" |  | Крашенёво |  |  |  | 0 | 1 | 0 | 1 | 0 | gprs
Итого: Армизонский РЭС | [7 empty] | 2 | 18 | 0 | 18 | 0
Заводоуковский РЭС
1 | Заводоуковский РЭС | ПС 110/10 кВ "Боровинка" | ф. "Боровинка" 10 кВ | Боровинка | ТП №103 | Технический учет | на ТП |  | 1 | 1 |  | 3 | gprs | М230ART-03PQCSIDN
13 | Заводоуковский РЭС | ПС 110/10 кВ "Боровинка" |  | Боровинка |  |  |  | 0 | 1 | 1 | 0 | 3 | gprs
2 | Заводоуковский РЭС | ПС 110/10 кВ "Горюново" | ф. "Лесной" 10 кВ | Лесной | ТП №15 | ИП Панфилова | х | 1 | 0 |  |  |  | gsm | М203.2ТGBO
4 | Заводоуковский РЭС | ПС 110/10 кВ "Горюново" | ф. "Лесной" 10 кВ | Лесной | ТП №406 | ЗАО "Лесной" | юр |  | 1 | 1 |  | 3 | gprs | М230ART-03PQCSIDN
14 | Заводоуковский РЭС | ПС 110/10 кВ "Горюново" |  | Лесной |  |  |  | 1 | 1 | 1 | 0 | 3 | gprs
3 | Заводоуковский РЭС | ПС 110/10 кВ "Горюново" | ф. "Горюново" 10 кВ | Горюново | ТП №17 | Почта России | х | 1 | 0 |  |  |  | gsm | М203.2ТGBO
5 | Заводоуковский РЭС | ПС 110/10 кВ "Горюново" | ф. "Горюново" 10 кВ | Горюново | ТП №430 | ГЛПУ ТО Областная больница №12 | х | 1 | 0 |  |  |  | gsm | М203.2ТGBO
15 | Заводоуковский РЭС | ПС 110/10 кВ "Горюново" |  | Горюново |  |  |  | 2 | 0 | 0 | 0 | 0 | gprs
6 | Заводоуковский РЭС | ПС 110/10 кВ "Дроново" | ф. "Бигила" 10 кВ | Бигила | ТП №36 | Технический учет | на ТП |  | 1 | 1 |  | 3 | gprs | М230ART-03PQCSIDN
16 | Заводоуковский РЭС | ПС 110/10 кВ "Дроново" | ф. "Бигила" 10 кВ | Бигила | ТП №409 | Школа | юр |  | 1 | 1 |  | 3 | gprs | М230ART-03PQCSIDN
17 | Заводоуковский РЭС | ПС 110/10 кВ "Дроново" | ф. "Бигила" 10 кВ | Бигила | ТП №428 | ОАО "Ростелеком" | х | 1 | 0 |  |  |  | gsm | М203.2ТGBO
18 | Заводоуковский РЭС | ПС 110/10 кВ "Дроново" | ф. "Бигила" 10 кВ | Бигила | ТП №428 | Технический учет | на ТП |  | 1 | 1 |  | 3 | gprs | М230ART-03PQCSIDN
19 | Заводоуковский РЭС | ПС 110/10 кВ "Дроново" | ф. "Бигила" 10 кВ | Бигила | ТП №464 | Технический учет | на ТП |  | 1 | 1 |  | 3 | gprs | М230ART-03PQCSIDN
16 | Заводоуковский РЭС | ПС 110/10 кВ "Дроново" |  | Бигила |  |  |  | 1 | 4 | 4 | 0 | 12 | gprs
7 | Заводоуковский РЭС | ПС 110/10 кВ "Дроново" | ф. "Дроново-2" 10 кВ | Дроново | ТП №44 | КХ "Дружба" | х | 1 | 0 |  |  |  | gsm | М203.2ТGBO
8 | Заводоуковский РЭС | ПС 110/10 кВ "Дроново" | ф. "Дроново-2" 10 кВ | Дроново | ТП №129 | Технический учет | на ТП |  | 1 | 1 |  | 3 | gprs | М230ART-03PQCSIDN
9 | Заводоуковский РЭС | ПС 110/10 кВ "Дроново" | ф. "Дроново-2" 10 кВ | Дроново | ТП №133 | Администрация | х | 1 | 0 |  |  |  | gsm | М203.2ТGBO
10 | Заводоуковский РЭС | ПС 110/10 кВ "Дроново" | ф. "Дроново-2" 10 кВ | Дроново | ТП №133 | ГЛПУ ТО Областная больница №12 | х | 1 | 0 |  |  |  | gsm | М203.2ТGBO
11 | Заводоуковский РЭС | ПС 110/10 кВ "Дроново" | ф. "Дроново-2" 10 кВ | Дроново | ТП №133 | АУК Мо ЗГО "Районный Центр культуры и досуга" | х | 1 | 0 |  |  |  | gsm | М203.2ТGBO
12 | Заводоуковский РЭС | ПС 110/10 кВ "Дроново" | ф. "Дроново-2" 10 кВ | Дроново | ТП №133 | Почта России | х | 1 | 0 |  |  |  | gsm | М203.2ТGBO
13 | Заводоуковский РЭС | ПС 110/10 кВ "Дроново" | ф. "Дроново-2" 10 кВ | Дроново | ТП №195 | Технический учет | на ТП |  | 1 | 1 |  | 3 | gprs | М230ART-03PQCSIDN
14 | Заводоуковский РЭС | ПС 110/10 кВ "Дроново" | ф. "Дроново-2" 10 кВ | Дроново | ТП №215 | Технический учет | на ТП |  | 1 | 1 |  | 3 | gprs | М230ART-03PQCSIDN
17 | Заводоуковский РЭС | ПС 110/10 кВ "Дроново" |  | Дроново |  |  |  | 5 | 3 | 3 | 0 | 9 | gprs
15 | Заводоуковский РЭС | ПС 110/10 кВ "Дроново" | ф. "Хорзово" 10 кВ | Першино | ТП №403 | ОАО "Ростелеком" | х | 1 | 0 |  |  |  | gsm | М203.2ТGBO
18 | Заводоуковский РЭС | ПС 110/10 кВ "Дроново" |  | Першино |  |  |  | 1 | 0 | 0 | 0 | 0 | gprs
20 | Заводоуковский РЭС | ПС 110/10 кВ "Новая-Заимка" | ф. "Котельный" 10 кВ | Н-Заимка | ТП №194 | Крестьянско фермерское хозяйство Магас | х |  | 1 | 1 |  | 3 | gprs | М230ART-03PQCSIDN
21 | Заводоуковский РЭС | ПС 110/10 кВ "Новая-Заимка" | ф. "Котельный" 10 кВ | Н-Заимка | ТП №194 | Технический учет | на ТП |  | 1 | 1 |  | 3 | gprs | М230ART-03PQCSIDN
19 | Заводоуковский РЭС | ПС 110/10 кВ "Новая-Заимка" |  | Н-Заимка |  |  |  | 0 | 2 | 2 | 0 | 6 | gprs
22 | Заводоуковский РЭС | ПС 35/10 кВ "Лыбаево" | ф. "Сунгурово" 10 кВ | Сунгурово | ТП №20 | ГЛПУ ТО Областная больница №12 | х | 1 | 0 |  |  |  | gsm | М203.2ТGBO
23 | Заводоуковский РЭС | ПС 35/10 кВ "Лыбаево" | ф. "Сунгурово" 10 кВ | Сунгурово | ТП №54 | ЗАО "Тобол" | юр |  | 1 | 1 |  | 3 | gprs | М230ART-03PQCSIDN
24 | Заводоуковский РЭС | ПС 35/10 кВ "Лыбаево" | ф. "Сунгурово" 10 кВ | Сунгурово | ТП №55 | ЗАО "Тобол" | юр |  | 1 | 1 |  | 3 | gprs | М230ART-03PQCSIDN
28 | Заводоуковский РЭС | ПС 35/10 кВ "Лыбаево" | ф. "Сунгурово" 10 кВ | Сунгурово | ТП №72 | ЗАО "Тобол" | юр |  | 1 | 1 |  | 3 | gprs | М230ART-03PQCSIDN
20 | Заводоуковский РЭС | ПС 35/10 кВ "Лыбаево" |  | Сунгурово |  |  |  | 1 | 3 | 3 | 0 | 9 | gprs
25 | Заводоуковский РЭС | ПС 35/10 кВ "Лыбаево" | ф. "Комарово" 10 кВ | Комарово | ТП №59 | Технический учет | на ТП |  | 1 | 1 |  | 3 | gprs | М230ART-03PQCSIDN
21 | Заводоуковский РЭС | ПС 35/10 кВ "Лыбаево" |  | Комарово |  |  |  | 0 | 1 | 1 | 0 | 3 | gprs
26 | Заводоуковский РЭС | ПС 35/10 кВ "Лыбаево" | ф. "Шиликуль" 10 кВ | Шиликуль | ТП №61 | ЗАО "Тобол" | юр |  | 1 | 1 |  | 3 | gprs | М230ART-03PQCSIDN
27 | Заводоуковский РЭС | ПС 35/10 кВ "Лыбаево" | ф. "Шиликуль" 10 кВ | Шиликуль | ТП №62 | ЗАО "Тобол" | юр |  | 1 | 1 |  | 3 | gprs | М230ART-03PQCSIDN
22 | Заводоуковский РЭС | ПС 35/10 кВ "Лыбаево" |  | Шиликуль |  |  |  | 0 | 2 | 2 | 0 | 6 | gprs
29 | Заводоуковский РЭС | ПС 35/10 кВ "Лыбаево" | ф. "Комарово" 10 кВ | Комарово | ТП №167 | ЗАО "Тобол" | юр |  | 1 | 1 |  | 3 | gprs | М230ART-03PQCSIDN
30 | Заводоуковский РЭС | ПС 35/10 кВ "Лыбаево" | ф. "Комарово" 10 кВ | Комарово | ТП №445 | ЗАО "Тобол" | юр |  | 1 | 1 |  | 3 | gprs | М230ART-03PQCSIDN
31 | Заводоуковский РЭС | ПС 35/10 кВ "Лыбаево" | ф. "Комарово" 10 кВ | Комарово | ТП №465 | ЗАО "Тобол" | юр |  | 1 | 1 |  | 3 | gprs | М230ART-03PQCSIDN
23 | Заводоуковский РЭС | ПС 35/10 кВ "Лыбаево" |  | Комарово |  |  |  | 0 | 3 | 3 | 0 | 9 | gprs
Итого: Заводоуковский РЭС | [7 empty] | 11 | 20 | 20 | 0 | 60
Омутинский РЭС
1 | Омутинский РЭС | ПС 110/10 кВ "Вагай" | ф. "Б-Крутая" 10 кВ | Б-Крутая | ТП №401 | Технический учет | на ТП |  | 1 | 1 |  | 3 | gprs | М230ART-03PQCSIDN
24 | Омутинский РЭС | ПС 110/10 кВ "Вагай" |  | Б-Крутая |  |  |  | 0 | 1 | 1 | 0 | 3 | gprs
2 | Омутинский РЭС | ПС 110/35/10 кВ "Омутинка" | ф. "Омутинский" 10 кВ | Б-Краснояр | ТП №669 | Крестьянско фермерское хозяйство Малышев | х |  | 1 |  | 1 |  | gprs | М230ART-02PQCSIN
25 | Омутинский РЭС | ПС 110/35/10 кВ "Омутинка" |  | Б-Краснояр |  |  |  | 0 | 1 | 0 | 1 | 0 | gprs
3 | Омутинский РЭС | ПС 110/35/10 кВ "Омутинка" | ф. "Червянка" 10 кВ | Ю-Плетнево | ТП №254 | Технический учет | на ТП |  | 1 | 1 |  | 3 | gprs | М230ART-03PQCSIDN
26 | Омутинский РЭС | ПС 110/35/10 кВ "Омутинка" |  | Ю-Плетнево |  |  |  | 0 | 1 | 1 | 0 | 3 | gprs
4 | Омутинский РЭС | ПС 110/35/10 кВ "Омутинка" | ф. "Свинокомплекс" 10 кВ | Шабаново | ТП №502 | Крестьянско фермерское хозяйство Яцуков | х |  | 1 |  | 1 |  | gprs | М230ART-02PQCSIN
5 | Омутинский РЭС | ПС 110/35/10 кВ "Омутинка" | ф. "Свинокомплекс" 10 кВ | Шабаново | ТП №502 | Крестьянско фермерское хозяйство Яцуков | х |  | 1 |  | 1 |  | gprs | М230ART-02PQCSIN
6 | Омутинский РЭС | ПС 110/35/10 кВ "Омутинка" | ф. "Свинокомплекс" 10 кВ | Шабаново | ТП №502 | Крестьянско фермерское хозяйство Яцуков | х |  | 1 |  | 1 |  | gprs | М230ART-02PQCSIN
27 | Омутинский РЭС | ПС 110/35/10 кВ "Омутинка" |  | Шабаново |  |  |  | 0 | 3 | 0 | 3 | 0 | gprs
7 | Омутинский РЭС | ПС 110/35/10 кВ "Омутинка" | ф. "Свинокомплекс" 10 кВ | Слободское | ТП №516 | Крестьянско фермерское хозяйство Горелко | х |  | 1 |  | 1 |  | gprs | М230ART-02PQCSIN
8 | Омутинский РЭС | ПС 110/35/10 кВ "Омутинка" | ф. "Свинокомплекс" 10 кВ | Слободское | ТП №516 | Крестьянско фермерское хозяйство Горелко | х |  | 1 |  | 1 |  | gprs | М230ART-02PQCSIN
28 | Омутинский РЭС | ПС 110/35/10 кВ "Омутинка" |  | Слободское |  |  |  | 0 | 2 | 0 | 2 | 0 | gprs
9 | Омутинский РЭС | ПС 110/35/10 кВ "Омутинка" | ф. "Омутинский" 10 кВ | Томская | ТП №524 | Крестьянско фермерское хозяйство Лик | х |  | 1 |  | 1 |  | gprs | М230ART-02PQCSIN
29 | Омутинский РЭС | ПС 110/35/10 кВ "Омутинка" |  | Томская |  |  |  | 0 | 1 | 0 | 1 | 0 | gprs
10 | Омутинский РЭС | ПС 110/35/10 кВ "Омутинка" | ф. "Червянка" 10 кВ | Ю-Плетнево | ТП №547 | Школа | х |  | 1 |  | 1 |  | gprs | М230ART-02PQCSIN
12 | Омутинский РЭС | ПС 110/35/10 кВ "Омутинка" | ф. "Червянка" 10 кВ | Ю-Плетнево | ТП №575 | Технический учет | на ТП |  | 1 | 1 |  | 3 | gprs | М230ART-03PQCSIDN
30 | Омутинский РЭС | ПС 110/35/10 кВ "Омутинка" |  | Ю-Плетнево |  |  |  | 0 | 2 | 1 | 1 | 3 | gprs
11 | Омутинский РЭС | ПС 110/35/10 кВ "Омутинка" | ф. "Омутинский" 10 кВ | Омутинское | ТП №568 | Технический учет | на ТП |  | 1 | 1 |  | 3 | gprs | М230ART-03PQCSIDN
31 | Омутинский РЭС | ПС 110/35/10 кВ "Омутинка" |  | Омутинское |  |  |  | 0 | 1 | 1 | 0 | 3 | gprs
13 | Омутинский РЭС | ПС 35/10 кВ "Ситниково" | ф. "Савиново" 10 кВ | Савиново | ТП №585 | ООО СП-Ситниковское | х |  | 1 |  | 1 |  | gprs | М230ART-02PQCSIN
32 | Омутинский РЭС | ПС 35/10 кВ "Ситниково" |  | Савиново |  |  |  | 0 | 1 | 0 | 1 | 0 | gprs
14 | Омутинский РЭС | ПС 35/10 кВ "Ситниково" | ф. "Савиново" 10 кВ | Медвежка | ТП №586 | Крестьянско фермерское хозяйство Шабанов | х | 1 | 0 |  |  |  | gsm | М203.2ТGBO
15 | Омутинский РЭС | ПС 35/10 кВ "Ситниково" | ф. "Савиново" 10 кВ | Медвежка | ТП №586 | Крестьянско фермерское хозяйство Шабанов | х |  | 1 |  | 1 |  | gprs | М230ART-02PQCSIN
33 | Омутинский РЭС | ПС 35/10 кВ "Ситниково" |  | Медвежка |  |  |  | 1 | 1 | 0 | 1 | 0 | gprs
16 | Омутинский РЭС | ПС 35/10 кВ "Ситниково" | ф. "Журавли" 10 кВ | Шаньгино | ТП №614 | Технический учет | на ТП |  | 1 | 1 |  | 3 | gprs | М230ART-03PQCSIDN
34 | Омутинский РЭС | ПС 35/10 кВ "Ситниково" |  | Шаньгино |  |  |  | 0 | 1 | 1 | 0 | 3 | gprs
Итого: Омутинский РЭС | [7 empty] | 1 | 15 | 5 | 10 | 15
Упоровский РЭС
1 | Упоровский РЭС | ПС 110/10 кВ "Пятково" | ф. "Пятково" 10 кВ | Н-Манай | ТП №228 | ООО АПК "Маяк" | х |  | 1 |  | 1 |  | gprs | М230ART-02PQCSIN
35 | Упоровский РЭС | ПС 110/10 кВ "Пятково" |  | Н-Манай |  |  |  | 0 | 1 | 0 | 1 | 0 | gprs
2 | Упоровский РЭС | ПС 110/10 кВ "Пятково" | ф. "Киселево" 10 кВ | Киселево | ТП №517 | ООО АПК "Маяк" | на ТП |  | 1 | 1 |  | 3 | gprs | М230ART-03PQCSIDN
36 | Упоровский РЭС | ПС 110/10 кВ "Пятково" |  | Киселево |  |  |  | 0 | 1 | 1 | 0 | 3 | gprs
3 | Упоровский РЭС | ПС 110/10 кВ "Пятково" | ф. "Киселево" 10 кВ | Пятково | ТП №564 | ООО АПК "Маяк" | юр |  | 1 |  | 1 |  | gprs | М230ART-02PQCSIN
37 | Упоровский РЭС | ПС 110/10 кВ "Пятково" |  | Пятково |  |  |  | 0 | 1 | 0 | 1 | 0 | gprs
4 | Упоровский РЭС | ПС 110/35/10 кВ "Буньково" | ф. "Морево" 10 кВ | Петропавловка | ТП №501 | ООО "Агрофирма "КРиММ" | х |  | 1 | 1 |  | 3 | gprs | М230ART-03PQCSIDN
38 | Упоровский РЭС | ПС 110/35/10 кВ "Буньково" |  | Петропавловка |  |  |  | 0 | 1 | 1 | 0 | 3 | gprs
5 | Упоровский РЭС | ПС 110/35/10 кВ "Емуртла" | ф. "Кашаир" 10 кВ | Емуртлинский | ТП №085 | СПК "Емуртлинский" | х |  | 1 |  | 1 |  | gprs | М230ART-02PQCSIN
39 | Упоровский РЭС | ПС 110/35/10 кВ "Емуртла" |  | Емуртлинский |  |  |  | 0 | 1 | 0 | 1 | 0 | gprs
6 | Упоровский РЭС | ПС 110/35/10 кВ "Емуртла" | ф. "Слободчики" 10 кВ | Слободчики | ТП №232 | СПК "Емуртлинский" | х |  | 1 | 1 |  | 3 | gprs | М230ART-03PQCSIDN
40 | Упоровский РЭС | ПС 110/35/10 кВ "Емуртла" |  | Слободчики |  |  |  | 0 | 1 | 1 | 0 | 3 | gprs
8 | Упоровский РЭС | ПС 110/35/10 кВ "Емуртла" | ф. "Кашаир" 10 кВ | Бердюгино | ТП №262 | СПК "Емуртлинский"(магазин) | х | 1 | 0 |  |  |  | gsm | М203.2ТGBO
41 | Упоровский РЭС | ПС 110/35/10 кВ "Емуртла" |  | Бердюгино |  |  |  | 1 | 0 | 0 | 0 | 0 | gprs
7 | Упоровский РЭС | ПС 110/35/10 кВ "Емуртла" | ф. "Октябрьский" 10 кВ | Октябрьский | ТП №252 | СПК "Емуртлинский" | х |  | 1 | 1 |  | 3 | gprs | М230ART-03PQCSIDN
9 | Упоровский РЭС | ПС 110/35/10 кВ "Емуртла" | ф. "Октябрьский" 10 кВ | Октябрьский | ТП №284 | СПК "Емуртлинский"(магазин) | х | 1 | 0 |  |  |  | gsm | М203.2ТGBO
42 | Упоровский РЭС | ПС 110/35/10 кВ "Емуртла" |  | Октябрьский |  |  |  | 1 | 1 | 1 | 0 | 3 | gprs
10 | Упоровский РЭС | ПС 110/35/10 кВ "Емуртла" | ф. "Видоново" 10 кВ | Маркова | ТП №351 | ЗАО "Нива-Агро" | х |  | 1 | 1 |  | 3 | gprs | М230ART-03PQCSIDN
11 | Упоровский РЭС | ПС 110/35/10 кВ "Емуртла" | ф. "Видоново" 10 кВ | Маркова | ТП №351 | ЗАО "Нива-Агро" | х |  | 1 | 1 |  | 3 | gprs | М230ART-03PQCSIDN
12 | Упоровский РЭС | ПС 110/35/10 кВ "Емуртла" | ф. "Видоново" 10 кВ | Маркова | ТП №351 | ЗАО "Нива-Агро" | х | 1 | 0 |  |  |  | gsm | М203.2ТGBO
43 | Упоровский РЭС | ПС 110/35/10 кВ "Емуртла" |  | Маркова |  |  |  | 1 | 2 | 2 | 0 | 6 | gprs
16 | Упоровский РЭС | ПС 110/35/10 кВ "Ингалинка" | ф. "Лыково" 10 кВ | Коклягино | ТП №356 | Уличное освещение | х | 1 | 0 |  |  |  | gsm | М203.2ТGBO
13 | Упоровский РЭС | ПС 110/35/10 кВ "Ингалинка" | ф. "Лыково" 10 кВ | Коклягино | ТП №304 | ООО "Агрофирма "КРиММ" | юр |  | 1 | 1 |  | 3 | gprs | М230ART-03PQCSIDN
44 | Упоровский РЭС | ПС 110/35/10 кВ "Ингалинка" |  | Коклягино |  |  |  | 1 | 1 | 1 | 0 | 3 | gprs
14 | Упоровский РЭС | ПС 110/35/10 кВ "Ингалинка" | ф. "Пушкарева" 10 кВ | Пушкарева | ТП №340 | Уличное освещение | х | 1 | 0 |  |  |  | gsm | М203.2ТGBO
15 | Упоровский РЭС | ПС 110/35/10 кВ "Ингалинка" | ф. "Пушкарева" 10 кВ | Пушкарева | ТП №341 | Уличное освещение | х | 1 | 0 |  |  |  | gsm | М203.2ТGBO
45 | Упоровский РЭС | ПС 110/35/10 кВ "Ингалинка" |  | Пушкарева |  |  |  | 2 | 0 | 0 | 0 | 0 | gprs
19 | Упоровский РЭС | ПС 110/35/10 кВ "Упорово" | ф. "Черная-2" 10 кВ | Черная | ТП №218 | ООО "Агрофирма "КРиММ" | х |  | 1 | 1 |  | 3 | gprs | М230ART-03PQCSIDN
20 | Упоровский РЭС | ПС 110/35/10 кВ "Упорово" | ф. "Черная-2" 10 кВ | Черная | ТП №218 | ООО "Агрофирма "КРиММ" | х |  | 1 |  | 1 |  | gprs | М230ART-02PQCSIN
46 | Упоровский РЭС | ПС 110/35/10 кВ "Упорово" |  | Черная |  |  |  | 0 | 2 | 1 | 1 | 3 | gprs
30 | Упоровский РЭС | ПС 110/35/10 кВ "Упорово" | ф. "Молзавод" 10 кВ | Карагужова | ТП №310 | Уличное освещение | х | 1 | 0 |  |  |  | gsm | М203.2ТGBO
36 | Упоровский РЭС | ПС 110/35/10 кВ "Упорово" | ф. "Молзавод" 10 кВ | Карагужова | ТП №381 | Уличное освещение | х | 1 | 0 |  |  |  | gsm | М203.2ТGBO
47 | Упоровский РЭС | ПС 110/35/10 кВ "Упорово" |  | Карагужова |  |  |  | 2 | 0 | 0 | 0 | 0 | gprs
26 | Упоровский РЭС | ПС 110/35/10 кВ "Упорово" | ф. "Бызово" 10 кВ | Бызово | ТП №265 | Уличное освещение | х | 1 | 0 |  |  |  | gsm | М203.2ТGBO
37 | Упоровский РЭС | ПС 110/35/10 кВ "Упорово" | ф. "Бызово" 10 кВ | Бызово | ТП №382 | ООО "Агрофирма "КРиММ" | юр |  | 1 |  | 1 |  | gprs | М230ART-02PQCSIN
31 | Упоровский РЭС | ПС 110/35/10 кВ "Упорово" | ф. "Бызово" 10 кВ | Бызово | ТП №345 | Уличное освещение | х | 1 | 0 |  |  |  | gsm | М203.2ТGBO
32 | Упоровский РЭС | ПС 110/35/10 кВ "Упорово" | ф. "Бызово" 10 кВ | Бызово | ТП №345 | КФХ "Аграрник" | х | 1 | 0 |  |  |  | gsm | М203.2ТGBO
33 | Упоровский РЭС | ПС 110/35/10 кВ "Упорово" | ф. "Бызово" 10 кВ | Бызово | ТП №346 | ООО "Агрофирма "КРиММ" | х |  | 1 | 1 |  | 3 | gprs | М230ART-03PQCSIDN
34 | Упоровский РЭС | ПС 110/35/10 кВ "Упорово" | ф. "Бызово" 10 кВ | Бызово | ТП №395 | ООО "Агрофирма "КРиММ"(гостин) | х | 1 | 0 |  |  |  | gsm | М203.2ТGBO
48 | Упоровский РЭС | ПС 110/35/10 кВ "Упорово" |  | Бызово |  |  |  | 4 | 2 | 1 | 1 | 3 | gprs
17 | Упоровский РЭС | ПС 110/35/10 кВ "Упорово" | ф. "Элеватор" 10 кВ | Упорово | ТП №204 | Уличное освещение | х | 1 | 0 |  |  |  | gsm | М203.2ТGBO
18 | Упоровский РЭС | ПС 110/35/10 кВ "Упорово" | ф. "Элеватор" 10 кВ | Упорово | ТП №204 | Уличное освещение | х | 1 | 0 |  |  |  | gsm | М203.2ТGBO
21 | Упоровский РЭС | ПС 110/35/10 кВ "Упорово" | ф. "Молзавод" 10 кВ | Упорово | ТП №221 | Уличное освещение | х | 1 | 0 |  |  |  | gsm | М203.2ТGBO
22 | Упоровский РЭС | ПС 110/35/10 кВ "Упорово" | ф. "Молзавод" 10 кВ | Упорово | ТП №221 | ООО "Агрофирма "КРиММ" | х | 1 | 0 |  |  |  | gsm | М203.2ТGBO
23 | Упоровский РЭС | ПС 110/35/10 кВ "Упорово" | ф. "Элеватор" 10 кВ | Упорово | ТП №226 | ООО "Агрофирма "КРиММ" | х |  | 1 | 1 |  | 3 | gprs | М230ART-03PQCSIDN
24 | Упоровский РЭС | ПС 110/35/10 кВ "Упорово" | ф. "Элеватор" 10 кВ | Упорово | ТП №226 | ООО "Агрофирма "КРиММ" | х | 1 | 0 |  |  |  | gsm | М203.2ТGBO
25 | Упоровский РЭС | ПС 110/35/10 кВ "Упорово" | ф. "Черная-2" 10 кВ | Упорово | ТП №247 | Уличное освещение | х | 1 | 0 |  |  |  | gsm | М203.2ТGBO
27 | Упоровский РЭС | ПС 110/35/10 кВ "Упорово" | ф. "Элеватор" 10 кВ | Упорово | ТП №299 | ООО "Агрофирма "КРиММ" | х | 1 | 0 |  |  |  | gsm | М203.2ТGBO
28 | Упоровский РЭС | ПС 110/35/10 кВ "Упорово" | ф. "Элеватор" 10 кВ | Упорово | ТП №299 | Уличное освещение | х | 1 | 0 |  |  |  | gsm | М203.2ТGBO
29 | Упоровский РЭС | ПС 110/35/10 кВ "Упорово" | ф. "Элеватор" 10 кВ | Упорово | ТП №303 | Уличное освещение | х | 1 | 0 |  |  |  | gsm | М203.2ТGBO
35 | Упоровский РЭС | ПС 110/35/10 кВ "Упорово" | ф. "Элеватор" 10 кВ | Упорово | ТП №366 | Уличное освещение | х | 1 | 0 |  |  |  | gsm | М203.2ТGBO
38 | Упоровский РЭС | ПС 110/35/10 кВ "Упорово" | ф. "Молзавод" 10 кВ | Упорово | ТП №383 | Уличное освещение | х | 1 | 0 |  |  |  | gsm | М203.2ТGBO
39 | Упоровский РЭС | ПС 110/35/10 кВ "Упорово" | ф. "Молзавод" 10 кВ | Упорово | ТП №528 | Дворец культуры | х |  | 1 | 1 |  | 3 | gprs | М230ART-03PQCSIDN
40 | Упоровский РЭС | ПС 110/35/10 кВ "Упорово" | ф. "Молзавод" 10 кВ | Упорово | ТП №528 | Дворец культуры | х |  | 1 | 1 |  | 3 | gprs | М230ART-03PQCSIDN
41 | Упоровский РЭС | ПС 110/35/10 кВ "Упорово" | ф. "Молзавод" 10 кВ | Упорово | ТП №530 | Уличное освещение | х | 1 | 0 |  |  |  | gsm | М203.2ТGBO
49 | Упоровский РЭС | ПС 110/35/10 кВ "Упорово" |  | Упорово |  |  |  | 12 | 3 | 3 | 0 | 9 | gprs
42 | Упоровский РЭС | ПС 35/10 кВ "Масали" | ф. "Дубровное" 10 кВ | Кизак | ТП №253 | ЗАО "Нива-Агро" | х | 1 | 0 |  |  |  | gsm | М203.2ТGBO
50 | Упоровский РЭС | ПС 35/10 кВ "Масали" |  | Кизак |  |  |  | 1 | 0 | 0 | 0 | 0 | gprs
43 | Упоровский РЭС | ПС 35/10 кВ "Масали" | ф. "Дубровное" 10 кВ | Дубровное | ТП №274 | ЗАО "Нива-Агро" | х | 1 | 0 |  |  |  | gsm | М203.2ТGBO
51 | Упоровский РЭС | ПС 35/10 кВ "Масали" |  | Дубровное |  |  |  | 1 | 0 | 0 | 0 | 0 | gprs
44 | Упоровский РЭС | ПС 35/10 кВ "Масали" | ф. "Дубровное" 10 кВ | Видоново | ТП №290 | ЗАО "Нива-Агро" | юр |  | 1 | 1 |  | 3 | gprs | М230ART-03PQCSIDN
52 | Упоровский РЭС | ПС 35/10 кВ "Масали" |  | Видоново |  |  |  | 0 | 1 | 1 | 0 | 3 | gprs
45 | Упоровский РЭС | ПС 35/10 кВ "Масали" | ф. "Хрящевка" 10 кВ | Масали | ТП №302 | ЗАО "Нива-Агро" | х | 1 | 0 |  |  |  | gsm | М203.2ТGBO
46 | Упоровский РЭС | ПС 35/10 кВ "Масали" | ф. "Хрящевка" 10 кВ | Масали | ТП №349 | ЗАО "Нива-Агро" | х | 1 | 0 |  |  |  | gsm | М203.2ТGBO
53 | Упоровский РЭС | ПС 35/10 кВ "Масали" |  | Масали |  |  |  | 2 | 0 | 0 | 0 | 0 | gprs
Итого: Упоровский РЭС | [7 empty] | 28 | 18 | 13 | 5 | 39
Юргинский РЭС
1 | Юргинский РЭС | ПС 110/10 кВ "Зоново" | ф. "Бушуево" 10 кВ | Бушуево | ТП №171 | Технический учет | на ТП |  | 1 | 1 |  | 3 | gprs | М230ART-03PQCSIDN
2 | Юргинский РЭС | ПС 110/10 кВ "Зоново" | ф. "Бушуево" 10 кВ | Бушуево | ТП №970 | Технический учет | на ТП |  | 1 | 1 |  | 3 | gprs | М230ART-03PQCSIDN
54 | Юргинский РЭС | ПС 110/10 кВ "Зоново" |  | Бушуево |  |  |  | 0 | 2 | 2 | 0 | 6 | gprs
3 | Юргинский РЭС | ПС 110/35/10 кВ "Плетнёво" | ф. "Ернякуль" 10 кВ | С-Плетнёво | ТП №164 | Технический учет | на ТП |  | 1 | 1 |  | 3 | gprs | М230ART-03PQCSIDN
4 | Юргинский РЭС | ПС 110/35/10 кВ "Плетнёво" | ф. "Плетнёво" 10 кВ | С-Плетнёво | ТП №145 | Технический учет | на ТП |  | 1 | 1 |  | 3 | gprs | М230ART-03PQCSIDN
55 | Юргинский РЭС | ПС 110/35/10 кВ "Плетнёво" |  | С-Плетнёво |  |  |  | 0 | 2 | 2 | 0 | 6 | gprs
5 | Юргинский РЭС | ПС 110/35/10 кВ "Юрга" | ф. "Володино" 10 кВ | Маркелова | ТП №119 | Технический учет | на ТП |  | 1 | 1 |  | 3 | gprs | М230ART-03PQCSIDN
56 | Юргинский РЭС | ПС 110/35/10 кВ "Юрга" |  | Маркелова |  |  |  | 0 | 1 | 1 | 0 | 3 | gprs
6 | Юргинский РЭС | ПС 110/35/10 кВ "Юрга" | ф. "Заря" 10 кВ | Н-Деревня | ТП №172 | Технический учет | на ТП |  | 1 | 1 |  | 3 | gprs | М230ART-03PQCSIDN
57 | Юргинский РЭС | ПС 110/35/10 кВ "Юрга" |  | Н-Деревня |  |  |  | 0 | 1 | 1 | 0 | 3 | gprs
11 | Юргинский РЭС | ПС 110/35/10 кВ "Юрга" | ф. "ПМК" 10 кВ | Юргинское | ТП №103 | База | на ТП |  | 1 | 1 |  | 3 | gprs | М230ART-03PQCSIDN
7 | Юргинский РЭС | ПС 110/35/10 кВ "Юрга" | ф. "Заря" 10 кВ | Юргинское | ТП №961 | Технический учет | на ТП |  | 1 | 1 |  | 3 | gprs | М230ART-03PQCSIDN
8 | Юргинский РЭС | ПС 110/35/10 кВ "Юрга" | ф. "Заря" 10 кВ | Юргинское | ТП №079 | Технический учет | на ТП |  | 1 | 1 |  | 3 | gprs | М230ART-03PQCSIDN
58 | Юргинский РЭС | ПС 110/35/10 кВ "Юрга" |  | Юргинское |  |  |  | 0 | 3 | 3 | 0 | 9 | gprs
9 | Юргинский РЭС | ПС 110/35/10 кВ "Юрга" | ф. "Л-Юрга" 10 кВ | Бучиха | ТП №131 | Технический учет | на ТП | 1 | 0 |  |  |  | gsm | М203.2ТGBO
59 | Юргинский РЭС | ПС 110/35/10 кВ "Юрга" |  | Бучиха |  |  |  | 1 | 0 | 0 | 0 | 0 | gprs
10 | Юргинский РЭС | ПС 110/35/10 кВ "Юрга" | ф. "Некрасово" 10 кВ | Палецкая | ТП №962 | Технический учет | на ТП |  | 1 | 1 |  | 3 | gprs | М230ART-03PQCSIDN
60 | Юргинский РЭС | ПС 110/35/10 кВ "Юрга" |  | Палецкая |  |  |  | 0 | 1 | 1 | 0 | 3 | gprs
Итого: Юргинский РЭС | [7 empty] | 1 | 10 | 10 | 0 | 30
Ялуторовский РЭС
1 | Ялуторовский РЭС | ПС 110/10 кВ "Петелино" | ф. "комплекс Хохлово" 10 кВ | Петелино | ТП №216 | ИП Зубарев Анатолий Федорович | юр |  | 1 |  | 1 |  | gprs | М230ART-02PQCSIN
61 | Ялуторовский РЭС | ПС 110/10 кВ "Петелино" |  | Петелино |  |  |  | 0 | 1 | 0 | 1 | 0 | gprs
2 | Ялуторовский РЭС | ПС 110/10 кВ "Петелино" | ф. "Коктюль" 10 кВ | Коктюль | ТП №309 | СПК "Шанс" | юр |  | 1 | 1 |  | 3 | gprs | М230ART-03PQCSIDN
62 | Ялуторовский РЭС | ПС 110/10 кВ "Петелино" |  | Коктюль |  |  |  | 0 | 1 | 1 | 0 | 3 | gprs
3 | Ялуторовский РЭС | ПС 110/10 кВ "Петелино" | ф. "Коктюль" 10 кВ | Каньга | ТП №318 | ПО "Заречный" | х |  | 1 |  | 1 |  | gprs | М230ART-02PQCSIN
4 | Ялуторовский РЭС | ПС 110/10 кВ "Петелино" | ф. "Коктюль" 10 кВ | Каньга | ТП №318 | ГЛПУ ТО "Областная больница №23" | х |  | 1 |  | 1 |  | gprs | М230ART-02PQCSIN
63 | Ялуторовский РЭС | ПС 110/10 кВ "Петелино" |  | Каньга |  |  |  | 0 | 2 | 0 | 2 | 0 | gprs
5 | Ялуторовский РЭС | ПС 110/10 кВ "Старый Кавдык" | ф. "Новый" 10 кВ | Новый Кавдык | ТП №133 | ОАО "Приозерное" | х |  | 1 |  | 1 |  | gprs | М230ART-02PQCSIN
64 | Ялуторовский РЭС | ПС 110/10 кВ "Старый Кавдык" |  | Новый Кавдык |  |  |  | 0 | 1 | 0 | 1 | 0 | gprs
6 | Ялуторовский РЭС | ПС 110/10 кВ "Старый Кавдык" | ф. "Бердюгино" 10 кВ | Бердюгино | ТП №228 | ПО "Петелинское" | х |  | 1 |  | 1 |  | gprs | М230ART-02PQCSIN
65 | Ялуторовский РЭС | ПС 110/10 кВ "Старый Кавдык" |  | Бердюгино |  |  |  | 0 | 1 | 0 | 1 | 0 | gprs
7 | Ялуторовский РЭС | ПС 110/10 кВ "Томилово" | ф. "Завод" 10 кВ | Криволукское | ТП №323 | ОГПС-24 МЧС России по Тюменской области | х |  | 1 |  | 1 |  | gprs | М230ART-02PQCSIN
8 | Ялуторовский РЭС | ПС 110/10 кВ "Томилово" | ф. "Завод" 10 кВ | Криволукское | ТП №325 | ПО "Петелинское" | х |  | 1 |  | 1 |  | gprs | М230ART-02PQCSIN
66 | Ялуторовский РЭС | ПС 110/10 кВ "Томилово" |  | Криволукское |  |  |  | 0 | 2 | 0 | 2 | 0 | gprs
9 | Ялуторовский РЭС | ПС 110/10 кВ "Томилово" | ф. "Садовод" 10 кВ | Тюменский тракт | ТП №333 | ООО "ДНД" | юр |  | 1 |  | 1 |  | gprs | М230ART-02PQCSIN
10 | Ялуторовский РЭС | ПС 110/10 кВ "Томилово" | ф. "Садовод" 10 кВ | Тюменский тракт | ТП №333 | ИП Мирошкина Елена Николаевна | юр |  | 1 |  | 1 |  | gprs | М230ART-02PQCSIN
67 | Ялуторовский РЭС | ПС 110/10 кВ "Томилово" |  | Тюменский тракт |  |  |  | 0 | 2 | 0 | 2 | 0 | gprs
11 | Ялуторовский РЭС | ПС 110/10 кВ "Ялуторовская" | ф. "Чукреево" 10 кВ | Прогресс | ТП №90 | СПК "Садовод" | х |  | 1 |  | 1 |  | gprs | М230ART-02PQCSIN
68 | Ялуторовский РЭС | ПС 110/10 кВ "Ялуторовская" |  | Прогресс |  |  |  | 0 | 1 | 0 | 1 | 0 | gprs
12 | Ялуторовский РЭС | ПС 110/35/10 кВ "Красный Яр" | ф. "Аслана" 10 кВ | Аслана | ТП №147 | СОЖПК "Тобол" | юр |  | 1 | 1 |  | 3 | gprs | М230ART-03PQCSIDN
13 | Ялуторовский РЭС | ПС 110/35/10 кВ "Красный Яр" | ф. "Аслана" 10 кВ | Аслана | ТП №149 | ООО "Земля"(магазин) | х | 1 | 0 |  |  |  | gsm | М203.2ТGBO
14 | Ялуторовский РЭС | ПС 110/35/10 кВ "Красный Яр" | ф. "Аслана" 10 кВ | Аслана | ТП №151 | ОГПС-24 МЧС России по Тюменской области | х |  | 1 |  | 1 |  | gprs | М230ART-02PQCSIN
15 | Ялуторовский РЭС | ПС 110/35/10 кВ "Красный Яр" | ф. "Аслана" 10 кВ | Аслана | ТП №154 | Администрация Асланинского сельского поселения | х | 1 | 0 |  |  |  | gsm | М203.2ТGBO
16 | Ялуторовский РЭС | ПС 110/35/10 кВ "Красный Яр" | ф. "Аслана" 10 кВ | Аслана | ТП №154 | МАУ "Цент физкультурно-оздоровительной работы по месту жительства Ялуторовского района" | х |  | 1 |  | 1 |  | gprs | М230ART-02PQCSIN
69 | Ялуторовский РЭС | ПС 110/35/10 кВ "Красный Яр" |  | Аслана |  |  |  | 2 | 3 | 1 | 2 | 3 | gprs
17 | Ялуторовский РЭС | ПС 110/35/10 кВ "Красный Яр" | ф. "Аслана" 10 кВ | Красный Яр | ТП №160 | ЗАО "Унион"(магазин) | х | 1 | 0 |  |  |  | gsm | М203.2ТGBO
70 | Ялуторовский РЭС | ПС 110/35/10 кВ "Красный Яр" |  | Красный Яр |  |  |  | 1 | 0 | 0 | 0 | 0 | gprs
18 | Ялуторовский РЭС | ПС 110/35/10 кВ "Красный Яр" | ф. "Ивановка" 10 кВ | Авазбакеево | ТП №170 | ООО "Земля" | х | 1 | 0 |  |  |  | gsm | М203.2ТGBO
71 | Ялуторовский РЭС | ПС 110/35/10 кВ "Красный Яр" |  | Авазбакеево |  |  |  | 1 | 0 | 0 | 0 | 0 | gprs
19 | Ялуторовский РЭС | ПС 110/35/10 кВ "Красный Яр" | ф. "комплекс Осиново" 10 кВ | Озерная | ТП №172 | ПО "Заречный" | х |  | 1 |  | 1 |  | gprs | М230ART-02PQCSIN
72 | Ялуторовский РЭС | ПС 110/35/10 кВ "Красный Яр" |  | Озерная |  |  |  | 0 | 1 | 0 | 1 | 0 | gprs
20 | Ялуторовский РЭС | ПС 110/35/10 кВ "Красный Яр" | ф. "Аслана" 10 кВ | Осиново | ТП №177 | ГЛПУ ТО "Областная больница №23" | х |  | 1 |  | 1 |  | gprs | М230ART-02PQCSIN
73 | Ялуторовский РЭС | ПС 110/35/10 кВ "Красный Яр" |  | Осиново |  |  |  | 0 | 1 | 0 | 1 | 0 | gprs
21 | Ялуторовский РЭС | ПС 110/35/10 кВ "Красный Яр" | ф. "Авазбакеево" 10 кВ | Большое Тихвино | ТП №273 | ЗАО "Унион" | х |  | 1 |  | 1 |  | gprs | М230ART-02PQCSIN
74 | Ялуторовский РЭС | ПС 110/35/10 кВ "Красный Яр" |  | Большое Тихвино |  |  |  | 0 | 1 | 0 | 1 | 0 | gprs
22 | Ялуторовский РЭС | ПС 110/35/10 кВ "Красный Яр" | ф. "Ивановка" 10 кВ | Малое Тихвино | ТП №281 | ПО "Заречный" | х | 1 | 0 |  |  |  | gsm | М203.2ТGBO
23 | Ялуторовский РЭС | ПС 110/35/10 кВ "Красный Яр" | ф. "Ивановка" 10 кВ | Малое Тихвино | ТП №281 | ГЛПУ ТО "Областная больница №23" | х |  | 1 |  | 1 |  | gprs | М230ART-02PQCSIN
75 | Ялуторовский РЭС | ПС 110/35/10 кВ "Красный Яр" |  | Малое Тихвино |  |  |  | 1 | 1 | 0 | 1 | 0 | gprs
24 | Ялуторовский РЭС | ПС 35/10 кВ "Стеклозавод" | ф. "Кулики" 10 кВ | Кулики | ТП №184 | ПО "Заречный" | х | 1 | 0 |  |  |  | gsm | М203.2ТGBO
25 | Ялуторовский РЭС | ПС 35/10 кВ "Стеклозавод" | ф. "Кулики" 10 кВ | Кулики | ТП №184 | МАУ "Центр культуры и досуга Ялуторовского района" | х | 1 | 0 |  |  |  | gsm | М203.2ТGBO
76 | Ялуторовский РЭС | ПС 35/10 кВ "Стеклозавод" |  | Кулики |  |  |  | 2 | 0 | 0 | 0 | 0 | gprs
26 | Ялуторовский РЭС | ПС 35/10 кВ "Стеклозавод" | ф. "Ревда" 10 кВ | Ревда | ТП №191 | ПО "Заречный" | х |  | 1 |  | 1 |  | gprs | М230ART-02PQCSIN
77 | Ялуторовский РЭС | ПС 35/10 кВ "Стеклозавод" |  | Ревда |  |  |  | 0 | 1 | 0 | 1 | 0 | gprs
Итого: Ялуторовский РЭС | [7 empty] | 7 | 19 | 2 | 17 | 6
Всего: Южное ТПО филиала ОАО "Тюменьэнерго" Тюменские распределительные сети | [7 empty] | 50 | 100 | 50 | 50 | 150
Таблица 1.3 "Организация систем учета в секторе индивидуальной застройки с использованием
оборудования и материалов Заказчика Ишимского ТПО филиала ОАО "Тюменьэнерго" Тюменские распределительные сети
Бердюжский РЭС
1 | Бердюжский РЭС | ПС 35/10 кВ "Уктуз" | ф. "Зарослое" 10 кВ | Половинное | КТП №1049 | Зерносклад | КТП |  | 1 | 1 |  | 3
2 | Бердюжский РЭС | ПС 35/10 кВ "Уктуз" | ф. "Зарослое" 10 кВ | Половинное | КТП №1046 | Фельдшерско-акушерский пункт | 25 |  | 1 |  | 1
3 | Бердюжский РЭС | ПС 35/10 кВ "Уктуз" | ф. "Зарослое" 10 кВ | Половинное | КТП №1046 | Магазин | 3 | 1
4 | Бердюжский РЭС | ПС 35/10 кВ "Уктуз" | ф. "Зарослое" 10 кВ | Половинное | КТП №1046 | Дом культуры | 4 |  | 1 |  | 1
5 | Бердюжский РЭС | ПС 35/10 кВ "Уктуз" | ф. "Зарослое" 10 кВ | Половинное | КТП №1046 | Водозабор | 15 |  | 1 |  | 1
6 | Бердюжский РЭС | ПС 35/10 кВ "Уктуз" | ф. "Зарослое" 10 кВ | Половинное | КТП №1046 | Уличное освещение | КТП | 1
7 | Бердюжский РЭС | ПС 35/10 кВ "Уктуз" | ф. "Зарослое" 10 кВ | Половинное | КТП №1046 | Технический учет | КТП |  | 1 | 1 |  | 3
1 | Бердюжский РЭС | ПС 35/10 кВ "Уктуз" | ф. "Зарослое" 10 кВ | Половинное |  |  |  | 2 | 5 | 2 | 3 | 6
8 | Бердюжский РЭС | ПС 35/10 кВ "Уктуз" | ф. "Зарослое" 10 кВ | Власова | КТП №2080 | Зерносклад | КТП |  | 1 | 1 |  | 3
9 | Бердюжский РЭС | ПС 35/10 кВ "Уктуз" | ф. "Зарослое" 10 кВ | Власова | КТП №964 | МТМ | 9 |  | 1 |  | 1
10 | Бердюжский РЭС | ПС 35/10 кВ "Уктуз" | ф. "Зарослое" 10 кВ | Власова | КТП №1047 | Модуль фельдшерско-акушерский пункт | 10 |  | 1 |  | 1
11 | Бердюжский РЭС | ПС 35/10 кВ "Уктуз" | ф. "Зарослое" 10 кВ | Власова | КТП №1047 | Магазин | 4 | 1
12 | Бердюжский РЭС | ПС 35/10 кВ "Уктуз" | ф. "Зарослое" 10 кВ | Власова | КТП №1047 | Магазин | 34 | 1
13 | Бердюжский РЭС | ПС 35/10 кВ "Уктуз" | ф. "Зарослое" 10 кВ | Власова | КТП №1047 | Уличное освещение | КТП | 1
14 | Бердюжский РЭС | ПС 35/10 кВ "Уктуз" | ф. "Зарослое" 10 кВ | Власова | КТП №1047 | Дом культуры | 2 |  | 1 |  | 1
15 | Бердюжский РЭС | ПС 35/10 кВ "Уктуз" | ф. "Зарослое" 10 кВ | Власова | КТП №964 | Зерносклад | 19 |  | 1 |  | 1
16 | Бердюжский РЭС | ПС 35/10 кВ "Уктуз" | ф. "Зарослое" 10 кВ | Власова | КТП №756 | Водозабор | КТП |  | 1 |  | 1
17 | Бердюжский РЭС | ПС 35/10 кВ "Уктуз" | ф. "Зарослое" 10 кВ | Власова | КТП №964 | Технический учет | КТП |  | 1 | 1 |  | 3
18 | Бердюжский РЭС | ПС 35/10 кВ "Уктуз" | ф. "Зарослое" 10 кВ | Власова | КТП №1047 | Технический учет | КТП |  | 1 | 1 |  | 3
19 | Бердюжский РЭС | ПС 35/10 кВ "Уктуз" | ф. "Зарослое" 10 кВ | Власова | КТП №2080 | Технический учет | КТП |  | 1 | 1 |  | 3
2 | Бердюжский РЭС | ПС 35/10 кВ "Уктуз" | ф. "Зарослое" 10 кВ | Власова |  |  |  | 3 | 9 | 4 | 5 | 12
20 | Бердюжский РЭС | ПС 35/10 кВ "Уктуз" | ф. "Зарослое" 10 кВ | Кушлук | КТП №2186 | Магазин | 3 | 1
21 | Бердюжский РЭС | ПС 35/10 кВ "Уктуз" | ф. "Зарослое" 10 кВ | Кушлук | КТП №2186 | Дом культуры | 1 | 1
22 | Бердюжский РЭС | ПС 35/10 кВ "Уктуз" | ф. "Зарослое" 10 кВ | Кушлук | КТП №2186 | Технический учет | КТП |  | 1 | 1 |  | 3
3 | Бердюжский РЭС | ПС 35/10 кВ "Уктуз" | ф. "Зарослое" 10 кВ | Кушлук |  |  |  | 2 | 1 | 1 | 0 | 3
23 | Бердюжский РЭС | ПС 35/10 кВ "Уктуз" | ф. "Уктуз" 10 кВ | Уктуз | КТП №1035 | МТМ | КТП |  | 1 | 1 |  | 3
4 | Бердюжский РЭС | ПС 35/10 кВ "Уктуз" | ф. "Уктуз" 10 кВ | Уктуз |  |  |  | 0 | 1 | 1 | 0 | 3
24 | Бердюжский РЭС | ПС 35/10 кВ "Уктуз" | ф. "Мурашово" 10 кВ | Шашмурина | КТП №757 | Технический учет | КТП |  | 1 | 1 |  | 3
5 | Бердюжский РЭС | ПС 35/10 кВ "Уктуз" | ф. "Мурашово" 10 кВ | Шашмурина |  |  |  | 0 | 1 | 1 | 0 | 3
25 | Бердюжский РЭС | ПС 110/10 кВ "Истошино" | ф. "Босоногова" 10 кВ | Луговая | КТП №989 | Технический учет | КТП |  | 1 | 1 |  | 3
26 | Бердюжский РЭС | ПС 110/10 кВ "Истошино" | ф. "Босоногова" 10 кВ | Луговая | КТП №1013 | Технический учет | КТП |  | 1 | 1 |  | 3
6 | Бердюжский РЭС | ПС 110/10 кВ "Истошино" | ф. "Босоногова" 10 кВ | Луговая |  |  |  | 0 | 2 | 2 | 0 | 6
27 | Бердюжский РЭС | ПС 35/10 кВ "Пеганово" | ф. "Угрюмое" 10 кВ | Останино | КТП №965 | Таксофон | 18 | 1
28 | Бердюжский РЭС | ПС 35/10 кВ "Пеганово" | ф. "Угрюмое" 10 кВ | Останино | КТП №965 | Модуль фельдшерско-акушерский пункт | 7 |  | 1 |  | 1
29 | Бердюжский РЭС | ПС 35/10 кВ "Пеганово" | ф. "Угрюмое" 10 кВ | Останино | КТП №965 | Магазин | 18 |  | 1 |  | 1
30 | Бердюжский РЭС | ПС 35/10 кВ "Пеганово" | ф. "Угрюмое" 10 кВ | Останино | КТП №965 | Дом культуры | 7 |  | 1 |  | 1
31 | Бердюжский РЭС | ПС 35/10 кВ "Пеганово" | ф. "Угрюмое" 10 кВ | Останино | КТП №965 | Водозабор | 9 |  | 1 |  | 1
32 | Бердюжский РЭС | ПС 35/10 кВ "Пеганово" | ф. "Угрюмое" 10 кВ | Останино | КТП №965 | Уличное освещение | КТП | 1
7 | Бердюжский РЭС | ПС 35/10 кВ "Пеганово" | ф. "Угрюмое" 10 кВ | Останино |  |  |  | 2 | 4 | 0 | 4 | 0
33 | Бердюжский РЭС | ПС 35/10 кВ "Пеганово" | ф. "ИПС" 10 кВ | Одышка | КТП №975 | Зерносклад | КТП |  | 1 | 1 |  | 3
34 | Бердюжский РЭС | ПС 35/10 кВ "Пеганово" | ф. "ИПС" 10 кВ | Одышка | КТП №750 | Блок-бокс АТС | КТП |  | 1 |  | 1
35 | Бердюжский РЭС | ПС 35/10 кВ "Пеганово" | ф. "ИПС" 10 кВ | Одышка | КТП №750 | Модуль фельдшерско-акушерский пункт | 4 |  | 1 |  | 1
36 | Бердюжский РЭС | ПС 35/10 кВ "Пеганово" | ф. "ИПС" 10 кВ | Одышка | КТП №750 | Магазин | 13 | 1
37 | Бердюжский РЭС | ПС 35/10 кВ "Пеганово" | ф. "ИПС" 10 кВ | Одышка | КТП №750 | Дом культуры | 5 |  | 1 |  | 1
38 | Бердюжский РЭС | ПС 35/10 кВ "Пеганово" | ф. "ИПС" 10 кВ | Одышка | КТП №750 | Уличное освещение | КТП | 1
39 | Бердюжский РЭС | ПС 35/10 кВ "Пеганово" | ф. "ИПС" 10 кВ | Одышка | КТП №977 | Уличное освещение | КТП | 1
40 | Бердюжский РЭС | ПС 35/10 кВ "Пеганово" | ф. "ИПС" 10 кВ | Одышка | КТП №1025 | Водозабор | КТП |  | 1 |  | 1
41 | Бердюжский РЭС | ПС 35/10 кВ "Пеганово" | ф. "ИПС" 10 кВ | Одышка | КТП №750 | Технический учет | КТП |  | 1 | 1 |  | 3
42 | Бердюжский РЭС | ПС 35/10 кВ "Пеганово" | ф. "ИПС" 10 кВ | Одышка | КТП №977 | Технический учет | КТП |  | 1 | 1 |  | 3
8 | Бердюжский РЭС | ПС 35/10 кВ "Пеганово" | ф. "ИПС" 10 кВ | Одышка |  |  |  | 3 | 7 | 3 | 4 | 9
43 | Бердюжский РЭС | ПС 35/10 кВ "Пеганово" | ф. "ИПС" 10 кВ | Карьково | КТП №997 | Технический учет | КТП |  | 1 | 1 |  | 3
44 | Бердюжский РЭС | ПС 35/10 кВ "Пеганово" | ф. "ИПС" 10 кВ | Карьково | КТП №1034 | Технический учет | КТП |  | 1 | 1 |  | 3
45 | Бердюжский РЭС | ПС 35/10 кВ "Пеганово" | ф. "ИПС" 10 кВ | Карьково | КТП №997 | Фельдшерско-акушерский пункт | 23 |  | 1 |  | 1
46 | Бердюжский РЭС | ПС 35/10 кВ "Пеганово" | ф. "ИПС" 10 кВ | Карьково | КТП №991 | Водозабор | 10 |  | 1 |  | 1
9 | Бердюжский РЭС | ПС 35/10 кВ "Пеганово" | ф. "ИПС" 10 кВ | Карьково |  |  |  | 0 | 4 | 2 | 2 | 6
47 | Бердюжский РЭС | ПС 35/10 кВ "Тундрово" | ф. "Грачи" 10 кВ | Нестерова | КТП №999 | Таксофон | 2 | 1
48 | Бердюжский РЭС | ПС 35/10 кВ "Тундрово" | ф. "Грачи" 10 кВ | Нестерова | КТП №999 | Фельдшерско-акушерский пункт | 2 |  | 1 |  | 1
49 | Бердюжский РЭС | ПС 35/10 кВ "Тундрово" | ф. "Грачи" 10 кВ | Нестерова | КТП №999 | Магазин | 7 | 1
50 | Бердюжский РЭС | ПС 35/10 кВ "Тундрово" | ф. "Грачи" 10 кВ | Нестерова | КТП №999 | Дом культуры | 2 |  | 1 |  | 1
51 | Бердюжский РЭС | ПС 35/10 кВ "Тундрово" | ф. "Грачи" 10 кВ | Нестерова | КТП №999 | Уличное освещение | КТП | 1
52 | Бердюжский РЭС | ПС 35/10 кВ "Тундрово" | ф. "Грачи" 10 кВ | Нестерова | КТП №999 | Технический учет | КТП |  | 1 | 1 |  | 3
10 | Бердюжский РЭС | ПС 35/10 кВ "Тундрово" | ф. "Грачи" 10 кВ | Нестерова |  |  |  | 3 | 3 | 1 | 2 | 3
53 | Бердюжский РЭС | ПС 35/10 кВ "Пеганово" | ф. "Мелехино" 10 кВ | Мелехино | КТП №1088 | Таксофон | 20 | 1
54 | Бердюжский РЭС | ПС 35/10 кВ "Пеганово" | ф. "Мелехино" 10 кВ | Мелехино | КТП №763 | Водонапорная башня | 2 | 1
55 | Бердюжский РЭС | ПС 35/10 кВ "Пеганово" | ф. "Мелехино" 10 кВ | Мелехино | КТП №1088 | Павильон подготовки петьевой воды ТСВ | 21 | 1
56 | Бердюжский РЭС | ПС 35/10 кВ "Пеганово" | ф. "Мелехино" 10 кВ | Мелехино | КТП №960 | Магазин | 23 |  | 1 |  | 1
57 | Бердюжский РЭС | ПС 35/10 кВ "Пеганово" | ф. "Мелехино" 10 кВ | Мелехино | КТП №763 | Библиотека | 12 |  | 1 |  | 1
58 | Бердюжский РЭС | ПС 35/10 кВ "Пеганово" | ф. "Мелехино" 10 кВ | Мелехино | КТП №1088 | Блок-бокс | 20 |  | 1 |  | 1
59 | Бердюжский РЭС | ПС 35/10 кВ "Пеганово" | ф. "Мелехино" 10 кВ | Мелехино | КТП №1088 | Гараж | 8 |  | 1 |  | 1
60 | Бердюжский РЭС | ПС 35/10 кВ "Пеганово" | ф. "Мелехино" 10 кВ | Мелехино | КТП №763 | Магазин | 12 |  | 1 |  | 1
61 | Бердюжский РЭС | ПС 35/10 кВ "Пеганово" | ф. "Мелехино" 10 кВ | Мелехино | КТП №1089 | Уличное освещение | КТП | 1
62 | Бердюжский РЭС | ПС 35/10 кВ "Пеганово" | ф. "Мелехино" 10 кВ | Мелехино | КТП №960 | Уличное освещение | КТП | 1
63 | Бердюжский РЭС | ПС 35/10 кВ "Пеганово" | ф. "Мелехино" 10 кВ | Мелехино | КТП №1088 | Административное здание | 20 | 1
69 | Бердюжский РЭС | ПС 35/10 кВ "Пеганово" | ф. "Мелехино" 10 кВ | Мелехино | КТП №1018 | Зерносклад | КТП |  | 1 | 1 |  | 3
70 | Бердюжский РЭС | ПС 35/10 кВ "Пеганово" | ф. "Мелехино" 10 кВ | Мелехино | КТП №763 | Технический учет | КТП |  | 1 | 1 |  | 3
71 | Бердюжский РЭС | ПС 35/10 кВ "Пеганово" | ф. "Мелехино" 10 кВ | Мелехино | КТП №960 | Технический учет | КТП |  | 1 | 1 |  | 3
72 | Бердюжский РЭС | ПС 35/10 кВ "Пеганово" | ф. "Мелехино" 10 кВ | Мелехино | КТП №1089 | Технический учет | КТП |  | 1 | 1 |  | 3
73 | Бердюжский РЭС | ПС 35/10 кВ "Пеганово" | ф. "Мелехино" 10 кВ | Мелехино | КТП №1088 | Технический учет | КТП |  | 1 | 1 |  | 3
11 | Бердюжский РЭС | ПС 35/10 кВ "Пеганово" | ф. "Мелехино" 10 кВ | Мелехино |  |  |  | 6 | 10 | 5 | 5 | 15
64 | Бердюжский РЭС | ПС 35/10 кВ "Пеганово" | ф. "Мелехино" 10 кВ | Крашенева | КТП №2047 | Фельдшерско-акушерский пункт | 33 |  | 1 |  | 1
65 | Бердюжский РЭС | ПС 35/10 кВ "Пеганово" | ф. "Мелехино" 10 кВ | Крашенева | КТП №2047 | Библиотека | 33 |  | 1 |  | 1
66 | Бердюжский РЭС | ПС 35/10 кВ "Пеганово" | ф. "Мелехино" 10 кВ | Крашенева | КТП №956 | Водозабор | 2 |  | 1 |  | 1
67 | Бердюжский РЭС | ПС 35/10 кВ "Пеганово" | ф. "Мелехино" 10 кВ | Крашенева | КТП №2047 | Блок-бокс АТС | 21 |  | 1 |  | 1
68 | Бердюжский РЭС | ПС 35/10 кВ "Пеганово" | ф. "Мелехино" 10 кВ | Крашенева | КТП №2047 | Магазин | 7 | 1
74 | Бердюжский РЭС | ПС 35/10 кВ "Пеганово" | ф. "Мелехино" 10 кВ | Крашенева | КТП №2047 | Технический учет | КТП |  | 1 | 1 |  | 3
12 | Бердюжский РЭС | ПС 35/10 кВ "Пеганово" | ф. "Мелехино" 10 кВ | Крашенева |  |  |  | 1 | 5 | 1 | 4 | 3
75 | Бердюжский РЭС | ПС 110/35/10 кВ "Бердюжье" | ф. "Рямово" 10 кВ | Старорямова | КТП №983 | Зерносклад | КТП |  | 1 | 1 |  | 3
76 | Бердюжский РЭС | ПС 110/35/10 кВ "Бердюжье" | ф. "Рямово" 10 кВ | Старорямова | КТП №983 | Металлический склад | КТП |  | 1 | 1 |  | 3
77 | Бердюжский РЭС | ПС 110/35/10 кВ "Бердюжье" | ф. "Рямово" 10 кВ | Старорямова | КТП №983 | Пиролама | КТП |  | 1 | 1 |  | 3
78 | Бердюжский РЭС | ПС 110/35/10 кВ "Бердюжье" | ф. "Рямово" 10 кВ | Старорямова | КТП №990 | МТМ | КТП |  | 1 | 1 |  | 3
79 | Бердюжский РЭС | ПС 110/35/10 кВ "Бердюжье" | ф. "Рямово" 10 кВ | Старорямова | КТП №752 | Технический учет | КТП |  | 1 | 1 |  | 3
80 | Бердюжский РЭС | ПС 110/35/10 кВ "Бердюжье" | ф. "Рямово" 10 кВ | Старорямова | КТП №754 | Технический учет | КТП |  | 1 | 1 |  | 3
81 | Бердюжский РЭС | ПС 110/35/10 кВ "Бердюжье" | ф. "Рямово" 10 кВ | Старорямова | КТП №755 | Технический учет | КТП |  | 1 | 1 |  | 3
82 | Бердюжский РЭС | ПС 110/35/10 кВ "Бердюжье" | ф. "Рямово" 10 кВ | Старорямова | КТП №752 | Уличное освещение | КТП | 1
83 | Бердюжский РЭС | ПС 110/35/10 кВ "Бердюжье" | ф. "Рямово" 10 кВ | Старорямова | КТП №754 | Уличное освещение | КТП | 1
84 | Бердюжский РЭС | ПС 110/35/10 кВ "Бердюжье" | ф. "Рямово" 10 кВ | Старорямова | КТП №755 | Уличное освещение | КТП | 1
85 | Бердюжский РЭС | ПС 110/35/10 кВ "Бердюжье" | ф. "Рямово" 10 кВ | Старорямова | КТП №754 | Магазин | 31 | 1
86 | Бердюжский РЭС | ПС 110/35/10 кВ "Бердюжье" | ф. "Рямово" 10 кВ | Старорямова | КТП №754 | Блок-бокс АТС | 1 | 1
87 | Бердюжский РЭС | ПС 110/35/10 кВ "Бердюжье" | ф. "Рямово" 10 кВ | Старорямова | КТП №754 | Дом культуры | 1 | 1
88 | Бердюжский РЭС | ПС 110/35/10 кВ "Бердюжье" | ф. "Рямово" 10 кВ | Старорямова | КТП №754 | Магазин | 3 | 1
89 | Бердюжский РЭС | ПС 110/35/10 кВ "Бердюжье" | ф. "Рямово" 10 кВ | Старорямова | КТП №754 | Фельдшерско-акушерский пункт | 1 | 1
90 | Бердюжский РЭС | ПС 110/35/10 кВ "Бердюжье" | ф. "Рямово" 10 кВ | Старорямова | КТП №754 | Административное здание | 1 |  | 1 |  | 1
13 | Бердюжский РЭС | ПС 35/10 кВ "Бердюжье" | ф. "Рямово" 10 кВ | Старорямова |  |  |  | 8 | 8 | 7 | 1 | 21
ИТОГО: Бердюжский РЭС | [7 empty] | 30 | 60 | 30 | 30 | 90
Сладковский РЭС
91 | Сладковский РЭС | ПС 110/10 кВ "Выстрел" | ф. "Новоандреевка" 10 кВ | Викуловка | КТП №1827 | Центральная 24 | 7 | 1
92 | Сладковский РЭС | ПС 110/10 кВ "Выстрел" | ф. "Новоандреевка" 10 кВ | Викуловка | КТП №1827 | Центральная 26 |  | 1
93 | Сладковский РЭС | ПС 110/10 кВ "Выстрел" | ф. "Новоандреевка" 10 кВ | Викуловка | КТП №1827 | Центральная 20 | 4 | 1
94 | Сладковский РЭС | ПС 110/10 кВ "Выстрел" | ф. "Новоандреевка" 10 кВ | Викуловка | КТП №1827 | Центральная | 12 | 1
95 | Сладковский РЭС | ПС 110/10 кВ "Выстрел" | ф. "Новоандреевка" 10 кВ | Викуловка | КТП №1827 | Центральная 8 | 12 | 1
96 | Сладковский РЭС | ПС 110/10 кВ "Выстрел" | ф. "Новоандреевка" 10 кВ | Викуловка | КТП №1827 | Центральная 31 | 18 | 1
97 | Сладковский РЭС | ПС 110/10 кВ "Выстрел" | ф. "Новоандреевка" 10 кВ | Викуловка | КТП №1827 | Центральная 18 | 2 | 1
98 | Сладковский РЭС | ПС 110/10 кВ "Выстрел" | ф. "Новоандреевка" 10 кВ | Викуловка | КТП №1827 | Центральная 29 | 14 | 1
99 | Сладковский РЭС | ПС 110/10 кВ "Выстрел" | ф. "Новоандреевка" 10 кВ | Викуловка | КТП №1827 | Центральная |  | 1
100 | Сладковский РЭС | ПС 110/10 кВ "Выстрел" | ф. "Новоандреевка" 10 кВ | Викуловка | КТП №1827 | Центральная 5-2 |  | 1
101 | Сладковский РЭС | ПС 110/10 кВ "Выстрел" | ф. "Новоандреевка" 10 кВ | Викуловка | КТП №1827 | Центральная 7-1 |  | 1
102 | Сладковский РЭС | ПС 110/10 кВ "Выстрел" | ф. "Новоандреевка" 10 кВ | Викуловка | КТП №1827 | Центральная 9 | 4 | 1
103 | Сладковский РЭС | ПС 110/10 кВ "Выстрел" | ф. "Новоандреевка" 10 кВ | Викуловка | КТП №1827 | Центральная |  | 1
104 | Сладковский РЭС | ПС 110/10 кВ "Выстрел" | ф. "Новоандреевка" 10 кВ | Викуловка | КТП №1827 | Центральная 19-1 | 6 | 1
105 | Сладковский РЭС | ПС 110/10 кВ "Выстрел" | ф. "Новоандреевка" 10 кВ | Викуловка | КТП №1827 | Центральная |  | 1
106 | Сладковский РЭС | ПС 110/10 кВ "Выстрел" | ф. "Новоандреевка" 10 кВ | Викуловка | КТП №1827 | Центральная 27 | 12 | 1
107 | Сладковский РЭС | ПС 110/10 кВ "Выстрел" | ф. "Новоандреевка" 10 кВ | Викуловка | КТП №1827 | Центральная 22 | 6 | 1
108 | Сладковский РЭС | ПС 110/10 кВ "Выстрел" | ф. "Новоандреевка" 10 кВ | Викуловка | КТП №1827 | уличное освещение |  | 1
109 | Сладковский РЭС | ПС 110/10 кВ "Выстрел" | ф. "Новоандреевка" 10 кВ | Викуловка | КТП №1827 | молокоприёмный пункт |  | 1
110 | Сладковский РЭС | ПС 110/10 кВ "Выстрел" | ф. "Новоандреевка" 10 кВ | Викуловка | КТП №1827 | тех.учет |  |  | 1 |  | 1
14 | Сладковский РЭС | ПС 110/10 кВ "Выстрел" | ф. "Новоандреевка" 10 кВ | Викуловка |  |  |  | 19 | 1 | 0 | 1 | 0
111 | Сладковский РЭС | ПС 110/10 кВ "Маслянка" | ф. "Вознесенка" 10 кВ | Хантиновка | КТП №1836 | уличное освещение |  | 1
112 | Сладковский РЭС | ПС 110/10 кВ "Маслянка" | ф. "Вознесенка" 10 кВ | Хантиновка | КТП №1836 | молокоприёмный пункт |  | 1
113 | Сладковский РЭС | ПС 110/10 кВ "Маслянка" | ф. "Вознесенка" 10 кВ | Хантиновка | КТП №1836 | ФАП |  |  | 1 |  | 1
114 | Сладковский РЭС | ПС 110/10 кВ "Маслянка" | ф. "Вознесенка" 10 кВ | Хантиновка | КТП №1836 | дом культуры |  |  | 1 |  | 1
115 | Сладковский РЭС | ПС 110/10 кВ "Маслянка" | ф. "Вознесенка" 10 кВ | Хантиновка | КТП №1836 | тех.учет |  |  | 1 | 1 |  | 3
116 | Сладковский РЭС | ПС 110/10 кВ "Маслянка" | ф. "Вознесенка" 10 кВ | Хантиновка | КТП №1981 | МТФ |  |  | 1 | 1 |  | 3
117 | Сладковский РЭС | ПС 110/10 кВ "Маслянка" | ф. "Вознесенка" 10 кВ | Хантиновка | КТП №1928 | з.ток |  |  | 1 | 1 |  | 3
15 | Сладковский РЭС | ПС 110/10 кВ "Маслянка" | ф. "Вознесенка" 10 кВ | Хантиновка |  |  |  | 2 | 5 | 3 | 2 | 9
118 | Сладковский РЭС | ПС 110/10 кВ "Маслянка" | ф. "Вознесенка" 10 кВ | Маслянка | КТП №1914 | тех.учет |  |  | 1 | 1 |  | 3
119 | Сладковский РЭС | ПС 110/10 кВ "Маслянка" | ф. "Вознесенка" 10 кВ | Маслянка | КТП №1925 | тех.учет |  |  | 1 | 1 |  | 3
16 | Сладковский РЭС | ПС 110/10 кВ "Маслянка" | ф. "Вознесенка" 10 кВ | Маслянка |  |  |  | 0 | 2 | 2 | 0 | 6
120 | Сладковский РЭС | ПС 110/35/10 кВ "Сладково" | ф. "Новоказанка" 10 кВ | Гуляй-поле | КТП №577 | ФАП |  |  | 1 |  | 1
121 | Сладковский РЭС | ПС 110/35/10 кВ "Сладково" | ф. "Новоказанка" 10 кВ | Гуляй-поле | КТП №577 | модуль чистая вода |  |  | 1 |  | 1
122 | Сладковский РЭС | ПС 110/35/10 кВ "Сладково" | ф. "Новоказанка" 10 кВ | Гуляй-поле | КТП №577 | магазин |  | 1
123 | Сладковский РЭС | ПС 110/35/10 кВ "Сладково" | ф. "Новоказанка" 10 кВ | Гуляй-поле | КТП №575 | водозабор |  |  | 1 |  | 1
17 | Сладковский РЭС | ПС 110/35/10 кВ "Сладково" | ф. "Новоказанка" 10 кВ | Гуляй-поле |  |  |  | 1 | 3 | 0 | 3 | 0
124 | Сладковский РЭС | ПС 110/35/10 кВ "Сладково" | ф. "Новоказанка" 10 кВ | Новоказанка | КТП №450Сл | погран застава |  |  | 1 |  | 1
125 | Сладковский РЭС | ПС 110/35/10 кВ "Сладково" | ф. "Новоказанка" 10 кВ | Новоказанка | КТП №1905 | молокоприёмный пункт |  |  | 1 |  | 1
126 | Сладковский РЭС | ПС 110/35/10 кВ "Сладково" | ф. "Новоказанка" 10 кВ | Новоказанка | КТП №1905 | фап |  |  | 1 |  | 1
127 | Сладковский РЭС | ПС 110/35/10 кВ "Сладково" | ф. "Новоказанка" 10 кВ | Новоказанка | КТП №1905 | школа |  |  | 1 |  | 1
128 | Сладковский РЭС | ПС 110/35/10 кВ "Сладково" | ф. "Новоказанка" 10 кВ | Новоказанка | КТП №1905 | модуль чистая вода |  |  | 1 |  | 1
129 | Сладковский РЭС | ПС 110/35/10 кВ "Сладково" | ф. "Новоказанка" 10 кВ | Новоказанка | КТП №1905 | БС "Мегафон" |  |  | 1 |  | 1
130 | Сладковский РЭС | ПС 110/35/10 кВ "Сладково" | ф. "Новоказанка" 10 кВ | Новоказанка | КТП №1905 | котельная школы |  |  | 1 |  | 1
131 | Сладковский РЭС | ПС 110/35/10 кВ "Сладково" | ф. "Новоказанка" 10 кВ | Новоказанка | КТП №1905 | котельная дк |  |  | 1 |  | 1
132 | Сладковский РЭС | ПС 110/35/10 кВ "Сладково" | ф. "Новоказанка" 10 кВ | Новоказанка | КТП №1905 | магазин |  | 1
133 | Сладковский РЭС | ПС 110/35/10 кВ "Сладково" | ф. "Новоказанка" 10 кВ | Новоказанка | КТП №1905 | магазин |  | 1
134 | Сладковский РЭС | ПС 110/35/10 кВ "Сладково" | ф. "Новоказанка" 10 кВ | Новоказанка | КТП №1905 | водозабор |  |  | 1 |  | 1
135 | Сладковский РЭС | ПС 110/35/10 кВ "Сладково" | ф. "Новоказанка" 10 кВ | Новоказанка | КТП №1905 | тех.учет |  |  | 1 | 1 |  | 3
136 | Сладковский РЭС | ПС 110/35/10 кВ "Сладково" | ф. "Новоказанка" 10 кВ | Новоказанка | КТП №1805 | тех.учет |  |  | 1 | 1 |  | 3
137 | Сладковский РЭС | ПС 110/35/10 кВ "Сладково" | ф. "Новоказанка" 10 кВ | Новоказанка | КТП №1806 | тех.учет |  |  | 1 | 1 |  | 3
138 | Сладковский РЭС | ПС 110/35/10 кВ "Сладково" | ф. "Новоказанка" 10 кВ | Новоказанка | КТП №1808 | тех.учет (МТФ) |  |  | 1 | 1 |  | 3
139 | Сладковский РЭС | ПС 110/35/10 кВ "Сладково" | ф. "Новоказанка" 10 кВ | Новоказанка | КТП №1984 | тех.учет (з.скл) |  |  | 1 | 1 |  | 3
18 | Сладковский РЭС | ПС 110/35/10 кВ "Сладково" | ф. "Новоказанка" 10 кВ | Новоказанка |  |  |  | 2 | 14 | 5 | 9 | 15
140 | Сладковский РЭС | ПС 35/10 кВ "Усово" | ф. "Александровский" 10 кВ | Александровка | КТП №1877 | модуль чистая вода |  |  | 1 |  | 1
141 | Сладковский РЭС | ПС 35/10 кВ "Усово" | ф. "Александровский" 10 кВ | Александровка | КТП №1877 | БС "Мегафон" |  |  | 1 |  | 1
19 | Сладковский РЭС | ПС 35/10 кВ "Усово" | ф. "Александровский" 10 кВ | Александровка |  |  |  | 0 | 2 | 0 | 2 | 0
142 | Сладковский РЭС | ПС 35/10 кВ "Усово" | ф. "Александровский" 10 кВ | Михайловка | КТП №1856 | ул.Центральная д.12А |  |  | 1 |  | 1
20 | Сладковский РЭС | ПС 35/10 кВ "Усово" | ф. "Александровский" 10 кВ | Михайловка |  |  |  | 0 | 1 | 0 | 1 | 0
143 | Сладковский РЭС | ПС 35/10 кВ "Усово" | ф. "Усовский" 10 кВ | Усово | КТП №673 | ул.К-Маркса д.12 |  |  | 1 |  | 1
144 | Сладковский РЭС | ПС 35/10 кВ "Усово" | ф. "Усовский" 10 кВ | Усово | КТП №1895 | водозабор |  |  | 1 |  | 1
145 | Сладковский РЭС | ПС 35/10 кВ "Усово" | ф. "Усовский" 10 кВ | Усово | КТП №1898 | контора |  |  | 1 |  | 1
146 | Сладковский РЭС | ПС 35/10 кВ "Усово" | ф. "Усовский" 10 кВ | Усово | КТП №1860 | БС "МТС" |  |  | 1 |  | 1
147 | Сладковский РЭС | ПС 35/10 кВ "Усово" | ф. "Усовский" 10 кВ | Усово | КТП №1860 | пекарня |  |  | 1 |  | 1
148 | Сладковский РЭС | ПС 35/10 кВ "Усово" | ф. "Усовский" 10 кВ | Усово | КТП №1860 | гараж |  |  | 1 |  | 1
149 | Сладковский РЭС | ПС 35/10 кВ "Усово" | ф. "Усовский" 10 кВ | Усово | КТП №1860 | гараж |  |  | 1 |  | 1
150 | Сладковский РЭС | ПС 35/10 кВ "Усово" | ф. "Усовский" 10 кВ | Усово | КТП №1860 | гараж |  |  | 1 |  | 1
151 | Сладковский РЭС | ПС 35/10 кВ "Усово" | ф. "Усовский" 10 кВ | Усово | КТП №1860 | котельная |  |  | 1 |  | 1
152 | Сладковский РЭС | ПС 35/10 кВ "Усово" | ф. "Усовский" 10 кВ | Усово | КТП №1899 | школа |  |  | 1 |  | 1
153 | Сладковский РЭС | ПС 35/10 кВ "Усово" | ф. "Усовский" 10 кВ | Усово | КТП №1899 | больница |  |  | 1 |  | 1
154 | Сладковский РЭС | ПС 35/10 кВ "Усово" | ф. "Усовский" 10 кВ | Усово | КТП №1899 | БС "Мегафон" |  |  | 1 |  | 1
155 | Сладковский РЭС | ПС 35/10 кВ "Усово" | ф. "Усовский" 10 кВ | Усово | КТП №1867 | администрация СП |  |  | 1 |  | 1
156 | Сладковский РЭС | ПС 35/10 кВ "Усово" | ф. "Усовский" 10 кВ | Усово | КТП №1867 | молокоприёмный пункт |  |  | 1 |  | 1
157 | Сладковский РЭС | ПС 35/10 кВ "Усово" | ф. "Ферма" 10 кВ | Усово | КТП №2248 | хоз.нужды РЭС |  |  | 1 | 1 |  | 3
21 | Сладковский РЭС | ПС 35/10 кВ "Усово" | ф. "Усовский" 10 кВ | Усово |  |  |  | 0 | 15 | 1 | 14 | 3
158 | Сладковский РЭС | ПС 110/35/10 кВ "Сладково" | ф. "Комплекс" 10 кВ | Беково | КТП №1939 | молокоприёмный пункт |  |  | 1 |  | 1
159 | Сладковский РЭС | ПС 110/35/10 кВ "Сладково" | ф. "Комплекс" 10 кВ | Беково | КТП №1939 | ФАП |  |  | 1 |  | 1
160 | Сладковский РЭС | ПС 110/35/10 кВ "Сладково" | ф. "Комплекс" 10 кВ | Беково | КТП №1939 | магазин |  | 1
161 | Сладковский РЭС | ПС 110/35/10 кВ "Сладково" | ф. "Комплекс" 10 кВ | Беково | КТП №1939 | тех.учет |  |  | 1 | 1 |  | 3
162 | Сладковский РЭС | ПС 110/35/10 кВ "Сладково" | ф. "Комплекс" 10 кВ | Беково | КТП №1936 | водозабор |  |  | 1 |  | 1
163 | Сладковский РЭС | ПС 110/35/10 кВ "Сладково" | ф. "Комплекс" 10 кВ | Беково | КТП №1826 | зерносклад |  |  | 1 | 1 |  | 3
22 | Сладковский РЭС | ПС 110/35/10 кВ "Сладково" | ф. "Комплекс" 10 кВ | Беково |  |  |  | 1 | 5 | 2 | 3 | 6
164 | Сладковский РЭС | ПС 110/10 кВ "Выстрел" | ф. "Выстрел" 10 кВ | Выстрел | КТП №1807 | тех.учет |  |  | 1 | 1 |  | 3
23 | Сладковский РЭС | ПС 110/10 кВ "Выстрел" | ф. "Выстрел" 10 кВ | Выстрел |  |  |  | 0 | 1 | 1 | 0 | 3
165 | Сладковский РЭС | ПС 110/35/10 кВ "Сладково" | ф. "Каравай" 10 кВ | Остропятово | КТП №1943 | тех.учет |  |  | 1 | 1 |  | 3
24 | Сладковский РЭС | ПС 110/35/10 кВ "Сладково" | ф. "Каравай" 10 кВ | Остропятово |  |  |  | 0 | 1 | 1 | 0 | 3
166 | Сладковский РЭС | ПС 110/35/10 кВ "Сладково" | ф. "Каравай" 10 кВ | Каравай | КТП №1945 | тех.учет |  |  | 1 | 1 |  | 3
25 | Сладковский РЭС | ПС 110/35/10 кВ "Сладково" | ф. "Каравай" 10 кВ | Каравай |  |  |  | 0 | 1 | 1 | 0 | 3
167 | Сладковский РЭС | ПС 110/35/10 кВ "Сладково" | ф. "Каравай" 10 кВ | Гляден | КТП №1947 | тех.учет |  |  | 1 | 1 |  | 3
26 | Сладковский РЭС | ПС 110/35/10 кВ "Сладково" | ф. "Каравай" 10 кВ | Гляден |  |  |  | 0 | 1 | 1 | 0 | 3
168 | Сладковский РЭС | ПС 110/10 кВ "Менжинка" | ф. "Станичное" 10 кВ | Станичное | КТП №1863 | водозабор |  |  | 1 | 1 |  | 3
169 | Сладковский РЭС | ПС 110/10 кВ "Менжинка" | ф. "Станичное" 10 кВ | Станичное | КТП №1831 | тех.учет |  |  | 1 | 1 |  | 3
170 | Сладковский РЭС | ПС 110/10 кВ "Менжинка" | ф. "Станичное" 10 кВ | Станичное | КТП №1962 | тех.учет |  |  | 1 | 1 |  | 3
27 | Сладковский РЭС | ПС 110/10 кВ "Менжинка" | ф. "Станичное" 10 кВ | Станичное |  |  |  | 0 | 3 | 3 | 0 | 9
171 | Сладковский РЭС | ПС 110/10 кВ "Менжинка" | ф. "Станичное" 10 кВ | Шадринка | КТП №1832 | тех.учет |  |  | 1 | 1 |  | 3
28 | Сладковский РЭС | ПС 110/10 кВ "Менжинка" | ф. "Станичное" 10 кВ | Шадринка |  |  |  | 0 | 1 | 1 | 0 | 3
172 | Сладковский РЭС | ПС 110/35/10 кВ "Сладково" | ф. "Степной" 10 кВ | Сладково | КТП №1919 | тех.учет |  |  | 1 | 1 |  | 3
173 | Сладковский РЭС | ПС 110/35/10 кВ "Сладково" | ф. "Степной" 10 кВ | Сладково | КТП №525Сл | школа |  |  | 1 | 1 |  | 3
174 | Сладковский РЭС | ПС 110/35/10 кВ "Сладково" | ф. "Сладково-2" 10 кВ | Сладково | КТП №513Сл | Рем база ЖКХ |  |  | 1 | 1 |  | 3
175 | Сладковский РЭС | ПС 110/35/10 кВ "Сладково" | ф. "Каравай" 10 кВ | Сладково | КТП №1882 | райгаз |  |  | 1 | 1 |  | 3
29 | Сладковский РЭС | ПС 110/35/10 кВ "Сладково" |  | Сладково |  |  |  | 0 | 4 | 4 | 0 | 12
ИТОГО: Сладковский РЭС | [7 empty] | 25 | 60 | 25 | 35 | 75
Абатский РЭС
176 | Абатский РЭС | ПС 110/10 кВ "Камышенка" | ф. "Балаир" 10 кВ | Балаир | 393 | Молокоприёмный пункт |  |  | 1 |  | 1
177 | Абатский РЭС | ПС 110/10 кВ "Камышенка" | ф. "Балаир" 10 кВ | Балаир | 393 | Дом культуры |  |  | 1 |  | 1
30 | Абатский РЭС | ПС 110/10 кВ "Камышенка" | ф. "Балаир" 10 кВ | Балаир |  |  |  | 0 | 2 | 0 | 2 | 0
178 | Абатский РЭС | ПС 110/10 кВ "Абатск" | ф. "Озерной" 10 кВ | Бобыльск | 343 | Молокоприёмный пункт |  |  | 1 |  | 1
31 | Абатский РЭС | ПС 110/10 кВ "Абатск" | ф. "Озерной" 10 кВ | Бобыльск |  |  |  | 0 | 1 | 0 | 1 | 0
179 | Абатский РЭС | ПС 110/10 кВ "Банниково" | ф. "Боково" 10 кВ | Боково | 472 | Молокоприёмный пункт |  |  | 1 |  | 1
180 | Абатский РЭС | ПС 110/10 кВ "Банниково" | ф. "Боково" 10 кВ | Боково | 472 | Дом культуры |  |  | 1 |  | 1
32 | Абатский РЭС | ПС 110/10 кВ "Банниково" | ф. "Боково" 10 кВ | Боково |  |  |  | 0 | 2 | 0 | 2 | 0
181 | Абатский РЭС | ПС 110/10 кВ "Тушнолобово" | ф. "Болдырево" 10 кВ | Болдырево | 2073 | Молокоприёмный пункт |  |  | 1 |  | 1
182 | Абатский РЭС | ПС 110/10 кВ "Тушнолобово" | ф. "Болдырево" 10 кВ | Болдырево | 2073 | сбербанк |  | 1
183 | Абатский РЭС | ПС 110/10 кВ "Тушнолобово" | ф. "Болдырево" 10 кВ | Болдырево | 471 | Молочно-товарная ферма |  |  | 1 | 1 |  | 3
184 | Абатский РЭС | ПС 110/10 кВ "Тушнолобово" | ф. "Болдырево" 10 кВ | Болдырево | 2073 | магазин |  | 1
185 | Абатский РЭС | ПС 110/10 кВ "Тушнолобово" | ф. "Болдырево" 10 кВ | Болдырево | 2073 | магазин |  | 1
186 | Абатский РЭС | ПС 110/10 кВ "Тушнолобово" | ф. "Болдырево" 10 кВ | Болдырево | 383 | магазин |  | 1
187 | Абатский РЭС | ПС 110/10 кВ "Тушнолобово" | ф. "Болдырево" 10 кВ | Болдырево | 485 | Пост пожарной охраны |  |  | 1 |  | 1
33 | Абатский РЭС | ПС 110/10 кВ "Тушнолобово" | ф. "Болдырево" 10 кВ | Болдырево |  |  |  | 4 | 3 | 1 | 2 | 3
188 | Абатский РЭС | ПС 110/10 кВ "Быструха" | ф. "Быструха" 10 кВ | Быструха | 399 | Пилорама |  |  | 1 | 1 |  | 3
189 | Абатский РЭС | ПС 110/10 кВ "Быструха" | ф. "Тельцово" 10 кВ | Быструха | 631 | Гараж |  |  | 1 | 1 |  | 3
190 | Абатский РЭС | ПС 110/10 кВ "Быструха" | ф. "Быструха" 10 кВ | Быструха | 327 | Гараж |  |  | 1 | 1 |  | 3
191 | Абатский РЭС | ПС 110/10 кВ "Быструха" | ф. "Тельцово" 10 кВ | Быструха | 395 | Школа |  |  | 1 | 1 |  | 3
192 | Абатский РЭС | ПС 110/10 кВ "Быструха" | ф. "Быструха" 10 кВ | Быструха | 502 | Детский сад |  |  | 1 | 1 |  | 3
193 | Абатский РЭС | ПС 110/10 кВ "Быструха" | ф. "Быструха" 10 кВ | Быструха | 502 | Дом культуры |  |  | 1 | 1 |  | 3
194 | Абатский РЭС | ПС 110/10 кВ "Быструха" | ф. "Быструха" 10 кВ | Быструха | 400 | Молокоприёмный пункт |  |  | 1 |  | 1
195 | Абатский РЭС | ПС 110/10 кВ "Быструха" | ф. "Быструха" 10 кВ | Быструха | 400 | сбербанк |  | 1
196 | Абатский РЭС | ПС 110/10 кВ "Быструха" | ф. "Быструха" 10 кВ | Быструха | 400 | Отделение почтовой связи |  | 1
197 | Абатский РЭС | ПС 110/10 кВ "Быструха" | ф. "Быструха" 10 кВ | Быструха | 400 | уличное освещение |  | 1
198 | Абатский РЭС | ПС 110/10 кВ "Быструха" | ф. "Тельцово" 10 кВ | Быструха | 398 | уличное освещение |  | 1
199 | Абатский РЭС | ПС 110/10 кВ "Быструха" | ф. "Быструха" 10 кВ | Быструха | 326 | уличное освещение |  | 1
200 | Абатский РЭС | ПС 110/10 кВ "Быструха" | ф. "Быструха" 10 кВ | Быструха | 2184 | магазин |  | 1
201 | Абатский РЭС | ПС 110/10 кВ "Быструха" | ф. "Быструха" 10 кВ | Быструха | 502 | Дом культуры |  |  | 1 |  | 1
202 | Абатский РЭС | ПС 110/10 кВ "Быструха" | ф. "Быструха" 10 кВ | Быструха | 502 | Дом культуры |  |  | 1 |  | 1
34 | Абатский РЭС | ПС 110/10 кВ "Быструха" | ф. "Быструха" 10 кВ | Быструха |  |  |  | 6 | 9 | 6 | 3 | 18
203 | Абатский РЭС | ПС 110/10 кВ "Тушнолобово" | ф. "Тушнолобово" 10 кВ | Водолазово | 290 | Молокоприёмный пункт |  |  | 1 |  | 1
204 | Абатский РЭС | ПС 110/10 кВ "Тушнолобово" | ф. "Тушнолобово" 10 кВ | Водолазово | 290 | Дом культуры |  |  | 1 |  | 1
35 | Абатский РЭС | ПС 110/10 кВ "Тушнолобово" | ф. "Тушнолобово" 10 кВ | Водолазово |  |  |  | 0 | 2 | 0 | 2 | 0
205 | Абатский РЭС | ПС 110/10 кВ "Камышенка" | ф. "Восток" 10 кВ | Восток | 438 | Молокоприёмный пункт |  |  | 1 |  | 1
206 | Абатский РЭС | ПС 110/10 кВ "Камышенка" | ф. "Восток" 10 кВ | Восток | 425 | Дом культуры |  |  | 1 |  | 1
36 | Абатский РЭС | ПС 110/10 кВ "Камышенка" | ф. "Восток" 10 кВ | Восток |  |  |  | 0 | 2 | 0 | 2 | 0
207 | Абатский РЭС | ПС 110/10 кВ "Тушнолобово" | ф. "Бурдино" 10 кВ | Ефимово | 486 | Молокоприёмный пункт |  |  | 1 |  | 1
37 | Абатский РЭС | ПС 110/10 кВ "Тушнолобово" | ф. "Бурдино" 10 кВ | Ефимово |  |  |  | 0 | 1 | 0 | 1 | 0
208 | Абатский РЭС | ПС 110/10 кВ "Камышенка" | ф. "Волостная" 10 кВ | Камышенка | 419 | Молокоприёмный пункт |  |  | 1 |  | 1
209 | Абатский РЭС | ПС 110/10 кВ "Камышенка" | ф. "Восток" 10 кВ | Камышенка | 356 | Дом культуры |  |  | 1 |  | 1
38 | Абатский РЭС | ПС 110/10 кВ "Камышенка" | ф. "Восток" 10 кВ | Камышенка |  |  |  | 0 | 2 | 0 | 2 | 0
210 | Абатский РЭС | ПС 110/10 кВ "Абатск" | ф. "Речкуново" 10 кВ | Кокуй | 2076 | Молочно-товарная ферма |  |  | 1 | 1 |  | 3
39 | Абатский РЭС | ПС 110/10 кВ "Абатск" | ф. "Речкуново" 10 кВ | Кокуй |  |  |  | 0 | 1 | 1 | 0 | 3
211 | Абатский РЭС | ПС 110/10 кВ "Абатск" | ф. "Лапино" 10 кВ | Конёво | 280 | Зерносклад |  |  | 1 | 1 |  | 3
212 | Абатский РЭС | ПС 110/10 кВ "Абатск" | ф. "Лапино" 10 кВ | Конёво | 2200 | Молочно-товарная ферма |  |  | 1 | 1 |  | 3
40 | Абатский РЭС | ПС 110/10 кВ "Абатск" | ф. "Лапино" 10 кВ | Конёво |  |  |  | 0 | 2 | 2 | 0 | 6
213 | Абатский РЭС | ПС 110/10 кВ "Тушнолобово" | ф. "Болдырево" 10 кВ | Костылёво | 589 | Молочно-товарная ферма |  |  | 1 | 1 |  | 3
214 | Абатский РЭС | ПС 110/10 кВ "Тушнолобово" | ф. "Болдырево" 10 кВ | Костылёво | 292 | Дом культуры |  |  | 1 |  | 1
41 | Абатский РЭС | ПС 110/10 кВ "Тушнолобово" | ф. "Болдырево" 10 кВ | Костылёво |  |  |  | 0 | 2 | 1 | 1 | 3
215 | Абатский РЭС | ПС 110/10 кВ "Маслянка" | ф. "Ленинка" 10 кВ | Ленинка | 568 | Фелдшерско-акушерскиий пункт |  |  | 1 | 1 |  | 3
216 | Абатский РЭС | ПС 110/10 кВ "Маслянка" | ф. "Ленинка" 10 кВ | Ленинка | 416 | Гараж |  |  | 1 | 1 |  | 3
217 | Абатский РЭС | ПС 110/10 кВ "Маслянка" | ф. "Ленинка" 10 кВ | Ленинка | 2318 | Молокоприёмный пункт |  |  | 1 |  | 1
218 | Абатский РЭС | ПС 110/10 кВ "Маслянка" | ф. "Ленинка" 10 кВ | Ленинка | 417 | Дом культуры |  |  | 1 |  | 1
42 | Абатский РЭС | ПС 110/10 кВ "Маслянка" | ф. "Ленинка" 10 кВ | Ленинка |  |  |  | 0 | 4 | 2 | 2 | 6
219 | Абатский РЭС | ПС 110/10 кВ "Тушнолобово" | ф. "Логиново" 10 кВ | Логиново | 300 | Выпаса |  |  | 1 | 1 |  | 3
220 | Абатский РЭС | ПС 110/10 кВ "Тушнолобово" | ф. "Логиново" 10 кВ | Логиново | 269 | Молокоприёмный пункт |  |  | 1 |  | 1
43 | Абатский РЭС | ПС 110/10 кВ "Тушнолобово" | ф. "Логиново" 10 кВ | Логиново |  |  |  | 0 | 2 | 1 | 1 | 3
221 | Абатский РЭС | ПС 110/10 кВ "Тушнолобово" | ф. "Тушнолобово" 10 кВ | Максимово | 455 | Молокоприёмный пункт |  |  | 1 |  | 1
222 | Абатский РЭС | ПС 110/10 кВ "Тушнолобово" | ф. "Тушнолобово" 10 кВ | Максимово | 455 | Дом культуры |  |  | 1 |  | 1
44 | Абатский РЭС | ПС 110/10 кВ "Тушнолобово" | ф. "Тушнолобово" 10 кВ | Максимово |  |  |  | 0 | 2 | 0 | 2 | 0
223 | Абатский РЭС | ПС 110/10 кВ "Маслянка" | ф. "Ленинка" 10 кВ | Марай | 411 | Гараж |  |  | 1 | 1 |  | 3
224 | Абатский РЭС | ПС 110/10 кВ "Маслянка" | ф. "Ленинка" 10 кВ | Марай | 432 | Гараж |  |  | 1 | 1 |  | 3
225 | Абатский РЭС | ПС 110/10 кВ "Маслянка" | ф. "Ленинка" 10 кВ | Марай | 498 | Гараж |  |  | 1 | 1 |  | 3
45 | Абатский РЭС | ПС 110/10 кВ "Маслянка" | ф. "Ленинка" 10 кВ | Марай |  |  |  | 0 | 3 | 3 | 0 | 9
226 | Абатский РЭС | ПС 110/10 кВ "Ощепково" | ф. "Яузяк" 10 кВ | Назарово | 2228 | Молокоприёмный пункт |  |  | 1 |  | 1
227 | Абатский РЭС | ПС 110/10 кВ "Ощепково" | ф. "Яузяк" 10 кВ | Назарово | 636 | Технический учёт |  |  | 1 | 1 |  | 3
228 | Абатский РЭС | ПС 110/10 кВ "Ощепково" | ф. "Яузяк" 10 кВ | Назарово | 636 | Отделение почтовой связи |  | 1
229 | Абатский РЭС | ПС 110/10 кВ "Ощепково" | ф. "Яузяк" 10 кВ | Назарово | 636 | Фелдшерско-акушерскиий пункт |  | 1
230 | Абатский РЭС | ПС 110/10 кВ "Ощепково" | ф. "Яузяк" 10 кВ | Назарово | 312 | Технический учёт |  |  | 1 | 1 |  | 3
231 | Абатский РЭС | ПС 110/10 кВ "Ощепково" | ф. "Яузяк" 10 кВ | Назарово | 313 | Технический учёт |  |  | 1 | 1 |  | 3
232 | Абатский РЭС | ПС 110/10 кВ "Ощепково" | ф. "Яузяк" 10 кВ | Назарово | 2038 | Технический учёт |  |  | 1 | 1 |  | 3
233 | Абатский РЭС | ПС 110/10 кВ "Ощепково" | ф. "Яузяк" 10 кВ | Назарово | 636 | здание администрации |  | 1
234 | Абатский РЭС | ПС 110/10 кВ "Ощепково" | ф. "Яузяк" 10 кВ | Назарово | 2038 | подсобное помещение |  | 1
235 | Абатский РЭС | ПС 110/10 кВ "Ощепково" | ф. "Яузяк" 10 кВ | Назарово | 2038 | гараж |  | 1
236 | Абатский РЭС | ПС 110/10 кВ "Ощепково" | ф. "Яузяк" 10 кВ | Назарово | 636 | магазин |  | 1
237 | Абатский РЭС | ПС 110/10 кВ "Ощепково" | ф. "Яузяк" 10 кВ | Назарово | 2228 | Технический учёт |  |  | 1 | 1 |  | 3
238 | Абатский РЭС | ПС 110/10 кВ "Ощепково" | ф. "Яузяк" 10 кВ | Назарово | 636 | Дом культуры |  |  | 1 |  | 1
46 | Абатский РЭС | ПС 110/10 кВ "Ощепково" | ф. "Яузяк" 10 кВ | Назарово |  |  |  | 6 | 7 | 5 | 2 | 15
239 | Абатский РЭС | ПС 110/10 кВ "Ощепково" | ф. "Спирино" 10 кВ | Ощепково | 322 | Водозабор |  |  | 1 | 1 |  | 3
240 | Абатский РЭС | ПС 110/10 кВ "Ощепково" | ф. "Спирино" 10 кВ | Ощепково | 587 | Отделение почтовой связи |  | 1
241 | Абатский РЭС | ПС 110/10 кВ "Ощепково" | ф. "Спирино" 10 кВ | Ощепково | 587 | лесничество |  | 1
242 | Абатский РЭС | ПС 110/10 кВ "Ощепково" | ф. "Юрга" 10 кВ | Ощепково | 268 | Технический учёт |  |  | 1 | 1 |  | 3
243 | Абатский РЭС | ПС 110/10 кВ "Ощепково" | ф. "Юрга" 10 кВ | Ощепково | 288 | Технический учёт |  |  | 1 | 1 |  | 3
244 | Абатский РЭС | ПС 110/10 кВ "Ощепково" | ф. "Юрга" 10 кВ | Ощепково | 268 | магазин |  | 1
245 | Абатский РЭС | ПС 110/10 кВ "Ощепково" | ф. "Юрга" 10 кВ | Ощепково | 496 | Выпаса |  |  | 1 | 1 |  | 3
246 | Абатский РЭС | ПС 110/10 кВ "Ощепково" | ф. "Спирино" 10 кВ | Ощепково | 606 | Спортзал |  |  | 1 | 1 |  | 3
247 | Абатский РЭС | ПС 110/10 кВ "Ощепково" | ф. "Спирино" 10 кВ | Ощепково | 606 | магазин |  |  | 1 |  | 1
248 | Абатский РЭС | ПС 110/10 кВ "Ощепково" | ф. "Юрга" 10 кВ | Ощепково | 288 | Молокоприёмный пункт |  |  | 1 |  | 1
249 | Абатский РЭС | ПС 110/10 кВ "Ощепково" | ф. "Юрга" 10 кВ | Ощепково | 288 | Пост пожарной охраны |  |  | 1 |  | 1
250 | Абатский РЭС | ПС 110/10 кВ "Ощепково" | ф. "Спирино" 10 кВ | Ощепково | 606 | Дом культуры |  |  | 1 |  | 1
47 | Абатский РЭС | ПС 110/10 кВ "Ощепково" | ф. "Спирино" 10 кВ | Ощепково |  |  |  | 3 | 9 | 5 | 4 | 15
251 | Абатский РЭС | ПС 110/10 кВ "Камышенка" | ф. "Партизан" 10 кВ | Партизан | 2146 | МАОУ "Партизанская СОШ" |  |  | 1 | 1 |  | 3
252 | Абатский РЭС | ПС 110/10 кВ "Камышенка" | ф. "Партизан" 10 кВ | Партизан | 368 | Молокоприёмный пункт |  |  | 1 |  | 1
253 | Абатский РЭС | ПС 110/10 кВ "Камышенка" | ф. "Партизан" 10 кВ | Партизан | 2146 | Дом культуры |  |  | 1 |  | 1
48 | Абатский РЭС | ПС 110/10 кВ "Камышенка" | ф. "Партизан" 10 кВ | Партизан |  |  |  | 0 | 3 | 1 | 2 | 3
254 | Абатский РЭС | ПС 110/10 кВ "Ощепково" | ф. "Яузяк" 10 кВ | Погорелка | 388 | Дом культуры |  |  | 1 |  | 1
255 | Абатский РЭС | ПС 110/10 кВ "Ощепково" | ф. "Яузяк" 10 кВ | Погорелка | 388 | магазин |  | 1
256 | Абатский РЭС | ПС 110/10 кВ "Ощепково" | ф. "Яузяк" 10 кВ | Погорелка | 260 | Фелдшерско-акушерскиий пункт |  | 1
49 | Абатский РЭС | ПС 110/10 кВ "Ощепково" | ф. "Яузяк" 10 кВ | Погорелка |  |  |  | 2 | 1 | 0 | 1 | 0
257 | Абатский РЭС | ПС 110/10 кВ "Абатск" | ф. "Речкуново" 10 кВ | Речкуново | 446 | Молокоприёмный пункт |  |  | 1 |  | 1
50 | Абатский РЭС | ПС 110/10 кВ "Абатск" | ф. "Речкуново" 10 кВ | Речкуново |  |  |  | 0 | 1 | 0 | 1 | 0
258 | Абатский РЭС | ПС 110/10 кВ "Камышенка" | ф. "Чумашкино" 10 кВ | Смоленка | 2075 | Дом культуры |  |  | 1 |  | 1
51 | Абатский РЭС | ПС 110/10 кВ "Камышенка" | ф. "Чумашкино" 10 кВ | Смоленка |  |  |  | 0 | 1 | 0 | 1 | 0
259 | Абатский РЭС | ПС 110/10 кВ "Маслянка" | ф. "Пайково" 10 кВ | Ст.Маслянка | 2053 | Молокоприёмный пункт |  |  | 1 |  | 1
52 | Абатский РЭС | ПС 110/10 кВ "Маслянка" | ф. "Пайково" 10 кВ | Ст.Маслянка |  |  |  | 0 | 1 | 0 | 1 | 0
260 | Абатский РЭС | ПС 110/10 кВ "Ощепково" |  | Ощепково | ТСН-1 | Технический учёт |  |  | 1 | 1 |  | 3
261 | Абатский РЭС | ПС 110/10 кВ "Ощепково" |  | Ощепково | ТСН-2 | Технический учёт |  |  | 1 | 1 |  | 3
53 | Абатский РЭС | ПС 110/10 кВ "Ощепково" |  | Ощепково |  |  |  | 0 | 2 | 2 | 0 | 6
262 | Абатский РЭС | ПС 110/10 кВ "Ощепково" | ф. "Юрга" 10 кВ | Черемшанка | 373 | Фелдшерско-акушерскиий пункт |  | 1 | 0
54 | Абатский РЭС | ПС 110/10 кВ "Ощепково" | ф. "Юрга" 10 кВ | Черемшанка |  |  |  | 1 | 0 | 0 | 0 | 0
263 | Абатский РЭС | ПС 110/10 кВ "Маслянка" | ф. "Маслянка" 10 кВ | Майский | 323 | Фелдшерско-акушерскиий пункт |  | 1 | 0
264 | Абатский РЭС | ПС 110/10 кВ "Маслянка" | ф. "Маслянка" 10 кВ | Майский | 406 | магазин |  | 1 | 0
265 | Абатский РЭС | ПС 110/10 кВ "Маслянка" | ф. "Маслянка" 10 кВ | Майский | 594 | магазин |  | 1 | 0
266 | Абатский РЭС | ПС 110/10 кВ "Маслянка" | ф. "Маслянка" 10 кВ | Майский | 2055 | магазин |  | 1 | 0
55 | Абатский РЭС | ПС 110/10 кВ "Маслянка" | ф. "Маслянка" 10 кВ | Майский |  |  |  | 4 | 0 | 0 | 0 | 0
267 | Абатский РЭС | ПС 110/10 кВ "Ощепково" | ф. "Юрга" 10 кВ | Юрга | 334 | Фелдшерско-акушерскиий пункт |  | 1 | 0
56 | Абатский РЭС | ПС 110/10 кВ "Ощепково" | ф. "Юрга" 10 кВ | Юрга |  |  |  | 1 | 0 | 0 | 0 | 0
268 | Абатский РЭС | ПС 110/10 кВ "Тушнолобово" | ф. "Болдырево" 10 кВ | Берендеево | 294 | магазин |  | 1 | 0
57 | Абатский РЭС | ПС 110/10 кВ "Тушнолобово" | ф. "Болдырево" 10 кВ | Берендеево |  |  |  | 1 | 0 | 0 | 0 | 0
269 | Абатский РЭС | ПС 110/10 кВ "Ощепково" | ф. "Яузяк" 10 кВ | Яузяк | 303 | магазин |  | 1 | 0
270 | Абатский РЭС | ПС 110/10 кВ "Ощепково" | ф. "Яузяк" 10 кВ | Яузяк | 261 | магазин |  | 1 | 0
58 | Абатский РЭС | ПС 110/10 кВ "Ощепково" | ф. "Яузяк" 10 кВ | Яузяк |  |  |  | 2 | 0 | 0 | 0 | 0
ИТОГО: Абатский РЭС | [7 empty] | 30 | 65 | 30 | 35 | 90
Казанский РЭС
271 | Казанский РЭС | ПС 110/35/10 кВ "Казанка" | ф. "Гагарье" 10 кВ | Гагарье | КТП №1093 | Магазин |  | 1
272 | Казанский РЭС | ПС 110/35/10 кВ "Казанка" | ф. "Гагарье" 10 кВ | Гагарье | КТП №806 | Магазин |  | 1
273 | Казанский РЭС | ПС 110/35/10 кВ "Казанка" | ф. "Гагарье" 10 кВ | Гагарье | КТП №1093 | Магазин |  |  | 1 |  | 1
274 | Казанский РЭС | ПС 110/35/10 кВ "Казанка" | ф. "Гагарье" 10 кВ | Гагарье | КТП №1093 | столовая |  |  | 1 |  | 1
59 | Казанский РЭС | ПС 110/35/10 кВ "Казанка" | ф. "Гагарье" 10 кВ | Гагарье |  |  |  | 2 | 2 | 0 | 2 | 0
275 | Казанский РЭС | ПС 110/35/10 кВ "Казанка" | ф. "Гагарье" 10 кВ | Н-Селезнево | КТП №704 | Магазин |  |  | 1 |  | 1
276 | Казанский РЭС | ПС 110/35/10 кВ "Казанка" | ф. "СХТ" 10 кВ | Н-Селезнево | КТП №705 | Цех |  |  | 1 |  | 1
277 | Казанский РЭС | ПС 110/35/10 кВ "Казанка" | ф. "СХТ" 10 кВ | Н-Селезнево | КТП №705 | Нефтебаза |  |  | 1 |  | 1
278 | Казанский РЭС | ПС 110/35/10 кВ "Казанка" | ф. "Боровлянка" 10 кВ | Н-Селезнево | КТП № 2105 | торг.павил."Есения" |  |  | 1 |  | 1
279 | Казанский РЭС | ПС 110/35/10 кВ "Казанка" | ф. "Гагарье" 10 кВ | Н-Селезнево | КТП №950 | Торгов. Павильон |  | 1
280 | Казанский РЭС | ПС 110/35/10 кВ "Казанка" | ф. "СХТ" 10 кВ | Н-Селезнево | КТП №705к | Нежилое помещение |  |  | 1 |  | 1
281 | Казанский РЭС | ПС 110/35/10 кВ "Казанка" | ф. "Гагарье" 10 кВ | Н-Селезнево | КТП №704 | Магазин |  |  | 1 |  | 1
282 | Казанский РЭС | ПС 110/35/10 кВ "Казанка" | ф. "Ярки" 10 кВ | Н-Селезнево | КТП №802 | Киоск "Радуга" |  | 1
283 | Казанский РЭС | ПС 110/35/10 кВ "Казанка" | ? | Н-Селезнево | ? | ? |  | 1
60 | Казанский РЭС | ПС 110/35/10 кВ "Казанка" |  | Н-Селезнево |  |  |  | 3 | 6 | 0 | 6 | 0
284 | Казанский РЭС | ПС 110/10 кВ "Ильинка" | ф. "Афонькино" 10 кВ | Афонькино | КТП №901 | Магазин |  |  | 1 |  | 1
285 | Казанский РЭС | ПС 110/10 кВ "Ильинка" | ф. "Афонькино" 10 кВ | Афонькино | КТП №901 | Торговый павильон |  | 1
286 | Казанский РЭС | ПС 110/10 кВ "Ильинка" | ф. "Афонькино" 10 кВ | Афонькино | КТП №1091 | Магазин |  | 1
287 | Казанский РЭС | ПС 110/10 кВ "Ильинка" | ф. "Афонькино" 10 кВ | Афонькино | КТП №901 | Магазин |  | 1
61 | Казанский РЭС | ПС 110/10 кВ "Ильинка" | ф. "Афонькино" 10 кВ | Афонькино |  |  |  | 3 | 1 | 0 | 1 | 0
288 | Казанский РЭС | ПС 110/10 кВ "Челюскинцы" | ф. "Челюскинцы" 10 кВ | Челюскинцы | КТП №828 | Магазин |  | 1
289 | Казанский РЭС | ПС 110/10 кВ "Челюскинцы" | ф. "Челюскинцы" 10 кВ | Челюскинцы | КТП №828 | Магазин |  | 1
290 | Казанский РЭС | ПС 110/10 кВ "Челюскинцы" | ф. "Челюскинцы" 10 кВ | Челюскинцы | КТП №931 | Водозабор |  |  | 1 |  | 1
291 | Казанский РЭС | ПС 110/10 кВ "Челюскинцы" | ф. "Челюскинцы" 10 кВ | Челюскинцы | КТП №828 | пекарня |  |  | 1 |  | 1
292 | Казанский РЭС | ПС 110/10 кВ "Челюскинцы" | ф. "Челюскинцы" 10 кВ | Челюскинцы | КТП №940 | Контора |  |  | 1 |  | 1
293 | Казанский РЭС | ПС 110/10 кВ "Челюскинцы" | ф. "Челюскинцы" 10 кВ | Челюскинцы | КТП №940 | Макаронный цех |  |  | 1 |  | 1
62 | Казанский РЭС | ПС 110/10 кВ "Челюскинцы" | ф. "Челюскинцы" 10 кВ | Челюскинцы |  |  |  | 2 | 4 | 0 | 4 | 0
294 | Казанский РЭС | ПС 110/10 кВ "Челюскинцы" | ф. "Кордон" 10 кВ | Н-Покровка | КТП №814 | Торг. павильон |  |  | 1 |  | 1
63 | Казанский РЭС | ПС 110/10 кВ "Челюскинцы" | ф. "Кордон" 10 кВ | Н-Покровка |  |  |  | 0 | 1 | 0 | 1 | 0
295 | Казанский РЭС | ПС 110/10 кВ "Яровское" | ф. "з/склад" 10 кВ | Яровское | КТП №2092 | Зернокомплекс |  |  | 1 | 1 |  | 3
64 | Казанский РЭС | ПС 110/10 кВ "Яровское" | ф. "з/склад" 10 кВ | Яровское |  |  |  | 0 | 1 | 1 | 0 | 3
296 | Казанский РЭС | ПС 110/10 кВ "Каратаевка" | ф. "Каратаевка" 10 кВ | Смирное | КТП №813 | Магазин |  | 1
65 | Казанский РЭС | ПС 110/10 кВ "Каратаевка" | ф. "Каратаевка" 10 кВ | Смирное |  |  |  | 1 | 0 | 0 | 0 | 0
297 | Казанский РЭС | ПС 110/10 кВ "Ильинка" | ф. "Ильинка" 10 кВ | Ильинка | КТП №846 | Киоск |  | 1
298 | Казанский РЭС | ПС 110/10 кВ "Ильинка" | ф. "Афонькино" 10 кВ | Ильинка | КТП №938 | База |  |  | 1 |  | 1
299 | Казанский РЭС | ПС 110/10 кВ "Ильинка" | ф. "Ильинка" 10 кВ | Ильинка | КТП №667 | Магазин |  | 1
300 | Казанский РЭС | ПС 110/10 кВ "Ильинка" | ф. "Ильинка" 10 кВ | Ильинка | КТП №846 | Молокоприемниый пункт |  |  | 1 |  | 1
301 | Казанский РЭС | ПС 110/10 кВ "Ильинка" | ф. "Базы" 10 кВ | Ильинка | КТП №870 | Магазин |  | 1
302 | Казанский РЭС | ПС 110/10 кВ "Ильинка" | ф. "Ильинка" 10 кВ | Ильинка | КТП №876 | торг. киоск |  | 1
303 | Казанский РЭС | ПС 110/10 кВ "Ильинка" | ф. "Ильинка" 10 кВ | Ильинка | КТП №832 | торговый павильон |  | 1
304 | Казанский РЭС | ПС 110/10 кВ "Ильинка" | ф. "Ильинка" 10 кВ | Ильинка | КТП №1096 | Зернокомплекс |  |  | 1 | 1 |  | 3
305 | Казанский РЭС | ПС 110/10 кВ "Ильинка" | ф. "Ильинка" 10 кВ | Ильинка | КТП №846 | Центральная контора |  |  | 1 |  | 1
306 | Казанский РЭС | ПС 110/10 кВ "Ильинка" | ф. "Ильинка" 10 кВ | Ильинка | КТП №846 | Автогараж |  |  | 1 |  | 1
307 | Казанский РЭС | ПС 110/10 кВ "Ильинка" | ф. "Ильинка" 10 кВ | Ильинка | КТП №846 | Фирменный магазин |  |  | 1 |  | 1
308 | Казанский РЭС | ПС 110/10 кВ "Ильинка" | ф. "Ильинка" 10 кВ | Ильинка | КТП №832 | Столовая |  |  | 1 |  | 1
66 | Казанский РЭС | ПС 110/10 кВ "Ильинка" | ф. "Ильинка" 10 кВ | Ильинка |  |  |  | 5 | 7 | 1 | 6 | 3
309 | Казанский РЭС | ПС 110/10 кВ "Ченчерь" | ф. "Ченчерь" 10 кВ | М-Ченчерь | КТП №711 | Комплекс |  | 1
310 | Казанский РЭС | ПС 110/10 кВ "Ченчерь" | ф. "Ченчерь" 10 кВ | М-Ченчерь | КТП №711 | Магазин |  | 1
311 | Казанский РЭС | ПС 110/10 кВ "Ченчерь" | ф. "Ченчерь" 10 кВ | М-Ченчерь | КТП №719 | Автогараж |  |  | 1 |  | 1
67 | Казанский РЭС | ПС 110/10 кВ "Ченчерь" | ф. "Ченчерь" 10 кВ | М-Ченчерь |  |  |  | 2 | 1 | 0 | 1 | 0
312 | Казанский РЭС | ПС 110/10 кВ "Ильинка" | ф. "Баландино" 10 кВ | Баландино | КТП №880 | Магазин |  | 1
68 | Казанский РЭС | ПС 110/10 кВ "Ильинка" | ф. "Баландино" 10 кВ | Баландино |  |  |  | 1 | 0 | 0 | 0 | 0
313 | Казанский РЭС | ПС 11035/10 кВ "Копотилово" | ф. "Копотилово" 10 кВ | Копотилово | КТП №867 | Магазин |  | 1
314 | Казанский РЭС | ПС 11035/10 кВ "Копотилово" | ф. "Копотилова" 10 кВ | Копотилово | КТП №933 | Магазин |  | 1
69 | Казанский РЭС | ПС 11035/10 кВ "Копотилово" | ф. "Копотилова" 10 кВ | Копотилово |  |  |  | 2 | 0 | 0 | 0 | 0
315 | Казанский РЭС | ПС 110/35/10 кВ "Казанка" | ф. "Гагарье" 10 кВ | Шадринка | КТП №805 | торговый павильон |  | 1
70 | Казанский РЭС | ПС 110/35/10 кВ "Казанка" | ф. "Гагарье" 10 кВ | Шадринка |  |  |  | 1 | 0 | 0 | 0 | 0
316 | Казанский РЭС | ПС 110/35/10 кВ "Казанка" | ф. "Ильинка" 10 кВ | М-Ярки | КТП №928 | киоск |  | 1
317 | Казанский РЭС | ПС 110/35/10 кВ "Казанка" | ф. "Боровлянка" 10 кВ | М-Ярки | КТП №861 | МТМ |  |  | 1 | 1 |  | 3
318 | Казанский РЭС | ПС 110/35/10 кВ "Казанка" | ф. "Гагарье" 10 кВ | М-Ярки | КТП №854 | Водозабор |  |  | 1 |  | 1
71 | Казанский РЭС | ПС 110/35/10 кВ "Казанка" |  | М-Ярки |  |  |  | 1 | 2 | 1 | 1 | 3
319 | Казанский РЭС | ПС 110/10 кВ "Ильинка" | ф. "Афонькино" 10 кВ | Н-Георгиевка | КТП №712 | Киоск |  | 1
320 | Казанский РЭС | ПС 110/10 кВ "Ильинка" | ф. "Гагарье" 10 кВ | Н-Георгиевка | КТП №872 | Магазин |  | 1
72 | Казанский РЭС | ПС 110/10 кВ "Ильинка" |  | Н-Георгиевка |  |  |  | 2 | 0 | 0 | 0 | 0
321 | Казанский РЭС | ПС 11035/10 кВ "Копотилово" | ф. "Пешнево" 10 кВ | Пешнёво | КТП №708 | Магазин |  |  | 1 |  | 1
73 | Казанский РЭС | ПС 11035/10 кВ "Копотилово" | ф. "Пешнево" 10 кВ | Пешнёво |  |  |  | 0 | 1 | 0 | 1 | 0
322 | Казанский РЭС | ПС 110/10 кВ "Челюскинцы" | ф. "Кордон" 10 кВ | Покровка | КТП №709 | Зернокомплекс |  |  | 1 |  | 1
74 | Казанский РЭС | ПС 110/10 кВ "Челюскинцы" | ф. "Кордон" 10 кВ | Покровка |  |  |  | 0 | 1 | 0 | 1 | 0
323 | Казанский РЭС | ПС 110/10 кВ "Лариха" | ф. "Гагарье" 10 кВ | Шагалово | КТП №809 | Торговый павильон |  | 1
75 | Казанский РЭС | ПС 110/10 кВ "Лариха" | ф. "Гагарье" 10 кВ | Шагалово |  |  |  | 1 | 0 | 0 | 0 | 0
324 | Казанский РЭС | ПС 110/35/10 кВ "Казанка" | ф. "Гагарье" 10 кВ | Гагарье | КТП №846 | Магазин |  |  | 1 |  | 1
325 | Казанский РЭС | ПС 110/35/10 кВ "Казанка" | ф. "Гагарье" 10 кВ | Гагарье | КТП №806 | АЗС |  |  | 1 |  | 1
76 | Казанский РЭС | ПС 110/35/10 кВ "Казанка" | ф. "Гагарье" 10 кВ | Гагарье |  |  |  | 0 | 2 | 0 | 2 | 0
326 | Казанский РЭС | ПС 110/10 кВ "Каратаевка" | ф. "Гагарье" 10 кВ | Каратаевка | КТП №811 | Магазин |  |  | 1 |  | 1
327 | Казанский РЭС | ПС 110/10 кВ "Каратаевка" | ф. "Смирное" 10 кВ | Каратаевка | КТП №2167 | комплекс |  |  | 1 | 1 |  | 3
77 | Казанский РЭС | ПС 110/10 кВ "Каратаевка" |  | Каратаевка |  |  |  | 0 | 2 | 1 | 1 | 3
328 | Казанский РЭС | ПС 110/35/10 кВ "Казанка" | ф. "Гагарье" 10 кВ | Шадринка | КТП №837 | Магазин |  | 1
78 | Казанский РЭС | ПС 110/35/10 кВ "Казанка" | ф. "Гагарье" 10 кВ | Шадринка |  |  |  | 1 | 0 | 0 | 0 | 0
329 | Казанский РЭС | ПС 110/10 кВ "Ильинка" | ф. "Афонькино" 10 кВ | Афонькино | КТП №1793 | МТМ |  |  | 1 | 1 |  | 3
330 | Казанский РЭС | ПС 110/10 кВ "Ильинка" | ф. "Афонькино" 10 кВ | Афонькино | КТП №869 | Стройсклад |  |  | 1 | 1 |  | 3
79 | Казанский РЭС | ПС 110/10 кВ "Ильинка" | ф. "Афонькино" 10 кВ | Афонькино |  |  |  | 0 | 2 | 2 | 0 | 6
331 | Казанский РЭС | ПС 110/10 кВ "Ильинка" | ф. "Афонькино" 10 кВ | Викторовка | КТП №873 | Технический учет |  |  | 1 | 1 |  | 3
80 | Казанский РЭС | ПС 110/10 кВ "Ильинка" | ф. "Афонькино" 10 кВ | Викторовка |  |  |  | 0 | 1 | 1 | 0 | 3
332 | Казанский РЭС | ПС 110/10 кВ "Ильинка" | ф. "Афонькино" 10 кВ | Паленка | КТП №871 | Технический учет |  |  | 1 | 1 |  | 3
81 | Казанский РЭС | ПС 110/10 кВ "Ильинка" | ф. "Афонькино" 10 кВ | Паленка |  |  |  | 0 | 1 | 1 | 0 | 3
333 | Казанский РЭС | ПС 110/10 кВ "Ильинка" | ф. "Афонькино" 10 кВ | Н-Георгиевка | КТП №872 | Технический учет |  |  | 1 | 1 |  | 3
334 | Казанский РЭС | ПС 110/10 кВ "Ильинка" | ф. "Афонькино" 10 кВ | Н-Георгиевка | КТП №712 | Технический учет |  |  | 1 | 1 |  | 3
82 | Казанский РЭС | ПС 110/10 кВ "Ильинка" | ф. "Афонькино" 10 кВ | Н-Георгиевка |  |  |  | 0 | 2 | 2 | 0 | 6
335 | Казанский РЭС | ПС 110/10 кВ "Челюскинцы" | ф. "Челюскинцы" 10 кВ | Челюскинцы | КТП №2214 | МТФ |  |  | 1 | 1 |  | 3
336 | Казанский РЭС | ПС 110/10 кВ "Челюскинцы" | ф. "Челюскинцы" 10 кВ | Челюскинцы | КТП №905 | МТМ |  |  | 1 | 1 |  | 3
337 | Казанский РЭС | ПС 110/10 кВ "Челюскинцы" | ф. "Восток" 10 кВ | Челюскинцы | КТП №2118 | Зернокомплекс |  |  | 1 | 1 |  | 3
338 | Казанский РЭС | ПС 110/10 кВ "Челюскинцы" | ф. "Восток" 10 кВ | Челюскинцы | КТП №1072 | столярка |  |  | 1 | 1 |  | 3
83 | Казанский РЭС | ПС 110/10 кВ "Челюскинцы" | ф. "Восток" 10 кВ | Челюскинцы |  |  |  | 0 | 4 | 4 | 0 | 12
339 | Казанский РЭС | ПС 110/10 кВ "Челюскинцы" | ф. "Восток" 10 кВ | Долматово | КТП №919 | МТФ |  |  | 1 | 1 |  | 3
340 | Казанский РЭС | ПС 110/10 кВ "Челюскинцы" | ф. "Восток" 10 кВ | Долматово | КТП №835 | МТМ |  |  | 1 | 1 |  | 3
84 | Казанский РЭС | ПС 110/10 кВ "Челюскинцы" | ф. "Восток" 10 кВ | Долматово |  |  |  | 0 | 2 | 2 | 0 | 6
341 | Казанский РЭС | ПС 110/10 кВ "Челюскинцы" | ф. "Вакарино" 10 кВ | Вакарино | КТП №1779 | Технический учет |  |  | 1 | 1 |  | 3
85 | Казанский РЭС | ПС 110/10 кВ "Челюскинцы" | ф. "Вакарино" 10 кВ | Вакарино |  |  |  | 0 | 1 | 1 | 0 | 3
342 | Казанский РЭС | ПС 110/10 кВ "Лариха" | ф. "Огнево" 10 кВ | Огнево | КТП №894 | Зернокомплекс |  |  | 1 | 1 |  | 3
343 | Казанский РЭС | ПС 110/10 кВ "Лариха" | ф. "Огнево" 10 кВ | Огнево | КТП №834 | Зернокомплекс |  |  | 1 | 1 |  | 3
344 | Казанский РЭС | ПС 110/10 кВ "Лариха" | ф. "Гагарье" 10 кВ | Огнево | КТП №808 | МТМ |  |  | 1 | 1 |  | 3
345 | Казанский РЭС | ПС 110/10 кВ "Лариха" | ф. "Гагарье" 10 кВ | Огнево | КТП №2122 | Павильон |  | 1
346 | Казанский РЭС | ПС 110/10 кВ "Лариха" | ф. "Огнево" 10 кВ | Огнево | КТП №944 | центр контора |  |  | 1 |  | 1
347 | Казанский РЭС | ПС 110/10 кВ "Лариха" | ф. "Огнево" 10 кВ | Огнево | КТП №944 | Автогараж |  |  | 1 |  | 1
348 | Казанский РЭС | ПС 110/10 кВ "Лариха" | ф. "Огнево" 10 кВ | Огнево | КТП №944 | Жилой дом |  |  | 1 |  | 1
86 | Казанский РЭС | ПС 110/10 кВ "Лариха" | ф. "Огнево" 10 кВ | Огнево |  |  |  | 1 | 6 | 3 | 3 | 9
349 | Казанский РЭС | ПС 110/10 кВ "Лариха" | ф. "Огнево" 10 кВ | Песчаное | КТП №946 | МТМ |  |  | 1 | 1 |  | 3
350 | Казанский РЭС | ПС 110/10 кВ "Лариха" | ф. "Огнево" 10 кВ | Песчаное | КТП №945 | Столовая |  |  | 1 |  | 1
351 | Казанский РЭС | ПС 110/10 кВ "Лариха" | ф. "Огнево" 10 кВ | Песчаное | КТП №947 | Детский сад |  |  | 1 |  | 1
87 | Казанский РЭС | ПС 110/10 кВ "Лариха" | ф. "Огнево" 10 кВ | Песчаное |  |  |  | 0 | 3 | 1 | 2 | 3
352 | Казанский РЭС | ПС 110/35/10 кВ "Казанка" | ф. "Чирки" 10 кВ | Чирки | КТП №2168 | Зернокомплекс |  |  | 1 | 1 |  | 3
353 | Казанский РЭС | ПС 110/35/10 кВ "Казанка" | ф. "Чирки" 10 кВ | Чирки | КТП №730 | водозабор |  |  | 1 | 1 |  | 3
354 | Казанский РЭС | ПС 110/35/10 кВ "Казанка" | ф. "Чирки" 10 кВ | Чирки | КТП №994 | МТФ |  |  | 1 | 1 |  | 3
355 | Казанский РЭС | ПС 110/35/10 кВ "Казанка" | ф. "Чирки" 10 кВ | Чирки | КТП №2204 | центр контора |  |  | 1 |  | 1
356 | Казанский РЭС | ПС 110/35/10 кВ "Казанка" | ф. "Чирки" 10 кВ | Чирки | КТП №2204 | Автогараж |  |  | 1 |  | 1
357 | Казанский РЭС | ПС 110/35/10 кВ "Казанка" | ф. "Чирки" 10 кВ | Чирки | КТП №2253 | Магазин |  | 1
358 | Казанский РЭС | ПС 110/35/10 кВ "Казанка" | ф. "Чирки" 10 кВ | Чирки | КТП №890 | Магазин |  | 1
359 | Казанский РЭС | ПС 110/35/10 кВ "Казанка" | ф. "Чирки" 10 кВ | Чирки | КТП №2204 | столовая |  |  | 1 |  | 1
88 | Казанский РЭС | ПС 110/35/10 кВ "Казанка" | ф. "Чирки" 10 кВ | Чирки |  |  |  | 2 | 6 | 3 | 3 | 9
360 | Казанский РЭС | ПС 110/10 кВ "Дубынка" | ф. "Пионер" 10 кВ | Н-Александровка | КТП №2117 | Школа |  |  | 1 | 1 |  | 3
361 | Казанский РЭС | ПС 110/10 кВ "Дубынка" | ф. "Пионер" 10 кВ | Н-Александровка | КТП №725 | Технический учет |  |  | 1 | 1 |  | 3
362 | Казанский РЭС | ПС 110/10 кВ "Дубынка" | ф. "Пионер" 10 кВ | Н-Александровка | КТП 2107 | Технический учет |  |  | 1 | 1 |  | 3
363 | Казанский РЭС | ПС 110/10 кВ "Дубынка" | ф. "Пионер" 10 кВ | Н-Александровка | КТП №2108 | Технический учет |  |  | 1 | 1 |  | 3
364 | Казанский РЭС | ПС 110/10 кВ "Дубынка" | ф. "Пионер" 10 кВ | Н-Александровка | КТП №2096 | Зернокомплекс |  |  | 1 | 1 |  | 3
365 | Казанский РЭС | ПС 110/10 кВ "Дубынка" | ф. "Пионер" 10 кВ | Н-Александровка | КТП №936 | МТФ |  |  | 1 | 1 |  | 3
89 | Казанский РЭС | ПС 110/10 кВ "Дубынка" | ф. "Пионер" 10 кВ | Н-Александровка |  |  |  | 0 | 6 | 6 | 0 | 18
ИТОГО: Казанский РЭС | [7 empty] | 30 | 65 | 30 | 35 | 90
Аромашевский РЭС
366 | Аромашевский РЭС | ПС 110/10 кВ "Березовка" | ф. "Н-Юрты" 10 кВ | Ангарка | КТП №1775 | ИП Свистунов |  |  | 1 | 1 |  | 3
367 | Аромашевский РЭС | ПС 110/10 кВ "Березовка" | ф. "Н-Юрты" 10 кВ | Ангарка | КТП №1776 | ИП Свистунов |  |  | 1 | 1 |  | 3
90 | Аромашевский РЭС | ПС 110/10 кВ "Березовка" | ф. "Н-Юрты" 10 кВ | Ангарка |  |  |  | 0 | 2 | 2 | 0 | 6
368 | Аромашевский РЭС | ПС 110/10 кВ "Аромашево" | ф. "Октябрь" 10 кВ | Аромашево | КТП №1311 | ООО "Сиб тех сервис" |  |  | 1 |  | 1
369 | Аромашевский РЭС | ПС 110/10 кВ "Аромашево" | ф. "Птицефабрика" 10 кВ | Аромашево | КТП № 1368 | ТУ |  |  | 1 | 1 |  | 3
370 | Аромашевский РЭС | ПС 110/10 кВ "Аромашево" | ф. "Птицефабрика" 10 кВ | Аромашево | КТП № 1368 | ИП Агурьянов |  |  | 1 | 1 |  | 3
371 | Аромашевский РЭС | ПС 110/10 кВ "Аромашево" | ф. "Заготзерно" 10 кВ | Аромашево | КТП №1377 | ООО "ТПК "ГАЗ" |  |  | 1 |  | 1
91 | Аромашевский РЭС | ПС 110/10 кВ "Аромашево" |  | Аромашево |  |  |  | 0 | 4 | 2 | 2 | 6
372 | Аромашевский РЭС | ПС 110/10 кВ "Аромашево" | ф. "Октябрь" 10 кВ | Балаганы | КТП №1343 | ТУ |  |  | 1 | 1 |  | 3
92 | Аромашевский РЭС | ПС 110/10 кВ "Аромашево" | ф. "Октябрь" 10 кВ | Балаганы |  |  |  | 0 | 1 | 1 | 0 | 3
373 | Аромашевский РЭС | ПС 110/10 кВ "Аптула" | ф. "Сорочкино" 10 кВ | Батурино | КТП №1351 | Сорочкинское с/п осв. |  | 1
93 | Аромашевский РЭС | ПС 110/10 кВ "Аптула" | ф. "Сорочкино" 10 кВ | Батурино |  |  |  | 1 | 0 | 0 | 0 | 0
374 | Аромашевский РЭС | ПС 110/10 кВ "Аромашево" | ф. "Овсово" 10 кВ | Бобровка | КТП №1386 | ТУ |  |  | 1 | 1 |  | 3
94 | Аромашевский РЭС | ПС 110/10 кВ "Аромашево" | ф. "Овсово" 10 кВ | Бобровка |  |  |  | 0 | 1 | 1 | 0 | 3
375 | Аромашевский РЭС | ПС 110/10 кВ "Аромашево" | ф. "Овсово" 10 кВ | Б-Скаредная | КТП №1371 | ТУ |  |  | 1 | 1 |  | 3
376 | Аромашевский РЭС | ПС 110/10 кВ "Аромашево" | ф. "Овсово" 10 кВ | Б-Скаредная | КТП №1342 | ТУ |  |  | 1 | 1 |  | 3
377 | Аромашевский РЭС | ПС 110/10 кВ "Аромашево" | ф. "Овсово" 10 кВ | Б-Скаредная | КТП №1371 | Д/К |  |  | 1 |  | 1
98 | Аромашевский РЭС | ПС 110/10 кВ "Аромашево" | ф. "Овсово" 10 кВ | Б-Скаредная |  |  |  | 0 | 3 | 2 | 1 | 6
378 | Аромашевский РЭС | ПС 110/10 кВ "Аромашево" | ф. "Кармацкий" 10 кВ | Вагино | КТП №1339 | ТУ |  |  | 1 | 1 |  | 3
379 | Аромашевский РЭС | ПС 110/10 кВ "Аромашево" | ф. "Кармацкий" 10 кВ | Вагино | КТП №1369 | ТУ |  |  | 1 | 1 |  | 3
380 | Аромашевский РЭС | ПС 110/10 кВ "Аромашево" | ф. "Кармацкий" 10 кВ | Вагино | КТП №1734 | ТУ |  |  | 1 | 1 |  | 3
99 | Аромашевский РЭС | ПС 110/10 кВ "Аромашево" | ф. "Кармацкий" 10 кВ | Вагино |  |  |  | 0 | 3 | 3 | 0 | 9
381 | Аромашевский РЭС | ПС 110/10 кВ "Аромашево" | ф. "Слободчиковский" 10 кВ | Валгино | КТП №1383 | ТУ |  |  | 1 | 1 |  | 3
382 | Аромашевский РЭС | ПС 110/10 кВ "Аромашево" | ф. "Слободчиковский" 10 кВ | Валгино | КТП №1335 | ТУ |  |  | 1 | 1 |  | 3
383 | Аромашевский РЭС | ПС 110/10 кВ "Аромашево" | ф. "Слободчиковский" 10 кВ | Валгино | КТП №1361 | ТУ |  |  | 1 | 1 |  | 3
100 | Аромашевский РЭС | ПС 110/10 кВ "Аромашево" | ф. "Слободчиковский" 10 кВ | Валгино |  |  |  | 0 | 3 | 3 | 0 | 9
384 | Аромашевский РЭС | ПС 110/10 кВ "Аромашево" | ф. "Кармацкий" 10 кВ | Кармацкая | КТП №1391 | ООО "Стимул" |  |  | 1 | 1 |  | 3
101 | Аромашевский РЭС | ПС 110/10 кВ "Аромашево" | ф. "Кармацкий" 10 кВ | Кармацкая |  |  |  | 0 | 1 | 1 | 0 | 3
385 | Аромашевский РЭС | ПС 110/10 кВ "Аптула" | ф. "Северный" 10 кВ | Малиновка | КТП №1732 | ИП коновалов |  |  | 1 | 1 |  | 3
386 | Аромашевский РЭС | ПС 110/10 кВ "Аптула" | ф. "Северный" 10 кВ | Малиновка | КТП №1736 | Д/К |  |  | 1 |  | 1
387 | Аромашевский РЭС | ПС 110/10 кВ "Аптула" | ф. "Северный" 10 кВ | Малиновка | КТП №1736 | Котельная д/к |  |  | 1 |  | 1
388 | Аромашевский РЭС | ПС 110/10 кВ "Аптула" | ф. "Северный" 10 кВ | Малиновка | КТП №1736 | Д/К |  | 1
389 | Аромашевский РЭС | ПС 110/10 кВ "Аптула" | ф. "Северный" 10 кВ | Малиновка | КТП №1771 | Почта России |  | 1
390 | Аромашевский РЭС | ПС 110/10 кВ "Аптула" | ф. "Северный" 10 кВ | Малиновка | КТП №1746 | Коновалова Т.С |  | 1
391 | Аромашевский РЭС | ПС 110/10 кВ "Аптула" | ф. "Северный" 10 кВ | Малиновка | КТП №1771 | Сорочкинское ПО |  | 1
392 | Аромашевский РЭС | ПС 110/10 кВ "Аптула" | ф. "Северный" 10 кВ | Малиновка | КТП №1771 | ИП Ламбина |  | 1
102 | Аромашевский РЭС | ПС 110/10 кВ "Аптула" | ф. "Северный" 10 кВ | Малиновка |  |  |  | 5 | 3 | 1 | 2 | 3
393 | Аромашевский РЭС | ПС 110/10 кВ "Аптула" | ф. "Аптула" 10 кВ | Н-Аптула | КТП №1357 | ТУ |  |  | 1 | 1 |  | 3
394 | Аромашевский РЭС | ПС 110/10 кВ "Аптула" | ф. "Аптула" 10 кВ | Н-Аптула | КТП №1313 | ЛПХ |  |  | 1 |  | 1
103 | Аромашевский РЭС | ПС 110/10 кВ "Аптула" | ф. "Аптула" 10 кВ | Н-Аптула |  |  |  | 0 | 2 | 1 | 1 | 3
395 | Аромашевский РЭС | ПС 110/10 кВ "Березовка" | ф. "Маяк" 10 кВ | Н-Березовка | КТП №1310 | СХПК Маяк |  |  | 1 | 1 |  | 3
104 | Аромашевский РЭС | ПС 110/10 кВ "Березовка" | ф. "Маяк" 10 кВ | Н-Березовка |  |  |  | 0 | 1 | 1 | 0 | 3
396 | Аромашевский РЭС | ПС 110/10 кВ "Аптула" | ф. "Преображенка" 10 кВ | Н-Выигрышнево | КТП №1749 | ТУ |  |  | 1 |  | 1
105 | Аромашевский РЭС | ПС 110/10 кВ "Аптула" | ф. "Преображенка" 10 кВ | Н-Выигрышнево |  |  |  | 0 | 1 | 0 | 1 | 0
397 | Аромашевский РЭС | ПС 110/10 кВ "Аромашево" | ф. "Овсово" 10 кВ | Николаевка | КТП №1365 | ТУ |  |  | 1 | 1 |  | 3
398 | Аромашевский РЭС | ПС 110/10 кВ "Аромашево" | ф. "Овсово" 10 кВ | Николаевка | КТП №1337 | ТУ |  |  | 1 | 1 |  | 3
399 | Аромашевский РЭС | ПС 110/10 кВ "Аромашево" | ф. "Овсово" 10 кВ | Николаевка | КТП №1337 | Пилорама |  |  | 1 |  | 1
106 | Аромашевский РЭС | ПС 110/10 кВ "Аромашево" | ф. "Овсово" 10 кВ | Николаевка |  |  |  | 0 | 3 | 2 | 1 | 6
400 | Аромашевский РЭС | ПС 110/10 кВ "Березовка" | ф. "Н-Юрты" 10 кВ | Новопетрово | КТП №1742 | Новопетрово Ютел |  |  | 1 |  | 1
401 | Аромашевский РЭС | ПС 110/10 кВ "Березовка" | ф. "Н-Юрты" 10 кВ | Новопетрово | КТП №1741 | Новопетрово БИКОМС |  |  | 1 |  | 1
402 | Аромашевский РЭС | ПС 110/10 кВ "Березовка" | ф. "Н-Юрты" 10 кВ | Новопетрово | КТП №1741 | Скважина |  | 1
403 | Аромашевский РЭС | ПС 110/10 кВ "Березовка" | ф. "Н-Юрты" 10 кВ | Новопетрово | КТП №1777 | ФАП |  | 1
404 | Аромашевский РЭС | ПС 110/10 кВ "Березовка" | ф. "Н-Юрты" 10 кВ | Новопетрово | КТП №1777 | Д/К |  |  | 1 |  | 1
405 | Аромашевский РЭС | ПС 110/10 кВ "Березовка" | ф. "Н-Юрты" 10 кВ | Новопетрово | КТП №1777 | ИП Урмашева |  | 1
406 | Аромашевский РЭС | ПС 110/10 кВ "Березовка" | ф. "Н-Юрты" 10 кВ | Новопетрово | КТП №1742 | ИП Фахрутдинова |  | 1
407 | Аромашевский РЭС | ПС 110/10 кВ "Березовка" | ф. "Н-Юрты" 10 кВ | Новопетрово | КТП №1742 | Почта России |  | 1
408 | Аромашевский РЭС | ПС 110/10 кВ "Березовка" | ф. "Н-Юрты" 10 кВ | Новопетрово | КТП №1742 | Ростелеком |  | 1
107 | Аромашевский РЭС | ПС 110/10 кВ "Березовка" | ф. "Н-Юрты" 10 кВ | Новопетрово |  |  |  | 6 | 3 | 0 | 3 | 0
409 | Аромашевский РЭС | ПС 110/10 кВ "Кротово" | ф. "Тимирязевский" 10 кВ | Овсово | КТП №1707 | ТУ |  |  | 1 | 1 |  | 3
410 | Аромашевский РЭС | ПС 110/10 кВ "Кротово" | ф. "Тимирязевский" 10 кВ | Овсово | КТП №1707 | ИП Иванова |  |  | 1 | 1 |  | 3
411 | Аромашевский РЭС | ПС 110/10 кВ "Кротово" | ф. "Тимирязевский" 10 кВ | Овсово | КТП №1725 | ТУ |  |  | 1 | 1 |  | 3
412 | Аромашевский РЭС | ПС 110/10 кВ "Кротово" | ф. "Тимирязевский" 10 кВ | Овсово | КТП №1725 | ИП Иванова |  |  | 1 |  | 1
108 | Аромашевский РЭС | ПС 110/10 кВ "Кротово" | ф. "Тимирязевский" 10 кВ | Овсово |  |  |  | 0 | 4 | 3 | 1 | 9
413 | Аромашевский РЭС | ПС 110/10 кВ "Березовка" | ф. "Н-Юрты" 10 кВ | Ольгино | КТП №1762 | ТУ |  |  | 1 |  | 1
109 | Аромашевский РЭС | ПС 110/10 кВ "Березовка" | ф. "Н-Юрты" 10 кВ | Ольгино |  |  |  | 0 | 1 | 0 | 1 | 0
414 | Аромашевский РЭС | ПС 110/10 кВ "Аптула" | ф. "Преображенка" 10 кВ | Преображенка | КТП №1378 | осв |  | 1
415 | Аромашевский РЭС | ПС 110/10 кВ "Аптула" | ф. "Преображенка" 10 кВ | Преображенка | КТП №1378 | ТУ |  |  | 1 |  | 1
416 | Аромашевский РЭС | ПС 110/10 кВ "Аптула" | ф. "Преображенка" 10 кВ | Преображенка | КТП №1374 | Д/К |  |  | 1 |  | 1
417 | Аромашевский РЭС | ПС 110/10 кВ "Аптула" | ф. "Преображенка" 10 кВ | Преображенка | КТП №1374 | Сорочкинское ПО |  | 1
110 | Аромашевский РЭС | ПС 110/10 кВ "Аптула" | ф. "Преображенка" 10 кВ | Преображенка |  |  |  | 2 | 2 | 0 | 2 | 0
418 | Аромашевский РЭС | ПС 110/10 кВ "Аптула" | ф. "Сорочкино" 10 кВ | Русаково | КТП №1358 | ТУ |  |  | 1 |  | 1
419 | Аромашевский РЭС | ПС 110/10 кВ "Аптула" | ф. "Сорочкино" 10 кВ | Русаково | КТП №1359 | Русаковское с/п осв. |  | 1
420 | Аромашевский РЭС | ПС 110/10 кВ "Аптула" | ф. "Сорочкино" 10 кВ | Русаково | КТП №1360 | Русаковское с/п осв. |  | 1
421 | Аромашевский РЭС | ПС 110/10 кВ "Аптула" | ф. "Сорочкино" 10 кВ | Русаково | КТП №1735 | Русаковское с/п осв. |  | 1
422 | Аромашевский РЭС | ПС 110/10 кВ "Аптула" | ф. "Сорочкино" 10 кВ | Русаково | КТП №1735 | СОШ |  |  | 1 |  | 1
423 | Аромашевский РЭС | ПС 110/10 кВ "Аптула" | ф. "Сорочкино" 10 кВ | Русаково | КТП №1735 | Котельная СОШ |  |  | 1 |  | 1
424 | Аромашевский РЭС | ПС 110/10 кВ "Аптула" | ф. "Сорочкино" 10 кВ | Русаково | КТП №1735 | Д/К |  |  | 1 |  | 1
425 | Аромашевский РЭС | ПС 110/10 кВ "Аптула" | ф. "Сорочкино" 10 кВ | Русаково | КТП №1735 | Котельная д/к |  |  | 1 |  | 1
426 | Аромашевский РЭС | ПС 110/10 кВ "Аптула" | ф. "Сорочкино" 10 кВ | Русаково | КТП №1735 | Котельная с/п |  |  | 1 |  | 1
427 | Аромашевский РЭС | ПС 110/10 кВ "Аптула" | ф. "Сорочкино" 10 кВ | Русаково | КТП №1755 | ИП Репина |  | 1
428 | Аромашевский РЭС | ПС 110/10 кВ "Аптула" | ф. "Сорочкино" 10 кВ | Русаково | КТП №1364 | ИП Репина |  |  | 1 |  | 1
429 | Аромашевский РЭС | ПС 110/10 кВ "Аптула" | ф. "Сорочкино" 10 кВ | Русаково | КТП №1360 | Сорочкинское ПО |  |  | 1 |  | 1
430 | Аромашевский РЭС | ПС 110/10 кВ "Аптула" | ф. "Сорочкино" 10 кВ | Русаково | КТП №1360 | Сорочкинское ПО отопл. |  |  | 1 |  | 1
431 | Аромашевский РЭС | ПС 110/10 кВ "Аптула" | ф. "Сорочкино" 10 кВ | Русаково | КТП №1735 | СПК Русаковский |  | 1
432 | Аромашевский РЭС | ПС 110/10 кВ "Аптула" | ф. "Сорочкино" 10 кВ | Русаково | КТП №1735 | Ростелеком |  | 1
433 | Аромашевский РЭС | ПС 110/10 кВ "Аптула" | ф. "Сорочкино" 10 кВ | Русаково | КТП №1735 | ФАП |  | 1
434 | Аромашевский РЭС | ПС 110/10 кВ "Аптула" | ф. "Сорочкино" 10 кВ | Русаково | КТП №1735 | Почта России |  | 1
435 | Аромашевский РЭС | ПС 110/10 кВ "Аптула" | ф. "Сорочкино" 10 кВ | Русаково | КТП №1735 | здание с/п |  | 1
111 | Аромашевский РЭС | ПС 110/10 кВ "Аптула" | ф. "Сорочкино" 10 кВ | Русаково |  |  |  | 9 | 9 | 0 | 9 | 0
436 | Аромашевский РЭС | ПС 110/10 кВ "Аптула" | ф. "Сорочкино" 10 кВ | Северная | КТП №1314 | ТУ |  |  | 1 |  | 1
437 | Аромашевский РЭС | ПС 110/10 кВ "Аптула" | ф. "Северный" 10 кВ | Северная | КТП №1314 | Д/К |  | 1
112 | Аромашевский РЭС | ПС 110/10 кВ "Аптула" | ф. "Северный" 10 кВ | Северная |  |  |  | 1 | 1 | 0 | 1 | 0
438 | Аромашевский РЭС | ПС 110/10 кВ "Аромашево" | ф. "Овсово" 10 кВ | Смородиновка | КТП №1385 | ТУ |  |  | 1 | 1 |  | 3
113 | Аромашевский РЭС | ПС 110/10 кВ "Аромашево" | ф. "Овсово" 10 кВ | Смородиновка |  |  |  | 0 | 1 | 1 | 0 | 3
439 | Аромашевский РЭС | ПС 110/10 кВ "Аптула" | ф. "Сорочкино" 10 кВ | Сорочкино | КТП №1760 | Сорочкинское с/п осв. |  | 1
440 | Аромашевский РЭС | ПС 110/10 кВ "Аптула" | ф. "Сорочкино" 10 кВ | Сорочкино | КТП №1364 | Сорочкинское с/п осв. |  |  | 1 |  | 1
441 | Аромашевский РЭС | ПС 110/10 кВ "Аптула" | ф. "Сорочкино" 10 кВ | Сорочкино | КТП №1356 | Сорочкинское с/п осв. |  |  | 1 |  | 1
442 | Аромашевский РЭС | ПС 110/10 кВ "Аптула" | ф. "Сорочкино" 10 кВ | Сорочкино | КТП №1352 | Сорочкинское с/п осв. |  |  | 1 |  | 1
443 | Аромашевский РЭС | ПС 110/10 кВ "Аптула" | ф. "Сорочкино" 10 кВ | Сорочкино | КТП №1352 | Д/К |  | 1
444 | Аромашевский РЭС | ПС 110/10 кВ "Аптула" | ф. "Сорочкино" 10 кВ | Сорочкино | КТП №1757 | Котельная СОШ |  | 1
445 | Аромашевский РЭС | ПС 110/10 кВ "Аптула" | ф. "Сорочкино" 10 кВ | Сорочкино | КТП №1352 | Котельная д/к |  | 1
446 | Аромашевский РЭС | ПС 110/10 кВ "Аптула" | ф. "Сорочкино" 10 кВ | Сорочкино | КТП №1757 | ФАП |  | 1
447 | Аромашевский РЭС | ПС 110/10 кВ "Аптула" | ф. "Сорочкино" 10 кВ | Сорочкино | КТП №1760 | СОШ |  |  | 1 |  | 1
448 | Аромашевский РЭС | ПС 110/10 кВ "Аптула" | ф. "Сорочкино" 10 кВ | Сорочкино | КТП № | Сорочкинское ПО |  | 1
114 | Аромашевский РЭС | ПС 110/10 кВ "Аптула" | ф. "Сорочкино" 10 кВ | Сорочкино |  |  |  | 6 | 4 | 0 | 4 | 0
449 | Аромашевский РЭС | ПС 110/10 кВ "Аромашево" | ф. "Слободчиковский" 10 кВ | Талово | КТП №1348 | ТУ |  |  | 1 | 1 |  | 3
115 | Аромашевский РЭС | ПС 110/10 кВ "Аромашево" | ф. "Слободчиковский" 10 кВ | Талово |  |  |  | 0 | 1 | 1 | 0 | 3
450 | Аромашевский РЭС | ПС 110/10 кВ "Березовка" | ф. "Н-Юрты" 10 кВ | Н-Юрты | КТП №1764 | Н-Юрты Ютел |  |  | 1 |  | 1
116 | Аромашевский РЭС | ПС 110/10 кВ "Березовка" | ф. "Н-Юрты" 10 кВ | Н-Юрты |  |  |  | 0 | 1 | 0 | 1 | 0
ИТОГО: Аромашевский РЭС | [7 empty] | 30 | 55 | 25 | 30 | 75
Голышмановский РЭС
451 | Голышмановский РЭС | ПС 110/10 кВ "Ламенка" | ф. "Ситниково" 10 кВ | Ламенка | 1218 | административное здание |  | 1
452 | Голышмановский РЭС | ПС 110/10 кВ "Ламенка" | ф. "Ситниково" 10 кВ | Ламенка | 1218 | ул.освещение |  | 1
453 | Голышмановский РЭС | ПС 110/10 кВ "Ламенка" | ф. "Ситниково" 10 кВ | Ламенка | 1726 | ул.освещение |  | 1
454 | Голышмановский РЭС | ПС 110/10 кВ "Ламенка" | ф. "Ситниково" 10 кВ | Ламенка | 1603 | ул.освещение |  | 1
455 | Голышмановский РЭС | ПС 110/10 кВ "Ламенка" | ф. "Ситниково" 10 кВ | Ламенка | 1738 | ул.освещение |  | 1
456 | Голышмановский РЭС | ПС 110/10 кВ "Ламенка" | ф. "Ситниково" 10 кВ | Ламенка | 1191 | ул.освещение |  | 1
457 | Голышмановский РЭС | ПС 110/10 кВ "Ламенка" | ф. "Ситниково" 10 кВ | Ламенка | 1766 | ул.освещение |  | 1
458 | Голышмановский РЭС | ПС 110/10 кВ "Ламенка" | ф. "Ситниково" 10 кВ | Ламенка | 1219 | ул.освещение |  | 1
459 | Голышмановский РЭС | ПС 110/10 кВ "Ламенка" | ф. "Ситниково" 10 кВ | Ламенка | 1794 | ул.освещение |  | 1
460 | Голышмановский РЭС | ПС 110/10 кВ "Ламенка" | ф. "Ситниково" 10 кВ | Ламенка | 726 | ул.освещение |  | 1
461 | Голышмановский РЭС | ПС 110/10 кВ "Ламенка" | ф. "Ситниково" 10 кВ | Ламенка | 1956 | ул.освещение |  | 1
462 | Голышмановский РЭС | ПС 110/10 кВ "Ламенка" | ф. "Ситниково" 10 кВ | Ламенка | 666 | ул.освещение |  | 1
463 | Голышмановский РЭС | ПС 110/10 кВ "Ламенка" | ф. "Ситниково" 10 кВ | Ламенка | 1189 | ул.освещение |  | 1
464 | Голышмановский РЭС | ПС 110/10 кВ "Ламенка" | ф. "Ситниково" 10 кВ | Ламенка | 2215 | ул.освещение |  | 1
465 | Голышмановский РЭС | ПС 110/10 кВ "Ламенка" | ф. "Ситниково" 10 кВ | Ламенка | 1188 | ул.освещение |  | 1
466 | Голышмановский РЭС | ПС 110/10 кВ "Ламенка" | ф. "Ситниково" 10 кВ | Ламенка | 1747 | ул.освещение |  | 1
467 | Голышмановский РЭС | ПС 110/10 кВ "Ламенка" | ф. "Ситниково" 10 кВ | Ламенка | 1190 | ул.освещение |  | 1
468 | Голышмановский РЭС | ПС 110/10 кВ "Ламенка" | ф. "Ситниково" 10 кВ | Ламенка | 1738 | магазин |  |  | 1 |  | 1
469 | Голышмановский РЭС | ПС 110/10 кВ "Ламенка" | ф. "Ситниково" 10 кВ | Ламенка | 1188 | котельная |  |  | 1 |  | 1
470 | Голышмановский РЭС | ПС 110/10 кВ "Ламенка" | ф. "Ситниково" 10 кВ | Ламенка | 1188 | водокачка |  |  | 1 |  | 1
471 | Голышмановский РЭС | ПС 110/10 кВ "Ламенка" | ф. "Ситниково" 10 кВ | Ламенка | 1218 | детский сад |  |  | 1 |  | 1
472 | Голышмановский РЭС | ПС 110/10 кВ "Ламенка" | ф. "Ситниково" 10 кВ | Ламенка | 2215 | школа |  |  | 1 |  | 1
473 | Голышмановский РЭС | ПС 110/10 кВ "Ламенка" | ф. "Ситниково" 10 кВ | Ламенка | 1747 | КТП | 100/5 |  | 1 | 1 |  | 3
474 | Голышмановский РЭС | ПС 110/10 кВ "Ламенка" | ф. "Ситниково" 10 кВ | Ламенка | 1726 | КТП | 100/5 |  | 1 | 1 |  | 3
475 | Голышмановский РЭС | ПС 110/10 кВ "Ламенка" | ф. "Ситниково" 10 кВ | Ламенка | 1191 | КТП | 150/5 |  | 1 | 1 |  | 3
476 | Голышмановский РЭС | ПС 110/10 кВ "Ламенка" | ф. "Ситниково" 10 кВ | Ламенка | 1738 | КТП | 2011/1 |  | 1 | 1 |  | 3
477 | Голышмановский РЭС | ПС 110/10 кВ "Ламенка" | ф. "Ситниково" 10 кВ | Ламенка | 1766 | КТП | 150/5 |  | 1 | 1 |  | 3
478 | Голышмановский РЭС | ПС 110/10 кВ "Ламенка" | ф. "Ситниково" 10 кВ | Ламенка | 1603 | КТП | 150/5 |  | 1 | 1 |  | 3
479 | Голышмановский РЭС | ПС 110/10 кВ "Ламенка" | ф. "Ситниково" 10 кВ | Ламенка | 1218 | КТП | 150/5 |  | 1 | 1 |  | 3
480 | Голышмановский РЭС | ПС 110/10 кВ "Ламенка" | ф. "Ситниково" 10 кВ | Ламенка | 2215 | КТП | 100/5 |  | 1 | 1 |  | 3
481 | Голышмановский РЭС | ПС 110/10 кВ "Ламенка" | ф. "Ситниково" 10 кВ | Ламенка | 1219 | КТП | 150/5 |  | 1 | 1 |  | 3
482 | Голышмановский РЭС | ПС 110/10 кВ "Ламенка" | ф. "Ситниково" 10 кВ | Ламенка | 1188 | КТП | 300/5 |  | 1 | 1 |  | 3
483 | Голышмановский РЭС | ПС 110/10 кВ "Ламенка" | ф. "Ситниково" 10 кВ | Ламенка | 1794 | КТП | 100/5 |  | 1 | 1 |  | 3
484 | Голышмановский РЭС | ПС 110/10 кВ "Ламенка" | ф. "Ситниково" 10 кВ | Ламенка | 1956 | КТП | 300/5 |  | 1 | 1 |  | 3
485 | Голышмановский РЭС | ПС 110/10 кВ "Ламенка" | ф. "Ситниково" 10 кВ | Ламенка | 726 | КТП | 200/5 |  | 1 | 1 |  | 3
486 | Голышмановский РЭС | ПС 110/10 кВ "Ламенка" | ф. "Ситниково" 10 кВ | Ламенка | 666 | КТП | 200/5 |  | 1 | 1 |  | 3
487 | Голышмановский РЭС | ПС 110/10 кВ "Ламенка" | ф. "Ситниково" 10 кВ | Ламенка | 1189 | КТП | 100/5 |  | 1 | 1 |  | 3
488 | Голышмановский РЭС | ПС 110/10 кВ "Ламенка" | ф. "Ситниково" 10 кВ | Ламенка | 1190 | КТП | 300/5 |  | 1 | 1 |  | 3
117 | Голышмановский РЭС | ПС 110/10 кВ "Ламенка" | ф. "Ситниково" 10 кВ | Ламенка |  |  |  | 17 | 21 | 16 | 5 | 48
489 | Голышмановский РЭС | ПС 110/10 кВ "Ламенка" | ф. "Горбуново" 10 кВ | У-Ламенка | 1201 | м.Кавказ" |  | 1
490 | Голышмановский РЭС | ПС 110/10 кВ "Ламенка" | ф. "Горбуново" 10 кВ | У-Ламенка | 1200 | магазин МТМ |  | 1
491 | Голышмановский РЭС | ПС 110/10 кВ "Ламенка" | ф. "Горбуново" 10 кВ | У-Ламенка | 1199 | магазин |  | 1
492 | Голышмановский РЭС | ПС 110/10 кВ "Ламенка" | ф. "Горбуново" 10 кВ | У-Ламенка | 1200 | магазин |  | 1
493 | Голышмановский РЭС | ПС 110/10 кВ "Ламенка" | ф. "Горбуново" 10 кВ | У-Ламенка | 1221 | магазин |  | 1
494 | Голышмановский РЭС | ПС 110/10 кВ "Ламенка" | ф. "Горбуново" 10 кВ | У-Ламенка | 1201 | ул.освещение |  | 1
495 | Голышмановский РЭС | ПС 110/10 кВ "Ламенка" | ф. "Горбуново" 10 кВ | У-Ламенка | 1221 | ул.освещение |  | 1
496 | Голышмановский РЭС | ПС 110/10 кВ "Ламенка" | ф. "Горбуново" 10 кВ | У-Ламенка | 1199 | ул.освещение |  | 1
497 | Голышмановский РЭС | ПС 110/10 кВ "Ламенка" | ф. "Горбуново" 10 кВ | У-Ламенка | 1303 | ул.освещение |  | 1
498 | Голышмановский РЭС | ПС 110/10 кВ "Ламенка" | ф. "Горбуново" 10 кВ | У-Ламенка | 1200 | ул.освещение |  | 1
499 | Голышмановский РЭС | ПС 110/10 кВ "Ламенка" | ф. "Горбуново" 10 кВ | У-Ламенка | 1222 | ул.освещение |  | 1
500 | Голышмановский РЭС | ПС 110/10 кВ "Ламенка" | ф. "Горбуново" 10 кВ | У-Ламенка | 1200 | магазин |  | 1
501 | Голышмановский РЭС | ПС 110/10 кВ "Ламенка" | ф. "Горбуново" 10 кВ | У-Ламенка | 1222 | связь |  | 1
502 | Голышмановский РЭС | ПС 110/10 кВ "Ламенка" | ф. "Горбуново" 10 кВ | У-Ламенка | 1222 | гараж №2 |  |  | 1 |  | 1
503 | Голышмановский РЭС | ПС 110/10 кВ "Ламенка" | ф. "Горбуново" 10 кВ | У-Ламенка | 1222 | Гараж № 1 |  |  | 1 |  | 1
504 | Голышмановский РЭС | ПС 110/10 кВ "Ламенка" | ф. "Горбуново" 10 кВ | У-Ламенка | 1201 | ФАП |  |  | 1 |  | 1
505 | Голышмановский РЭС | ПС 110/10 кВ "Ламенка" | ф. "Горбуново" 10 кВ | У-Ламенка | 1222 | котельная |  |  | 1 |  | 1
506 | Голышмановский РЭС | ПС 110/10 кВ "Ламенка" | ф. "Горбуново" 10 кВ | У-Ламенка | 1200 | скважина №1 |  |  | 1 |  | 1
507 | Голышмановский РЭС | ПС 110/10 кВ "Ламенка" | ф. "Горбуново" 10 кВ | У-Ламенка | 1200 | скважина №2 |  |  | 1 |  | 1
508 | Голышмановский РЭС | ПС 110/10 кВ "Ламенка" | ф. "Горбуново" 10 кВ | У-Ламенка | 1200 | котельная |  |  | 1 |  | 1
509 | Голышмановский РЭС | ПС 110/10 кВ "Ламенка" | ф. "Горбуново" 10 кВ | У-Ламенка | 1303 | котельная |  |  | 1 |  | 1
510 | Голышмановский РЭС | ПС 110/10 кВ "Ламенка" | ф. "Горбуново" 10 кВ | У-Ламенка | 1303 | школа |  |  | 1 |  | 1
511 | Голышмановский РЭС | ПС 110/10 кВ "Ламенка" | ф. "Горбуново" 10 кВ | У-Ламенка | 1200 | детский сад |  |  | 1 |  | 1
512 | Голышмановский РЭС | ПС 110/10 кВ "Ламенка" | ф. "Горбуново" 10 кВ | У-Ламенка | 1199 | КТП | 100/5 |  | 1 | 1 |  | 3
513 | Голышмановский РЭС | ПС 110/10 кВ "Ламенка" | ф. "Горбуново" 10 кВ | У-Ламенка | 1201 | КТП | 150/5 |  | 1 | 1 |  | 3
514 | Голышмановский РЭС | ПС 110/10 кВ "Ламенка" | ф. "Горбуново" 10 кВ | У-Ламенка | 1221 | КТП | 150/5 |  | 1 | 1 |  | 3
515 | Голышмановский РЭС | ПС 110/10 кВ "Ламенка" | ф. "Горбуново" 10 кВ | У-Ламенка | 1303 | КТП | 200/5 |  | 1 | 1 |  | 3
516 | Голышмановский РЭС | ПС 110/10 кВ "Ламенка" | ф. "Горбуново" 10 кВ | У-Ламенка | 1200 | КТП | 400/5 |  | 1 | 1 |  | 3
517 | Голышмановский РЭС | ПС 110/10 кВ "Ламенка" | ф. "Горбуново" 10 кВ | У-Ламенка | 1222 | КТП | 200/5 |  | 1 | 1 |  | 3
518 | Голышмановский РЭС | ПС 110/10 кВ "Ламенка" | ф. "Горбуново" 10 кВ | У-Ламенка | 1222 | мех.ток | 200/5 |  | 1 | 1 |  | 3
519 | Голышмановский РЭС | ПС 110/10 кВ "Ламенка" | ф. "Горбуново" 10 кВ | У-Ламенка | 1200 | цех | 150/5 |  | 1 | 1 |  | 3
118 | Голышмановский РЭС | ПС 110/10 кВ "Ламенка" | ф. "Горбуново" 10 кВ | У-Ламенка |  |  |  | 13 | 18 | 8 | 10 | 24
520 | Голышмановский РЭС | ПС 110/10 кВ "Горбуново" | ф. "Боровлянка" 10 кВ | Боровлянка | 1209 | КТП | 100/5 |  | 1 | 1 |  | 3
521 | Голышмановский РЭС | ПС 110/10 кВ "Горбуново" | ф. "Боровлянка" 10 кВ | Боровлянка | 2212 | КТП | 200/5 |  | 1 | 1 |  | 3
522 | Голышмановский РЭС | ПС 110/10 кВ "Горбуново" | ф. "Боровлянка" 10 кВ | Боровлянка | 1309 | КТП | 150/5 |  | 1 | 1 |  | 3
523 | Голышмановский РЭС | ПС 110/10 кВ "Горбуново" | ф. "Боровлянка" 10 кВ | Боровлянка | 1227 | КТП | 200/5 |  | 1 | 1 |  | 3
524 | Голышмановский РЭС | ПС 110/10 кВ "Горбуново" | ф. "Боровлянка" 10 кВ | Боровлянка | 1205 | КТП | 150/5 |  | 1 | 1 |  | 3
525 | Голышмановский РЭС | ПС 110/10 кВ "Горбуново" | ф. "Боровлянка" 10 кВ | Боровлянка | 1309 | коровник | 150/5 |  | 1 | 1 |  | 3
526 | Голышмановский РЭС | ПС 110/10 кВ "Горбуново" | ф. "Боровлянка" 10 кВ | Боровлянка | 1205 | МТМ |  |  | 1 |  | 1
527 | Голышмановский РЭС | ПС 110/10 кВ "Горбуново" | ф. "Боровлянка" 10 кВ | Боровлянка | 1227 | контора |  |  | 1 |  | 1
528 | Голышмановский РЭС | ПС 110/10 кВ "Горбуново" | ф. "Боровлянка" 10 кВ | Боровлянка | 1225 | БС №72-359 |  |  | 1 |  | 1
529 | Голышмановский РЭС | ПС 110/10 кВ "Горбуново" | ф. "Боровлянка" 10 кВ | Боровлянка | Б/Н | рыбник |  |  | 1 |  | 1
530 | Голышмановский РЭС | ПС 110/10 кВ "Горбуново" | ф. "Боровлянка" 10 кВ | Боровлянка | 1227 | котельная |  |  | 1 |  | 1
531 | Голышмановский РЭС | ПС 110/10 кВ "Горбуново" | ф. "Боровлянка" 10 кВ | Боровлянка | 1227 | скважина |  |  | 1 |  | 1
532 | Голышмановский РЭС | ПС 110/10 кВ "Горбуново" | ф. "Боровлянка" 10 кВ | Боровлянка | 1308 | скважина |  |  | 1 |  | 1
533 | Голышмановский РЭС | ПС 110/10 кВ "Горбуново" | ф. "Боровлянка" 10 кВ | Боровлянка | 1308 | средняя школа |  |  | 1 |  | 1
534 | Голышмановский РЭС | ПС 110/10 кВ "Горбуново" | ф. "Боровлянка" 10 кВ | Боровлянка | 1308 | начальная школа |  |  | 1 |  | 1
535 | Голышмановский РЭС | ПС 110/10 кВ "Горбуново" | ф. "Боровлянка" 10 кВ | Боровлянка | 1308 | детский сад |  |  | 1 |  | 1
536 | Голышмановский РЭС | ПС 110/10 кВ "Горбуново" | ф. "Боровлянка" 10 кВ | Боровлянка | [1227] | клуб, с.Боровлянка ул. 60 лет Октября, 21 |  |  | 1 |  | 1
537 | Голышмановский РЭС | ПС 110/10 кВ "Горбуново" | ф. "Боровлянка" 10 кВ | Боровлянка | [1225] | ул.освещение |  |  | 1 |  | 1
538 | Голышмановский РЭС | ПС 110/10 кВ "Горбуново" | ф. "Боровлянка" 10 кВ | Боровлянка | [2212] | ул.освещение |  |  | 1 |  | 1
119 | Голышмановский РЭС | ПС 110/10 кВ "Горбуново" | ф. "Боровлянка" 10 кВ | Боровлянка |  |  |  | 0 | 19 | 6 | 13 | 18
539 | Голышмановский РЭС | ПС 110/10 кВ "Малышенка" | ф. "Новоселковский" 10 кВ | Безкозобово | 1758 | ФАП |  |  | 1 |  | 1
540 | Голышмановский РЭС | ПС 110/10 кВ "Малышенка" | ф. "Новоселковский" 10 кВ | Безкозобово | 1271 | связь |  |  | 1 |  | 1
541 | Голышмановский РЭС | ПС 110/10 кВ "Малышенка" | ф. "Новоселковский" 10 кВ | Безкозобово | 1271 | котельн.школы |  |  | 1 |  | 1
542 | Голышмановский РЭС | ПС 110/10 кВ "Малышенка" | ф. "Новоселковский" 10 кВ | Безкозобово | 1271 | башня |  |  | 1 |  | 1
543 | Голышмановский РЭС | ПС 110/10 кВ "Малышенка" | ф. "Новоселковский" 10 кВ | Безкозобово | 1758 | котельн.д.сада |  |  | 1 |  | 1
544 | Голышмановский РЭС | ПС 110/10 кВ "Малышенка" | ф. "Новоселковский" 10 кВ | Безкозобово | 1758 | котельная ДК |  |  | 1 |  | 1
545 | Голышмановский РЭС | ПС 110/10 кВ "Малышенка" | ф. "Новоселковский" 10 кВ | Безкозобово | 1758 | гараж |  |  | 1 |  | 1
120 | Голышмановский РЭС | ПС 110/10 кВ "Малышенка" | ф. "Новоселковский" 10 кВ | Безкозобово |  |  |  | 0 | 7 | 0 | 7 | 0
ИТОГО: Голышмановский РЭС | [7 empty] | 30 | 65 | 30 | 35 | 90
Ишимский РЭС
546 | Ишимский РЭС | ПС 110/10 кВ "Лариха" | ф. "2-Песьяново" 10 кВ | 2-Песьяново | 521 | молочный комплекс |  |  | 1 | 1 |  | 3
547 | Ишимский РЭС | ПС 110/10 кВ "Лариха" | ф. "2-Песьяново" 10 кВ | 2-Песьяново | 638 | зерносклад |  |  | 1 | 1 |  | 3
121 | Ишимский РЭС | ПС 110/10 кВ "Лариха" | ф. "2-Песьяново" 10 кВ | 2-Песьяново |  |  |  | 0 | 2 | 2 | 0 | 6
548 | Ишимский РЭС | ПС 220/110/10 кВ "Ишим" | ф. "ИРЭС" 10 кВ | База ИРЭС | 188 | Технический учет |  |  | 1 | 1 |  | 3
549 | Ишимский РЭС | ПС 220/110/10 кВ "Ишим" | ф. "Дымковка" 10 кВ | База ИРЭС | 62 | проходная |  |  | 1 |  | 1
122 | Ишимский РЭС | ПС 220/110/10 кВ "Ишим" |  | База ИРЭС |  |  |  | 0 | 2 | 1 | 1 | 3
550 | Ишимский РЭС | ПС 110/10 кВ "Карасуль" | ф. "Бутусово" 10 кВ | Борисовка | 2199 | уличное освещение |  | 1
123 | Ишимский РЭС | ПС 110/10 кВ "Карасуль" | ф. "Бутусово" 10 кВ | Борисовка |  |  |  | 1 | 0 | 0 | 0 | 0
551 | Ишимский РЭС | ПС 110/10 кВ "Стрехнино" | ф. "Сажино" 10 кВ | Б.Остров | 2158 | уличное освещение |  | 1
552 | Ишимский РЭС | ПС 110/10 кВ "Стрехнино" | ф. "Сажино" 10 кВ | Б.Остров | 2069 | уличное освещение |  | 1
124 | Ишимский РЭС | ПС 110/10 кВ "Стрехнино" | ф. "Сажино" 10 кВ | Б.Остров |  |  |  | 2 | 0 | 0 | 0 | 0
553 | Ишимский РЭС | ПС 110/10 кВ "Колос" | ф. "Боровое" 10 кВ | Боровое | 192 | магазин |  | 1
554 | Ишимский РЭС | ПС 110/10 кВ "Колос" | ф. "Боровое" 10 кВ | Боровое | 192 | пекарня |  |  | 1 |  | 1
555 | Ишимский РЭС | ПС 110/10 кВ "Колос" | ф. "Боровое" 10 кВ | Боровое | 192 | уличное освещение |  | 1
556 | Ишимский РЭС | ПС 110/10 кВ "Колос" | ф. "Боровое" 10 кВ | Боровое | 192 | уличное освещение |  | 1
557 | Ишимский РЭС | ПС 110/10 кВ "Колос" | ф. "Боровое" 10 кВ | Боровое | 192 | уличное освещение |  | 1
558 | Ишимский РЭС | ПС 110/10 кВ "Колос" | ф. "Боровое" 10 кВ | Боровое | 198 | уличное освещение |  | 1
559 | Ишимский РЭС | ПС 110/10 кВ "Колос" | ф. "Боровое" 10 кВ | Боровое | 198 | уличное освещение |  | 1
560 | Ишимский РЭС | ПС 110/10 кВ "Колос" | ф. "Боровое" 10 кВ | Боровое | 57 | уличное освещение |  | 1
561 | Ишимский РЭС | ПС 110/10 кВ "Колос" | ф. "Боровое" 10 кВ | Боровое | 58 | уличное освещение |  | 1
125 | Ишимский РЭС | ПС 110/10 кВ "Колос" | ф. "Боровое" 10 кВ | Боровое |  |  |  | 8 | 1 | 0 | 1 | 0
562 | Ишимский РЭС | ПС 110/10 кВ "Карасуль" | ф. "Бутусово" 10 кВ | Бутусово | 554 | уличное освещение |  | 1
126 | Ишимский РЭС | ПС 110/10 кВ "Карасуль" | ф. "Бутусово" 10 кВ | Бутусово |  |  |  | 1 | 0 | 0 | 0 | 0
563 | Ишимский РЭС | ПС 110/10 кВ "Памятных" | ф. "Быково" 10 кВ | Быково | 2035 | магазин |  | 1
564 | Ишимский РЭС | ПС 110/10 кВ "Памятных" | ф. "Быково" 10 кВ | Быково | 736 | ферма |  |  | 1 |  | 1
127 | Ишимский РЭС | ПС 110/10 кВ "Памятных" |  | Быково |  |  |  | 1 | 1 | 0 | 1 | 0
565 | Ишимский РЭС | ПС 110/10 кВ "Лариха" | ф. "Воронино" 10 кВ | Воронино | 23 | овощехранилище |  |  | 1 |  | 1
128 | Ишимский РЭС | ПС 110/10 кВ "Лариха" |  | Воронино |  |  |  | 0 | 1 | 0 | 1 | 0
566 | Ишимский РЭС | ПС 110/10 кВ "Гагарино" | ф. "РТС" 10 кВ | Гагарино | 553 | база |  |  | 1 |  | 1
129 | Ишимский РЭС | ПС 110/10 кВ "Гагарино" | ф. "РТС" 10 кВ | Гагарино |  |  |  | 0 | 1 | 0 | 1 | 0
567 | Ишимский РЭС | ПС 110/10 кВ "Карасуль" | ф. "Десятово" 10 кВ | Десятово | 2287 | зерносклад |  |  | 1 | 1 |  | 3
568 | Ишимский РЭС | ПС 110/10 кВ "Карасуль" | ф. "Десятово" 10 кВ | Десятово | 102 | пекарня |  |  | 1 | 1 |  | 3
569 | Ишимский РЭС | ПС 110/10 кВ "Карасуль" | ф. "Тоболово" 10 кВ | Десятово | 512 | теплицы |  |  | 1 | 1 |  | 3
130 | Ишимский РЭС | ПС 110/10 кВ "Карасуль" |  | Десятово |  |  |  | 0 | 3 | 3 | 0 | 9
570 | Ишимский РЭС | ПС 220/110/10 кВ "Ишим" | ф. "Дымковка" 10 кВ | Дымковка | 747 | уличное освещение |  | 1
571 | Ишимский РЭС | ПС 220/110/10 кВ "Ишим" | ф. "Дымковка" 10 кВ | Дымковка | 21 | магазин |  |  | 1 |  | 1
572 | Ишимский РЭС | ПС 220/110/10 кВ "Ишим" | ф. "Дымковка" 10 кВ | Дымковка | 21 | магазин |  |  | 1 |  | 1
131 | Ишимский РЭС | ПС 220/110/10 кВ "Ишим" |  | Дымковка |  |  |  | 1 | 2 | 0 | 2 | 0
573 | Ишимский РЭС | ПС 220/110/10 кВ "Ишим" | ф. "Ершово" 10 кВ | Ершово | 98 | ферма |  |  | 1 | 1 |  | 3
574 | Ишимский РЭС | ПС 220/110/10 кВ "Ишим" | ф. "Ершово" 10 кВ | Ершово | 29 | КЗС |  |  | 1 | 1 |  | 3
575 | Ишимский РЭС | ПС 220/110/10 кВ "Ишим" | ф. "Ершово" 10 кВ | Ершово | 39 | выпаса |  |  | 1 |  | 1
132 | Ишимский РЭС | ПС 220/110/10 кВ "Ишим" |  | Ершово |  |  |  | 0 | 3 | 2 | 1 | 6
576 | Ишимский РЭС | ПС 110/10 кВ "Колос" | ф. "Боровое" 10 кВ | Заворохино | 2157 | уличное освещение |  | 1
577 | Ишимский РЭС | ПС 110/10 кВ "Колос" | ф. "Боровое" 10 кВ | Заворохино | 2157 | магазин |  |  | 1 |  | 1
133 | Ишимский РЭС | ПС 110/10 кВ "Колос" | ф. "Боровое" 10 кВ | Заворохино |  |  |  | 1 | 1 | 0 | 1 | 0
578 | Ишимский РЭС | ПС 220/110/10 кВ "Ишим" | ф. "Ершово" 10 кВ | Завьялово | 514 | ДКУ |  |  | 1 |  | 1
579 | Ишимский РЭС | ПС 220/110/10 кВ "Ишим" | ф. "Ершово" 10 кВ | Завьялово | 135 | гараж |  |  | 1 |  | 1
580 | Ишимский РЭС | ПС 220/110/10 кВ "Ишим" | ф. "Ершово" 10 кВ | Завьялово | 133 | магазин |  | 1
134 | Ишимский РЭС | ПС 220/110/10 кВ "Ишим" | ф. "Ершово" 10 кВ | Завьялово |  |  |  | 1 | 2 | 0 | 2 | 0
581 | Ишимский РЭС | ПС 110/10 кВ "Гагарино" | ф. "Клепиково" 10 кВ | Клепиково | 38 | магазин |  |  | 1 |  | 1
582 | Ишимский РЭС | ПС 110/10 кВ "Гагарино" | ф. "Клепиково" 10 кВ | Клепиково | 174 | магазин |  |  | 1 |  | 1
135 | Ишимский РЭС | ПС 110/10 кВ "Гагарино" |  | Клепиково |  |  |  | 0 | 2 | 0 | 2 | 0
583 | Ишимский РЭС | ПС 110/10 кВ "Карасуль" | ф. "Платино" 10 кВ | Карасуль | 190 | база |  |  | 1 |  | 1
136 | Ишимский РЭС | ПС 110/10 кВ "Карасуль" |  | Карасуль |  |  |  | 0 | 1 | 0 | 1 | 0
584 | Ишимский РЭС | ПС 110/10 кВ "Гагарино" | ф. "Кислое" 10 кВ | Кислое | 539 | рыбопромысловый участок |  |  | 1 |  | 1
137 | Ишимский РЭС | ПС 110/10 кВ "Гагарино" |  | Кислое |  |  |  | 0 | 1 | 0 | 1 | 0
585 | Ишимский РЭС | ПС 110/10 кВ "Стрехнино" | ф. "Очистные-1" 10 кВ | Красная горка | 511 | технический учет |  |  | 1 |  | 1
586 | Ишимский РЭС | ПС 110/10 кВ "Стрехнино" | ф. "Очистные-1" 10 кВ | Красная горка | 2264 | канатная дорога |  |  | 1 | 1 |  | 3
138 | Ишимский РЭС | ПС 110/10 кВ "Стрехнино" |  | Красная горка |  |  |  | 0 | 2 | 1 | 1 | 3
587 | Ишимский РЭС | ПС 110/10 кВ "Лариха" | ф. "Лариха" 10 кВ | Лариха | 2057 | ДКУ |  |  | 1 | 1 |  | 3
588 | Ишимский РЭС | ПС 110/10 кВ "Лариха" | ф. "Лариха" 10 кВ | Лариха | 526 | МТМ |  |  | 1 | 1 |  | 3
589 | Ишимский РЭС | ПС 110/10 кВ "Лариха" | ф. "Лариха" 10 кВ | Лариха | 31 | магазин |  | 1
590 | Ишимский РЭС | ПС 110/10 кВ "Лариха" | ф. "Лариха" 10 кВ | Лариха | 31 | кафе |  | 1
139 | Ишимский РЭС | ПС 110/10 кВ "Лариха" |  | Лариха |  |  |  | 2 | 2 | 2 | 0 | 6
591 | Ишимский РЭС | ПС 220/110/10 кВ "Ишим" | ф. "Ершово" 10 кВ | М.Удалово | 655 | водозабор |  |  | 1 |  | 1
592 | Ишимский РЭС | ПС 220/110/10 кВ "Ишим" | ф. "Ершово" 10 кВ | М.Удалово | 653 | ЗАВ |  |  | 1 | 1 |  | 3
593 | Ишимский РЭС | ПС 220/110/10 кВ "Ишим" | ф. "Ершово" 10 кВ | М.Удалово | 654 | ферма |  |  | 1 |  | 1
140 | Ишимский РЭС | ПС 220/110/10 кВ "Ишим" |  | М.Удалово |  |  |  | 0 | 3 | 1 | 2 | 3
594 | Ишимский РЭС | ПС 110/10 кВ "Равнец" | ф. "Макарово" 10 кВ | Макарово | 658 | коровник |  |  | 1 | 1 |  | 3
595 | Ишимский РЭС | ПС 110/10 кВ "Равнец" | ф. "Макарово" 10 кВ | Макарово | 659 | гараж |  |  | 1 |  | 1
141 | Ишимский РЭС | ПС 110/10 кВ "Равнец" |  | Макарово |  |  |  | 0 | 2 | 1 | 1 | 3
596 | Ишимский РЭС | ПС 220/110/10 кВ "Ишим" | ф. "ОПХ" 10 кВ | Мезенка | 10 | зерносклад |  |  | 1 | 1 |  | 3
597 | Ишимский РЭС | ПС 220/110/10 кВ "Ишим" | ф. "ОПХ" 10 кВ | Мезенка | 19 | гараж |  |  | 1 | 1 |  | 3
598 | Ишимский РЭС | ПС 220/110/10 кВ "Ишим" | ф. "ОПХ" 10 кВ | Мезенка | 2043 | семякомплекс |  |  | 1 | 1 |  | 3
599 | Ишимский РЭС | ПС 220/110/10 кВ "Ишим" | ф. "ОПХ" 10 кВ | Мезенка | 2031 | ферма |  |  | 1 | 1 |  | 3
600 | Ишимский РЭС | ПС 220/110/10 кВ "Ишим" | ф. "Ершово" 10 кВ | Мезенка | 180 | выпаса |  |  | 1 |  | 1
142 | Ишимский РЭС | ПС 220/110/10 кВ "Ишим" |  | Мезенка |  |  |  | 0 | 5 | 4 | 1 | 12
601 | Ишимский РЭС | ПС 110/10 кВ "Ново-Локти" | ф. "Александровский" 10 кВ | Мизоново | 648 | выпаса |  |  | 1 |  | 1
602 | Ишимский РЭС | ПС 110/10 кВ "Ново-Локти" | ф. "Мизоново" 10 кВ | Мизоново | 43 | ферма |  |  | 1 | 1 |  | 3
603 | Ишимский РЭС | ПС 110/10 кВ "Ново-Локти" | ф. "Мизоново" 10 кВ | Мизоново | 640 | Зерносклад |  |  | 1 | 1 |  | 3
604 | Ишимский РЭС | ПС 110/10 кВ "Ново-Локти" | ф. "Мизоново" 10 кВ | Мизоново | 743 | магазин |  |  | 1 |  | 1
605 | Ишимский РЭС | ПС 110/10 кВ "Ново-Локти" | ф. "Мизоново" 10 кВ | Мизоново | 33 | магазин |  | 1
143 | Ишимский РЭС | ПС 110/10 кВ "Ново-Локти" |  | Мизоново |  |  |  | 1 | 4 | 2 | 2 | 6
606 | Ишимский РЭС | ПС 110/10 кВ "Ново-Локти" | ф. "Ново-Локти" 10 кВ | Н.Локти | 657 | Зерносклад |  |  | 1 | 1 |  | 3
607 | Ишимский РЭС | ПС 110/10 кВ "Ново-Локти" | ф. "Ново-Локти" 10 кВ | Н.Локти | 516 | МТМ |  |  | 1 | 1 |  | 3
608 | Ишимский РЭС | ПС 110/10 кВ "Ново-Локти" | ф. "Ново-Локти" 10 кВ | Н.Локти | 517 | магазин |  | 1
144 | Ишимский РЭС | ПС 110/10 кВ "Ново-Локти" |  | Н.Локти |  |  |  | 1 | 2 | 2 | 0 | 6
609 | Ишимский РЭС | ПС 110/10 кВ "Прокутка" | ф. "Прокутка" 10 кВ | Нестерово | 147 | телятник |  |  | 1 |  | 1
145 | Ишимский РЭС | ПС 110/10 кВ "Прокутка" |  | Нестерово |  |  |  | 0 | 1 | 0 | 1 | 0
610 | Ишимский РЭС | ПС 110/10 кВ "Гагарино" | ф. "Кислое" 10 кВ | Н.Травное | 546 | Зерносушилка |  |  | 1 | 1 |  | 3
611 | Ишимский РЭС | ПС 110/10 кВ "Гагарино" | ф. "Кислое" 10 кВ | Н.Травное | 16 | Коровник |  |  | 1 | 1 |  | 3
612 | Ишимский РЭС | ПС 110/10 кВ "Гагарино" | ф. "Кислое" 10 кВ | Н. Травное | 63 | уличное освещение |  | 1 | 0
613 | Ишимский РЭС | ПС 110/10 кВ "Гагарино" | ф. "Кислое" 10 кВ | Н.Травное | 71 | ЗАВ |  |  | 1 | 1 |  | 3
614 | Ишимский РЭС | ПС 110/10 кВ "Гагарино" | ф. "Кислое" 10 кВ | Н.Травное | 247 | пилорама |  |  | 1 |  | 1
615 | Ишимский РЭС | ПС 110/10 кВ "Гагарино" | ф. "Кислое" 10 кВ | Н.Травное | 166 | магазин |  | 1
146 | Ишимский РЭС | ПС 110/10 кВ "Гагарино" |  | Н.Травное |  |  |  | 2 | 4 | 3 | 1 | 9
616 | Ишимский РЭС | ПС 110/10 кВ "Карасуль" | ф. "Тоболово" 10 кВ | Никольский | 504 | уличное освещение |  | 1
617 | Ишимский РЭС | ПС 110/10 кВ "Карасуль" | ф. "Тоболово" 10 кВ | Никольский | 159 | уличное освещение |  | 1
618 | Ишимский РЭС | ПС 110/10 кВ "Карасуль" | ф. "Тоболово" 10 кВ | Никольский | 205 | уличное освещение |  | 1
147 | Ишимский РЭС | ПС 110/10 кВ "Карасуль" |  | Никольский |  |  |  | 3 | 0 | 0 | 0 | 0
619 | Ишимский РЭС | ПС 110/10 кВ "Карасуль" | ф. "Карасульский" 10 кВ | Октябрьский | 513 | уличное освещение |  | 1
620 | Ишимский РЭС | ПС 110/10 кВ "Карасуль" | ф. "Карасульский" 10 кВ | Октябрьский | 93 | уличное освещение |  | 1
621 | Ишимский РЭС | ПС 110/10 кВ "Карасуль" | ф. "Карасульский" 10 кВ | Октябрьский | 93 | уличное освещение |  | 1
622 | Ишимский РЭС | ПС 110/10 кВ "Карасуль" | ф. "Карасульский" 10 кВ | Октябрьский | 181 | магазин |  |  | 1 |  | 1
148 | Ишимский РЭС | ПС 110/10 кВ "Карасуль" |  | Октябрьский |  |  |  | 3 | 1 | 0 | 1 | 0
623 | Ишимский РЭС | ПС 110/10 кВ "Карасуль" | ф. "Крутые озерки" 10 кВ | Опеновка | 112 | гараж |  |  | 1 | 1 |  | 3
149 | Ишимский РЭС | ПС 110/10 кВ "Карасуль" |  | Опеновка |  |  |  | 0 | 1 | 1 | 0 | 3
624 | Ишимский РЭС | ПС 110/10 кВ "Гагарино" | ф. "Клепиково" 10 кВ | Орловка | 815 | магазин |  | 1
150 | Ишимский РЭС | ПС 110/10 кВ "Гагарино" |  | Орловка |  |  |  | 1 | 0 | 0 | 0 | 0
625 | Ишимский РЭС | ПС 110/10 кВ "Равнец" | ф. "Ферма" 10 кВ | Равнец | 277 | ферма |  |  | 1 | 1 |  | 3
626 | Ишимский РЭС | ПС 110/10 кВ "Равнец" | ф. "Ферма" 10 кВ | Равнец | 2131 | МТМ |  |  | 1 |  | 1
627 | Ишимский РЭС | ПС 110/10 кВ "Равнец" | ф. "Макарово" 10 кВ | Равнец | 541 | зерноток |  |  | 1 | 1 |  | 3
628 | Ишимский РЭС | ПС 110/10 кВ "Равнец" | ф. "Макарово" 10 кВ | Равнец | 540 | пилорама |  |  | 1 |  | 1
629 | Ишимский РЭС | ПС 110/10 кВ "Равнец" | ф. "Макарово" 10 кВ | Равнец | 2127 | ЗАВ |  |  | 1 | 1 |  | 3
151 | Ишимский РЭС | ПС 110/10 кВ "Равнец" |  | Равнец |  |  |  | 0 | 5 | 3 | 2 | 9
630 | Ишимский РЭС | ПС 110/10 кВ "Песьяново" | ф. "Речка" 10 кВ | Речка | 212 | ферма |  |  | 1 |  | 1
152 | Ишимский РЭС | ПС 110/10 кВ "Песьяново" |  | Речка |  |  |  | 0 | 1 | 0 | 1 | 0
631 | Ишимский РЭС | ПС 110/10 кВ "Ново-Локти" | ф. "Ожогино" 10 кВ | Ревягино | 973 | ферма |  |  | 1 |  | 1
153 | Ишимский РЭС | ПС 110/10 кВ "Ново-Локти" |  | Ревягино |  |  |  | 0 | 1 | 0 | 1 | 0
632 | Ишимский РЭС | ПС 110/10 кВ "Гагарино" | ф. "Симаново" 10 кВ | Синицыно | 75 | магазин |  | 1
633 | Ишимский РЭС | ПС 110/10 кВ "Гагарино" | ф. "Симаново" 10 кВ | Синицыно | 13 | пилорама |  |  | 1 |  | 1
154 | Ишимский РЭС | ПС 110/10 кВ "Гагарино" |  | Синицыно |  |  |  | 1 | 1 | 0 | 1 | 0
634 | Ишимский РЭС | ПС 110/10 кВ "Памятных" | ф. "Гагарино" 10 кВ | Сорочкино | 254 | Ферма |  |  | 1 |  | 1
635 | Ишимский РЭС | ПС 110/10 кВ "Памятных" | ф. "Гагарино" 10 кВ | Сорочкино | 255 | Ферма |  |  | 1 |  | 1
636 | Ишимский РЭС | ПС 110/10 кВ "Памятных" | ф. "Гагарино" 10 кВ | Сорочкино | 255 | выпаса |  |  | 1 |  | 1
155 | Ишимский РЭС | ПС 110/10 кВ "Памятных" |  | Сорочкино |  |  |  | 0 | 3 | 0 | 3 | 0
637 | Ишимский РЭС | ПС 220/110/10 кВ "Ишим" | ф. "Черемшанский" 10 кВ | Черемшанка | 137 | гараж |  |  | 1 |  | 1
638 | Ишимский РЭС | ПС 220/110/10 кВ "Ишим" | ф. "Черемшанский" 10 кВ | Черемшанка | 124 | пилорама |  |  | 1 |  | 1
639 | Ишимский РЭС | ПС 220/110/10 кВ "Ишим" | ф. "Черемшанский" 10 кВ | Черемшанка | 117 | телятник |  |  | 1 | 1 |  | 3
640 | Ишимский РЭС | ПС 220/110/10 кВ "Ишим" | ф. "Черемшанский" 10 кВ | Черемшанка | 48 | мех.ток |  |  | 1 | 1 |  | 3
156 | Ишимский РЭС | ПС 220/110/10 кВ "Ишим" |  | Черемшанка |  |  |  | 0 | 4 | 2 | 2 | 6
ИТОГО: Ишимский РЭС | Ишимский РЭС | [6 empty] | 30 | 65 | 30 | 35 | 90
Сорокинский РЭС
641 | Сорокинский РЭС | ПС 110/10 кВ "Лотовка" | ф. "Калиновка" 10 кВ | Калиновка | КТП №1546 | ул. Зеленая, 13 |  |  | 1 |  | 1
642 | Сорокинский РЭС | ПС 110/10 кВ "Лотовка" | ф. "Калиновка" 10 кВ | Калиновка | КТП №1999 | ФГУП "Почта России" |  | 1
157 | Сорокинский РЭС | ПС 110/10 кВ "Лотовка" | ф. "Калиновка" 10 кВ | Калиновка |  |  |  | 1 | 1 | 0 | 1 | 0
643 | Сорокинский РЭС | ПС 110/10 кВ "Лотовка" | ф. "Калиновка" 10 кВ | Покровка | КТП №1623 | ул. Октябрская,19 |  |  | 1 |  | 1
158 | Сорокинский РЭС | ПС 110/10 кВ "Лотовка" | ф. "Калиновка" 10 кВ | Покровка |  |  |  | 0 | 1 | 0 | 1 | 0
644 | Сорокинский РЭС | ПС 110/10 кВ "Пинигино" | ф. "Городище" 10 кВ | Городище | КТП №1433 | ГБУЗ "Областная Больница №18" с.Б-Сорокино |  |  | 1 |  | 1
645 | Сорокинский РЭС | ПС 110/10 кВ "Пинигино" | ф. "Городище" 10 кВ | Городище | КТП №1433 | МАУ "Сорокинский центр культуры и досуга" |  |  | 1 |  | 1
159 | Сорокинский РЭС | ПС 110/10 кВ "Пинигино" | ф. "Городище" 10 кВ | Городище |  |  |  | 0 | 2 | 0 | 2 | 0
646 | Сорокинский РЭС | ПС 110/10 кВ "Сорокино" | ф. "Осиновка" 10 кВ | Осиновка | КТП №1424 | МТМ |  |  | 1 |  | 1
647 | Сорокинский РЭС | ПС 110/10 кВ "Сорокино" | ф. "Осиновка" 10 кВ | Осиновка | КТП №1424 | Очистной пункт |  | 1
648 | Сорокинский РЭС | ПС 110/10 кВ "Сорокино" | ф. "Осиновка" 10 кВ | Новотроицк | КТП №1425 | ООО Петровское гараж |  |  | 1 |  | 1
649 | Сорокинский РЭС | ПС 110/10 кВ "Сорокино" | ф. "Осиновка" 10 кВ | Новотроицк | КТП №1425 | ООО Петровское контора |  | 1
650 | Сорокинский РЭС | ПС 110/10 кВ "Сорокино" | ф. "Осиновка" 10 кВ | Новотроицк | КТП №1425 | ООО Петровское ГСМ |  |  | 1 |  | 1
651 | Сорокинский РЭС | ПС 110/10 кВ "Сорокино" | ф. "Осиновка" 10 кВ | Новотроицк | КТП №1425 | МАУ "Сорокинский центр культуры и досуга" |  |  | 1 |  | 1
652 | Сорокинский РЭС | ПС 110/10 кВ "Сорокино" | ф. "Осиновка" 10 кВ | Новотроицк | КТП №1425 | МОУ Сорокинская С.О.Ш. №1 |  | 1
653 | Сорокинский РЭС | ПС 110/10 кВ "Сорокино" | ф. "Осиновка" 10 кВ | Новотроицк | КТП №1425 | Администратия Пинигинского с/поселения |  | 1
654 | Сорокинский РЭС | ПС 110/10 кВ "Сорокино" | ф. "Осиновка" 10 кВ | Новотроицк | КТП №1425 | тех. учёт |  |  | 1 | 1 |  | 3
655 | Сорокинский РЭС | ПС 110/10 кВ "Сорокино" | ф. "Осиновка" 10 кВ | Новотроицк | КТП №1592 | ООО Петровское |  |  | 1 | 1 |  | 3
656 | Сорокинский РЭС | ПС 110/10 кВ "Сорокино" | ф. "Осиновка" 10 кВ | Новотроицк | КТП №1422 | З/Склад |  |  | 1 |  | 1
657 | Сорокинский РЭС | ПС 110/10 кВ "Сорокино" | ф. "Осиновка" 10 кВ | Новотроицк | КТП №1422 | Гараж |  |  | 1 |  | 1
658 | Сорокинский РЭС | ПС 110/10 кВ "Сорокино" | ф. "Осиновка" 10 кВ | Новотроицк | КТП №1422 | ФАП |  | 1
659 | Сорокинский РЭС | ПС 110/10 кВ "Сорокино" | ф. "Осиновка" 10 кВ | Новотроицк | КТП №1422 | КЛУБ |  |  | 1 |  | 1
660 | Сорокинский РЭС | ПС 110/10 кВ "Сорокино" | ф. "Осиновка" 10 кВ | Новотроицк | КТП №1422 | Уличное освещ |  |  | 1 |  | 1
661 | Сорокинский РЭС | ПС 110/10 кВ "Сорокино" | ф. "Осиновка" 10 кВ | Новотроицк | КТП №1422 | Молокоприем/пункт |  |  | 1 |  | 1
662 | Сорокинский РЭС | ПС 110/10 кВ "Сорокино" | ф. "Осиновка" 10 кВ | Новотроицк | КТП №1422 | тех. учёт |  |  | 1 | 1 |  | 3
160 | Сорокинский РЭС | ПС 110/10 кВ "Сорокино" | ф. "Осиновка" 10 кВ | Новотроицк |  |  |  | 5 | 12 | 3 | 9 | 9
663 | Сорокинский РЭС | ПС 110/10 кВ "Сорокино" | ф. "Ворсиха" 10 кВ | Преображенка | КТП №1624 | И.П.Бекин магазин |  | 1
664 | Сорокинский РЭС | ПС 110/10 кВ "Сорокино" | ф. "Ворсиха" 10 кВ | Преображенка | КТП №1624 | ОАО "МТС" БС72-368 |  |  | 1 |  | 1
665 | Сорокинский РЭС | ПС 110/10 кВ "Сорокино" | ф. "Ворсиха" 10 кВ | Преображенка | КТП №1624 | Администрация Покровского с/поселения |  | 1
666 | Сорокинский РЭС | ПС 110/10 кВ "Сорокино" | ф. "Ворсиха" 10 кВ | Преображенка | КТП №1624 | СЗСПК "Молоко" |  |  | 1 |  | 1
667 | Сорокинский РЭС | ПС 110/10 кВ "Сорокино" | ф. "Ворсиха" 10 кВ | Преображенка | КТП №1624 | тех. учёт |  |  | 1 | 1 |  | 3
161 | Сорокинский РЭС | ПС 110/10 кВ "Сорокино" | ф. "Ворсиха" 10 кВ | Преображенка |  |  |  | 2 | 3 | 1 | 2 | 3
668 | Сорокинский РЭС | ПС 110/10 кВ "Сорокино" | ф. "Ворсиха" 10 кВ | Курмановка | КТП №1656 | ОАО Уралсвязьинформ |  | 1 | 0
669 | Сорокинский РЭС | ПС 110/10 кВ "Сорокино" | ф. "Ворсиха" 10 кВ | Курмановка | КТП №1656 | МАУ "Сорокинский центр культуры и досуга" |  | 1
670 | Сорокинский РЭС | ПС 110/10 кВ "Сорокино" | ф. "Ворсиха" 10 кВ | Курмановка | КТП №1656 | И.П. Чуткова |  | 1
671 | Сорокинский РЭС | ПС 110/10 кВ "Сорокино" | ф. "Ворсиха" 10 кВ | Курмановка | КТП №1656 | Администратция Ворсихинского с/поселения |  |  | 1 |  | 1
672 | Сорокинский РЭС | ПС 110/10 кВ "Сорокино" | ф. "Ворсиха" 10 кВ | Курмановка | КТП №1656 | тех. учёт |  |  | 1 | 1 |  | 3
673 | Сорокинский РЭС | ПС 110/10 кВ "Сорокино" | ф. "Ворсиха" 10 кВ | Курмановка | КТП №1414 | СПК "Север" |  |  | 1 | 1 |  | 3
162 | Сорокинский РЭС | ПС 110/10 кВ "Сорокино" | ф. "Ворсиха" 10 кВ | Курмановка |  |  |  | 3 | 3 | 2 | 1 | 6
674 | Сорокинский РЭС | ПС 110/10 кВ "Сорокино" | ф. "Ворсиха" 10 кВ | Вознесенка | КТП №1605 | Сорокинское П.О. Надежда |  | 1
675 | Сорокинский РЭС | ПС 110/10 кВ "Сорокино" | ф. "Ворсиха" 10 кВ | Вознесенка | КТП №1605 | ГБУЗ "Областная Больница №18" с.Б-Сорокино |  |  | 1 |  | 1
676 | Сорокинский РЭС | ПС 110/10 кВ "Сорокино" | ф. "Ворсиха" 10 кВ | Вознесенка | КТП №1605 | И.П.Лапин |  | 1
677 | Сорокинский РЭС | ПС 110/10 кВ "Сорокино" | ф. "Ворсиха" 10 кВ | Вознесенка | КТП №1605 | Администратция Ворсихинского с/поселения |  |  | 1 |  | 1
678 | Сорокинский РЭС | ПС 110/10 кВ "Сорокино" | ф. "Ворсиха" 10 кВ | Вознесенка | КТП №1605 | И.П. Гордеева Нина Сергеевна |  | 1
679 | Сорокинский РЭС | ПС 110/10 кВ "Сорокино" | ф. "Ворсиха" 10 кВ | Вознесенка | КТП №1605 | тех. учёт |  |  | 1 | 1 |  | 3
680 | Сорокинский РЭС | ПС 110/10 кВ "Сорокино" | ф. "Ворсиха" 10 кВ | Вознесенка | КТП №1577 | СПК "Север" |  |  | 1 |  | 1
163 | Сорокинский РЭС | ПС 110/10 кВ "Сорокино" | ф. "Ворсиха" 10 кВ | Вознесенка |  |  |  | 3 | 4 | 1 | 3 | 3
681 | Сорокинский РЭС | ПС 110/10 кВ "Сорокино" | ф. "Ворсиха" 10 кВ | Н-Николаевка | КТП №1508 | ОАО Уралсвязьинформ |  | 1
682 | Сорокинский РЭС | ПС 110/10 кВ "Сорокино" | ф. "Ворсиха" 10 кВ | Н-Николаевка | КТП №1508 | ГБУЗ "Областная Больница №18" с.Б-Сорокино |  |  | 1 |  | 1
683 | Сорокинский РЭС | ПС 110/10 кВ "Сорокино" | ф. "Ворсиха" 10 кВ | Н-Николаевка | КТП №1508 | МАУ "Сорокинский центр культуры и досуга" |  |  | 1 |  | 1
684 | Сорокинский РЭС | ПС 110/10 кВ "Сорокино" | ф. "Ворсиха" 10 кВ | Н-Николаевка | КТП №1508 | И.П.Бекин магазин |  | 1
685 | Сорокинский РЭС | ПС 110/10 кВ "Сорокино" | ф. "Ворсиха" 10 кВ | Н-Николаевка | КТП №1508 | МОУ Сорокинская С.О.Ш. №1 |  | 1
686 | Сорокинский РЭС | ПС 110/10 кВ "Сорокино" | ф. "Ворсиха" 10 кВ | Н-Николаевка | КТП №1508 | Сорокинское с/поселение |  | 1
687 | Сорокинский РЭС | ПС 110/10 кВ "Сорокино" | ф. "Ворсиха" 10 кВ | Н-Николаевка | КТП №1508 | тех. учёт |  |  | 1 | 1 |  | 3
164 | Сорокинский РЭС | ПС 110/10 кВ "Сорокино" | ф. "Ворсиха" 10 кВ | Н-Николаевка |  |  |  | 4 | 3 | 1 | 2 | 3
688 | Сорокинский РЭС | ПС 110/10 кВ "Желнино" | ф. "Лебяжье" 10 кВ | Готопутово | КТП №2013 | Очистной пункт |  | 1
689 | Сорокинский РЭС | ПС 110/10 кВ "Желнино" | ф. "Лебяжье" 10 кВ | Готопутово | КТП №1576 | Очистной пункт |  | 1
690 | Сорокинский РЭС | ПС 110/10 кВ "Желнино" | ф. "Лебяжье" 10 кВ | Готопутово | КТП №1576 | ул. Центральная, 83 |  |  | 1 |  | 1
165 | Сорокинский РЭС | ПС 110/10 кВ "Желнино" | ф. "Лебяжье" 10 кВ | Готопутово |  |  |  | 2 | 1 | 0 | 1 | 0
691 | Сорокинский РЭС | ПС 110/10 кВ "Пинигино" | ф. "Рядовичи" 10 кВ | Рядовичи | КТП №1405 | ОАО "МТС" БС72-360 |  |  | 1 |  | 1
692 | Сорокинский РЭС | ПС 110/10 кВ "Пинигино" | ф. "Рядовичи" 10 кВ | Рядовичи | КТП №1405 | МАОУ Пинигинская С.О.Ш. |  |  | 1 |  | 1
693 | Сорокинский РЭС | ПС 110/10 кВ "Пинигино" | ф. "Рядовичи" 10 кВ | Воскресенка | КТП №1404 | ГБУЗ "Областная Больница №18" с.Б-Сорокино |  |  | 1 |  | 1
694 | Сорокинский РЭС | ПС 110/10 кВ "Пинигино" | ф. "Рядовичи" 10 кВ | Рядовичи | КТП №1405 | тех. учёт |  |  | 1 | 1 |  | 3
695 | Сорокинский РЭС | ПС 110/10 кВ "Пинигино" | ф. "Рядовичи" 10 кВ | Рядовичи | КТП №1604 | ООО Казанское |  |  | 1 | 1 |  | 3
166 | Сорокинский РЭС | ПС 110/10 кВ "Пинигино" | ф. "Рядовичи" 10 кВ | Рядовичи |  |  |  | 0 | 5 | 2 | 3 | 6
696 | Сорокинский РЭС | ПС 110/10 кВ "Сорокино" | ф. "Жидоусово" 10 кВ | Жидоусово | КТП №1505 | тех. учёт |  |  | 1 | 1 |  | 3
697 | Сорокинский РЭС | ПС 110/10 кВ "Сорокино" | ф. "Жидоусово" 10 кВ | Жидоусово | КТП №1997 | тех. учёт |  |  | 1 | 1 |  | 3
698 | Сорокинский РЭС | ПС 110/10 кВ "Сорокино" | ф. "Жидоусово" 10 кВ | Жидоусово | КТП №1533 | тех. учёт |  |  | 1 | 1 |  | 3
699 | Сорокинский РЭС | ПС 110/10 кВ "Сорокино" | ф. "Жидоусово" 10 кВ | Жидоусово | КТП №1536 | АНО ДООЦ Спутник |  |  | 1 | 1 |  | 3
167 | Сорокинский РЭС | ПС 110/10 кВ "Сорокино" | ф. "Жидоусово" 10 кВ | Жидоусово |  |  |  | 0 | 4 | 4 | 0 | 12
700 | Сорокинский РЭС | ПС 110/10 кВ "Сорокино" | ф. "Жидоусово" 10 кВ | Буньково | КТП №1423 | тех. учёт |  |  | 1 | 1 |  | 3
701 | Сорокинский РЭС | ПС 110/10 кВ "Сорокино" | ф. "Жидоусово" 10 кВ | Буньково | КТП №1439 | тех. учёт |  |  | 1 | 1 |  | 3
168 | Сорокинский РЭС | ПС 110/10 кВ "Сорокино" | ф. "Жидоусово" 10 кВ | Буньково |  |  |  | 0 | 2 | 2 | 0 | 6
702 | Сорокинский РЭС | ПС 110/10 кВ "Сорокино" | ф. "Жидоусово" 10 кВ | Стрельцовка | КТП №1441 | тех. учёт |  |  | 1 | 1 |  | 3
169 | Сорокинский РЭС | ПС 110/10 кВ "Сорокино" | ф. "Жидоусово" 10 кВ | Стрельцовка |  |  |  | 0 | 1 | 1 | 0 | 3
703 | Сорокинский РЭС | ПС 110/10 кВ "Желнино" | ф. "Желнино" 10 кВ | Желнино | КТП №1581 | Администрация Готопутовского с/поселения |  |  | 1 |  | 1
704 | Сорокинский РЭС | ПС 110/10 кВ "Желнино" | ф. "Желнино" 10 кВ | Желнино | КТП №1581 | тех. учёт |  |  | 1 | 1 |  | 3
705 | Сорокинский РЭС | ПС 110/10 кВ "Желнино" | ф. "Желнино" 10 кВ | Желнино | КТП №1597 | тех. учёт |  |  | 1 | 1 |  | 3
706 | Сорокинский РЭС | ПС 110/10 кВ "Желнино" | ф. "Желнино" 10 кВ | Желнино | КТП №1580 | СПК "Сибирь" |  |  | 1 | 1 |  | 3
707 | Сорокинский РЭС | ПС 110/10 кВ "Желнино" | ф. "Желнино" 10 кВ | Желнино | КТП №1445 | СПК "Сибирь" |  |  | 1 | 1 |  | 3
170 | Сорокинский РЭС | ПС 110/10 кВ "Желнино" | ф. "Желнино" 10 кВ | Желнино |  |  |  | 0 | 5 | 4 | 1 | 12
708 | Сорокинский РЭС | ПС 110/10 кВ "Желнино" | ф. "Лебяжье" 10 кВ | Лебяжье | КТП №1635 | ГБУЗ "Областная Больница №18" с.Б-Сорокино |  |  | 1 |  | 1
709 | Сорокинский РЭС | ПС 110/10 кВ "Желнино" | ф. "Лебяжье" 10 кВ | Лебяжье | КТП №1635 | тех. учёт |  |  | 1 | 1 |  | 3
171 | Сорокинский РЭС | ПС 110/10 кВ "Желнино" | ф. "Лебяжье" 10 кВ | Лебяжье |  |  |  | 0 | 2 | 1 | 1 | 3
710 | Сорокинский РЭС | ПС 110/10 кВ "Желнино" | ф. "Лебяжье" 10 кВ | Черемшанка | КТП №1407 | ГУ ТО "Управление автомобильных дорог ТО" |  |  | 1 |  | 1
711 | Сорокинский РЭС | ПС 110/10 кВ "Желнино" | ф. "Лебяжье" 10 кВ | Черемшанка | КТП №1407 | тех. учёт |  |  | 1 | 1 |  | 3
172 | Сорокинский РЭС | ПС 110/10 кВ "Желнино" |  | Черемшанка |  |  |  | 0 | 2 | 1 | 1 | 3
712 | Сорокинский РЭС | ПС 110/10 кВ "Желнино" | ф. "Тиханы" 10 кВ | Тиханы | КТП №1582 | ГБУЗ "Областная Больница №18" с.Б-Сорокино |  |  | 1 |  | 1
713 | Сорокинский РЭС | ПС 110/10 кВ "Желнино" | ф. "Тиханы" 10 кВ | Тиханы | КТП №1582 | тех. учёт |  |  | 1 | 1 |  | 3
714 | Сорокинский РЭС | ПС 110/10 кВ "Желнино" | ф. "Тиханы" 10 кВ | Тиханы | КТП №1444 | ОАО Нива |  |  | 1 |  | 1
715 | Сорокинский РЭС | ПС 110/10 кВ "Желнино" | ф. "Тиханы" 10 кВ | Тиханы | КТП №1654 | ОАО Нива |  |  | 1 | 1 |  | 3
173 | Сорокинский РЭС | ПС 110/10 кВ "Желнино" | ф. "Тиханы" 10 кВ | Тиханы |  |  |  | 0 | 4 | 2 | 2 | 6
716 | Сорокинский РЭС | ПС 110/10 кВ Каргалы | ф. Каргалы | Каргалы | [1511] | ЩУ-0,22 кВ на вводе в магазин, с.Каргалы |  | 1
717 | Сорокинский РЭС | ПС 110/10 кВ Каргалы | ф. Каргалы | Каргалы | [1659] | ЩУ-0,38 кВ на вводе в магазин, с.Каргалы |  | 1
718 | Сорокинский РЭС | ПС 110/10 кВ Каргалы | ф. Каргалы | Каргалы | [1589] | Каргалы Дк |  |  | 1 |  | 1
719 | Сорокинский РЭС | ПС 110/10 кВ Каргалы | ф. Каргалы | Каргалы | [1659] | водозабор, с.Каргалы |  |  | 1 |  | 1
720 | Сорокинский РЭС | ПС 110/10 кВ Каргалы | ф. Каргалы | Каргалы | [1510] | котельная центральная, с.Каргалы |  |  | 1 |  | 1
721 | Сорокинский РЭС | ПС 110/10 кВ Каргалы | ф. Каргалы | Каргалы | [1659] | котельная, с.Каргалы |  |  | 1 |  | 1
722 | Сорокинский РЭС | ПС 110/10 кВ Каргалы | ф. Каргалы | Каргалы | [1511] | магазин с.Каргалы, ул. Советская, 7а |  | 1
723 | Сорокинский РЭС | ПС 110/10 кВ Каргалы | ф. Каргалы | Каргалы | [1511] | Базовая станция, с. Каргалы |  |  | 1 |  | 1
724 | Сорокинский РЭС | ПС 110/10 кВ Каргалы | ф. Каргалы | Каргалы | 1511 | Почта |  | 1
725 | Сорокинский РЭС | ПС 110/10 кВ Каргалы | ф. Каргалы | Каргалы | 1511 | АТС |  |  | 1 |  | 1
726 | Сорокинский РЭС | ПС 110/10 кВ Каргалы | ф. Каргалы | Каргалы | 1589 | Пожарная часть |  | 1
727 | Сорокинский РЭС | ПС 110/10 кВ Каргалы | ф. Каргалы | Каргалы | 1659 | Больница |  |  | 1 |  | 1
728 | Сорокинский РЭС | ПС 110/10 кВ Каргалы | ф. Ивановка | Каргалы | 1652 | М.ток |  |  | 1 | 1 |  | 3
729 | Сорокинский РЭС | ПС 110/10 кВ Каргалы | ф. Каргалы | Каргалы | 1532 | МТМ |  |  | 1 |  | 1
730 | Сорокинский РЭС | ПС 110/10 кВ Каргалы | ф. Каргалы | Каргалы | 1512 | Уличное |  |  | 1 |  | 1
731 | Сорокинский РЭС | ПС 110/10 кВ Каргалы | ф. Каргалы | Каргалы | 1519 | Уличное |  |  | 1 |  | 1
732 | Сорокинский РЭС | ПС 110/10 кВ Каргалы | ф. Каргалы | Каргалы | 1511 | Уличное |  |  | 1 |  | 1
733 | Сорокинский РЭС | ПС 110/10 кВ Каргалы | ф. Каргалы | Каргалы | 1510 | Уличное |  |  | 1 |  | 1
734 | Сорокинский РЭС | ПС 110/10 кВ Каргалы | ф. Каргалы | Каргалы | 1659 | Уличное |  |  | 1 |  | 1
735 | Сорокинский РЭС | ПС 110/10 кВ Каргалы | ф. Каргалы | Каргалы | 1589 | Уличное |  | 1
736 | Сорокинский РЭС | ПС 110/10 кВ Каргалы | ф. Каргалы | Каргалы | 1532 | Уличное |  | 1
737 | Сорокинский РЭС | ПС 110/10 кВ Каргалы | ф. Каргалы | Каргалы | 1510 | технический учет |  |  | 1 | 1 |  | 3
738 | Сорокинский РЭС | ПС 110/10 кВ Каргалы | ф. Каргалы | Каргалы | 1589 | технический учет |  |  | 1 | 1 |  | 3
739 | Сорокинский РЭС | ПС 110/10 кВ Каргалы | ф. Бобры | Каргалы | 1660 | технический учет |  |  | 1 | 1 |  | 3
740 | Сорокинский РЭС | ПС 110/10 кВ Каргалы | ф. Бобры | Каргалы | 1588 | Ферма |  |  | 1 |  | 1
741 | Сорокинский РЭС | ПС 110/10 кВ Каргалы | ф. Каргалы | Каргалы | 1589 | Школа |  |  | 1 |  | 1
742 | Сорокинский РЭС | ПС 110/10 кВ Каргалы | ф. Каргалы | Каргалы | 1589 | Школа |  |  | 1 |  | 1
743 | Сорокинский РЭС | ПС 110/10 кВ Каргалы | ф. Каргалы | Каргалы | 1589 | интернат |  |  | 1 |  | 1
744 | Сорокинский РЭС | ПС 110/10 кВ Каргалы | ф. Каргалы | Каргалы | 1511 | Д/сад |  |  | 1 |  | 1
745 | Сорокинский РЭС | ПС 110/10 кВ Каргалы | ф. Каргалы | Каргалы | 1511 | Магазин |  | 1
746 | Сорокинский РЭС | ПС 110/10 кВ Каргалы | ф. Одино | Каргалы | 16В | здание лесхоза |  |  | 1 |  | 1
747 | Сорокинский РЭС | ПС 110/10 кВ Каргалы | ф. Одино | Каргалы | 16В | жилой дом Серебряков М.А. |  | 1
748 | Сорокинский РЭС | ПС 110/10 кВ Каргалы | ф. Бобры | с. Каргалы | 1660 | Мастерская |  |  | 1 | 1 |  | 3
749 | Сорокинский РЭС | ПС 110/10 кВ Каргалы | ф. Бобры | с. Каргалы | 1660 | Склады |  |  | 1 | 1 |  | 3
750 | Сорокинский РЭС | ПС 110/10 кВ Каргалы | ф. Бобры | с. Каргалы | 1660 | Пилорама |  |  | 1 | 1 |  | 3
174 | Сорокинский РЭС | ПС 110/10 кВ "Каргалы" |  | с. Каргалы |  |  |  | 9 | 26 | 7 | 19 | 21
751 | Сорокинский РЭС | ПС 110/35/10 кВ Викулово | ф. Березино | Боково | 1417 | ЩУ-0,22 кВ на вводе в магазин, с.Боково |  | 1
752 | Сорокинский РЭС | ПС 110/35/10 кВ Викулово | ф. Березино | Боково | 1611 | З/склад |  |  | 1 | 1 |  | 3
753 | Сорокинский РЭС | ПС 110/35/10 кВ Викулово | ф. Березино | Боково | 1450 | Ферма |  |  | 1 | 1 |  | 3
175 | Сорокинский РЭС | ПС 110/35/10 кВ "Викулово" | ф. Березино | Боково |  |  |  | 1 | 2 | 2 | 0 | 6
754 | Сорокинский РЭС | ПС 110/10 кВ Балаганы | ф. Тюляшов Бор | Заборка | 1673 | ЩУ-0,22 кВ на вводе в магазин, д.Заборка |  | 1
755 | Сорокинский РЭС | ПС 110/10 кВ Балаганы | ф. Тюляшов Бор | Заборка | 1673 | магазин, д. Заборка, ул.Центральная, 5 |  | 1
176 | Сорокинский РЭС | ПС 110/10 кВ "Балаганы" | ф. Тюляшов Бор | Заборка |  |  |  | 2 | 0 | 0 | 0 | 0
756 | Сорокинский РЭС | ПС 35/10 кВ Озерное | Ф. Озерное | Озерное | 1575 | ООО "Ирина" - магазин |  | 1
757 | Сорокинский РЭС | ПС 35/10 кВ Озерное | Ф. Озерное | Озерное | 1564 | ИП Первушина - магазин |  | 1
758 | Сорокинский РЭС | ПС 35/10 кВ Озерное | Ф. Озерное | Озерное | 1575 | РАЙПО - магазин |  | 1
759 | Сорокинский РЭС | ПС 35/10 кВ Озерное | Ф. Озерное | Озерное | 1566 | ООО Сибирь - магазин |  | 1
760 | Сорокинский РЭС | ПС 35/10 кВ Озерное | Ф. Озерное | Озерное | 15В | Ферма |  |  | 1 | 1 |  | 3
761 | Сорокинский РЭС | ПС 35/10 кВ Озерное | Ф. Ачимово | Озерное | 1437 | Зерноток |  |  | 1 | 1 |  | 3
762 | Сорокинский РЭС | ПС 35/10 кВ Озерное | Ф. Озерное | Озерное | 1561 | МТМ |  |  | 1 | 1 |  | 3
177 | Сорокинский РЭС | ПС 35/10 кВ "Озерное" | ф. Озерное | Озерное |  |  |  | 4 | 3 | 3 | 0 | 9
763 | Сорокинский РЭС | ПС 110/10 кВ Балаганы | Ф. Чернышево | Балаганы | 306 | Магазин |  | 1
764 | Сорокинский РЭС | ПС 110/10 кВ Балаганы | Ф. Чернышево | Балаганы | 306 | Магазин |  | 1
765 | Сорокинский РЭС (Викуловский участок) | ПС 110/10 кВ Балаганы | ф. Балаганы | Балаганы | 2022 | технический учет |  |  | 1 | 1 |  | 3
766 | Сорокинский РЭС (Викуловский участок) | ПС 110/10 кВ Балаганы | ф. Балаганы | Балаганы | 2020 | технический учет |  |  | 1 | 1 |  | 3
767 | Сорокинский РЭС (Викуловский участок) | ПС 110/10 кВ Балаганы | ф. Балаганы | Балаганы | 265 | технический учет |  |  | 1 | 1 |  | 3
178 | Сорокинский РЭС | ПС 110/10 кВ "Балаганы" |  | Балаганы |  |  |  | 2 | 3 | 3 | 0 | 9
768 | Сорокинский РЭС (Викуловский участок) | ПС 110/35/10 кВ Викулово | ф. Борки | с. Сартам | 1484 | стар.дом с.Сартам |  |  | 1 |  | 1
769 | Сорокинский РЭС (Викуловский участок) | ПС 110/35/10 кВ Викулово | ф. Борки | с. Сартам | 1583 | соц.жилье с.Сартам |  |  | 1 |  | 1
770 | Сорокинский РЭС (Викуловский участок) | ПС 110/35/10 кВ Викулово | ф. Борки | с. Сартам | 1484 | стар.дом с.Сартам |  |  | 1 |  | 1
771 | Сорокинский РЭС (Викуловский участок) | ПС 110/35/10 кВ Викулово | ф. Борки | с. Сартам | 2007 | скважина № 1, с.Сартам |  |  | 1 |  | 1
772 | Сорокинский РЭС (Викуловский участок) | ПС 110/35/10 кВ Викулово | ф. Борки | с. Сартам | 1583 | котельная № 9, с.Сартам |  |  | 1 |  | 1
773 | Сорокинский РЭС (Викуловский участок) | ПС 110/35/10 кВ Викулово | ф. Борки | с. Сартам | 2007 | скважина № 2, с.Сартам |  |  | 1 |  | 1
774 | Сорокинский РЭС (Викуловский участок) | ПС 110/35/10 кВ Викулово | ф. Борки | с. Сартам | 1583 | скважина № 3, с.Сартам |  |  | 1 |  | 1
179 | Сорокинский РЭС | ПС 110/35/10 кВ "Викулово" | ф. Борки | с. Сартам |  |  |  | 0 | 7 | 0 | 7 | 0
775 | Сорокинский РЭС (Викуловский участок) | ПС 110/35/10 кВ Викулово | ф. Чуртан | с. Чуртан | 1684 | ЩУ-0,38 кВ на вводе в магазин, с.Чуртан |  |  | 1 |  | 1
776 | Сорокинский РЭС (Викуловский участок) | ПС 110/35/10 кВ Викулово | ф. Чуртан | с. Чуртан | 1684 | спортивный комплекс с. Чуртан |  |  | 1 |  | 1
777 | Сорокинский РЭС (Викуловский участок) | ПС 110/35/10 кВ Викулово | ф. Чуртан | с. Чуртан | 1684 | Чуртан Дк |  |  | 1 |  | 1
778 | Сорокинский РЭС (Викуловский участок) | ПС 110/35/10 кВ Викулово | ф. Чуртан | с. Чуртан | 1684 | котельная № 23, с.Чуртан |  |  | 1 |  | 1
779 | Сорокинский РЭС (Викуловский участок) | ПС 110/35/10 кВ Викулово | ф. Чуртан | с. Чуртан | 1684 | котельная № 24 Дк, с.Чуртан |  |  | 1 |  | 1
780 | Сорокинский РЭС (Викуловский участок) | ПС 110/35/10 кВ Викулово | ф. Чуртан | с. Чуртан | 1780 | котельная № 21, с.Чуртан |  |  | 1 |  | 1
781 | Сорокинский РЭС (Викуловский участок) | ПС 110/35/10 кВ Викулово | ф. Чуртан | с. Чуртан | 1684 | котельная № 22, с.Чуртан |  |  | 1 |  | 1
782 | Сорокинский РЭС (Викуловский участок) | ПС 110/35/10 кВ Викулово | ф. Чуртан | с. Чуртан | 1629 | скважина № 2, с.Чуртан |  |  | 1 |  | 1
783 | Сорокинский РЭС (Викуловский участок) | ПС 110/35/10 кВ Викулово | ф. Чуртан | с. Чуртан | 1492 | скважина, с.Чуртан |  |  | 1 |  | 1
784 | Сорокинский РЭС (Викуловский участок) | ПС 110/35/10 кВ Викулово | ф. Чуртан | с. Чуртан | 2024 | Уличное |  | 1
785 | Сорокинский РЭС (Викуловский участок) | ПС 110/35/10 кВ Викулово | ф. Чуртан | с. Чуртан | 1684 | Уличное |  | 1
786 | Сорокинский РЭС (Викуловский участок) | ПС 110/35/10 кВ Викулово | ф. Чуртан | с. Чуртан | 2026 | Уличное |  | 1
787 | Сорокинский РЭС (Викуловский участок) | ПС 110/35/10 кВ Викулово | ф. Чуртан | с. Чуртан | 2025 | Уличное |  | 1
788 | Сорокинский РЭС (Викуловский участок) | ПС 110/35/10 кВ Викулово | ф. Чуртан | с. Чуртан | 2027 | Уличное |  | 1
789 | Сорокинский РЭС (Викуловский участок) | ПС 110/35/10 кВ Викулово | ф. Чуртан | с. Чуртан | 1780 | Уличное |  | 1
790 | Сорокинский РЭС (Викуловский участок) | ПС 110/35/10 кВ Викулово | ф. Чуртан | с. Чуртан | 1684 | Магазин |  | 1
791 | Сорокинский РЭС (Викуловский участок) | ПС 110/35/10 кВ Викулово | ф. Чуртан | Чуртан | 1684 | технический учет |  |  | 1 | 1 |  | 3
792 | Сорокинский РЭС (Викуловский участок) | ПС 110/35/10 кВ Викулово | ф. Чуртан | Чуртан | 2025 | технический учет |  |  | 1 | 1 |  | 3
793 | Сорокинский РЭС (Викуловский участок) | ПС 110/35/10 кВ Викулово | ф. Чуртан | Чуртан | 2024 | технический учет |  |  | 1 | 1 |  | 3
794 | Сорокинский РЭС (Викуловский участок) | ПС 110/35/10 кВ Викулово | ф. Чуртан | Чуртан | 2026 | технический учет |  |  | 1 | 1 |  | 3
795 | Сорокинский РЭС (Викуловский участок) | ПС 110/35/10 кВ Викулово | ф. Чуртан | Чуртан | 1629 | технический учет |  |  | 1 | 1 |  | 3
796 | Сорокинский РЭС (Викуловский участок) | ПС 110/35/10 кВ Викулово | ф. Чуртан | Чуртан | 2027 | технический учет |  |  | 1 | 1 |  | 3
180 | Сорокинский РЭС | ПС 110/35/10 кВ "Викулово" | ф. Чуртан | Чуртан |  |  |  | 7 | 15 | 6 | 9 | 18
797 | Сорокинский РЭС (Викуловский участок) | Викулово | Чуртан | д. Малахово | 1687 | Кормоцех |  |  | 1 | 1 |  | 3
798 | Сорокинский РЭС (Викуловский участок) | Викулово | Чуртан | д. Малахово | 1463 | Ферма |  |  | 1 | 1 |  | 3
799 | Сорокинский РЭС (Викуловский участок) | Викулово | Чуртан | д. Малахово | 1683 | технический учет |  |  | 1 | 1 |  | 3
800 | Сорокинский РЭС (Викуловский участок) | Викулово | Чуртан | д. Малахово | 1483 | технический учет |  |  | 1 | 1 |  | 3
181 | Сорокинский РЭС | ПС 110/35/10 кВ "Викулово" | ф. Чуртан | д. Малахово |  |  |  | 0 | 4 | 4 | 0 | 12
ИТОГО: Сорокинский РЭС | Сорокинский РЭС | [6 empty] | 45 | 115 | 50 | 65 | 150
Всего: Ишимское ТПО филиала ОАО "Тюменьэнерго" Тюменские распределительные сети | [7 empty] | 250 | 550 | 250 | 300 | 750
Всего: Организация систем учета в секторе индивидуальной застройки в филиале ОАО "Тюмееньэнерго" Тюменские распределительные сети (Тобольского ТПО, Южного ТПО и Ишимского ТПО) | [7 empty] | 400 | 800 | 350 | 450 | 900
Заказчик: | [7 empty] | Подрядчик:
Заместитель генерального директора
по развитию и реализации услуг
ОАО "Тюменьэнерго"
Note on B8: ПРИМЕР ЗАПОЛНЕНИЯ: Вагайский РЭС ВСЕ ПИШЕТСЯ ПОЛНОСТЬ БЕЗ СОКРАЩЕНИЙ кроме РЭС
Note on C8: ПРИМЕР ЗАПОЛНЕНИЯ: ПС 110/10 кВ "Шестаково"
Note on D8: ПРИМЕР ЗАПОЛНЕНИЯ: ф. "Тахтир" 10 кВ
Note on F8: ПРИМЕР ЗАПОЛНЕНИЯ: КТП №1025 или ТП №1025 (кавычки, тире, скобки НЕ СТАВИТЬ)
Note on G8: ПРИМЕР ЗАПОЛНЕНИЯ: Уличное освещение, Технический учет Если это магазин или больница или другое администативное здание или строение то ВСЕ ПИШЕТСЯ ПОЛНОСТЬ БЕЗ СОКРАЩЕНИЙ И С ЗАГЛАВНОЙ БУКВЫ
Note on N8: Какой тип связи прибора учета с сервером БУДЕТ осуществляется. gsm или gprs