## te_Pdo35_1kv_2025
абз.6 п.19 "г" ПП РФ № 24 от 21.01.2004
Информация о наличии объема свободной для технологического присоединения потребителей трансформаторной мощности по подстанциям и распределительным пунктам напряжением ниже 35 кВ с дифференциацией по всем уровням напряжения
№ п/п | Наименование подстанции, распределительного пункта | Балансовая принадлежность | Месторасположение |  | Технические характеристики
|  |  | Регион | Муниципальное образование | Классы напряжения, кВ | Установленная мощность, МВА | Текущая загрузка центра питания, МВА | Текущий резерв/дефицит мощности для технологического присоединения, МВА
А | 1 | 2 | 3 | 4 | 5 | 6 | 7 | 8
1 | КТП 10/0,4 кВ №259 0,25 МВА | ИТПО филиала Тюменские электрические сети | Тюменская область | Абатское | 10/0,4 | 0.25 | 0.234 | 0.016
2 | КТП 10/0,4 кВ №260 0,1 МВА | ИТПО филиала Тюменские электрические сети | Тюменская область | Абатское | 10/0,4 | 0.1 | 0.04 | 0.06
3 | КТП 10/0,4 кВ №261 0,1 МВА | ИТПО филиала Тюменские электрические сети | Тюменская область | Абатское | 10/0,4 | 0.1 | 0.05 | 0.05
4 | КТП 10/0,4 кВ №264 0,1 МВА | ИТПО филиала Тюменские электрические сети | Тюменская область | Абатское | 10/0,4 | 0.1 | 0.055 | 0.045
5 | КТП 10/0,4 кВ №267 0,1 МВА | ИТПО филиала Тюменские электрические сети | Тюменская область | Абатское | 10/0,4 | 0.1 | 0.04 | 0.06
6 | КТП 10/0,4 кВ №268 0,1 МВА | ИТПО филиала Тюменские электрические сети | Тюменская область | Абатское | 10/0,4 | 0.1 | 0.05 | 0.05
7 | КТП 10/0,4 кВ №269 0,1 МВА | ИТПО филиала Тюменские электрические сети | Тюменская область | Абатское | 10/0,4 | 0.1 | 0.05 | 0.05
8 | КТП 10/0,4 кВ №271 0,1 МВА | ИТПО филиала Тюменские электрические сети | Тюменская область | Абатское | 10/0,4 | 0.1 | 0.03 | 0.07
9 | КТП 10/0,4 кВ №272 0,1 МВА | ИТПО филиала Тюменские электрические сети | Тюменская область | Абатское | 10/0,4 | 0.1 | 0.03 | 0.07
10 | КТП 10/0,4 кВ №280 0,25 МВА | ИТПО филиала Тюменские электрические сети | Тюменская область | Абатское | 10/0,4 | 0.25 | 0.05 | 0.2
11 | КТП 10/0,4 кВ №282 0,16 МВА | ИТПО филиала Тюменские электрические сети | Тюменская область | Абатское | 10/0,4 | 0.16 | 0.059 | 0.101
12 | КТП 10/0,4 кВ №283 0,063 МВА | ИТПО филиала Тюменские электрические сети | Тюменская область | Абатское | 10/0,4 | 0.063 | 0.023 | 0.04
13 | КТП 10/0,4 кВ №286 0,1 МВА | ИТПО филиала Тюменские электрические сети | Тюменская область | Абатское | 10/0,4 | 0.1 | 0.05 | 0.05
14 | КТП 10/0,4 кВ №287 0,4 МВА | ИТПО филиала Тюменские электрические сети | Тюменская область | Абатское | 10/0,4 | 0.04 | 0.02 | 0.02
15 | КТП 10/0,4 кВ №288 0,16 МВА | ИТПО филиала Тюменские электрические сети | Тюменская область | Абатское | 10/0,4 | 0.16 | 0.07 | 0.09
16 | КТП 10/0,4 кВ №289 0,1 МВА | ИТПО филиала Тюменские электрические сети | Тюменская область | Абатское | 10/0,4 | 0.1 | 0.03 | 0.07
17 | КТП 10/0,4 кВ №290 0,16 МВА | ИТПО филиала Тюменские электрические сети | Тюменская область | Абатское | 10/0,4 | 0.16 | 0.16 | 0
18 | КТП 10/0,4 кВ №291 0,1 МВА | ИТПО филиала Тюменские электрические сети | Тюменская область | Абатское | 10/0,4 | 0.1 | 0.03 | 0.07
19 | КТП 10/0,4 кВ №292 0,1 МВА | ИТПО филиала Тюменские электрические сети | Тюменская область | Абатское | 10/0,4 | 0.1 | 0.045 | 0.055
20 | КТП 10/0,4 кВ №293 0,1 МВА | ИТПО филиала Тюменские электрические сети | Тюменская область | Абатское | 10/0,4 | 0.1 | 0.06 | 0.04
21 | КТП 10/0,4 кВ №294 0,1 МВА | ИТПО филиала Тюменские электрические сети | Тюменская область | Абатское | 10/0,4 | 0.1 | 0.04 | 0.06
22 | КТП 10/0,4 кВ №295 0,1 МВА | ИТПО филиала Тюменские электрические сети | Тюменская область | Абатское | 10/0,4 | 0.1 | 0.09 | 0.01
23 | КТП 10/0,4 кВ №298 0,25 МВА | ИТПО филиала Тюменские электрические сети | Тюменская область | Абатское | 10/0,4 | 0.25 | 0.058 | 0.192
24 | КТП 10/0,4 кВ №299 0,1 МВА | ИТПО филиала Тюменские электрические сети | Тюменская область | Абатское | 10/0,4 | 0.1 | 0.05 | 0.05
25 | КТП 10/0,4 кВ №302 0,25 МВА | ИТПО филиала Тюменские электрические сети | Тюменская область | Абатское | 10/0,4 | 0.25 | 0.05 | 0.2
26 | КТП 10/0,4 кВ №303 0,25 МВА | ИТПО филиала Тюменские электрические сети | Тюменская область | Абатское | 10/0,4 | 0.25 | 0.135 | 0.115
27 | КТП 10/0,4 кВ №312 0,063 МВА | ИТПО филиала Тюменские электрические сети | Тюменская область | Абатское | 10/0,4 | 0.063 | 0.023 | 0.04
28 | КТП 10/0,4 кВ №313 0,25 МВА | ИТПО филиала Тюменские электрические сети | Тюменская область | Абатское | 10/0,4 | 0.25 | 0.07 | 0.18
29 | КТП 10/0,4 кВ №314 0,1 МВА | ИТПО филиала Тюменские электрические сети | Тюменская область | Абатское | 10/0,4 | 0.1 | 0.026 | 0.074
30 | КТП 10/0,4 кВ №315 0,1 МВА | ИТПО филиала Тюменские электрические сети | Тюменская область | Абатское | 10/0,4 | 0.1 | 0.075 | 0
31 | КТП 10/0,4 кВ №316 0,1 МВА | ИТПО филиала Тюменские электрические сети | Тюменская область | Абатское | 10/0,4 | 0.1 | 0.07 | 0.03
32 | КТП 10/0,4 кВ №321 0,1 МВА | ИТПО филиала Тюменские электрические сети | Тюменская область | Абатское | 10/0,4 | 0.1 | 0.036 | 0.064
33 | КТП 10/0,4 кВ №332 0,1 МВА | ИТПО филиала Тюменские электрические сети | Тюменская область | Абатское | 10/0,4 | 0.1 | 0.06 | 0.04
34 | КТП 10/0,4 кВ №333 0,16 МВА | ИТПО филиала Тюменские электрические сети | Тюменская область | Абатское | 10/0,4 | 0.16 | 0.031 | 0.129
35 | КТП 10/0,4 кВ №324 0,1 МВА | ИТПО филиала Тюменские электрические сети | Тюменская область | Абатское | 10/0,4 | 0.1 | 0.03 | 0.07
36 | КТП 10/0,4 кВ №326 0,1 МВА | ИТПО филиала Тюменские электрические сети | Тюменская область | Абатское | 10/0,4 | 0.1 | 0.02 | 0.08
37 | КТП 10/0,4 кВ №327 0,25 МВА | ИТПО филиала Тюменские электрические сети | Тюменская область | Абатское | 10/0,4 | 0.25 | 0.03 | 0.22
38 | КТП 10/0,4 кВ №328 0,1 МВА | ИТПО филиала Тюменские электрические сети | Тюменская область | Абатское | 10/0,4 | 0.1 | 0.089 | 0.011
39 | КТП 10/0,4 кВ №329 0,16 МВА | ИТПО филиала Тюменские электрические сети | Тюменская область | Абатское | 10/0,4 | 0.16 | 0.03 | 0.13
40 | КТП 10/0,4 кВ №330 0,25 МВА | ИТПО филиала Тюменские электрические сети | Тюменская область | Абатское | 10/0,4 | 0.25 | 0.09 | 0.16
41 | КТП 10/0,4 кВ №332 0,25 МВА | ИТПО филиала Тюменские электрические сети | Тюменская область | Абатское | 10/0,4 | 0.25 | 0.138 | 0.112
42 | КТП 10/0,4 кВ №333 0,25 МВА | ИТПО филиала Тюменские электрические сети | Тюменская область | Абатское | 10/0,4 | 0.25 | 0.01 | 0.24
43 | КТП 10/0,4 кВ №334 0,16 МВА | ИТПО филиала Тюменские электрические сети | Тюменская область | Абатское | 10/0,4 | 0.16 | 0.05 | 0.11
44 | КТП 10/0,4 кВ №336 0,1 МВА | ИТПО филиала Тюменские электрические сети | Тюменская область | Абатское | 10/0,4 | 0.1 | 0.03 | 0.07
45 | КТП 10/0,4 кВ №341 0,1 МВА | ИТПО филиала Тюменские электрические сети | Тюменская область | Абатское | 10/0,4 | 0.1 | 0.01 | 0.09
46 | КТП 10/0,4 кВ №343 0,16 МВА | ИТПО филиала Тюменские электрические сети | Тюменская область | Абатское | 10/0,4 | 0.16 | 0.15 | 0.01
47 | КТП 10/0,4 кВ №345 0,25 МВА | ИТПО филиала Тюменские электрические сети | Тюменская область | Абатское | 10/0,4 | 0.25 | 0.231 | 0.019
48 | КТП 10/0,4 кВ №346 0,25 МВА | ИТПО филиала Тюменские электрические сети | Тюменская область | Абатское | 10/0,4 | 0.25 | 0.191 | 0.059
49 | КТП 10/0,4 кВ №347 0,1 МВА | ИТПО филиала Тюменские электрические сети | Тюменская область | Абатское | 10/0,4 | 0.1 | 0.038 | 0.062
50 | КТП 10/0,4 кВ №348 0,25 МВА | ИТПО филиала Тюменские электрические сети | Тюменская область | Абатское | 10/0,4 | 0.25 | 0.136 | 0.114
51 | КТП 10/0,4 кВ №350 0,1 МВА | ИТПО филиала Тюменские электрические сети | Тюменская область | Абатское | 10/0,4 | 0.1 | 0.063 | 0.037
52 | КТП 10/0,4 кВ №352 0,1 МВА | ИТПО филиала Тюменские электрические сети | Тюменская область | Абатское | 10/0,4 | 0.1 | 0.061 | 0.024
53 | КТП 10/0,4 кВ №353 0,1 МВА | ИТПО филиала Тюменские электрические сети | Тюменская область | Абатское | 10/0,4 | 0.1 | 0.062 | 0.038
54 | КТП 10/0,4 кВ №355 0,1 МВА | ИТПО филиала Тюменские электрические сети | Тюменская область | Абатское | 10/0,4 | 0.1 | 0.083 | 0.017
55 | КТП 10/0,4 кВ №356 0,1 МВА | ИТПО филиала Тюменские электрические сети | Тюменская область | Абатское | 10/0,4 | 0.1 | 0.1 | 0
56 | КТП 10/0,4 кВ №357 0,1 МВА | ИТПО филиала Тюменские электрические сети | Тюменская область | Абатское | 10/0,4 | 0.1 | 0.073 | 0.027
57 | КТП 10/0,4 кВ №358 0,1 МВА | ИТПО филиала Тюменские электрические сети | Тюменская область | Абатское | 10/0,4 | 0.1 | 0.03 | 0.07
58 | КТП 10/0,4 кВ №359 0,1 МВА | ИТПО филиала Тюменские электрические сети | Тюменская область | Абатское | 10/0,4 | 0.1 | 0.085 | 0.015
59 | КТП 10/0,4 кВ №361 0,16 МВА | ИТПО филиала Тюменские электрические сети | Тюменская область | Абатское | 10/0,4 | 0.16 | 0.01 | 0.15
60 | КТП 10/0,4 кВ №364 0,1 МВА | ИТПО филиала Тюменские электрические сети | Тюменская область | Абатское | 10/0,4 | 0.1 | 0.04 | 0.06
61 | КТП 10/0,4 кВ №365 0,1 МВА | ИТПО филиала Тюменские электрические сети | Тюменская область | Абатское | 10/0,4 | 0.1 | 0.01 | 0.09
62 | КТП 10/0,4 кВ №366 0,1 МВА | ИТПО филиала Тюменские электрические сети | Тюменская область | Абатское | 10/0,4 | 0.1 | 0.092 | 0.008
63 | КТП 10/0,4 кВ №368 0,1 МВА | ИТПО филиала Тюменские электрические сети | Тюменская область | Абатское | 10/0,4 | 0.1 | 0.093 | 0.007
64 | КТП 10/0,4 кВ №369 0,16 МВА | ИТПО филиала Тюменские электрические сети | Тюменская область | Абатское | 10/0,4 | 0.16 | 0.01 | 0.15
65 | КТП 10/0,4 кВ №371 0,16 МВА | ИТПО филиала Тюменские электрические сети | Тюменская область | Абатское | 10/0,4 | 0.16 | 0.066 | 0.094
66 | КТП 10/0,4 кВ №373 0,16 МВА | ИТПО филиала Тюменские электрические сети | Тюменская область | Абатское | 10/0,4 | 0.16 | 0.065 | 0.095
67 | КТП 10/0,4 кВ №374 0,4 МВА | ИТПО филиала Тюменские электрические сети | Тюменская область | Абатское | 10/0,4 | 0.4 | 0 | 0.393
68 | КТП 10/0,4 кВ №375 0,16 МВА | ИТПО филиала Тюменские электрические сети | Тюменская область | Абатское | 10/0,4 | 0.16 | 0.05 | 0.11
69 | КТП 10/0,4 кВ №376 0,16 МВА | ИТПО филиала Тюменские электрические сети | Тюменская область | Абатское | 10/0,4 | 0.16 | 0.04 | 0.12
70 | КТП 10/0,4 кВ №377 0,1 МВА | ИТПО филиала Тюменские электрические сети | Тюменская область | Абатское | 10/0,4 | 0.1 | 0.057 | 0.043
71 | КТП 10/0,4 кВ №379 0,16 МВА | ИТПО филиала Тюменские электрические сети | Тюменская область | Абатское | 10/0,4 | 0.16 | 0.01 | 0.15
72 | КТП 10/0,4 кВ №383 0,1 МВА | ИТПО филиала Тюменские электрические сети | Тюменская область | Абатское | 10/0,4 | 0.1 | 0.075 | 0.025
73 | КТП 10/0,4 кВ №384 0,16 МВА | ИТПО филиала Тюменские электрические сети | Тюменская область | Абатское | 10/0,4 | 0.16 | 0.05 | 0.11
74 | КТП 10/0,4 кВ №385 0,16 МВА | ИТПО филиала Тюменские электрические сети | Тюменская область | Абатское | 10/0,4 | 0.16 | 0.02 | 0.14
75 | КТП 10/0,4 кВ №386 0,16 МВА | ИТПО филиала Тюменские электрические сети | Тюменская область | Абатское | 10/0,4 | 0.16 | 0.05 | 0.11
76 | КТП 10/0,4 кВ №387 0,16 МВА | ИТПО филиала Тюменские электрические сети | Тюменская область | Абатское | 10/0,4 | 0.16 | 0.01 | 0.15
77 | КТП 10/0,4 кВ №388 0,1 МВА | ИТПО филиала Тюменские электрические сети | Тюменская область | Абатское | 10/0,4 | 0.1 | 0.065 | 0.035
78 | КТП 10/0,4 кВ №588 0,1 МВА | ИТПО филиала Тюменские электрические сети | Тюменская область | Абатское | 10/0,4 | 0.1 | 0.049 | 0.051
79 | КТП 10/0,4 кВ №392 0,1 МВА | ИТПО филиала Тюменские электрические сети | Тюменская область | Абатское | 10/0,4 | 0.1 | 0.063 | 0.037
80 | КТП 10/0,4 кВ №393 0,1 МВА | ИТПО филиала Тюменские электрические сети | Тюменская область | Абатское | 10/0,4 | 0.1 | 0.063 | 0.037
81 | КТП 10/0,4 кВ №395 0,1 МВА | ИТПО филиала Тюменские электрические сети | Тюменская область | Абатское | 10/0,4 | 0.1 | 0.02 | 0.08
82 | КТП 10/0,4 кВ №398 0,16 МВА | ИТПО филиала Тюменские электрические сети | Тюменская область | Абатское | 10/0,4 | 0.16 | 0.112 | 0.048
83 | КТП 10/0,4 кВ №400 0,1 МВА | ИТПО филиала Тюменские электрические сети | Тюменская область | Абатское | 10/0,4 | 0.1 | 0.1 | 0
84 | КТП 10/0,4 кВ №401 0,1 МВА | ИТПО филиала Тюменские электрические сети | Тюменская область | Абатское | 10/0,4 | 0.1 | 0.048 | 0.052
85 | КТП 10/0,4 кВ №402 0,1 МВА | ИТПО филиала Тюменские электрические сети | Тюменская область | Абатское | 10/0,4 | 0.1 | 0.033 | 0.067
86 | КТП 10/0,4 кВ №403 0,25 МВА | ИТПО филиала Тюменские электрические сети | Тюменская область | Абатское | 10/0,4 | 0.25 | 0.2187 | 0.0313
87 | КТП 10/0,4 кВ №404 0,063 МВА | ИТПО филиала Тюменские электрические сети | Тюменская область | Абатское | 10/0,4 | 0.063 | 0.023 | 0.04
88 | КТП 10/0,4 кВ №405 0,1 МВА | ИТПО филиала Тюменские электрические сети | Тюменская область | Абатское | 10/0,4 | 0.1 | 0 | 0.1
89 | КТП 10/0,4 кВ №406 0,1 МВА | ИТПО филиала Тюменские электрические сети | Тюменская область | Абатское | 10/0,4 | 0.1 | 0.024 | 0.076
90 | КТП 10/0,4 кВ №407 0,16 МВА | ИТПО филиала Тюменские электрические сети | Тюменская область | Абатское | 10/0,4 | 0.16 | 0.072 | 0.088
91 | КТП 10/0,4 кВ №408 0,16 МВА | ИТПО филиала Тюменские электрические сети | Тюменская область | Абатское | 10/0,4 | 0.16 | 0.06 | 0.1
92 | КТП 10/0,4 кВ №409 0,063 МВА | ИТПО филиала Тюменские электрические сети | Тюменская область | Абатское | 10/0,4 | 0.063 | 0.016 | 0.047
93 | КТП 10/0,4 кВ №410 0,16 МВА | ИТПО филиала Тюменские электрические сети | Тюменская область | Абатское | 10/0,4 | 0.16 | 0 | 0.16
94 | КТП 10/0,4 кВ №411 0,063 МВА | ИТПО филиала Тюменские электрические сети | Тюменская область | Абатское | 10/0,4 | 0.063 | 0.018 | 0.045
95 | КТП 10/0,4 кВ №414 0,16 МВА | ИТПО филиала Тюменские электрические сети | Тюменская область | Абатское | 10/0,4 | 0.16 | 0.056 | 0.104
96 | КТП 10/0,4 кВ №416 0,16 МВА | ИТПО филиала Тюменские электрические сети | Тюменская область | Абатское | 10/0,4 | 0.16 | 0.114 | 0.046
97 | КТП 10/0,4 кВ №417 0,1 МВА | ИТПО филиала Тюменские электрические сети | Тюменская область | Абатское | 10/0,4 | 0.1 | 0.04 | 0.06
98 | КТП 10/0,4 кВ №564 0,16 МВА | ИТПО филиала Тюменские электрические сети | Тюменская область | Абатское | 10/0,4 | 0.16 | 0.02 | 0.14
99 | КТП 10/0,4 кВ №424 0,063 МВА | ИТПО филиала Тюменские электрические сети | Тюменская область | Абатское | 10/0,4 | 0.063 | 0.023 | 0.04
100 | КТП 10/0,4 кВ №425 0,16 МВА | ИТПО филиала Тюменские электрические сети | Тюменская область | Абатское | 10/0,4 | 0.16 | 0.03 | 0.13
101 | КТП 10/0,4 кВ №426 0,16 МВА | ИТПО филиала Тюменские электрические сети | Тюменская область | Абатское | 10/0,4 | 0.16 | 0.121 | 0.039
102 | КТП 10/0,4 кВ №429 0,1 МВА | ИТПО филиала Тюменские электрические сети | Тюменская область | Абатское | 10/0,4 | 0.1 | 0 | 0.1
103 | КТП 10/0,4 кВ №432 0,16 МВА | ИТПО филиала Тюменские электрические сети | Тюменская область | Абатское | 10/0,4 | 0.16 | 0.01 | 0.15
104 | КТП 10/0,4 кВ №433 0,16 МВА | ИТПО филиала Тюменские электрические сети | Тюменская область | Абатское | 10/0,4 | 0.16 | 0.059 | 0.101
105 | КТП 10/0,4 кВ №434 0,1 МВА | ИТПО филиала Тюменские электрические сети | Тюменская область | Абатское | 10/0,4 | 0.1 | 0.02 | 0.08
106 | КТП 10/0,4 кВ №436 0,1 МВА | ИТПО филиала Тюменские электрические сети | Тюменская область | Абатское | 10/0,4 | 0.1 | 0.061 | 0.039
107 | КТП 10/0,4 кВ №438 0,16 МВА | ИТПО филиала Тюменские электрические сети | Тюменская область | Абатское | 10/0,4 | 0.16 | 0.031 | 0.129
108 | КТП 10/0,4 кВ №440 0,25 МВА | ИТПО филиала Тюменские электрические сети | Тюменская область | Абатское | 10/0,4 | 0.25 | 0.03 | 0.22
109 | КТП 10/0,4 кВ №441 0,1 МВА | ИТПО филиала Тюменские электрические сети | Тюменская область | Абатское | 10/0,4 | 0.1 | 0.03 | 0.07
110 | КТП 10/0,4 кВ №442 0,16 МВА | ИТПО филиала Тюменские электрические сети | Тюменская область | Абатское | 10/0,4 | 0.16 | 0.055 | 0.105
111 | КТП 10/0,4 кВ №444 0,1 МВА | ИТПО филиала Тюменские электрические сети | Тюменская область | Абатское | 10/0,4 | 0.1 | 0.068 | 0.032
112 | КТП 10/0,4 кВ №445 0,16 МВА | ИТПО филиала Тюменские электрические сети | Тюменская область | Абатское | 10/0,4 | 0.16 | 0.098 | 0.062
113 | КТП 10/0,4 кВ №446 0,1 МВА | ИТПО филиала Тюменские электрические сети | Тюменская область | Абатское | 10/0,4 | 0.1 | 0.01 | 0.09
114 | КТП 10/0,4 кВ №447 0,06 МВА | ИТПО филиала Тюменские электрические сети | Тюменская область | Абатское | 10/0,4 | 0.06 | 0.01 | 0.05
115 | КТП 10/0,4 кВ №349 0,16 МВА | ИТПО филиала Тюменские электрические сети | Тюменская область | Абатское | 10/0,4 | 0.16 | 0.029 | 0.131
116 | КТП 10/0,4 кВ №451 0,16 МВА | ИТПО филиала Тюменские электрические сети | Тюменская область | Абатское | 10/0,4 | 0.16 | 0.05 | 0.11
117 | КТП 10/0,4 кВ №452 0,1 МВА | ИТПО филиала Тюменские электрические сети | Тюменская область | Абатское | 10/0,4 | 0.1 | 0.06 | 0.04
118 | КТП 10/0,4 кВ №455 0,1 МВА | ИТПО филиала Тюменские электрические сети | Тюменская область | Абатское | 10/0,4 | 0.1 | 0.1 | 0
119 | КТП 10/0,4 кВ №456 0,06 МВА | ИТПО филиала Тюменские электрические сети | Тюменская область | Абатское | 10/0,4 | 0.06 | 0.015 | 0.045
120 | КТП 10/0,4 кВ №458 0,16 МВА | ИТПО филиала Тюменские электрические сети | Тюменская область | Абатское | 10/0,4 | 0.16 | 0.041 | 0.119
121 | КТП 10/0,4 кВ №459 0,1 МВА | ИТПО филиала Тюменские электрические сети | Тюменская область | Абатское | 10/0,4 | 0.1 | 0.065 | 0.035
122 | КТП 10/0,4 кВ №460 0,1 МВА | ИТПО филиала Тюменские электрические сети | Тюменская область | Абатское | 10/0,4 | 0.1 | 0.053 | 0.047
123 | КТП 10/0,4 кВ №461 0,04 МВА | ИТПО филиала Тюменские электрические сети | Тюменская область | Абатское | 10/0,4 | 0.04 | 0.02 | 0.02
124 | КТП 10/0,4 кВ №464 0,1 МВА | ИТПО филиала Тюменские электрические сети | Тюменская область | Абатское | 10/0,4 | 0.1 | 0.05 | 0.05
125 | КТП 10/0,4 кВ №465 0,1 МВА | ИТПО филиала Тюменские электрические сети | Тюменская область | Абатское | 10/0,4 | 0.1 | 0.06 | 0.04
126 | КТП 10/0,4 кВ №469 0,25 МВА | ИТПО филиала Тюменские электрические сети | Тюменская область | Абатское | 10/0,4 | 0.25 | 0.08 | 0.17
127 | КТП 10/0,4 кВ №470 0,1 МВА | ИТПО филиала Тюменские электрические сети | Тюменская область | Абатское | 10/0,4 | 0.1 | 0.03 | 0.07
128 | КТП 10/0,4 кВ №471 0,25 МВА | ИТПО филиала Тюменские электрические сети | Тюменская область | Абатское | 10/0,4 | 0.25 | 0.06 | 0.19
129 | КТП 10/0,4 кВ №472 0,1 МВА | ИТПО филиала Тюменские электрические сети | Тюменская область | Абатское | 10/0,4 | 0.1 | 0.037 | 0.063
130 | КТП 10/0,4 кВ №473 0,1 МВА | ИТПО филиала Тюменские электрические сети | Тюменская область | Абатское | 10/0,4 | 0.1 | 0.01 | 0.09
131 | КТП 10/0,4 кВ №474 0,1 МВА | ИТПО филиала Тюменские электрические сети | Тюменская область | Абатское | 10/0,4 | 0.1 | 0.053 | 0.047
132 | КТП 10/0,4 кВ №475 0,1 МВА | ИТПО филиала Тюменские электрические сети | Тюменская область | Абатское | 10/0,4 | 0.1 | 0.062 | 0.038
133 | КТП 10/0,4 кВ №476 0,1 МВА | ИТПО филиала Тюменские электрические сети | Тюменская область | Абатское | 10/0,4 | 0.1 | 0.008 | 0.092
134 | КТП 10/0,4 кВ №477 0,1 МВА | ИТПО филиала Тюменские электрические сети | Тюменская область | Абатское | 10/0,4 | 0.1 | 0.04 | 0.06
135 | КТП 10/0,4 кВ №478 0,16 МВА | ИТПО филиала Тюменские электрические сети | Тюменская область | Абатское | 10/0,4 | 0.16 | 0.08 | 0.08
136 | КТП 10/0,4 кВ №481 0,16 МВА | ИТПО филиала Тюменские электрические сети | Тюменская область | Абатское | 10/0,4 | 0.16 | 0.05 | 0.11
137 | КТП 10/0,4 кВ №482 0,1 МВА | ИТПО филиала Тюменские электрические сети | Тюменская область | Абатское | 10/0,4 | 0.1 | 0.06 | 0.04
138 | КТП 10/0,4 кВ №483 0,16 МВА | ИТПО филиала Тюменские электрические сети | Тюменская область | Абатское | 10/0,4 | 0.16 | 0.06 | 0.1
139 | КТП 10/0,4 кВ №486 0,1 МВА | ИТПО филиала Тюменские электрические сети | Тюменская область | Абатское | 10/0,4 | 0.1 | 0.046 | 0.054
140 | КТП 10/0,4 кВ №487 0,16 МВА | ИТПО филиала Тюменские электрические сети | Тюменская область | Абатское | 10/0,4 | 0.16 | 0.05 | 0.11
141 | КТП 10/0,4 кВ №488 0,25 МВА | ИТПО филиала Тюменские электрические сети | Тюменская область | Абатское | 10/0,4 | 0.25 | 0.071 | 0.179
142 | КТП 10/0,4 кВ №489 0,16 МВА | ИТПО филиала Тюменские электрические сети | Тюменская область | Абатское | 10/0,4 | 0.16 | 0.04 | 0.12
143 | КТП 10/0,4 кВ №490 0,063 МВА | ИТПО филиала Тюменские электрические сети | Тюменская область | Абатское | 10/0,4 | 0.063 | 0.013 | 0.02
144 | КТП 10/0,4 кВ №491 0,16 МВА | ИТПО филиала Тюменские электрические сети | Тюменская область | Абатское | 10/0,4 | 0.16 | 0.039 | 0.121
145 | КТП 10/0,4 кВ №492 0,1 МВА | ИТПО филиала Тюменские электрические сети | Тюменская область | Абатское | 10/0,4 | 0.1 | 0.021 | 0.079
146 | КТП 10/0,4 кВ №494 0,1 МВА | ИТПО филиала Тюменские электрические сети | Тюменская область | Абатское | 10/0,4 | 0.1 | 0.047 | 0.053
147 | КТП 10/0,4 кВ №495 0,1 МВА | ИТПО филиала Тюменские электрические сети | Тюменская область | Абатское | 10/0,4 | 0.1 | 0.05 | 0.05
148 | КТП 10/0,4 кВ №500 0,16 МВА | ИТПО филиала Тюменские электрические сети | Тюменская область | Абатское | 10/0,4 | 0.16 | 0.06 | 0.1
149 | КТП 10/0,4 кВ №501 0,1 МВА | ИТПО филиала Тюменские электрические сети | Тюменская область | Абатское | 10/0,4 | 0.1 | 0.048 | 0.052
150 | КТП 10/0,4 кВ №502 0,25 МВА | ИТПО филиала Тюменские электрические сети | Тюменская область | Абатское | 10/0,4 | 0.25 | 0.02 | 0.23
151 | КТП 10/0,4 кВ №562 0,1 МВА | ИТПО филиала Тюменские электрические сети | Тюменская область | Абатское | 10/0,4 | 0.1 | 0.021 | 0.079
152 | КТП 10/0,4 кВ №563 0,063 МВА | ИТПО филиала Тюменские электрические сети | Тюменская область | Абатское | 10/0,4 | 0.063 | 0.033 | 0.03
153 | КТП 10/0,4 кВ №565 0,063 МВА | ИТПО филиала Тюменские электрические сети | Тюменская область | Абатское | 10/0,4 | 0.063 | 0.018 | 0.045
154 | КТП 10/0,4 кВ №566 0,4 МВА | ИТПО филиала Тюменские электрические сети | Тюменская область | Абатское | 10/0,4 | 0.4 | 0.375 | 0.025
155 | КТП 10/0,4 кВ №568 0,16 МВА | ИТПО филиала Тюменские электрические сети | Тюменская область | Абатское | 10/0,4 | 0.16 | 0.043 | 0.117
156 | КТП 10/0,4 кВ №569 0,25 МВА | ИТПО филиала Тюменские электрические сети | Тюменская область | Абатское | 10/0,4 | 0.25 | 0.01 | 0.24
157 | КТП 10/0,4 кВ №570 0,16 МВА | ИТПО филиала Тюменские электрические сети | Тюменская область | Абатское | 10/0,4 | 0.16 | 0.1 | 0.06
158 | КТП 10/0,4 кВ №571 0,1 МВА | ИТПО филиала Тюменские электрические сети | Тюменская область | Абатское | 10/0,4 | 0.1 | 0.06 | 0.04
159 | КТП 10/0,4 кВ №574 0,16 МВА | ИТПО филиала Тюменские электрические сети | Тюменская область | Абатское | 10/0,4 | 0.16 | 0.16 | 0
160 | КТП 10/0,4 кВ №581 0,25 МВА | ИТПО филиала Тюменские электрические сети | Тюменская область | Абатское | 10/0,4 | 0.25 | 0 | 0.25
161 | КТП 10/0,4 кВ №582 0,1 МВА | ИТПО филиала Тюменские электрические сети | Тюменская область | Абатское | 10/0,4 | 0.1 | 0.01 | 0.09
162 | КТП 10/0,4 кВ №583 0,16 МВА | ИТПО филиала Тюменские электрические сети | Тюменская область | Абатское | 10/0,4 | 0.16 | 0.049 | 0.111
163 | КТП 10/0,4 кВ №584 0,16 МВА | ИТПО филиала Тюменские электрические сети | Тюменская область | Абатское | 10/0,4 | 0.16 | 0.049 | 0.111
164 | КТП 10/0,4 кВ №585 0,25 МВА | ИТПО филиала Тюменские электрические сети | Тюменская область | Абатское | 10/0,4 | 0.25 | 0.05 | 0.2
165 | КТП 10/0,4 кВ №586 0,1 МВА | ИТПО филиала Тюменские электрические сети | Тюменская область | Абатское | 10/0,4 | 0.1 | 0.037 | 0.063
166 | КТП 10/0,4 кВ №587 0,1 МВА | ИТПО филиала Тюменские электрические сети | Тюменская область | Абатское | 10/0,4 | 0.1 | 0.06 | 0.04
167 | КТП 10/0,4 кВ №592 0,1 МВА | ИТПО филиала Тюменские электрические сети | Тюменская область | Абатское | 10/0,4 | 0.1 | 0.069 | 0.031
168 | КТП 10/0,4 кВ №595 0,1 МВА | ИТПО филиала Тюменские электрические сети | Тюменская область | Абатское | 10/0,4 | 0.1 | 0.05 | 0.05
169 | КТП 10/0,4 кВ №598 0,25 МВА | ИТПО филиала Тюменские электрические сети | Тюменская область | Абатское | 10/0,4 | 0.25 | 0.051 | 0.199
170 | КТП 10/0,4 кВ №601 0,16 МВА | ИТПО филиала Тюменские электрические сети | Тюменская область | Абатское | 10/0,4 | 0.16 | 0.085 | 0.075
171 | КТП 10/0,4 кВ №603 0,1 МВА | ИТПО филиала Тюменские электрические сети | Тюменская область | Абатское | 10/0,4 | 0.1 | 0.047 | 0.053
172 | КТП 10/0,4 кВ №604 0,25 МВА | ИТПО филиала Тюменские электрические сети | Тюменская область | Абатское | 10/0,4 | 0.25 | 0 | 0.25
173 | КТП 10/0,4 кВ №605 0,16 МВА | ИТПО филиала Тюменские электрические сети | Тюменская область | Абатское | 10/0,4 | 0.16 | 0.149 | 0.011
174 | КТП 10/0,4 кВ №606 0,4 МВА | ИТПО филиала Тюменские электрические сети | Тюменская область | Абатское | 10/0,4 | 0.4 | 0.14 | 0.26
175 | КТП 10/0,4 кВ №607 0,1 МВА | ИТПО филиала Тюменские электрические сети | Тюменская область | Абатское | 10/0,4 | 0.1 | 0.088 | 0.012
176 | КТП 10/0,4 кВ №610 0,4 МВА | ИТПО филиала Тюменские электрические сети | Тюменская область | Абатское | 10/0,4 | 0.4 | 0.092 | 0.308
177 | КТП 10/0,4 кВ №611 0,4 МВА | ИТПО филиала Тюменские электрические сети | Тюменская область | Абатское | 10/0,4 | 0.4 | 0.085 | 0.315
178 | КТП 10/0,4 кВ №612 0,16 МВА | ИТПО филиала Тюменские электрические сети | Тюменская область | Абатское | 10/0,4 | 0.16 | 0.05 | 0.11
179 | КТП 10/0,4 кВ №614 0,4 МВА | ИТПО филиала Тюменские электрические сети | Тюменская область | Абатское | 10/0,4 | 0.4 | 0.365 | 0.035
180 | КТП 10/0,4 кВ №632 0,16 МВА | ИТПО филиала Тюменские электрические сети | Тюменская область | Абатское | 10/0,4 | 0.16 | 0.043 | 0.117
181 | КТП 10/0,4 кВ №635 0,32 МВА | ИТПО филиала Тюменские электрические сети | Тюменская область | Абатское | 10/0,4 | 0.32 | 0.066 | 0.254
182 | КТП 10/0,4 кВ №636 0,1 МВА | ИТПО филиала Тюменские электрические сети | Тюменская область | Абатское | 10/0,4 | 0.1 | 0.061 | 0.014
183 | КТП 10/0,4 кВ №1297 0,1 МВА | ИТПО филиала Тюменские электрические сети | Тюменская область | Абатское | 10/0,4 | 0.1 | 0 | 0.1
184 | КТП 10/0,4 кВ №1298 0,63 МВА | ИТПО филиала Тюменские электрические сети | Тюменская область | Абатское | 10/0,4 | 0.63 | 0.23 | 0.4
185 | КТП 10/0,4 кВ №2037 0,16 МВА | ИТПО филиала Тюменские электрические сети | Тюменская область | Абатское | 10/0,4 | 0.16 | 0.036 | 0.124
186 | КТП 10/0,4 кВ №2038 0,1 МВА | ИТПО филиала Тюменские электрические сети | Тюменская область | Абатское | 10/0,4 | 0.1 | 0.04 | 0.06
187 | КТП 10/0,4 кВ №2039 0,25 МВА | ИТПО филиала Тюменские электрические сети | Тюменская область | Абатское | 10/0,4 | 0.25 | 0.059 | 0.191
188 | КТП 10/0,4 кВ №2052 0,63 МВА | ИТПО филиала Тюменские электрические сети | Тюменская область | Абатское | 10/0,4 | 0.63 | 0.582 | 0.048
189 | КТП 10/0,4 кВ №2053 0,16 МВА | ИТПО филиала Тюменские электрические сети | Тюменская область | Абатское | 10/0,4 | 0.16 | 0.073 | 0.087
190 | КТП 10/0,4 кВ №2054 0,063 МВА | ИТПО филиала Тюменские электрические сети | Тюменская область | Абатское | 10/0,4 | 0.063 | 0.06 | 0.003
191 | КТП 10/0,4 кВ №2055 0,16 МВА | ИТПО филиала Тюменские электрические сети | Тюменская область | Абатское | 10/0,4 | 0.16 | 0.076 | 0.084
192 | КТП 10/0,4 кВ №2056 0,16 МВА | ИТПО филиала Тюменские электрические сети | Тюменская область | Абатское | 10/0,4 | 0.16 | 0.07 | 0.09
193 | КТП 10/0,4 кВ №2071 0,16 МВА | ИТПО филиала Тюменские электрические сети | Тюменская область | Абатское | 10/0,4 | 0.16 | 0.02 | 0.14
194 | КТП 10/0,4 кВ №2072 0,16 МВА | ИТПО филиала Тюменские электрические сети | Тюменская область | Абатское | 10/0,4 | 0.16 | 0.06 | 0.1
195 | КТП 10/0,4 кВ №2073 0,25 МВА | ИТПО филиала Тюменские электрические сети | Тюменская область | Абатское | 10/0,4 | 0.25 | 0.11 | 0.14
196 | КТП 10/0,4 кВ №2074 0,4 МВА | ИТПО филиала Тюменские электрические сети | Тюменская область | Абатское | 10/0,4 | 0.4 | 0.16 | 0.24
197 | КТП 10/0,4 кВ №2075 0,1 МВА | ИТПО филиала Тюменские электрические сети | Тюменская область | Абатское | 10/0,4 | 0.1 | 0.05 | 0.05
198 | КТП 10/0,4 кВ №2139 0,1 МВА | ИТПО филиала Тюменские электрические сети | Тюменская область | Абатское | 10/0,4 | 0.1 | 0.022 | 0.078
199 | КТП 10/0,4 кВ №2146 0,4 МВА | ИТПО филиала Тюменские электрические сети | Тюменская область | Абатское | 10/0,4 | 0.4 | 0.038 | 0.362
200 | КТП 10/0,4 кВ №2163 0,25 МВА | ИТПО филиала Тюменские электрические сети | Тюменская область | Абатское | 10/0,4 | 0.25 | 0.063 | 0.187
201 | КТП 10/0,4 кВ №2174 0,16 МВА | ИТПО филиала Тюменские электрические сети | Тюменская область | Абатское | 10/0,4 | 0.16 | 0.05 | 0.11
202 | КТП 10/0,4 кВ №2184 0,16 МВА | ИТПО филиала Тюменские электрические сети | Тюменская область | Абатское | 10/0,4 | 0.16 | 0.04 | 0.12
203 | КТП 10/0,4 кВ №2191 0,63 МВА | ИТПО филиала Тюменские электрические сети | Тюменская область | Абатское | 10/0,4 | 0.63 | 0.578 | 0.052
204 | КТП 10/0,4 кВ №2200 0,4 МВА | ИТПО филиала Тюменские электрические сети | Тюменская область | Абатское | 10/0,4 | 0.4 | 0.105 | 0.295
205 | КТП 10/0,4 кВ №2203 0,1 МВА | ИТПО филиала Тюменские электрические сети | Тюменская область | Абатское | 10/0,4 | 0.1 | 0.03 | 0.07
206 | КТП 10/0,4 кВ №2219 0,16 МВА | ИТПО филиала Тюменские электрические сети | Тюменская область | Абатское | 10/0,4 | 0.16 | 0.038 | 0.122
207 | КТП 10/0,4 кВ №2228 0,16 МВА | ИТПО филиала Тюменские электрические сети | Тюменская область | Абатское | 10/0,4 | 0.16 | 0.05 | 0.11
208 | КТП 10/0,4 кВ №2247 0,1 МВА | ИТПО филиала Тюменские электрические сети | Тюменская область | Абатское | 10/0,4 | 0.1 | 0.03 | 0.07
209 | КТП 10/0,4 кВ №2250 0,16 МВА | ИТПО филиала Тюменские электрические сети | Тюменская область | Абатское | 10/0,4 | 0.16 | 0.049 | 0.111
210 | КТП 10/0,4 кВ №2268 0,25 МВА | ИТПО филиала Тюменские электрические сети | Тюменская область | Абатское | 10/0,4 | 0.25 | 0.121 | 0.129
211 | КТП 10/0,4 кВ №2311 0,16 МВА | ИТПО филиала Тюменские электрические сети | Тюменская область | Абатское | 10/0,4 | 0.16 | 0.01 | 0.15
212 | КТП 10/0,4 кВ №2313 0,16 МВА | ИТПО филиала Тюменские электрические сети | Тюменская область | Абатское | 10/0,4 | 0.16 | 0.049 | 0.111
213 | КТП 10/0,4 кВ №2314 0,16 МВА | ИТПО филиала Тюменские электрические сети | Тюменская область | Абатское | 10/0,4 | 0.16 | 0.159 | 0.001
214 | КТП 10/0,4 кВ №2315 0,16 МВА | ИТПО филиала Тюменские электрические сети | Тюменская область | Абатское | 10/0,4 | 0.16 | 0.148 | 0.012
215 | КТП 10/0,4 кВ №2316 0,16 МВА | ИТПО филиала Тюменские электрические сети | Тюменская область | Абатское | 10/0,4 | 0.16 | 0.121 | 0.039
216 | КТП 10/0,4 кВ №2318 0,16 МВА | ИТПО филиала Тюменские электрические сети | Тюменская область | Абатское | 10/0,4 | 0.16 | 0.054 | 0.106
217 | КТП 10/0,4 кВ №2319 0,1 МВА | ИТПО филиала Тюменские электрические сети | Тюменская область | Абатское | 10/0,4 | 0.1 | 0.026 | 0.074
218 | КТП 10/0,4 кВ №2321 0,1 МВА | ИТПО филиала Тюменские электрические сети | Тюменская область | Абатское | 10/0,4 | 0.1 | 0.023 | 0.077
219 | КТП 10/0,4 кВ №2А 0,4 МВА | ИТПО филиала Тюменские электрические сети | Тюменская область | Абатское | 10/0,4 | 0.4 | 0.39 | 0.01
220 | КТП 10/0,4 кВ №3А 0,16 МВА | ИТПО филиала Тюменские электрические сети | Тюменская область | Абатское | 10/0,4 | 0.16 | 0 | 0.16
221 | КТП 10/0,4 кВ №4А 0,1 МВА | ИТПО филиала Тюменские электрические сети | Тюменская область | Абатское | 10/0,4 | 0.1 | 0.05 | 0.05
222 | КТП 10/0,4 кВ №5А 0,16 МВА | ИТПО филиала Тюменские электрические сети | Тюменская область | Абатское | 10/0,4 | 0.16 | 0.16 | 0
223 | КТП 10/0,4 кВ №6А 0,16 МВА | ИТПО филиала Тюменские электрические сети | Тюменская область | Абатское | 10/0,4 | 0.16 | 0.16 | 0
224 | КТП 10/0,4 кВ №7А 0,25 МВА | ИТПО филиала Тюменские электрические сети | Тюменская область | Абатское | 10/0,4 | 0.25 | 0.241 | 0.009
225 | КТП 10/0,4 кВ №8А 0,25 МВА | ИТПО филиала Тюменские электрические сети | Тюменская область | Абатское | 10/0,4 | 0.25 | 0.09 | 0.16
226 | КТП 10/0,4 кВ №9А 0,25 МВА | ИТПО филиала Тюменские электрические сети | Тюменская область | Абатское | 10/0,4 | 0.25 | 0.115 | 0.135
227 | КТП 10/0,4 кВ №10А 0,25 МВА | ИТПО филиала Тюменские электрические сети | Тюменская область | Абатское | 10/0,4 | 0.25 | 0.234 | 0.016
228 | КТП 10/0,4 кВ №11А 0,16 МВА | ИТПО филиала Тюменские электрические сети | Тюменская область | Абатское | 10/0,4 | 0.16 | 0.092 | 0.068
229 | КТП 10/0,4 кВ №12А 0,16 МВА | ИТПО филиала Тюменские электрические сети | Тюменская область | Абатское | 10/0,4 | 0.16 | 0.152 | 0.008
230 | КТП 10/0,4 кВ №14А 0,25 МВА | ИТПО филиала Тюменские электрические сети | Тюменская область | Абатское | 10/0,4 | 0.25 | 0.125 | 0.125
231 | КТП 10/0,4 кВ №15А 1,26 МВА | ИТПО филиала Тюменские электрические сети | Тюменская область | Абатское | 10/0,4 | 1.26 | 0.41 | 0.85
232 | КТП 10/0,4 кВ №16А 0,16 МВА | ИТПО филиала Тюменские электрические сети | Тюменская область | Абатское | 10/0,4 | 0.16 | 0.16 | 0
233 | КТП 10/0,4 кВ №17А 0,1 МВА | ИТПО филиала Тюменские электрические сети | Тюменская область | Абатское | 10/0,4 | 0.1 | 0.05 | 0.05
234 | КТП 10/0,4 кВ №18А 0,4 МВА | ИТПО филиала Тюменские электрические сети | Тюменская область | Абатское | 10/0,4 | 0.4 | 0.012 | 0.388
235 | КТП 10/0,4 кВ №19А 0,1 МВА | ИТПО филиала Тюменские электрические сети | Тюменская область | Абатское | 10/0,4 | 0.1 | 0.05 | 0.05
236 | КТП 10/0,4 кВ №20А 0,1 МВА | ИТПО филиала Тюменские электрические сети | Тюменская область | Абатское | 10/0,4 | 0.1 | 0.04 | 0.06
237 | КТП 10/0,4 кВ №21А 0,16 МВА | ИТПО филиала Тюменские электрические сети | Тюменская область | Абатское | 10/0,4 | 0.16 | 0.07 | 0.09
238 | КТП 10/0,4 кВ №22А 0,1 МВА | ИТПО филиала Тюменские электрические сети | Тюменская область | Абатское | 10/0,4 | 0.1 | 0.02 | 0.08
239 | КТП 10/0,4 кВ №23А 0,25 МВА | ИТПО филиала Тюменские электрические сети | Тюменская область | Абатское | 10/0,4 | 0.25 | 0.02 | 0.23
240 | КТП 10/0,4 кВ №24А 0,25 МВА | ИТПО филиала Тюменские электрические сети | Тюменская область | Абатское | 10/0,4 | 0.25 | 0.06 | 0.19
241 | КТП 10/0,4 кВ №25А 0,25 МВА | ИТПО филиала Тюменские электрические сети | Тюменская область | Абатское | 10/0,4 | 0.25 | 0.16 | 0.09
242 | КТП 10/0,4 кВ №26А 0,25 МВА | ИТПО филиала Тюменские электрические сети | Тюменская область | Абатское | 10/0,4 | 0.25 | 0.236 | 0.014
243 | КТП 10/0,4 кВ №350А 0,16 МВА | ИТПО филиала Тюменские электрические сети | Тюменская область | Абатское | 10/0,4 | 0.16 | 0.07 | 0.09
244 | КТП 10/0,4 кВ №351А 0,315 МВА | ИТПО филиала Тюменские электрические сети | Тюменская область | Абатское | 10/0,4 | 0.8 | 0.1 | 0.7
245 | КТП 10/0,4 кВ №352А 0,25 МВА | ИТПО филиала Тюменские электрические сети | Тюменская область | Абатское | 10/0,4 | 0.25 | 0.11 | 0.14
246 | КТП 10/0,4 кВ №353А 0,25 МВА | ИТПО филиала Тюменские электрические сети | Тюменская область | Абатское | 10/0,4 | 0.25 | 0.188 | 0.062
247 | КТП 10/0,4 кВ №354А 0,25 МВА | ИТПО филиала Тюменские электрические сети | Тюменская область | Абатское | 10/0,4 | 0.25 | 0.172 | 0.078
248 | КТП 10/0,4 кВ №355А 0,25 МВА | ИТПО филиала Тюменские электрические сети | Тюменская область | Абатское | 10/0,4 | 0.25 | 0.141 | 0.109
249 | КТП 10/0,4 кВ №356А 0,1 МВА | ИТПО филиала Тюменские электрические сети | Тюменская область | Абатское | 10/0,4 | 0.1 | 0.1 | 0
250 | КТП 10/0,4 кВ №357А 0,16 МВА | ИТПО филиала Тюменские электрические сети | Тюменская область | Абатское | 10/0,4 | 0.16 | 0.085 | 0.075
251 | КТП 10/0,4 кВ №358А 0,4 МВА | ИТПО филиала Тюменские электрические сети | Тюменская область | Абатское | 10/0,4 | 0.4 | 0.207 | 0.193
252 | КТП 10/0,4 кВ №359А 0,4 МВА | ИТПО филиала Тюменские электрические сети | Тюменская область | Абатское | 10/0,4 | 0.4 | 0.165 | 0.235
253 | КТП 10/0,4 кВ №369А 0,25 МВА | ИТПО филиала Тюменские электрические сети | Тюменская область | Абатское | 10/0,4 | 0.25 | 0.249 | 0.001
254 | КТП 10/0,4 кВ №370А 0,4 МВА | ИТПО филиала Тюменские электрические сети | Тюменская область | Абатское | 10/0,4 | 0.4 | 0.293 | 0.107
255 | КТП 10/0,4 кВ №372А 0,25 МВА | ИТПО филиала Тюменские электрические сети | Тюменская область | Абатское | 10/0,4 | 0.25 | 0.11 | 0.14
256 | КТП 10/0,4 кВ №373А 0,25 МВА | ИТПО филиала Тюменские электрические сети | Тюменская область | Абатское | 10/0,4 | 0.25 | 0.11 | 0.14
257 | КТП 10/0,4 кВ №375А 0,25 МВА | ИТПО филиала Тюменские электрические сети | Тюменская область | Абатское | 10/0,4 | 0.25 | 0.155 | 0.095
258 | КТП 10/0,4 кВ №376А 0,25 МВА | ИТПО филиала Тюменские электрические сети | Тюменская область | Абатское | 10/0,4 | 0.25 | 0.11 | 0.14
259 | КТП 10/0,4 кВ №377А 0,1 МВА | ИТПО филиала Тюменские электрические сети | Тюменская область | Абатское | 10/0,4 | 0.1 | 0.088 | 0.012
260 | КТП 10/0,4 кВ №378А 0,1 МВА | ИТПО филиала Тюменские электрические сети | Тюменская область | Абатское | 10/0,4 | 0.1 | 0.04 | 0.06
261 | КТП 10/0,4 кВ №380А 0,25 МВА | ИТПО филиала Тюменские электрические сети | Тюменская область | Абатское | 10/0,4 | 0.25 | 0.12 | 0.13
262 | КТП 10/0,4 кВ №381А 0,25 МВА | ИТПО филиала Тюменские электрические сети | Тюменская область | Абатское | 10/0,4 | 0.25 | 0.145 | 0.105
263 | КТП 10/0,4 кВ №386А 0,25 МВА | ИТПО филиала Тюменские электрические сети | Тюменская область | Абатское | 10/0,4 | 0.25 | 0.08 | 0.17
264 | КТП 10/0,4 кВ №387А 1,26 МВА | ИТПО филиала Тюменские электрические сети | Тюменская область | Абатское | 10/0,4 | 0.63 | 0.531 | 0.099
265 | КТП 10/0,4 кВ №388А 0,16 МВА | ИТПО филиала Тюменские электрические сети | Тюменская область | Абатское | 10/0,4 | 0.16 | 0.103 | 0.057
266 | КТП 10/0,4 кВ №388А 0,1 МВА | ИТПО филиала Тюменские электрические сети | Тюменская область | Абатское | 10/0,4 | 0.1 | 0.043 | 0.057
267 | КТП 10/0,4 кВ №391А 0,5 МВА | ИТПО филиала Тюменские электрические сети | Тюменская область | Абатское | 10/0,4 | 0.5 | 0.04 | 0.46
268 | КТП 10/0,4 кВ №394А 0,25 МВА | ИТПО филиала Тюменские электрические сети | Тюменская область | Абатское | 10/0,4 | 0.25 | 0.234 | 0.016
269 | КТП 10/0,4 кВ №396А 0,25 МВА | ИТПО филиала Тюменские электрические сети | Тюменская область | Абатское | 10/0,4 | 0.25 | 0.185 | 0.065
270 | КТП 10/0,4 кВ №360А 0,4 МВА | ИТПО филиала Тюменские электрические сети | Тюменская область | Абатское | 10/0,4 | 0.4 | 0.32 | 0.08
271 | КТП 10/0,4 кВ №362А 0,25 МВА | ИТПО филиала Тюменские электрические сети | Тюменская область | Абатское | 10/0,4 | 0.25 | 0.203 | 0.047
272 | КТП 10/0,4 кВ №364А 0,16 МВА | ИТПО филиала Тюменские электрические сети | Тюменская область | Абатское | 10/0,4 | 0.16 | 0.149 | 0.011
273 | КТП 10/0,4 кВ №367А 0,16 МВА | ИТПО филиала Тюменские электрические сети | Тюменская область | Абатское | 10/0,4 | 0.16 | 0.148 | 0.012
274 | КТП 10/0,4 кВ №374А 0,5 МВА | ИТПО филиала Тюменские электрические сети | Тюменская область | Абатское | 10/0,4 | 0.5 | 0.1 | 0.4
275 | КТП 10/0,4 кВ №385А 0,4 МВА | ИТПО филиала Тюменские электрические сети | Тюменская область | Абатское | 10/0,4 | 0.4 | 0.4 | 0
276 | КТП 10/0,4 кВ №395А 0,25 МВА | ИТПО филиала Тюменские электрические сети | Тюменская область | Абатское | 10/0,4 | 0.25 | 0.238 | 0.012
277 | КТП 10/0,4 кВ №397А 0,25 МВА | ИТПО филиала Тюменские электрические сети | Тюменская область | Абатское | 10/0,4 | 0.25 | 0.238 | 0.012
278 | КТП 10/0,4 кВ №398А 0,25 МВА | ИТПО филиала Тюменские электрические сети | Тюменская область | Абатское | 10/0,4 | 0.25 | 0.231 | 0.019
279 | КТП 10/0,4 кВ №363А 0,16 МВА | ИТПО филиала Тюменские электрические сети | Тюменская область | Абатское | 10/0,4 | 0.16 | 0.148 | 0.012
280 | КТП 10/0,4 кВ №2223А 0,16 МВА | ИТПО филиала Тюменские электрические сети | Тюменская область | Абатское | 10/0,4 | 0.16 | 0 | 0.16
281 | КТП 10/0,4 кВ №430А 0,16 МВА | ИТПО филиала Тюменские электрические сети | Тюменская область | Абатское | 10/0,4 | 0.16 | 0.148 | 0.012
282 | КТП 10/0,4 кВ №633А 0,1 МВА | ИТПО филиала Тюменские электрические сети | Тюменская область | Абатское | 10/0,4 | 0.1 | 0 | 0.1
283 | КТП 10/0,4 кВ №2323А 0,25 МВА | ИТПО филиала Тюменские электрические сети | Тюменская область | Абатское | 10/0,4 | 0.25 | 0.08 | 0.17
284 | КТП 10/0,4 кВ №325 0,100 МВА | ИТПО филиала Тюменские электрические сети | Тюменская область | Абатское | 10/0,4 | 0.1 | 0.05 | 0.05
285 | КТП 10/0,4 кВ №2322 0,100 МВА | ИТПО филиала Тюменские электрические сети | Тюменская область | Абатское | 10/0,4 | 0.1 | 0.02 | 0.08
286 | КТП 10/0,4 кВ №28А 0,250 МВА | ИТПО филиала Тюменские электрические сети | Тюменская область | Абатское | 10/0,4 | 0.25 | 0.13 | 0.12
287 | КТП 10/0,4 кВ №27А 0,250 МВА | ИТПО филиала Тюменские электрические сети | Тюменская область | Абатское | 10/0,4 | 0.25 | 0.165 | 0.085
288 | КТП 10/0,4 кВ №30А 0,100 МВА | ИТПО филиала Тюменские электрические сети | Тюменская область | Абатское | 10/0,4 | 0.1 | 0.06 | 0
289 | КТП 10/0,4 кВ №31А 0,400 МВА | ИТПО филиала Тюменские электрические сети | Тюменская область | Абатское | 10/0,4 | 0.4 | 0.03 | 0.355
290 | КТП 10/0,4 кВ №32А 0,400 МВА | ИТПО филиала Тюменские электрические сети | Тюменская область | Абатское | 10/0,4 | 0.4 | 0.02 | 0.38
291 | КТП 10/0,4 кВ №29А 0,250 МВА | ИТПО филиала Тюменские электрические сети | Тюменская область | Абатское | 10/0,4 | 0.25 | 0.1 | 0.15
292 | КТП 10/0,4 кВ №2322А 0,160 МВА | ИТПО филиала Тюменские электрические сети | Тюменская область | Абатское | 10/0,4 | 0.16 | 0.06 | 0.1
293 | КТП 10/0,4 кВ №22361 0,100 МВА | ИТПО филиала Тюменские электрические сети | Тюменская область | Абатское | 10/0,4 | 0.1 | 0.04 | 0.06
294 | КТП 10/0,4 кВ №1139 0,25 МВА | ИТПО филиала Тюменские электрические сети | Тюменская область | Аромашевское | 10/0,4 | 0.25 | 0.01 | 0.24
295 | КТП 10/0,4 кВ №1310 0,25 МВА | ИТПО филиала Тюменские электрические сети | Тюменская область | Аромашевское | 10/0,4 | 0.25 | 0.0975 | 0.1525
296 | КТП 10/0,4 кВ №1311 0,1 МВА | ИТПО филиала Тюменские электрические сети | Тюменская область | Аромашевское | 10/0,4 | 0.1 | 0.039 | 0.061
297 | КТП 10/0,4 кВ №1312 0,25 МВА | ИТПО филиала Тюменские электрические сети | Тюменская область | Аромашевское | 10/0,4 | 0.25 | 0.062 | 0.188
298 | КТП 10/0,4 кВ №1313 0,25 МВА | ИТПО филиала Тюменские электрические сети | Тюменская область | Аромашевское | 10/0,4 | 0.25 | 0.0975 | 0.1525
299 | КТП 10/0,4 кВ №1314 0,1 МВА | ИТПО филиала Тюменские электрические сети | Тюменская область | Аромашевское | 10/0,4 | 0.1 | 0.039 | 0.061
300 | КТП 10/0,4 кВ №1301 0,1 МВА | ИТПО филиала Тюменские электрические сети | Тюменская область | Аромашевское | 10/0,4 | 0.1 | 0.039 | 0.061
301 | КТП 10/0,4 кВ №1325 0,25 МВА | ИТПО филиала Тюменские электрические сети | Тюменская область | Аромашевское | 10/0,4 | 0.25 | 0.0975 | 0.1525
302 | КТП 10/0,4 кВ №1331 0,1 МВА | ИТПО филиала Тюменские электрические сети | Тюменская область | Аромашевское | 10/0,4 | 0.1 | 0.039 | 0.061
303 | КТП 10/0,4 кВ №1332 0,1 МВА | ИТПО филиала Тюменские электрические сети | Тюменская область | Аромашевское | 10/0,4 | 0.1 | 0.039 | 0.061
304 | КТП 10/0,4 кВ №1333 0,16 МВА | ИТПО филиала Тюменские электрические сети | Тюменская область | Аромашевское | 10/0,4 | 0.16 | 0.0624 | 0.0976
305 | КТП 10/0,4 кВ №1335 0,1 МВА | ИТПО филиала Тюменские электрические сети | Тюменская область | Аромашевское | 10/0,4 | 0.1 | 0.039 | 0.061
306 | КТП 10/0,4 кВ №1336 0,16 МВА | ИТПО филиала Тюменские электрические сети | Тюменская область | Аромашевское | 10/0,4 | 0.16 | 0.0624 | 0.0976
307 | КТП 10/0,4 кВ №1337 0,1 МВА | ИТПО филиала Тюменские электрические сети | Тюменская область | Аромашевское | 10/0,4 | 0.1 | 0.054 | 0.046
308 | КТП 10/0,4 кВ №1338 0,1 МВА | ИТПО филиала Тюменские электрические сети | Тюменская область | Аромашевское | 10/0,4 | 0.1 | 0.039 | 0.061
309 | КТП 10/0,4 кВ №1339 0,16 МВА | ИТПО филиала Тюменские электрические сети | Тюменская область | Аромашевское | 10/0,4 | 0.16 | 0.0624 | 0.0976
310 | КТП 10/0,4 кВ №1315 0,04 МВА | ИТПО филиала Тюменские электрические сети | Тюменская область | Аромашевское | 10/0,4 | 0.04 | 0.0156 | 0.0244
311 | КТП 10/0,4 кВ №1341 0,16 МВА | ИТПО филиала Тюменские электрические сети | Тюменская область | Аромашевское | 10/0,4 | 0.16 | 0.0624 | 0.0976
312 | КТП 10/0,4 кВ №1342 0,1 МВА | ИТПО филиала Тюменские электрические сети | Тюменская область | Аромашевское | 10/0,4 | 0.1 | 0.039 | 0.061
313 | КТП 10/0,4 кВ №1343 0,1 МВА | ИТПО филиала Тюменские электрические сети | Тюменская область | Аромашевское | 10/0,4 | 0.1 | 0.039 | 0.061
314 | КТП 10/0,4 кВ №1344 0,063 МВА | ИТПО филиала Тюменские электрические сети | Тюменская область | Аромашевское | 10/0,4 | 0.063 | 0.02457 | 0.03843
315 | КТП 10/0,4 кВ №1345 0,25 МВА | ИТПО филиала Тюменские электрические сети | Тюменская область | Аромашевское | 10/0,4 | 0.25 | 0.1175 | 0.1325
316 | КТП 10/0,4 кВ №1346 0,1 МВА | ИТПО филиала Тюменские электрические сети | Тюменская область | Аромашевское | 10/0,4 | 0.1 | 0.039 | 0.061
317 | КТП 10/0,4 кВ №1347 0,16 МВА | ИТПО филиала Тюменские электрические сети | Тюменская область | Аромашевское | 10/0,4 | 0.16 | 0.0624 | 0.0976
318 | КТП 10/0,4 кВ №1348 0,1 МВА | ИТПО филиала Тюменские электрические сети | Тюменская область | Аромашевское | 10/0,4 | 0.1 | 0.039 | 0.061
319 | КТП 10/0,4 кВ №1328 0,1 МВА | ИТПО филиала Тюменские электрические сети | Тюменская область | Аромашевское | 10/0,4 | 0.1 | 0.039 | 0.061
320 | КТП 10/0,4 кВ №1351 0,1 МВА | ИТПО филиала Тюменские электрические сети | Тюменская область | Аромашевское | 10/0,4 | 0.1 | 0.039 | 0.061
321 | КТП 10/0,4 кВ №1352 0,16 МВА | ИТПО филиала Тюменские электрические сети | Тюменская область | Аромашевское | 10/0,4 | 0.16 | 0.0624 | 0.0976
322 | КТП 10/0,4 кВ №1353 0,1 МВА | ИТПО филиала Тюменские электрические сети | Тюменская область | Аромашевское | 10/0,4 | 0.1 | 0.039 | 0.061
323 | КТП 10/0,4 кВ №1354 0,25 МВА | ИТПО филиала Тюменские электрические сети | Тюменская область | Аромашевское | 10/0,4 | 0.25 | 0.0975 | 0.1525
324 | КТП 10/0,4 кВ №1355 0,16 МВА | ИТПО филиала Тюменские электрические сети | Тюменская область | Аромашевское | 10/0,4 | 0.16 | 0.064 | 0.096
325 | КТП 10/0,4 кВ №1356 0,1 МВА | ИТПО филиала Тюменские электрические сети | Тюменская область | Аромашевское | 10/0,4 | 0.1 | 0.039 | 0.061
326 | КТП 10/0,4 кВ №1357 0,1 МВА | ИТПО филиала Тюменские электрические сети | Тюменская область | Аромашевское | 10/0,4 | 0.1 | 0.039 | 0.061
327 | КТП 10/0,4 кВ №1358 0,1 МВА | ИТПО филиала Тюменские электрические сети | Тюменская область | Аромашевское | 10/0,4 | 0.1 | 0.039 | 0.061
328 | КТП 10/0,4 кВ №1359 0,16 МВА | ИТПО филиала Тюменские электрические сети | Тюменская область | Аромашевское | 10/0,4 | 0.16 | 0.0624 | 0.0976
329 | КТП 10/0,4 кВ №1360 0,16 МВА | ИТПО филиала Тюменские электрические сети | Тюменская область | Аромашевское | 10/0,4 | 0.16 | 0.15 | 0.01
330 | КТП 10/0,4 кВ №1361 0,16 МВА | ИТПО филиала Тюменские электрические сети | Тюменская область | Аромашевское | 10/0,4 | 0.16 | 0.0624 | 0.0976
331 | КТП 10/0,4 кВ №1334 0,1 МВА | ИТПО филиала Тюменские электрические сети | Тюменская область | Аромашевское | 10/0,4 | 0.1 | 0.039 | 0.061
332 | КТП 10/0,4 кВ №1349 0,04 МВА | ИТПО филиала Тюменские электрические сети | Тюменская область | Аромашевское | 10/0,4 | 0.04 | 0.0156 | 0.0244
333 | КТП 10/0,4 кВ №1364 0,1 МВА | ИТПО филиала Тюменские электрические сети | Тюменская область | Аромашевское | 10/0,4 | 0.1 | 0.039 | 0.061
334 | КТП 10/0,4 кВ №1365 0,063 МВА | ИТПО филиала Тюменские электрические сети | Тюменская область | Аромашевское | 10/0,4 | 0.063 | 0.02457 | 0.03843
335 | КТП 10/0,4 кВ №1366 0,025 МВА | ИТПО филиала Тюменские электрические сети | Тюменская область | Аромашевское | 10/0,4 | 0.025 | 0.00975 | 0.01525
336 | КТП 10/0,4 кВ №1367 0,16 МВА | ИТПО филиала Тюменские электрические сети | Тюменская область | Аромашевское | 10/0,4 | 0.16 | 0.0624 | 0.0976
337 | КТП 10/0,4 кВ №1368 0,16 МВА | ИТПО филиала Тюменские электрические сети | Тюменская область | Аромашевское | 10/0,4 | 0.16 | 0.0624 | 0.0976
338 | КТП 10/0,4 кВ №1369 0,1 МВА | ИТПО филиала Тюменские электрические сети | Тюменская область | Аромашевское | 10/0,4 | 0.1 | 0.039 | 0.061
339 | КТП 10/0,4 кВ №1370 0,1 МВА | ИТПО филиала Тюменские электрические сети | Тюменская область | Аромашевское | 10/0,4 | 0.1 | 0.097 | 0.003
340 | КТП 10/0,4 кВ №1371 0,063 МВА | ИТПО филиала Тюменские электрические сети | Тюменская область | Аромашевское | 10/0,4 | 0.063 | 0.02457 | 0.03843
341 | КТП 10/0,4 кВ №1373 0,16 МВА | ИТПО филиала Тюменские электрические сети | Тюменская область | Аромашевское | 10/0,4 | 0.16 | 0.0624 | 0.0976
342 | КТП 10/0,4 кВ №1374 0,16 МВА | ИТПО филиала Тюменские электрические сети | Тюменская область | Аромашевское | 10/0,4 | 0.16 | 0.0624 | 0.0976
343 | КТП 10/0,4 кВ №1375 0,16 МВА | ИТПО филиала Тюменские электрические сети | Тюменская область | Аромашевское | 10/0,4 | 0.16 | 0.0624 | 0.0976
344 | КТП 10/0,4 кВ №1376 0,16 МВА | ИТПО филиала Тюменские электрические сети | Тюменская область | Аромашевское | 10/0,4 | 0.16 | 0.0624 | 0.0976
345 | КТП 10/0,4 кВ №1377 0,25 МВА | ИТПО филиала Тюменские электрические сети | Тюменская область | Аромашевское | 10/0,4 | 0.25 | 0.0975 | 0.1525
346 | КТП 10/0,4 кВ №1378 0,063 МВА | ИТПО филиала Тюменские электрические сети | Тюменская область | Аромашевское | 10/0,4 | 0.063 | 0.02457 | 0.03843
347 | КТП 10/0,4 кВ №1379 0,1 МВА | ИТПО филиала Тюменские электрические сети | Тюменская область | Аромашевское | 10/0,4 | 0.1 | 0.039 | 0.061
348 | КТП 10/0,4 кВ №1380 0,25 МВА | ИТПО филиала Тюменские электрические сети | Тюменская область | Аромашевское | 10/0,4 | 0.25 | 0.1075 | 0.1425
349 | КТП 10/0,4 кВ №1381 0,16 МВА | ИТПО филиала Тюменские электрические сети | Тюменская область | Аромашевское | 10/0,4 | 0.16 | 0.0624 | 0.0976
350 | КТП 10/0,4 кВ №1382 0,16 МВА | ИТПО филиала Тюменские электрические сети | Тюменская область | Аромашевское | 10/0,4 | 0.16 | 0.0624 | 0.0976
351 | КТП 10/0,4 кВ №1383 0,1 МВА | ИТПО филиала Тюменские электрические сети | Тюменская область | Аромашевское | 10/0,4 | 0.1 | 0.039 | 0.061
352 | КТП 10/0,4 кВ №1384 0,25 МВА | ИТПО филиала Тюменские электрические сети | Тюменская область | Аромашевское | 10/0,4 | 0.25 | 0.1075 | 0.1425
353 | КТП 10/0,4 кВ №1385 0,16 МВА | ИТПО филиала Тюменские электрические сети | Тюменская область | Аромашевское | 10/0,4 | 0.16 | 0.0624 | 0.0976
354 | КТП 10/0,4 кВ №1386 0,1 МВА | ИТПО филиала Тюменские электрические сети | Тюменская область | Аромашевское | 10/0,4 | 0.1 | 0.039 | 0.061
355 | КТП 10/0,4 кВ №1387 0,16 МВА | ИТПО филиала Тюменские электрические сети | Тюменская область | Аромашевское | 10/0,4 | 0.16 | 0.0624 | 0.0976
356 | КТП 10/0,4 кВ №1389 0,1 МВА | ИТПО филиала Тюменские электрические сети | Тюменская область | Аромашевское | 10/0,4 | 0.1 | 0.039 | 0.061
357 | КТП 10/0,4 кВ №1393 0,25 МВА | ИТПО филиала Тюменские электрические сети | Тюменская область | Аромашевское | 10/0,4 | 0.25 | 0.0975 | 0.1525
358 | КТП 10/0,4 кВ №1394 0,4 МВА | ИТПО филиала Тюменские электрические сети | Тюменская область | Аромашевское | 10/0,4 | 0.4 | 0.156 | 0.244
359 | КТП 10/0,4 кВ №1701 0,1 МВА | ИТПО филиала Тюменские электрические сети | Тюменская область | Аромашевское | 10/0,4 | 0.1 | 0.039 | 0.061
360 | КТП 10/0,4 кВ №1702 0,063 МВА | ИТПО филиала Тюменские электрические сети | Тюменская область | Аромашевское | 10/0,4 | 0.063 | 0.02457 | 0.03843
361 | КТП 10/0,4 кВ №1703 0,1 МВА | ИТПО филиала Тюменские электрические сети | Тюменская область | Аромашевское | 10/0,4 | 0.1 | 0.039 | 0.061
362 | КТП 10/0,4 кВ №1704 0,16 МВА | ИТПО филиала Тюменские электрические сети | Тюменская область | Аромашевское | 10/0,4 | 0.16 | 0.0624 | 0.0976
363 | КТП 10/0,4 кВ №1705 0,16 МВА | ИТПО филиала Тюменские электрические сети | Тюменская область | Аромашевское | 10/0,4 | 0.16 | 0.0624 | 0.0976
364 | КТП 10/0,4 кВ №1707 0,25 МВА | ИТПО филиала Тюменские электрические сети | Тюменская область | Аромашевское | 10/0,4 | 0.25 | 0.1175 | 0.1325
365 | КТП 10/0,4 кВ №1708 0,1 МВА | ИТПО филиала Тюменские электрические сети | Тюменская область | Аромашевское | 10/0,4 | 0.1 | 0.039 | 0.061
366 | КТП 10/0,4 кВ №1709 0,16 МВА | ИТПО филиала Тюменские электрические сети | Тюменская область | Аромашевское | 10/0,4 | 0.16 | 0.0624 | 0.0976
367 | КТП 10/0,4 кВ №1710 0,25 МВА | ИТПО филиала Тюменские электрические сети | Тюменская область | Аромашевское | 10/0,4 | 0.25 | 0.1125 | 0.127
368 | КТП 10/0,4 кВ №1711 0,16 МВА | ИТПО филиала Тюменские электрические сети | Тюменская область | Аромашевское | 10/0,4 | 0.16 | 0.0624 | 0.0976
369 | КТП 10/0,4 кВ №1712 0,1 МВА | ИТПО филиала Тюменские электрические сети | Тюменская область | Аромашевское | 10/0,4 | 0.1 | 0.039 | 0.061
370 | КТП 10/0,4 кВ №1713 0,1 МВА | ИТПО филиала Тюменские электрические сети | Тюменская область | Аромашевское | 10/0,4 | 0.1 | 0.039 | 0.061
371 | КТП 10/0,4 кВ №1715 0,1 МВА | ИТПО филиала Тюменские электрические сети | Тюменская область | Аромашевское | 10/0,4 | 0.1 | 0.039 | 0.061
372 | КТП 10/0,4 кВ №1716 0,25 МВА | ИТПО филиала Тюменские электрические сети | Тюменская область | Аромашевское | 10/0,4 | 0.25 | 0.0975 | 0.1525
373 | КТП 10/0,4 кВ №1717 0,16 МВА | ИТПО филиала Тюменские электрические сети | Тюменская область | Аромашевское | 10/0,4 | 0.16 | 0.0624 | 0.0976
374 | КТП 10/0,4 кВ №1718 0,16 МВА | ИТПО филиала Тюменские электрические сети | Тюменская область | Аромашевское | 10/0,4 | 0.16 | 0.0624 | 0.0976
375 | КТП 10/0,4 кВ №1719 0,16 МВА | ИТПО филиала Тюменские электрические сети | Тюменская область | Аромашевское | 10/0,4 | 0.16 | 0.0624 | 0.0976
376 | КТП 10/0,4 кВ №1720 0,25 МВА | ИТПО филиала Тюменские электрические сети | Тюменская область | Аромашевское | 10/0,4 | 0.25 | 0.0975 | 0.1525
377 | КТП 10/0,4 кВ №1721 0,1 МВА | ИТПО филиала Тюменские электрические сети | Тюменская область | Аромашевское | 10/0,4 | 0.1 | 0.039 | 0.061
378 | КТП 10/0,4 кВ №1722 0,1 МВА | ИТПО филиала Тюменские электрические сети | Тюменская область | Аромашевское | 10/0,4 | 0.1 | 0.049 | 0.051
379 | КТП 10/0,4 кВ №1723 0,16 МВА | ИТПО филиала Тюменские электрические сети | Тюменская область | Аромашевское | 10/0,4 | 0.16 | 0.02 | 0.14
380 | КТП 10/0,4 кВ №1724 0,16 МВА | ИТПО филиала Тюменские электрические сети | Тюменская область | Аромашевское | 10/0,4 | 0.16 | 0.0624 | 0.0976
381 | КТП 10/0,4 кВ №1725 0,16 МВА | ИТПО филиала Тюменские электрические сети | Тюменская область | Аромашевское | 10/0,4 | 0.16 | 0.0624 | 0.0976
382 | КТП 10/0,4 кВ №1728 0,16 МВА | ИТПО филиала Тюменские электрические сети | Тюменская область | Аромашевское | 10/0,4 | 0.16 | 0.0624 | 0.0976
383 | КТП 10/0,4 кВ №1729 0,16 МВА | ИТПО филиала Тюменские электрические сети | Тюменская область | Аромашевское | 10/0,4 | 0.16 | 0.0624 | 0.0976
384 | КТП 10/0,4 кВ №1730 0,25 МВА | ИТПО филиала Тюменские электрические сети | Тюменская область | Аромашевское | 10/0,4 | 0.25 | 0.121 | 0.129
385 | КТП 10/0,4 кВ №1731 0,25 МВА | ИТПО филиала Тюменские электрические сети | Тюменская область | Аромашевское | 10/0,4 | 0.25 | 0.0975 | 0.1525
386 | КТП 10/0,4 кВ №1732 0,16 МВА | ИТПО филиала Тюменские электрические сети | Тюменская область | Аромашевское | 10/0,4 | 0.16 | 0.0624 | 0.0976
387 | КТП 10/0,4 кВ №1733 0,1 МВА | ИТПО филиала Тюменские электрические сети | Тюменская область | Аромашевское | 10/0,4 | 0.1 | 0.039 | 0.061
388 | КТП 10/0,4 кВ №1734 0,16 МВА | ИТПО филиала Тюменские электрические сети | Тюменская область | Аромашевское | 10/0,4 | 0.16 | 0.0624 | 0.0976
389 | КТП 10/0,4 кВ №1735 0,25 МВА | ИТПО филиала Тюменские электрические сети | Тюменская область | Аромашевское | 10/0,4 | 0.25 | 0.0975 | 0.1525
390 | КТП 10/0,4 кВ №1736 0,25 МВА | ИТПО филиала Тюменские электрические сети | Тюменская область | Аромашевское | 10/0,4 | 0.25 | 0.1075 | 0.1425
391 | КТП 10/0,4 кВ №1737 0,25 МВА | ИТПО филиала Тюменские электрические сети | Тюменская область | Аромашевское | 10/0,4 | 0.25 | 0.0975 | 0.1525
392 | КТП 10/0,4 кВ №1739 0,25 МВА | ИТПО филиала Тюменские электрические сети | Тюменская область | Аромашевское | 10/0,4 | 0.25 | 0.103 | 0.147
393 | КТП 10/0,4 кВ №1741 0,16 МВА | ИТПО филиала Тюменские электрические сети | Тюменская область | Аромашевское | 10/0,4 | 0.16 | 0.135 | 0.025
394 | КТП 10/0,4 кВ №1742 0,16 МВА | ИТПО филиала Тюменские электрические сети | Тюменская область | Аромашевское | 10/0,4 | 0.16 | 0.077 | 0.083
395 | КТП 10/0,4 кВ №1744 0,16 МВА | ИТПО филиала Тюменские электрические сети | Тюменская область | Аромашевское | 10/0,4 | 0.16 | 0.0624 | 0.0976
396 | КТП 10/0,4 кВ №1746 0,1 МВА | ИТПО филиала Тюменские электрические сети | Тюменская область | Аромашевское | 10/0,4 | 0.1 | 0.039 | 0.061
397 | КТП 10/0,4 кВ №1749 0,063 МВА | ИТПО филиала Тюменские электрические сети | Тюменская область | Аромашевское | 10/0,4 | 0.063 | 0.02457 | 0.03843
398 | КТП 10/0,4 кВ №1751 0,25 МВА | ИТПО филиала Тюменские электрические сети | Тюменская область | Аромашевское | 10/0,4 | 0.25 | 0.0975 | 0.1525
399 | КТП 10/0,4 кВ №1755 0,1 МВА | ИТПО филиала Тюменские электрические сети | Тюменская область | Аромашевское | 10/0,4 | 0.1 | 0.075 | 0.025
400 | КТП 10/0,4 кВ №1757 0,1 МВА | ИТПО филиала Тюменские электрические сети | Тюменская область | Аромашевское | 10/0,4 | 0.1 | 0.039 | 0.061
401 | КТП 10/0,4 кВ №1760 0,25 МВА | ИТПО филиала Тюменские электрические сети | Тюменская область | Аромашевское | 10/0,4 | 0.25 | 0.0975 | 0.1525
402 | КТП 10/0,4 кВ №1761 0,16 МВА | ИТПО филиала Тюменские электрические сети | Тюменская область | Аромашевское | 10/0,4 | 0.16 | 0.0624 | 0.0976
403 | КТП 10/0,4 кВ №1762 0,04 МВА | ИТПО филиала Тюменские электрические сети | Тюменская область | Аромашевское | 10/0,4 | 0.04 | 0.0156 | 0.0244
404 | КТП 10/0,4 кВ №1763 0,16 МВА | ИТПО филиала Тюменские электрические сети | Тюменская область | Аромашевское | 10/0,4 | 0.16 | 0.0744 | 0.0856
405 | КТП 10/0,4 кВ №1764 0,16 МВА | ИТПО филиала Тюменские электрические сети | Тюменская область | Аромашевское | 10/0,4 | 0.16 | 0.16 | 0
406 | КТП 10/0,4 кВ №1765 0,25 МВА | ИТПО филиала Тюменские электрические сети | Тюменская область | Аромашевское | 10/0,4 | 0.25 | 0.0975 | 0.1525
407 | КТП 10/0,4 кВ №1768 0,063 МВА | ИТПО филиала Тюменские электрические сети | Тюменская область | Аромашевское | 10/0,4 | 0.063 | 0.04 | 0.023
408 | КТП 10/0,4 кВ №1769 0,16 МВА | ИТПО филиала Тюменские электрические сети | Тюменская область | Аромашевское | 10/0,4 | 0.16 | 0.0624 | 0.0976
409 | КТП 10/0,4 кВ №1770 0,063 МВА | ИТПО филиала Тюменские электрические сети | Тюменская область | Аромашевское | 10/0,4 | 0.063 | 0.02457 | 0.03843
410 | КТП 10/0,4 кВ №1771 0,16 МВА | ИТПО филиала Тюменские электрические сети | Тюменская область | Аромашевское | 10/0,4 | 0.16 | 0.077 | 0.083
411 | КТП 10/0,4 кВ №1772 0,16 МВА | ИТПО филиала Тюменские электрические сети | Тюменская область | Аромашевское | 10/0,4 | 0.16 | 0.0624 | 0.0976
412 | КТП 10/0,4 кВ №1775 0,1 МВА | ИТПО филиала Тюменские электрические сети | Тюменская область | Аромашевское | 10/0,4 | 0.1 | 0.039 | 0.061
413 | КТП 10/0,4 кВ №1776 0,16 МВА | ИТПО филиала Тюменские электрические сети | Тюменская область | Аромашевское | 10/0,4 | 0.16 | 0.0624 | 0.0976
414 | КТП 10/0,4 кВ №1777 0,1 МВА | ИТПО филиала Тюменские электрические сети | Тюменская область | Аромашевское | 10/0,4 | 0.1 | 0.069 | 0.031
415 | КТП 10/0,4 кВ №1778 0,16 МВА | ИТПО филиала Тюменские электрические сети | Тюменская область | Аромашевское | 10/0,4 | 0.16 | 0.0624 | 0.0976
416 | КТП 10/0,4 кВ №1953 0,25 МВА | ИТПО филиала Тюменские электрические сети | Тюменская область | Аромашевское | 10/0,4 | 0.25 | 0.0975 | 0.1525
417 | КТП 10/0,4 кВ №2143 0,1 МВА | ИТПО филиала Тюменские электрические сети | Тюменская область | Аромашевское | 10/0,4 | 0.1 | 0.039 | 0.061
418 | КТП 10/0,4 кВ №2152 0,16 МВА | ИТПО филиала Тюменские электрические сети | Тюменская область | Аромашевское | 10/0,4 | 0.16 | 0.0624 | 0.0976
419 | КТП 10/0,4 кВ №2217 0,16 МВА | ИТПО филиала Тюменские электрические сети | Тюменская область | Аромашевское | 10/0,4 | 0.16 | 0.0624 | 0.0976
420 | КТП 10/0,4 кВ №1391 0,16 МВА | ИТПО филиала Тюменские электрические сети | Тюменская область | Аромашевское | 10/0,4 | 0.16 | 0.0624 | 0.0976
421 | КТП 10/0,4 кВ №2291 0,16 МВА | ИТПО филиала Тюменские электрические сети | Тюменская область | Аромашевское | 10/0,4 | 0.16 | 0.0624 | 0.0976
422 | КТП 10/0,4 кВ №2300 0,063 МВА | ИТПО филиала Тюменские электрические сети | Тюменская область | Аромашевское | 10/0,4 | 0.063 | 0.04 | 0.023
423 | КТП 10/0,4 кВ №2301 0,16 МВА | ИТПО филиала Тюменские электрические сети | Тюменская область | Аромашевское | 10/0,4 | 0.16 | 0.0624 | 0.0976
424 | КТП 10/0,4 кВ №2302 0,1 МВА | ИТПО филиала Тюменские электрические сети | Тюменская область | Аромашевское | 10/0,4 | 0.1 | 0.063 | 0.037
425 | КТП 10/0,4 кВ №1 Ар 0,16 МВА | ИТПО филиала Тюменские электрические сети | Тюменская область | Аромашевское | 10/0,4 | 0.16 | 0.0624 | 0.0976
426 | КТП 10/0,4 кВ №2 Ар 0,25 МВА | ИТПО филиала Тюменские электрические сети | Тюменская область | Аромашевское | 10/0,4 | 0.25 | 0.142 | 0.108
427 | КТП 10/0,4 кВ №3 Ар 0,25 МВА | ИТПО филиала Тюменские электрические сети | Тюменская область | Аромашевское | 10/0,4 | 0.25 | 0.0975 | 0.1525
428 | КТП 10/0,4 кВ №4 Ар 0,16 МВА | ИТПО филиала Тюменские электрические сети | Тюменская область | Аромашевское | 10/0,4 | 0.16 | 0.0624 | 0.0976
429 | КТП 10/0,4 кВ №5 Ар. 0,25 МВА | ИТПО филиала Тюменские электрические сети | Тюменская область | Аромашевское | 10/0,4 | 0.25 | 0.1225 | 0.1275
430 | КТП 10/0,4 кВ №6 Ар 0,1 МВА | ИТПО филиала Тюменские электрические сети | Тюменская область | Аромашевское | 10/0,4 | 0.1 | 0.039 | 0.061
431 | КТП 10/0,4 кВ №7 Ар 0,16 МВА | ИТПО филиала Тюменские электрические сети | Тюменская область | Аромашевское | 10/0,4 | 0.16 | 0.074 | 0.086
432 | КТП 10/0,4 кВ №8 Ар. 0,25 МВА | ИТПО филиала Тюменские электрические сети | Тюменская область | Аромашевское | 10/0,4 | 0.25 | 0.2 | 0.05
433 | КТП 10/0,4 кВ №9 Ар. 0,25 МВА | ИТПО филиала Тюменские электрические сети | Тюменская область | Аромашевское | 10/0,4 | 0.25 | 0.0975 | 0.1525
434 | КТП 10/0,4 кВ №10 Ар. 0,25 МВА | ИТПО филиала Тюменские электрические сети | Тюменская область | Аромашевское | 10/0,4 | 0.25 | 0.0975 | 0.1525
435 | КТП 10/0,4 кВ №11 Ар. 0,1 МВА | ИТПО филиала Тюменские электрические сети | Тюменская область | Аромашевское | 10/0,4 | 0.1 | 0.04 | 0.06
436 | КТП 10/0,4 кВ №12 Ар. 0,25 МВА | ИТПО филиала Тюменские электрические сети | Тюменская область | Аромашевское | 10/0,4 | 0.25 | 0.0975 | 0.1525
437 | КТП 10/0,4 кВ №13 Ар. 0,4 МВА | ИТПО филиала Тюменские электрические сети | Тюменская область | Аромашевское | 10/0,4 | 0.4 | 0.181 | 0.219
438 | КТП 10/0,4 кВ №14 Ар. 0,4 МВА | ИТПО филиала Тюменские электрические сети | Тюменская область | Аромашевское | 10/0,4 | 0.4 | 0.156 | 0.244
439 | КТП 10/0,4 кВ №15 Ар. 0,16 МВА | ИТПО филиала Тюменские электрические сети | Тюменская область | Аромашевское | 10/0,4 | 0.16 | 0.07 | 0.09
440 | КТП 10/0,4 кВ №17 Ар. 0,25 МВА | ИТПО филиала Тюменские электрические сети | Тюменская область | Аромашевское | 10/0,4 | 0.25 | 0.0975 | 0.1525
441 | КТП 10/0,4 кВ №18 Ар. 0,1 МВА | ИТПО филиала Тюменские электрические сети | Тюменская область | Аромашевское | 10/0,4 | 0.1 | 0.039 | 0.061
442 | КТП 10/0,4 кВ №19 Ар. 0,16 МВА | ИТПО филиала Тюменские электрические сети | Тюменская область | Аромашевское | 10/0,4 | 0.16 | 0.0674 | 0.084
443 | КТП 10/0,4 кВ №21 Ар. 0,4 МВА | ИТПО филиала Тюменские электрические сети | Тюменская область | Аромашевское | 10/0,4 | 0.4 | 0.176 | 0.124
444 | КТП 10/0,4 кВ №22 Ар. 0,063 МВА | ИТПО филиала Тюменские электрические сети | Тюменская область | Аромашевское | 10/0,4 | 0.063 | 0.02457 | 0.03843
445 | КТП 10/0,4 кВ №23 Ар. 0,25 МВА | ИТПО филиала Тюменские электрические сети | Тюменская область | Аромашевское | 10/0,4 | 0.25 | 0.0975 | 0.1525
446 | КТП 10/0,4 кВ №24 Ар. 0,16 МВА | ИТПО филиала Тюменские электрические сети | Тюменская область | Аромашевское | 10/0,4 | 0.16 | 0.0624 | 0.0976
447 | КТП 10/0,4 кВ №25 Ар. 0,25 МВА | ИТПО филиала Тюменские электрические сети | Тюменская область | Аромашевское | 10/0,4 | 0.25 | 0.113 | 0.137
448 | КТП 10/0,4 кВ №26 Ар. 0,1 МВА | ИТПО филиала Тюменские электрические сети | Тюменская область | Аромашевское | 10/0,4 | 0.1 | 0.039 | 0.061
449 | КТП 10/0,4 кВ №27 Ар. 0,1 МВА | ИТПО филиала Тюменские электрические сети | Тюменская область | Аромашевское | 10/0,4 | 0.1 | 0.039 | 0.061
450 | КТП 10/0,4 кВ №28 Ар. 0,25 МВА | ИТПО филиала Тюменские электрические сети | Тюменская область | Аромашевское | 10/0,4 | 0.25 | 0.106 | 0.144
451 | КТП 10/0,4 кВ №29 Ар. 0,25 МВА | ИТПО филиала Тюменские электрические сети | Тюменская область | Аромашевское | 10/0,4 | 0.25 | 0.0975 | 0.1525
452 | КТП 10/0,4 кВ №30 Ар. 0,16 МВА | ИТПО филиала Тюменские электрические сети | Тюменская область | Аромашевское | 10/0,4 | 0.16 | 0.0624 | 0.0976
453 | КТП 10/0,4 кВ №31 Ар. 0,1 МВА | ИТПО филиала Тюменские электрические сети | Тюменская область | Аромашевское | 10/0,4 | 0.1 | 0.039 | 0.061
454 | КТП 10/0,4 кВ №32 Ар. 0,1 МВА | ИТПО филиала Тюменские электрические сети | Тюменская область | Аромашевское | 10/0,4 | 0.1 | 0.023857 | 0.076143
455 | КТП 10/0,4 кВ №33 Ар. 0,1 МВА | ИТПО филиала Тюменские электрические сети | Тюменская область | Аромашевское | 10/0,4 | 0.1 | 0.039 | 0.061
456 | КТП 10/0,4 кВ №34 Ар. 0,1 МВА | ИТПО филиала Тюменские электрические сети | Тюменская область | Аромашевское | 10/0,4 | 0.1 | 0.08 | 0.02
457 | КТП 10/0,4 кВ №35 Ар. 0,16 МВА | ИТПО филиала Тюменские электрические сети | Тюменская область | Аромашевское | 10/0,4 | 0.16 | 0.075 | 0.085
458 | КТП 10/0,4 кВ №36 Ар. 0,16 МВА | ИТПО филиала Тюменские электрические сети | Тюменская область | Аромашевское | 10/0,4 | 0.16 | 0.0624 | 0.0976
459 | КТП 10/0,4 кВ №37 Ар. 0,16 МВА | ИТПО филиала Тюменские электрические сети | Тюменская область | Аромашевское | 10/0,4 | 0.16 | 0.112 | 0.048
460 | КТП 10/0,4 кВ №38 Ар. 0,1 МВА | ИТПО филиала Тюменские электрические сети | Тюменская область | Аромашевское | 10/0,4 | 0.1 | 0.065 | 0.035
461 | КТП 10/0,4 кВ № 39 Ар. 0,25 МВА | ИТПО филиала Тюменские электрические сети | Тюменская область | Аромашевское | 10/0,4 | 0.25 | 0.126 | 0.124
462 | КТП 10/0,4 кВ №40 Ар. 0,25 МВА | ИТПО филиала Тюменские электрические сети | Тюменская область | Аромашевское | 10/0,4 | 0.25 | 0.0975 | 0.1525
463 | КТП 10/0,4 кВ №41 Ар. 0,16 МВА | ИТПО филиала Тюменские электрические сети | Тюменская область | Аромашевское | 10/0,4 | 0.16 | 0.0624 | 0.0976
464 | КТП 10/0,4 кВ №42 Ар. 0,25 МВА | ИТПО филиала Тюменские электрические сети | Тюменская область | Аромашевское | 10/0,4 | 0.25 | 0.0975 | 0.1525
465 | КТП 10/0,4 кВ №1748. 0,16 МВА | ИТПО филиала Тюменские электрические сети | Тюменская область | Аромашевское | 10/0,4 | 0.16 | 0.055 | 0.105
466 | КТП 10/0,4 кВ №43 Ар. 0,16 МВА | ИТПО филиала Тюменские электрические сети | Тюменская область | Аромашевское | 10/0,4 | 0.16 | 0.077 | 0.083
467 | КТП 10/0,4 кВ №1800 0,025 МВА | ИТПО филиала Тюменские электрические сети | Тюменская область | Аромашевское | 10/0,4 | 0.025 | 0.015 | 0.01
468 | КТП 10/0,4 кВ №774 0,1 МВА | ИТПО филиала Тюменские электрические сети | Тюменская область | Бердюжское | 10/0,4 | 0.1 | 0.072 | 0.028
469 | КТП 10/0,4 кВ №775 0,1 МВА | ИТПО филиала Тюменские электрические сети | Тюменская область | Бердюжское | 10/0,4 | 0.1 | 0.097 | 0.003
470 | КТП 10/0,4 кВ №776 0,1 МВА | ИТПО филиала Тюменские электрические сети | Тюменская область | Бердюжское | 10/0,4 | 0.1 | 0.072 | 0.028
471 | КТП 10/0,4 кВ №1024 0,1 МВА | ИТПО филиала Тюменские электрические сети | Тюменская область | Бердюжское | 10/0,4 | 0.1 | 0.072 | 0.028
472 | КТП 10/0,4 кВ №1030 0,1 МВА | ИТПО филиала Тюменские электрические сети | Тюменская область | Бердюжское | 10/0,4 | 0.1 | 0.0696 | 0.0304
473 | КТП 10/0,4 кВ №959 0,1 МВА | ИТПО филиала Тюменские электрические сети | Тюменская область | Бердюжское | 10/0,4 | 0.1 | 0.048 | 0.052
474 | КТП 10/0,4 кВ №1067 0,4 МВА | ИТПО филиала Тюменские электрические сети | Тюменская область | Бердюжское | 10/0,4 | 0.4 | 0.38 | 0.02
475 | КТП 10/0,4 кВ №1050 0,25 МВА | ИТПО филиала Тюменские электрические сети | Тюменская область | Бердюжское | 10/0,4 | 0.25 | 0.06 | 0.19
476 | КТП 10/0,4 кВ №1029 0,1 МВА | ИТПО филиала Тюменские электрические сети | Тюменская область | Бердюжское | 10/0,4 | 0.1 | 0.072 | 0.028
477 | КТП 10/0,4 кВ №1022 0,1 МВА | ИТПО филиала Тюменские электрические сети | Тюменская область | Бердюжское | 10/0,4 | 0.1 | 0.089 | 0.011
478 | КТП 10/0,4 кВ №1023 0,16 МВА | ИТПО филиала Тюменские электрические сети | Тюменская область | Бердюжское | 10/0,4 | 0.16 | 0.151 | 0.009
479 | КТП 10/0,4 кВ №1015 0,16 МВА | ИТПО филиала Тюменские электрические сети | Тюменская область | Бердюжское | 10/0,4 | 0.16 | 0.06 | 0.1
480 | КТП 10/0,4 кВ №1058 0,25 МВА | ИТПО филиала Тюменские электрические сети | Тюменская область | Бердюжское | 10/0,4 | 0.25 | 0.25 | 0
481 | КТП 10/0,4 кВ №762 0,1 МВА | ИТПО филиала Тюменские электрические сети | Тюменская область | Бердюжское | 10/0,4 | 0.1 | 0.048 | 0.052
482 | КТП 10/0,4 кВ №752 0,16 МВА | ИТПО филиала Тюменские электрические сети | Тюменская область | Бердюжское | 10/0,4 | 0.16 | 0.108 | 0.052
483 | КТП 10/0,4 кВ №754 0,25 МВА | ИТПО филиала Тюменские электрические сети | Тюменская область | Бердюжское | 10/0,4 | 0.25 | 0.194 | 0.056
484 | КТП 10/0,4 кВ №755 0,25 МВА | ИТПО филиала Тюменские электрические сети | Тюменская область | Бердюжское | 10/0,4 | 0.25 | 0.18 | 0.07
485 | КТП 10/0,4 кВ №1065 0,25 МВА | ИТПО филиала Тюменские электрические сети | Тюменская область | Бердюжское | 10/0,4 | 0.25 | 0.18 | 0.07
486 | КТП 10/0,4 кВ №1027 0,16 МВА | ИТПО филиала Тюменские электрические сети | Тюменская область | Бердюжское | 10/0,4 | 0.16 | 0.144 | 0.016
487 | КТП 10/0,4 кВ №1028 0,1 МВА | ИТПО филиала Тюменские электрические сети | Тюменская область | Бердюжское | 10/0,4 | 0.1 | 0.097 | 0.003
488 | КТП 10/0,4 кВ №990 0,063 МВА | ИТПО филиала Тюменские электрические сети | Тюменская область | Бердюжское | 10/0,4 | 0.063 | 0.0456 | 0.0174
489 | КТП 10/0,4 кВ №983 0,4 МВА | ИТПО филиала Тюменские электрические сети | Тюменская область | Бердюжское | 10/0,4 | 0.4 | 0.294 | 0.106
490 | КТП 10/0,4 кВ №761 0,4 МВА | ИТПО филиала Тюменские электрические сети | Тюменская область | Бердюжское | 10/0,4 | 0.4 | 0.298 | 0.102
491 | КТП 10/0,4 кВ №760 0,1 МВА | ИТПО филиала Тюменские электрические сети | Тюменская область | Бердюжское | 10/0,4 | 0.1 | 0.1 | 0
492 | КТП 10/0,4 кВ №1061 0,16 МВА | ИТПО филиала Тюменские электрические сети | Тюменская область | Бердюжское | 10/0,4 | 0.16 | 0.108 | 0.052
493 | КТП 10/0,4 кВ №1002 0,16 МВА | ИТПО филиала Тюменские электрические сети | Тюменская область | Бердюжское | 10/0,4 | 0.16 | 0.1164 | 0.0436
494 | КТП 10/0,4 кВ №1003 0,25 МВА | ИТПО филиала Тюменские электрические сети | Тюменская область | Бердюжское | 10/0,4 | 0.25 | 0.238 | 0.012
495 | КТП 10/0,4 кВ №963 0,1 МВА | ИТПО филиала Тюменские электрические сети | Тюменская область | Бердюжское | 10/0,4 | 0.1 | 0.088 | 0.012
496 | КТП 10/0,4 кВ №781 0,16 МВА | ИТПО филиала Тюменские электрические сети | Тюменская область | Бердюжское | 10/0,4 | 0.16 | 0.108 | 0.052
497 | КТП 10/0,4 кВ №1053 0,04 МВА | ИТПО филиала Тюменские электрические сети | Тюменская область | Бердюжское | 10/0,4 | 0.04 | 0.024 | 0.016
498 | КТП 10/0,4 кВ №1004 0,16 МВА | ИТПО филиала Тюменские электрические сети | Тюменская область | Бердюжское | 10/0,4 | 0.16 | 0.1188 | 0.0412
499 | КТП 10/0,4 кВ №1026 0,16 МВА | ИТПО филиала Тюменские электрические сети | Тюменская область | Бердюжское | 10/0,4 | 0.16 | 0.16 | 0
500 | КТП 10/0,4 кВ №1014 0,04 МВА | ИТПО филиала Тюменские электрические сети | Тюменская область | Бердюжское | 10/0,4 | 0.04 | 0.012 | 0.028
501 | КТП 10/0,4 кВ №2224 0,063 МВА | ИТПО филиала Тюменские электрические сети | Тюменская область | Бердюжское | 10/0,4 | 0.063 | 0.048 | 0.015
502 | КТП 10/0,4 кВ №780 0,25 МВА | ИТПО филиала Тюменские электрические сети | Тюменская область | Бердюжское | 10/0,4 | 0.25 | 0.1896 | 0.0604
503 | КТП 10/0,4 кВ №1005 0,1 МВА | ИТПО филиала Тюменские электрические сети | Тюменская область | Бердюжское | 10/0,4 | 0.1 | 0.084 | 0.016
504 | КТП 10/0,4 кВ №1011 0,1 МВА | ИТПО филиала Тюменские электрические сети | Тюменская область | Бердюжское | 10/0,4 | 0.1 | 0.048 | 0.052
505 | КТП 10/0,4 кВ №748 0,32 МВА | ИТПО филиала Тюменские электрические сети | Тюменская область | Бердюжское | 10/0,4 | 0.32 | 0.128 | 0.192
506 | КТП 10/0,4 кВ №1007 0,16 МВА | ИТПО филиала Тюменские электрические сети | Тюменская область | Бердюжское | 10/0,4 | 0.16 | 0.108 | 0.052
507 | КТП 10/0,4 кВ №1069 0,4 МВА | ИТПО филиала Тюменские электрические сети | Тюменская область | Бердюжское | 10/0,4 | 0.4 | 0.3 | 0.1
508 | КТП 10/0,4 кВ №1008 0,25 МВА | ИТПО филиала Тюменские электрические сети | Тюменская область | Бердюжское | 10/0,4 | 0.25 | 0.222 | 0.028
509 | КТП 10/0,4 кВ №768 0,25 МВА | ИТПО филиала Тюменские электрические сети | Тюменская область | Бердюжское | 10/0,4 | 0.25 | 0.216 | 0.034
510 | КТП 10/0,4 кВ №1037 0,16 МВА | ИТПО филиала Тюменские электрические сети | Тюменская область | Бердюжское | 10/0,4 | 0.16 | 0.16 | 0
511 | КТП 10/0,4 кВ №783 0,1 МВА | ИТПО филиала Тюменские электрические сети | Тюменская область | Бердюжское | 10/0,4 | 0.1 | 0.074 | 0.026
512 | КТП 10/0,4 кВ №787 0,1 МВА | ИТПО филиала Тюменские электрические сети | Тюменская область | Бердюжское | 10/0,4 | 0.1 | 0.084 | 0.016
513 | КТП 10/0,4 кВ №1056 0,4 МВА | ИТПО филиала Тюменские электрические сети | Тюменская область | Бердюжское | 10/0,4 | 0.4 | 0.4 | 0
514 | КТП 10/0,4 кВ №1009 0,1 МВА | ИТПО филиала Тюменские электрические сети | Тюменская область | Бердюжское | 10/0,4 | 0.1 | 0.084 | 0.016
515 | КТП 10/0,4 кВ №792 0,1 МВА | ИТПО филиала Тюменские электрические сети | Тюменская область | Бердюжское | 10/0,4 | 0.1 | 0.06 | 0.04
516 | КТП 10/0,4 кВ №769 0,4 МВА | ИТПО филиала Тюменские электрические сети | Тюменская область | Бердюжское | 10/0,4 | 0.4 | 0.3 | 0.1
517 | КТП 10/0,4 кВ №1032 0,16 МВА | ИТПО филиала Тюменские электрические сети | Тюменская область | Бердюжское | 10/0,4 | 0.16 | 0.013 | 0.147
518 | КТП 10/0,4 кВ №1013 0,1 МВА | ИТПО филиала Тюменские электрические сети | Тюменская область | Бердюжское | 10/0,4 | 0.1 | 0.072 | 0.028
519 | КТП 10/0,4 кВ №989 0,1 МВА | ИТПО филиала Тюменские электрические сети | Тюменская область | Бердюжское | 10/0,4 | 0.1 | 0.096 | 0.004
520 | КТП 10/0,4 кВ №766 0,063 МВА | ИТПО филиала Тюменские электрические сети | Тюменская область | Бердюжское | 10/0,4 | 0.063 | 0.036 | 0.027
521 | КТП 10/0,4 кВ №2223 0,25 МВА | ИТПО филиала Тюменские электрические сети | Тюменская область | Бердюжское | 10/0,4 | 0.25 | 0.228 | 0.022
522 | КТП 10/0,4 кВ №1063 0,04 МВА | ИТПО филиала Тюменские электрические сети | Тюменская область | Бердюжское | 10/0,4 | 0.04 | 0.036 | 0.004
523 | КТП 10/0,4 кВ №2147 0,1 МВА | ИТПО филиала Тюменские электрические сети | Тюменская область | Бердюжское | 10/0,4 | 0.1 | 0.06 | 0.04
524 | КТП 10/0,4 кВ №1055 0,1 МВА | ИТПО филиала Тюменские электрические сети | Тюменская область | Бердюжское | 10/0,4 | 0.1 | 0.084 | 0.016
525 | КТП 10/0,4 кВ №773 0,16 МВА | ИТПО филиала Тюменские электрические сети | Тюменская область | Бердюжское | 10/0,4 | 0.16 | 0.108 | 0.052
526 | КТП 10/0,4 кВ №2098 0,4 МВА | ИТПО филиала Тюменские электрические сети | Тюменская область | Бердюжское | 10/0,4 | 0.4 | 0.12 | 0.28
527 | КТП 10/0,4 кВ №771 0,16 МВА | ИТПО филиала Тюменские электрические сети | Тюменская область | Бердюжское | 10/0,4 | 0.16 | 0.144 | 0.016
528 | КТП 10/0,4 кВ №1044 0,1 МВА | ИТПО филиала Тюменские электрические сети | Тюменская область | Бердюжское | 10/0,4 | 0.1 | 0.048 | 0.052
529 | КТП 10/0,4 кВ №1042 0,25 МВА | ИТПО филиала Тюменские электрические сети | Тюменская область | Бердюжское | 10/0,4 | 0.25 | 0.18 | 0.07
530 | КТП 10/0,4 кВ №756 0,063 МВА | ИТПО филиала Тюменские электрические сети | Тюменская область | Бердюжское | 10/0,4 | 0.063 | 0.048 | 0.015
531 | КТП 10/0,4 кВ №1047 0,1 МВА | ИТПО филиала Тюменские электрические сети | Тюменская область | Бердюжское | 10/0,4 | 0.1 | 0.096 | 0.004
532 | КТП 10/0,4 кВ №2080 0,1 МВА | ИТПО филиала Тюменские электрические сети | Тюменская область | Бердюжское | 10/0,4 | 0.1 | 0.06 | 0.04
533 | КТП 10/0,4 кВ №964 0,1 МВА | ИТПО филиала Тюменские электрические сети | Тюменская область | Бердюжское | 10/0,4 | 0.1 | 0.1 | 0
534 | КТП 10/0,4 кВ №2186 0,063 МВА | ИТПО филиала Тюменские электрические сети | Тюменская область | Бердюжское | 10/0,4 | 0.063 | 0.0508 | 0.0122
535 | КТП 10/0,4 кВ №2099 0,1 МВА | ИТПО филиала Тюменские электрические сети | Тюменская область | Бердюжское | 10/0,4 | 0.1 | 0.06 | 0.04
536 | КТП 10/0,4 кВ №1046 0,1 МВА | ИТПО филиала Тюменские электрические сети | Тюменская область | Бердюжское | 10/0,4 | 0.1 | 0.072 | 0.028
537 | КТП 10/0,4 кВ №1049 0,1 МВА | ИТПО филиала Тюменские электрические сети | Тюменская область | Бердюжское | 10/0,4 | 0.1 | 0.1 | 0
538 | КТП 10/0,4 кВ №759 0,16 МВА | ИТПО филиала Тюменские электрические сети | Тюменская область | Бердюжское | 10/0,4 | 0.16 | 0.108 | 0.052
539 | КТП 10/0,4 кВ №1045 0,25 МВА | ИТПО филиала Тюменские электрические сети | Тюменская область | Бердюжское | 10/0,4 | 0.25 | 0.125 | 0.125
540 | КТП 10/0,4 кВ №1006 0,16 МВА | ИТПО филиала Тюменские электрические сети | Тюменская область | Бердюжское | 10/0,4 | 0.16 | 0.1104 | 0.0496
541 | КТП 10/0,4 кВ №2187 0,4 МВА | ИТПО филиала Тюменские электрические сети | Тюменская область | Бердюжское | 10/0,4 | 0.4 | 0.065 | 0.335
542 | КТП 10/0,4 кВ №2188 0,4 МВА | ИТПО филиала Тюменские электрические сети | Тюменская область | Бердюжское | 10/0,4 | 0.4 | 0.288 | 0.112
543 | КТП 10/0,4 кВ №1038 0,1 МВА | ИТПО филиала Тюменские электрические сети | Тюменская область | Бердюжское | 10/0,4 | 0.1 | 0.072727 | 0.027273
544 | КТП 10/0,4 кВ №1040 0,16 МВА | ИТПО филиала Тюменские электрические сети | Тюменская область | Бердюжское | 10/0,4 | 0.16 | 0.144 | 0.016
545 | КТП 10/0,4 кВ №2033 0,25 МВА | ИТПО филиала Тюменские электрические сети | Тюменская область | Бердюжское | 10/0,4 | 0.25 | 0.196 | 0.054
546 | КТП 10/0,4 кВ №2034 0,16 МВА | ИТПО филиала Тюменские электрические сети | Тюменская область | Бердюжское | 10/0,4 | 0.16 | 0.144 | 0.016
547 | КТП 10/0,4 кВ №1039 0,1 МВА | ИТПО филиала Тюменские электрические сети | Тюменская область | Бердюжское | 10/0,4 | 0.1 | 0.072 | 0.028
548 | КТП 10/0,4 кВ №1033 0,1 МВА | ИТПО филиала Тюменские электрические сети | Тюменская область | Бердюжское | 10/0,4 | 0.1 | 0.072 | 0.028
549 | КТП 10/0,4 кВ №1060 0,1 МВА | ИТПО филиала Тюменские электрические сети | Тюменская область | Бердюжское | 10/0,4 | 0.1 | 0.0768 | 0.0232
550 | КТП 10/0,4 кВ №2332 0,4 МВА | ИТПО филиала Тюменские электрические сети | Тюменская область | Бердюжское | 10/0,4 | 0.4 | 0.37 | 0.03
551 | КТП 10/0,4 кВ №790 0,16 МВА | ИТПО филиала Тюменские электрические сети | Тюменская область | Бердюжское | 10/0,4 | 0.16 | 0.118 | 0.042
552 | КТП 10/0,4 кВ №1000 0,1 МВА | ИТПО филиала Тюменские электрические сети | Тюменская область | Бердюжское | 10/0,4 | 0.1 | 0.1 | 0
553 | КТП 10/0,4 кВ №757 0,1 МВА | ИТПО филиала Тюменские электрические сети | Тюменская область | Бердюжское | 10/0,4 | 0.1 | 0.075 | 0.025
554 | КТП 10/0,4 кВ №1041 0,16 МВА | ИТПО филиала Тюменские электрические сети | Тюменская область | Бердюжское | 10/0,4 | 0.16 | 0.096 | 0.064
555 | КТП 10/0,4 кВ №1035 0,25 МВА | ИТПО филиала Тюменские электрические сети | Тюменская область | Бердюжское | 10/0,4 | 0.25 | 0.204 | 0.046
556 | КТП 10/0,4 кВ №966 0,063 МВА | ИТПО филиала Тюменские электрические сети | Тюменская область | Бердюжское | 10/0,4 | 0.063 | 0.06 | 0.003
557 | КТП 10/0,4 кВ №1085 0,4 МВА | ИТПО филиала Тюменские электрические сети | Тюменская область | Бердюжское | 10/0,4 | 0.4 | 0.298 | 0.102
558 | КТП 10/0,4 кВ №1087 0,1 МВА | ИТПО филиала Тюменские электрические сети | Тюменская область | Бердюжское | 10/0,4 | 0.1 | 0.072 | 0.028
559 | КТП 10/0,4 кВ №955 0,25 МВА | ИТПО филиала Тюменские электрические сети | Тюменская область | Бердюжское | 10/0,4 | 0.25 | 0.12 | 0.13
560 | КТП 10/0,4 кВ №954 0,25 МВА | ИТПО филиала Тюменские электрические сети | Тюменская область | Бердюжское | 10/0,4 | 0.25 | 0.192 | 0.058
561 | КТП 10/0,4 кВ №2257 0,16 МВА | ИТПО филиала Тюменские электрические сети | Тюменская область | Бердюжское | 10/0,4 | 0.16 | 0.108 | 0.052
562 | КТП 10/0,4 кВ №1031 0,25 МВА | ИТПО филиала Тюменские электрические сети | Тюменская область | Бердюжское | 10/0,4 | 0.25 | 0.24 | 0.01
563 | КТП 10/0,4 кВ №1086 0,1 МВА | ИТПО филиала Тюменские электрические сети | Тюменская область | Бердюжское | 10/0,4 | 0.1 | 0.072 | 0.028
564 | КТП 10/0,4 кВ №953 0,16 МВА | ИТПО филиала Тюменские электрические сети | Тюменская область | Бердюжское | 10/0,4 | 0.16 | 0.108 | 0.052
565 | КТП 10/0,4 кВ №952 0,16 МВА | ИТПО филиала Тюменские электрические сети | Тюменская область | Бердюжское | 10/0,4 | 0.16 | 0.1152 | 0.0448
566 | КТП 10/0,4 кВ №951 0,1 МВА | ИТПО филиала Тюменские электрические сети | Тюменская область | Бердюжское | 10/0,4 | 0.1 | 0.072 | 0.028
567 | КТП 10/0,4 кВ №992 0,16 МВА | ИТПО филиала Тюменские электрические сети | Тюменская область | Бердюжское | 10/0,4 | 0.16 | 0.12 | 0.04
568 | КТП 10/0,4 кВ №749 0,16 МВА | ИТПО филиала Тюменские электрические сети | Тюменская область | Бердюжское | 10/0,4 | 0.16 | 0.108 | 0.052
569 | КТП 10/0,4 кВ №770 0,1 МВА | ИТПО филиала Тюменские электрические сети | Тюменская область | Бердюжское | 10/0,4 | 0.1 | 0.072 | 0.028
570 | КТП 10/0,4 кВ №967 0,063 МВА | ИТПО филиала Тюменские электрические сети | Тюменская область | Бердюжское | 10/0,4 | 0.063 | 0.0456 | 0.0174
571 | КТП 10/0,4 кВ №965 0,16 МВА | ИТПО филиала Тюменские электрические сети | Тюменская область | Бердюжское | 10/0,4 | 0.16 | 0.131 | 0.029
572 | КТП 10/0,4 кВ №753 0,063 МВА | ИТПО филиала Тюменские электрические сети | Тюменская область | Бердюжское | 10/0,4 | 0.063 | 0.015 | 0.048
573 | КТП 10/0,4 кВ №1088 0,16 МВА | ИТПО филиала Тюменские электрические сети | Тюменская область | Бердюжское | 10/0,4 | 0.16 | 0.108 | 0.052
574 | КТП 10/0,4 кВ №1089 0,063 МВА | ИТПО филиала Тюменские электрические сети | Тюменская область | Бердюжское | 10/0,4 | 0.063 | 0.036 | 0.027
575 | КТП 10/0,4 кВ №960 0,16 МВА | ИТПО филиала Тюменские электрические сети | Тюменская область | Бердюжское | 10/0,4 | 0.16 | 0.108 | 0.052
576 | КТП 10/0,4 кВ №763 0,16 МВА | ИТПО филиала Тюменские электрические сети | Тюменская область | Бердюжское | 10/0,4 | 0.16 | 0.156 | 0.004
577 | КТП 10/0,4 кВ №1018 0,16 МВА | ИТПО филиала Тюменские электрические сети | Тюменская область | Бердюжское | 10/0,4 | 0.16 | 0.084 | 0.076
578 | КТП 10/0,4 кВ №2047 0,25 МВА | ИТПО филиала Тюменские электрические сети | Тюменская область | Бердюжское | 10/0,4 | 0.25 | 0.18 | 0.07
579 | КТП 10/0,4 кВ №956 0,04 МВА | ИТПО филиала Тюменские электрические сети | Тюменская область | Бердюжское | 10/0,4 | 0.04 | 0.0324 | 0.0076
580 | КТП 10/0,4 кВ №962 0,063 МВА | ИТПО филиала Тюменские электрические сети | Тюменская область | Бердюжское | 10/0,4 | 0.063 | 0.045818 | 0.017182
581 | КТП 10/0,4 кВ №987 0,16 МВА | ИТПО филиала Тюменские электрические сети | Тюменская область | Бердюжское | 10/0,4 | 0.16 | 0.123 | 0.037
582 | КТП 10/0,4 кВ №984 0,1 МВА | ИТПО филиала Тюменские электрические сети | Тюменская область | Бердюжское | 10/0,4 | 0.1 | 0.072 | 0.028
583 | КТП 10/0,4 кВ №985 0,16 МВА | ИТПО филиала Тюменские электрические сети | Тюменская область | Бердюжское | 10/0,4 | 0.16 | 0.142 | 0.018
584 | КТП 10/0,4 кВ №2134 0,25 МВА | ИТПО филиала Тюменские электрические сети | Тюменская область | Бердюжское | 10/0,4 | 0.25 | 0.242 | 0.008
585 | КТП 10/0,4 кВ №2114 0,16 МВА | ИТПО филиала Тюменские электрические сети | Тюменская область | Бердюжское | 10/0,4 | 0.16 | 0.1188 | 0.0412
586 | КТП 10/0,4 кВ №1052 0,25 МВА | ИТПО филиала Тюменские электрические сети | Тюменская область | Бердюжское | 10/0,4 | 0.25 | 0.13 | 0.12
587 | КТП 10/0,4 кВ №1020 0,63 МВА | ИТПО филиала Тюменские электрические сети | Тюменская область | Бердюжское | 10/0,4 | 0.63 | 0.471 | 0.159
588 | КТП 10/0,4 кВ №764 0,04 МВА | ИТПО филиала Тюменские электрические сети | Тюменская область | Бердюжское | 10/0,4 | 0.04 | 0.012 | 0.028
589 | КТП 10/0,4 кВ №791 0,1 МВА | ИТПО филиала Тюменские электрические сети | Тюменская область | Бердюжское | 10/0,4 | 0.1 | 0.072 | 0.028
590 | КТП 10/0,4 кВ №2135 0,063 МВА | ИТПО филиала Тюменские электрические сети | Тюменская область | Бердюжское | 10/0,4 | 0.063 | 0.024 | 0.039
591 | КТП 10/0,4 кВ №999 0,1 МВА | ИТПО филиала Тюменские электрические сети | Тюменская область | Бердюжское | 10/0,4 | 0.1 | 0.072 | 0.028
592 | КТП 10/0,4 кВ №765 0,063 МВА | ИТПО филиала Тюменские электрические сети | Тюменская область | Бердюжское | 10/0,4 | 0.063 | 0.048 | 0.015
593 | КТП 10/0,4 кВ №988 0,1 МВА | ИТПО филиала Тюменские электрические сети | Тюменская область | Бердюжское | 10/0,4 | 0.1 | 0.027 | 0.073
594 | КТП 10/0,4 кВ №1034 0,063 МВА | ИТПО филиала Тюменские электрические сети | Тюменская область | Бердюжское | 10/0,4 | 0.063 | 0.036 | 0.027
595 | КТП 10/0,4 кВ №1025 0,063 МВА | ИТПО филиала Тюменские электрические сети | Тюменская область | Бердюжское | 10/0,4 | 0.063 | 0.048 | 0.015
596 | КТП 10/0,4 кВ №975 0,16 МВА | ИТПО филиала Тюменские электрические сети | Тюменская область | Бердюжское | 10/0,4 | 0.16 | 0.108 | 0.052
597 | КТП 10/0,4 кВ №977 0,16 МВА | ИТПО филиала Тюменские электрические сети | Тюменская область | Бердюжское | 10/0,4 | 0.16 | 0.012 | 0.148
598 | КТП 10/0,4 кВ №750 0,16 МВА | ИТПО филиала Тюменские электрические сети | Тюменская область | Бердюжское | 10/0,4 | 0.16 | 0.114 | 0.038
599 | КТП 10/0,4 кВ №997 0,1 МВА | ИТПО филиала Тюменские электрические сети | Тюменская область | Бердюжское | 10/0,4 | 0.1 | 0.096 | 0.004
600 | КТП 10/0,4 кВ №991 0,063 МВА | ИТПО филиала Тюменские электрические сети | Тюменская область | Бердюжское | 10/0,4 | 0.063 | 0.0468 | 0.0162
601 | КТП 10/0,4 кВ №1Б 0,16 МВА | ИТПО филиала Тюменские электрические сети | Тюменская область | Бердюжское | 10/0,4 | 0.16 | 0.108 | 0.052
602 | КТП 10/0,4 кВ №2Б 0,4 МВА | ИТПО филиала Тюменские электрические сети | Тюменская область | Бердюжское | 10/0,4 | 0.4 | 0.348 | 0.052
603 | КТП 10/0,4 кВ №3Б 0,16 МВА | ИТПО филиала Тюменские электрические сети | Тюменская область | Бердюжское | 10/0,4 | 0.16 | 0.108 | 0.052
604 | КТП 10/0,4 кВ №4Б 0,63 МВА | ИТПО филиала Тюменские электрические сети | Тюменская область | Бердюжское | 10/0,4 | 0.63 | 0.22 | 0.41
605 | КТП 10/0,4 кВ №5Б 0,16 МВА | ИТПО филиала Тюменские электрические сети | Тюменская область | Бердюжское | 10/0,4 | 0.16 | 0.1188 | 0.0412
606 | КТП 10/0,4 кВ №6Б 0,5 МВА | ИТПО филиала Тюменские электрические сети | Тюменская область | Бердюжское | 10/0,4 | 0.5 | 0.38 | 0.12
607 | КТП 10/0,4 кВ №7Б 0,25 МВА | ИТПО филиала Тюменские электрические сети | Тюменская область | Бердюжское | 10/0,4 | 0.25 | 0.18 | 0.07
608 | КТП 10/0,4 кВ №8Б 0,16 МВА | ИТПО филиала Тюменские электрические сети | Тюменская область | Бердюжское | 10/0,4 | 0.16 | 0.123 | 0.037
609 | КТП 10/0,4 кВ №9Б 0,25 МВА | ИТПО филиала Тюменские электрические сети | Тюменская область | Бердюжское | 10/0,4 | 0.25 | 0.25 | 0
610 | КТП 10/0,4 кВ №10Б 0,5 МВА | ИТПО филиала Тюменские электрические сети | Тюменская область | Бердюжское | 10/0,4 | 0.5 | 0.36 | 0.14
611 | КТП 10/0,4 кВ №11Б 0,25 МВА | ИТПО филиала Тюменские электрические сети | Тюменская область | Бердюжское | 10/0,4 | 0.25 | 0.25 | 0
612 | КТП 10/0,4 кВ №12Б 0,16 МВА | ИТПО филиала Тюменские электрические сети | Тюменская область | Бердюжское | 10/0,4 | 0.16 | 0.16 | 0
613 | КТП 10/0,4 кВ №13Б 0,16 МВА | ИТПО филиала Тюменские электрические сети | Тюменская область | Бердюжское | 10/0,4 | 0.16 | 0.108 | 0.052
614 | КТП 10/0,4 кВ №14Б 0,4 МВА | ИТПО филиала Тюменские электрические сети | Тюменская область | Бердюжское | 10/0,4 | 0.4 | 0.368 | 0.032
615 | КТП 10/0,4 кВ №15Б 0,16 МВА | ИТПО филиала Тюменские электрические сети | Тюменская область | Бердюжское | 10/0,4 | 0.16 | 0.096 | 0.064
616 | КТП 10/0,4 кВ №16Б 0,25 МВА | ИТПО филиала Тюменские электрические сети | Тюменская область | Бердюжское | 10/0,4 | 0.25 | 0.228 | 0.022
617 | КТП 10/0,4 кВ №17Б 0,25 МВА | ИТПО филиала Тюменские электрические сети | Тюменская область | Бердюжское | 10/0,4 | 0.25 | 0.234 | 0.01
618 | КТП 10/0,4 кВ №18Б 0,16 МВА | ИТПО филиала Тюменские электрические сети | Тюменская область | Бердюжское | 10/0,4 | 0.16 | 0.096 | 0.064
619 | КТП 10/0,4 кВ №19Б 0,32 МВА | ИТПО филиала Тюменские электрические сети | Тюменская область | Бердюжское | 10/0,4 | 0.32 | 0.132 | 0.188
620 | КТП 10/0,4 кВ №20Б 0,4 МВА | ИТПО филиала Тюменские электрические сети | Тюменская область | Бердюжское | 10/0,4 | 0.4 | 0.24 | 0.16
621 | КТП 10/0,4 кВ №21Б 0,1 МВА | ИТПО филиала Тюменские электрические сети | Тюменская область | Бердюжское | 10/0,4 | 0.1 | 0.0816 | 0.0184
622 | КТП 10/0,4 кВ №22Б 0,16 МВА | ИТПО филиала Тюменские электрические сети | Тюменская область | Бердюжское | 10/0,4 | 0.16 | 0.1152 | 0.0448
623 | КТП 10/0,4 кВ №23Б 0,4 МВА | ИТПО филиала Тюменские электрические сети | Тюменская область | Бердюжское | 10/0,4 | 0.4 | 0.255 | 0.145
624 | КТП 10/0,4 кВ №24Б 0,25 МВА | ИТПО филиала Тюменские электрические сети | Тюменская область | Бердюжское | 10/0,4 | 0.25 | 0.228 | 0.022
625 | КТП 10/0,4 кВ №25Б 0,25 МВА | ИТПО филиала Тюменские электрические сети | Тюменская область | Бердюжское | 10/0,4 | 0.25 | 0.228 | 0.022
626 | КТП 10/0,4 кВ №26Б 0,4 МВА | ИТПО филиала Тюменские электрические сети | Тюменская область | Бердюжское | 10/0,4 | 0.4 | 0.384 | 0.016
627 | КТП 10/0,4 кВ №27Б 0,25 МВА | ИТПО филиала Тюменские электрические сети | Тюменская область | Бердюжское | 10/0,4 | 0.25 | 0.184 | 0.066
628 | КТП 10/0,4 кВ №28Б 0,25 МВА | ИТПО филиала Тюменские электрические сети | Тюменская область | Бердюжское | 10/0,4 | 0.25 | 0.161 | 0.089
629 | КТП 10/0,4 кВ №29Б 0,25 МВА | ИТПО филиала Тюменские электрические сети | Тюменская область | Бердюжское | 10/0,4 | 0.25 | 0.25 | 0
630 | КТП 10/0,4 кВ №30Б 0,25 МВА | ИТПО филиала Тюменские электрические сети | Тюменская область | Бердюжское | 10/0,4 | 0.25 | 0.204 | 0.046
631 | КТП 10/0,4 кВ №31Б 0,25 МВА | ИТПО филиала Тюменские электрические сети | Тюменская область | Бердюжское | 10/0,4 | 0.25 | 0.168 | 0.082
632 | КТП 10/0,4 кВ №32Б 0,063 МВА | ИТПО филиала Тюменские электрические сети | Тюменская область | Бердюжское | 10/0,4 | 0.063 | 0.048 | 0.015
633 | КТП 10/0,4 кВ №33Б 0,063 МВА | ИТПО филиала Тюменские электрические сети | Тюменская область | Бердюжское | 10/0,4 | 0.063 | 0.0396 | 0.0234
634 | КТП 10/0,4 кВ №34Б 0,25 МВА | ИТПО филиала Тюменские электрические сети | Тюменская область | Бердюжское | 10/0,4 | 0.25 | 0.216 | 0.034
635 | КТП 10/0,4 кВ №35Б 0,04 МВА | ИТПО филиала Тюменские электрические сети | Тюменская область | Бердюжское | 10/0,4 | 0.04 | 0.03 | 0.01
636 | КТП 10/0,4 кВ №37Б 0,25 МВА | ИТПО филиала Тюменские электрические сети | Тюменская область | Бердюжское | 10/0,4 | 0.25 | 0.115 | 0.135
637 | КТП 10/0,4 кВ №39Б 0,01 МВА | ИТПО филиала Тюменские электрические сети | Тюменская область | Бердюжское | 10/0,4 | 0.1 | 0.07 | 0.03
638 | КТП 10/0,4 кВ №40Б 0,4 МВА | ИТПО филиала Тюменские электрические сети | Тюменская область | Бердюжское | 10/0,4 | 0.4 | 0.16 | 0.24
639 | КТП 10/0,4 кВ №751Б 0,16 МВА | ИТПО филиала Тюменские электрические сети | Тюменская область | Бердюжское | 10/0,4 | 0.16 | 0.108 | 0.052
640 | КТП 10/0,4 кВ №784Б 0,16 МВА | ИТПО филиала Тюменские электрические сети | Тюменская область | Бердюжское | 10/0,4 | 0.16 | 0.1152 | 0.0448
641 | КТП 10/0,4 кВ №767Б 0,4 МВА | ИТПО филиала Тюменские электрические сети | Тюменская область | Бердюжское | 10/0,4 | 0.4 | 0.324 | 0.076
642 | КТП 10/0,4 кВ №785 Б 0,16 МВА | ИТПО филиала Тюменские электрические сети | Тюменская область | Бердюжское | 10/0,4 | 0.16 | 0.123 | 0.037
643 | КТП 10/0,4 кВ №782 Б 0,1 МВА | ИТПО филиала Тюменские электрические сети | Тюменская область | Бердюжское | 10/0,4 | 0.1 | 0.083 | 0.017
644 | КТП 10/0,4 кВ №779 Б 0,1 МВА | ИТПО филиала Тюменские электрические сети | Тюменская область | Бердюжское | 10/0,4 | 0.1 | 0.06 | 0.04
645 | КТП 10/0,4 кВ №778 Б 0,1 МВА | ИТПО филиала Тюменские электрические сети | Тюменская область | Бердюжское | 10/0,4 | 0.1 | 0.072 | 0.028
646 | КТП 10/0,4 кВ №б\н Чапаева 0,25 МВА | ИТПО филиала Тюменские электрические сети | Тюменская область | Бердюжское | 10/0,4 | 0.25 | 0.24 | 0.01
647 | КТП 10/0,4 кВ №б\н Сибирская 0,1 МВА | ИТПО филиала Тюменские электрические сети | Тюменская область | Бердюжское | 10/0,4 | 0.1 | 0.024 | 0.076
648 | КТП 10/0,4 кВ №б\н Южная 0,1 МВА | ИТПО филиала Тюменские электрические сети | Тюменская область | Бердюжское | 10/0,4 | 0.1 | 0.024 | 0.076
649 | КТП 10/0,4 кВ № 788 "Дом рыбака" 0,025 МВА | ИТПО филиала Тюменские электрические сети | Тюменская область | Бердюжское | 10/0,4 | 0.025 | 0.015 | 0.01
650 | КТП 10/0,4 кВ № 789 "Соленое" 0,16 МВА | ИТПО филиала Тюменские электрические сети | Тюменская область | Бердюжское | 10/0,4 | 0.16 | 0.14 | 0.02
651 | КТП 10/0,4 кВ № 1001 0,1 МВА | ИТПО филиала Тюменские электрические сети | Тюменская область | Бердюжское | 10/0,4 | 0.1 | 0.07 | 0.03
652 | КТП 10/0,4 кВ № 2354 "Автодор" 0,025 МВА | ИТПО филиала Тюменские электрические сети | Тюменская область | Бердюжское | 10/0,4 | 0.025 | 0.015 | 0.01
653 | КТП 10/0,4 кВ № 2333 "Торговый центр" 0,16 МВА | ИТПО филиала Тюменские электрические сети | Тюменская область | Бердюжское | 10/0,4 | 0.16 | 0.15 | 0.01
654 | КТП 10/0,4 кВ № 2352 "Торговый центр" 0,04 МВА | ИТПО филиала Тюменские электрические сети | Тюменская область | Бердюжское | 10/0,4 | 0.04 | 0.025 | 0.015
655 | КТП 10/0,4 кВ №666 0,063 МВА | ИТПО филиала Тюменские электрические сети | Тюменская область | Голышмановское | 10/0,4 | 0.063 | 0.001764 | 0.061236
656 | КТП 10/0,4 кВ №691 0,063 МВА | ИТПО филиала Тюменские электрические сети | Тюменская область | Голышмановское | 10/0,4 | 0.063 | 0.003276 | 0.059724
657 | КТП 10/0,4 кВ №726 0,063 МВА | ИТПО филиала Тюменские электрические сети | Тюменская область | Голышмановское | 10/0,4 | 0.063 | 0.003 | 0.06
658 | КТП 10/0,4 кВ №817 0,1 МВА | ИТПО филиала Тюменские электрические сети | Тюменская область | Голышмановское | 10/0,4 | 0.1 | 0.0184 | 0.0816
659 | КТП 10/0,4 кВ №820 0,16 МВА | ИТПО филиала Тюменские электрические сети | Тюменская область | Голышмановское | 10/0,4 | 0.16 | 0.036 | 0.124
660 | КТП 10/0,4 кВ №957 0,1 МВА | ИТПО филиала Тюменские электрические сети | Тюменская область | Голышмановское | 10/0,4 | 0.1 | 0.042 | 0.058
661 | КТП 10/0,4 кВ №1101 0,16 МВА | ИТПО филиала Тюменские электрические сети | Тюменская область | Голышмановское | 10/0,4 | 0.16 | 0.098 | 0.062
662 | КТП 10/0,4 кВ №1103 0,16 МВА | ИТПО филиала Тюменские электрические сети | Тюменская область | Голышмановское | 10/0,4 | 0.16 | 0.1024 | 0.0576
663 | КТП 10/0,4 кВ №1104 0,063 МВА | ИТПО филиала Тюменские электрические сети | Тюменская область | Голышмановское | 10/0,4 | 0.063 | 0 | 0.063
664 | КТП 10/0,4 кВ №1105 0,063 МВА | ИТПО филиала Тюменские электрические сети | Тюменская область | Голышмановское | 10/0,4 | 0.063 | 0.04788 | 0.01512
665 | КТП 10/0,4 кВ №1106 0,1 МВА | ИТПО филиала Тюменские электрические сети | Тюменская область | Голышмановское | 10/0,4 | 0.1 | 0.052 | 0.048
666 | КТП 10/0,4 кВ №1107 0,16 МВА | ИТПО филиала Тюменские электрические сети | Тюменская область | Голышмановское | 10/0,4 | 0.16 | 0.04864 | 0.11136
667 | КТП 10/0,4 кВ №1108 0,1 МВА | ИТПО филиала Тюменские электрические сети | Тюменская область | Голышмановское | 10/0,4 | 0.1 | 0.0604 | 0.0396
668 | КТП 10/0,4 кВ №1110 0,32 МВА | ИТПО филиала Тюменские электрические сети | Тюменская область | Голышмановское | 10/0,4 | 0.32 | 0.17408 | 0.14592
669 | КТП 10/0,4 кВ №1111 0,16 МВА | ИТПО филиала Тюменские электрические сети | Тюменская область | Голышмановское | 10/0,4 | 0.16 | 0.06 | 0.1
670 | КТП 10/0,4 кВ №1112 0,16 МВА | ИТПО филиала Тюменские электрические сети | Тюменская область | Голышмановское | 10/0,4 | 0.16 | 0.135 | 0.025
671 | КТП 10/0,4 кВ №1114 0,1 МВА | ИТПО филиала Тюменские электрические сети | Тюменская область | Голышмановское | 10/0,4 | 0.1 | 0.038 | 0.062
672 | КТП 10/0,4 кВ №1115 0,25 МВА | ИТПО филиала Тюменские электрические сети | Тюменская область | Голышмановское | 10/0,4 | 0.25 | 0.181 | 0.069
673 | КТП 10/0,4 кВ №1116 0,063 МВА | ИТПО филиала Тюменские электрические сети | Тюменская область | Голышмановское | 10/0,4 | 0.063 | 0.028224 | 0.034776
674 | КТП 10/0,4 кВ №1117 0,16 МВА | ИТПО филиала Тюменские электрические сети | Тюменская область | Голышмановское | 10/0,4 | 0.16 | 0.02944 | 0.13056
675 | КТП 10/0,4 кВ №1118 0,16 МВА | ИТПО филиала Тюменские электрические сети | Тюменская область | Голышмановское | 10/0,4 | 0.16 | 0.10432 | 0.05568
676 | КТП 10/0,4 кВ №1119 0,16 МВА | ИТПО филиала Тюменские электрические сети | Тюменская область | Голышмановское | 10/0,4 | 0.16 | 0.043 | 0.117
677 | КТП 10/0,4 кВ №1120 0,1 МВА | ИТПО филиала Тюменские электрические сети | Тюменская область | Голышмановское | 10/0,4 | 0.1 | 0.058 | 0.042
678 | КТП 10/0,4 кВ №1121 0,16 МВА | ИТПО филиала Тюменские электрические сети | Тюменская область | Голышмановское | 10/0,4 | 0.16 | 0.12352 | 0.03648
679 | КТП 10/0,4 кВ №1122 0,16 МВА | ИТПО филиала Тюменские электрические сети | Тюменская область | Голышмановское | 10/0,4 | 0.16 | 0.11776 | 0.04224
680 | КТП 10/0,4 кВ №1123 0,1 МВА | ИТПО филиала Тюменские электрические сети | Тюменская область | Голышмановское | 10/0,4 | 0.1 | 0.0448 | 0.0552
681 | КТП 10/0,4 кВ №1124 0,4 МВА | ИТПО филиала Тюменские электрические сети | Тюменская область | Голышмановское | 10/0,4 | 0.4 | 0.26732 | 0.13268
682 | КТП 10/0,4 кВ №1125 0,1 МВА | ИТПО филиала Тюменские электрические сети | Тюменская область | Голышмановское | 10/0,4 | 0.1 | 0.0532 | 0.0468
683 | КТП 10/0,4 кВ №1126 0,063 МВА | ИТПО филиала Тюменские электрические сети | Тюменская область | Голышмановское | 10/0,4 | 0.063 | 0.003 | 0.06
684 | КТП 10/0,4 кВ №1127 0,1 МВА | ИТПО филиала Тюменские электрические сети | Тюменская область | Голышмановское | 10/0,4 | 0.1 | 0.01 | 0.09
685 | КТП 10/0,4 кВ №1128 0,1 МВА | ИТПО филиала Тюменские электрические сети | Тюменская область | Голышмановское | 10/0,4 | 0.1 | 0.0208 | 0.0792
686 | КТП 10/0,4 кВ №1129 0,25 МВА | ИТПО филиала Тюменские электрические сети | Тюменская область | Голышмановское | 10/0,4 | 0.25 | 0.041 | 0.209
687 | КТП 10/0,4 кВ №1130 0,1 МВА | ИТПО филиала Тюменские электрические сети | Тюменская область | Голышмановское | 10/0,4 | 0.1 | 0.0784 | 0.0216
688 | КТП 10/0,4 кВ №1131 0,1 МВА | ИТПО филиала Тюменские электрические сети | Тюменская область | Голышмановское | 10/0,4 | 0.1 | 0.059 | 0.041
689 | КТП 10/0,4 кВ №1132 0,1 МВА | ИТПО филиала Тюменские электрические сети | Тюменская область | Голышмановское | 10/0,4 | 0.1 | 0.016 | 0.084
690 | КТП 10/0,4 кВ №1133 0,16 МВА | ИТПО филиала Тюменские электрические сети | Тюменская область | Голышмановское | 10/0,4 | 0.16 | 0.0544 | 0.1056
691 | КТП 10/0,4 кВ №1134 0,25 МВА | ИТПО филиала Тюменские электрические сети | Тюменская область | Голышмановское | 10/0,4 | 0.25 | 0.11 | 0.14
692 | КТП 10/0,4 кВ №1135 0,16 МВА | ИТПО филиала Тюменские электрические сети | Тюменская область | Голышмановское | 10/0,4 | 0.16 | 0.1458 | 0.0142
693 | КТП 10/0,4 кВ №1136 0,1 МВА | ИТПО филиала Тюменские электрические сети | Тюменская область | Голышмановское | 10/0,4 | 0.1 | 0.066 | 0.034
694 | КТП 10/0,4 кВ №1138 0,1 МВА | ИТПО филиала Тюменские электрические сети | Тюменская область | Голышмановское | 10/0,4 | 0.1 | 0.02 | 0.08
695 | КТП 10/0,4 кВ №1140 0,16 МВА | ИТПО филиала Тюменские электрические сети | Тюменская область | Голышмановское | 10/0,4 | 0.16 | 0.01792 | 0.14208
696 | КТП 10/0,4 кВ №1141 0,16 МВА | ИТПО филиала Тюменские электрические сети | Тюменская область | Голышмановское | 10/0,4 | 0.16 | 0.09088 | 0.06912
697 | КТП 10/0,4 кВ №1142 0,1 МВА | ИТПО филиала Тюменские электрические сети | Тюменская область | Голышмановское | 10/0,4 | 0.1 | 0.0676 | 0.0324
698 | КТП 10/0,4 кВ №1143 0,16 МВА | ИТПО филиала Тюменские электрические сети | Тюменская область | Голышмановское | 10/0,4 | 0.16 | 0.06592 | 0.09408
699 | КТП 10/0,4 кВ №1144 0,1 МВА | ИТПО филиала Тюменские электрические сети | Тюменская область | Голышмановское | 10/0,4 | 0.1 | 0.002 | 0.098
700 | КТП 10/0,4 кВ №1145 0,16 МВА | ИТПО филиала Тюменские электрические сети | Тюменская область | Голышмановское | 10/0,4 | 0.16 | 0.02752 | 0.13248
701 | КТП 10/0,4 кВ №1146 0,1 МВА | ИТПО филиала Тюменские электрические сети | Тюменская область | Голышмановское | 10/0,4 | 0.1 | 0.016 | 0.084
702 | КТП 10/0,4 кВ №1147 0,16 МВА | ИТПО филиала Тюменские электрические сети | Тюменская область | Голышмановское | 10/0,4 | 0.16 | 0.02752 | 0.13248
703 | КТП 10/0,4 кВ №1148 0,1 МВА | ИТПО филиала Тюменские электрические сети | Тюменская область | Голышмановское | 10/0,4 | 0.1 | 0.0016 | 0.0984
704 | КТП 10/0,4 кВ №1149 0,1 МВА | ИТПО филиала Тюменские электрические сети | Тюменская область | Голышмановское | 10/0,4 | 0.1 | 0.016 | 0.084
705 | КТП 10/0,4 кВ №1150 0,1 МВА | ИТПО филиала Тюменские электрические сети | Тюменская область | Голышмановское | 10/0,4 | 0.1 | 0.0088 | 0.0912
706 | КТП 10/0,4 кВ №1151 0,063 МВА | ИТПО филиала Тюменские электрические сети | Тюменская область | Голышмановское | 10/0,4 | 0.063 | 0.01 | 0.053
707 | КТП 10/0,4 кВ №1152 0,25 МВА | ИТПО филиала Тюменские электрические сети | Тюменская область | Голышмановское | 10/0,4 | 0.25 | 0.038 | 0.212
708 | КТП 10/0,4 кВ №1153 0,1 МВА | ИТПО филиала Тюменские электрические сети | Тюменская область | Голышмановское | 10/0,4 | 0.1 | 0.015 | 0.085
709 | КТП 10/0,4 кВ №1154 0,1 МВА | ИТПО филиала Тюменские электрические сети | Тюменская область | Голышмановское | 10/0,4 | 0.1 | 0.018 | 0.082
710 | КТП 10/0,4 кВ №1155 0,25 МВА | ИТПО филиала Тюменские электрические сети | Тюменская область | Голышмановское | 10/0,4 | 0.25 | 0.079 | 0.171
711 | КТП 10/0,4 кВ №1156 0,063 МВА | ИТПО филиала Тюменские электрические сети | Тюменская область | Голышмановское | 10/0,4 | 0.063 | 0.010836 | 0.052164
712 | КТП 10/0,4 кВ №1157 0,1 МВА | ИТПО филиала Тюменские электрические сети | Тюменская область | Голышмановское | 10/0,4 | 0.1 | 0.03 | 0.07
713 | КТП 10/0,4 кВ №1158 0,25 МВА | ИТПО филиала Тюменские электрические сети | Тюменская область | Голышмановское | 10/0,4 | 0.25 | 0.044 | 0.206
714 | КТП 10/0,4 кВ №1159 0,1 МВА | ИТПО филиала Тюменские электрические сети | Тюменская область | Голышмановское | 10/0,4 | 0.1 | 0.01 | 0.09
715 | КТП 10/0,4 кВ №1160 0,25 МВА | ИТПО филиала Тюменские электрические сети | Тюменская область | Голышмановское | 10/0,4 | 0.25 | 0.127 | 0.123
716 | КТП 10/0,4 кВ №1161 0,25 МВА | ИТПО филиала Тюменские электрические сети | Тюменская область | Голышмановское | 10/0,4 | 0.25 | 0.124 | 0.126
717 | КТП 10/0,4 кВ №1162 0,063 МВА | ИТПО филиала Тюменские электрические сети | Тюменская область | Голышмановское | 10/0,4 | 0.063 | 0.00252 | 0.06048
718 | КТП 10/0,4 кВ №1164 0,25 МВА | ИТПО филиала Тюменские электрические сети | Тюменская область | Голышмановское | 10/0,4 | 0.25 | 0.079 | 0.171
719 | КТП 10/0,4 кВ №1166 0,1 МВА | ИТПО филиала Тюменские электрические сети | Тюменская область | Голышмановское | 10/0,4 | 0.1 | 0.031 | 0.069
720 | КТП 10/0,4 кВ №1168 0,16 МВА | ИТПО филиала Тюменские электрические сети | Тюменская область | Голышмановское | 10/0,4 | 0.16 | 0.1 | 0.06
721 | КТП 10/0,4 кВ №1169 0,25 МВА | ИТПО филиала Тюменские электрические сети | Тюменская область | Голышмановское | 10/0,4 | 0.25 | 0.186 | 0.064
722 | КТП 10/0,4 кВ №1170 0,16 МВА | ИТПО филиала Тюменские электрические сети | Тюменская область | Голышмановское | 10/0,4 | 0.16 | 0.029 | 0.131
723 | КТП 10/0,4 кВ №1171 0,16 МВА | ИТПО филиала Тюменские электрические сети | Тюменская область | Голышмановское | 10/0,4 | 0.16 | 0.0464 | 0.1136
724 | КТП 10/0,4 кВ №1173 0,4 МВА | ИТПО филиала Тюменские электрические сети | Тюменская область | Голышмановское | 10/0,4 | 0.4 | 0.244 | 0.156
725 | КТП 10/0,4 кВ №1174 0,25 МВА | ИТПО филиала Тюменские электрические сети | Тюменская область | Голышмановское | 10/0,4 | 0.25 | 0.122 | 0.128
726 | КТП 10/0,4 кВ №1175 0,32 МВА | ИТПО филиала Тюменские электрические сети | Тюменская область | Голышмановское | 10/0,4 | 0.32 | 0.2 | 0.12
727 | КТП 10/0,4 кВ №1177 0,25 МВА | ИТПО филиала Тюменские электрические сети | Тюменская область | Голышмановское | 10/0,4 | 0.25 | 0.211 | 0.039
728 | КТП 10/0,4 кВ №1178 0,1 МВА | ИТПО филиала Тюменские электрические сети | Тюменская область | Голышмановское | 10/0,4 | 0.1 | 0.0028 | 0.0972
729 | КТП 10/0,4 кВ №1180 0,16 МВА | ИТПО филиала Тюменские электрические сети | Тюменская область | Голышмановское | 10/0,4 | 0.16 | 0.061 | 0.099
730 | КТП 10/0,4 кВ №1181 0,1 МВА | ИТПО филиала Тюменские электрические сети | Тюменская область | Голышмановское | 10/0,4 | 0.1 | 0.0148 | 0.0852
731 | КТП 10/0,4 кВ №1182 0,16 МВА | ИТПО филиала Тюменские электрические сети | Тюменская область | Голышмановское | 10/0,4 | 0.16 | 0.05 | 0.11
732 | КТП 10/0,4 кВ №1183 0,25 МВА | ИТПО филиала Тюменские электрические сети | Тюменская область | Голышмановское | 10/0,4 | 0.25 | 0.139 | 0.111
733 | КТП 10/0,4 кВ №1184 0,25 МВА | ИТПО филиала Тюменские электрические сети | Тюменская область | Голышмановское | 10/0,4 | 0.25 | 0.113 | 0.137
734 | КТП 10/0,4 кВ №1185 0,1 МВА | ИТПО филиала Тюменские электрические сети | Тюменская область | Голышмановское | 10/0,4 | 0.1 | 0.052 | 0.048
735 | КТП 10/0,4 кВ №1188 0,25 МВА | ИТПО филиала Тюменские электрические сети | Тюменская область | Голышмановское | 10/0,4 | 0.25 | 0.037 | 0.213
736 | КТП 10/0,4 кВ №1189 0,063 МВА | ИТПО филиала Тюменские электрические сети | Тюменская область | Голышмановское | 10/0,4 | 0.063 | 0.009 | 0.054
737 | КТП 10/0,4 кВ №1190 0,063 МВА | ИТПО филиала Тюменские электрические сети | Тюменская область | Голышмановское | 10/0,4 | 0.063 | 0.009 | 0.054
738 | КТП 10/0,4 кВ №1191 0,063 МВА | ИТПО филиала Тюменские электрические сети | Тюменская область | Голышмановское | 10/0,4 | 0.063 | 0.013 | 0.05
739 | КТП 10/0,4 кВ №1193 0,063 МВА | ИТПО филиала Тюменские электрические сети | Тюменская область | Голышмановское | 10/0,4 | 0.063 | 0.018 | 0.045
740 | КТП 10/0,4 кВ №1194 0,063 МВА | ИТПО филиала Тюменские электрические сети | Тюменская область | Голышмановское | 10/0,4 | 0.063 | 0.003 | 0.06
741 | КТП 10/0,4 кВ №1195 0,063 МВА | ИТПО филиала Тюменские электрические сети | Тюменская область | Голышмановское | 10/0,4 | 0.063 | 0.033 | 0.03
742 | КТП 10/0,4 кВ №1196 0,25 МВА | ИТПО филиала Тюменские электрические сети | Тюменская область | Голышмановское | 10/0,4 | 0.25 | 0.021 | 0.229
743 | КТП 10/0,4 кВ №1197 0,1 МВА | ИТПО филиала Тюменские электрические сети | Тюменская область | Голышмановское | 10/0,4 | 0.1 | 0.02 | 0.08
744 | КТП 10/0,4 кВ №1198 0,063 МВА | ИТПО филиала Тюменские электрические сети | Тюменская область | Голышмановское | 10/0,4 | 0.063 | 0.011 | 0.052
745 | КТП 10/0,4 кВ №1199 0,063 МВА | ИТПО филиала Тюменские электрические сети | Тюменская область | Голышмановское | 10/0,4 | 0.063 | 0.00252 | 0.06048
746 | КТП 10/0,4 кВ №1200 0,16 МВА | ИТПО филиала Тюменские электрические сети | Тюменская область | Голышмановское | 10/0,4 | 0.16 | 0.04 | 0.12
747 | КТП 10/0,4 кВ №1201 0,16 МВА | ИТПО филиала Тюменские электрические сети | Тюменская область | Голышмановское | 10/0,4 | 0.16 | 0.047 | 0.113
748 | КТП 10/0,4 кВ №1202 0,1 МВА | ИТПО филиала Тюменские электрические сети | Тюменская область | Голышмановское | 10/0,4 | 0.1 | 0.019 | 0.081
749 | КТП 10/0,4 кВ №1203 0,1 МВА | ИТПО филиала Тюменские электрические сети | Тюменская область | Голышмановское | 10/0,4 | 0.1 | 0.018 | 0.082
750 | КТП 10/0,4 кВ №1204 0,063 МВА | ИТПО филиала Тюменские электрические сети | Тюменская область | Голышмановское | 10/0,4 | 0.063 | 0.003 | 0.06
751 | КТП 10/0,4 кВ №1205 0,25 МВА | ИТПО филиала Тюменские электрические сети | Тюменская область | Голышмановское | 10/0,4 | 0.25 | 0.058 | 0.192
752 | КТП 10/0,4 кВ №1206 0,16 МВА | ИТПО филиала Тюменские электрические сети | Тюменская область | Голышмановское | 10/0,4 | 0.16 | 0.045 | 0.115
753 | КТП 10/0,4 кВ №1207 0,063 МВА | ИТПО филиала Тюменские электрические сети | Тюменская область | Голышмановское | 10/0,4 | 0.063 | 0.02 | 0.043
754 | КТП 10/0,4 кВ №1208 0,1 МВА | ИТПО филиала Тюменские электрические сети | Тюменская область | Голышмановское | 10/0,4 | 0.1 | 0.0712 | 0.0288
755 | КТП 10/0,4 кВ №1209 0,16 МВА | ИТПО филиала Тюменские электрические сети | Тюменская область | Голышмановское | 10/0,4 | 0.16 | 0.034 | 0.126
756 | КТП 10/0,4 кВ №1210 0,063 МВА | ИТПО филиала Тюменские электрические сети | Тюменская область | Голышмановское | 10/0,4 | 0.063 | 0.005 | 0.058
757 | КТП 10/0,4 кВ №1213 0,063 МВА | ИТПО филиала Тюменские электрические сети | Тюменская область | Голышмановское | 10/0,4 | 0.063 | 0.009 | 0.054
758 | КТП 10/0,4 кВ №1214 0,063 МВА | ИТПО филиала Тюменские электрические сети | Тюменская область | Голышмановское | 10/0,4 | 0.063 | 0.041832 | 0.021168
759 | КТП 10/0,4 кВ №1216 0,4 МВА | ИТПО филиала Тюменские электрические сети | Тюменская область | Голышмановское | 10/0,4 | 0.4 | 0.11256 | 0.28744
760 | КТП 10/0,4 кВ №1217 0,25 МВА | ИТПО филиала Тюменские электрические сети | Тюменская область | Голышмановское | 10/0,4 | 0.25 | 0.1965 | 0.0535
761 | КТП 10/0,4 кВ №1218 0,1 МВА | ИТПО филиала Тюменские электрические сети | Тюменская область | Голышмановское | 10/0,4 | 0.1 | 0.015 | 0.085
762 | КТП 10/0,4 кВ №1219 0,063 МВА | ИТПО филиала Тюменские электрические сети | Тюменская область | Голышмановское | 10/0,4 | 0.063 | 0.010836 | 0.052164
763 | КТП 10/0,4 кВ №1221 0,1 МВА | ИТПО филиала Тюменские электрические сети | Тюменская область | Голышмановское | 10/0,4 | 0.1 | 0.018 | 0.082
764 | КТП 10/0,4 кВ №1222 0,16 МВА | ИТПО филиала Тюменские электрические сети | Тюменская область | Голышмановское | 10/0,4 | 0.16 | 0.01792 | 0.14208
765 | КТП 10/0,4 кВ №1223 0,16 МВА | ИТПО филиала Тюменские электрические сети | Тюменская область | Голышмановское | 10/0,4 | 0.16 | 0.03712 | 0.12288
766 | КТП 10/0,4 кВ №1225 0,063 МВА | ИТПО филиала Тюменские электрические сети | Тюменская область | Голышмановское | 10/0,4 | 0.063 | 0.024736 | 0.038264
767 | КТП 10/0,4 кВ №1226 0,16 МВА | ИТПО филиала Тюменские электрические сети | Тюменская область | Голышмановское | 10/0,4 | 0.16 | 0.029 | 0.131
768 | КТП 10/0,4 кВ №1227 0,1 МВА | ИТПО филиала Тюменские электрические сети | Тюменская область | Голышмановское | 10/0,4 | 0.1 | 0.0016 | 0.0984
769 | КТП 10/0,4 кВ №1228 0,25 МВА | ИТПО филиала Тюменские электрические сети | Тюменская область | Голышмановское | 10/0,4 | 0.25 | 0.23 | 0.02
770 | КТП 10/0,4 кВ №1230 0,1 МВА | ИТПО филиала Тюменские электрические сети | Тюменская область | Голышмановское | 10/0,4 | 0.1 | 0.024 | 0.076
771 | КТП 10/0,4 кВ №1231 0,16 МВА | ИТПО филиала Тюменские электрические сети | Тюменская область | Голышмановское | 10/0,4 | 0.16 | 0.02136 | 0.13864
772 | КТП 10/0,4 кВ №1232 0,16 МВА | ИТПО филиала Тюменские электрические сети | Тюменская область | Голышмановское | 10/0,4 | 0.16 | 0.086 | 0.074
773 | КТП 10/0,4 кВ №1233 0,1 МВА | ИТПО филиала Тюменские электрические сети | Тюменская область | Голышмановское | 10/0,4 | 0.1 | 0.021 | 0.079
774 | КТП 10/0,4 кВ №1235 0,1 МВА | ИТПО филиала Тюменские электрические сети | Тюменская область | Голышмановское | 10/0,4 | 0.1 | 0.017 | 0.083
775 | КТП 10/0,4 кВ №1236 0,1 МВА | ИТПО филиала Тюменские электрические сети | Тюменская область | Голышмановское | 10/0,4 | 0.1 | 0.01 | 0.09
776 | КТП 10/0,4 кВ №1238 0,063 МВА | ИТПО филиала Тюменские электрические сети | Тюменская область | Голышмановское | 10/0,4 | 0.063 | 0.009 | 0.054
777 | КТП 10/0,4 кВ №1239 0,1 МВА | ИТПО филиала Тюменские электрические сети | Тюменская область | Голышмановское | 10/0,4 | 0.1 | 0.0028 | 0.0972
778 | КТП 10/0,4 кВ №1240 0,1 МВА | ИТПО филиала Тюменские электрические сети | Тюменская область | Голышмановское | 10/0,4 | 0.1 | 0.0166 | 0.0834
779 | КТП 10/0,4 кВ №1241 0,1 МВА | ИТПО филиала Тюменские электрические сети | Тюменская область | Голышмановское | 10/0,4 | 0.1 | 0.0364 | 0.0636
780 | КТП 10/0,4 кВ №1242 0,1 МВА | ИТПО филиала Тюменские электрические сети | Тюменская область | Голышмановское | 10/0,4 | 0.1 | 0.025 | 0.075
781 | КТП 10/0,4 кВ №1243 0,1 МВА | ИТПО филиала Тюменские электрические сети | Тюменская область | Голышмановское | 10/0,4 | 0.1 | 0.0616 | 0.0384
782 | КТП 10/0,4 кВ №1244 0,16 МВА | ИТПО филиала Тюменские электрические сети | Тюменская область | Голышмановское | 10/0,4 | 0.16 | 0.10968 | 0.05032
783 | КТП 10/0,4 кВ №1245 0,063 МВА | ИТПО филиала Тюменские электрические сети | Тюменская область | Голышмановское | 10/0,4 | 0.063 | 0.006 | 0.057
784 | КТП 10/0,4 кВ №1247 0,16 МВА | ИТПО филиала Тюменские электрические сети | Тюменская область | Голышмановское | 10/0,4 | 0.16 | 0.07744 | 0.08256
785 | КТП 10/0,4 кВ №1248 0,063 МВА | ИТПО филиала Тюменские электрические сети | Тюменская область | Голышмановское | 10/0,4 | 0.063 | 0.004032 | 0.058968
786 | КТП 10/0,4 кВ №1249 0,1 МВА | ИТПО филиала Тюменские электрические сети | Тюменская область | Голышмановское | 10/0,4 | 0.1 | 0.004 | 0.096
787 | КТП 10/0,4 кВ №1251 0,1 МВА | ИТПО филиала Тюменские электрические сети | Тюменская область | Голышмановское | 10/0,4 | 0.1 | 0.0196 | 0.0804
788 | КТП 10/0,4 кВ №1252 0,1 МВА | ИТПО филиала Тюменские электрические сети | Тюменская область | Голышмановское | 10/0,4 | 0.1 | 0.022 | 0.078
789 | КТП 10/0,4 кВ №1253 0,16 МВА | ИТПО филиала Тюменские электрические сети | Тюменская область | Голышмановское | 10/0,4 | 0.16 | 0.02752 | 0.13248
790 | КТП 10/0,4 кВ №1254 0,16 МВА | ИТПО филиала Тюменские электрические сети | Тюменская область | Голышмановское | 10/0,4 | 0.16 | 0.00256 | 0.15744
791 | КТП 10/0,4 кВ №1255 0,16 МВА | ИТПО филиала Тюменские электрические сети | Тюменская область | Голышмановское | 10/0,4 | 0.16 | 0.019 | 0.141
792 | КТП 10/0,4 кВ №1258 0,1 МВА | ИТПО филиала Тюменские электрические сети | Тюменская область | Голышмановское | 10/0,4 | 0.1 | 0.012 | 0.088
793 | КТП 10/0,4 кВ №1259 0,1 МВА | ИТПО филиала Тюменские электрические сети | Тюменская область | Голышмановское | 10/0,4 | 0.1 | 0.01 | 0.09
794 | КТП 10/0,4 кВ №1260 0,025 МВА | ИТПО филиала Тюменские электрические сети | Тюменская область | Голышмановское | 10/0,4 | 0.025 | 0.014 | 0.011
795 | КТП 10/0,4 кВ №1261 0,1 МВА | ИТПО филиала Тюменские электрические сети | Тюменская область | Голышмановское | 10/0,4 | 0.1 | 0.01 | 0.09
796 | КТП 10/0,4 кВ №1262 0,25 МВА | ИТПО филиала Тюменские электрические сети | Тюменская область | Голышмановское | 10/0,4 | 0.25 | 0.107 | 0.143
797 | КТП 10/0,4 кВ №1263 0,16 МВА | ИТПО филиала Тюменские электрические сети | Тюменская область | Голышмановское | 10/0,4 | 0.16 | 0.032 | 0.128
798 | КТП 10/0,4 кВ №1266 0,1 МВА | ИТПО филиала Тюменские электрические сети | Тюменская область | Голышмановское | 10/0,4 | 0.1 | 0.0568 | 0.0432
799 | КТП 10/0,4 кВ №1267 0,16 МВА | ИТПО филиала Тюменские электрические сети | Тюменская область | Голышмановское | 10/0,4 | 0.16 | 0.08 | 0.08
800 | КТП 10/0,4 кВ №1268 0,16 МВА | ИТПО филиала Тюменские электрические сети | Тюменская область | Голышмановское | 10/0,4 | 0.16 | 0.04 | 0.12
801 | КТП 10/0,4 кВ №1269 0,1 МВА | ИТПО филиала Тюменские электрические сети | Тюменская область | Голышмановское | 10/0,4 | 0.1 | 0.017 | 0.083
802 | КТП 10/0,4 кВ №1271 0,1 МВА | ИТПО филиала Тюменские электрические сети | Тюменская область | Голышмановское | 10/0,4 | 0.1 | 0.0016 | 0.0984
803 | КТП 10/0,4 кВ №1272 0,4 МВА | ИТПО филиала Тюменские электрические сети | Тюменская область | Голышмановское | 10/0,4 | 0.4 | 0.147 | 0.253
804 | КТП 10/0,4 кВ №1273 0,25 МВА | ИТПО филиала Тюменские электрические сети | Тюменская область | Голышмановское | 10/0,4 | 0.25 | 0.031 | 0.219
805 | КТП 10/0,4 кВ №1274 0,1 МВА | ИТПО филиала Тюменские электрические сети | Тюменская область | Голышмановское | 10/0,4 | 0.1 | 0.02 | 0.08
806 | КТП 10/0,4 кВ №1275 0,1 МВА | ИТПО филиала Тюменские электрические сети | Тюменская область | Голышмановское | 10/0,4 | 0.1 | 0.0144 | 0.0856
807 | КТП 10/0,4 кВ №1276 0,1 МВА | ИТПО филиала Тюменские электрические сети | Тюменская область | Голышмановское | 10/0,4 | 0.1 | 0.025 | 0.075
808 | КТП 10/0,4 кВ №1277 0,1 МВА | ИТПО филиала Тюменские электрические сети | Тюменская область | Голышмановское | 10/0,4 | 0.1 | 0.011 | 0.089
809 | КТП 10/0,4 кВ №1279 0,16 МВА | ИТПО филиала Тюменские электрические сети | Тюменская область | Голышмановское | 10/0,4 | 0.16 | 0.03904 | 0.12096
810 | КТП 10/0,4 кВ №1280 0,25 МВА | ИТПО филиала Тюменские электрические сети | Тюменская область | Голышмановское | 10/0,4 | 0.25 | 0.073 | 0.177
811 | КТП 10/0,4 кВ №1281 0,16 МВА | ИТПО филиала Тюменские электрические сети | Тюменская область | Голышмановское | 10/0,4 | 0.16 | 0.04772 | 0.11228
812 | КТП 10/0,4 кВ №1164 0,1 МВА | ИТПО филиала Тюменские электрические сети | Тюменская область | Голышмановское | 10/0,4 | 0.1 | 0.0196 | 0.0804
813 | КТП 10/0,4 кВ №1283 0,32 МВА | ИТПО филиала Тюменские электрические сети | Тюменская область | Голышмановское | 10/0,4 | 0.32 | 0.134 | 0.186
814 | КТП 10/0,4 кВ №1284 0,16 МВА | ИТПО филиала Тюменские электрические сети | Тюменская область | Голышмановское | 10/0,4 | 0.16 | 0.00448 | 0.15552
815 | КТП 10/0,4 кВ №1285 0,1 МВА | ИТПО филиала Тюменские электрические сети | Тюменская область | Голышмановское | 10/0,4 | 0.1 | 0.02 | 0.08
816 | КТП 10/0,4 кВ №1288 0,1 МВА | ИТПО филиала Тюменские электрические сети | Тюменская область | Голышмановское | 10/0,4 | 0.1 | 0.0208 | 0.0792
817 | КТП 10/0,4 кВ №1289 0,16 МВА | ИТПО филиала Тюменские электрические сети | Тюменская область | Голышмановское | 10/0,4 | 0.16 | 0.0164 | 0.1436
818 | КТП 10/0,4 кВ №1295 0,1 МВА | ИТПО филиала Тюменские электрические сети | Тюменская область | Голышмановское | 10/0,4 | 0.1 | 0.012 | 0.088
819 | КТП 10/0,4 кВ №1303 0,16 МВА | ИТПО филиала Тюменские электрические сети | Тюменская область | Голышмановское | 10/0,4 | 0.16 | 0.01408 | 0.14592
820 | КТП 10/0,4 кВ №1304 0,1 МВА | ИТПО филиала Тюменские электрические сети | Тюменская область | Голышмановское | 10/0,4 | 0.1 | 0.0116 | 0.0884
821 | КТП 10/0,4 кВ №1306 0,063 МВА | ИТПО филиала Тюменские электрические сети | Тюменская область | Голышмановское | 10/0,4 | 0.063 | 0.035784 | 0.027216
822 | КТП 10/0,4 кВ №1307 0,4 МВА | ИТПО филиала Тюменские электрические сети | Тюменская область | Голышмановское | 10/0,4 | 0.4 | 0.21 | 0.19
823 | КТП 10/0,4 кВ №1308 0,25 МВА | ИТПО филиала Тюменские электрические сети | Тюменская область | Голышмановское | 10/0,4 | 0.25 | 0.117 | 0.133
824 | КТП 10/0,4 кВ №1309 0,4 МВА | ИТПО филиала Тюменские электрические сети | Тюменская область | Голышмановское | 10/0,4 | 0.4 | 0.1396 | 0.2604
825 | КТП 10/0,4 кВ №1317 0,16 МВА | ИТПО филиала Тюменские электрические сети | Тюменская область | Голышмановское | 10/0,4 | 0.16 | 0.018 | 0.142
826 | КТП 10/0,4 кВ №1318 0,4 МВА | ИТПО филиала Тюменские электрические сети | Тюменская область | Голышмановское | 10/0,4 | 0.4 | 0.1208 | 0.2792
827 | КТП 10/0,4 кВ №1319 0,063 МВА | ИТПО филиала Тюменские электрические сети | Тюменская область | Голышмановское | 10/0,4 | 0.063 | 0.006 | 0.057
828 | КТП 10/0,4 кВ №1320 0,1 МВА | ИТПО филиала Тюменские электрические сети | Тюменская область | Голышмановское | 10/0,4 | 0.1 | 0.0218 | 0.068
829 | КТП 10/0,4 кВ №1321 0,1 МВА | ИТПО филиала Тюменские электрические сети | Тюменская область | Голышмановское | 10/0,4 | 0.1 | 0.0424 | 0.0576
830 | КТП 10/0,4 кВ №1322 0,25 МВА | ИТПО филиала Тюменские электрические сети | Тюменская область | Голышмановское | 10/0,4 | 0.25 | 0.058 | 0.192
831 | КТП 10/0,4 кВ №1323 0,25 МВА | ИТПО филиала Тюменские электрические сети | Тюменская область | Голышмановское | 10/0,4 | 0.25 | 0.025 | 0.225
832 | КТП 10/0,4 кВ №1326 0,1 МВА | ИТПО филиала Тюменские электрические сети | Тюменская область | Голышмановское | 10/0,4 | 0.1 | 0.022 | 0.078
833 | КТП 10/0,4 кВ №1329 0,16 МВА | ИТПО филиала Тюменские электрические сети | Тюменская область | Голышмановское | 10/0,4 | 0.16 | 0.055 | 0.105
834 | КТП 10/0,4 кВ №1330 0,1 МВА | ИТПО филиала Тюменские электрические сети | Тюменская область | Голышмановское | 10/0,4 | 0.1 | 0.0128 | 0.0872
835 | КТП 10/0,4 кВ №1372 0,25 МВА | ИТПО филиала Тюменские электрические сети | Тюменская область | Голышмановское | 10/0,4 | 0.25 | 0.058 | 0.192
836 | КТП 10/0,4 кВ №1388 0,4 МВА | ИТПО филиала Тюменские электрические сети | Тюменская область | Голышмановское | 10/0,4 | 0.4 | 0.1248 | 0.2752
837 | КТП 10/0,4 кВ №1390 0,16 МВА | ИТПО филиала Тюменские электрические сети | Тюменская область | Голышмановское | 10/0,4 | 0.16 | 0.05248 | 0.10752
838 | КТП 10/0,4 кВ №1392 0,4 МВА | ИТПО филиала Тюменские электрические сети | Тюменская область | Голышмановское | 10/0,4 | 0.4 | 0.114 | 0.286
839 | КТП 10/0,4 кВ №1398 0,16 МВА | ИТПО филиала Тюменские электрические сети | Тюменская область | Голышмановское | 10/0,4 | 0.16 | 0.10392 | 0.05608
840 | КТП 10/0,4 кВ №1400 0,1 МВА | ИТПО филиала Тюменские электрические сети | Тюменская область | Голышмановское | 10/0,4 | 0.1 | 0.015 | 0.085
841 | КТП 10/0,4 кВ №1603 0,063 МВА | ИТПО филиала Тюменские электрические сети | Тюменская область | Голышмановское | 10/0,4 | 0.063 | 0.036 | 0.027
842 | КТП 10/0,4 кВ №1694 0,1 МВА | ИТПО филиала Тюменские электрические сети | Тюменская область | Голышмановское | 10/0,4 | 0.1 | 0.0016 | 0.0984
843 | КТП 10/0,4 кВ №1726 0,063 МВА | ИТПО филиала Тюменские электрические сети | Тюменская область | Голышмановское | 10/0,4 | 0.063 | 0.018 | 0.045
844 | КТП 10/0,4 кВ №1727 0,4 МВА | ИТПО филиала Тюменские электрические сети | Тюменская область | Голышмановское | 10/0,4 | 0.4 | 0.1688 | 0.2312
845 | КТП 10/0,4 кВ №1738 0,1 МВА | ИТПО филиала Тюменские электрические сети | Тюменская область | Голышмановское | 10/0,4 | 0.1 | 0.0128 | 0.0872
846 | КТП 10/0,4 кВ №1747 0,063 МВА | ИТПО филиала Тюменские электрические сети | Тюменская область | Голышмановское | 10/0,4 | 0.063 | 0.0063 | 0.0567
847 | КТП 10/0,4 кВ №1753 0,25 МВА | ИТПО филиала Тюменские электрические сети | Тюменская область | Голышмановское | 10/0,4 | 0.25 | 0.088 | 0.162
848 | КТП 10/0,4 кВ №1754 0,25 МВА | ИТПО филиала Тюменские электрические сети | Тюменская область | Голышмановское | 10/0,4 | 0.25 | 0.061 | 0.189
849 | КТП 10/0,4 кВ №1758 0,25 МВА | ИТПО филиала Тюменские электрические сети | Тюменская область | Голышмановское | 10/0,4 | 0.25 | 0.164 | 0.086
850 | КТП 10/0,4 кВ №1766 0,4 МВА | ИТПО филиала Тюменские электрические сети | Тюменская область | Голышмановское | 10/0,4 | 0.4 | 0.277 | 0.123
851 | КТП 10/0,4 кВ №1794 0,063 МВА | ИТПО филиала Тюменские электрические сети | Тюменская область | Голышмановское | 10/0,4 | 0.063 | 0.00252 | 0.06048
852 | КТП 10/0,4 кВ №1956 0,063 МВА | ИТПО филиала Тюменские электрические сети | Тюменская область | Голышмановское | 10/0,4 | 0.063 | 0.007812 | 0.055188
853 | КТП 10/0,4 кВ №2081 0,1 МВА | ИТПО филиала Тюменские электрические сети | Тюменская область | Голышмановское | 10/0,4 | 0.1 | 0.022 | 0.078
854 | КТП 10/0,4 кВ №2142 0,1 МВА | ИТПО филиала Тюменские электрические сети | Тюменская область | Голышмановское | 10/0,4 | 0.1 | 0.0148 | 0.081
855 | КТП 10/0,4 кВ №2144 0,16 МВА | ИТПО филиала Тюменские электрические сети | Тюменская область | Голышмановское | 10/0,4 | 0.16 | 0.052 | 0.108
856 | КТП 10/0,4 кВ №2145 0,16 МВА | ИТПО филиала Тюменские электрические сети | Тюменская область | Голышмановское | 10/0,4 | 0.16 | 0.016 | 0.144
857 | КТП 10/0,4 кВ №2153 0,4 МВА | ИТПО филиала Тюменские электрические сети | Тюменская область | Голышмановское | 10/0,4 | 0.4 | 0.17 | 0.23
858 | КТП 10/0,4 кВ №2154 0,16 МВА | ИТПО филиала Тюменские электрические сети | Тюменская область | Голышмановское | 10/0,4 | 0.16 | 0.0064 | 0.1536
859 | КТП 10/0,4 кВ №2159 0,1 МВА | ИТПО филиала Тюменские электрические сети | Тюменская область | Голышмановское | 10/0,4 | 0.1 | 0.016 | 0.084
860 | КТП 10/0,4 кВ №2160 0,1 МВА | ИТПО филиала Тюменские электрические сети | Тюменская область | Голышмановское | 10/0,4 | 0.1 | 0.0184 | 0.0816
861 | КТП 10/0,4 кВ №2182 0,1 МВА | ИТПО филиала Тюменские электрические сети | Тюменская область | Голышмановское | 10/0,4 | 0.1 | 0.0172 | 0.0828
862 | КТП 10/0,4 кВ №2212 0,16 МВА | ИТПО филиала Тюменские электрические сети | Тюменская область | Голышмановское | 10/0,4 | 0.16 | 0.02368 | 0.13632
863 | КТП 10/0,4 кВ №2215 0,1 МВА | ИТПО филиала Тюменские электрические сети | Тюменская область | Голышмановское | 10/0,4 | 0.1 | 0.028 | 0.072
864 | КТП 10/0,4 кВ №2216 0,16 МВА | ИТПО филиала Тюменские электрические сети | Тюменская область | Голышмановское | 10/0,4 | 0.16 | 0.02752 | 0.13248
865 | КТП 10/0,4 кВ №2230 0,25 МВА | ИТПО филиала Тюменские электрические сети | Тюменская область | Голышмановское | 10/0,4 | 0.25 | 0.151 | 0.099
866 | КТП 10/0,4 кВ №2234 0,16 МВА | ИТПО филиала Тюменские электрические сети | Тюменская область | Голышмановское | 10/0,4 | 0.16 | 0.044 | 0.116
867 | КТП 10/0,4 кВ №2235 0,16 МВА | ИТПО филиала Тюменские электрические сети | Тюменская область | Голышмановское | 10/0,4 | 0.16 | 0.05 | 0.11
868 | КТП 10/0,4 кВ №2236 0,1 МВА | ИТПО филиала Тюменские электрические сети | Тюменская область | Голышмановское | 10/0,4 | 0.1 | 0.027 | 0.073
869 | КТП 10/0,4 кВ №2237 0,25 МВА | ИТПО филиала Тюменские электрические сети | Тюменская область | Голышмановское | 10/0,4 | 0.25 | 0.04 | 0.21
870 | КТП 10/0,4 кВ №2238 0,1 МВА | ИТПО филиала Тюменские электрические сети | Тюменская область | Голышмановское | 10/0,4 | 0.1 | 0.014 | 0.086
871 | КТП 10/0,4 кВ №2239 0,25 МВА | ИТПО филиала Тюменские электрические сети | Тюменская область | Голышмановское | 10/0,4 | 0.25 | 0.046 | 0.204
872 | КТП 10/0,4 кВ №2240 0,32 МВА | ИТПО филиала Тюменские электрические сети | Тюменская область | Голышмановское | 10/0,4 | 0.32 | 0.14872 | 0.17128
873 | КТП 10/0,4 кВ №2244 0,25 МВА | ИТПО филиала Тюменские электрические сети | Тюменская область | Голышмановское | 10/0,4 | 0.25 | 0.137 | 0.113
874 | КТП 10/0,4 кВ №2256 0,16 МВА | ИТПО филиала Тюменские электрические сети | Тюменская область | Голышмановское | 10/0,4 | 0.16 | 0.10432 | 0.05568
875 | КТП 10/0,4 кВ №2266 0,1 МВА | ИТПО филиала Тюменские электрические сети | Тюменская область | Голышмановское | 10/0,4 | 0.1 | 0.0112 | 0.0888
876 | КТП 10/0,4 кВ №2276 0,1 МВА | ИТПО филиала Тюменские электрические сети | Тюменская область | Голышмановское | 10/0,4 | 0.1 | 0.031 | 0.069
877 | КТП 10/0,4 кВ №2277 0,1 МВА | ИТПО филиала Тюменские электрические сети | Тюменская область | Голышмановское | 10/0,4 | 0.1 | 0.01 | 0.09
878 | КТП 10/0,4 кВ №2278 0,16 МВА | ИТПО филиала Тюменские электрические сети | Тюменская область | Голышмановское | 10/0,4 | 0.16 | 0.04096 | 0.11904
879 | КТП 10/0,4 кВ №2279 0,063 МВА | ИТПО филиала Тюменские электрические сети | Тюменская область | Голышмановское | 10/0,4 | 0.063 | 0.02898 | 0.03402
880 | КТП 10/0,4 кВ №2280 0,25 МВА | ИТПО филиала Тюменские электрические сети | Тюменская область | Голышмановское | 10/0,4 | 0.25 | 0.139 | 0.111
881 | КТП 10/0,4 кВ №2281 0,16 МВА | ИТПО филиала Тюменские электрические сети | Тюменская область | Голышмановское | 10/0,4 | 0.16 | 0.00448 | 0.15552
882 | КТП 10/0,4 кВ №2282 0,1 МВА | ИТПО филиала Тюменские электрические сети | Тюменская область | Голышмановское | 10/0,4 | 0.1 | 0.055 | 0.045
883 | КТП 10/0,4 кВ № 1Г 0,25 МВА | ИТПО филиала Тюменские электрические сети | Тюменская область | Голышмановское | 10/0,4 | 0.25 | 0.027 | 0.223
884 | КТП 10/0,4 кВ № 2Г 0,25 МВА | ИТПО филиала Тюменские электрические сети | Тюменская область | Голышмановское | 10/0,4 | 0.25 | 0.028 | 0.222
885 | КТП 10/0,4 кВ № 3Г 0,16 МВА | ИТПО филиала Тюменские электрические сети | Тюменская область | Голышмановское | 10/0,4 | 0.16 | 0.0256 | 0.1344
886 | КТП 10/0,4 кВ № 4Г 0,25 МВА | ИТПО филиала Тюменские электрические сети | Тюменская область | Голышмановское | 10/0,4 | 0.25 | 0.027 | 0.223
887 | КТП 10/0,4 кВ № 5Г 0,4 МВА | ИТПО филиала Тюменские электрические сети | Тюменская область | Голышмановское | 10/0,4 | 0.4 | 0.07 | 0.33
888 | КТП 10/0,4 кВ № 6Г 0,25 МВА | ИТПО филиала Тюменские электрические сети | Тюменская область | Голышмановское | 10/0,4 | 0.25 | 0.055 | 0.195
889 | КТП 10/0,4 кВ № 7Г 0,25 МВА | ИТПО филиала Тюменские электрические сети | Тюменская область | Голышмановское | 10/0,4 | 0.25 | 0.14 | 0.11
890 | КТП 10/0,4 кВ № 8Г 0,63 МВА | ИТПО филиала Тюменские электрические сети | Тюменская область | Голышмановское | 10/0,4 | 0.63 | 0.21444 | 0.41556
891 | КТП 10/0,4 кВ № 9Г 0,16 МВА | ИТПО филиала Тюменские электрические сети | Тюменская область | Голышмановское | 10/0,4 | 0.16 | 0.096 | 0.064
892 | КТП 10/0,4 кВ № 10Г 0,25 МВА | ИТПО филиала Тюменские электрические сети | Тюменская область | Голышмановское | 10/0,4 | 0.25 | 0.05 | 0.2
893 | КТП 10/0,4 кВ № 11Г 0,16 МВА | ИТПО филиала Тюменские электрические сети | Тюменская область | Голышмановское | 10/0,4 | 0.16 | 0.026 | 0.134
894 | КТП 10/0,4 кВ № 12Г 0,4 МВА | ИТПО филиала Тюменские электрические сети | Тюменская область | Голышмановское | 10/0,4 | 0.4 | 0.114 | 0.286
895 | КТП 10/0,4 кВ № 13Г 0,4 МВА | ИТПО филиала Тюменские электрические сети | Тюменская область | Голышмановское | 10/0,4 | 0.4 | 0.023 | 0.377
896 | КТП 10/0,4 кВ № 14Г 0,25 МВА | ИТПО филиала Тюменские электрические сети | Тюменская область | Голышмановское | 10/0,4 | 0.25 | 0.055 | 0.195
897 | КТП 10/0,4 кВ № 15Г 0,16 МВА | ИТПО филиала Тюменские электрические сети | Тюменская область | Голышмановское | 10/0,4 | 0.16 | 0.05 | 0.11
898 | КТП 10/0,4 кВ № 16Г 0,16 МВА | ИТПО филиала Тюменские электрические сети | Тюменская область | Голышмановское | 10/0,4 | 0.16 | 0.072 | 0.088
899 | КТП 10/0,4 кВ № 17Г 0,4 МВА | ИТПО филиала Тюменские электрические сети | Тюменская область | Голышмановское | 10/0,4 | 0.4 | 0.1456 | 0.2544
900 | КТП 10/0,4 кВ № 18Г 0,4 МВА | ИТПО филиала Тюменские электрические сети | Тюменская область | Голышмановское | 10/0,4 | 0.4 | 0.1034 | 0.2966
901 | КТП 10/0,4 кВ № 19Г 0,4 МВА | ИТПО филиала Тюменские электрические сети | Тюменская область | Голышмановское | 10/0,4 | 0.4 | 0.103 | 0.297
902 | КТП 10/0,4 кВ № 20Г 0,4 МВА | ИТПО филиала Тюменские электрические сети | Тюменская область | Голышмановское | 10/0,4 | 0.4 | 0.165 | 0.235
903 | КТП 10/0,4 кВ № 21Г 0,16 МВА | ИТПО филиала Тюменские электрические сети | Тюменская область | Голышмановское | 10/0,4 | 0.16 | 0.00832 | 0.15168
904 | КТП 10/0,4 кВ № 22Г 0,4 МВА | ИТПО филиала Тюменские электрические сети | Тюменская область | Голышмановское | 10/0,4 | 0.4 | 0.078 | 0.322
905 | КТП 10/0,4 кВ № 23Г 0,16 МВА | ИТПО филиала Тюменские электрические сети | Тюменская область | Голышмановское | 10/0,4 | 0.16 | 0.04 | 0.12
906 | КТП 10/0,4 кВ № 24Г 0,16 МВА | ИТПО филиала Тюменские электрические сети | Тюменская область | Голышмановское | 10/0,4 | 0.16 | 0.03 | 0.13
907 | КТП 10/0,4 кВ № 25Г 0,25 МВА | ИТПО филиала Тюменские электрические сети | Тюменская область | Голышмановское | 10/0,4 | 0.25 | 0.118 | 0.132
908 | КТП 10/0,4 кВ № 26Г 0,1 МВА | ИТПО филиала Тюменские электрические сети | Тюменская область | Голышмановское | 10/0,4 | 0.1 | 0.058 | 0.042
909 | КТП 10/0,4 кВ № 27Г 0,25 МВА | ИТПО филиала Тюменские электрические сети | Тюменская область | Голышмановское | 10/0,4 | 0.25 | 0.054 | 0.196
910 | КТП 10/0,4 кВ № 28Г 0,16 МВА | ИТПО филиала Тюменские электрические сети | Тюменская область | Голышмановское | 10/0,4 | 0.16 | 0.03036 | 0.12964
911 | КТП 10/0,4 кВ № 29Г 0,25 МВА | ИТПО филиала Тюменские электрические сети | Тюменская область | Голышмановское | 10/0,4 | 0.25 | 0.032 | 0.218
912 | КТП 10/0,4 кВ № 30Г 0,25 МВА | ИТПО филиала Тюменские электрические сети | Тюменская область | Голышмановское | 10/0,4 | 0.25 | 0.068 | 0.182
913 | КТП 10/0,4 кВ № 31Г 0,16 МВА | ИТПО филиала Тюменские электрические сети | Тюменская область | Голышмановское | 10/0,4 | 0.16 | 0.05056 | 0.099
914 | КТП 10/0,4 кВ № 32Г 0,25 МВА | ИТПО филиала Тюменские электрические сети | Тюменская область | Голышмановское | 10/0,4 | 0.25 | 0.1 | 0.15
915 | КТП 10/0,4 кВ № 33Г 0,25 МВА | ИТПО филиала Тюменские электрические сети | Тюменская область | Голышмановское | 10/0,4 | 0.25 | 0.088 | 0.162
916 | КТП 10/0,4 кВ № 34Г 0,315 МВА | ИТПО филиала Тюменские электрические сети | Тюменская область | Голышмановское | 10/0,4 | 0.315 | 0.08064 | 0.23436
917 | КТП 10/0,4 кВ № 35Г 0,1 МВА | ИТПО филиала Тюменские электрические сети | Тюменская область | Голышмановское | 10/0,4 | 0.1 | 0.0056 | 0.0944
918 | КТП 10/0,4 кВ № 36Г 0,1 МВА | ИТПО филиала Тюменские электрические сети | Тюменская область | Голышмановское | 10/0,4 | 0.1 | 0.0076 | 0.0924
919 | КТП 10/0,4 кВ № 37Г 0,1 МВА | ИТПО филиала Тюменские электрические сети | Тюменская область | Голышмановское | 10/0,4 | 0.1 | 0.0472 | 0.0528
920 | КТП 10/0,4 кВ № 38Г 0,25 МВА | ИТПО филиала Тюменские электрические сети | Тюменская область | Голышмановское | 10/0,4 | 0.25 | 0.105 | 0.145
921 | КТП 10/0,4 кВ № 39Г 0,16 МВА | ИТПО филиала Тюменские электрические сети | Тюменская область | Голышмановское | 10/0,4 | 0.16 | 0.028 | 0.132
922 | КТП 10/0,4 кВ № 40Г 0,1 МВА | ИТПО филиала Тюменские электрические сети | Тюменская область | Голышмановское | 10/0,4 | 0.1 | 0.0052 | 0.0948
923 | КТП 10/0,4 кВ № 41Г 0,25 МВА | ИТПО филиала Тюменские электрические сети | Тюменская область | Голышмановское | 10/0,4 | 0.25 | 0.09 | 0.16
924 | КТП 10/0,4 кВ № 42Г 0,25 МВА | ИТПО филиала Тюменские электрические сети | Тюменская область | Голышмановское | 10/0,4 | 0.25 | 0.052 | 0.198
925 | КТП 10/0,4 кВ № 43Г 0,1 МВА | ИТПО филиала Тюменские электрические сети | Тюменская область | Голышмановское | 10/0,4 | 0.1 | 0.0142 | 0.0858
926 | КТП 10/0,4 кВ № 44Г 0,25 МВА | ИТПО филиала Тюменские электрические сети | Тюменская область | Голышмановское | 10/0,4 | 0.25 | 0.054 | 0.196
927 | КТП 10/0,4 кВ № 45Г 0,25 МВА | ИТПО филиала Тюменские электрические сети | Тюменская область | Голышмановское | 10/0,4 | 0.25 | 0.25 | 0
928 | КТП 10/0,4 кВ № 46Г 0,63 МВА | ИТПО филиала Тюменские электрические сети | Тюменская область | Голышмановское | 10/0,4 | 0.63 | 0.239 | 0.391
929 | КТП 10/0,4 кВ № 47Г 0,16 МВА | ИТПО филиала Тюменские электрические сети | Тюменская область | Голышмановское | 10/0,4 | 0.16 | 0.043 | 0.117
930 | КТП 10/0,4 кВ № 48Г 0,25 МВА | ИТПО филиала Тюменские электрические сети | Тюменская область | Голышмановское | 10/0,4 | 0.25 | 0.156 | 0.054
931 | КТП 10/0,4 кВ № 49Г 0,16 МВА | ИТПО филиала Тюменские электрические сети | Тюменская область | Голышмановское | 10/0,4 | 0.16 | 0.03 | 0.13
932 | КТП 10/0,4 кВ № 50Г 0,25 МВА | ИТПО филиала Тюменские электрические сети | Тюменская область | Голышмановское | 10/0,4 | 0.25 | 0.067 | 0.183
933 | КТП 10/0,4 кВ № 51Г 0,063 МВА | ИТПО филиала Тюменские электрические сети | Тюменская область | Голышмановское | 10/0,4 | 0.063 | 0.048 | 0.015
934 | КТП 10/0,4 кВ № 53Г 0,16 МВА | ИТПО филиала Тюменские электрические сети | Тюменская область | Голышмановское | 10/0,4 | 0.16 | 0.012176 | 0.14782
935 | КТП 10/0,4 кВ № 54Г 0,16 МВА | ИТПО филиала Тюменские электрические сети | Тюменская область | Голышмановское | 10/0,4 | 0.16 | 0.06976 | 0.09024
936 | КТП 10/0,4 кВ № 55Г 0,16 МВА | ИТПО филиала Тюменские электрические сети | Тюменская область | Голышмановское | 10/0,4 | 0.16 | 0.028 | 0.132
937 | КТП 10/0,4 кВ № 56Г 0,16 МВА | ИТПО филиала Тюменские электрические сети | Тюменская область | Голышмановское | 10/0,4 | 0.16 | 0.03328 | 0.12672
938 | КТП 10/0,4 кВ № 57Г 0,25 МВА | ИТПО филиала Тюменские электрические сети | Тюменская область | Голышмановское | 10/0,4 | 0.25 | 0.147 | 0.103
939 | КТП 10/0,4 кВ № 58Г 0,16 МВА | ИТПО филиала Тюменские электрические сети | Тюменская область | Голышмановское | 10/0,4 | 0.16 | 0.06016 | 0.09984
940 | КТП 10/0,4 кВ № 59Г 0,4 МВА | ИТПО филиала Тюменские электрические сети | Тюменская область | Голышмановское | 10/0,4 | 0.4 | 0.1832 | 0.2168
941 | КТП 10/0,4 кВ № 60Г 0,4 МВА | ИТПО филиала Тюменские электрические сети | Тюменская область | Голышмановское | 10/0,4 | 0.4 | 0.208 | 0.192
942 | КТП 10/0,4 кВ № 61Г 0,16 МВА | ИТПО филиала Тюменские электрические сети | Тюменская область | Голышмановское | 10/0,4 | 0.16 | 0.01408 | 0.14592
943 | КТП 10/0,4 кВ № 62Г 0,25 МВА | ИТПО филиала Тюменские электрические сети | Тюменская область | Голышмановское | 10/0,4 | 0.25 | 0.192 | 0.058
944 | КТП 10/0,4 кВ № 63Г 0,16 МВА | ИТПО филиала Тюменские электрические сети | Тюменская область | Голышмановское | 10/0,4 | 0.16 | 0.116 | 0.029
945 | КТП 10/0,4 кВ № 64Г 0,25 МВА | ИТПО филиала Тюменские электрические сети | Тюменская область | Голышмановское | 10/0,4 | 0.25 | 0.136 | 0.114
946 | КТП 10/0,4 кВ № 65Г 0,63 МВА | ИТПО филиала Тюменские электрические сети | Тюменская область | Голышмановское | 10/0,4 | 0.63 | 0.373 | 0.257
947 | КТП 10/0,4 кВ № 66Г 0,4 МВА | ИТПО филиала Тюменские электрические сети | Тюменская область | Голышмановское | 10/0,4 | 0.4 | 0.372 | 0.024
948 | КТП 10/0,4 кВ № 67Г 0,25 МВА | ИТПО филиала Тюменские электрические сети | Тюменская область | Голышмановское | 10/0,4 | 0.25 | 0.121 | 0.129
949 | КТП 10/0,4 кВ № 68Г 0,25 МВА | ИТПО филиала Тюменские электрические сети | Тюменская область | Голышмановское | 10/0,4 | 0.25 | 0.168 | 0.082
950 | КТП 10/0,4 кВ № 69Г 0,25 МВА | ИТПО филиала Тюменские электрические сети | Тюменская область | Голышмановское | 10/0,4 | 0.25 | 0.097 | 0.153
951 | КТП 10/0,4 кВ № 70Г 0,25 МВА | ИТПО филиала Тюменские электрические сети | Тюменская область | Голышмановское | 10/0,4 | 0.25 | 0.244 | 0.006
952 | КТП 10/0,4 кВ № 71Г 0,25 МВА | ИТПО филиала Тюменские электрические сети | Тюменская область | Голышмановское | 10/0,4 | 0.25 | 0.141 | 0.101
953 | КТП 10/0,4 кВ № 72Г 0,25 МВА | ИТПО филиала Тюменские электрические сети | Тюменская область | Голышмановское | 10/0,4 | 0.25 | 0.047 | 0.203
954 | КТП 10/0,4 кВ № 73Г 0,25 МВА | ИТПО филиала Тюменские электрические сети | Тюменская область | Голышмановское | 10/0,4 | 0.25 | 0.063 | 0.187
955 | КТП 10/0,4 кВ № 74Г 0,4 МВА | ИТПО филиала Тюменские электрические сети | Тюменская область | Голышмановское | 10/0,4 | 0.4 | 0.04 | 0.36
956 | КТП 10/0,4 кВ № 75Г 0,25 МВА | ИТПО филиала Тюменские электрические сети | Тюменская область | Голышмановское | 10/0,4 | 0.25 | 0.142 | 0.108
957 | КТП 10/0,4 кВ № 76Г 0,25 МВА | ИТПО филиала Тюменские электрические сети | Тюменская область | Голышмановское | 10/0,4 | 0.25 | 0.129 | 0.121
958 | КТП 10/0,4 кВ № 1113Г 0,25 МВА | ИТПО филиала Тюменские электрические сети | Тюменская область | Голышмановское | 10/0,4 | 0.25 | 0.175 | 0.075
959 | КТП 10/0,4 кВ № 1172Г 0,1 МВА | ИТПО филиала Тюменские электрические сети | Тюменская область | Голышмановское | 10/0,4 | 0.1 | 0.0124 | 0.0876
960 | КТП 10/0,4 кВ № 1176Г 0,1 МВА | ИТПО филиала Тюменские электрические сети | Тюменская область | Голышмановское | 10/0,4 | 0.1 | 0.0316 | 0.0684
961 | КТП 10/0,4 кВ № 1186Г 0,16 МВА | ИТПО филиала Тюменские электрические сети | Тюменская область | Голышмановское | 10/0,4 | 0.16 | 0.1004 | 0.0596
962 | КТП 10/0,4 кВ № 1187Г 0,16 МВА | ИТПО филиала Тюменские электрические сети | Тюменская область | Голышмановское | 10/0,4 | 0.16 | 0.1024 | 0.0576
963 | КТП 10/0,4 кВ № 1192Г 0,315 МВА | ИТПО филиала Тюменские электрические сети | Тюменская область | Голышмановское | 10/0,4 | 0.315 | 0.11 | 0.205
964 | КТП 10/0,4 кВ № 1265 0,025 МВА | ИТПО филиала Тюменские электрические сети | Тюменская область | Голышмановское | 10/0,4 | 0.025 | 0.01 | 0.015
965 | КТП 10/0,4 кВ № 1250 0,25 МВА | ИТПО филиала Тюменские электрические сети | Тюменская область | Голышмановское | 10/0,4 | 0.25 | 0.17 | 0.075
966 | КТП 10/0,4 кВ № 1287 0,16 МВА | ИТПО филиала Тюменские электрические сети | Тюменская область | Голышмановское | 10/0,4 | 0.16 | 0.01 | 0.15
967 | КТП 10/0,4 кВ № 1270 0,025 МВА | ИТПО филиала Тюменские электрические сети | Тюменская область | Голышмановское | 10/0,4 | 0.025 | 0.01 | 0.015
968 | КТП 10/0,4 кВ № 1228 0,25 МВА | ИТПО филиала Тюменские электрические сети | Тюменская область | Голышмановское | 10/0,4 | 0.25 | 0.02 | 0.23
969 | КТП 10/0,4 кВ № 1226 0,1 МВА | ИТПО филиала Тюменские электрические сети | Тюменская область | Голышмановское | 10/0,4 | 0.1 | 0.04 | 0.06
970 | КТП 10/0,4 кВ № 1256 0,1 МВА | ИТПО филиала Тюменские электрические сети | Тюменская область | Голышмановское | 10/0,4 | 0.1 | 0.027 | 0.073
971 | КТП 10/0,4 кВ № 2283 0,1 МВА | ИТПО филиала Тюменские электрические сети | Тюменская область | Голышмановское | 10/0,4 | 0.1 | 0.03 | 0.07
972 | КТП 10/0,4 кВ № 934 0,16 МВА | ИТПО филиала Тюменские электрические сети | Тюменская область | Голышмановское | 10/0,4 | 0.16 | 0.045 | 0.1
973 | КТП 10/0,4 кВ № 1264 0,4 МВА | ИТПО филиала Тюменские электрические сети | Тюменская область | Голышмановское | 10/0,4 | 0.4 | 0.13 | 0.27
974 | КТП 10/0,4 кВ № 2231 0,16 МВА | ИТПО филиала Тюменские электрические сети | Тюменская область | Голышмановское | 10/0,4 | 0.16 | 0.058 | 0.102
975 | КТП 10/0,4 кВ № 2267 0,1 МВА | ИТПО филиала Тюменские электрические сети | Тюменская область | Голышмановское | 10/0,4 | 0.1 | 0.082 | 0.018
976 | КТП 10/0,4 кВ № 1211 0,25 МВА | ИТПО филиала Тюменские электрические сети | Тюменская область | Голышмановское | 10/0,4 | 0.25 | 0.225 | 0.025
977 | КТП 10/0,4 кВ № 2233 0,16 МВА | ИТПО филиала Тюменские электрические сети | Тюменская область | Голышмановское | 10/0,4 | 0.16 | 0.135 | 0.025
978 | КТП 10/0,4 кВ № 1278 0,1 МВА | ИТПО филиала Тюменские электрические сети | Тюменская область | Голышмановское | 10/0,4 | 0.1 | 0.04 | 0.06
979 | КТП 10/0,4 кВ №8 0,063 МВА | ИТПО филиала Тюменские электрические сети | Тюменская область | Ишимское | 10/0,4 | 0.063 | 0.038 | 0.025
980 | КТП 10/0,4 кВ №2129 0,4 МВА | ИТПО филиала Тюменские электрические сети | Тюменская область | Ишимское | 10/0,4 | 0.4 | 0.233 | 0.167
981 | КТП 10/0,4 кВ №53 0,063 МВА | ИТПО филиала Тюменские электрические сети | Тюменская область | Ишимское | 10/0,4 | 0.063 | 0.026 | 0.037
982 | КТП 10/0,4 кВ №52 0,16 МВА | ИТПО филиала Тюменские электрические сети | Тюменская область | Ишимское | 10/0,4 | 0.16 | 0.16 | 0
983 | КТП 10/0,4 кВ №140 0,063 МВА | ИТПО филиала Тюменские электрические сети | Тюменская область | Ишимское | 10/0,4 | 0.063 | 0.041 | 0.022
984 | КТП 10/0,4 кВ №222 0,1 МВА | ИТПО филиала Тюменские электрические сети | Тюменская область | Ишимское | 10/0,4 | 0.1 | 0.056 | 0.044
985 | КТП 10/0,4 кВ №537 0,04 МВА | ИТПО филиала Тюменские электрические сети | Тюменская область | Ишимское | 10/0,4 | 0.04 | 0.02 | 0.02
986 | КТП 10/0,4 кВ №85 0,063 МВА | ИТПО филиала Тюменские электрические сети | Тюменская область | Ишимское | 10/0,4 | 0.063 | 0.034 | 0.029
987 | КТП 10/0,4 кВ №2162 0,063 МВА | ИТПО филиала Тюменские электрические сети | Тюменская область | Ишимское | 10/0,4 | 0.063 | 0.0318 | 0.0312
988 | КТП 10/0,4 кВ №266 0,1 МВА | ИТПО филиала Тюменские электрические сети | Тюменская область | Ишимское | 10/0,4 | 0.1 | 0.068 | 0.032
989 | КТП 10/0,4 кВ №60 0,1 МВА | ИТПО филиала Тюменские электрические сети | Тюменская область | Ишимское | 10/0,4 | 0.1 | 0.068 | 0.032
990 | КТП 10/0,4 кВ №40 0,1 МВА | ИТПО филиала Тюменские электрические сети | Тюменская область | Ишимское | 10/0,4 | 0.1 | 0.069 | 0.031
991 | КТП 10/0,4 кВ №972 0,16 МВА | ИТПО филиала Тюменские электрические сети | Тюменская область | Ишимское | 10/0,4 | 0.16 | 0.096673 | 0.063327
992 | КТП 10/0,4 кВ №971 0,1 МВА | ИТПО филиала Тюменские электрические сети | Тюменская область | Ишимское | 10/0,4 | 0.1 | 0.056 | 0.044
993 | КТП 10/0,4 кВ №235 0,16 МВА | ИТПО филиала Тюменские электрические сети | Тюменская область | Ишимское | 10/0,4 | 0.16 | 0.11467 | 0.045327
994 | КТП 10/0,4 кВ №744 0,063 МВА | ИТПО филиала Тюменские электрические сети | Тюменская область | Ишимское | 10/0,4 | 0.063 | 0.036 | 0.027
995 | КТП 10/0,4 кВ №743 0,063 МВА | ИТПО филиала Тюменские электрические сети | Тюменская область | Ишимское | 10/0,4 | 0.063 | 0.043 | 0.005
996 | КТП 10/0,4 кВ №640 0,4 МВА | ИТПО филиала Тюменские электрические сети | Тюменская область | Ишимское | 10/0,4 | 0.4 | 0.205 | 0.195
997 | КТП 10/0,4 кВ №556 0,063 МВА | ИТПО филиала Тюменские электрические сети | Тюменская область | Ишимское | 10/0,4 | 0.063 | 0.0318 | 0.0312
998 | КТП 10/0,4 кВ №507 0,16 МВА | ИТПО филиала Тюменские электрические сети | Тюменская область | Ишимское | 10/0,4 | 0.16 | 0.082667 | 0.077333
999 | КТП 10/0,4 кВ №43 0,25 МВА | ИТПО филиала Тюменские электрические сети | Тюменская область | Ишимское | 10/0,4 | 0.25 | 0.134 | 0.116
1000 | КТП 10/0,4 кВ №33 0,063 МВА | ИТПО филиала Тюменские электрические сети | Тюменская область | Ишимское | 10/0,4 | 0.063 | 0.034 | 0.029
1001 | КТП 10/0,4 кВ №276 0,1 МВА | ИТПО филиала Тюменские электрические сети | Тюменская область | Ишимское | 10/0,4 | 0.1 | 0.048667 | 0.051333
1002 | КТП 10/0,4 кВ №207 0,04 МВА | ИТПО филиала Тюменские электрические сети | Тюменская область | Ишимское | 10/0,4 | 0.04 | 0.04 | 0
1003 | КТП 10/0,4 кВ №107 0,063 МВА | ИТПО филиала Тюменские электрические сети | Тюменская область | Ишимское | 10/0,4 | 0.063 | 0.0318 | 0.0312
1004 | КТП 10/0,4 кВ №105 0,1 МВА | ИТПО филиала Тюменские электрические сети | Тюменская область | Ишимское | 10/0,4 | 0.1 | 0.047 | 0.053
1005 | КТП 10/0,4 кВ №104 0,4 МВА | ИТПО филиала Тюменские электрические сети | Тюменская область | Ишимское | 10/0,4 | 0.4 | 0.214 | 0.186
1006 | КТП 10/0,4 кВ №746 0,063 МВА | ИТПО филиала Тюменские электрические сети | Тюменская область | Ишимское | 10/0,4 | 0.063 | 0.057 | 0.006
1007 | КТП 10/0,4 кВ №745 0,063 МВА | ИТПО филиала Тюменские электрические сети | Тюменская область | Ишимское | 10/0,4 | 0.063 | 0.0303 | 0.0327
1008 | КТП 10/0,4 кВ №139 0,1 МВА | ИТПО филиала Тюменские электрические сети | Тюменская область | Ишимское | 10/0,4 | 0.1 | 0.043067 | 0.056933
1009 | КТП 10/0,4 кВ №126 0,16 МВА | ИТПО филиала Тюменские электрические сети | Тюменская область | Ишимское | 10/0,4 | 0.16 | 0.068 | 0.092
1010 | КТП 10/0,4 кВ №2058 0,4 МВА | ИТПО филиала Тюменские электрические сети | Тюменская область | Ишимское | 10/0,4 | 0.4 | 0.207 | 0.193
1011 | КТП 10/0,4 кВ №206 0,1 МВА | ИТПО филиала Тюменские электрические сети | Тюменская область | Ишимское | 10/0,4 | 0.1 | 0.050667 | 0.049333
1012 | КТП 10/0,4 кВ №2064 0,16 МВА | ИТПО филиала Тюменские электрические сети | Тюменская область | Ишимское | 10/0,4 | 0.16 | 0.095 | 0.065
1013 | КТП 10/0,4 кВ №2067 0,16 МВА | ИТПО филиала Тюменские электрические сети | Тюменская область | Ишимское | 10/0,4 | 0.16 | 0.082667 | 0.077333
1014 | КТП 10/0,4 кВ №41 0,1 МВА | ИТПО филиала Тюменские электрические сети | Тюменская область | Ишимское | 10/0,4 | 0.1 | 0.068 | 0.032
1015 | КТП 10/0,4 кВ №42 0,16 МВА | ИТПО филиала Тюменские электрические сети | Тюменская область | Ишимское | 10/0,4 | 0.16 | 0.097 | 0.063
1016 | КТП 10/0,4 кВ №44 0,1 МВА | ИТПО филиала Тюменские электрические сети | Тюменская область | Ишимское | 10/0,4 | 0.1 | 0.053 | 0.047
1017 | КТП 10/0,4 кВ №516 0,25 МВА | ИТПО филиала Тюменские электрические сети | Тюменская область | Ишимское | 10/0,4 | 0.25 | 0.143 | 0.107
1018 | КТП 10/0,4 кВ №517 0,16 МВА | ИТПО филиала Тюменские электрические сети | Тюменская область | Ишимское | 10/0,4 | 0.16 | 0.082667 | 0.077333
1019 | КТП 10/0,4 кВ №557 0,04 МВА | ИТПО филиала Тюменские электрические сети | Тюменская область | Ишимское | 10/0,4 | 0.04 | 0.03 | 0.01
1020 | КТП 10/0,4 кВ №641 0,25 МВА | ИТПО филиала Тюменские электрические сети | Тюменская область | Ишимское | 10/0,4 | 0.25 | 0.12667 | 0.12333
1021 | КТП 10/0,4 кВ №657 0,25 МВА | ИТПО филиала Тюменские электрические сети | Тюменская область | Ишимское | 10/0,4 | 0.25 | 0.141 | 0.109
1022 | КТП 10/0,4 кВ №186 0,063 МВА | ИТПО филиала Тюменские электрические сети | Тюменская область | Ишимское | 10/0,4 | 0.063 | 0.0303 | 0.0327
1023 | КТП 10/0,4 кВ №242 0,063 МВА | ИТПО филиала Тюменские электрические сети | Тюменская область | Ишимское | 10/0,4 | 0.063 | 0.0318 | 0.0312
1024 | КТП 10/0,4 кВ №193 0,1 МВА | ИТПО филиала Тюменские электрические сети | Тюменская область | Ишимское | 10/0,4 | 0.1 | 0.050667 | 0.049333
1025 | КТП 10/0,4 кВ №2059 0,04 МВА | ИТПО филиала Тюменские электрические сети | Тюменская область | Ишимское | 10/0,4 | 0.04 | 0.031 | 0.009
1026 | КТП 10/0,4 кВ №221 0,063 МВА | ИТПО филиала Тюменские электрические сети | Тюменская область | Ишимское | 10/0,4 | 0.063 | 0.0318 | 0.0312
1027 | КТП 10/0,4 кВ №217 0,25 МВА | ИТПО филиала Тюменские электрические сети | Тюменская область | Ишимское | 10/0,4 | 0.25 | 0.139 | 0.111
1028 | КТП 10/0,4 кВ №226 0,063 МВА | ИТПО филиала Тюменские электрические сети | Тюменская область | Ишимское | 10/0,4 | 0.063 | 0.0318 | 0.0312
1029 | КТП 10/0,4 кВ №232 0,063 МВА | ИТПО филиала Тюменские электрические сети | Тюменская область | Ишимское | 10/0,4 | 0.063 | 0.0318 | 0.0312
1030 | КТП 10/0,4 кВ №518 0,04 МВА | ИТПО филиала Тюменские электрические сети | Тюменская область | Ишимское | 10/0,4 | 0.04 | 0.04 | 0
1031 | КТП 10/0,4 кВ №522 0,1 МВА | ИТПО филиала Тюменские электрические сети | Тюменская область | Ишимское | 10/0,4 | 0.1 | 0.050667 | 0.049333
1032 | КТП 10/0,4 кВ №644 0,1 МВА | ИТПО филиала Тюменские электрические сети | Тюменская область | Ишимское | 10/0,4 | 0.1 | 0.050667 | 0.049333
1033 | КТП 10/0,4 кВ №227 0,1 МВА | ИТПО филиала Тюменские электрические сети | Тюменская область | Ишимское | 10/0,4 | 0.1 | 0.050667 | 0.049333
1034 | КТП 10/0,4 кВ №228 0,063 МВА | ИТПО филиала Тюменские электрические сети | Тюменская область | Ишимское | 10/0,4 | 0.063 | 0.034 | 0.029
1035 | КТП 10/0,4 кВ №637 0,25 МВА | ИТПО филиала Тюменские электрические сети | Тюменская область | Ишимское | 10/0,4 | 0.25 | 0.12667 | 0.12333
1036 | КТП 10/0,4 кВ №220 0,1 МВА | ИТПО филиала Тюменские электрические сети | Тюменская область | Ишимское | 10/0,4 | 0.1 | 0.050667 | 0.049333
1037 | КТП 10/0,4 кВ №229 0,063 МВА | ИТПО филиала Тюменские электрические сети | Тюменская область | Ишимское | 10/0,4 | 0.063 | 0.047 | 0.016
1038 | КТП 10/0,4 кВ №508 0,25 МВА | ИТПО филиала Тюменские электрические сети | Тюменская область | Ишимское | 10/0,4 | 0.25 | 0.16 | 0.09
1039 | КТП 10/0,4 кВ №239 0,1 МВА | ИТПО филиала Тюменские электрические сети | Тюменская область | Ишимское | 10/0,4 | 0.1 | 0.1 | 0
1040 | КТП 10/0,4 кВ №509 0,1 МВА | ИТПО филиала Тюменские электрические сети | Тюменская область | Ишимское | 10/0,4 | 0.1 | 0.050667 | 0.049333
1041 | КТП 10/0,4 кВ №216 0,1 МВА | ИТПО филиала Тюменские электрические сети | Тюменская область | Ишимское | 10/0,4 | 0.1 | 0.047 | 0.053
1042 | КТП 10/0,4 кВ №215 0,16 МВА | ИТПО филиала Тюменские электрические сети | Тюменская область | Ишимское | 10/0,4 | 0.16 | 0.082667 | 0.077333
1043 | КТП 10/0,4 кВ №169 0,063 МВА | ИТПО филиала Тюменские электрические сети | Тюменская область | Ишимское | 10/0,4 | 0.063 | 0.0318 | 0.0312
1044 | КТП 10/0,4 кВ №194 0,063 МВА | ИТПО филиала Тюменские электрические сети | Тюменская область | Ишимское | 10/0,4 | 0.063 | 0.034 | 0.029
1045 | КТП 10/0,4 кВ №203 0,1 МВА | ИТПО филиала Тюменские электрические сети | Тюменская область | Ишимское | 10/0,4 | 0.1 | 0.053 | 0.047
1046 | КТП 10/0,4 кВ №209 0,063 МВА | ИТПО филиала Тюменские электрические сети | Тюменская область | Ишимское | 10/0,4 | 0.063 | 0.0318 | 0.0312
1047 | КТП 10/0,4 кВ №118 0,063 МВА | ИТПО филиала Тюменские электрические сети | Тюменская область | Ишимское | 10/0,4 | 0.063 | 0.037 | 0.026
1048 | КТП 10/0,4 кВ №643 0,4 МВА | ИТПО филиала Тюменские электрические сети | Тюменская область | Ишимское | 10/0,4 | 0.4 | 0.197 | 0.203
1049 | КТП 10/0,4 кВ №973 0,063 МВА | ИТПО филиала Тюменские электрические сети | Тюменская область | Ишимское | 10/0,4 | 0.063 | 0.0318 | 0.0312
1050 | КТП 10/0,4 кВ №83 0,1 МВА | ИТПО филиала Тюменские электрические сети | Тюменская область | Ишимское | 10/0,4 | 0.1 | 0.066 | 0.034
1051 | КТП 10/0,4 кВ №103 0,16 МВА | ИТПО филиала Тюменские электрические сети | Тюменская область | Ишимское | 10/0,4 | 0.16 | 0.072667 | 0.087333
1052 | КТП 10/0,4 кВ №137 0,16 МВА | ИТПО филиала Тюменские электрические сети | Тюменская область | Ишимское | 10/0,4 | 0.16 | 0.082667 | 0.077333
1053 | КТП 10/0,4 кВ №2036 0,1 МВА | ИТПО филиала Тюменские электрические сети | Тюменская область | Ишимское | 10/0,4 | 0.1 | 0.053 | 0.047
1054 | КТП 10/0,4 кВ №124 0,16 МВА | ИТПО филиала Тюменские электрические сети | Тюменская область | Ишимское | 10/0,4 | 0.16 | 0.097 | 0.063
1055 | КТП 10/0,4 кВ №123 0,1 МВА | ИТПО филиала Тюменские электрические сети | Тюменская область | Ишимское | 10/0,4 | 0.1 | 0.064 | 0.021
1056 | КТП 10/0,4 кВ №61 0,1 МВА | ИТПО филиала Тюменские электрические сети | Тюменская область | Ишимское | 10/0,4 | 0.1 | 0.042267 | 0.057733
1057 | КТП 10/0,4 кВ №117 0,4 МВА | ИТПО филиала Тюменские электрические сети | Тюменская область | Ишимское | 10/0,4 | 0.4 | 0.202 | 0.198
1058 | КТП 10/0,4 кВ №48 0,4 МВА | ИТПО филиала Тюменские электрические сети | Тюменская область | Ишимское | 10/0,4 | 0.4 | 0.19667 | 0.20333
1059 | КТП 10/0,4 кВ №665 0,063 МВА | ИТПО филиала Тюменские электрические сети | Тюменская область | Ишимское | 10/0,4 | 0.063 | 0.0318 | 0.0312
1060 | КТП 10/0,4 кВ №662 0,04 МВА | ИТПО филиала Тюменские электрические сети | Тюменская область | Ишимское | 10/0,4 | 0.04 | 0.026 | 0.014
1061 | КТП 10/0,4 кВ №2158 0,1 МВА | ИТПО филиала Тюменские электрические сети | Тюменская область | Ишимское | 10/0,4 | 0.1 | 0.046 | 0.054
1062 | КТП 10/0,4 кВ №2151 0,1 МВА | ИТПО филиала Тюменские электрические сети | Тюменская область | Ишимское | 10/0,4 | 0.1 | 0.050667 | 0.049333
1063 | КТП 10/0,4 кВ №2069 0,063 МВА | ИТПО филиала Тюменские электрические сети | Тюменская область | Ишимское | 10/0,4 | 0.063 | 0.030068 | 0.032932
1064 | КТП 10/0,4 кВ №192 0,063 МВА | ИТПО филиала Тюменские электрические сети | Тюменская область | Ишимское | 10/0,4 | 0.063 | 0.061 | 0.002
1065 | КТП 10/0,4 кВ №120 0,25 МВА | ИТПО филиала Тюменские электрические сети | Тюменская область | Ишимское | 10/0,4 | 0.25 | 0.129 | 0.121
1066 | КТП 10/0,4 кВ №198 0,1 МВА | ИТПО филиала Тюменские электрические сети | Тюменская область | Ишимское | 10/0,4 | 0.1 | 0.055 | 0.045
1067 | КТП 10/0,4 кВ №57 0,16 МВА | ИТПО филиала Тюменские электрические сети | Тюменская область | Ишимское | 10/0,4 | 0.16 | 0.16 | 0
1068 | КТП 10/0,4 кВ №58 0,16 МВА | ИТПО филиала Тюменские электрические сети | Тюменская область | Ишимское | 10/0,4 | 0.16 | 0.088 | 0.072
1069 | КТП 10/0,4 кВ №22 0,063 МВА | ИТПО филиала Тюменские электрические сети | Тюменская область | Ишимское | 10/0,4 | 0.063 | 0.037 | 0.026
1070 | КТП 10/0,4 кВ №2157 0,16 МВА | ИТПО филиала Тюменские электрические сети | Тюменская область | Ишимское | 10/0,4 | 0.16 | 0.098 | 0.062
1071 | КТП 10/0,4 кВ №119 0,1 МВА | ИТПО филиала Тюменские электрические сети | Тюменская область | Ишимское | 10/0,4 | 0.1 | 0.045 | 0.055
1072 | КТП 10/0,4 кВ №121 0,4 МВА | ИТПО филиала Тюменские электрические сети | Тюменская область | Ишимское | 10/0,4 | 0.4 | 0.168 | 0.232
1073 | КТП 10/0,4 кВ №1305 0,1 МВА | ИТПО филиала Тюменские электрические сети | Тюменская область | Ишимское | 10/0,4 | 0.1 | 0.06 | 0.04
1074 | КТП 10/0,4 кВ №6 0,16 МВА | ИТПО филиала Тюменские электрические сети | Тюменская область | Ишимское | 10/0,4 | 0.16 | 0.14 | 0.02
1075 | КТП 10/0,4 кВ №45 0,16 МВА | ИТПО филиала Тюменские электрические сети | Тюменская область | Ишимское | 10/0,4 | 0.16 | 0.082667 | 0.073
1076 | КТП 10/0,4 кВ №68 0,063 МВА | ИТПО филиала Тюменские электрические сети | Тюменская область | Ишимское | 10/0,4 | 0.063 | 0.0318 | 0.0312
1077 | КТП 10/0,4 кВ №114 0,063 МВА | ИТПО филиала Тюменские электрические сети | Тюменская область | Ишимское | 10/0,4 | 0.063 | 0.034 | 0.029
1078 | КТП 10/0,4 кВ №663 0,04 МВА | ИТПО филиала Тюменские электрические сети | Тюменская область | Ишимское | 10/0,4 | 0.04 | 0.028 | 0.012
1079 | КТП 10/0,4 кВ №79 0,063 МВА | ИТПО филиала Тюменские электрические сети | Тюменская область | Ишимское | 10/0,4 | 0.063 | 0.0318 | 0.016
1080 | КТП 10/0,4 кВ №650 0,1 МВА | ИТПО филиала Тюменские электрические сети | Тюменская область | Ишимское | 10/0,4 | 0.1 | 0.068 | 0.032
1081 | КТП 10/0,4 кВ №651 0,1 МВА | ИТПО филиала Тюменские электрические сети | Тюменская область | Ишимское | 10/0,4 | 0.1 | 0.050667 | 0.049333
1082 | КТП 10/0,4 кВ №658 0,4 МВА | ИТПО филиала Тюменские электрические сети | Тюменская область | Ишимское | 10/0,4 | 0.4 | 0.218 | 0.182
1083 | КТП 10/0,4 кВ №659 0,16 МВА | ИТПО филиала Тюменские электрические сети | Тюменская область | Ишимское | 10/0,4 | 0.16 | 0.081 | 0.079
1084 | КТП 10/0,4 кВ №248 0,1 МВА | ИТПО филиала Тюменские электрические сети | Тюменская область | Ишимское | 10/0,4 | 0.1 | 0.0627 | 0.0373
1085 | КТП 10/0,4 кВ №274 0,06 МВА | ИТПО филиала Тюменские электрические сети | Тюменская область | Ишимское | 10/0,4 | 0.06 | 0.043 | 0.017
1086 | КТП 10/0,4 кВ №145 0,1 МВА | ИТПО филиала Тюменские электрические сети | Тюменская область | Ишимское | 10/0,4 | 0.1 | 0.047 | 0.053
1087 | КТП 10/0,4 кВ №146 0,1 МВА | ИТПО филиала Тюменские электрические сети | Тюменская область | Ишимское | 10/0,4 | 0.1 | 0.050667 | 0.049333
1088 | КТП 10/0,4 кВ №149 0,1 МВА | ИТПО филиала Тюменские электрические сети | Тюменская область | Ишимское | 10/0,4 | 0.1 | 0.050667 | 0.049333
1089 | КТП 10/0,4 кВ №160 0,16 МВА | ИТПО филиала Тюменские электрические сети | Тюменская область | Ишимское | 10/0,4 | 0.16 | 0.082667 | 0.077333
1090 | КТП 10/0,4 кВ №2091 0,063 МВА | ИТПО филиала Тюменские электрические сети | Тюменская область | Ишимское | 10/0,4 | 0.063 | 0.063 | 0
1091 | КТП 10/0,4 кВ №555 0,25 МВА | ИТПО филиала Тюменские электрические сети | Тюменская область | Ишимское | 10/0,4 | 0.25 | 0.071 | 0.179
1092 | КТП 10/0,4 кВ №2113 0,063 МВА | ИТПО филиала Тюменские электрические сети | Тюменская область | Ишимское | 10/0,4 | 0.063 | 0.058 | 0.005
1093 | КТП 10/0,4 кВ №147 0,1 МВА | ИТПО филиала Тюменские электрические сети | Тюменская область | Ишимское | 10/0,4 | 0.1 | 0.053 | 0.047
1094 | КТП 10/0,4 кВ №2078 0,16 МВА | ИТПО филиала Тюменские электрические сети | Тюменская область | Ишимское | 10/0,4 | 0.16 | 0.076 | 0.084
1095 | КТП 10/0,4 кВ №136 0,1 МВА | ИТПО филиала Тюменские электрические сети | Тюменская область | Ишимское | 10/0,4 | 0.1 | 0.050667 | 0.049333
1096 | КТП 10/0,4 кВ №196 0,1 МВА | ИТПО филиала Тюменские электрические сети | Тюменская область | Ишимское | 10/0,4 | 0.1 | 0.050667 | 0.049333
1097 | КТП 10/0,4 кВ №201 0,16 МВА | ИТПО филиала Тюменские электрические сети | Тюменская область | Ишимское | 10/0,4 | 0.16 | 0.082667 | 0.077333
1098 | КТП 10/0,4 кВ №2112 0,32 МВА | ИТПО филиала Тюменские электрические сети | Тюменская область | Ишимское | 10/0,4 | 0.32 | 0.14014 | 0.17986
1099 | КТП 10/0,4 кВ №202 0,16 МВА | ИТПО филиала Тюменские электрические сети | Тюменская область | Ишимское | 10/0,4 | 0.16 | 0.093 | 0.052
1100 | КТП 10/0,4 кВ №533 0,063 МВА | ИТПО филиала Тюменские электрические сети | Тюменская область | Ишимское | 10/0,4 | 0.063 | 0.0325 | 0.0305
1101 | КТП 10/0,4 кВ №2273 0,25 МВА | ИТПО филиала Тюменские электрические сети | Тюменская область | Ишимское | 10/0,4 | 0.25 | 0.14 | 0.11
1102 | КТП 10/0,4 кВ №26 0,16 МВА | ИТПО филиала Тюменские электрические сети | Тюменская область | Ишимское | 10/0,4 | 0.16 | 0.096 | 0.064
1103 | КТП 10/0,4 кВ №230 0,1 МВА | ИТПО филиала Тюменские электрические сети | Тюменская область | Ишимское | 10/0,4 | 0.1 | 0.042367 | 0.046
1104 | КТП 10/0,4 кВ №109 0,063 МВА | ИТПО филиала Тюменские электрические сети | Тюменская область | Ишимское | 10/0,4 | 0.063 | 0.035 | 0.028
1105 | КТП 10/0,4 кВ №138 0,16 МВА | ИТПО филиала Тюменские электрические сети | Тюменская область | Ишимское | 10/0,4 | 0.16 | 0.082667 | 0.077333
1106 | КТП 10/0,4 кВ №141 0,1 МВА | ИТПО филиала Тюменские электрические сети | Тюменская область | Ишимское | 10/0,4 | 0.1 | 0.050667 | 0.049333
1107 | КТП 10/0,4 кВ №142 0,1 МВА | ИТПО филиала Тюменские электрические сети | Тюменская область | Ишимское | 10/0,4 | 0.1 | 0.056 | 0.044
1108 | КТП 10/0,4 кВ №158 0,16 МВА | ИТПО филиала Тюменские электрические сети | Тюменская область | Ишимское | 10/0,4 | 0.16 | 0.091 | 0.069
1109 | КТП 10/0,4 кВ №664 0,1 МВА | ИТПО филиала Тюменские электрические сети | Тюменская область | Ишимское | 10/0,4 | 0.1 | 0.050667 | 0.049333
1110 | КТП 10/0,4 кВ №171 0,063 МВА | ИТПО филиала Тюменские электрические сети | Тюменская область | Ишимское | 10/0,4 | 0.063 | 0.038 | 0.025
1111 | КТП 10/0,4 кВ №187 0,1 МВА | ИТПО филиала Тюменские электрические сети | Тюменская область | Ишимское | 10/0,4 | 0.1 | 0.050667 | 0.049333
1112 | КТП 10/0,4 кВ №213 0,1 МВА | ИТПО филиала Тюменские электрические сети | Тюменская область | Ишимское | 10/0,4 | 0.1 | 0.050667 | 0.049333
1113 | КТП 10/0,4 кВ №243 0,25 МВА | ИТПО филиала Тюменские электрические сети | Тюменская область | Ишимское | 10/0,4 | 0.25 | 0.202 | 0.048
1114 | КТП 10/0,4 кВ №273 0,1 МВА | ИТПО филиала Тюменские электрические сети | Тюменская область | Ишимское | 10/0,4 | 0.1 | 0.1 | 0
1115 | КТП 10/0,4 кВ №3 0,1 МВА | ИТПО филиала Тюменские электрические сети | Тюменская область | Ишимское | 10/0,4 | 0.1 | 0.050667 | 0.049333
1116 | КТП 10/0,4 кВ №37 0,16 МВА | ИТПО филиала Тюменские электрические сети | Тюменская область | Ишимское | 10/0,4 | 0.16 | 0.123 | 0.037
1117 | КТП 10/0,4 кВ №4 0,1 МВА | ИТПО филиала Тюменские электрические сети | Тюменская область | Ишимское | 10/0,4 | 0.1 | 0.053 | 0.047
1118 | КТП 10/0,4 кВ №66 0,1 МВА | ИТПО филиала Тюменские электрические сети | Тюменская область | Ишимское | 10/0,4 | 0.1 | 0.06 | 0.04
1119 | КТП 10/0,4 кВ №69 0,063 МВА | ИТПО филиала Тюменские электрические сети | Тюменская область | Ишимское | 10/0,4 | 0.063 | 0.034 | 0.029
1120 | КТП 10/0,4 кВ №74 0,1 МВА | ИТПО филиала Тюменские электрические сети | Тюменская область | Ишимское | 10/0,4 | 0.1 | 0.045 | 0.055
1121 | КТП 10/0,4 кВ №9 0,1 МВА | ИТПО филиала Тюменские электрические сети | Тюменская область | Ишимское | 10/0,4 | 0.1 | 0.050667 | 0.049333
1122 | КТП 10/0,4 кВ №2127 0,16 МВА | ИТПО филиала Тюменские электрические сети | Тюменская область | Ишимское | 10/0,4 | 0.16 | 0.082667 | 0.077333
1123 | КТП 10/0,4 кВ №541 0,16 МВА | ИТПО филиала Тюменские электрические сети | Тюменская область | Ишимское | 10/0,4 | 0.16 | 0.097 | 0.063
1124 | КТП 10/0,4 кВ №540 0,16 МВА | ИТПО филиала Тюменские электрические сети | Тюменская область | Ишимское | 10/0,4 | 0.16 | 0.082667 | 0.077333
1125 | КТП 10/0,4 кВ №2131 0,25 МВА | ИТПО филиала Тюменские электрические сети | Тюменская область | Ишимское | 10/0,4 | 0.25 | 0.12667 | 0.12333
1126 | КТП 10/0,4 кВ №90 0,063 МВА | ИТПО филиала Тюменские электрические сети | Тюменская область | Ишимское | 10/0,4 | 0.063 | 0.0388 | 0.0242
1127 | КТП 10/0,4 кВ №2155 0,25 МВА | ИТПО филиала Тюменские электрические сети | Тюменская область | Ишимское | 10/0,4 | 0.25 | 0.123 | 0.123
1128 | КТП 10/0,4 кВ №275 0,1 МВА | ИТПО филиала Тюменские электрические сети | Тюменская область | Ишимское | 10/0,4 | 0.1 | 0.053 | 0.047
1129 | КТП 10/0,4 кВ №308 0,1 МВА | ИТПО филиала Тюменские электрические сети | Тюменская область | Ишимское | 10/0,4 | 0.1 | 0.050667 | 0.049333
1130 | КТП 10/0,4 кВ №617 0,063 МВА | ИТПО филиала Тюменские электрические сети | Тюменская область | Ишимское | 10/0,4 | 0.063 | 0.036 | 0.027
1131 | КТП 10/0,4 кВ №618 0,063 МВА | ИТПО филиала Тюменские электрические сети | Тюменская область | Ишимское | 10/0,4 | 0.063 | 0.047 | 0.016
1132 | КТП 10/0,4 кВ №77 0,16 МВА | ИТПО филиала Тюменские электрические сети | Тюменская область | Ишимское | 10/0,4 | 0.16 | 0.108 | 0.052
1133 | КТП 10/0,4 кВ №224 0,16 МВА | ИТПО филиала Тюменские электрические сети | Тюменская область | Ишимское | 10/0,4 | 0.16 | 0.088 | 0.072
1134 | КТП 10/0,4 кВ №212 0,063 МВА | ИТПО филиала Тюменские электрические сети | Тюменская область | Ишимское | 10/0,4 | 0.063 | 0.034 | 0.029
1135 | КТП 10/0,4 кВ №204 0,1 МВА | ИТПО филиала Тюменские электрические сети | Тюменская область | Ишимское | 10/0,4 | 0.1 | 0.056 | 0.044
1136 | КТП 10/0,4 кВ №2136 0,1 МВА | ИТПО филиала Тюменские электрические сети | Тюменская область | Ишимское | 10/0,4 | 0.1 | 0.050667 | 0.049333
1137 | КТП 10/0,4 кВ №125 0,063 МВА | ИТПО филиала Тюменские электрические сети | Тюменская область | Ишимское | 10/0,4 | 0.063 | 0.039 | 0.024
1138 | КТП 10/0,4 кВ №1291 0,16 МВА | ИТПО филиала Тюменские электрические сети | Тюменская область | Ишимское | 10/0,4 | 0.16 | 0.082667 | 0.077333
1139 | КТП 10/0,4 кВ №1292 0,16 МВА | ИТПО филиала Тюменские электрические сети | Тюменская область | Ишимское | 10/0,4 | 0.16 | 0.116 | 0.044
1140 | КТП 10/0,4 кВ №73 0,25 МВА | ИТПО филиала Тюменские электрические сети | Тюменская область | Ишимское | 10/0,4 | 0.25 | 0.135 | 0.115
1141 | КТП 10/0,4 кВ №177 0,1 МВА | ИТПО филиала Тюменские электрические сети | Тюменская область | Ишимское | 10/0,4 | 0.1 | 0.050667 | 0.049333
1142 | КТП 10/0,4 кВ №2065 0,16 МВА | ИТПО филиала Тюменские электрические сети | Тюменская область | Ишимское | 10/0,4 | 0.16 | 0.119 | 0.041
1143 | КТП 10/0,4 кВ №218 0,063 МВА | ИТПО филиала Тюменские электрические сети | Тюменская область | Ишимское | 10/0,4 | 0.063 | 0.052 | 0.011
1144 | КТП 10/0,4 кВ №148 0,063 МВА | ИТПО филиала Тюменские электрические сети | Тюменская область | Ишимское | 10/0,4 | 0.063 | 0.043 | 0.02
1145 | КТП 10/0,4 кВ №78 0,063 МВА | ИТПО филиала Тюменские электрические сети | Тюменская область | Ишимское | 10/0,4 | 0.063 | 0.0318 | 0.0312
1146 | КТП 10/0,4 кВ №81 0,16 МВА | ИТПО филиала Тюменские электрические сети | Тюменская область | Ишимское | 10/0,4 | 0.16 | 0.082667 | 0.077333
1147 | КТП 10/0,4 кВ №2102 0,063 МВА | ИТПО филиала Тюменские электрические сети | Тюменская область | Ишимское | 10/0,4 | 0.063 | 0.0318 | 0.0312
1148 | КТП 10/0,4 кВ №2101 0,1 МВА | ИТПО филиала Тюменские электрические сети | Тюменская область | Ишимское | 10/0,4 | 0.1 | 0.036067 | 0.063933
1149 | КТП 10/0,4 кВ №2100 0,063 МВА | ИТПО филиала Тюменские электрические сети | Тюменская область | Ишимское | 10/0,4 | 0.063 | 0.047 | 0.016
1150 | КТП 10/0,4 кВ №208 0,063 МВА | ИТПО филиала Тюменские электрические сети | Тюменская область | Ишимское | 10/0,4 | 0.063 | 0.0318 | 0.0312
1151 | КТП 10/0,4 кВ №2060 0,16 МВА | ИТПО филиала Тюменские электрические сети | Тюменская область | Ишимское | 10/0,4 | 0.16 | 0.075267 | 0.06
1152 | КТП 10/0,4 кВ №736 0,4 МВА | ИТПО филиала Тюменские электрические сети | Тюменская область | Ишимское | 10/0,4 | 0.4 | 0.19667 | 0.20333
1153 | КТП 10/0,4 кВ №211 0,063 МВА | ИТПО филиала Тюменские электрические сети | Тюменская область | Ишимское | 10/0,4 | 0.063 | 0.0318 | 0.0312
1154 | КТП 10/0,4 кВ №199 0,25 МВА | ИТПО филиала Тюменские электрические сети | Тюменская область | Ишимское | 10/0,4 | 0.25 | 0.12667 | 0.12333
1155 | КТП 10/0,4 кВ №2035 0,25 МВА | ИТПО филиала Тюменские электрические сети | Тюменская область | Ишимское | 10/0,4 | 0.25 | 0.153 | 0.097
1156 | КТП 10/0,4 кВ №23 0,315 МВА | ИТПО филиала Тюменские электрические сети | Тюменская область | Ишимское | 10/0,4 | 0.315 | 0.195 | 0.12
1157 | КТП 10/0,4 кВ №515 0,063 МВА | ИТПО филиала Тюменские электрические сети | Тюменская область | Ишимское | 10/0,4 | 0.063 | 0.0318 | 0.0312
1158 | КТП 10/0,4 кВ №223 0,063 МВА | ИТПО филиала Тюменские электрические сети | Тюменская область | Ишимское | 10/0,4 | 0.063 | 0.0318 | 0.0312
1159 | КТП 10/0,4 кВ №628 0,063 МВА | ИТПО филиала Тюменские электрические сети | Тюменская область | Ишимское | 10/0,4 | 0.063 | 0.0318 | 0.0312
1160 | КТП 10/0,4 кВ №521 0,25 МВА | ИТПО филиала Тюменские электрические сети | Тюменская область | Ишимское | 10/0,4 | 0.25 | 0.12667 | 0.12333
1161 | КТП 10/0,4 кВ №86 0,8 МВА | ИТПО филиала Тюменские электрические сети | Тюменская область | Ишимское | 10/0,4 | 0.8 | 0.666 | 0.134
1162 | КТП 10/0,4 кВ №798 0,16 МВА | ИТПО филиала Тюменские электрические сети | Тюменская область | Ишимское | 10/0,4 | 0.16 | 0.102 | 0.058
1163 | КТП 10/0,4 кВ №797 0,1 МВА | ИТПО филиала Тюменские электрические сети | Тюменская область | Ишимское | 10/0,4 | 0.1 | 0.050667 | 0.045
1164 | КТП 10/0,4 кВ №796 0,063 МВА | ИТПО филиала Тюменские электрические сети | Тюменская область | Ишимское | 10/0,4 | 0.063 | 0.04 | 0.023
1165 | КТП 10/0,4 кВ №639 0,063 МВА | ИТПО филиала Тюменские электрические сети | Тюменская область | Ишимское | 10/0,4 | 0.063 | 0.034 | 0.029
1166 | КТП 10/0,4 кВ №638 0,25 МВА | ИТПО филиала Тюменские электрические сети | Тюменская область | Ишимское | 10/0,4 | 0.25 | 0.134 | 0.116
1167 | КТП 10/0,4 кВ №735 0,16 МВА | ИТПО филиала Тюменские электрические сети | Тюменская область | Ишимское | 10/0,4 | 0.16 | 0.053 | 0.107
1168 | КТП 10/0,4 кВ №734 0,1 МВА | ИТПО филиала Тюменские электрические сети | Тюменская область | Ишимское | 10/0,4 | 0.1 | 0.1 | 0
1169 | КТП 10/0,4 кВ №553 0,1 МВА | ИТПО филиала Тюменские электрические сети | Тюменская область | Ишимское | 10/0,4 | 0.1 | 0.050667 | 0.049333
1170 | КТП 10/0,4 кВ №733 0,1 МВА | ИТПО филиала Тюменские электрические сети | Тюменская область | Ишимское | 10/0,4 | 0.1 | 0.064 | 0.036
1171 | КТП 10/0,4 кВ №5 0,25 МВА | ИТПО филиала Тюменские электрические сети | Тюменская область | Ишимское | 10/0,4 | 0.25 | 0.12667 | 0.12333
1172 | КТП 10/0,4 кВ №170 0,063 МВА | ИТПО филиала Тюменские электрические сети | Тюменская область | Ишимское | 10/0,4 | 0.063 | 0.012 | 0.051
1173 | КТП 10/0,4 кВ №531 0,8 МВА | ИТПО филиала Тюменские электрические сети | Тюменская область | Ишимское | 10/0,4 | 0.8 | 0.635 | 0.165
1174 | КТП 10/0,4 кВ №747 0,1 МВА | ИТПО филиала Тюменские электрические сети | Тюменская область | Ишимское | 10/0,4 | 0.1 | 0.088 | 0.012
1175 | КТП 10/0,4 кВ №21 0,16 МВА | ИТПО филиала Тюменские электрические сети | Тюменская область | Ишимское | 10/0,4 | 0.16 | 0.087 | 0.064
1176 | КТП 10/0,4 кВ №2 0,063 МВА | ИТПО филиала Тюменские электрические сети | Тюменская область | Ишимское | 10/0,4 | 0.063 | 0.055 | 0.008
1177 | КТП 10/0,4 кВ №168 0,1 МВА | ИТПО филиала Тюменские электрические сети | Тюменская область | Ишимское | 10/0,4 | 0.1 | 0.053 | 0.047
1178 | КТП 10/0,4 кВ №231 0,04 МВА | ИТПО филиала Тюменские электрические сети | Тюменская область | Ишимское | 10/0,4 | 0.04 | 0.033 | 0.007
1179 | КТП 10/0,4 кВ №2041 0,1 МВА | ИТПО филиала Тюменские электрические сети | Тюменская область | Ишимское | 10/0,4 | 0.1 | 0.050667 | 0.049333
1180 | КТП 10/0,4 кВ №87 0,4 МВА | ИТПО филиала Тюменские электрические сети | Тюменская область | Ишимское | 10/0,4 | 0.4 | 0.201 | 0.199
1181 | КТП 10/0,4 кВ №737 0,16 МВА | ИТПО филиала Тюменские электрические сети | Тюменская область | Ишимское | 10/0,4 | 0.16 | 0.055 | 0.105
1182 | КТП 10/0,4 кВ №629 0,25 МВА | ИТПО филиала Тюменские электрические сети | Тюменская область | Ишимское | 10/0,4 | 0.25 | 0.132 | 0.118
1183 | КТП 10/0,4 кВ №234 0,315 МВА | ИТПО филиала Тюменские электрические сети | Тюменская область | Ишимское | 10/0,4 | 0.315 | 0.188 | 0.127
1184 | КТП 10/0,4 кВ №38 0,1 МВА | ИТПО филиала Тюменские электрические сети | Тюменская область | Ишимское | 10/0,4 | 0.1 | 0.071 | 0.014
1185 | КТП 10/0,4 кВ №550 0,1 МВА | ИТПО филиала Тюменские электрические сети | Тюменская область | Ишимское | 10/0,4 | 0.1 | 0.050667 | 0.049333
1186 | КТП 10/0,4 кВ №2066 0,16 МВА | ИТПО филиала Тюменские электрические сети | Тюменская область | Ишимское | 10/0,4 | 0.16 | 0.082 | 0.078
1187 | КТП 10/0,4 кВ №174 0,16 МВА | ИТПО филиала Тюменские электрические сети | Тюменская область | Ишимское | 10/0,4 | 0.16 | 0.082667 | 0.077333
1188 | КТП 10/0,4 кВ №167 0,1 МВА | ИТПО филиала Тюменские электрические сети | Тюменская область | Ишимское | 10/0,4 | 0.1 | 0.066 | 0.034
1189 | КТП 10/0,4 кВ №511 0,04 МВА | ИТПО филиала Тюменские электрические сети | Тюменская область | Ишимское | 10/0,4 | 0.04 | 0.029 | 0.011
1190 | КТП 10/0,4 кВ №645 0,32 МВА | ИТПО филиала Тюменские электрические сети | Тюменская область | Ишимское | 10/0,4 | 0.32 | 0.0921 | 0.2279
1191 | КТП 10/0,4 кВ №621 0,16 МВА | ИТПО филиала Тюменские электрические сети | Тюменская область | Ишимское | 10/0,4 | 0.16 | 0.082667 | 0.077333
1192 | КТП 10/0,4 кВ №526 0,4 МВА | ИТПО филиала Тюменские электрические сети | Тюменская область | Ишимское | 10/0,4 | 0.4 | 0.19667 | 0.20333
1193 | КТП 10/0,4 кВ №525 0,16 МВА | ИТПО филиала Тюменские электрические сети | Тюменская область | Ишимское | 10/0,4 | 0.16 | 0.112 | 0.048
1194 | КТП 10/0,4 кВ №32 0,16 МВА | ИТПО филиала Тюменские электрические сети | Тюменская область | Ишимское | 10/0,4 | 0.16 | 0.088 | 0.072
1195 | КТП 10/0,4 кВ №31 0,1 МВА | ИТПО филиала Тюменские электрические сети | Тюменская область | Ишимское | 10/0,4 | 0.1 | 0.052 | 0.048
1196 | КТП 10/0,4 кВ №246 0,4 МВА | ИТПО филиала Тюменские электрические сети | Тюменская область | Ишимское | 10/0,4 | 0.4 | 0.205 | 0.195
1197 | КТП 10/0,4 кВ №210 0,1 МВА | ИТПО филиала Тюменские электрические сети | Тюменская область | Ишимское | 10/0,4 | 0.1 | 0.050667 | 0.049333
1198 | КТП 10/0,4 кВ №2057 0,25 МВА | ИТПО филиала Тюменские электрические сети | Тюменская область | Ишимское | 10/0,4 | 0.25 | 0.12667 | 0.12333
1199 | КТП 10/0,4 кВ №2043 0,16 МВА | ИТПО филиала Тюменские электрические сети | Тюменская область | Ишимское | 10/0,4 | 0.16 | 0.086 | 0.074
1200 | КТП 10/0,4 кВ №2031 0,25 МВА | ИТПО филиала Тюменские электрические сети | Тюменская область | Ишимское | 10/0,4 | 0.25 | 0.12267 | 0.12733
1201 | КТП 10/0,4 кВ №19 0,16 МВА | ИТПО филиала Тюменские электрические сети | Тюменская область | Ишимское | 10/0,4 | 0.16 | 0.082667 | 0.077333
1202 | КТП 10/0,4 кВ №10 0,1 МВА | ИТПО филиала Тюменские электрические сети | Тюменская область | Ишимское | 10/0,4 | 0.1 | 0.053 | 0.047
1203 | КТП 10/0,4 кВ №82 0,4 МВА | ИТПО филиала Тюменские электрические сети | Тюменская область | Ишимское | 10/0,4 | 0.4 | 0.215 | 0.185
1204 | КТП 10/0,4 кВ №256 0,1 МВА | ИТПО филиала Тюменские электрические сети | Тюменская область | Ишимское | 10/0,4 | 0.1 | 0.050667 | 0.049333
1205 | КТП 10/0,4 кВ №253 0,063 МВА | ИТПО филиала Тюменские электрические сети | Тюменская область | Ишимское | 10/0,4 | 0.063 | 0.037 | 0.026
1206 | КТП 10/0,4 кВ №2124 0,16 МВА | ИТПО филиала Тюменские электрические сети | Тюменская область | Ишимское | 10/0,4 | 0.16 | 0.127 | 0.033
1207 | КТП 10/0,4 кВ №18 0,25 МВА | ИТПО филиала Тюменские электрические сети | Тюменская область | Ишимское | 10/0,4 | 0.25 | 0.12667 | 0.12333
1208 | КТП 10/0,4 кВ №161 0,25 МВА | ИТПО филиала Тюменские электрические сети | Тюменская область | Ишимское | 10/0,4 | 0.25 | 0.12667 | 0.12333
1209 | КТП 10/0,4 кВ №130 0,063 МВА | ИТПО филиала Тюменские электрические сети | Тюменская область | Ишимское | 10/0,4 | 0.063 | 0.0318 | 0.0312
1210 | КТП 10/0,4 кВ №795 0,063 МВА | ИТПО филиала Тюменские электрические сети | Тюменская область | Ишимское | 10/0,4 | 0.063 | 0.034 | 0.029
1211 | КТП 10/0,4 кВ №71 0,16 МВА | ИТПО филиала Тюменские электрические сети | Тюменская область | Ишимское | 10/0,4 | 0.16 | 0.082667 | 0.077333
1212 | КТП 10/0,4 кВ №652 0,1 МВА | ИТПО филиала Тюменские электрические сети | Тюменская область | Ишимское | 10/0,4 | 0.1 | 0.050667 | 0.049333
1213 | КТП 10/0,4 кВ №649 0,063 МВА | ИТПО филиала Тюменские электрические сети | Тюменская область | Ишимское | 10/0,4 | 0.063 | 0.0318 | 0.0312
1214 | КТП 10/0,4 кВ №63 0,1 МВА | ИТПО филиала Тюменские электрические сети | Тюменская область | Ишимское | 10/0,4 | 0.1 | 0.050667 | 0.049333
1215 | КТП 10/0,4 кВ №546 0,4 МВА | ИТПО филиала Тюменские электрические сети | Тюменская область | Ишимское | 10/0,4 | 0.4 | 0.218 | 0.182
1216 | КТП 10/0,4 кВ №542 0,063 МВА | ИТПО филиала Тюменские электрические сети | Тюменская область | Ишимское | 10/0,4 | 0.063 | 0.03 | 0.033
1217 | КТП 10/0,4 кВ №519 0,04 МВА | ИТПО филиала Тюменские электрические сети | Тюменская область | Ишимское | 10/0,4 | 0.04 | 0.03 | 0.01
1218 | КТП 10/0,4 кВ №251 0,063 МВА | ИТПО филиала Тюменские электрические сети | Тюменская область | Ишимское | 10/0,4 | 0.063 | 0.0318 | 0.0312
1219 | КТП 10/0,4 кВ №247 0,063 МВА | ИТПО филиала Тюменские электрические сети | Тюменская область | Ишимское | 10/0,4 | 0.063 | 0.038 | 0.025
1220 | КТП 10/0,4 кВ №245 0,063 МВА | ИТПО филиала Тюменские электрические сети | Тюменская область | Ишимское | 10/0,4 | 0.063 | 0.0318 | 0.0312
1221 | КТП 10/0,4 кВ №165 0,1 МВА | ИТПО филиала Тюменские электрические сети | Тюменская область | Ишимское | 10/0,4 | 0.1 | 0.050667 | 0.049333
1222 | КТП 10/0,4 кВ №166 0,1 МВА | ИТПО филиала Тюменские электрические сети | Тюменская область | Ишимское | 10/0,4 | 0.1 | 0.06 | 0.04
1223 | КТП 10/0,4 кВ №115 0,063 МВА | ИТПО филиала Тюменские электрические сети | Тюменская область | Ишимское | 10/0,4 | 0.063 | 0.0318 | 0.0312
1224 | КТП 10/0,4 кВ №16 0,25 МВА | ИТПО филиала Тюменские электрические сети | Тюменская область | Ишимское | 10/0,4 | 0.25 | 0.144 | 0.106
1225 | КТП 10/0,4 кВ №162 0,1 МВА | ИТПО филиала Тюменские электрические сети | Тюменская область | Ишимское | 10/0,4 | 0.1 | 0.057 | 0.043
1226 | КТП 10/0,4 кВ №237 0,1 МВА | ИТПО филиала Тюменские электрические сети | Тюменская область | Ишимское | 10/0,4 | 0.1 | 0.050667 | 0.049333
1227 | КТП 10/0,4 кВ №815 0,063 МВА | ИТПО филиала Тюменские электрические сети | Тюменская область | Ишимское | 10/0,4 | 0.063 | 0.034 | 0.029
1228 | КТП 10/0,4 кВ №67 0,16 МВА | ИТПО филиала Тюменские электрические сети | Тюменская область | Ишимское | 10/0,4 | 0.16 | 0.097 | 0.063
1229 | КТП 10/0,4 кВ №630 0,4 МВА | ИТПО филиала Тюменские электрические сети | Тюменская область | Ишимское | 10/0,4 | 0.4 | 0.19667 | 0.20333
1230 | КТП 10/0,4 кВ №622 0,16 МВА | ИТПО филиала Тюменские электрические сети | Тюменская область | Ишимское | 10/0,4 | 0.16 | 0.098 | 0.062
1231 | КТП 10/0,4 кВ №547 0,1 МВА | ИТПО филиала Тюменские электрические сети | Тюменская область | Ишимское | 10/0,4 | 0.1 | 0.055 | 0.045
1232 | КТП 10/0,4 кВ №538 0,16 МВА | ИТПО филиала Тюменские электрические сети | Тюменская область | Ишимское | 10/0,4 | 0.16 | 0.1 | 0.06
1233 | КТП 10/0,4 кВ №27 0,1 МВА | ИТПО филиала Тюменские электрические сети | Тюменская область | Ишимское | 10/0,4 | 0.1 | 0.094 | 0.006
1234 | КТП 10/0,4 кВ №236 0,4 МВА | ИТПО филиала Тюменские электрические сети | Тюменская область | Ишимское | 10/0,4 | 0.4 | 0.196 | 0.204
1235 | КТП 10/0,4 кВ №129 0,16 МВА | ИТПО филиала Тюменские электрические сети | Тюменская область | Ишимское | 10/0,4 | 0.16 | 0.098 | 0.062
1236 | КТП 10/0,4 кВ №127 0,25 МВА | ИТПО филиала Тюменские электрические сети | Тюменская область | Ишимское | 10/0,4 | 0.25 | 0.1485 | 0.1015
1237 | КТП 10/0,4 кВ №70 0,1 МВА | ИТПО филиала Тюменские электрические сети | Тюменская область | Ишимское | 10/0,4 | 0.1 | 0.0818 | 0.0182
1238 | КТП 10/0,4 кВ №76 0,1 МВА | ИТПО филиала Тюменские электрические сети | Тюменская область | Ишимское | 10/0,4 | 0.1 | 0.033 | 0.063
1239 | КТП 10/0,4 кВ №520 0,16 МВА | ИТПО филиала Тюменские электрические сети | Тюменская область | Ишимское | 10/0,4 | 0.16 | 0.106 | 0.054
1240 | КТП 10/0,4 кВ №225 0,1 МВА | ИТПО филиала Тюменские электрические сети | Тюменская область | Ишимское | 10/0,4 | 0.1 | 0.1 | 0
1241 | КТП 10/0,4 кВ №150 0,1 МВА | ИТПО филиала Тюменские электрические сети | Тюменская область | Ишимское | 10/0,4 | 0.1 | 0.062 | 0.038
1242 | КТП 10/0,4 кВ №75 0,1 МВА | ИТПО филиала Тюменские электрические сети | Тюменская область | Ишимское | 10/0,4 | 0.1 | 0.061 | 0.027
1243 | КТП 10/0,4 кВ №50 0,063 МВА | ИТПО филиала Тюменские электрические сети | Тюменская область | Ишимское | 10/0,4 | 0.063 | 0.049 | 0.014
1244 | КТП 10/0,4 кВ №47 0,16 МВА | ИТПО филиала Тюменские электрические сети | Тюменская область | Ишимское | 10/0,4 | 0.16 | 0.079 | 0.081
1245 | КТП 10/0,4 кВ №100 0,1 МВА | ИТПО филиала Тюменские электрические сети | Тюменская область | Ишимское | 10/0,4 | 0.1 | 0.1 | 0
1246 | КТП 10/0,4 кВ №13 0,1 МВА | ИТПО филиала Тюменские электрические сети | Тюменская область | Ишимское | 10/0,4 | 0.1 | 0.063 | 0.037
1247 | КТП 10/0,4 кВ №55 0,1 МВА | ИТПО филиала Тюменские электрические сети | Тюменская область | Ишимское | 10/0,4 | 0.1 | 0.053 | 0.047
1248 | КТП 10/0,4 кВ №2049 0,5 МВА | ИТПО филиала Тюменские электрические сети | Тюменская область | Ишимское | 10/0,4 | 0.5 | 0.41 | 0.09
1249 | КТП 10/0,4 кВ №554 0,16 МВА | ИТПО филиала Тюменские электрические сети | Тюменская область | Ишимское | 10/0,4 | 0.16 | 0.113 | 0.047
1250 | КТП 10/0,4 кВ №111 0,1 МВА | ИТПО филиала Тюменские электрические сети | Тюменская область | Ишимское | 10/0,4 | 0.1 | 0.056 | 0.044
1251 | КТП 10/0,4 кВ №2288 0,16 МВА | ИТПО филиала Тюменские электрические сети | Тюменская область | Ишимское | 10/0,4 | 0.16 | 0.083 | 0.077
1252 | КТП 10/0,4 кВ №2284 0,063 МВА | ИТПО филиала Тюменские электрические сети | Тюменская область | Ишимское | 10/0,4 | 0.063 | 0.038 | 0.025
1253 | КТП 10/0,4 кВ №2285 0,063 МВА | ИТПО филиала Тюменские электрические сети | Тюменская область | Ишимское | 10/0,4 | 0.063 | 0.0318 | 0.0312
1254 | КТП 10/0,4 кВ №2286 0,1 МВА | ИТПО филиала Тюменские электрические сети | Тюменская область | Ишимское | 10/0,4 | 0.1 | 0.1 | 0
1255 | КТП 10/0,4 кВ №99 0,063 МВА | ИТПО филиала Тюменские электрические сети | Тюменская область | Ишимское | 10/0,4 | 0.063 | 0.034 | 0.029
1256 | КТП 10/0,4 кВ №2287 0,16 МВА | ИТПО филиала Тюменские электрические сети | Тюменская область | Ишимское | 10/0,4 | 0.16 | 0.098 | 0.062
1257 | КТП 10/0,4 кВ №102 0,25 МВА | ИТПО филиала Тюменские электрические сети | Тюменская область | Ишимское | 10/0,4 | 0.25 | 0.12667 | 0.12333
1258 | КТП 10/0,4 кВ №512 0,16 МВА | ИТПО филиала Тюменские электрические сети | Тюменская область | Ишимское | 10/0,4 | 0.16 | 0.082667 | 0.077333
1259 | КТП 10/0,4 кВ №25 0,063 МВА | ИТПО филиала Тюменские электрические сети | Тюменская область | Ишимское | 10/0,4 | 0.063 | 0.0318 | 0.0312
1260 | КТП 10/0,4 кВ №28 0,1 МВА | ИТПО филиала Тюменские электрические сети | Тюменская область | Ишимское | 10/0,4 | 0.1 | 0.06 | 0.04
1261 | КТП 10/0,4 кВ №54 0,1 МВА | ИТПО филиала Тюменские электрические сети | Тюменская область | Ишимское | 10/0,4 | 0.1 | 0.073 | 0.027
1262 | КТП 10/0,4 кВ №56 0,1 МВА | ИТПО филиала Тюменские электрические сети | Тюменская область | Ишимское | 10/0,4 | 0.1 | 0.050667 | 0.049333
1263 | КТП 10/0,4 кВ №98 0,25 МВА | ИТПО филиала Тюменские электрические сети | Тюменская область | Ишимское | 10/0,4 | 0.25 | 0.12667 | 0.12333
1264 | КТП 10/0,4 кВ №29 0,25 МВА | ИТПО филиала Тюменские электрические сети | Тюменская область | Ишимское | 10/0,4 | 0.25 | 0.151 | 0.099
1265 | КТП 10/0,4 кВ №2040 0,16 МВА | ИТПО филиала Тюменские электрические сети | Тюменская область | Ишимское | 10/0,4 | 0.16 | 0.098 | 0.062
1266 | КТП 10/0,4 кВ №133 0,16 МВА | ИТПО филиала Тюменские электрические сети | Тюменская область | Ишимское | 10/0,4 | 0.16 | 0.092 | 0.068
1267 | КТП 10/0,4 кВ №2208 0,1 МВА | ИТПО филиала Тюменские электрические сети | Тюменская область | Ишимское | 10/0,4 | 0.1 | 0.084 | 0.016
1268 | КТП 10/0,4 кВ №623 0,063 МВА | ИТПО филиала Тюменские электрические сети | Тюменская область | Ишимское | 10/0,4 | 0.063 | 0.0318 | 0.0312
1269 | КТП 10/0,4 кВ №514 0,1 МВА | ИТПО филиала Тюменские электрические сети | Тюменская область | Ишимское | 10/0,4 | 0.1 | 0.050667 | 0.049333
1270 | КТП 10/0,4 кВ №154 0,1 МВА | ИТПО филиала Тюменские электрические сети | Тюменская область | Ишимское | 10/0,4 | 0.1 | 0.054 | 0.046
1271 | КТП 10/0,4 кВ №108 0,1 МВА | ИТПО филиала Тюменские электрические сети | Тюменская область | Ишимское | 10/0,4 | 0.1 | 0.052 | 0.048
1272 | КТП 10/0,4 кВ №189 0,16 МВА | ИТПО филиала Тюменские электрические сети | Тюменская область | Ишимское | 10/0,4 | 0.16 | 0.103 | 0.057
1273 | КТП 10/0,4 кВ №505 0,1 МВА | ИТПО филиала Тюменские электрические сети | Тюменская область | Ишимское | 10/0,4 | 0.1 | 0.056 | 0.044
1274 | КТП 10/0,4 кВ №64 0,063 МВА | ИТПО филиала Тюменские электрические сети | Тюменская область | Ишимское | 10/0,4 | 0.063 | 0.0318 | 0.0312
1275 | КТП 10/0,4 кВ №96 0,1 МВА | ИТПО филиала Тюменские электрические сети | Тюменская область | Ишимское | 10/0,4 | 0.1 | 0.061 | 0.039
1276 | КТП 10/0,4 кВ №152 0,1 МВА | ИТПО филиала Тюменские электрические сети | Тюменская область | Ишимское | 10/0,4 | 0.1 | 0.050667 | 0.049333
1277 | КТП 10/0,4 кВ №200 0,1 МВА | ИТПО филиала Тюменские электрические сети | Тюменская область | Ишимское | 10/0,4 | 0.1 | 0.06 | 0.04
1278 | КТП 10/0,4 кВ №615 0,25 МВА | ИТПО филиала Тюменские электрические сети | Тюменская область | Ишимское | 10/0,4 | 0.25 | 0.12667 | 0.12333
1279 | КТП 10/0,4 кВ №46 0,063 МВА | ИТПО филиала Тюменские электрические сети | Тюменская область | Ишимское | 10/0,4 | 0.063 | 0.0318 | 0.0312
1280 | КТП 10/0,4 кВ №240 0,04 МВА | ИТПО филиала Тюменские электрические сети | Тюменская область | Ишимское | 10/0,4 | 0.04 | 0.04 | 0
1281 | КТП 10/0,4 кВ №110 0,1 МВА | ИТПО филиала Тюменские электрические сети | Тюменская область | Ишимское | 10/0,4 | 0.1 | 0.050667 | 0.049333
1282 | КТП 10/0,4 кВ №11 0,063 МВА | ИТПО филиала Тюменские электрические сети | Тюменская область | Ишимское | 10/0,4 | 0.063 | 0.063 | 0
1283 | КТП 10/0,4 кВ №543 0,063 МВА | ИТПО филиала Тюменские электрические сети | Тюменская область | Ишимское | 10/0,4 | 0.063 | 0.06 | 0.003
1284 | КТП 10/0,4 кВ №551 0,063 МВА | ИТПО филиала Тюменские электрические сети | Тюменская область | Ишимское | 10/0,4 | 0.063 | 0.063 | 0
1285 | КТП 10/0,4 кВ №653 0,4 МВА | ИТПО филиала Тюменские электрические сети | Тюменская область | Ишимское | 10/0,4 | 0.4 | 0.171 | 0.229
1286 | КТП 10/0,4 кВ №654 0,4 МВА | ИТПО филиала Тюменские электрические сети | Тюменская область | Ишимское | 10/0,4 | 0.4 | 0.182 | 0.218
1287 | КТП 10/0,4 кВ №182 0,16 МВА | ИТПО филиала Тюменские электрические сети | Тюменская область | Ишимское | 10/0,4 | 0.16 | 0.103 | 0.057
1288 | КТП 10/0,4 кВ №49 0,16 МВА | ИТПО филиала Тюменские электрические сети | Тюменская область | Ишимское | 10/0,4 | 0.16 | 0.138 | 0.014
1289 | КТП 10/0,4 кВ №197 0,16 МВА | ИТПО филиала Тюменские электрические сети | Тюменская область | Ишимское | 10/0,4 | 0.16 | 0.114 | 0.016
1290 | КТП 10/0,4 кВ №523 0,16 МВА | ИТПО филиала Тюменские электрические сети | Тюменская область | Ишимское | 10/0,4 | 0.16 | 0.101 | 0.059
1291 | КТП 10/0,4 кВ №157 0,1 МВА | ИТПО филиала Тюменские электрические сети | Тюменская область | Ишимское | 10/0,4 | 0.1 | 0.045 | 0.055
1292 | КТП 10/0,4 кВ №84 0,063 МВА | ИТПО филиала Тюменские электрические сети | Тюменская область | Ишимское | 10/0,4 | 0.063 | 0.0318 | 0.0312
1293 | КТП 10/0,4 кВ №504 0,063 МВА | ИТПО филиала Тюменские электрические сети | Тюменская область | Ишимское | 10/0,4 | 0.063 | 0.034 | 0.029
1294 | КТП 10/0,4 кВ №205 0,063 МВА | ИТПО филиала Тюменские электрические сети | Тюменская область | Ишимское | 10/0,4 | 0.063 | 0.0318 | 0.0312
1295 | КТП 10/0,4 кВ №159 0,063 МВА | ИТПО филиала Тюменские электрические сети | Тюменская область | Ишимское | 10/0,4 | 0.063 | 0.0318 | 0.0312
1296 | КТП 10/0,4 кВ №176 0,063 МВА | ИТПО филиала Тюменские электрические сети | Тюменская область | Ишимское | 10/0,4 | 0.063 | 0.036 | 0.027
1297 | КТП 10/0,4 кВ №179 0,16 МВА | ИТПО филиала Тюменские электрические сети | Тюменская область | Ишимское | 10/0,4 | 0.16 | 0.098 | 0.062
1298 | КТП 10/0,4 кВ №112 0,1 МВА | ИТПО филиала Тюменские электрические сети | Тюменская область | Ишимское | 10/0,4 | 0.1 | 0.056 | 0.044
1299 | КТП 10/0,4 кВ №94 0,16 МВА | ИТПО филиала Тюменские электрические сети | Тюменская область | Ишимское | 10/0,4 | 0.16 | 0.087 | 0.073
1300 | КТП 10/0,4 кВ №93 0,25 МВА | ИТПО филиала Тюменские электрические сети | Тюменская область | Ишимское | 10/0,4 | 0.25 | 0.11207 | 0.13793
1301 | КТП 10/0,4 кВ №620 0,1 МВА | ИТПО филиала Тюменские электрические сети | Тюменская область | Ишимское | 10/0,4 | 0.1 | 0.059 | 0.041
1302 | КТП 10/0,4 кВ №528 0,4 МВА | ИТПО филиала Тюменские электрические сети | Тюменская область | Ишимское | 10/0,4 | 0.4 | 0.189 | 0.211
1303 | КТП 10/0,4 кВ №513 1,03 МВА | ИТПО филиала Тюменские электрические сети | Тюменская область | Ишимское | 10/0,4 | 1.03 | 0.893 | 0.137
1304 | КТП 10/0,4 кВ №506 0,063 МВА | ИТПО филиала Тюменские электрические сети | Тюменская область | Ишимское | 10/0,4 | 0.063 | 0.0318 | 0.0312
1305 | КТП 10/0,4 кВ №249 0,16 МВА | ИТПО филиала Тюменские электрические сети | Тюменская область | Ишимское | 10/0,4 | 0.16 | 0.082667 | 0.077333
1306 | КТП 10/0,4 кВ №2125 0,8 МВА | ИТПО филиала Тюменские электрические сети | Тюменская область | Ишимское | 10/0,4 | 0.8 | 0.71 | 0.09
1307 | КТП 10/0,4 кВ №20 0,16 МВА | ИТПО филиала Тюменские электрические сети | Тюменская область | Ишимское | 10/0,4 | 0.16 | 0.106 | 0.054
1308 | КТП 10/0,4 кВ №178 0,1 МВА | ИТПО филиала Тюменские электрические сети | Тюменская область | Ишимское | 10/0,4 | 0.1 | 0.066 | 0.034
1309 | КТП 10/0,4 кВ №14 0,063 МВА | ИТПО филиала Тюменские электрические сети | Тюменская область | Ишимское | 10/0,4 | 0.063 | 0.034 | 0.029
1310 | КТП 10/0,4 кВ №181 0,25 МВА | ИТПО филиала Тюменские электрические сети | Тюменская область | Ишимское | 10/0,4 | 0.25 | 0.12667 | 0.12333
1311 | КТП 10/0,4 кВ №91 0,8 МВА | ИТПО филиала Тюменские электрические сети | Тюменская область | Ишимское | 10/0,4 | 0.8 | 0.69 | 0.11
1312 | КТП 10/0,4 кВ №529 0,16 МВА | ИТПО филиала Тюменские электрические сети | Тюменская область | Ишимское | 10/0,4 | 0.16 | 0.074 | 0.086
1313 | КТП 10/0,4 кВ №527 0,1 МВА | ИТПО филиала Тюменские электрические сети | Тюменская область | Ишимское | 10/0,4 | 0.1 | 0.050667 | 0.049333
1314 | КТП 10/0,4 кВ №252 0,25 МВА | ИТПО филиала Тюменские электрические сети | Тюменская область | Ишимское | 10/0,4 | 0.25 | 0.12167 | 0.12833
1315 | КТП 10/0,4 кВ №175 0,063 МВА | ИТПО филиала Тюменские электрические сети | Тюменская область | Ишимское | 10/0,4 | 0.063 | 0.0318 | 0.0312
1316 | КТП 10/0,4 кВ №156 0,1 МВА | ИТПО филиала Тюменские электрические сети | Тюменская область | Ишимское | 10/0,4 | 0.1 | 0.052 | 0.048
1317 | КТП 10/0,4 кВ №153 0,16 МВА | ИТПО филиала Тюменские электрические сети | Тюменская область | Ишимское | 10/0,4 | 0.16 | 0.109 | 0.051
1318 | КТП 10/0,4 кВ №143 0,25 МВА | ИТПО филиала Тюменские электрические сети | Тюменская область | Ишимское | 10/0,4 | 0.25 | 0.12667 | 0.12333
1319 | КТП 10/0,4 кВ №134 0,1 МВА | ИТПО филиала Тюменские электрические сети | Тюменская область | Ишимское | 10/0,4 | 0.1 | 0.056 | 0.044
1320 | КТП 10/0,4 кВ №131 0,1 МВА | ИТПО филиала Тюменские электрические сети | Тюменская область | Ишимское | 10/0,4 | 0.1 | 0.050667 | 0.049333
1321 | КТП 10/0,4 кВ №132 0,25 МВА | ИТПО филиала Тюменские электрические сети | Тюменская область | Ишимское | 10/0,4 | 0.25 | 0.129 | 0.121
1322 | КТП 10/0,4 кВ №128 0,1 МВА | ИТПО филиала Тюменские электрические сети | Тюменская область | Ишимское | 10/0,4 | 0.1 | 0.057 | 0.043
1323 | КТП 10/0,4 кВ №172 0,1 МВА | ИТПО филиала Тюменские электрические сети | Тюменская область | Ишимское | 10/0,4 | 0.1 | 0.056 | 0.044
1324 | КТП 10/0,4 кВ №2198 0,063 МВА | ИТПО филиала Тюменские электрические сети | Тюменская область | Ишимское | 10/0,4 | 0.063 | 0.0318 | 0.0312
1325 | КТП 10/0,4 кВ № И2343 0,16 МВА | ИТПО филиала Тюменские электрические сети | Тюменская область | Ишимское | 10/0,4 | 0.16 | 0.105 | 0.055
1326 | КТП 10/0,4 кВ № И624 0,25 МВА | ИТПО филиала Тюменские электрические сети | Тюменская область | Ишимское | 10/0,4 | 0.25 | 0.153 | 0.097
1327 | КТП 10/0,4 кВ № И625 0,25 МВА | ИТПО филиала Тюменские электрические сети | Тюменская область | Ишимское | 10/0,4 | 0.25 | 0.152 | 0.098
1328 | КТП 10/0,4 кВ № И626 0,4 МВА | ИТПО филиала Тюменские электрические сети | Тюменская область | Ишимское | 10/0,4 | 0.4 | 0.208 | 0.192
1329 | КТП 10/0,4 кВ № И2192 0,4 МВА | ИТПО филиала Тюменские электрические сети | Тюменская область | Ишимское | 10/0,4 | 0.4 | 0.24 | 0.16
1330 | КТП 10/0,4 кВ № И627 0,16 МВА | ИТПО филиала Тюменские электрические сети | Тюменская область | Ишимское | 10/0,4 | 0.16 | 0.084 | 0.076
1331 | КТП 10/0,4 кВ № И642 0,4 МВА | ИТПО филиала Тюменские электрические сети | Тюменская область | Ишимское | 10/0,4 | 0.4 | 0.195 | 0.205
1332 | КТП 10/0,4 кВ № И646 0,25 МВА | ИТПО филиала Тюменские электрические сети | Тюменская область | Ишимское | 10/0,4 | 0.25 | 0.128 | 0.122
1333 | КТП 10/0,4 кВ № И816 0,16 МВА | ИТПО филиала Тюменские электрические сети | Тюменская область | Ишимское | 10/0,4 | 0.16 | 0.058 | 0.102
1334 | КТП 10/0,4 кВ № И2061 0,16 МВА | ИТПО филиала Тюменские электрические сети | Тюменская область | Ишимское | 10/0,4 | 0.16 | 0.081 | 0.079
1335 | КТП 10/0,4 кВ № И647 0,16 МВА | ИТПО филиала Тюменские электрические сети | Тюменская область | Ишимское | 10/0,4 | 0.16 | 0.083 | 0.067
1336 | КТП 10/0,4 кВ № И2077 0,16 МВА | ИТПО филиала Тюменские электрические сети | Тюменская область | Ишимское | 10/0,4 | 0.16 | 0.133 | 0.027
1337 | КТП 10/0,4 кВ № И2128 0,25 МВА | ИТПО филиала Тюменские электрические сети | Тюменская область | Ишимское | 10/0,4 | 0.25 | 0.131 | 0.119
1338 | КТП 10/0,4 кВ № И656 0,16 МВА | ИТПО филиала Тюменские электрические сети | Тюменская область | Ишимское | 10/0,4 | 0.16 | 0.082 | 0.063
1339 | КТП 10/0,4 кВ № И738 0,4 МВА | ИТПО филиала Тюменские электрические сети | Тюменская область | Ишимское | 10/0,4 | 0.4 | 0.205 | 0.195
1340 | КТП 10/0,4 кВ № И2130 0,063 МВА | ИТПО филиала Тюменские электрические сети | Тюменская область | Ишимское | 10/0,4 | 0.063 | 0.039 | 0.024
1341 | КТП 10/0,4 кВ № И532 0,25 МВА | ИТПО филиала Тюменские электрические сети | Тюменская область | Ишимское | 10/0,4 | 0.25 | 0.134 | 0.116
1342 | КТП 10/0,4 кВ № И2177 0,16 МВА | ИТПО филиала Тюменские электрические сети | Тюменская область | Ишимское | 10/0,4 | 0.16 | 0.096 | 0.064
1343 | КТП 10/0,4 кВ № И2133 0,4 МВА | ИТПО филиала Тюменские электрические сети | Тюменская область | Ишимское | 10/0,4 | 0.4 | 0.218 | 0.182
1344 | КТП 10/0,4 кВ № И2293 0,41 МВА | ИТПО филиала Тюменские электрические сети | Тюменская область | Ишимское | 10/0,4 | 0.41 | 0.398 | 0.012
1345 | КТП 10/0,4 кВ № И2190 0,16 МВА | ИТПО филиала Тюменские электрические сети | Тюменская область | Ишимское | 10/0,4 | 0.16 | 0.083 | 0.077
1346 | КТП 10/0,4 кВ № И2290 0,16 МВА | ИТПО филиала Тюменские электрические сети | Тюменская область | Ишимское | 10/0,4 | 0.16 | 0.084 | 0.076
1347 | КТП 10/0,4 кВ № И530 0,16 МВА | ИТПО филиала Тюменские электрические сети | Тюменская область | Ишимское | 10/0,4 | 0.16 | 0.082667 | 0.077333
1348 | КТП 10/0,4 кВ № ИГ 2274 0,16 МВА | ИТПО филиала Тюменские электрические сети | Тюменская область | Ишимское | 10/0,4 | 0.16 | 0.083 | 0.077
1349 | КТП 10/0,4 кВ № ИГ 2275 0,16 МВА | ИТПО филиала Тюменские электрические сети | Тюменская область | Ишимское | 10/0,4 | 0.16 | 0.122 | 0.038
1350 | КТП 10/0,4 кВ № ИГ 2276 0,063 МВА | ИТПО филиала Тюменские электрические сети | Тюменская область | Ишимское | 10/0,4 | 0.063 | 0.034 | 0.029
1351 | КТП 10/0,4 кВ № ИГ 2279 0,063 МВА | ИТПО филиала Тюменские электрические сети | Тюменская область | Ишимское | 10/0,4 | 0.1 | 0.079 | 0.021
1352 | КТП 10/0,4 кВ № 2292 0,4 МВА | ИТПО филиала Тюменские электрические сети | Тюменская область | Ишимское | 10/0,4 | 0.4 | 0.272 | 0.128
1353 | КТП 10/0,4 кВ №214 0,16 МВА | ИТПО филиала Тюменские электрические сети | Тюменская область | Ишимское | 10/0,4 | 0.16 | 0.0897 | 0.0703
1354 | КТП 10/0,4 кВ №И2182 0,16 МВА | ИТПО филиала Тюменские электрические сети | Тюменская область | Ишимское | 10/0,4 | 0.16 | 0.077 | 0.083
1355 | КТП 10/0,4 кВ №2181 0,16 МВА | ИТПО филиала Тюменские электрические сети | Тюменская область | Ишимское | 10/0,4 | 0.063 | 0.045 | 0.018
1356 | КТП 10/0,4 кВ №2148 0,16 МВА | ИТПО филиала Тюменские электрические сети | Тюменская область | Ишимское | 10/0,4 | 0.1 | 0.0015 | 0.0985
1357 | КТП 10/0,4 кВ №2094 0,16 МВА | ИТПО филиала Тюменские электрические сети | Тюменская область | Ишимское | 10/0,4 | 0.1 | 0.016 | 0.084
1358 | КТП 10/0,4 кВ №536 0,16 МВА | ИТПО филиала Тюменские электрические сети | Тюменская область | Ишимское | 10/0,4 | 0.1 | 0.0015 | 0.0985
1359 | КТП 10/0,4 кВ №2222 0,1 МВА | ИТПО филиала Тюменские электрические сети | Тюменская область | Ишимское | 10/0,4 | 0.1 | 0.075 | 0.025
1360 | КТП 10/0,4 кВ №2218 0,025 МВА | ИТПО филиала Тюменские электрические сети | Тюменская область | Ишимское | 10/0,4 | 0.025 | 0.01 | 0.015
1361 | КТП 10/0,4 кВ №2210 0,04 МВА | ИТПО филиала Тюменские электрические сети | Тюменская область | Ишимское | 10/0,4 | 0.04 | 0.03 | 0.01
1362 | КТП 10/0,4 кВ №2185 0,1 МВА | ИТПО филиала Тюменские электрические сети | Тюменская область | Ишимское | 10/0,4 | 0.1 | 0.09 | 0.01
1363 | КТП 10/0,4 кВ №2190 0,063 МВА | ИТПО филиала Тюменские электрические сети | Тюменская область | Ишимское | 10/0,4 | 0.063 | 0.05 | 0.013
1364 | КТП 10/0,4 кВ №2192 0,630 МВА | ИТПО филиала Тюменские электрические сети | Тюменская область | Ишимское | 10/0,4 | 0.63 | 0.435 | 0.195
1365 | КТП 10/0,4 кВ №2052 0,16 МВА | ИТПО филиала Тюменские электрические сети | Тюменская область | Ишимское | 10/0,4 | 0.16 | 0.085 | 0.075
1366 | КТП 10/0,4 кВ №2255 0,063 МВА | ИТПО филиала Тюменские электрические сети | Тюменская область | Ишимское | 10/0,4 | 0.063 | 0.063 | 0
1367 | КТП 10/0,4 кВ №548 0,16 МВА | ИТПО филиала Тюменские электрические сети | Тюменская область | Ишимское | 10/0,4 | 0.063 | 0.019 | 0.044
1368 | КТП 10/0,4 кВ №2252 0,16 МВА | ИТПО филиала Тюменские электрические сети | Тюменская область | Ишимское | 10/0,4 | 0.15 | 0.15 | 0
1369 | КТП 10/0,4 кВ №ИГ2278 0,04 МВА | ИТПО филиала Тюменские электрические сети | Тюменская область | Ишимское | 10/0,4 | 0.04 | 0.024 | 0.016
1370 | КТП 10/0,4 кВ № 2261 0,063 МВА | ИТПО филиала Тюменские электрические сети | Тюменская область | Ишимское | 10/0,4 | 0.063 | 0.05 | 0.013
1371 | КТП 10/0,4 кВ № 2093 0,16 МВА | ИТПО филиала Тюменские электрические сети | Тюменская область | Ишимское | 10/0,4 | 0.16 | 0.03 | 0.13
1372 | КТП 10/0,4 кВ № 2294 0,4 МВА | ИТПО филиала Тюменские электрические сети | Тюменская область | Ишимское | 10/0,4 | 0.4 | 0.035 | 0.365
1373 | КТП 10/0,4 кВ № 2350 0,025 МВА | ИТПО филиала Тюменские электрические сети | Тюменская область | Ишимское | 10/0,4 | 0.4 | 0.39 | 0.01
1374 | КТП 10/0,4 кВ № 2351 0,063 МВА | ИТПО филиала Тюменские электрические сети | Тюменская область | Ишимское | 10/0,4 | 0.063 | 0.04 | 0.023
1375 | КТП 10/0,4 кВ № И2301 0,063 МВА | ИТПО филиала Тюменские электрические сети | Тюменская область | Ишимское | 10/0,4 | 0.063 | 0.005 | 0.058
1376 | КТП 10/0,4 кВ № 2290 0,1 МВА | ИТПО филиала Тюменские электрические сети | Тюменская область | Ишимское | 10/0,4 | 0.1 | 0.1 | 0
1377 | КТП 10/0,4 кВ № 2344 0,063 МВА | ИТПО филиала Тюменские электрические сети | Тюменская область | Ишимское | 10/0,4 | 0.063 | 0.06 | 0.003
1378 | КТП 10/0,4 кВ № 2363 0,1 МВА | ИТПО филиала Тюменские электрические сети | Тюменская область | Ишимское | 10/0,4 | 0.1 | 0.018 | 0.082
1379 | КТП 10/0,4 кВ № 2364 0,1 МВА | ИТПО филиала Тюменские электрические сети | Тюменская область | Ишимское | 10/0,4 | 0.1 | 0.026 | 0.074
1380 | КТП 10/0,4 кВ № 2365 0,1 МВА | ИТПО филиала Тюменские электрические сети | Тюменская область | Ишимское | 10/0,4 | 0.1 | 0.04 | 0.06
1381 | КТП 10/0,4 кВ №С 695 0,063 МВА | ИТПО филиала Тюменские электрические сети | Тюменская область | Казанское | 10/0,4 | 0.063 | 0.03276 | 0.03024
1382 | КТП 10/0,4 кВ №С 690 0,063 МВА | ИТПО филиала Тюменские электрические сети | Тюменская область | Казанское | 10/0,4 | 0.063 | 0.018 | 0.045
1383 | КТП 10/0,4 кВ №М 807 0,25 МВА | ИТПО филиала Тюменские электрические сети | Тюменская область | Казанское | 10/0,4 | 0.25 | 0.06 | 0.19
1384 | КТП 10/0,4 кВ №М 1078 0,25 МВА | ИТПО филиала Тюменские электрические сети | Тюменская область | Казанское | 10/0,4 | 0.25 | 0.03 | 0.22
1385 | КТП 10/0,4 кВ №К 995 0,1 МВА | ИТПО филиала Тюменские электрические сети | Тюменская область | Казанское | 10/0,4 | 0.1 | 0.001 | 0.099
1386 | КТП 10/0,4 кВ №К 994 0,25 МВА | ИТПО филиала Тюменские электрические сети | Тюменская область | Казанское | 10/0,4 | 0.25 | 0.07644 | 0.17356
1387 | КТП 10/0,4 кВ №К 980 0,1 МВА | ИТПО филиала Тюменские электрические сети | Тюменская область | Казанское | 10/0,4 | 0.1 | 0.0752 | 0.0248
1388 | КТП 10/0,4 кВ №К 979 0,063 МВА | ИТПО филиала Тюменские электрические сети | Тюменская область | Казанское | 10/0,4 | 0.063 | 0.039312 | 0.023688
1389 | КТП 10/0,4 кВ №К 969 0,16 МВА | ИТПО филиала Тюменские электрические сети | Тюменская область | Казанское | 10/0,4 | 0.16 | 0.012024 | 0.14798
1390 | КТП 10/0,4 кВ №К 968 0,16 МВА | ИТПО филиала Тюменские электрические сети | Тюменская область | Казанское | 10/0,4 | 0.16 | 0.09828 | 0.06172
1391 | КТП 10/0,4 кВ №К 961 0,04 МВА | ИТПО филиала Тюменские электрические сети | Тюменская область | Казанское | 10/0,4 | 0.04 | 0.003276 | 0.036724
1392 | КТП 10/0,4 кВ №К 958 0,25 МВА | ИТПО филиала Тюменские электрические сети | Тюменская область | Казанское | 10/0,4 | 0.25 | 0.035437 | 0.21456
1393 | КТП 10/0,4 кВ №К 950 0,25 МВА | ИТПО филиала Тюменские электрические сети | Тюменская область | Казанское | 10/0,4 | 0.25 | 0.14 | 0.11
1394 | КТП 10/0,4 кВ №К 949 0,4 МВА | ИТПО филиала Тюменские электрические сети | Тюменская область | Казанское | 10/0,4 | 0.4 | 0.003 | 0.397
1395 | КТП 10/0,4 кВ №К 948 0,1 МВА | ИТПО филиала Тюменские электрические сети | Тюменская область | Казанское | 10/0,4 | 0.1 | 0.09 | 0.01
1396 | КТП 10/0,4 кВ №К 947 0,16 МВА | ИТПО филиала Тюменские электрические сети | Тюменская область | Казанское | 10/0,4 | 0.16 | 0.101 | 0.059
1397 | КТП 10/0,4 кВ №К 946 0,25 МВА | ИТПО филиала Тюменские электрические сети | Тюменская область | Казанское | 10/0,4 | 0.25 | 0.055144 | 0.19486
1398 | КТП 10/0,4 кВ №К 945 0,16 МВА | ИТПО филиала Тюменские электрические сети | Тюменская область | Казанское | 10/0,4 | 0.16 | 0.078624 | 0.081376
1399 | КТП 10/0,4 кВ №К 944 0,1 МВА | ИТПО филиала Тюменские электрические сети | Тюменская область | Казанское | 10/0,4 | 0.1 | 0.031668 | 0.068332
1400 | КТП 10/0,4 кВ №К 943 0,1 МВА | ИТПО филиала Тюменские электрические сети | Тюменская область | Казанское | 10/0,4 | 0.1 | 0.053796 | 0.046204
1401 | КТП 10/0,4 кВ №К 942 0,063 МВА | ИТПО филиала Тюменские электрические сети | Тюменская область | Казанское | 10/0,4 | 0.063 | 0.02592 | 0.03708
1402 | КТП 10/0,4 кВ №К 940 0,16 МВА | ИТПО филиала Тюменские электрические сети | Тюменская область | Казанское | 10/0,4 | 0.16 | 0.018736 | 0.14126
1403 | КТП 10/0,4 кВ №К 938 0,25 МВА | ИТПО филиала Тюменские электрические сети | Тюменская область | Казанское | 10/0,4 | 0.25 | 0.0546 | 0.1954
1404 | КТП 10/0,4 кВ №К 936 0,4 МВА | ИТПО филиала Тюменские электрические сети | Тюменская область | Казанское | 10/0,4 | 0.4 | 0.10265 | 0.29735
1405 | КТП 10/0,4 кВ №К 933 0,16 МВА | ИТПО филиала Тюменские электрические сети | Тюменская область | Казанское | 10/0,4 | 0.16 | 0.038 | 0.122
1406 | КТП 10/0,4 кВ №К 931 0,16 МВА | ИТПО филиала Тюменские электрические сети | Тюменская область | Казанское | 10/0,4 | 0.16 | 0.008736 | 0.15126
1407 | КТП 10/0,4 кВ №К 930 0,16 МВА | ИТПО филиала Тюменские электрические сети | Тюменская область | Казанское | 10/0,4 | 0.16 | 0.007644 | 0.15236
1408 | КТП 10/0,4 кВ №К 929 0,1 МВА | ИТПО филиала Тюменские электрические сети | Тюменская область | Казанское | 10/0,4 | 0.1 | 0.05014 | 0.04986
1409 | КТП 10/0,4 кВ №К 928 0,16 МВА | ИТПО филиала Тюменские электрические сети | Тюменская область | Казанское | 10/0,4 | 0.16 | 0.027952 | 0.13205
1410 | КТП 10/0,4 кВ №К 927 0,063 МВА | ИТПО филиала Тюменские электрические сети | Тюменская область | Казанское | 10/0,4 | 0.063 | 0.04776 | 0.01524
1411 | КТП 10/0,4 кВ №К 926 0,16 МВА | ИТПО филиала Тюменские электрические сети | Тюменская область | Казанское | 10/0,4 | 0.16 | 0.074256 | 0.085744
1412 | КТП 10/0,4 кВ №К 925 0,063 МВА | ИТПО филиала Тюменские электрические сети | Тюменская область | Казанское | 10/0,4 | 0.063 | 0.013104 | 0.049896
1413 | КТП 10/0,4 кВ №К 924 0,16 МВА | ИТПО филиала Тюменские электрические сети | Тюменская область | Казанское | 10/0,4 | 0.16 | 0.0546 | 0.1054
1414 | КТП 10/0,4 кВ №К 923 0,25 МВА | ИТПО филиала Тюменские электрические сети | Тюменская область | Казанское | 10/0,4 | 0.25 | 0.040404 | 0.2096
1415 | КТП 10/0,4 кВ №К 922 0,25 МВА | ИТПО филиала Тюменские электрические сети | Тюменская область | Казанское | 10/0,4 | 0.25 | 0.026208 | 0.22379
1416 | КТП 10/0,4 кВ №К 920 0,1 МВА | ИТПО филиала Тюменские электрические сети | Тюменская область | Казанское | 10/0,4 | 0.1 | 0.006288 | 0.093712
1417 | КТП 10/0,4 кВ №К 919 0,4 МВА | ИТПО филиала Тюменские электрические сети | Тюменская область | Казанское | 10/0,4 | 0.4 | 0.073167 | 0.32683
1418 | КТП 10/0,4 кВ №К 918 0,063 МВА | ИТПО филиала Тюменские электрические сети | Тюменская область | Казанское | 10/0,4 | 0.063 | 0.028392 | 0.027
1419 | КТП 10/0,4 кВ №К 913 0,1 МВА | ИТПО филиала Тюменские электрические сети | Тюменская область | Казанское | 10/0,4 | 0.1 | 0 | 0.1
1420 | КТП 10/0,4 кВ №К 912 0,063 МВА | ИТПО филиала Тюменские электрические сети | Тюменская область | Казанское | 10/0,4 | 0.063 | 0.018 | 0.045
1421 | КТП 10/0,4 кВ №К 909 0,1 МВА | ИТПО филиала Тюменские электрические сети | Тюменская область | Казанское | 10/0,4 | 0.1 | 0.001 | 0.099
1422 | КТП 10/0,4 кВ №К 908 0,1 МВА | ИТПО филиала Тюменские электрические сети | Тюменская область | Казанское | 10/0,4 | 0.1 | 0.039312 | 0.060688
1423 | КТП 10/0,4 кВ №К 907 0,063 МВА | ИТПО филиала Тюменские электрические сети | Тюменская область | Казанское | 10/0,4 | 0.063 | 0.025116 | 0.037884
1424 | КТП 10/0,4 кВ №К 905 0,16 МВА | ИТПО филиала Тюменские электрические сети | Тюменская область | Казанское | 10/0,4 | 0.16 | 0 | 0.16
1425 | КТП 10/0,4 кВ №К 904 0,063 МВА | ИТПО филиала Тюменские электрические сети | Тюменская область | Казанское | 10/0,4 | 0.063 | 0.01092 | 0.05208
1426 | КТП 10/0,4 кВ №К 903 0,16 МВА | ИТПО филиала Тюменские электрические сети | Тюменская область | Казанское | 10/0,4 | 0.16 | 0.10592 | 0.054076
1427 | КТП 10/0,4 кВ №К 902 0,25 МВА | ИТПО филиала Тюменские электрические сети | Тюменская область | Казанское | 10/0,4 | 0.25 | 0.1312 | 0.1188
1428 | КТП 10/0,4 кВ №К 901 0,16 МВА | ИТПО филиала Тюменские электрические сети | Тюменская область | Казанское | 10/0,4 | 0.16 | 0.10592 | 0.054076
1429 | КТП 10/0,4 кВ №К 900 0,25 МВА | ИТПО филиала Тюменские электрические сети | Тюменская область | Казанское | 10/0,4 | 0.25 | 0.030576 | 0.21942
1430 | КТП 10/0,4 кВ №К 898 0,1 МВА | ИТПО филиала Тюменские электрические сети | Тюменская область | Казанское | 10/0,4 | 0.1 | 0.0728 | 0.0272
1431 | КТП 10/0,4 кВ №К 896 0,063 МВА | ИТПО филиала Тюменские электрические сети | Тюменская область | Казанское | 10/0,4 | 0.063 | 0.01092 | 0.05208
1432 | КТП 10/0,4 кВ №К 894 0,4 МВА | ИТПО филиала Тюменские электрические сети | Тюменская область | Казанское | 10/0,4 | 0.4 | 0.144 | 0.256
1433 | КТП 10/0,4 кВ №К 893 0,16 МВА | ИТПО филиала Тюменские электрические сети | Тюменская область | Казанское | 10/0,4 | 0.16 | 0.00292 | 0.15708
1434 | КТП 10/0,4 кВ №К 891 0,1 МВА | ИТПО филиала Тюменские электрические сети | Тюменская область | Казанское | 10/0,4 | 0.1 | 0.00546 | 0.09454
1435 | КТП 10/0,4 кВ №К 889 0,16 МВА | ИТПО филиала Тюменские электрические сети | Тюменская область | Казанское | 10/0,4 | 0.16 | 0.061 | 0.099
1436 | КТП 10/0,4 кВ №К 887 0,1 МВА | ИТПО филиала Тюменские электрические сети | Тюменская область | Казанское | 10/0,4 | 0.1 | 0.036036 | 0.063964
1437 | КТП 10/0,4 кВ №К 885 0,1 МВА | ИТПО филиала Тюменские электрические сети | Тюменская область | Казанское | 10/0,4 | 0.1 | 0.0008736 | 0.099126
1438 | КТП 10/0,4 кВ №К 884 0,1 МВА | ИТПО филиала Тюменские электрические сети | Тюменская область | Казанское | 10/0,4 | 0.1 | 0.076 | 0.024
1439 | КТП 10/0,4 кВ №К 883 0,1 МВА | ИТПО филиала Тюменские электрические сети | Тюменская область | Казанское | 10/0,4 | 0.1 | 0.061 | 0.039
1440 | КТП 10/0,4 кВ №К 881 0,16 МВА | ИТПО филиала Тюменские электрические сети | Тюменская область | Казанское | 10/0,4 | 0.16 | 0.037 | 0.123
1441 | КТП 10/0,4 кВ №К 880 0,1 МВА | ИТПО филиала Тюменские электрические сети | Тюменская область | Казанское | 10/0,4 | 0.1 | 0.03876 | 0.06124
1442 | КТП 10/0,4 кВ №К 879 0,1 МВА | ИТПО филиала Тюменские электрические сети | Тюменская область | Казанское | 10/0,4 | 0.1 | 0.0546 | 0.0454
1443 | КТП 10/0,4 кВ №К 877 0,16 МВА | ИТПО филиала Тюменские электрические сети | Тюменская область | Казанское | 10/0,4 | 0.16 | 0.01676 | 0.14324
1444 | КТП 10/0,4 кВ №К 876 0,1 МВА | ИТПО филиала Тюменские электрические сети | Тюменская область | Казанское | 10/0,4 | 0.1 | 0.053508 | 0.046492
1445 | КТП 10/0,4 кВ №К 873 0,1 МВА | ИТПО филиала Тюменские электрические сети | Тюменская область | Казанское | 10/0,4 | 0.1 | 0.050232 | 0.049768
1446 | КТП 10/0,4 кВ №К 872 0,1 МВА | ИТПО филиала Тюменские электрические сети | Тюменская область | Казанское | 10/0,4 | 0.1 | 0.036 | 0.064
1447 | КТП 10/0,4 кВ №К 871 0,1 МВА | ИТПО филиала Тюменские электрические сети | Тюменская область | Казанское | 10/0,4 | 0.1 | 0.008736 | 0.091264
1448 | КТП 10/0,4 кВ №К 870 0,16 МВА | ИТПО филиала Тюменские электрические сети | Тюменская область | Казанское | 10/0,4 | 0.16 | 0.078436 | 0.081564
1449 | КТП 10/0,4 кВ №К 869 0,25 МВА | ИТПО филиала Тюменские электрические сети | Тюменская область | Казанское | 10/0,4 | 0.25 | 0.1002 | 0.1498
1450 | КТП 10/0,4 кВ №К 868 0,25 МВА | ИТПО филиала Тюменские электрические сети | Тюменская область | Казанское | 10/0,4 | 0.25 | 0.13 | 0.094
1451 | КТП 10/0,4 кВ №К 867 0,1 МВА | ИТПО филиала Тюменские электрические сети | Тюменская область | Казанское | 10/0,4 | 0.1 | 0.015288 | 0.084712
1452 | КТП 10/0,4 кВ №К 866 0,1 МВА | ИТПО филиала Тюменские электрические сети | Тюменская область | Казанское | 10/0,4 | 0.1 | 0.0546 | 0.0454
1453 | КТП 10/0,4 кВ №К 865 0,1 МВА | ИТПО филиала Тюменские электрические сети | Тюменская область | Казанское | 10/0,4 | 0.1 | 0.03592 | 0.06408
1454 | КТП 10/0,4 кВ №К 863 0,063 МВА | ИТПО филиала Тюменские электрические сети | Тюменская область | Казанское | 10/0,4 | 0.063 | 0.0078624 | 0.055138
1455 | КТП 10/0,4 кВ №К 861 0,16 МВА | ИТПО филиала Тюменские электрические сети | Тюменская область | Казанское | 10/0,4 | 0.16 | 0.027436 | 0.13256
1456 | КТП 10/0,4 кВ №К 860 0,1 МВА | ИТПО филиала Тюменские электрические сети | Тюменская область | Казанское | 10/0,4 | 0.1 | 0.028196 | 0.071804
1457 | КТП 10/0,4 кВ №К 859 0,1 МВА | ИТПО филиала Тюменские электрические сети | Тюменская область | Казанское | 10/0,4 | 0.1 | 0.042945 | 0.057055
1458 | КТП 10/0,4 кВ №К 858 0,1 МВА | ИТПО филиала Тюменские электрические сети | Тюменская область | Казанское | 10/0,4 | 0.1 | 0.076 | 0.024
1459 | КТП 10/0,4 кВ №К 857 0,25 МВА | ИТПО филиала Тюменские электрические сети | Тюменская область | Казанское | 10/0,4 | 0.25 | 0.012727 | 0.23727
1460 | КТП 10/0,4 кВ №К 855 0,1 МВА | ИТПО филиала Тюменские электрические сети | Тюменская область | Казанское | 10/0,4 | 0.1 | 0.024 | 0.076
1461 | КТП 10/0,4 кВ №К 854 0,063 МВА | ИТПО филиала Тюменские электрические сети | Тюменская область | Казанское | 10/0,4 | 0.063 | 0.03276 | 0.03024
1462 | КТП 10/0,4 кВ №К 853 0,1 МВА | ИТПО филиала Тюменские электрические сети | Тюменская область | Казанское | 10/0,4 | 0.1 | 0.064 | 0.036
1463 | КТП 10/0,4 кВ №К 852 0,4 МВА | ИТПО филиала Тюменские электрические сети | Тюменская область | Казанское | 10/0,4 | 0.4 | 0.070109 | 0.32989
1464 | КТП 10/0,4 кВ №К 851 0,1 МВА | ИТПО филиала Тюменские электрические сети | Тюменская область | Казанское | 10/0,4 | 0.1 | 0.031668 | 0.068332
1465 | КТП 10/0,4 кВ №К 850 0,16 МВА | ИТПО филиала Тюменские электрические сети | Тюменская область | Казанское | 10/0,4 | 0.16 | 0.06146 | 0.09854
1466 | КТП 10/0,4 кВ №К 849 0,25 МВА | ИТПО филиала Тюменские электрические сети | Тюменская область | Казанское | 10/0,4 | 0.25 | 0.098 | 0.152
1467 | КТП 10/0,4 кВ №К 848 0,1 МВА | ИТПО филиала Тюменские электрические сети | Тюменская область | Казанское | 10/0,4 | 0.1 | 0.01384 | 0.08616
1468 | КТП 10/0,4 кВ №К 847 0,1 МВА | ИТПО филиала Тюменские электрические сети | Тюменская область | Казанское | 10/0,4 | 0.1 | 0.037864 | 0.062136
1469 | КТП 10/0,4 кВ №К 846 0,25 МВА | ИТПО филиала Тюменские электрические сети | Тюменская область | Казанское | 10/0,4 | 0.25 | 0.182 | 0.068
1470 | КТП 10/0,4 кВ №К 843 0,63 МВА | ИТПО филиала Тюменские электрические сети | Тюменская область | Казанское | 10/0,4 | 0.63 | 0.1094 | 0.5206
1471 | КТП 10/0,4 кВ №К 842 0,16 МВА | ИТПО филиала Тюменские электрические сети | Тюменская область | Казанское | 10/0,4 | 0.16 | 0.132 | 0.028
1472 | КТП 10/0,4 кВ №К 839 0,25 МВА | ИТПО филиала Тюменские электрические сети | Тюменская область | Казанское | 10/0,4 | 0.25 | 0.019656 | 0.23034
1473 | КТП 10/0,4 кВ №К 837 0,25 МВА | ИТПО филиала Тюменские электрические сети | Тюменская область | Казанское | 10/0,4 | 0.25 | 0.12 | 0.13
1474 | КТП 10/0,4 кВ №К 835 0,063 МВА | ИТПО филиала Тюменские электрические сети | Тюменская область | Казанское | 10/0,4 | 0.063 | 0.001092 | 0.061908
1475 | КТП 10/0,4 кВ №К 834 0,16 МВА | ИТПО филиала Тюменские электрические сети | Тюменская область | Казанское | 10/0,4 | 0.16 | 0.09828 | 0.06172
1476 | КТП 10/0,4 кВ №К 833 0,16 МВА | ИТПО филиала Тюменские электрические сети | Тюменская область | Казанское | 10/0,4 | 0.16 | 0.01638 | 0.14362
1477 | КТП 10/0,4 кВ №К 832 0,16 МВА | ИТПО филиала Тюменские электрические сети | Тюменская область | Казанское | 10/0,4 | 0.16 | 0.1092 | 0.0508
1478 | КТП 10/0,4 кВ №К 831 0,1 МВА | ИТПО филиала Тюменские электрические сети | Тюменская область | Казанское | 10/0,4 | 0.1 | 0.075 | 0.025
1479 | КТП 10/0,4 кВ №К 830 0,16 МВА | ИТПО филиала Тюменские электрические сети | Тюменская область | Казанское | 10/0,4 | 0.16 | 0.04368 | 0.11632
1480 | КТП 10/0,4 кВ №К 829 0,25 МВА | ИТПО филиала Тюменские электрические сети | Тюменская область | Казанское | 10/0,4 | 0.25 | 0.027761 | 0.22224
1481 | КТП 10/0,4 кВ №К 828 0,16 МВА | ИТПО филиала Тюменские электрические сети | Тюменская область | Казанское | 10/0,4 | 0.16 | 0.0368 | 0.1232
1482 | КТП 10/0,4 кВ №К 826 0,16 МВА | ИТПО филиала Тюменские электрические сети | Тюменская область | Казанское | 10/0,4 | 0.16 | 0.030576 | 0.12942
1483 | КТП 10/0,4 кВ №К 825 0,16 МВА | ИТПО филиала Тюменские электрические сети | Тюменская область | Казанское | 10/0,4 | 0.16 | 0.104 | 0.056
1484 | КТП 10/0,4 кВ №К 824 0,1 МВА | ИТПО филиала Тюменские электрические сети | Тюменская область | Казанское | 10/0,4 | 0.1 | 0.052416 | 0.047584
1485 | КТП 10/0,4 кВ №К 823 0,063 МВА | ИТПО филиала Тюменские электрические сети | Тюменская область | Казанское | 10/0,4 | 0.063 | 0.017472 | 0.045528
1486 | КТП 10/0,4 кВ №К 821 0,1 МВА | ИТПО филиала Тюменские электрические сети | Тюменская область | Казанское | 10/0,4 | 0.1 | 0.041496 | 0.058504
1487 | КТП 10/0,4 кВ №К 819 0,16 МВА | ИТПО филиала Тюменские электрические сети | Тюменская область | Казанское | 10/0,4 | 0.16 | 0.058968 | 0.10103
1488 | КТП 10/0,4 кВ №К 818 0,1 МВА | ИТПО филиала Тюменские электрические сети | Тюменская область | Казанское | 10/0,4 | 0.1 | 0.045 | 0.055
1489 | КТП 10/0,4 кВ №К 814 0,1 МВА | ИТПО филиала Тюменские электрические сети | Тюменская область | Казанское | 10/0,4 | 0.1 | 0.041496 | 0.058504
1490 | КТП 10/0,4 кВ №К 813 0,25 МВА | ИТПО филиала Тюменские электрические сети | Тюменская область | Казанское | 10/0,4 | 0.25 | 0.09098 | 0.15902
1491 | КТП 10/0,4 кВ №К 812 0,16 МВА | ИТПО филиала Тюменские электрические сети | Тюменская область | Казанское | 10/0,4 | 0.16 | 0.014196 | 0.1458
1492 | КТП 10/0,4 кВ №К 811 0,1 МВА | ИТПО филиала Тюменские электрические сети | Тюменская область | Казанское | 10/0,4 | 0.1 | 0.078624 | 0.021376
1493 | КТП 10/0,4 кВ №К 810 0,1 МВА | ИТПО филиала Тюменские электрические сети | Тюменская область | Казанское | 10/0,4 | 0.1 | 0.018564 | 0.081436
1494 | КТП 10/0,4 кВ №К 809 0,16 МВА | ИТПО филиала Тюменские электрические сети | Тюменская область | Казанское | 10/0,4 | 0.16 | 0.154 | 0.006
1495 | КТП 10/0,4 кВ №К 808 0,16 МВА | ИТПО филиала Тюменские электрические сети | Тюменская область | Казанское | 10/0,4 | 0.16 | 0.037382 | 0.12262
1496 | КТП 10/0,4 кВ №К 806 0,16 МВА | ИТПО филиала Тюменские электрические сети | Тюменская область | Казанское | 10/0,4 | 0.16 | 0.080808 | 0.079192
1497 | КТП 10/0,4 кВ №К 805 0,1 МВА | ИТПО филиала Тюменские электрические сети | Тюменская область | Казанское | 10/0,4 | 0.1 | 0.057076 | 0.042924
1498 | КТП 10/0,4 кВ №К 804 0,4 МВА | ИТПО филиала Тюменские электрические сети | Тюменская область | Казанское | 10/0,4 | 0.4 | 0.036824 | 0.36318
1499 | КТП 10/0,4 кВ №К 802 0,16 МВА | ИТПО филиала Тюменские электрические сети | Тюменская область | Казанское | 10/0,4 | 0.16 | 0.083088 | 0.076912
1500 | КТП 10/0,4 кВ №К 801 0,4 МВА | ИТПО филиала Тюменские электрические сети | Тюменская область | Казанское | 10/0,4 | 0.4 | 0.2184 | 0.1816
1501 | КТП 10/0,4 кВ №К 731 0,25 МВА | ИТПО филиала Тюменские электрические сети | Тюменская область | Казанское | 10/0,4 | 0.25 | 0.043795 | 0.20621
1502 | КТП 10/0,4 кВ №К 730 0,063 МВА | ИТПО филиала Тюменские электрические сети | Тюменская область | Казанское | 10/0,4 | 0.063 | 0.007644 | 0.055356
1503 | КТП 10/0,4 кВ №К 729 0,063 МВА | ИТПО филиала Тюменские электрические сети | Тюменская область | Казанское | 10/0,4 | 0.063 | 0.003276 | 0.059724
1504 | КТП 10/0,4 кВ №К 728 0,4 МВА | ИТПО филиала Тюменские электрические сети | Тюменская область | Казанское | 10/0,4 | 0.4 | 0.058805 | 0.3412
1505 | КТП 10/0,4 кВ №К 725 0,16 МВА | ИТПО филиала Тюменские электрические сети | Тюменская область | Казанское | 10/0,4 | 0.16 | 0.01092 | 0.14908
1506 | КТП 10/0,4 кВ №К 724 0,25 МВА | ИТПО филиала Тюменские электрические сети | Тюменская область | Казанское | 10/0,4 | 0.25 | 0.059 | 0.191
1507 | КТП 10/0,4 кВ №К 723 0,063 МВА | ИТПО филиала Тюменские электрические сети | Тюменская область | Казанское | 10/0,4 | 0.063 | 0.020852 | 0.042148
1508 | КТП 10/0,4 кВ №К 722 0,1 МВА | ИТПО филиала Тюменские электрические сети | Тюменская область | Казанское | 10/0,4 | 0.1 | 0.0273 | 0.0727
1509 | КТП 10/0,4 кВ №К 721 0,1 МВА | ИТПО филиала Тюменские электрические сети | Тюменская область | Казанское | 10/0,4 | 0.1 | 0.018564 | 0.081436
1510 | КТП 10/0,4 кВ №К 720 0,25 МВА | ИТПО филиала Тюменские электрические сети | Тюменская область | Казанское | 10/0,4 | 0.25 | 0.028392 | 0.22161
1511 | КТП 10/0,4 кВ №К 719 0,25 МВА | ИТПО филиала Тюменские электрические сети | Тюменская область | Казанское | 10/0,4 | 0.25 | 0.079716 | 0.17028
1512 | КТП 10/0,4 кВ №К 718 0,1 МВА | ИТПО филиала Тюменские электрические сети | Тюменская область | Казанское | 10/0,4 | 0.1 | 0.053 | 0.047
1513 | КТП 10/0,4 кВ №К 717 0,25 МВА | ИТПО филиала Тюменские электрические сети | Тюменская область | Казанское | 10/0,4 | 0.25 | 0.022932 | 0.22707
1514 | КТП 10/0,4 кВ №К 716 0,16 МВА | ИТПО филиала Тюменские электрические сети | Тюменская область | Казанское | 10/0,4 | 0.16 | 0.01638 | 0.14362
1515 | КТП 10/0,4 кВ №К 714 0,16 МВА | ИТПО филиала Тюменские электрические сети | Тюменская область | Казанское | 10/0,4 | 0.16 | 0.01 | 0.15
1516 | КТП 10/0,4 кВ №К 712 0,1 МВА | ИТПО филиала Тюменские электрические сети | Тюменская область | Казанское | 10/0,4 | 0.1 | 0.024024 | 0.075976
1517 | КТП 10/0,4 кВ №К 711 0,1 МВА | ИТПО филиала Тюменские электрические сети | Тюменская область | Казанское | 10/0,4 | 0.1 | 0.04 | 0.06
1518 | КТП 10/0,4 кВ №К 710 0,16 МВА | ИТПО филиала Тюменские электрические сети | Тюменская область | Казанское | 10/0,4 | 0.16 | 0.034944 | 0.12506
1519 | КТП 10/0,4 кВ №К 709 0,1 МВА | ИТПО филиала Тюменские электрические сети | Тюменская область | Казанское | 10/0,4 | 0.1 | 0.025116 | 0.074884
1520 | КТП 10/0,4 кВ №К 707 0,4 МВА | ИТПО филиала Тюменские электрические сети | Тюменская область | Казанское | 10/0,4 | 0.4 | 0.0819 | 0.3181
1521 | КТП 10/0,4 кВ №К 706 0,4 МВА | ИТПО филиала Тюменские электрические сети | Тюменская область | Казанское | 10/0,4 | 0.4 | 0.017472 | 0.38253
1522 | КТП 10/0,4 кВ №К 705 0,4 МВА | ИТПО филиала Тюменские электрические сети | Тюменская область | Казанское | 10/0,4 | 0.4 | 0.22932 | 0.17068
1523 | КТП 10/0,4 кВ №К 704 0,25 МВА | ИТПО филиала Тюменские электрические сети | Тюменская область | Казанское | 10/0,4 | 0.25 | 0.148 | 0.102
1524 | КТП 10/0,4 кВ №К 702 0,1 МВА | ИТПО филиала Тюменские электрические сети | Тюменская область | Казанское | 10/0,4 | 0.1 | 0.055 | 0.045
1525 | КТП 10/0,4 кВ №К 697 0,4 МВА | ИТПО филиала Тюменские электрические сети | Тюменская область | Казанское | 10/0,4 | 0.4 | 0.1548 | 0.2452
1526 | КТП 10/0,4 кВ №К 696 0,25 МВА | ИТПО филиала Тюменские электрические сети | Тюменская область | Казанское | 10/0,4 | 0.25 | 0.084084 | 0.16592
1527 | КТП 10/0,4 кВ №К 694 0,4 МВА | ИТПО филиала Тюменские электрические сети | Тюменская область | Казанское | 10/0,4 | 0.4 | 0.032456 | 0.36754
1528 | КТП 10/0,4 кВ №К 693 0,25 МВА | ИТПО филиала Тюменские электрические сети | Тюменская область | Казанское | 10/0,4 | 0.25 | 0.017168 | 0.23283
1529 | КТП 10/0,4 кВ №К 692 0,1 МВА | ИТПО филиала Тюменские электрические сети | Тюменская область | Казанское | 10/0,4 | 0.1 | 0.025116 | 0.074884
1530 | КТП 10/0,4 кВ №К 689 0,25 МВА | ИТПО филиала Тюменские электрические сети | Тюменская область | Казанское | 10/0,4 | 0.25 | 0.018388 | 0.23161
1531 | КТП 10/0,4 кВ №К 688 0,1 МВА | ИТПО филиала Тюменские электрические сети | Тюменская область | Казанское | 10/0,4 | 0.1 | 0.053508 | 0.046492
1532 | КТП 10/0,4 кВ №К 687 0,25 МВА | ИТПО филиала Тюменские электрические сети | Тюменская область | Казанское | 10/0,4 | 0.25 | 0.123 | 0.127
1533 | КТП 10/0,4 кВ №К 686 0,25 МВА | ИТПО филиала Тюменские электрические сети | Тюменская область | Казанское | 10/0,4 | 0.25 | 0.03276 | 0.21724
1534 | КТП 10/0,4 кВ №К 685 0,16 МВА | ИТПО филиала Тюменские электрические сети | Тюменская область | Казанское | 10/0,4 | 0.16 | 0.044772 | 0.11523
1535 | КТП 10/0,4 кВ №К 684 0,16 МВА | ИТПО филиала Тюменские электрические сети | Тюменская область | Казанское | 10/0,4 | 0.16 | 0.043324 | 0.11668
1536 | КТП 10/0,4 кВ №К 682 0,16 МВА | ИТПО филиала Тюменские электрические сети | Тюменская область | Казанское | 10/0,4 | 0.16 | 0.145 | 0.015
1537 | КТП 10/0,4 кВ №К 681 0,1 МВА | ИТПО филиала Тюменские электрические сети | Тюменская область | Казанское | 10/0,4 | 0.1 | 0.037128 | 0.062872
1538 | КТП 10/0,4 кВ №К 680 0,16 МВА | ИТПО филиала Тюменские электрические сети | Тюменская область | Казанское | 10/0,4 | 0.16 | 0.055692 | 0.10431
1539 | КТП 10/0,4 кВ №К 668 0,4 МВА | ИТПО филиала Тюменские электрические сети | Тюменская область | Казанское | 10/0,4 | 0.4 | 0.099828 | 0.30017
1540 | КТП 10/0,4 кВ №К 667 0,16 МВА | ИТПО филиала Тюменские электрические сети | Тюменская область | Казанское | 10/0,4 | 0.16 | 0.036036 | 0.12396
1541 | КТП 10/0,4 кВ №К 2265 0,1 МВА | ИТПО филиала Тюменские электрические сети | Тюменская область | Казанское | 10/0,4 | 0.1 | 0.031 | 0.069
1542 | КТП 10/0,4 кВ №К 2262 0,063 МВА | ИТПО филиала Тюменские электрические сети | Тюменская область | Казанское | 10/0,4 | 0.1 | 0.035 | 0.065
1543 | КТП 10/0,4 кВ №К 2260 0,25 МВА | ИТПО филиала Тюменские электрические сети | Тюменская область | Казанское | 10/0,4 | 0.25 | 0.085 | 0.165
1544 | КТП 10/0,4 кВ №К 2254 0,063 МВА | ИТПО филиала Тюменские электрические сети | Тюменская область | Казанское | 10/0,4 | 0.063 | 0.01092 | 0.05208
1545 | КТП 10/0,4 кВ №К 2253 0,1 МВА | ИТПО филиала Тюменские электрические сети | Тюменская область | Казанское | 10/0,4 | 0.1 | 0.028 | 0.072
1546 | КТП 10/0,4 кВ №К 2251 0,063 МВА | ИТПО филиала Тюменские электрические сети | Тюменская область | Казанское | 10/0,4 | 0.063 | 0.001092 | 0.061908
1547 | КТП 10/0,4 кВ №К 2249 0,063 МВА | ИТПО филиала Тюменские электрические сети | Тюменская область | Казанское | 10/0,4 | 0.063 | 0.001092 | 0.061908
1548 | КТП 10/0,4 кВ №К 2246 0,63 МВА | ИТПО филиала Тюменские электрические сети | Тюменская область | Казанское | 10/0,4 | 0.63 | 0.1092 | 0.5208
1549 | КТП 10/0,4 кВ №К 2245 0,1 МВА | ИТПО филиала Тюменские электрические сети | Тюменская область | Казанское | 10/0,4 | 0.1 | 0.073164 | 0.026836
1550 | КТП 10/0,4 кВ №К 2243 0,4 МВА | ИТПО филиала Тюменские электрические сети | Тюменская область | Казанское | 10/0,4 | 0.4 | 0.036036 | 0.36396
1551 | КТП 10/0,4 кВ №К 2214 0,63 МВА | ИТПО филиала Тюменские электрические сети | Тюменская область | Казанское | 10/0,4 | 0.63 | 0.0273 | 0.6027
1552 | КТП 10/0,4 кВ №К 2211 0,063 МВА | ИТПО филиала Тюменские электрические сети | Тюменская область | Казанское | 10/0,4 | 0.063 | 0.00546 | 0.05754
1553 | КТП 10/0,4 кВ №К 2205 0,16 МВА | ИТПО филиала Тюменские электрические сети | Тюменская область | Казанское | 10/0,4 | 0.16 | 0.062244 | 0.097756
1554 | КТП 10/0,4 кВ №К 2204 0,25 МВА | ИТПО филиала Тюменские электрические сети | Тюменская область | Казанское | 10/0,4 | 0.25 | 0.198 | 0.052
1555 | КТП 10/0,4 кВ №К 2194 0,1 МВА | ИТПО филиала Тюменские электрические сети | Тюменская область | Казанское | 10/0,4 | 0.1 | 0.008736 | 0.091264
1556 | КТП 10/0,4 кВ №К 2193 0,63 МВА | ИТПО филиала Тюменские электрические сети | Тюменская область | Казанское | 10/0,4 | 0.63 | 0.042588 | 0.58741
1557 | КТП 10/0,4 кВ №К 2183 0,4 МВА | ИТПО филиала Тюменские электрические сети | Тюменская область | Казанское | 10/0,4 | 0.4 | 0.034944 | 0.36506
1558 | КТП 10/0,4 кВ №К 2171 0,1 МВА | ИТПО филиала Тюменские электрические сети | Тюменская область | Казанское | 10/0,4 | 0.25 | 0.093 | 0.135
1559 | КТП 10/0,4 кВ №К 2169 0,1 МВА | ИТПО филиала Тюменские электрические сети | Тюменская область | Казанское | 10/0,4 | 0.1 | 0.03 | 0.07
1560 | КТП 10/0,4 кВ №К 2168 0,63 МВА | ИТПО филиала Тюменские электрические сети | Тюменская область | Казанское | 10/0,4 | 0.63 | 0.012383 | 0.61762
1561 | КТП 10/0,4 кВ №К 2167 0,16 МВА | ИТПО филиала Тюменские электрические сети | Тюменская область | Казанское | 10/0,4 | 0.16 | 0.002184 | 0.15782
1562 | КТП 10/0,4 кВ №К 2166 0,063 МВА | ИТПО филиала Тюменские электрические сети | Тюменская область | Казанское | 10/0,4 | 0.063 | 0.022932 | 0.040068
1563 | КТП 10/0,4 кВ №К 2165 0,25 МВА | ИТПО филиала Тюменские электрические сети | Тюменская область | Казанское | 10/0,4 | 0.25 | 0.036036 | 0.21396
1564 | КТП 10/0,4 кВ №К 2164 0,16 МВА | ИТПО филиала Тюменские электрические сети | Тюменская область | Казанское | 10/0,4 | 0.16 | 0.051324 | 0.10868
1565 | КТП 10/0,4 кВ №К 2138 0,25 МВА | ИТПО филиала Тюменские электрические сети | Тюменская область | Казанское | 10/0,4 | 0.25 | 0.053508 | 0.19649
1566 | КТП 10/0,4 кВ №К 2122 0,16 МВА | ИТПО филиала Тюменские электрические сети | Тюменская область | Казанское | 10/0,4 | 0.16 | 0.02 | 0.14
1567 | КТП 10/0,4 кВ №К 2121 0,25 МВА | ИТПО филиала Тюменские электрические сети | Тюменская область | Казанское | 10/0,4 | 0.25 | 0.157 | 0.093
1568 | КТП 10/0,4 кВ №К 2120 0,063 МВА | ИТПО филиала Тюменские электрические сети | Тюменская область | Казанское | 10/0,4 | 0.063 | 0.001092 | 0.061908
1569 | КТП 10/0,4 кВ №К 2119 0,063 МВА | ИТПО филиала Тюменские электрические сети | Тюменская область | Казанское | 10/0,4 | 0.063 | 0.0156 | 0.0474
1570 | КТП 10/0,4 кВ №К 2118 0,4 МВА | ИТПО филиала Тюменские электрические сети | Тюменская область | Казанское | 10/0,4 | 0.4 | 0.357 | 0.043
1571 | КТП 10/0,4 кВ №К 2117 0,16 МВА | ИТПО филиала Тюменские электрические сети | Тюменская область | Казанское | 10/0,4 | 0.16 | 0.014196 | 0.1458
1572 | КТП 10/0,4 кВ №К 2108 0,1 МВА | ИТПО филиала Тюменские электрические сети | Тюменская область | Казанское | 10/0,4 | 0.1 | 0.061152 | 0.038848
1573 | КТП 10/0,4 кВ №К 2107 0,063 МВА | ИТПО филиала Тюменские электрические сети | Тюменская область | Казанское | 10/0,4 | 0.063 | 0.028392 | 0.034608
1574 | КТП 10/0,4 кВ №К 2106 0,4 МВА | ИТПО филиала Тюменские электрические сети | Тюменская область | Казанское | 10/0,4 | 0.4 | 0.2184 | 0.1816
1575 | КТП 10/0,4 кВ №К 2105 0,1 МВА | ИТПО филиала Тюменские электрические сети | Тюменская область | Казанское | 10/0,4 | 0.1 | 0.067 | 0.033
1576 | КТП 10/0,4 кВ №К 2096 0,25 МВА | ИТПО филиала Тюменские электрические сети | Тюменская область | Казанское | 10/0,4 | 0.25 | 0.033852 | 0.21615
1577 | КТП 10/0,4 кВ №К 2095 0,1 МВА | ИТПО филиала Тюменские электрические сети | Тюменская область | Казанское | 10/0,4 | 0.1 | 0.0776 | 0.0224
1578 | КТП 10/0,4 кВ №К 2092 0,63 МВА | ИТПО филиала Тюменские электрические сети | Тюменская область | Казанское | 10/0,4 | 0.63 | 0.029484 | 0.60052
1579 | КТП 10/0,4 кВ №К 2090 0,4 МВА | ИТПО филиала Тюменские электрические сети | Тюменская область | Казанское | 10/0,4 | 0.4 | 0.000546 | 0.39945
1580 | КТП 10/0,4 кВ №К 2089 0,16 МВА | ИТПО филиала Тюменские электрические сети | Тюменская область | Казанское | 10/0,4 | 0.16 | 0.012 | 0.148
1581 | КТП 10/0,4 кВ №К 1958 0,25 МВА | ИТПО филиала Тюменские электрические сети | Тюменская область | Казанское | 10/0,4 | 0.25 | 0.039312 | 0.21069
1582 | КТП 10/0,4 кВ №К 1957 0,4 МВА | ИТПО филиала Тюменские электрические сети | Тюменская область | Казанское | 10/0,4 | 0.4 | 0.020109 | 0.37989
1583 | КТП 10/0,4 кВ №К 1955 0,4 МВА | ИТПО филиала Тюменские электрические сети | Тюменская область | Казанское | 10/0,4 | 0.4 | 0.1234 | 0.2766
1584 | КТП 10/0,4 кВ №К 1934 0,4 МВА | ИТПО филиала Тюменские электрические сети | Тюменская область | Казанское | 10/0,4 | 0.4 | 0.095004 | 0.305
1585 | КТП 10/0,4 кВ №К 1797 0,1 МВА | ИТПО филиала Тюменские электрические сети | Тюменская область | Казанское | 10/0,4 | 0.1 | 0.023932 | 0.076068
1586 | КТП 10/0,4 кВ №К 1796 0,63 МВА | ИТПО филиала Тюменские электрические сети | Тюменская область | Казанское | 10/0,4 | 0.63 | 0.070632 | 0.55937
1587 | КТП 10/0,4 кВ №К 1793 0,25 МВА | ИТПО филиала Тюменские электрические сети | Тюменская область | Казанское | 10/0,4 | 0.25 | 0.042588 | 0.20741
1588 | КТП 10/0,4 кВ №К 1792 0,16 МВА | ИТПО филиала Тюменские электрические сети | Тюменская область | Казанское | 10/0,4 | 0.16 | 0.02616 | 0.13384
1589 | КТП 10/0,4 кВ №К 1779 0,1 МВА | ИТПО филиала Тюменские электрические сети | Тюменская область | Казанское | 10/0,4 | 0.1 | 0.015288 | 0.084712
1590 | КТП 10/0,4 кВ №К 1099 0,16 МВА | ИТПО филиала Тюменские электрические сети | Тюменская область | Казанское | 10/0,4 | 0.16 | 0.059 | 0.101
1591 | КТП 10/0,4 кВ №К 1098 0,1 МВА | ИТПО филиала Тюменские электрические сети | Тюменская область | Казанское | 10/0,4 | 0.1 | 0.014208 | 0.085792
1592 | КТП 10/0,4 кВ №К 1096 0,4 МВА | ИТПО филиала Тюменские электрические сети | Тюменская область | Казанское | 10/0,4 | 0.4 | 0.3276 | 0.0724
1593 | КТП 10/0,4 кВ №К 1095 0,25 МВА | ИТПО филиала Тюменские электрические сети | Тюменская область | Казанское | 10/0,4 | 0.25 | 0.048348 | 0.20165
1594 | КТП 10/0,4 кВ №К 1094 0,16 МВА | ИТПО филиала Тюменские электрические сети | Тюменская область | Казанское | 10/0,4 | 0.16 | 0.077532 | 0.082468
1595 | КТП 10/0,4 кВ №К 1093 0,16 МВА | ИТПО филиала Тюменские электрические сети | Тюменская область | Казанское | 10/0,4 | 0.16 | 0.034944 | 0.12506
1596 | КТП 10/0,4 кВ №К 1091 0,16 МВА | ИТПО филиала Тюменские электрические сети | Тюменская область | Казанское | 10/0,4 | 0.16 | 0.050232 | 0.10977
1597 | КТП 10/0,4 кВ №К 1079 0,16 МВА | ИТПО филиала Тюменские электрические сети | Тюменская область | Казанское | 10/0,4 | 0.16 | 0.09828 | 0.06172
1598 | КТП 10/0,4 кВ №К 1077 0,1 МВА | ИТПО филиала Тюменские электрические сети | Тюменская область | Казанское | 10/0,4 | 0.1 | 0.008736 | 0.091264
1599 | КТП 10/0,4 кВ №К 1075 0,1 МВА | ИТПО филиала Тюменские электрические сети | Тюменская область | Казанское | 10/0,4 | 0.1 | 0.034944 | 0.065056
1600 | КТП 10/0,4 кВ №К 1074 0,63 МВА | ИТПО филиала Тюменские электрические сети | Тюменская область | Казанское | 10/0,4 | 0.63 | 0.031668 | 0.59833
1601 | КТП 10/0,4 кВ №К 1073 0,1 МВА | ИТПО филиала Тюменские электрические сети | Тюменская область | Казанское | 10/0,4 | 0.1 | 0.041496 | 0.058504
1602 | КТП 10/0,4 кВ №К 1072 0,16 МВА | ИТПО филиала Тюменские электрические сети | Тюменская область | Казанское | 10/0,4 | 0.16 | 0.002184 | 0.15782
1603 | КТП 10/0,4 кВ №К 1070 0,1 МВА | ИТПО филиала Тюменские электрические сети | Тюменская область | Казанское | 10/0,4 | 0.1 | 0.036036 | 0.063964
1604 | КТП 10/0,4 кВ №З 2263 0,945 МВА | ИТПО филиала Тюменские электрические сети | Тюменская область | Казанское | 10/0,4 | 0.945 | 0.039312 | 0.90569
1605 | КТП 10/0,4 кВ №14к 0,1 МВА | ИТПО филиала Тюменские электрические сети | Тюменская область | Казанское | 10/0,4 | 0.1 | 0.06006 | 0.03994
1606 | КТП 10/0,4 кВ №52к 0,1 МВА | ИТПО филиала Тюменские электрические сети | Тюменская область | Казанское | 10/0,4 | 0.1 | 0.088 | 0.012
1607 | КТП 10/0,4 кВ №26к 0,1 МВА | ИТПО филиала Тюменские электрические сети | Тюменская область | Казанское | 10/0,4 | 0.1 | 0.044 | 0.046
1608 | КТП 10/0,4 кВ №57к 0,1 МВА | ИТПО филиала Тюменские электрические сети | Тюменская область | Казанское | 10/0,4 | 0.1 | 0.04914 | 0.05086
1609 | КТП 10/0,4 кВ №24к 0,16 МВА | ИТПО филиала Тюменские электрические сети | Тюменская область | Казанское | 10/0,4 | 0.16 | 0.01092 | 0.14908
1610 | КТП 10/0,4 кВ №35к 0,1 МВА | ИТПО филиала Тюменские электрические сети | Тюменская область | Казанское | 10/0,4 | 0.1 | 0.017 | 0.083
1611 | КТП 10/0,4 кВ №39к 0,16 МВА | ИТПО филиала Тюменские электрические сети | Тюменская область | Казанское | 10/0,4 | 0.16 | 0.064 | 0.096
1612 | КТП 10/0,4 кВ №70к 0,16 МВА | ИТПО филиала Тюменские электрические сети | Тюменская область | Казанское | 10/0,4 | 0.16 | 0.09 | 0.07
1613 | КТП 10/0,4 кВ №40к 0,16 МВА | ИТПО филиала Тюменские электрические сети | Тюменская область | Казанское | 10/0,4 | 0.16 | 0.141 | 0.019
1614 | КТП 10/0,4 кВ №51к 0,1 МВА | ИТПО филиала Тюменские электрические сети | Тюменская область | Казанское | 10/0,4 | 0.1 | 0.064428 | 0.035572
1615 | КТП 10/0,4 кВ №41к 0,16 МВА | ИТПО филиала Тюменские электрические сети | Тюменская область | Казанское | 10/0,4 | 0.16 | 0.085 | 0.075
1616 | КТП 10/0,4 кВ №7к 0,25 МВА | ИТПО филиала Тюменские электрические сети | Тюменская область | Казанское | 10/0,4 | 0.25 | 0.069 | 0.181
1617 | КТП 10/0,4 кВ №56к 0,16 МВА | ИТПО филиала Тюменские электрические сети | Тюменская область | Казанское | 10/0,4 | 0.16 | 0.0327 | 0.1273
1618 | КТП 10/0,4 кВ №47к 0,25 МВА | ИТПО филиала Тюменские электрические сети | Тюменская область | Казанское | 10/0,4 | 0.25 | 0.17035 | 0.079648
1619 | КТП 10/0,4 кВ №33к 0,1 МВА | ИТПО филиала Тюменские электрические сети | Тюменская область | Казанское | 10/0,4 | 0.1 | 0.072428 | 0.027572
1620 | КТП 10/0,4 кВ №18к 0,16 МВА | ИТПО филиала Тюменские электрические сети | Тюменская область | Казанское | 10/0,4 | 0.16 | 0.131 | 0.029
1621 | КТП 10/0,4 кВ №68к 0,16 МВА | ИТПО филиала Тюменские электрические сети | Тюменская область | Казанское | 10/0,4 | 0.16 | 0.055692 | 0.10431
1622 | КТП 10/0,4 кВ №11к 0,16 МВА | ИТПО филиала Тюменские электрические сети | Тюменская область | Казанское | 10/0,4 | 0.16 | 0.079788 | 0.080212
1623 | КТП 10/0,4 кВ №63к 0,16 МВА | ИТПО филиала Тюменские электрические сети | Тюменская область | Казанское | 10/0,4 | 0.16 | 0.136 | 0.024
1624 | КТП 10/0,4 кВ №53к 0,1 МВА | ИТПО филиала Тюменские электрические сети | Тюменская область | Казанское | 10/0,4 | 0.1 | 0.020748 | 0.079252
1625 | КТП 10/0,4 кВ №1к 0,1 МВА | ИТПО филиала Тюменские электрические сети | Тюменская область | Казанское | 10/0,4 | 0.1 | 0.00426 | 0.09574
1626 | КТП 10/0,4 кВ №59к 0,25 МВА | ИТПО филиала Тюменские электрические сети | Тюменская область | Казанское | 10/0,4 | 0.25 | 0.169 | 0.081
1627 | КТП 10/0,4 кВ №76к 0,25 МВА | ИТПО филиала Тюменские электрические сети | Тюменская область | Казанское | 10/0,4 | 0.25 | 0.12776 | 0.12224
1628 | КТП 10/0,4 кВ №17к 0,25 МВА | ИТПО филиала Тюменские электрические сети | Тюменская область | Казанское | 10/0,4 | 0.25 | 0.096784 | 0.15322
1629 | КТП 10/0,4 кВ №20к 0,25 МВА | ИТПО филиала Тюменские электрические сети | Тюменская область | Казанское | 10/0,4 | 0.25 | 0.25 | 0
1630 | КТП 10/0,4 кВ №4к 0,25 МВА | ИТПО филиала Тюменские электрические сети | Тюменская область | Казанское | 10/0,4 | 0.25 | 0.04914 | 0.20086
1631 | КТП 10/0,4 кВ №29к 0,25 МВА | ИТПО филиала Тюменские электрические сети | Тюменская область | Казанское | 10/0,4 | 0.25 | 0.212 | 0.038
1632 | КТП 10/0,4 кВ №30к 0,16 МВА | ИТПО филиала Тюменские электрические сети | Тюменская область | Казанское | 10/0,4 | 0.16 | 0.02911 | 0.106
1633 | КТП 10/0,4 кВ №49к 0,25 МВА | ИТПО филиала Тюменские электрические сети | Тюменская область | Казанское | 10/0,4 | 0.25 | 0.161 | 0.089
1634 | КТП 10/0,4 кВ №5к 0,25 МВА | ИТПО филиала Тюменские электрические сети | Тюменская область | Казанское | 10/0,4 | 0.25 | 0.135 | 0.099
1635 | КТП 10/0,4 кВ №8к 0,25 МВА | ИТПО филиала Тюменские электрические сети | Тюменская область | Казанское | 10/0,4 | 0.25 | 0.245 | 0.005
1636 | КТП 10/0,4 кВ №15к 0,25 МВА | ИТПО филиала Тюменские электрические сети | Тюменская область | Казанское | 10/0,4 | 0.25 | 0.024024 | 0.22598
1637 | КТП 10/0,4 кВ №27к 0,25 МВА | ИТПО филиала Тюменские электрические сети | Тюменская область | Казанское | 10/0,4 | 0.25 | 0.078624 | 0.17138
1638 | КТП 10/0,4 кВ №6к 0,1 МВА | ИТПО филиала Тюменские электрические сети | Тюменская область | Казанское | 10/0,4 | 0.1 | 0.094 | 0.006
1639 | КТП 10/0,4 кВ №28к 0,25 МВА | ИТПО филиала Тюменские электрические сети | Тюменская область | Казанское | 10/0,4 | 0.25 | 0.20811 | 0.041892
1640 | КТП 10/0,4 кВ №25к 0,04 МВА | ИТПО филиала Тюменские электрические сети | Тюменская область | Казанское | 10/0,4 | 0.04 | 0.0015288 | 0.038471
1641 | КТП 10/0,4 кВ №50к 0,1 МВА | ИТПО филиала Тюменские электрические сети | Тюменская область | Казанское | 10/0,4 | 0.1 | 0.051 | 0.049
1642 | КТП 10/0,4 кВ №58к 0,25 МВА | ИТПО филиала Тюменские электрические сети | Тюменская область | Казанское | 10/0,4 | 0.25 | 0.091 | 0.159
1643 | КТП 10/0,4 кВ №32к 0,16 МВА | ИТПО филиала Тюменские электрические сети | Тюменская область | Казанское | 10/0,4 | 0.16 | 0.077 | 0.083
1644 | КТП 10/0,4 кВ №65к 0,4 МВА | ИТПО филиала Тюменские электрические сети | Тюменская область | Казанское | 10/0,4 | 0.4 | 0.071 | 0.329
1645 | КТП 10/0,4 кВ №13к 0,4 МВА | ИТПО филиала Тюменские электрические сети | Тюменская область | Казанское | 10/0,4 | 0.4 | 0.132 | 0.268
1646 | КТП 10/0,4 кВ №12к 0,16 МВА | ИТПО филиала Тюменские электрические сети | Тюменская область | Казанское | 10/0,4 | 0.16 | 0.10046 | 0.059536
1647 | КТП 10/0,4 кВ №22к 0,16 МВА | ИТПО филиала Тюменские электрические сети | Тюменская область | Казанское | 10/0,4 | 0.16 | 0.072268 | 0.068
1648 | КТП 10/0,4 кВ №34к 0,25 МВА | ИТПО филиала Тюменские электрические сети | Тюменская область | Казанское | 10/0,4 | 0.25 | 0.064428 | 0.18557
1649 | КТП 10/0,4 кВ №48к 0,16 МВА | ИТПО филиала Тюменские электрические сети | Тюменская область | Казанское | 10/0,4 | 0.16 | 0.106 | 0.054
1650 | КТП 10/0,4 кВ №38к 0,16 МВА | ИТПО филиала Тюменские электрические сети | Тюменская область | Казанское | 10/0,4 | 0.16 | 0.030576 | 0.12942
1651 | КТП 10/0,4 кВ №21к 0,25 МВА | ИТПО филиала Тюменские электрические сети | Тюменская область | Казанское | 10/0,4 | 0.25 | 0.045864 | 0.20414
1652 | КТП 10/0,4 кВ №42к 0,25 МВА | ИТПО филиала Тюменские электрические сети | Тюменская область | Казанское | 10/0,4 | 0.25 | 0.033852 | 0.21615
1653 | КТП 10/0,4 кВ №31к 0,5 МВА | ИТПО филиала Тюменские электрические сети | Тюменская область | Казанское | 10/0,4 | 0.5 | 0.049312 | 0.45069
1654 | КТП 10/0,4 кВ №19к 0,25 МВА | ИТПО филиала Тюменские электрические сети | Тюменская область | Казанское | 10/0,4 | 0.25 | 0.067704 | 0.1823
1655 | КТП 10/0,4 кВ №62к 0,25 МВА | ИТПО филиала Тюменские электрические сети | Тюменская область | Казанское | 10/0,4 | 0.25 | 0.042588 | 0.20741
1656 | КТП 10/0,4 кВ №16к 0,25 МВА | ИТПО филиала Тюменские электрические сети | Тюменская область | Казанское | 10/0,4 | 0.25 | 0.017472 | 0.23253
1657 | КТП 10/0,4 кВ №10к 0,063 МВА | ИТПО филиала Тюменские электрические сети | Тюменская область | Казанское | 10/0,4 | 0.063 | 0.057 | 0.006
1658 | КТП 10/0,4 кВ №78к 0,25 МВА | ИТПО филиала Тюменские электрические сети | Тюменская область | Казанское | 10/0,4 | 0.25 | 0.081 | 0.169
1659 | КТП 10/0,4 кВ №23к 0,25 МВА | ИТПО филиала Тюменские электрические сети | Тюменская область | Казанское | 10/0,4 | 0.25 | 0.10592 | 0.14408
1660 | КТП 10/0,4 кВ №71к 0,1 МВА | ИТПО филиала Тюменские электрические сети | Тюменская область | Казанское | 10/0,4 | 0.1 | 0.017472 | 0.078
1661 | КТП 10/0,4 кВ №83к 0,25 МВА | ИТПО филиала Тюменские электрические сети | Тюменская область | Казанское | 10/0,4 | 0.25 | 0.066416 | 0.18358
1662 | КТП 10/0,4 кВ №3к 0,1 МВА | ИТПО филиала Тюменские электрические сети | Тюменская область | Казанское | 10/0,4 | 0.1 | 0.052 | 0.048
1663 | КТП 10/0,4 кВ №36к 0,25 МВА | ИТПО филиала Тюменские электрические сети | Тюменская область | Казанское | 10/0,4 | 0.25 | 0.22 | 0.017
1664 | КТП 10/0,4 кВ №77к 0,25 МВА | ИТПО филиала Тюменские электрические сети | Тюменская область | Казанское | 10/0,4 | 0.25 | 0.080808 | 0.16919
1665 | КТП 10/0,4 кВ №73к 0,1 МВА | ИТПО филиала Тюменские электрические сети | Тюменская область | Казанское | 10/0,4 | 0.1 | 0.0968 | 0.0032
1666 | КТП 10/0,4 кВ №86к 0,16 МВА | ИТПО филиала Тюменские электрические сети | Тюменская область | Казанское | 10/0,4 | 0.16 | 0.124 | 0.036
1667 | КТП 10/0,4 кВ №85к 0,16 МВА | ИТПО филиала Тюменские электрические сети | Тюменская область | Казанское | 10/0,4 | 0.16 | 0.03276 | 0.12724
1668 | КТП 10/0,4 кВ №82к 0,16 МВА | ИТПО филиала Тюменские электрические сети | Тюменская область | Казанское | 10/0,4 | 0.16 | 0.047128 | 0.11287
1669 | КТП 10/0,4 кВ №91к 0,16 МВА | ИТПО филиала Тюменские электрические сети | Тюменская область | Казанское | 10/0,4 | 0.16 | 0.072268 | 0.087732
1670 | КТП 10/0,4 кВ №92к 0,16 МВА | ИТПО филиала Тюменские электрические сети | Тюменская область | Казанское | 10/0,4 | 0.16 | 0.037128 | 0.12287
1671 | КТП 10/0,4 кВ №90к 0,25 МВА | ИТПО филиала Тюменские электрические сети | Тюменская область | Казанское | 10/0,4 | 0.25 | 0.226 | 0.024
1672 | КТП 10/0,4 кВ №95к 0,1 МВА | ИТПО филиала Тюменские электрические сети | Тюменская область | Казанское | 10/0,4 | 0.1 | 0.036 | 0.064
1673 | КТП 10/0,4 кВ №113к 0,025 МВА | ИТПО филиала Тюменские электрические сети | Тюменская область | Казанское | 10/0,4 | 0.025 | 0.0064428 | 0.018557
1674 | КТП 10/0,4 кВ №96к 0,25 МВА | ИТПО филиала Тюменские электрические сети | Тюменская область | Казанское | 10/0,4 | 0.25 | 0.017472 | 0.23253
1675 | КТП 10/0,4 кВ №93к 0,25 МВА | ИТПО филиала Тюменские электрические сети | Тюменская область | Казанское | 10/0,4 | 0.25 | 0.05022 | 0.19978
1676 | КТП 10/0,4 кВ №89к 0,25 МВА | ИТПО филиала Тюменские электрические сети | Тюменская область | Казанское | 10/0,4 | 0.25 | 0.126 | 0.124
1677 | КТП 10/0,4 кВ №88к 0,25 МВА | ИТПО филиала Тюменские электрические сети | Тюменская область | Казанское | 10/0,4 | 0.25 | 0.157 | 0.093
1678 | КТП 10/0,4 кВ №94к 0,16 МВА | ИТПО филиала Тюменские электрические сети | Тюменская область | Казанское | 10/0,4 | 0.16 | 0.069888 | 0.090112
1679 | КТП 10/0,4 кВ №112к 0,1 МВА | ИТПО филиала Тюменские электрические сети | Тюменская область | Казанское | 10/0,4 | 0.1 | 0.020748 | 0.079252
1680 | КТП 10/0,4 кВ №97к 0,1 МВА | ИТПО филиала Тюменские электрические сети | Тюменская область | Казанское | 10/0,4 | 0.1 | 0.04914 | 0.05086
1681 | КТП 10/0,4 кВ №98к 0,1 МВА | ИТПО филиала Тюменские электрические сети | Тюменская область | Казанское | 10/0,4 | 0.1 | 0.079428 | 0.020572
1682 | КТП 10/0,4 кВ №99к 0,1 МВА | ИТПО филиала Тюменские электрические сети | Тюменская область | Казанское | 10/0,4 | 0.1 | 0.051036 | 0.048964
1683 | КТП 10/0,4 кВ №100к 0,16 МВА | ИТПО филиала Тюменские электрические сети | Тюменская область | Казанское | 10/0,4 | 0.16 | 0.081 | 0.079
1684 | КТП 10/0,4 кВ №101к 0,16 МВА | ИТПО филиала Тюменские электрические сети | Тюменская область | Казанское | 10/0,4 | 0.16 | 0.136 | 0.024
1685 | КТП 10/0,4 кВ №102к 0,16 МВА | ИТПО филиала Тюменские электрические сети | Тюменская область | Казанское | 10/0,4 | 0.16 | 0.064 | 0.096
1686 | КТП 10/0,4 кВ №103к 0,25 МВА | ИТПО филиала Тюменские электрические сети | Тюменская область | Казанское | 10/0,4 | 0.25 | 0.084 | 0.166
1687 | КТП 10/0,4 кВ №104к 0,25 МВА | ИТПО филиала Тюменские электрические сети | Тюменская область | Казанское | 10/0,4 | 0.25 | 0.018388 | 0.23161
1688 | КТП 10/0,4 кВ №105к 0,25 МВА | ИТПО филиала Тюменские электрические сети | Тюменская область | Казанское | 10/0,4 | 0.25 | 0.043 | 0.207
1689 | КТП 10/0,4 кВ №106к 0,1 МВА | ИТПО филиала Тюменские электрические сети | Тюменская область | Казанское | 10/0,4 | 0.1 | 0.032 | 0.068
1690 | КТП 10/0,4 кВ №114к 0,25 МВА | ИТПО филиала Тюменские электрические сети | Тюменская область | Казанское | 10/0,4 | 0.25 | 0.105 | 0.145
1691 | КТП 10/0,4 кВ №115к 0,25 МВА | ИТПО филиала Тюменские электрические сети | Тюменская область | Казанское | 10/0,4 | 0.25 | 0.135 | 0.115
1692 | КТП 10/0,4 кВ №116к 0,25 МВА | ИТПО филиала Тюменские электрические сети | Тюменская область | Казанское | 10/0,4 | 0.25 | 0.09 | 0.16
1693 | КТП 10/0,4 кВ №117к 0,25 МВА | ИТПО филиала Тюменские электрические сети | Тюменская область | Казанское | 10/0,4 | 0.25 | 0.135 | 0.1
1694 | КТП 10/0,4 кВ №118к 0,25 МВА | ИТПО филиала Тюменские электрические сети | Тюменская область | Казанское | 10/0,4 | 0.25 | 0.075 | 0.175
1695 | КТП 10/0,4 кВ №119к 0,25 МВА | ИТПО филиала Тюменские электрические сети | Тюменская область | Казанское | 10/0,4 | 0.25 | 0.135 | 0.115
1696 | КТП 10/0,4 кВ №120к 0,40 МВА | ИТПО филиала Тюменские электрические сети | Тюменская область | Казанское | 10/0,4 | 0.4 | 0.09 | 0.31
1697 | КТП 10/0,4 кВ №848 0,16 МВА | ИТПО филиала Тюменские электрические сети | Тюменская область | Казанское | 10/0,4 | 0.16 | 0.089 | 0.071
1698 | КТП 10/0,4 кВ №870 0,1 МВА | ИТПО филиала Тюменские электрические сети | Тюменская область | Казанское | 10/0,4 | 0.1 | 0.037 | 0.063
1699 | КТП 10/0,4 кВ №888 0,063 МВА | ИТПО филиала Тюменские электрические сети | Тюменская область | Казанское | 10/0,4 | 0.063 | 0.015 | 0.033
1700 | КТП 10/0,4 кВ №886 0,063 МВА | ИТПО филиала Тюменские электрические сети | Тюменская область | Казанское | 10/0,4 | 0.063 | 0.015 | 0.048
1701 | КТП 10/0,4 кВ №882 0,160 МВА | ИТПО филиала Тюменские электрические сети | Тюменская область | Казанское | 10/0,4 | 0.16 | 0.15 | 0.01
1702 | КТП 10/0,4 кВ №2270 0,160 МВА | ИТПО филиала Тюменские электрические сети | Тюменская область | Казанское | 10/0,4 | 0.16 | 0.16 | 0
1703 | КТП 10/0,4 кВ №2269 0,160 МВА | ИТПО филиала Тюменские электрические сети | Тюменская область | Казанское | 10/0,4 | 0.16 | 0.15 | 0.01
1704 | КТП 10/0,4 кВ №892 0,160 МВА | ИТПО филиала Тюменские электрические сети | Тюменская область | Казанское | 10/0,4 | 0.16 | 0.112 | 0.048
1705 | КТП 10/0,4 кВ №2358 0,40 МВА | ИТПО филиала Тюменские электрические сети | Тюменская область | Казанское | 10/0,4 | 0.4 | 0.263 | 0.137
1706 | КТП 10/0,4 кВ №715 0,10 МВА | ИТПО филиала Тюменские электрические сети | Тюменская область | Казанское | 10/0,4 | 0.1 | 0.055 | 0.045
1707 | КТП 10/0,4 кВ №1927 0,1 МВА | ИТПО филиала Тюменские электрические сети | Тюменская область | Сладковское | 10/0,4 | 0.1 | 0.023441 | 0.07656
1708 | КТП 10/0,4 кВ №1949 0,4 МВА | ИТПО филиала Тюменские электрические сети | Тюменская область | Сладковское | 10/0,4 | 0.4 | 0.16735 | 0.23265
1709 | КТП 10/0,4 кВ №1801 0,25 МВА | ИТПО филиала Тюменские электрические сети | Тюменская область | Сладковское | 10/0,4 | 0.25 | 0.052969 | 0.19703
1710 | КТП 10/0,4 кВ №669 0,1 МВА | ИТПО филиала Тюменские электрические сети | Тюменская область | Сладковское | 10/0,4 | 0.1 | 0.026117 | 0.073883
1711 | КТП 10/0,4 кВ №1930 0,16 МВА | ИТПО филиала Тюменские электрические сети | Тюменская область | Сладковское | 10/0,4 | 0.16 | 0.046046 | 0.11395
1712 | КТП 10/0,4 кВ №1811 0,16 МВА | ИТПО филиала Тюменские электрические сети | Тюменская область | Сладковское | 10/0,4 | 0.16 | 0.12804 | 0.03196
1713 | КТП 10/0,4 кВ №2206 0,16 МВА | ИТПО филиала Тюменские электрические сети | Тюменская область | Сладковское | 10/0,4 | 0.16 | 0.04577 | 0.11423
1714 | КТП 10/0,4 кВ №1788 0,16 МВА | ИТПО филиала Тюменские электрические сети | Тюменская область | Сладковское | 10/0,4 | 0.16 | 0.033852 | 0.12615
1715 | КТП 10/0,4 кВ №1944 0,1 МВА | ИТПО филиала Тюменские электрические сети | Тюменская область | Сладковское | 10/0,4 | 0.1 | -1e-07 | 0.1
1716 | КТП 10/0,4 кВ №1885 0,16 МВА | ИТПО филиала Тюменские электрические сети | Тюменская область | Сладковское | 10/0,4 | 0.16 | 0.042401 | 0.1176
1717 | КТП 10/0,4 кВ №1892 0,063 МВА | ИТПО филиала Тюменские электрические сети | Тюменская область | Сладковское | 10/0,4 | 0.063 | 0.011393 | 0.051607
1718 | КТП 10/0,4 кВ №1919 0,16 МВА | ИТПО филиала Тюменские электрические сети | Тюменская область | Сладковское | 10/0,4 | 0.16 | 0.06734 | 0.09266
1719 | КТП 10/0,4 кВ №1946 0,32 МВА | ИТПО филиала Тюменские электрические сети | Тюменская область | Сладковское | 10/0,4 | 0.32 | 0.13468 | 0.18532
1720 | КТП 10/0,4 кВ №1882 0,16 МВА | ИТПО филиала Тюменские электрические сети | Тюменская область | Сладковское | 10/0,4 | 0.16 | 0.03054 | 0.12946
1721 | КТП 10/0,4 кВ №2207 0,4 МВА | ИТПО филиала Тюменские электрические сети | Тюменская область | Сладковское | 10/0,4 | 0.4 | 0.22158 | 0.17842
1722 | КТП 10/0,4 кВ №1988 0,063 МВА | ИТПО филиала Тюменские электрические сети | Тюменская область | Сладковское | 10/0,4 | 0.063 | 0.011343 | 0.051657
1723 | КТП 10/0,4 кВ №1791 0,1 МВА | ИТПО филиала Тюменские электрические сети | Тюменская область | Сладковское | 10/0,4 | 0.1 | 0.042087 | 0.057913
1724 | КТП 10/0,4 кВ №1790 0,1 МВА | ИТПО филиала Тюменские электрические сети | Тюменская область | Сладковское | 10/0,4 | 0.1 | 0.02617 | 0.07383
1725 | КТП 10/0,4 кВ №1821 0,16 МВА | ИТПО филиала Тюменские электрические сети | Тюменская область | Сладковское | 10/0,4 | 0.16 | 0.056693 | 0.10331
1726 | КТП 10/0,4 кВ №1938 0,1 МВА | ИТПО филиала Тюменские электрические сети | Тюменская область | Сладковское | 10/0,4 | 0.1 | 0.058058 | 0.041942
1727 | КТП 10/0,4 кВ №1823 0,16 МВА | ИТПО филиала Тюменские электрические сети | Тюменская область | Сладковское | 10/0,4 | 0.16 | 0.056693 | 0.10331
1728 | КТП 10/0,4 кВ №1829 0,1 МВА | ИТПО филиала Тюменские электрические сети | Тюменская область | Сладковское | 10/0,4 | 0.1 | 0.020517 | 0.079483
1729 | КТП 10/0,4 кВ №1925 0,16 МВА | ИТПО филиала Тюменские электрические сети | Тюменская область | Сладковское | 10/0,4 | 0.16 | 0.051369 | 0.10863
1730 | КТП 10/0,4 кВ №1914 0,16 МВА | ИТПО филиала Тюменские электрические сети | Тюменская область | Сладковское | 10/0,4 | 0.16 | 0.093413 | 0.066587
1731 | КТП 10/0,4 кВ №1928 0,16 МВА | ИТПО филиала Тюменские электрические сети | Тюменская область | Сладковское | 10/0,4 | 0.16 | 0.023399 | 0.1366
1732 | КТП 10/0,4 кВ №1836 0,1 МВА | ИТПО филиала Тюменские электрические сети | Тюменская область | Сладковское | 10/0,4 | 0.1 | 0.042087 | 0.057913
1733 | КТП 10/0,4 кВ №1781 0,1 МВА | ИТПО филиала Тюменские электрические сети | Тюменская область | Сладковское | 10/0,4 | 0.1 | 0.026117 | 0.073883
1734 | КТП 10/0,4 кВ №1963 0,063 МВА | ИТПО филиала Тюменские электрические сети | Тюменская область | Сладковское | 10/0,4 | 0.063 | 0.041687 | 0.021313
1735 | КТП 10/0,4 кВ №1924 0,25 МВА | ИТПО филиала Тюменские электрические сети | Тюменская область | Сладковское | 10/0,4 | 0.25 | 0.065745 | 0.18425
1736 | КТП 10/0,4 кВ №1921 0,1 МВА | ИТПО филиала Тюменские электрические сети | Тюменская область | Сладковское | 10/0,4 | 0.1 | 0.052411 | 0.047589
1737 | КТП 10/0,4 кВ №1843 0,1 МВА | ИТПО филиала Тюменские электрические сети | Тюменская область | Сладковское | 10/0,4 | 0.1 | 0.026117 | 0.073883
1738 | КТП 10/0,4 кВ №1947 0,063 МВА | ИТПО филиала Тюменские электрические сети | Тюменская область | Сладковское | 10/0,4 | 0.063 | 0.02544 | 0.03756
1739 | КТП 10/0,4 кВ №1945 0,1 МВА | ИТПО филиала Тюменские электрические сети | Тюменская область | Сладковское | 10/0,4 | 0.1 | 0.047411 | 0.052589
1740 | КТП 10/0,4 кВ №2097 0,16 МВА | ИТПО филиала Тюменские электрические сети | Тюменская область | Сладковское | 10/0,4 | 0.16 | 0.08966 | 0.07034
1741 | КТП 10/0,4 кВ №1814 0,1 МВА | ИТПО филиала Тюменские электрические сети | Тюменская область | Сладковское | 10/0,4 | 0.1 | 0.067 | 0.033
1742 | КТП 10/0,4 кВ №674 0,1 МВА | ИТПО филиала Тюменские электрические сети | Тюменская область | Сладковское | 10/0,4 | 0.1 | 0.020794 | 0.079206
1743 | КТП 10/0,4 кВ №1815 0,1 МВА | ИТПО филиала Тюменские электрические сети | Тюменская область | Сладковское | 10/0,4 | 0.1 | 0.026117 | 0.073883
1744 | КТП 10/0,4 кВ №1960 0,1 МВА | ИТПО филиала Тюменские электрические сети | Тюменская область | Сладковское | 10/0,4 | 0.1 | 0.026117 | 0.073883
1745 | КТП 10/0,4 кВ №1817 0,1 МВА | ИТПО филиала Тюменские электрические сети | Тюменская область | Сладковское | 10/0,4 | 0.1 | 0.073 | 0.027
1746 | КТП 10/0,4 кВ №1819 0,16 МВА | ИТПО филиала Тюменские электрические сети | Тюменская область | Сладковское | 10/0,4 | 0.16 | 0.040722 | 0.11928
1747 | КТП 10/0,4 кВ №576 0,1 МВА | ИТПО филиала Тюменские электрические сети | Тюменская область | Сладковское | 10/0,4 | 0.1 | 0.060489 | 0.039511
1748 | КТП 10/0,4 кВ №1816 0,25 МВА | ИТПО филиала Тюменские электрические сети | Тюменская область | Сладковское | 10/0,4 | 0.25 | 0.059969 | 0.19003
1749 | КТП 10/0,4 кВ №1940 0,16 МВА | ИТПО филиала Тюменские электрические сети | Тюменская область | Сладковское | 10/0,4 | 0.16 | 0.048778 | 0.11122
1750 | КТП 10/0,4 кВ №1887 0,4 МВА | ИТПО филиала Тюменские электрические сети | Тюменская область | Сладковское | 10/0,4 | 0.4 | 0.3956 | 0.0044
1751 | КТП 10/0,4 кВ №1818 0,25 МВА | ИТПО филиала Тюменские электрические сети | Тюменская область | Сладковское | 10/0,4 | 0.25 | 0.2094 | 0.0406
1752 | КТП 10/0,4 кВ №2347 0,1 МВА | ИТПО филиала Тюменские электрические сети | Тюменская область | Сладковское | 10/0,4 | 0.1 | 0.036764 | 0.063236
1753 | КТП 10/0,4 кВ №2346 0,16 МВА | ИТПО филиала Тюменские электрические сети | Тюменская область | Сладковское | 10/0,4 | 0.16 | 0.047693 | 0.11231
1754 | КТП 10/0,4 кВ №1838 0,1 МВА | ИТПО филиала Тюменские электрические сети | Тюменская область | Сладковское | 10/0,4 | 0.1 | 0.036764 | 0.063236
1755 | КТП 10/0,4 кВ №727 0,16 МВА | ИТПО филиала Тюменские электрические сети | Тюменская область | Сладковское | 10/0,4 | 0.16 | 0.058634 | 0.10137
1756 | КТП 10/0,4 кВ №1909 0,25 МВА | ИТПО филиала Тюменские электрические сети | Тюменская область | Сладковское | 10/0,4 | 0.25 | 0.073855 | 0.17614
1757 | КТП 10/0,4 кВ №2116 0,16 МВА | ИТПО филиала Тюменские электрические сети | Тюменская область | Сладковское | 10/0,4 | 0.16 | 0.046046 | 0.11395
1758 | КТП 10/0,4 кВ №1785 0,1 МВА | ИТПО филиала Тюменские электрические сети | Тюменская область | Сладковское | 10/0,4 | 0.1 | 0.026117 | 0.073883
1759 | КТП 10/0,4 кВ №1824 0,1 МВА | ИТПО филиала Тюменские электрические сети | Тюменская область | Сладковское | 10/0,4 | 0.1 | 0.036764 | 0.063236
1760 | КТП 10/0,4 кВ №1937 0,1 МВА | ИТПО филиала Тюменские электрические сети | Тюменская область | Сладковское | 10/0,4 | 0.1 | 0.036764 | 0.063236
1761 | КТП 10/0,4 кВ №1970 0,063 МВА | ИТПО филиала Тюменские электрические сети | Тюменская область | Сладковское | 10/0,4 | 0.063 | 0.01982 | 0.04318
1762 | КТП 10/0,4 кВ №675 0,04 МВА | ИТПО филиала Тюменские электрические сети | Тюменская область | Сладковское | 10/0,4 | 0.04 | 0.016835 | 0.023165
1763 | КТП 10/0,4 кВ №1825 0,16 МВА | ИТПО филиала Тюменские электрические сети | Тюменская область | Сладковское | 10/0,4 | 0.16 | 0.056693 | 0.10331
1764 | КТП 10/0,4 кВ №1967 0,1 МВА | ИТПО филиала Тюменские электрические сети | Тюменская область | Сладковское | 10/0,4 | 0.1 | 0.026117 | 0.073883
1765 | КТП 10/0,4 кВ №1939 0,16 МВА | ИТПО филиала Тюменские электрические сети | Тюменская область | Сладковское | 10/0,4 | 0.16 | 0.012 | 0.148
1766 | КТП 10/0,4 кВ №1936 0,1 МВА | ИТПО филиала Тюменские электрические сети | Тюменская область | Сладковское | 10/0,4 | 0.1 | 0.020794 | 0.079206
1767 | КТП 10/0,4 кВ №1842 0,06 МВА | ИТПО филиала Тюменские электрические сети | Тюменская область | Сладковское | 10/0,4 | 0.06 | 0.0067461 | 0.053254
1768 | КТП 10/0,4 кВ №699 0,16 МВА | ИТПО филиала Тюменские электрические сети | Тюменская область | Сладковское | 10/0,4 | 0.16 | 0.046046 | 0.11395
1769 | КТП 10/0,4 кВ №1973 0,1 МВА | ИТПО филиала Тюменские электрические сети | Тюменская область | Сладковское | 10/0,4 | 0.1 | 0.03144 | 0.06856
1770 | КТП 10/0,4 кВ №698 0,25 МВА | ИТПО филиала Тюменские электрические сети | Тюменская область | Сладковское | 10/0,4 | 0.25 | 0.059969 | 0.19003
1771 | КТП 10/0,4 кВ №1941 0,1 МВА | ИТПО филиала Тюменские электрические сети | Тюменская область | Сладковское | 10/0,4 | 0.1 | 0.022612 | 0.077388
1772 | КТП 10/0,4 кВ №1841 0,1 МВА | ИТПО филиала Тюменские электрические сети | Тюменская область | Сладковское | 10/0,4 | 0.1 | 0.042087 | 0.057913
1773 | КТП 10/0,4 кВ №1839 0,18 МВА | ИТПО филиала Тюменские электрические сети | Тюменская область | Сладковское | 10/0,4 | 0.16 | 0.050434 | 0.10957
1774 | КТП 10/0,4 кВ №577 0,1 МВА | ИТПО филиала Тюменские электрические сети | Тюменская область | Сладковское | 10/0,4 | 0.1 | 0.052734 | 0.047266
1775 | КТП 10/0,4 кВ №575 0,1 МВА | ИТПО филиала Тюменские электрические сети | Тюменская область | Сладковское | 10/0,4 | 0.1 | 0.01547 | 0.08453
1776 | КТП 10/0,4 кВ №1805 0,1 МВА | ИТПО филиала Тюменские электрические сети | Тюменская область | Сладковское | 10/0,4 | 0.1 | 0.026117 | 0.073883
1777 | КТП 10/0,4 кВ №1806 0,1 МВА | ИТПО филиала Тюменские электрические сети | Тюменская область | Сладковское | 10/0,4 | 0.1 | 0.026117 | 0.073883
1778 | КТП 10/0,4 кВ №1905 0,16 МВА | ИТПО филиала Тюменские электрические сети | Тюменская область | Сладковское | 10/0,4 | 0.16 | 0.038058 | 0.12194
1779 | КТП 10/0,4 кВ №1875 0,63 МВА | ИТПО филиала Тюменские электрические сети | Тюменская область | Сладковское | 10/0,4 | 0.63 | 0.21058 | 0.41942
1780 | КТП 10/0,4 кВ №1809 0,063 МВА | ИТПО филиала Тюменские электрические сети | Тюменская область | Сладковское | 10/0,4 | 0.063 | 0.047011 | 0.015989
1781 | КТП 10/0,4 кВ №1948 0,1 МВА | ИТПО филиала Тюменские электрические сети | Тюменская область | Сладковское | 10/0,4 | 0.1 | 0.036764 | 0.063236
1782 | КТП 10/0,4 кВ №1828 0,25 МВА | ИТПО филиала Тюменские электрические сети | Тюменская область | Сладковское | 10/0,4 | 0.25 | 0.10256 | 0.14744
1783 | КТП 10/0,4 кВ №1900 0,1 МВА | ИТПО филиала Тюменские электрические сети | Тюменская область | Сладковское | 10/0,4 | 0.1 | 0.036764 | 0.063236
1784 | КТП 10/0,4 кВ №1802 0,16 МВА | ИТПО филиала Тюменские электрические сети | Тюменская область | Сладковское | 10/0,4 | 0.16 | 0.10331 | 0.056689
1785 | КТП 10/0,4 кВ №1804 0,25 МВА | ИТПО филиала Тюменские электрические сети | Тюменская область | Сладковское | 10/0,4 | 0.25 | 0.059078 | 0.19092
1786 | КТП 10/0,4 кВ №1929 0,1 МВА | ИТПО филиала Тюменские электрические сети | Тюменская область | Сладковское | 10/0,4 | 0.1 | 0.028635 | 0.071365
1787 | КТП 10/0,4 кВ №1952 0,1 МВА | ИТПО филиала Тюменские электрические сети | Тюменская область | Сладковское | 10/0,4 | 0.1 | 0.026117 | 0.073883
1788 | КТП 10/0,4 кВ №1886 0,1 МВА | ИТПО филиала Тюменские электрические сети | Тюменская область | Сладковское | 10/0,4 | 0.1 | 0.01547 | 0.08453
1789 | КТП 10/0,4 кВ №1906 0,063 МВА | ИТПО филиала Тюменские электрические сети | Тюменская область | Сладковское | 10/0,4 | 0.063 | 0.025717 | 0.037283
1790 | КТП 10/0,4 кВ №1878 0,4 МВА | ИТПО филиала Тюменские электрические сети | Тюменская область | Сладковское | 10/0,4 | 0.4 | 0.072527 | 0.32747
1791 | КТП 10/0,4 кВ №1904 0,1 МВА | ИТПО филиала Тюменские электрические сети | Тюменская область | Сладковское | 10/0,4 | 0.1 | 0.025664 | 0.074336
1792 | КТП 10/0,4 кВ №1820 0,1 МВА | ИТПО филиала Тюменские электрические сети | Тюменская область | Сладковское | 10/0,4 | 0.1 | 0.032505 | 0.067495
1793 | КТП 10/0,4 кВ №1903 0,4 МВА | ИТПО филиала Тюменские электрические сети | Тюменская область | Сладковское | 10/0,4 | 0.4 | 0.094764 | 0.30524
1794 | КТП 10/0,4 кВ №1866 0,1 МВА | ИТПО филиала Тюменские электрические сети | Тюменская область | Сладковское | 10/0,4 | 0.1 | 0.005 | 0.095
1795 | КТП 10/0,4 кВ №2082 0,25 МВА | ИТПО филиала Тюменские электрические сети | Тюменская область | Сладковское | 10/0,4 | 0.25 | 0.049322 | 0.20068
1796 | КТП 10/0,4 кВ №1864 0,16 МВА | ИТПО филиала Тюменские электрические сети | Тюменская область | Сладковское | 10/0,4 | 0.16 | 0.024752 | 0.13525
1797 | КТП 10/0,4 кВ №1834 0,063 МВА | ИТПО филиала Тюменские электрические сети | Тюменская область | Сладковское | 10/0,4 | 0.063 | 0.0156 | 0.0474
1798 | КТП 10/0,4 кВ №1876 0,16 МВА | ИТПО филиала Тюменские электрические сети | Тюменская область | Сладковское | 10/0,4 | 0.16 | 0.035399 | 0.1246
1799 | КТП 10/0,4 кВ №670 0,1 МВА | ИТПО филиала Тюменские электрические сети | Тюменская область | Сладковское | 10/0,4 | 0.1 | 0.03144 | 0.06856
1800 | КТП 10/0,4 кВ №1899 0,25 МВА | ИТПО филиала Тюменские электрические сети | Тюменская область | Сладковское | 10/0,4 | 0.25 | 0.071831 | 0.17817
1801 | КТП 10/0,4 кВ №1810 0,1 МВА | ИТПО филиала Тюменские электрические сети | Тюменская область | Сладковское | 10/0,4 | 0.1 | 0.022441 | 0.07756
1802 | КТП 10/0,4 кВ №1867 0,1 МВА | ИТПО филиала Тюменские электрические сети | Тюменская область | Сладковское | 10/0,4 | 0.1 | 0.046 | 0.054
1803 | КТП 10/0,4 кВ №1898 0,1 МВА | ИТПО филиала Тюменские электрические сети | Тюменская область | Сладковское | 10/0,4 | 0.1 | 0.042087 | 0.057913
1804 | КТП 10/0,4 кВ №1860 0,25 МВА | ИТПО филиала Тюменские электрические сети | Тюменская область | Сладковское | 10/0,4 | 0.25 | 0.065293 | 0.18471
1805 | КТП 10/0,4 кВ №1992 0,1 МВА | ИТПО филиала Тюменские электрические сети | Тюменская область | Сладковское | 10/0,4 | 0.1 | 0.03144 | 0.06856
1806 | КТП 10/0,4 кВ №673 0,16 МВА | ИТПО филиала Тюменские электрические сети | Тюменская область | Сладковское | 10/0,4 | 0.16 | 0.040722 | 0.11928
1807 | КТП 10/0,4 кВ №1861 0,16 МВА | ИТПО филиала Тюменские электрические сети | Тюменская область | Сладковское | 10/0,4 | 0.16 | 0.062016 | 0.097984
1808 | КТП 10/0,4 кВ №1895 0,1 МВА | ИТПО филиала Тюменские электрические сети | Тюменская область | Сладковское | 10/0,4 | 0.1 | 0.026117 | 0.073883
1809 | КТП 10/0,4 кВ №1993 0,16 МВА | ИТПО филиала Тюменские электрические сети | Тюменская область | Сладковское | 10/0,4 | 0.16 | 0.056693 | 0.10331
1810 | КТП 10/0,4 кВ №1991 0,1 МВА | ИТПО филиала Тюменские электрические сети | Тюменская область | Сладковское | 10/0,4 | 0.1 | 0.03144 | 0.06856
1811 | КТП 10/0,4 кВ №1871 0,1 МВА | ИТПО филиала Тюменские электрические сети | Тюменская область | Сладковское | 10/0,4 | 0.1 | 0.036764 | 0.063236
1812 | КТП 10/0,4 кВ №1879 0,16 МВА | ИТПО филиала Тюменские электрические сети | Тюменская область | Сладковское | 10/0,4 | 0.16 | 0.046046 | 0.11395
1813 | КТП 10/0,4 кВ №2085 0,4 МВА | ИТПО филиала Тюменские электрические сети | Тюменская область | Сладковское | 10/0,4 | 0.4 | 0.06188 | 0.33812
1814 | КТП 10/0,4 кВ №2248 0,16 МВА | ИТПО филиала Тюменские электрические сети | Тюменская область | Сладковское | 10/0,4 | 0.16 | 0.05333 | 0.10667
1815 | КТП 10/0,4 кВ №1990 0,1 МВА | ИТПО филиала Тюменские электрические сети | Тюменская область | Сладковское | 10/0,4 | 0.1 | 0.028246 | 0.071754
1816 | КТП 10/0,4 кВ №1972 0,16 МВА | ИТПО филиала Тюменские электрические сети | Тюменская область | Сладковское | 10/0,4 | 0.16 | 0.037528 | 0.12247
1817 | КТП 10/0,4 кВ №1853 0,25 МВА | ИТПО филиала Тюменские электрические сети | Тюменская область | Сладковское | 10/0,4 | 0.25 | 0.086 | 0.164
1818 | КТП 10/0,4 кВ №1926 0,1 МВА | ИТПО филиала Тюменские электрические сети | Тюменская область | Сладковское | 10/0,4 | 0.1 | 0.032505 | 0.067495
1819 | КТП 10/0,4 кВ №1896 0,4 МВА | ИТПО филиала Тюменские электрические сети | Тюменская область | Сладковское | 10/0,4 | 0.4 | 0.08 | 0.32
1820 | КТП 10/0,4 кВ №1862 0,4 МВА | ИТПО филиала Тюменские электрические сети | Тюменская область | Сладковское | 10/0,4 | 0.4 | 0.08 | 0.32
1821 | КТП 10/0,4 кВ №1851 0,25 МВА | ИТПО филиала Тюменские электрические сети | Тюменская область | Сладковское | 10/0,4 | 0.25 | 0.054 | 0.196
1822 | КТП 10/0,4 кВ №1787 0,1 МВА | ИТПО филиала Тюменские электрические сети | Тюменская область | Сладковское | 10/0,4 | 0.1 | 0.063381 | 0.036619
1823 | КТП 10/0,4 кВ №1835 0,16 МВА | ИТПО филиала Тюменские электрические сети | Тюменская область | Сладковское | 10/0,4 | 0.16 | 0.050664 | 0.10934
1824 | КТП 10/0,4 кВ №1877 0,25 МВА | ИТПО филиала Тюменские электрические сети | Тюменская область | Сладковское | 10/0,4 | 0.25 | 0.118 | 0.132
1825 | КТП 10/0,4 кВ №1855 0,16 МВА | ИТПО филиала Тюменские электрические сети | Тюменская область | Сладковское | 10/0,4 | 0.16 | 0.041693 | 0.11831
1826 | КТП 10/0,4 кВ №1856 0,1 МВА | ИТПО филиала Тюменские электрические сети | Тюменская область | Сладковское | 10/0,4 | 0.1 | 0.052734 | 0.047266
1827 | КТП 10/0,4 кВ №1854 0,1 МВА | ИТПО филиала Тюменские электрические сети | Тюменская область | Сладковское | 10/0,4 | 0.1 | 0.032505 | 0.067495
1828 | КТП 10/0,4 кВ №1897 0,25 МВА | ИТПО филиала Тюменские электрические сети | Тюменская область | Сладковское | 10/0,4 | 0.25 | 0.05138 | 0.19862
1829 | КТП 10/0,4 кВ №1837 0,1 МВА | ИТПО филиала Тюменские электрические сети | Тюменская область | Сладковское | 10/0,4 | 0.1 | 0.026117 | 0.073883
1830 | КТП 10/0,4 кВ №1865 0,1 МВА | ИТПО филиала Тюменские электрические сети | Тюменская область | Сладковское | 10/0,4 | 0.1 | 0.075 | 0.025
1831 | КТП 10/0,4 кВ №1846 0,1 МВА | ИТПО филиала Тюменские электрические сети | Тюменская область | Сладковское | 10/0,4 | 0.1 | 0.047411 | 0.052589
1832 | КТП 10/0,4 кВ №1847 0,25 МВА | ИТПО филиала Тюменские электрические сети | Тюменская область | Сладковское | 10/0,4 | 0.25 | 0.0524 | 0.1976
1833 | КТП 10/0,4 кВ №1978 0,25 МВА | ИТПО филиала Тюменские электрические сети | Тюменская область | Сладковское | 10/0,4 | 0.25 | 0.0499 | 0.2001
1834 | КТП 10/0,4 кВ №1858 0,16 МВА | ИТПО филиала Тюменские электрические сети | Тюменская область | Сладковское | 10/0,4 | 0.16 | 0.035446 | 0.12455
1835 | КТП 10/0,4 кВ №1857 0,1 МВА | ИТПО филиала Тюменские электрические сети | Тюменская область | Сладковское | 10/0,4 | 0.1 | 0.075 | 0.025
1836 | КТП 10/0,4 кВ №1961 0,063 МВА | ИТПО филиала Тюменские электрические сети | Тюменская область | Сладковское | 10/0,4 | 0.063 | 0.022523 | 0.040477
1837 | КТП 10/0,4 кВ №1932 0,4 МВА | ИТПО филиала Тюменские электрические сети | Тюменская область | Сладковское | 10/0,4 | 0.4 | 0.11511 | 0.28489
1838 | КТП 10/0,4 кВ №1980 0,4 МВА | ИТПО филиала Тюменские электрические сети | Тюменская область | Сладковское | 10/0,4 | 0.4 | 0.123 | 0.277
1839 | КТП 10/0,4 кВ №1989 0,1 МВА | ИТПО филиала Тюменские электрические сети | Тюменская область | Сладковское | 10/0,4 | 0.1 | 0.058058 | 0.041942
1840 | КТП 10/0,4 кВ №1786 0,16 МВА | ИТПО филиала Тюменские электрические сети | Тюменская область | Сладковское | 10/0,4 | 0.16 | 0.036046 | 0.12395
1841 | КТП 10/0,4 кВ №1873 0,25 МВА | ИТПО филиала Тюменские электрические сети | Тюменская область | Сладковское | 10/0,4 | 0.25 | 0.050263 | 0.19974
1842 | КТП 10/0,4 кВ №1986 0,063 МВА | ИТПО филиала Тюменские электрические сети | Тюменская область | Сладковское | 10/0,4 | 0.063 | 0.020393 | 0.042607
1843 | КТП 10/0,4 кВ №1890 0,16 МВА | ИТПО филиала Тюменские электрические сети | Тюменская область | Сладковское | 10/0,4 | 0.16 | 0.062016 | 0.097984
1844 | КТП 10/0,4 кВ №700 0,16 МВА | ИТПО филиала Тюменские электрические сети | Тюменская область | Сладковское | 10/0,4 | 0.16 | 0.050016 | 0.10998
1845 | КТП 10/0,4 кВ №1872 0,1 МВА | ИТПО филиала Тюменские электрические сети | Тюменская область | Сладковское | 10/0,4 | 0.1 | 0.023441 | 0.07656
1846 | КТП 10/0,4 кВ №1888 0,16 МВА | ИТПО филиала Тюменские электрические сети | Тюменская область | Сладковское | 10/0,4 | 0.16 | 0.03217 | 0.12783
1847 | КТП 10/0,4 кВ №1976 0,16 МВА | ИТПО филиала Тюменские электрические сети | Тюменская область | Сладковское | 10/0,4 | 0.16 | 0.024752 | 0.13525
1848 | КТП 10/0,4 кВ №1891 0,16 МВА | ИТПО филиала Тюменские электрические сети | Тюменская область | Сладковское | 10/0,4 | 0.16 | 0.046046 | 0.11395
1849 | КТП 10/0,4 кВ №1870 0,1 МВА | ИТПО филиала Тюменские электрические сети | Тюменская область | Сладковское | 10/0,4 | 0.1 | 0.034635 | 0.065365
1850 | КТП 10/0,4 кВ №1869 0,16 МВА | ИТПО филиала Тюменские электрические сети | Тюменская область | Сладковское | 10/0,4 | 0.16 | 0.043917 | 0.11608
1851 | КТП 10/0,4 кВ №1917 0,1 МВА | ИТПО филиала Тюменские электрические сети | Тюменская область | Сладковское | 10/0,4 | 0.1 | 0.046217 | 0.053783
1852 | КТП 10/0,4 кВ №1833 0,16 МВА | ИТПО филиала Тюменские электрические сети | Тюменская область | Сладковское | 10/0,4 | 0.16 | 0.046046 | 0.11395
1853 | КТП 10/0,4 кВ №1880 0,16 МВА | ИТПО филиала Тюменские электрические сети | Тюменская область | Сладковское | 10/0,4 | 0.16 | 0.050916 | 0.10908
1854 | КТП 10/0,4 кВ №2050 0,1 МВА | ИТПО филиала Тюменские электрические сети | Тюменская область | Сладковское | 10/0,4 | 0.1 | 0.03417 | 0.06583
1855 | КТП 10/0,4 кВ №1913 0,1 МВА | ИТПО филиала Тюменские электрические сети | Тюменская область | Сладковское | 10/0,4 | 0.1 | 0.058058 | 0.041942
1856 | КТП 10/0,4 кВ №1832 0,16 МВА | ИТПО филиала Тюменские электрические сети | Тюменская область | Сладковское | 10/0,4 | 0.16 | 0.06137 | 0.09863
1857 | КТП 10/0,4 кВ №1831 0,16 МВА | ИТПО филиала Тюменские электрические сети | Тюменская область | Сладковское | 10/0,4 | 0.16 | 0.042401 | 0.1176
1858 | КТП 10/0,4 кВ №1962 0,1 МВА | ИТПО филиала Тюменские электрические сети | Тюменская область | Сладковское | 10/0,4 | 0.1 | 0.028246 | 0.071754
1859 | КТП 10/0,4 кВ №1844 0,1 МВА | ИТПО филиала Тюменские электрические сети | Тюменская область | Сладковское | 10/0,4 | 0.1 | 0.037087 | 0.062913
1860 | КТП 10/0,4 кВ №1950 0,16 МВА | ИТПО филиала Тюменские электрические сети | Тюменская область | Сладковское | 10/0,4 | 0.16 | 0.06734 | 0.09266
1861 | КТП 10/0,4 кВ №1803 0,1 МВА | ИТПО филиала Тюменские электрические сети | Тюменская область | Сладковское | 10/0,4 | 0.1 | 0.038893 | 0.061107
1862 | КТП 10/0,4 кВ №2084 0,063 МВА | ИТПО филиала Тюменские электрические сети | Тюменская область | Сладковское | 10/0,4 | 0.063 | 0.020393 | 0.042607
1863 | КТП 10/0,4 кВ №1912 0,16 МВА | ИТПО филиала Тюменские электрические сети | Тюменская область | Сладковское | 10/0,4 | 0.16 | 0.035987 | 0.12401
1864 | КТП 10/0,4 кВ №1922 0,25 МВА | ИТПО филиала Тюменские электрические сети | Тюменская область | Сладковское | 10/0,4 | 0.25 | 0.090584 | 0.15942
1865 | КТП 10/0,4 кВ №1827 0,16 МВА | ИТПО филиала Тюменские электрические сети | Тюменская область | Сладковское | 10/0,4 | 0.16 | 0.040722 | 0.11928
1866 | КТП 10/0,4 кВ №1915 0,1 МВА | ИТПО филиала Тюменские электрические сети | Тюменская область | Сладковское | 10/0,4 | 0.1 | 0.031117 | 0.068883
1867 | КТП 10/0,4 кВ №671 0,16 МВА | ИТПО филиала Тюменские электрические сети | Тюменская область | Сладковское | 10/0,4 | 0.16 | 0.03327 | 0.12673
1868 | КТП 10/0,4 кВ №1807 0,16 МВА | ИТПО филиала Тюменские электрические сети | Тюменская область | Сладковское | 10/0,4 | 0.16 | 0.051369 | 0.10863
1869 | КТП 10/0,4 кВ № 486Сл 0,1 МВА | ИТПО филиала Тюменские электрические сети | Тюменская область | Сладковское | 10/0,4 | 0.1 | 0.042087 | 0.057913
1870 | КТП 10/0,4 кВ № 487Сл 0,1 МВА | ИТПО филиала Тюменские электрические сети | Тюменская область | Сладковское | 10/0,4 | 0.1 | 0.036764 | 0.063236
1871 | КТП 10/0,4 кВ № 488Сл 0,16 МВА | ИТПО филиала Тюменские электрические сети | Тюменская область | Сладковское | 10/0,4 | 0.16 | 0.059 | 0.101
1872 | КТП 10/0,4 кВ № 489Сл 0,16 МВА | ИТПО филиала Тюменские электрические сети | Тюменская область | Сладковское | 10/0,4 | 0.16 | 0.057116 | 0.10288
1873 | КТП 10/0,4 кВ № 493Сл 0,1 МВА | ИТПО филиала Тюменские электрические сети | Тюменская область | Сладковское | 10/0,4 | 0.16 | 0.091 | 0.069
1874 | КТП 10/0,4 кВ № 490Сл 0,16 МВА | ИТПО филиала Тюменские электрические сети | Тюменская область | Сладковское | 10/0,4 | 0.16 | 0.062016 | 0.097984
1875 | КТП 10/0,4 кВ № 491Сл 0,16 МВА | ИТПО филиала Тюменские электрические сети | Тюменская область | Сладковское | 10/0,4 | 0.16 | 0.088634 | 0.071366
1876 | КТП 10/0,4 кВ № 492Сл 0,16 МВА | ИТПО филиала Тюменские электрические сети | Тюменская область | Сладковское | 10/0,4 | 0.16 | 0.06734 | 0.09266
1877 | КТП 10/0,4 кВ № 1863Сл 0,16 МВА | ИТПО филиала Тюменские электрические сети | Тюменская область | Сладковское | 10/0,4 | 0.16 | 0.055154 | 0.10485
1878 | КТП 10/0,4 кВ № 1800Сл 0,025 МВА | ИТПО филиала Тюменские электрические сети | Тюменская область | Сладковское | 10/0,4 | 0.025 | 0.0077166 | 0.017283
1879 | КТП 10/0,4 кВ № 1850Сл 0,04 МВА | ИТПО филиала Тюменские электрические сети | Тюменская область | Сладковское | 10/0,4 | 0.04 | 0.016835 | 0.023165
1880 | КТП 10/0,4 кВ № 450Сл 0,1 МВА | ИТПО филиала Тюменские электрические сети | Тюменская область | Сладковское | 10/0,4 | 0.1 | 0.03144 | 0.06856
1881 | КТП 10/0,4 кВ № 526Сл 0,16 МВА | ИТПО филиала Тюменские электрические сети | Тюменская область | Сладковское | 10/0,4 | 0.16 | 0.051369 | 0.10863
1882 | КТП 10/0,4 кВ № 510Сл 0,8 МВА | ИТПО филиала Тюменские электрические сети | Тюменская область | Сладковское | 10/0,4 | 0.8 | 0.26383 | 0.53617
1883 | КТП 10/0,4 кВ № 523Сл 0,25 МВА | ИТПО филиала Тюменские электрические сети | Тюменская область | Сладковское | 10/0,4 | 0.25 | 0.090174 | 0.15983
1884 | КТП 10/0,4 кВ № 505Сл 0,4 МВА | ИТПО филиала Тюменские электрические сети | Тюменская область | Сладковское | 10/0,4 | 0.4 | 0.10779 | 0.29221
1885 | КТП 10/0,4 кВ № 519Сл 0,25 МВА | ИТПО филиала Тюменские электрические сети | Тюменская область | Сладковское | 10/0,4 | 0.25 | 0.12917 | 0.12083
1886 | КТП 10/0,4 кВ № 504Сл 0,25 МВА | ИТПО филиала Тюменские электрические сети | Тюменская область | Сладковское | 10/0,4 | 0.4 | 0.24046 | 0.15954
1887 | КТП 10/0,4 кВ № 502Сл 0,8 МВА | ИТПО филиала Тюменские электрические сети | Тюменская область | Сладковское | 10/0,4 | 0.8 | 0.26217 | 0.53783
1888 | КТП 10/0,4 кВ № 522Сл 0,25 МВА | ИТПО филиала Тюменские электрические сети | Тюменская область | Сладковское | 10/0,4 | 0.25 | 0.081263 | 0.16874
1889 | КТП 10/0,4 кВ № 503Сл 0,25 МВА | ИТПО филиала Тюменские электрические сети | Тюменская область | Сладковское | 10/0,4 | 0.25 | 0.095851 | 0.15415
1890 | КТП 10/0,4 кВ № 525Сл 0,8 МВА | ИТПО филиала Тюменские электрические сети | Тюменская область | Сладковское | 10/0,4 | 0.8 | 0.18517 | 0.61483
1891 | КТП 10/0,4 кВ № 516Сл 0,4 МВА | ИТПО филиала Тюменские электрические сети | Тюменская область | Сладковское | 10/0,4 | 0.4 | 0.218 | 0.182
1892 | КТП 10/0,4 кВ № 521Сл 0,4 МВА | ИТПО филиала Тюменские электрические сети | Тюменская область | Сладковское | 10/0,4 | 0.4 | 0.14517 | 0.25483
1893 | КТП 10/0,4 кВ № 506Сл 0,4 МВА | ИТПО филиала Тюменские электрические сети | Тюменская область | Сладковское | 10/0,4 | 0.4 | 0.14173 | 0.25827
1894 | КТП 10/0,4 кВ № 514Сл 0,5 МВА | ИТПО филиала Тюменские электрические сети | Тюменская область | Сладковское | 10/0,4 | 0.5 | 0.115 | 0.385
1895 | КТП 10/0,4 кВ № 520Сл 0,16 МВА | ИТПО филиала Тюменские электрические сети | Тюменская область | Сладковское | 10/0,4 | 0.16 | 0.042401 | 0.1176
1896 | КТП 10/0,4 кВ № 507Сл 0,16 МВА | ИТПО филиала Тюменские электрические сети | Тюменская область | Сладковское | 10/0,4 | 0.16 | 0.061634 | 0.098366
1897 | КТП 10/0,4 кВ № 513Сл 0,16 МВА | ИТПО филиала Тюменские электрические сети | Тюменская область | Сладковское | 10/0,4 | 0.16 | 0.10993 | 0.050072
1898 | КТП 10/0,4 кВ № 518Сл 0,25 МВА | ИТПО филиала Тюменские электрические сети | Тюменская область | Сладковское | 10/0,4 | 0.25 | 0.113 | 0.137
1899 | КТП 10/0,4 кВ № 517Сл 0,16 МВА | ИТПО филиала Тюменские электрические сети | Тюменская область | Сладковское | 10/0,4 | 0.16 | 0.078145 | 0.081855
1900 | КТП 10/0,4 кВ № 1889 0,25 МВА | ИТПО филиала Тюменские электрические сети | Тюменская область | Сладковское | 10/0,4 | 0.25 | 0.084 | 0.166
1901 | КТП 10/0,4 кВ № 1868 0,25 МВА | ИТПО филиала Тюменские электрические сети | Тюменская область | Сладковское | 10/0,4 | 0.25 | 0.07 | 0.18
1902 | КТП 10/0,4 кВ № 500СЛ 0,16 МВА | ИТПО филиала Тюменские электрические сети | Тюменская область | Сладковское | 10/0,4 | 0.16 | 0.072 | 0.088
1903 | КТП 10/0,4 кВ №1813 0,1 МВА | ИТПО филиала Тюменские электрические сети | Тюменская область | Сладковское | 10/0,4 | 0.1 | 0.047441 | 0.05256
1904 | КТП 10/0,4 кВ № 600Сл 0,025 МВА | ИТПО филиала Тюменские электрические сети | Тюменская область | Сладковское | 10/0,4 | 0.025 | 0.012166 | 0.012834
1905 | КТП 10/0,4 кВ №1894 0,1 МВА | ИТПО филиала Тюменские электрические сети | Тюменская область | Сладковское | 10/0,4 | 0.1 | 0.056058 | 0.043942
1906 | КТП 10/0,4 кВ №1859 0,063 МВА | ИТПО филиала Тюменские электрические сети | Тюменская область | Сладковское | 10/0,4 | 0.063 | 0.019746 | 0.043254
1907 | КТП 10/0,4 кВ № 508Сл 0,25 МВА | ИТПО филиала Тюменские электрические сети | Тюменская область | Сладковское | 10/0,4 | 0.25 | 0.10256 | 0.14744
1908 | КТП 10/0,4 кВ №524 0,1 МВА | ИТПО филиала Тюменские электрические сети | Тюменская область | Сладковское | 10/0,4 | 0.1 | 0.058058 | 0.041942
1909 | КТП 10/0,4 кВ № 1884 0,16 МВА | ИТПО филиала Тюменские электрические сети | Тюменская область | Сладковское | 10/0,4 | 0.16 | 0.078145 | 0.081855
1910 | КТП 10/0,4 кВ №1881 0,04 МВА | ИТПО филиала Тюменские электрические сети | Тюменская область | Сладковское | 10/0,4 | 0.04 | 0.011512 | 0.028488
1911 | КТП 10/0,4 кВ № 527 0,16 МВА | ИТПО филиала Тюменские электрические сети | Тюменская область | Сладковское | 10/0,4 | 0.16 | 0.075 | 0.085
1912 | КТП 10/0,4 кВ № 501 0,16 МВА | ИТПО филиала Тюменские электрические сети | Тюменская область | Сладковское | 10/0,4 | 0.16 | 0.072 | 0.088
1913 | КТП 10/0,4 кВ №311 0,16 МВА | ИТПО филиала Тюменские электрические сети | Тюменская область | Викуловское | 10/0,4 | 0.16 | 0.0714 | 0.0886
1914 | КТП 10/0,4 кВ №339 0,1 МВА | ИТПО филиала Тюменские электрические сети | Тюменская область | Викуловское | 10/0,4 | 0.1 | 0.0595 | 0.0405
1915 | КТП 10/0,4 кВ №309 0,1 МВА | ИТПО филиала Тюменские электрические сети | Тюменская область | Викуловское | 10/0,4 | 0.1 | 0.065 | 0.035
1916 | КТП 10/0,4 кВ №310 0,25 МВА | ИТПО филиала Тюменские электрические сети | Тюменская область | Викуловское | 10/0,4 | 0.25 | 0.0714 | 0.1786
1917 | КТП 10/0,4 кВ №318 0,1 МВА | ИТПО филиала Тюменские электрические сети | Тюменская область | Викуловское | 10/0,4 | 0.1 | 0.05355 | 0.04645
1918 | КТП 10/0,4 кВ №337 0,1 МВА | ИТПО филиала Тюменские электрические сети | Тюменская область | Викуловское | 10/0,4 | 0.1 | 0.077 | 0.023
1919 | КТП 10/0,4 кВ №1421 0,16 МВА | ИТПО филиала Тюменские электрические сети | Тюменская область | Викуловское | 10/0,4 | 0.16 | 0.114 | 0.046
1920 | КТП 10/0,4 кВ №1443 0,1 МВА | ИТПО филиала Тюменские электрические сети | Тюменская область | Викуловское | 10/0,4 | 0.1 | 0.074 | 0.026
1921 | КТП 10/0,4 кВ №2123 0,1 МВА | ИТПО филиала Тюменские электрические сети | Тюменская область | Викуловское | 10/0,4 | 0.1 | 0.041055 | 0.058945
1922 | КТП 10/0,4 кВ №1558 0,16 МВА | ИТПО филиала Тюменские электрические сети | Тюменская область | Викуловское | 10/0,4 | 0.16 | 0.01785 | 0.14215
1923 | КТП 10/0,4 кВ №1479 0,06 МВА | ИТПО филиала Тюменские электрические сети | Тюменская область | Викуловское | 10/0,4 | 0.06 | 0.01485 | 0.04515
1924 | КТП 10/0,4 кВ №1487 0,1 МВА | ИТПО филиала Тюменские электрические сети | Тюменская область | Викуловское | 10/0,4 | 0.1 | 0.0357 | 0.0643
1925 | КТП 10/0,4 кВ №1568 0,16 МВА | ИТПО филиала Тюменские электрические сети | Тюменская область | Викуловское | 10/0,4 | 0.16 | 0.0357 | 0.1243
1926 | КТП 10/0,4 кВ №1602 0,1 МВА | ИТПО филиала Тюменские электрические сети | Тюменская область | Викуловское | 10/0,4 | 0.1 | 0.078 | 0.022
1927 | КТП 10/0,4 кВ №265 0,16 МВА | ИТПО филиала Тюменские электрические сети | Тюменская область | Викуловское | 10/0,4 | 0.16 | 0.0595 | 0.1005
1928 | КТП 10/0,4 кВ №306 0,1 МВА | ИТПО филиала Тюменские электрические сети | Тюменская область | Викуловское | 10/0,4 | 0.1 | 0.075 | 0.025
1929 | КТП 10/0,4 кВ №396 0,18 МВА | ИТПО филиала Тюменские электрические сети | Тюменская область | Викуловское | 10/0,4 | 0.18 | 0.014875 | 0.16512
1930 | КТП 10/0,4 кВ №2020 0,25 МВА | ИТПО филиала Тюменские электрические сети | Тюменская область | Викуловское | 10/0,4 | 0.25 | 0.06545 | 0.18455
1931 | КТП 10/0,4 кВ №2021 0,16 МВА | ИТПО филиала Тюменские электрические сети | Тюменская область | Викуловское | 10/0,4 | 0.16 | 0.0714 | 0.0886
1932 | КТП 10/0,4 кВ №2022 0,25 МВА | ИТПО филиала Тюменские электрические сети | Тюменская область | Викуловское | 10/0,4 | 0.25 | 0.0833 | 0.1667
1933 | КТП 10/0,4 кВ №2023 0,1 МВА | ИТПО филиала Тюменские электрические сети | Тюменская область | Викуловское | 10/0,4 | 0.1 | 0.037485 | 0.062515
1934 | КТП 10/0,4 кВ №2225 0,16 МВА | ИТПО филиала Тюменские электрические сети | Тюменская область | Викуловское | 10/0,4 | 0.16 | 0.06545 | 0.09455
1935 | КТП 10/0,4 кВ №1447 0,1 МВА | ИТПО филиала Тюменские электрические сети | Тюменская область | Викуловское | 10/0,4 | 0.1 | 0.0357 | 0.0643
1936 | КТП 10/0,4 кВ №1540 0,25 МВА | ИТПО филиала Тюменские электрические сети | Тюменская область | Викуловское | 10/0,4 | 0.25 | 0.09 | 0.16
1937 | КТП 10/0,4 кВ №1553 0,063 МВА | ИТПО филиала Тюменские электрические сети | Тюменская область | Викуловское | 10/0,4 | 0.063 | 0.03094 | 0.03206
1938 | КТП 10/0,4 кВ №1655 0,25 МВА | ИТПО филиала Тюменские электрические сети | Тюменская область | Викуловское | 10/0,4 | 0.25 | 0 | 0.25
1939 | КТП 10/0,4 кВ №2348 0,1 МВА | ИТПО филиала Тюменские электрические сети | Тюменская область | Викуловское | 10/0,4 | 0.1 | 0.00595 | 0.09405
1940 | КТП 10/0,4 кВ №2349 0,1 МВА | ИТПО филиала Тюменские электрические сети | Тюменская область | Викуловское | 10/0,4 | 0.1 | 0.0595 | 0.0405
1941 | КТП 10/0,4 кВ №1539 0,25 МВА | ИТПО филиала Тюменские электрические сети | Тюменская область | Викуловское | 10/0,4 | 0.25 | 0.0714 | 0.1786
1942 | КТП 10/0,4 кВ №1417 0,063 МВА | ИТПО филиала Тюменские электрические сети | Тюменская область | Викуловское | 10/0,4 | 0.063 | 0.039 | 0.024
1943 | КТП 10/0,4 кВ №1450 0,25 МВА | ИТПО филиала Тюменские электрические сети | Тюменская область | Викуловское | 10/0,4 | 0.25 | 0.1071 | 0.1429
1944 | КТП 10/0,4 кВ №1451 0,1 МВА | ИТПО филиала Тюменские электрические сети | Тюменская область | Викуловское | 10/0,4 | 0.1 | 0.0476 | 0.0524
1945 | КТП 10/0,4 кВ №1456 0,063 МВА | ИТПО филиала Тюменские электрические сети | Тюменская область | Викуловское | 10/0,4 | 0.063 | 0.02499 | 0.03801
1946 | КТП 10/0,4 кВ №1611 0,16 МВА | ИТПО филиала Тюменские электрические сети | Тюменская область | Викуловское | 10/0,4 | 0.16 | 0.0833 | 0.0767
1947 | КТП 10/0,4 кВ №1657 0,16 МВА | ИТПО филиала Тюменские электрические сети | Тюменская область | Викуловское | 10/0,4 | 0.16 | 0.0714 | 0.0886
1948 | КТП 10/0,4 кВ №1466 0,1 МВА | ИТПО филиала Тюменские электрические сети | Тюменская область | Викуловское | 10/0,4 | 0.1 | 0.0476 | 0.0524
1949 | КТП 10/0,4 кВ №1675 0,1 МВА | ИТПО филиала Тюменские электрические сети | Тюменская область | Викуловское | 10/0,4 | 0.1 | 0.077 | 0.023
1950 | КТП 10/0,4 кВ №1559 0,1 МВА | ИТПО филиала Тюменские электрические сети | Тюменская область | Викуловское | 10/0,4 | 0.1 | 0.0357 | 0.0643
1951 | КТП 10/0,4 кВ №1560 0,16 МВА | ИТПО филиала Тюменские электрические сети | Тюменская область | Викуловское | 10/0,4 | 0.16 | 0.02975 | 0.13025
1952 | КТП 10/0,4 кВ №1653 0,25 МВА | ИТПО филиала Тюменские электрические сети | Тюменская область | Викуловское | 10/0,4 | 0.25 | 0.1071 | 0.1429
1953 | КТП 10/0,4 кВ №1459 0,4 МВА | ИТПО филиала Тюменские электрические сети | Тюменская область | Викуловское | 10/0,4 | 0.4 | 0.1071 | 0.2929
1954 | КТП 10/0,4 кВ №1556 0,4 МВА | ИТПО филиала Тюменские электрические сети | Тюменская область | Викуловское | 10/0,4 | 0.4 | 0.0714 | 0.3286
1955 | КТП 10/0,4 кВ №1482 0,1 МВА | ИТПО филиала Тюменские электрические сети | Тюменская область | Викуловское | 10/0,4 | 0.1 | 0.038675 | 0.061325
1956 | КТП 10/0,4 кВ №1537 0,1 МВА | ИТПО филиала Тюменские электрические сети | Тюменская область | Викуловское | 10/0,4 | 0.1 | 0.049 | 0.051
1957 | КТП 10/0,4 кВ №1663 0,25 МВА | ИТПО филиала Тюменские электрические сети | Тюменская область | Викуловское | 10/0,4 | 0.25 | 0.0714 | 0.1786
1958 | КТП 10/0,4 кВ №1462 0,16 МВА | ИТПО филиала Тюменские электрические сети | Тюменская область | Викуловское | 10/0,4 | 0.16 | 0.0952 | 0.0648
1959 | КТП 10/0,4 кВ №1499 0,16 МВА | ИТПО филиала Тюменские электрические сети | Тюменская область | Викуловское | 10/0,4 | 0.16 | 0.0476 | 0.1124
1960 | КТП 10/0,4 кВ №1686 0,25 МВА | ИТПО филиала Тюменские электрические сети | Тюменская область | Викуловское | 10/0,4 | 0.25 | 0.07735 | 0.17265
1961 | КТП 10/0,4 кВ №1689 0,063 МВА | ИТПО филиала Тюменские электрические сети | Тюменская область | Викуловское | 10/0,4 | 0.063 | 0.02856 | 0.03444
1962 | КТП 10/0,4 кВ №2029 0,063 МВА | ИТПО филиала Тюменские электрические сети | Тюменская область | Викуловское | 10/0,4 | 0.063 | 0.02261 | 0.04039
1963 | КТП 10/0,4 кВ №1474 0,063 МВА | ИТПО филиала Тюменские электрические сети | Тюменская область | Викуловское | 10/0,4 | 0.063 | 0.0357 | 0.0273
1964 | КТП 10/0,4 кВ №1491 0,063 МВА | ИТПО филиала Тюменские электрические сети | Тюменская область | Викуловское | 10/0,4 | 0.063 | 0.02499 | 0.03801
1965 | КТП 10/0,4 кВ №1515 0,1 МВА | ИТПО филиала Тюменские электрические сети | Тюменская область | Викуловское | 10/0,4 | 0.1 | 0.03689 | 0.06311
1966 | КТП 10/0,4 кВ №1516 0,16 МВА | ИТПО филиала Тюменские электрические сети | Тюменская область | Викуловское | 10/0,4 | 0.16 | 0.05593 | 0.10407
1967 | КТП 10/0,4 кВ №1517 0,063 МВА | ИТПО филиала Тюменские электрические сети | Тюменская область | Викуловское | 10/0,4 | 0.063 | 0.02975 | 0.03325
1968 | КТП 10/0,4 кВ №1598 0,16 МВА | ИТПО филиала Тюменские электрические сети | Тюменская область | Викуловское | 10/0,4 | 0.16 | 0.0714 | 0.0886
1969 | КТП 10/0,4 кВ №1625 0,1 МВА | ИТПО филиала Тюменские электрические сети | Тюменская область | Викуловское | 10/0,4 | 0.1 | 0.04165 | 0.05835
1970 | КТП 10/0,4 кВ №2016 0,063 МВА | ИТПО филиала Тюменские электрические сети | Тюменская область | Викуловское | 10/0,4 | 0.063 | 0.04 | 0.023
1971 | КТП 10/0,4 кВ №1525 0,1 МВА | ИТПО филиала Тюменские электрические сети | Тюменская область | Викуловское | 10/0,4 | 0.1 | 0.0595 | 0.0405
1972 | КТП 10/0,4 кВ №1571 0,1 МВА | ИТПО филиала Тюменские электрические сети | Тюменская область | Викуловское | 10/0,4 | 0.1 | 0.05474 | 0.04526
1973 | КТП 10/0,4 кВ №1495 0,1 МВА | ИТПО филиала Тюменские электрические сети | Тюменская область | Викуловское | 10/0,4 | 0.1 | 0.03808 | 0.06192
1974 | КТП 10/0,4 кВ №1496 0,063 МВА | ИТПО филиала Тюменские электрические сети | Тюменская область | Викуловское | 10/0,4 | 0.063 | 0.01785 | 0.04515
1975 | КТП 10/0,4 кВ №1671 0,063 МВА | ИТПО филиала Тюменские электрические сети | Тюменская область | Викуловское | 10/0,4 | 0.063 | 0.01785 | 0.04515
1976 | КТП 10/0,4 кВ №1673 0,1 МВА | ИТПО филиала Тюменские электрические сети | Тюменская область | Викуловское | 10/0,4 | 0.1 | 0.03094 | 0.06906
1977 | КТП 10/0,4 кВ №1697 0,16 МВА | ИТПО филиала Тюменские электрические сети | Тюменская область | Викуловское | 10/0,4 | 0.16 | 0.05831 | 0.10169
1978 | КТП 10/0,4 кВ №1452 0,063 МВА | ИТПО филиала Тюменские электрические сети | Тюменская область | Викуловское | 10/0,4 | 0.063 | 0.02737 | 0.03563
1979 | КТП 10/0,4 кВ №1608 0,4 МВА | ИТПО филиала Тюменские электрические сети | Тюменская область | Викуловское | 10/0,4 | 0.4 | 0.014875 | 0.38513
1980 | КТП 10/0,4 кВ №1467 0,1 МВА | ИТПО филиала Тюменские электрические сети | Тюменская область | Викуловское | 10/0,4 | 0.1 | 0.038675 | 0.061325
1981 | КТП 10/0,4 кВ №1476 0,1 МВА | ИТПО филиала Тюменские электрические сети | Тюменская область | Викуловское | 10/0,4 | 0.1 | 0.068 | 0.032
1982 | КТП 10/0,4 кВ №1590 0,16 МВА | ИТПО филиала Тюменские электрические сети | Тюменская область | Викуловское | 10/0,4 | 0.16 | 0 | 0.16
1983 | КТП 10/0,4 кВ №1618 0,1 МВА | ИТПО филиала Тюменские электрические сети | Тюменская область | Викуловское | 10/0,4 | 0.1 | 0.055335 | 0.044665
1984 | КТП 10/0,4 кВ №1633 0,25 МВА | ИТПО филиала Тюменские электрические сети | Тюменская область | Викуловское | 10/0,4 | 0.25 | 0.0833 | 0.1667
1985 | КТП 10/0,4 кВ №1648 0,1 МВА | ИТПО филиала Тюменские электрические сети | Тюменская область | Викуловское | 10/0,4 | 0.1 | 0.048195 | 0.051805
1986 | КТП 10/0,4 кВ №1649 0,1 МВА | ИТПО филиала Тюменские электрические сети | Тюменская область | Викуловское | 10/0,4 | 0.1 | 0.05355 | 0.04645
1987 | КТП 10/0,4 кВ №1692 0,16 МВА | ИТПО филиала Тюменские электрические сети | Тюменская область | Викуловское | 10/0,4 | 0.16 | 0.05 | 0.11
1988 | КТП 10/0,4 кВ №1693 0,063 МВА | ИТПО филиала Тюменские электрические сети | Тюменская область | Викуловское | 10/0,4 | 0.063 | 0 | 0.063
1989 | КТП 10/0,4 кВ №1510 0,16 МВА | ИТПО филиала Тюменские электрические сети | Тюменская область | Викуловское | 10/0,4 | 0.16 | 0.068 | 0.092
1990 | КТП 10/0,4 кВ №1511 0,16 МВА | ИТПО филиала Тюменские электрические сети | Тюменская область | Викуловское | 10/0,4 | 0.16 | 0.099 | 0.061
1991 | КТП 10/0,4 кВ №1512 0,16 МВА | ИТПО филиала Тюменские электрические сети | Тюменская область | Викуловское | 10/0,4 | 0.16 | 0.05355 | 0.10645
1992 | КТП 10/0,4 кВ №1519 0,1 МВА | ИТПО филиала Тюменские электрические сети | Тюменская область | Викуловское | 10/0,4 | 0.1 | 0.056525 | 0.043475
1993 | КТП 10/0,4 кВ №1532 0,1 МВА | ИТПО филиала Тюменские электрические сети | Тюменская область | Викуловское | 10/0,4 | 0.1 | 0.014875 | 0.085125
1994 | КТП 10/0,4 кВ №1588 0,1 МВА | ИТПО филиала Тюменские электрические сети | Тюменская область | Викуловское | 10/0,4 | 0.1 | 0.0357 | 0.0643
1995 | КТП 10/0,4 кВ №1589 0,4 МВА | ИТПО филиала Тюменские электрические сети | Тюменская область | Викуловское | 10/0,4 | 0.4 | 0.14875 | 0.25125
1996 | КТП 10/0,4 кВ №1652 0,16 МВА | ИТПО филиала Тюменские электрические сети | Тюменская область | Викуловское | 10/0,4 | 0.16 | 0.073185 | 0.086815
1997 | КТП 10/0,4 кВ №1659 0,1 МВА | ИТПО филиала Тюменские электрические сети | Тюменская область | Викуловское | 10/0,4 | 0.1 | 0.052955 | 0.047045
1998 | КТП 10/0,4 кВ №1660 0,25 МВА | ИТПО филиала Тюменские электрические сети | Тюменская область | Викуловское | 10/0,4 | 0.25 | 0.119 | 0.131
1999 | КТП 10/0,4 кВ №1501 0,063 МВА | ИТПО филиала Тюменские электрические сети | Тюменская область | Викуловское | 10/0,4 | 0.063 | 0.00595 | 0.05705
2000 | КТП 10/0,4 кВ №1464 0,25 МВА | ИТПО филиала Тюменские электрические сети | Тюменская область | Викуловское | 10/0,4 | 0.25 | 0.074375 | 0.17563
2001 | КТП 10/0,4 кВ №1468 0,16 МВА | ИТПО филиала Тюменские электрические сети | Тюменская область | Викуловское | 10/0,4 | 0.16 | 0.06545 | 0.09455
2002 | КТП 10/0,4 кВ №1473 0,063 МВА | ИТПО филиала Тюменские электрические сети | Тюменская область | Викуловское | 10/0,4 | 0.063 | 0.02975 | 0.03325
2003 | КТП 10/0,4 кВ №1480 0,25 МВА | ИТПО филиала Тюменские электрические сети | Тюменская область | Викуловское | 10/0,4 | 0.25 | 0.0714 | 0.1786
2004 | КТП 10/0,4 кВ №1596 0,1 МВА | ИТПО филиала Тюменские электрические сети | Тюменская область | Викуловское | 10/0,4 | 0.1 | 0.0714 | 0.0286
2005 | КТП 10/0,4 кВ №1600 0,16 МВА | ИТПО филиала Тюменские электрические сети | Тюменская область | Викуловское | 10/0,4 | 0.16 | 0.0595 | 0.1005
2006 | КТП 10/0,4 кВ №1601 0,1 МВА | ИТПО филиала Тюменские электрические сети | Тюменская область | Викуловское | 10/0,4 | 0.1 | 0.052485 | 0.047515
2007 | КТП 10/0,4 кВ №1609 0,1 МВА | ИТПО филиала Тюменские электрические сети | Тюменская область | Викуловское | 10/0,4 | 0.1 | 0.037485 | 0.062515
2008 | КТП 10/0,4 кВ №1481 0,1 МВА | ИТПО филиала Тюменские электрические сети | Тюменская область | Викуловское | 10/0,4 | 0.1 | 0.026775 | 0.073225
2009 | КТП 10/0,4 кВ №1463 0,16 МВА | ИТПО филиала Тюменские электрические сети | Тюменская область | Викуловское | 10/0,4 | 0.16 | 0.04046 | 0.11954
2010 | КТП 10/0,4 кВ №1483 0,063 МВА | ИТПО филиала Тюменские электрические сети | Тюменская область | Викуловское | 10/0,4 | 0.063 | 0.020825 | 0.042175
2011 | КТП 10/0,4 кВ №1502 0,1 МВА | ИТПО филиала Тюменские электрические сети | Тюменская область | Викуловское | 10/0,4 | 0.1 | 0.02737 | 0.07263
2012 | КТП 10/0,4 кВ №1683 0,1 МВА | ИТПО филиала Тюменские электрические сети | Тюменская область | Викуловское | 10/0,4 | 0.1 | 0.02975 | 0.07025
2013 | КТП 10/0,4 кВ №1503 0,1 МВА | ИТПО филиала Тюменские электрические сети | Тюменская область | Викуловское | 10/0,4 | 0.1 | 0.02975 | 0.07025
2014 | КТП 10/0,4 кВ №1591 0,1 МВА | ИТПО филиала Тюменские электрические сети | Тюменская область | Викуловское | 10/0,4 | 0.1 | 0.03094 | 0.06906
2015 | КТП 10/0,4 кВ №1585 0,1 МВА | ИТПО филиала Тюменские электрические сети | Тюменская область | Викуловское | 10/0,4 | 0.1 | 0.038675 | 0.061325
2016 | КТП 10/0,4 кВ №1674 0,1 МВА | ИТПО филиала Тюменские электрические сети | Тюменская область | Викуловское | 10/0,4 | 0.1 | 0.038675 | 0.061325
2017 | КТП 10/0,4 кВ №1455 0,16 МВА | ИТПО филиала Тюменские электрические сети | Тюменская область | Викуловское | 10/0,4 | 0.16 | 0.056525 | 0.10348
2018 | КТП 10/0,4 кВ №1530 0,1 МВА | ИТПО филиала Тюменские электрические сети | Тюменская область | Викуловское | 10/0,4 | 0.1 | 0.062 | 0.038
2019 | КТП 10/0,4 кВ №1650 0,16 МВА | ИТПО филиала Тюменские электрические сети | Тюменская область | Викуловское | 10/0,4 | 0.16 | 0.06545 | 0.09455
2020 | КТП 10/0,4 кВ №2028 0,1 МВА | ИТПО филиала Тюменские электрические сети | Тюменская область | Викуловское | 10/0,4 | 0.1 | 0.039 | 0.061
2021 | КТП 10/0,4 кВ №1437 0,25 МВА | ИТПО филиала Тюменские электрические сети | Тюменская область | Викуловское | 10/0,4 | 0.25 | 0 | 0.25
2022 | КТП 10/0,4 кВ №1472 0,1 МВА | ИТПО филиала Тюменские электрические сети | Тюменская область | Викуловское | 10/0,4 | 0.1 | 0.038675 | 0.061325
2023 | КТП 10/0,4 кВ №1475 0,16 МВА | ИТПО филиала Тюменские электрические сети | Тюменская область | Викуловское | 10/0,4 | 0.16 | 0.0714 | 0.0886
2024 | КТП 10/0,4 кВ №1562 0,063 МВА | ИТПО филиала Тюменские электрические сети | Тюменская область | Викуловское | 10/0,4 | 0.063 | 0.03332 | 0.02968
2025 | КТП 10/0,4 кВ №1563 0,16 МВА | ИТПО филиала Тюменские электрические сети | Тюменская область | Викуловское | 10/0,4 | 0.16 | 0.0714 | 0.0886
2026 | КТП 10/0,4 кВ №1564 0,16 МВА | ИТПО филиала Тюменские электрические сети | Тюменская область | Викуловское | 10/0,4 | 0.16 | 0.07735 | 0.08265
2027 | КТП 10/0,4 кВ №1565 0,063 МВА | ИТПО филиала Тюменские электрические сети | Тюменская область | Викуловское | 10/0,4 | 0.063 | 0.03094 | 0.03206
2028 | КТП 10/0,4 кВ №1566 0,063 МВА | ИТПО филиала Тюменские электрические сети | Тюменская область | Викуловское | 10/0,4 | 0.063 | 0.026775 | 0.036225
2029 | КТП 10/0,4 кВ №1574 0,063 МВА | ИТПО филиала Тюменские электрические сети | Тюменская область | Викуловское | 10/0,4 | 0.063 | 0.03332 | 0.02968
2030 | КТП 10/0,4 кВ №1575 0,16 МВА | ИТПО филиала Тюменские электрические сети | Тюменская область | Викуловское | 10/0,4 | 0.16 | 0.0714 | 0.0886
2031 | КТП 10/0,4 кВ №1680 0,063 МВА | ИТПО филиала Тюменские электрические сети | Тюменская область | Викуловское | 10/0,4 | 0.063 | 0.033 | 0.03
2032 | КТП 10/0,4 кВ №1698 0,063 МВА | ИТПО филиала Тюменские электрические сети | Тюменская область | Викуловское | 10/0,4 | 0.063 | 0.03094 | 0.03206
2033 | КТП 10/0,4 кВ №1518 0,063 МВА | ИТПО филиала Тюменские электрические сети | Тюменская область | Викуловское | 10/0,4 | 0.063 | 0.03094 | 0.03206
2034 | КТП 10/0,4 кВ №1614 0,04 МВА | ИТПО филиала Тюменские электрические сети | Тюменская область | Викуловское | 10/0,4 | 0.04 | 0 | 0.04
2035 | КТП 10/0,4 кВ №2030 0,063 МВА | ИТПО филиала Тюменские электрические сети | Тюменская область | Викуловское | 10/0,4 | 0.063 | 0.030345 | 0.032655
2036 | КТП 10/0,4 кВ №2110 0,063 МВА | ИТПО филиала Тюменские электрические сети | Тюменская область | Викуловское | 10/0,4 | 0.063 | 0.026775 | 0.036225
2037 | КТП 10/0,4 кВ №1524 0,1 МВА | ИТПО филиала Тюменские электрические сети | Тюменская область | Викуловское | 10/0,4 | 0.1 | 0.050575 | 0.049425
2038 | КТП 10/0,4 кВ №1662 0,04 МВА | ИТПО филиала Тюменские электрические сети | Тюменская область | Викуловское | 10/0,4 | 0.04 | 0.020825 | 0.019175
2039 | КТП 10/0,4 кВ №305 0,25 МВА | ИТПО филиала Тюменские электрические сети | Тюменская область | Викуловское | 10/0,4 | 0.25 | 0.06545 | 0.18455
2040 | КТП 10/0,4 кВ №335 0,1 МВА | ИТПО филиала Тюменские электрические сети | Тюменская область | Викуловское | 10/0,4 | 0.1 | 0.038675 | 0.061325
2041 | КТП 10/0,4 кВ №578 0,1 МВА | ИТПО филиала Тюменские электрические сети | Тюменская область | Викуловское | 10/0,4 | 0.1 | 0.020825 | 0.079175
2042 | КТП 10/0,4 кВ №2001 0,1 МВА | ИТПО филиала Тюменские электрические сети | Тюменская область | Викуловское | 10/0,4 | 0.1 | 0.03213 | 0.06787
2043 | КТП 10/0,4 кВ №1449 0,16 МВА | ИТПО филиала Тюменские электрические сети | Тюменская область | Викуловское | 10/0,4 | 0.16 | 0.0714 | 0.0886
2044 | КТП 10/0,4 кВ №1544 0,1 МВА | ИТПО филиала Тюменские электрические сети | Тюменская область | Викуловское | 10/0,4 | 0.1 | 0.039 | 0.061
2045 | КТП 10/0,4 кВ №1454 0,063 МВА | ИТПО филиала Тюменские электрические сети | Тюменская область | Викуловское | 10/0,4 | 0.063 | 0.026775 | 0.036225
2046 | КТП 10/0,4 кВ №1504 0,063 МВА | ИТПО филиала Тюменские электрические сети | Тюменская область | Викуловское | 10/0,4 | 0.063 | 0.03094 | 0.03206
2047 | КТП 10/0,4 кВ №1529 0,04 МВА | ИТПО филиала Тюменские электрические сети | Тюменская область | Викуловское | 10/0,4 | 0.04 | 0.00595 | 0.03405
2048 | КТП 10/0,4 кВ №1531 0,16 МВА | ИТПО филиала Тюменские электрические сети | Тюменская область | Викуловское | 10/0,4 | 0.16 | 0.08 | 0.08
2049 | КТП 10/0,4 кВ №1551 0,1 МВА | ИТПО филиала Тюменские электрические сети | Тюменская область | Викуловское | 10/0,4 | 0.1 | 0.03689 | 0.06311
2050 | КТП 10/0,4 кВ №1552 0,063 МВА | ИТПО филиала Тюменские электрические сети | Тюменская область | Викуловское | 10/0,4 | 0.063 | 0.02737 | 0.03563
2051 | КТП 10/0,4 кВ №1586 0,063 МВА | ИТПО филиала Тюменские электрические сети | Тюменская область | Викуловское | 10/0,4 | 0.063 | 0.023 | 0.04
2052 | КТП 10/0,4 кВ №1610 0,25 МВА | ИТПО филиала Тюменские электрические сети | Тюменская область | Викуловское | 10/0,4 | 0.25 | 0.080325 | 0.16968
2053 | КТП 10/0,4 кВ №1669 0,1 МВА | ИТПО филиала Тюменские электрические сети | Тюменская область | Викуловское | 10/0,4 | 0.1 | 0.050575 | 0.049425
2054 | КТП 10/0,4 кВ №2017 0,16 МВА | ИТПО филиала Тюменские электрические сети | Тюменская область | Викуловское | 10/0,4 | 0.16 | 0.050575 | 0.10942
2055 | КТП 10/0,4 кВ №1485 0,1 МВА | ИТПО филиала Тюменские электрические сети | Тюменская область | Викуловское | 10/0,4 | 0.1 | 0.03808 | 0.06192
2056 | КТП 10/0,4 кВ №1470 0,1 МВА | ИТПО филиала Тюменские электрические сети | Тюменская область | Викуловское | 10/0,4 | 0.1 | 0.026775 | 0.073225
2057 | КТП 10/0,4 кВ №1506 0,1 МВА | ИТПО филиала Тюменские электрические сети | Тюменская область | Викуловское | 10/0,4 | 0.1 | 0.01904 | 0.08096
2058 | КТП 10/0,4 кВ №1526 0,1 МВА | ИТПО филиала Тюменские электрические сети | Тюменская область | Викуловское | 10/0,4 | 0.1 | 0.039865 | 0.060135
2059 | КТП 10/0,4 кВ №1587 0,063 МВА | ИТПО филиала Тюменские электрические сети | Тюменская область | Викуловское | 10/0,4 | 0.063 | 0.030345 | 0.032655
2060 | КТП 10/0,4 кВ №1637 0,1 МВА | ИТПО филиала Тюменские электрические сети | Тюменская область | Викуловское | 10/0,4 | 0.1 | 0.05 | 0.05
2061 | КТП 10/0,4 кВ №1638 0,1 МВА | ИТПО филиала Тюменские электрические сети | Тюменская область | Викуловское | 10/0,4 | 0.1 | 0.04046 | 0.05954
2062 | КТП 10/0,4 кВ №1640 0,063 МВА | ИТПО филиала Тюменские электрические сети | Тюменская область | Викуловское | 10/0,4 | 0.063 | 0.023205 | 0.039795
2063 | КТП 10/0,4 кВ №1641 0,063 МВА | ИТПО филиала Тюменские электрические сети | Тюменская область | Викуловское | 10/0,4 | 0.063 | 0.03 | 0.033
2064 | КТП 10/0,4 кВ №1642 0,04 МВА | ИТПО филиала Тюменские электрические сети | Тюменская область | Викуловское | 10/0,4 | 0.04 | 0.014875 | 0.025125
2065 | КТП 10/0,4 кВ №1667 0,1 МВА | ИТПО филиала Тюменские электрические сети | Тюменская область | Викуловское | 10/0,4 | 0.1 | 0.050575 | 0.049425
2066 | КТП 10/0,4 кВ №2009 0,16 МВА | ИТПО филиала Тюменские электрические сети | Тюменская область | Викуловское | 10/0,4 | 0.16 | 0.038675 | 0.12133
2067 | КТП 10/0,4 кВ №2012 0,1 МВА | ИТПО филиала Тюменские электрические сети | Тюменская область | Викуловское | 10/0,4 | 0.1 | 0.03094 | 0.06906
2068 | КТП 10/0,4 кВ №1484 0,16 МВА | ИТПО филиала Тюменские электрические сети | Тюменская область | Викуловское | 10/0,4 | 0.16 | 0.0595 | 0.1005
2069 | КТП 10/0,4 кВ №1486 0,1 МВА | ИТПО филиала Тюменские электрические сети | Тюменская область | Викуловское | 10/0,4 | 0.1 | 0.038675 | 0.061325
2070 | КТП 10/0,4 кВ №1583 0,16 МВА | ИТПО филиала Тюменские электрические сети | Тюменская область | Викуловское | 10/0,4 | 0.16 | 0.09 | 0.07
2071 | КТП 10/0,4 кВ №1616 0,16 МВА | ИТПО филиала Тюменские электрические сети | Тюменская область | Викуловское | 10/0,4 | 0.16 | 0.0714 | 0.0886
2072 | КТП 10/0,4 кВ №1617 0,1 МВА | ИТПО филиала Тюменские электрические сети | Тюменская область | Викуловское | 10/0,4 | 0.1 | 0.03808 | 0.06192
2073 | КТП 10/0,4 кВ №2007 0,16 МВА | ИТПО филиала Тюменские электрические сети | Тюменская область | Викуловское | 10/0,4 | 0.16 | 0.0833 | 0.0767
2074 | КТП 10/0,4 кВ №2018 0,1 МВА | ИТПО филиала Тюменские электрические сети | Тюменская область | Викуловское | 10/0,4 | 0.1 | 0.039865 | 0.060135
2075 | КТП 10/0,4 кВ №1513 0,063 МВА | ИТПО филиала Тюменские электрические сети | Тюменская область | Викуловское | 10/0,4 | 0.063 | 0.030345 | 0.032655
2076 | КТП 10/0,4 кВ №1522 0,1 МВА | ИТПО филиала Тюменские электрические сети | Тюменская область | Викуловское | 10/0,4 | 0.1 | 0.038675 | 0.061325
2077 | КТП 10/0,4 кВ №1691 0,16 МВА | ИТПО филиала Тюменские электрические сети | Тюменская область | Викуловское | 10/0,4 | 0.16 | 0.06545 | 0.09455
2078 | КТП 10/0,4 кВ №1695 0,1 МВА | ИТПО филиала Тюменские электрические сети | Тюменская область | Викуловское | 10/0,4 | 0.1 | 0.03213 | 0.06787
2079 | КТП 10/0,4 кВ №1696 0,1 МВА | ИТПО филиала Тюменские электрические сети | Тюменская область | Викуловское | 10/0,4 | 0.1 | 0.043435 | 0.056565
2080 | КТП 10/0,4 кВ №1998 0,04 МВА | ИТПО филиала Тюменские электрические сети | Тюменская область | Викуловское | 10/0,4 | 0.04 | 0.02023 | 0.01977
2081 | КТП 10/0,4 кВ №1538 0,04 МВА | ИТПО филиала Тюменские электрические сети | Тюменская область | Викуловское | 10/0,4 | 0.04 | 0.014875 | 0.025125
2082 | КТП 10/0,4 кВ №1666 0,1 МВА | ИТПО филиала Тюменские электрические сети | Тюменская область | Викуловское | 10/0,4 | 0.1 | 0.03689 | 0.06311
2083 | КТП 10/0,4 кВ №1521 0,04 МВА | ИТПО филиала Тюменские электрические сети | Тюменская область | Викуловское | 10/0,4 | 0.04 | 0.0238 | 0.0162
2084 | КТП 10/0,4 кВ №1493 0,063 МВА | ИТПО филиала Тюменские электрические сети | Тюменская область | Викуловское | 10/0,4 | 0.063 | 0.026775 | 0.036225
2085 | КТП 10/0,4 кВ №1594 0,063 МВА | ИТПО филиала Тюменские электрические сети | Тюменская область | Викуловское | 10/0,4 | 0.063 | 0.026 | 0.037
2086 | КТП 10/0,4 кВ №1465 0,1 МВА | ИТПО филиала Тюменские электрические сети | Тюменская область | Викуловское | 10/0,4 | 0.1 | 0.052955 | 0.047045
2087 | КТП 10/0,4 кВ №1677 0,1 МВА | ИТПО филиала Тюменские электрические сети | Тюменская область | Викуловское | 10/0,4 | 0.1 | 0.0595 | 0.0405
2088 | КТП 10/0,4 кВ №1416 0,1 МВА | ИТПО филиала Тюменские электрические сети | Тюменская область | Викуловское | 10/0,4 | 0.1 | 0.063 | 0.037
2089 | КТП 10/0,4 кВ №1460 0,1 МВА | ИТПО филиала Тюменские электрические сети | Тюменская область | Викуловское | 10/0,4 | 0.1 | 0.03689 | 0.06311
2090 | КТП 10/0,4 кВ №1461 0,16 МВА | ИТПО филиала Тюменские электрические сети | Тюменская область | Викуловское | 10/0,4 | 0.16 | 0.06545 | 0.09455
2091 | КТП 10/0,4 кВ №1620 0,063 МВА | ИТПО филиала Тюменские электрические сети | Тюменская область | Викуловское | 10/0,4 | 0.063 | 0.048 | 0.015
2092 | КТП 10/0,4 кВ №304 0,1 МВА | ИТПО филиала Тюменские электрические сети | Тюменская область | Викуловское | 10/0,4 | 0.1 | 0.050575 | 0.049425
2093 | КТП 10/0,4 кВ №1492 0,063 МВА | ИТПО филиала Тюменские электрические сети | Тюменская область | Викуловское | 10/0,4 | 0.063 | 0.014875 | 0.048125
2094 | КТП 10/0,4 кВ №1629 0,25 МВА | ИТПО филиала Тюменские электрические сети | Тюменская область | Викуловское | 10/0,4 | 0.25 | 0.0357 | 0.2143
2095 | КТП 10/0,4 кВ №1631 0,1 МВА | ИТПО филиала Тюменские электрические сети | Тюменская область | Викуловское | 10/0,4 | 0.1 | 0 | 0.1
2096 | КТП 10/0,4 кВ №1684 0,25 МВА | ИТПО филиала Тюменские электрические сети | Тюменская область | Викуловское | 10/0,4 | 0.25 | 0.1071 | 0.1429
2097 | КТП 10/0,4 кВ №1780 0,25 МВА | ИТПО филиала Тюменские электрические сети | Тюменская область | Викуловское | 10/0,4 | 0.25 | 0.0952 | 0.1548
2098 | КТП 10/0,4 кВ №2024 0,1 МВА | ИТПО филиала Тюменские электрические сети | Тюменская область | Викуловское | 10/0,4 | 0.1 | 0.03332 | 0.06668
2099 | КТП 10/0,4 кВ №2025 0,1 МВА | ИТПО филиала Тюменские электрические сети | Тюменская область | Викуловское | 10/0,4 | 0.1 | 0.0357 | 0.0643
2100 | КТП 10/0,4 кВ №2026 0,1 МВА | ИТПО филиала Тюменские электрические сети | Тюменская область | Викуловское | 10/0,4 | 0.1 | 0.04165 | 0.05835
2101 | КТП 10/0,4 кВ №2027 0,1 МВА | ИТПО филиала Тюменские электрические сети | Тюменская область | Викуловское | 10/0,4 | 0.1 | 0.0357 | 0.0643
2102 | КТП 10/0,4 кВ №1527 0,1 МВА | ИТПО филиала Тюменские электрические сети | Тюменская область | Викуловское | 10/0,4 | 0.1 | 0.0357 | 0.057
2103 | КТП 10/0,4 кВ №1453 0,063 МВА | ИТПО филиала Тюменские электрические сети | Тюменская область | Викуловское | 10/0,4 | 0.063 | 0.042 | 0.021
2104 | КТП 10/0,4 кВ №19В 0,1 МВА | ИТПО филиала Тюменские электрические сети | Тюменская область | Викуловское | 10/0,4 | 0.1 | 0.054 | 0.046
2105 | КТП 10/0,4 кВ №20В 0,1 МВА | ИТПО филиала Тюменские электрические сети | Тюменская область | Викуловское | 10/0,4 | 0.1 | 0.04165 | 0.05835
2106 | КТП 10/0,4 кВ №12В 0,1 МВА | ИТПО филиала Тюменские электрические сети | Тюменская область | Викуловское | 10/0,4 | 0.1 | 0.05474 | 0.04526
2107 | КТП 10/0,4 кВ №10В 0,25 МВА | ИТПО филиала Тюменские электрические сети | Тюменская область | Викуловское | 10/0,4 | 0.25 | 0.0952 | 0.1548
2108 | КТП 10/0,4 кВ №6В 0,16 МВА | ИТПО филиала Тюменские электрические сети | Тюменская область | Викуловское | 10/0,4 | 0.16 | 0.067 | 0.093
2109 | КТП 10/0,4 кВ №11В 0,16 МВА | ИТПО филиала Тюменские электрические сети | Тюменская область | Викуловское | 10/0,4 | 0.16 | 0.0476 | 0.1124
2110 | КТП 10/0,4 кВ №7В 0,04 МВА | ИТПО филиала Тюменские электрические сети | Тюменская область | Викуловское | 10/0,4 | 0.04 | 0.0238 | 0.0162
2111 | КТП 10/0,4 кВ №15В 0,4 МВА | ИТПО филиала Тюменские электрические сети | Тюменская область | Викуловское | 10/0,4 | 0.4 | 0 | 0.4
2112 | КТП 10/0,4 кВ №16В 0,04 МВА | ИТПО филиала Тюменские электрические сети | Тюменская область | Викуловское | 10/0,4 | 0.04 | 0.00595 | 0.03405
2113 | КТП 10/0,4 кВ №206В 0,25 МВА | ИТПО филиала Тюменские электрические сети | Тюменская область | Викуловское | 10/0,4 | 0.25 | 0.111 | 0.139
2114 | КТП 10/0,4 кВ №207В 0,25 МВА | ИТПО филиала Тюменские электрические сети | Тюменская область | Викуловское | 10/0,4 | 0.25 | 0.101 | 0.149
2115 | КТП 10/0,4 кВ №257В 0,25 МВА | ИТПО филиала Тюменские электрические сети | Тюменская область | Викуловское | 10/0,4 | 0.25 | 0.11 | 0.14
2116 | КТП 10/0,4 кВ №252В 0,4 МВА | ИТПО филиала Тюменские электрические сети | Тюменская область | Викуловское | 10/0,4 | 0.4 | 0.125 | 0.275
2117 | КТП 10/0,4 кВ №215В 0,16 МВА | ИТПО филиала Тюменские электрические сети | Тюменская область | Викуловское | 10/0,4 | 0.16 | 0.037485 | 0.12252
2118 | КТП 10/0,4 кВ №208В 0,4 МВА | ИТПО филиала Тюменские электрические сети | Тюменская область | Викуловское | 10/0,4 | 0.4 | 0.149 | 0.251
2119 | КТП 10/0,4 кВ №9В 0,25 МВА | ИТПО филиала Тюменские электрические сети | Тюменская область | Викуловское | 10/0,4 | 0.25 | 0.12 | 0.13
2120 | КТП 10/0,4 кВ №258В 0,25 МВА | ИТПО филиала Тюменские электрические сети | Тюменская область | Викуловское | 10/0,4 | 0.25 | 0.114 | 0.136
2121 | КТП 10/0,4 кВ №209В 0,4 МВА | ИТПО филиала Тюменские электрические сети | Тюменская область | Викуловское | 10/0,4 | 0.4 | 0.195 | 0.205
2122 | КТП 10/0,4 кВ №226В 0,4 МВА | ИТПО филиала Тюменские электрические сети | Тюменская область | Викуловское | 10/0,4 | 0.4 | 0.085 | 0.315
2123 | КТП 10/0,4 кВ №205В 0,4 МВА | ИТПО филиала Тюменские электрические сети | Тюменская область | Викуловское | 10/0,4 | 0.4 | 0.128 | 0.272
2124 | КТП 10/0,4 кВ №201В 0,4 МВА | ИТПО филиала Тюменские электрические сети | Тюменская область | Викуловское | 10/0,4 | 0.4 | 0.135 | 0.265
2125 | КТП 10/0,4 кВ №5В 0,4 МВА | ИТПО филиала Тюменские электрические сети | Тюменская область | Викуловское | 10/0,4 | 0.4 | 0.12495 | 0.27505
2126 | КТП 10/0,4 кВ №18В 0,1 МВА | ИТПО филиала Тюменские электрические сети | Тюменская область | Викуловское | 10/0,4 | 0.1 | 0.04046 | 0.05954
2127 | КТП 10/0,4 кВ №259В 0,25 МВА | ИТПО филиала Тюменские электрические сети | Тюменская область | Викуловское | 10/0,4 | 0.25 | 0.095 | 0.155
2128 | КТП 10/0,4 кВ №261В 0,8 МВА | ИТПО филиала Тюменские электрические сети | Тюменская область | Викуловское | 10/0,4 | 0.8 | 0.119 | 0.681
2129 | КТП 10/0,4 кВ №219В 0,25 МВА | ИТПО филиала Тюменские электрические сети | Тюменская область | Викуловское | 10/0,4 | 0.25 | 0.072 | 0.178
2130 | КТП 10/0,4 кВ №213В 0,16 МВА | ИТПО филиала Тюменские электрические сети | Тюменская область | Викуловское | 10/0,4 | 0.16 | 0.06545 | 0.09455
2131 | КТП 10/0,4 кВ №17В 0,16 МВА | ИТПО филиала Тюменские электрические сети | Тюменская область | Викуловское | 10/0,4 | 0.16 | 0.036 | 0.124
2132 | КТП 10/0,4 кВ №220В 0,4 МВА | ИТПО филиала Тюменские электрические сети | Тюменская область | Викуловское | 10/0,4 | 0.4 | 0.174 | 0.226
2133 | КТП 10/0,4 кВ №2В 0,16 МВА | ИТПО филиала Тюменские электрические сети | Тюменская область | Викуловское | 10/0,4 | 0.16 | 0.0872 | 0.0728
2134 | КТП 10/0,4 кВ №3В 0,63 МВА | ИТПО филиала Тюменские электрические сети | Тюменская область | Викуловское | 10/0,4 | 0.63 | 0.0476 | 0.5824
2135 | КТП 10/0,4 кВ №255В 0,16 МВА | ИТПО филиала Тюменские электрические сети | Тюменская область | Викуловское | 10/0,4 | 0.16 | 0.0714 | 0.0886
2136 | КТП 10/0,4 кВ №260В 0,16 МВА | ИТПО филиала Тюменские электрические сети | Тюменская область | Викуловское | 10/0,4 | 0.16 | 0.0595 | 0.1005
2137 | КТП 10/0,4 кВ №14В 0,4 МВА | ИТПО филиала Тюменские электрические сети | Тюменская область | Викуловское | 10/0,4 | 0.4 | 0.17 | 0.23
2138 | КТП 10/0,4 кВ №13В 0,4 МВА | ИТПО филиала Тюменские электрические сети | Тюменская область | Викуловское | 10/0,4 | 0.4 | 0.27 | 0.13
2139 | КТП 10/0,4 кВ №254В 0,25 МВА | ИТПО филиала Тюменские электрические сети | Тюменская область | Викуловское | 10/0,4 | 0.25 | 0.0595 | 0.1905
2140 | КТП 10/0,4 кВ №217В 0,25 МВА | ИТПО филиала Тюменские электрические сети | Тюменская область | Викуловское | 10/0,4 | 0.25 | 0.0952 | 0.1548
2141 | КТП 10/0,4 кВ №256В 0,25 МВА | ИТПО филиала Тюменские электрические сети | Тюменская область | Викуловское | 10/0,4 | 0.25 | 0.083 | 0.167
2142 | КТП 10/0,4 кВ №253В 0,4 МВА | ИТПО филиала Тюменские электрические сети | Тюменская область | Викуловское | 10/0,4 | 0.4 | 0.16375 | 0.221
2143 | КТП 10/0,4 кВ №250В 0,25 МВА | ИТПО филиала Тюменские электрические сети | Тюменская область | Викуловское | 10/0,4 | 0.25 | 0.0952 | 0.1548
2144 | КТП 10/0,4 кВ №8В 0,25 МВА | ИТПО филиала Тюменские электрические сети | Тюменская область | Викуловское | 10/0,4 | 0.25 | 0.0952 | 0.14
2145 | КТП 10/0,4 кВ №214В 0,25 МВА | ИТПО филиала Тюменские электрические сети | Тюменская область | Викуловское | 10/0,4 | 0.25 | 0.125 | 0.125
2146 | КТП 10/0,4 кВ №251В 0,25 МВА | ИТПО филиала Тюменские электрические сети | Тюменская область | Викуловское | 10/0,4 | 0.25 | 0.119 | 0.131
2147 | КТП 10/0,4 кВ №262В 0,4 МВА | ИТПО филиала Тюменские электрические сети | Тюменская область | Викуловское | 10/0,4 | 0.4 | 0.189 | 0.211
2148 | КТП 10/0,4 кВ №1В 0,25 МВА | ИТПО филиала Тюменские электрические сети | Тюменская область | Викуловское | 10/0,4 | 0.25 | 0.0952 | 0.1548
2149 | КТП 10/0,4 кВ №202В 0,1 МВА | ИТПО филиала Тюменские электрические сети | Тюменская область | Викуловское | 10/0,4 | 0.1 | 0.0357 | 0.0643
2150 | КТП 10/0,4 кВ №203В 0,16 МВА | ИТПО филиала Тюменские электрические сети | Тюменская область | Викуловское | 10/0,4 | 0.16 | 0.014875 | 0.14513
2151 | КТП 10/0,4 кВ №204В 0,16 МВА | ИТПО филиала Тюменские электрические сети | Тюменская область | Викуловское | 10/0,4 | 0.16 | 0.055 | 0.105
2152 | КТП 10/0,4 кВ №2280 0,16 МВА | ИТПО филиала Тюменские электрические сети | Тюменская область | Викуловское | 10/0,4 | 0.16 | 0.12 | 0.04
2153 | КТП 10/0,4 кВ №1402 0,1 МВА | ИТПО филиала Тюменские электрические сети | Тюменская область | Сорокинское | 10/0,4 | 0.1 | 0.02 | 0.08
2154 | КТП 10/0,4 кВ №1403 0,1 МВА | ИТПО филиала Тюменские электрические сети | Тюменская область | Сорокинское | 10/0,4 | 0.1 | 0.02 | 0.08
2155 | КТП 10/0,4 кВ №1542 0,1 МВА | ИТПО филиала Тюменские электрические сети | Тюменская область | Сорокинское | 10/0,4 | 0.1 | 0.02 | 0.08
2156 | КТП 10/0,4 кВ №1557 0,16 МВА | ИТПО филиала Тюменские электрические сети | Тюменская область | Сорокинское | 10/0,4 | 0.16 | 0.032 | 0.128
2157 | КТП 10/0,4 кВ №1584 0,16 МВА | ИТПО филиала Тюменские электрические сети | Тюменская область | Сорокинское | 10/0,4 | 0.16 | 0.032 | 0.128
2158 | КТП 10/0,4 кВ №1489 0,1 МВА | ИТПО филиала Тюменские электрические сети | Тюменская область | Сорокинское | 10/0,4 | 0.1 | 0.02 | 0.08
2159 | КТП 10/0,4 кВ №1423 0,063 МВА | ИТПО филиала Тюменские электрические сети | Тюменская область | Сорокинское | 10/0,4 | 0.063 | 0.0126 | 0.0504
2160 | КТП 10/0,4 кВ №1439 0,1 МВА | ИТПО филиала Тюменские электрические сети | Тюменская область | Сорокинское | 10/0,4 | 0.1 | 0.02 | 0.08
2161 | КТП 10/0,4 кВ №1577 0,063 МВА | ИТПО филиала Тюменские электрические сети | Тюменская область | Сорокинское | 10/0,4 | 0.063 | 0.0126 | 0.0504
2162 | КТП 10/0,4 кВ №1605 0,16 МВА | ИТПО филиала Тюменские электрические сети | Тюменская область | Сорокинское | 10/0,4 | 0.16 | 0.032 | 0.128
2163 | КТП 10/0,4 кВ №1410 0,16 МВА | ИТПО филиала Тюменские электрические сети | Тюменская область | Сорокинское | 10/0,4 | 0.16 | 0.032 | 0.128
2164 | КТП 10/0,4 кВ №1411 0,16 МВА | ИТПО филиала Тюменские электрические сети | Тюменская область | Сорокинское | 10/0,4 | 0.16 | 0.032 | 0.128
2165 | КТП 10/0,4 кВ №1412 0,16 МВА | ИТПО филиала Тюменские электрические сети | Тюменская область | Сорокинское | 10/0,4 | 0.16 | 0.032 | 0.128
2166 | КТП 10/0,4 кВ №1413 0,16 МВА | ИТПО филиала Тюменские электрические сети | Тюменская область | Сорокинское | 10/0,4 | 0.16 | 0.032 | 0.128
2167 | КТП 10/0,4 кВ №1420 0,1 МВА | ИТПО филиала Тюменские электрические сети | Тюменская область | Сорокинское | 10/0,4 | 0.1 | 0.02 | 0.08
2168 | КТП 10/0,4 кВ №1630 0,25 МВА | ИТПО филиала Тюменские электрические сети | Тюменская область | Сорокинское | 10/0,4 | 0.25 | 0.05 | 0.2
2169 | КТП 10/0,4 кВ №1646 0,1 МВА | ИТПО филиала Тюменские электрические сети | Тюменская область | Сорокинское | 10/0,4 | 0.1 | 0.02 | 0.08
2170 | КТП 10/0,4 кВ №1670 0,1 МВА | ИТПО филиала Тюменские электрические сети | Тюменская область | Сорокинское | 10/0,4 | 0.1 | 0.02 | 0.08
2171 | КТП 10/0,4 кВ №2226 0,063 МВА | ИТПО филиала Тюменские электрические сети | Тюменская область | Сорокинское | 10/0,4 | 0.063 | 0.0126 | 0.0504
2172 | КТП 10/0,4 кВ №2229 0,16 МВА | ИТПО филиала Тюменские электрические сети | Тюменская область | Сорокинское | 10/0,4 | 0.16 | 0.047 | 0.113
2173 | КТП 10/0,4 кВ №1404 0,063 МВА | ИТПО филиала Тюменские электрические сети | Тюменская область | Сорокинское | 10/0,4 | 0.063 | 0.0126 | 0.0504
2174 | КТП 10/0,4 кВ №1433 0,16 МВА | ИТПО филиала Тюменские электрические сети | Тюменская область | Сорокинское | 10/0,4 | 0.16 | 0.032 | 0.128
2175 | КТП 10/0,4 кВ №1682 0,1 МВА | ИТПО филиала Тюменские электрические сети | Тюменская область | Сорокинское | 10/0,4 | 0.1 | 0.02 | 0.08
2176 | КТП 10/0,4 кВ №1434 0,1 МВА | ИТПО филиала Тюменские электрические сети | Тюменская область | Сорокинское | 10/0,4 | 0.1 | 0.02 | 0.08
2177 | КТП 10/0,4 кВ №1435 0,16 МВА | ИТПО филиала Тюменские электрические сети | Тюменская область | Сорокинское | 10/0,4 | 0.16 | 0.032 | 0.128
2178 | КТП 10/0,4 кВ №1436 0,1 МВА | ИТПО филиала Тюменские электрические сети | Тюменская область | Сорокинское | 10/0,4 | 0.1 | 0.02 | 0.08
2179 | КТП 10/0,4 кВ №1442 0,063 МВА | ИТПО филиала Тюменские электрические сети | Тюменская область | Сорокинское | 10/0,4 | 0.063 | 0.0126 | 0.0504
2180 | КТП 10/0,4 кВ №1509 0,32 МВА | ИТПО филиала Тюменские электрические сети | Тюменская область | Сорокинское | 10/0,4 | 0.32 | 0.064 | 0.256
2181 | КТП 10/0,4 кВ №1541 0,063 МВА | ИТПО филиала Тюменские электрические сети | Тюменская область | Сорокинское | 10/0,4 | 0.063 | 0.0126 | 0.0504
2182 | КТП 10/0,4 кВ №1547 0,25 МВА | ИТПО филиала Тюменские электрические сети | Тюменская область | Сорокинское | 10/0,4 | 0.25 | 0.05 | 0.2
2183 | КТП 10/0,4 кВ №1548 0,1 МВА | ИТПО филиала Тюменские электрические сети | Тюменская область | Сорокинское | 10/0,4 | 0.1 | 0.02 | 0.08
2184 | КТП 10/0,4 кВ №1576 0,16 МВА | ИТПО филиала Тюменские электрические сети | Тюменская область | Сорокинское | 10/0,4 | 0.16 | 0.032 | 0.128
2185 | КТП 10/0,4 кВ №2010 0,16 МВА | ИТПО филиала Тюменские электрические сети | Тюменская область | Сорокинское | 10/0,4 | 0.16 | 0.032 | 0.128
2186 | КТП 10/0,4 кВ №2013 0,1 МВА | ИТПО филиала Тюменские электрические сети | Тюменская область | Сорокинское | 10/0,4 | 0.1 | 0.02 | 0.08
2187 | КТП 10/0,4 кВ №2014 0,25 МВА | ИТПО филиала Тюменские электрические сети | Тюменская область | Сорокинское | 10/0,4 | 0.25 | 0.05 | 0.2
2188 | КТП 10/0,4 кВ №2232 0,16 МВА | ИТПО филиала Тюменские электрические сети | Тюменская область | Сорокинское | 10/0,4 | 0.16 | 0.032 | 0.128
2189 | КТП 10/0,4 кВ №1445 0,16 МВА | ИТПО филиала Тюменские электрические сети | Тюменская область | Сорокинское | 10/0,4 | 0.16 | 0.032 | 0.128
2190 | КТП 10/0,4 кВ №1580 0,1 МВА | ИТПО филиала Тюменские электрические сети | Тюменская область | Сорокинское | 10/0,4 | 0.1 | 0.02 | 0.08
2191 | КТП 10/0,4 кВ №1581 0,1 МВА | ИТПО филиала Тюменские электрические сети | Тюменская область | Сорокинское | 10/0,4 | 0.1 | 0.02 | 0.08
2192 | КТП 10/0,4 кВ №1597 0,063 МВА | ИТПО филиала Тюменские электрические сети | Тюменская область | Сорокинское | 10/0,4 | 0.063 | 0.0126 | 0.0504
2193 | КТП 10/0,4 кВ №1440 0,1 МВА | ИТПО филиала Тюменские электрические сети | Тюменская область | Сорокинское | 10/0,4 | 0.1 | 0.02 | 0.08
2194 | КТП 10/0,4 кВ №1505 0,16 МВА | ИТПО филиала Тюменские электрические сети | Тюменская область | Сорокинское | 10/0,4 | 0.16 | 0.032 | 0.128
2195 | КТП 10/0,4 кВ №1533 0,1 МВА | ИТПО филиала Тюменские электрические сети | Тюменская область | Сорокинское | 10/0,4 | 0.1 | 0.02 | 0.08
2196 | КТП 10/0,4 кВ №1536 0,16 МВА | ИТПО филиала Тюменские электрические сети | Тюменская область | Сорокинское | 10/0,4 | 0.16 | 0.032 | 0.128
2197 | КТП 10/0,4 кВ №1622 0,1 МВА | ИТПО филиала Тюменские электрические сети | Тюменская область | Сорокинское | 10/0,4 | 0.1 | 0.02 | 0.08
2198 | КТП 10/0,4 кВ №1997 0,063 МВА | ИТПО филиала Тюменские электрические сети | Тюменская область | Сорокинское | 10/0,4 | 0.063 | 0.0126 | 0.0504
2199 | КТП 10/0,4 кВ №1428 0,16 МВА | ИТПО филиала Тюменские электрические сети | Тюменская область | Сорокинское | 10/0,4 | 0.16 | 0.032 | 0.128
2200 | КТП 10/0,4 кВ №1429 0,1 МВА | ИТПО филиала Тюменские электрические сети | Тюменская область | Сорокинское | 10/0,4 | 0.1 | 0.027 | 0.073
2201 | КТП 10/0,4 кВ №1498 0,1 МВА | ИТПО филиала Тюменские электрические сети | Тюменская область | Сорокинское | 10/0,4 | 0.1 | 0.02 | 0.08
2202 | КТП 10/0,4 кВ №1579 0,16 МВА | ИТПО филиала Тюменские электрические сети | Тюменская область | Сорокинское | 10/0,4 | 0.16 | 0.032 | 0.128
2203 | КТП 10/0,4 кВ №1599 0,1 МВА | ИТПО филиала Тюменские электрические сети | Тюменская область | Сорокинское | 10/0,4 | 0.1 | 0.02 | 0.08
2204 | КТП 10/0,4 кВ №1613 0,4 МВА | ИТПО филиала Тюменские электрические сети | Тюменская область | Сорокинское | 10/0,4 | 0.4 | 0.08 | 0.32
2205 | КТП 10/0,4 кВ №1534 0,063 МВА | ИТПО филиала Тюменские электрические сети | Тюменская область | Сорокинское | 10/0,4 | 0.063 | 0.0126 | 0.0504
2206 | КТП 10/0,4 кВ №1545 0,16 МВА | ИТПО филиала Тюменские электрические сети | Тюменская область | Сорокинское | 10/0,4 | 0.16 | 0.032 | 0.128
2207 | КТП 10/0,4 кВ №1546 0,1 МВА | ИТПО филиала Тюменские электрические сети | Тюменская область | Сорокинское | 10/0,4 | 0.1 | 0.02 | 0.08
2208 | КТП 10/0,4 кВ №1639 0,063 МВА | ИТПО филиала Тюменские электрические сети | Тюменская область | Сорокинское | 10/0,4 | 0.063 | 0.0126 | 0.0504
2209 | КТП 10/0,4 кВ №1999 0,25 МВА | ИТПО филиала Тюменские электрические сети | Тюменская область | Сорокинское | 10/0,4 | 0.25 | 0.05 | 0.2
2210 | КТП 10/0,4 кВ №1414 0,16 МВА | ИТПО филиала Тюменские электрические сети | Тюменская область | Сорокинское | 10/0,4 | 0.16 | 0.12545 | 0.03455
2211 | КТП 10/0,4 кВ №1656 0,1 МВА | ИТПО филиала Тюменские электрические сети | Тюменская область | Сорокинское | 10/0,4 | 0.1 | 0.08214 | 0.01786
2212 | КТП 10/0,4 кВ №1438 0,16 МВА | ИТПО филиала Тюменские электрические сети | Тюменская область | Сорокинское | 10/0,4 | 0.16 | 0.11355 | 0.04645
2213 | КТП 10/0,4 кВ №1635 0,1 МВА | ИТПО филиала Тюменские электрические сети | Тюменская область | Сорокинское | 10/0,4 | 0.1 | 0.050575 | 0.049425
2214 | КТП 10/0,4 кВ №1406 0,1 МВА | ИТПО филиала Тюменские электрические сети | Тюменская область | Сорокинское | 10/0,4 | 0.1 | 0.011995 | 0.088005
2215 | КТП 10/0,4 кВ №1549 0,063 МВА | ИТПО филиала Тюменские электрические сети | Тюменская область | Сорокинское | 10/0,4 | 0.063 | 0.001675 | 0.061325
2216 | КТП 10/0,4 кВ №1432 0,063 МВА | ИТПО филиала Тюменские электрические сети | Тюменская область | Сорокинское | 10/0,4 | 0.063 | 0.004055 | 0.058945
2217 | КТП 10/0,4 кВ №2002 0,16 МВА | ИТПО филиала Тюменские электрические сети | Тюменская область | Сорокинское | 10/0,4 | 0.16 | 0.01785 | 0.14215
2218 | КТП 10/0,4 кВ №1408 0,1 МВА | ИТПО филиала Тюменские электрические сети | Тюменская область | Сорокинское | 10/0,4 | 0.1 | 0.05485 | 0.04515
2219 | КТП 10/0,4 кВ №1422 0,1 МВА | ИТПО филиала Тюменские электрические сети | Тюменская область | Сорокинское | 10/0,4 | 0.1 | 0.085785 | 0.014215
2220 | КТП 10/0,4 кВ №1658 0,063 МВА | ИТПО филиала Тюменские электрические сети | Тюменская область | Сорокинское | 10/0,4 | 0.063 | 0.01785 | 0.04515
2221 | КТП 10/0,4 кВ №1424 0,16 МВА | ИТПО филиала Тюменские электрические сети | Тюменская область | Сорокинское | 10/0,4 | 0.16 | 0.0957 | 0.0643
2222 | КТП 10/0,4 кВ №1488 0,1 МВА | ИТПО филиала Тюменские электрические сети | Тюменская область | Сорокинское | 10/0,4 | 0.1 | 0.037485 | 0.062515
2223 | КТП 10/0,4 кВ №1497 0,16 МВА | ИТПО филиала Тюменские электрические сети | Тюменская область | Сорокинское | 10/0,4 | 0.16 | 0.06545 | 0.09455
2224 | КТП 10/0,4 кВ №1606 0,16 МВА | ИТПО филиала Тюменские электрические сети | Тюменская область | Сорокинское | 10/0,4 | 0.16 | 0.0957 | 0.0643
2225 | КТП 10/0,4 кВ №2006 0,063 МВА | ИТПО филиала Тюменские электрические сети | Тюменская область | Сорокинское | 10/0,4 | 0.063 | 0.04633 | 0.01667
2226 | КТП 10/0,4 кВ №1425 0,1 МВА | ИТПО филиала Тюменские электрические сети | Тюменская область | Сорокинское | 10/0,4 | 0.1 | 0.06794 | 0.03206
2227 | КТП 10/0,4 кВ №1592 0,063 МВА | ИТПО филиала Тюменские электрические сети | Тюменская область | Сорокинское | 10/0,4 | 0.063 | 0.038 | 0.025
2228 | КТП 10/0,4 кВ №1430 0,1 МВА | ИТПО филиала Тюменские электрические сети | Тюменская область | Сорокинское | 10/0,4 | 0.1 | 0.00595 | 0.09405
2229 | КТП 10/0,4 кВ №1431 0,1 МВА | ИТПО филиала Тюменские электрические сети | Тюменская область | Сорокинское | 10/0,4 | 0.1 | 0.0595 | 0.0405
2230 | КТП 10/0,4 кВ №1550 0,25 МВА | ИТПО филиала Тюменские электрические сети | Тюменская область | Сорокинское | 10/0,4 | 0.25 | 0.0714 | 0.1786
2231 | КТП 10/0,4 кВ №1573 0,1 МВА | ИТПО филиала Тюменские электрические сети | Тюменская область | Сорокинское | 10/0,4 | 0.1 | 0.097 | 0.003
2232 | КТП 10/0,4 кВ №1578 0,1 МВА | ИТПО филиала Тюменские электрические сети | Тюменская область | Сорокинское | 10/0,4 | 0.1 | 0.0571 | 0.0429
2233 | КТП 10/0,4 кВ №1632 0,1 МВА | ИТПО филиала Тюменские электрические сети | Тюменская область | Сорокинское | 10/0,4 | 0.1 | 0.0476 | 0.0524
2234 | КТП 10/0,4 кВ №1419 0,1 МВА | ИТПО филиала Тюменские электрические сети | Тюменская область | Сорокинское | 10/0,4 | 0.1 | 0.06199 | 0.03801
2235 | КТП 10/0,4 кВ №1607 0,16 МВА | ИТПО филиала Тюменские электрические сети | Тюменская область | Сорокинское | 10/0,4 | 0.16 | 0.0833 | 0.0767
2236 | КТП 10/0,4 кВ №1623 0,16 МВА | ИТПО филиала Тюменские электрические сети | Тюменская область | Сорокинское | 10/0,4 | 0.16 | 0.1114 | 0.0486
2237 | КТП 10/0,4 кВ №1634 0,1 МВА | ИТПО филиала Тюменские электрические сети | Тюменская область | Сорокинское | 10/0,4 | 0.1 | 0.0476 | 0.0524
2238 | КТП 10/0,4 кВ №2015 0,25 МВА | ИТПО филиала Тюменские электрические сети | Тюменская область | Сорокинское | 10/0,4 | 0.25 | 0.20355 | 0.04645
2239 | КТП 10/0,4 кВ №1624 0,1 МВА | ИТПО филиала Тюменские электрические сети | Тюменская область | Сорокинское | 10/0,4 | 0.1 | 0.0357 | 0.0643
2240 | КТП 10/0,4 кВ №1405 0,1 МВА | ИТПО филиала Тюменские электрические сети | Тюменская область | Сорокинское | 10/0,4 | 0.1 | 0.026975 | 0.073025
2241 | КТП 10/0,4 кВ №1604 0,1 МВА | ИТПО филиала Тюменские электрические сети | Тюменская область | Сорокинское | 10/0,4 | 0.1 | 0.038571 | 0.061429
2242 | КТП 10/0,4 кВ №1401 0,063 МВА | ИТПО филиала Тюменские электрические сети | Тюменская область | Сорокинское | 10/0,4 | 0.063 | 0.03371 | 0.02929
2243 | КТП 10/0,4 кВ №1500 0,16 МВА | ИТПО филиала Тюменские электрические сети | Тюменская область | Сорокинское | 10/0,4 | 0.16 | 0.02714 | 0.13286
2244 | КТП 10/0,4 кВ №1554 0,16 МВА | ИТПО филиала Тюменские электрические сети | Тюменская область | Сорокинское | 10/0,4 | 0.16 | 0.02 | 0.14
2245 | КТП 10/0,4 кВ №1593 0,1 МВА | ИТПО филиала Тюменские электрические сети | Тюменская область | Сорокинское | 10/0,4 | 0.1 | 0.038675 | 0.061325
2246 | КТП 10/0,4 кВ №1619 0,16 МВА | ИТПО филиала Тюменские электрические сети | Тюменская область | Сорокинское | 10/0,4 | 0.16 | 0.097485 | 0.062515
2247 | КТП 10/0,4 кВ №1700 0,1 МВА | ИТПО филиала Тюменские электрические сети | Тюменская область | Сорокинское | 10/0,4 | 0.1 | 0.0214 | 0.0786
2248 | КТП 10/0,4 кВ №2008 0,25 МВА | ИТПО филиала Тюменские электрические сети | Тюменская область | Сорокинское | 10/0,4 | 0.25 | 0.1852 | 0.0648
2249 | КТП 10/0,4 кВ №1441 0,1 МВА | ИТПО филиала Тюменские электрические сети | Тюменская область | Сорокинское | 10/0,4 | 0.1 | 0.018876 | 0.081124
2250 | КТП 10/0,4 кВ №1582 0,063 МВА | ИТПО филиала Тюменские электрические сети | Тюменская область | Сорокинское | 10/0,4 | 0.063 | 0.035735 | 0.027265
2251 | КТП 10/0,4 кВ №1654 0,25 МВА | ИТПО филиала Тюменские электрические сети | Тюменская область | Сорокинское | 10/0,4 | 0.25 | 0.21556 | 0.03444
2252 | КТП 10/0,4 кВ №1407 0,1 МВА | ИТПО филиала Тюменские электрические сети | Тюменская область | Сорокинское | 10/0,4 | 0.1 | 0.05961 | 0.04039
2253 | КТП 10/0,4 кВ №1С 0,1 МВА | ИТПО филиала Тюменские электрические сети | Тюменская область | Сорокинское | 10/0,4 | 0.1 | 0.0727 | 0.0273
2254 | КТП 10/0,4 кВ №2С 0,1 МВА | ИТПО филиала Тюменские электрические сети | Тюменская область | Сорокинское | 10/0,4 | 0.1 | 0.06199 | 0.03801
2255 | КТП 10/0,4 кВ №3С 0,16 МВА | ИТПО филиала Тюменские электрические сети | Тюменская область | Сорокинское | 10/0,4 | 0.16 | 0.09689 | 0.06311
2256 | КТП 10/0,4 кВ №4С 0,063 МВА | ИТПО филиала Тюменские электрические сети | Тюменская область | Сорокинское | 10/0,4 | 0.063 | 0.0223 | 0.0407
2257 | КТП 10/0,4 кВ №5С 0,25 МВА | ИТПО филиала Тюменские электрические сети | Тюменская область | Сорокинское | 10/0,4 | 0.25 | 0.21675 | 0.03325
2258 | КТП 10/0,4 кВ №6С 0,16 МВА | ИТПО филиала Тюменские электрические сети | Тюменская область | Сорокинское | 10/0,4 | 0.16 | 0.095 | 0.065
2259 | КТП 10/0,4 кВ №7С 0,16 МВА | ИТПО филиала Тюменские электрические сети | Тюменская область | Сорокинское | 10/0,4 | 0.16 | 0.10165 | 0.05835
2260 | КТП 10/0,4 кВ №8С 0,56 МВА | ИТПО филиала Тюменские электрические сети | Тюменская область | Сорокинское | 10/0,4 | 0.56 | 0.52854 | 0.031465
2261 | КТП 10/0,4 кВ №9С 0,56 МВА | ИТПО филиала Тюменские электрические сети | Тюменская область | Сорокинское | 10/0,4 | 0.56 | 0.5195 | 0.0405
2262 | КТП 10/0,4 кВ №10С 0,56 МВА | ИТПО филиала Тюменские электрические сети | Тюменская область | Сорокинское | 10/0,4 | 0.56 | 0.51474 | 0.04526
2263 | КТП 10/0,4 кВ №11С 0,28 МВА | ИТПО филиала Тюменские электрические сети | Тюменская область | Сорокинское | 10/0,4 | 0.28 | 0.226 | 0.054
2264 | КТП 10/0,4 кВ №12С 0,16 МВА | ИТПО филиала Тюменские электрические сети | Тюменская область | Сорокинское | 10/0,4 | 0.16 | 0.11485 | 0.04515
2265 | КТП 10/0,4 кВ №13С 0,56 МВА | ИТПО филиала Тюменские электрические сети | Тюменская область | Сорокинское | 10/0,4 | 0.56 | 0.56 | 0
2266 | КТП 10/0,4 кВ №14С 0,16 МВА | ИТПО филиала Тюменские электрические сети | Тюменская область | Сорокинское | 10/0,4 | 0.16 | 0.146 | 0.014
2267 | КТП 10/0,4 кВ №15С 0,16 МВА | ИТПО филиала Тюменские электрические сети | Тюменская область | Сорокинское | 10/0,4 | 0.16 | 0.05831 | 0.10169
2268 | КТП 10/0,4 кВ №16С 0,25 МВА | ИТПО филиала Тюменские электрические сети | Тюменская область | Сорокинское | 10/0,4 | 0.25 | 0.21437 | 0.03563
2269 | КТП 10/0,4 кВ №18С 0,16 МВА | ИТПО филиала Тюменские электрические сети | Тюменская область | Сорокинское | 10/0,4 | 0.16 | 0.036149 | 0.12385
2270 | КТП 10/0,4 кВ №17С 0,1 МВА | ИТПО филиала Тюменские электрические сети | Тюменская область | Сорокинское | 10/0,4 | 0.1 | 0.038675 | 0.061325
2271 | КТП 10/0,4 кВ №19С 0,16 МВА | ИТПО филиала Тюменские электрические сети | Тюменская область | Сорокинское | 10/0,4 | 0.16 | 0.11355 | 0.04645
2272 | КТП 10/0,4 кВ №20С 0,25 МВА | ИТПО филиала Тюменские электрические сети | Тюменская область | Сорокинское | 10/0,4 | 0.25 | 0.113 | 0.137
2273 | КТП 10/0,4 кВ №21С 0,16 МВА | ИТПО филиала Тюменские электрические сети | Тюменская область | Сорокинское | 10/0,4 | 0.16 | 0.11533 | 0.044665
2274 | КТП 10/0,4 кВ №22С 0,28 МВА | ИТПО филиала Тюменские электрические сети | Тюменская область | Сорокинское | 10/0,4 | 0.28 | 0.128 | 0.152
2275 | КТП 10/0,4 кВ №23С 0,16 МВА | ИТПО филиала Тюменские электрические сети | Тюменская область | Сорокинское | 10/0,4 | 0.16 | 0.10819 | 0.051805
2276 | КТП 10/0,4 кВ №24С 0,25 МВА | ИТПО филиала Тюменские электрические сети | Тюменская область | Сорокинское | 10/0,4 | 0.25 | 0.20355 | 0.04645
2277 | КТП 10/0,4 кВ №25С 0,16 МВА | ИТПО филиала Тюменские электрические сети | Тюменская область | Сорокинское | 10/0,4 | 0.16 | 0.0476 | 0.1124
2278 | КТП 10/0,4 кВ №26С 0,56 МВА | ИТПО филиала Тюменские электрические сети | Тюменская область | Сорокинское | 10/0,4 | 0.56 | 0.497 | 0.063
2279 | КТП 10/0,4 кВ №27С 0,88 МВА | ИТПО филиала Тюменские электрические сети | Тюменская область | Сорокинское | 10/0,4 | 0.88 | 0.7795 | 0.1005
2280 | КТП 10/0,4 кВ №28С 0,56 МВА | ИТПО филиала Тюменские электрические сети | Тюменская область | Сорокинское | 10/0,4 | 0.56 | 0.4595 | 0.1005
2281 | КТП 10/0,4 кВ №29С 0,56 МВА | ИТПО филиала Тюменские электрические сети | Тюменская область | Сорокинское | 10/0,4 | 0.56 | 0.45355 | 0.10645
2282 | КТП 10/0,4 кВ №30С 0,25 МВА | ИТПО филиала Тюменские электрические сети | Тюменская область | Сорокинское | 10/0,4 | 0.25 | 0.20652 | 0.043475
2283 | КТП 10/0,4 кВ №31С 0,56 МВА | ИТПО филиала Тюменские электрические сети | Тюменская область | Сорокинское | 10/0,4 | 0.56 | 0.47488 | 0.085125
2284 | КТП 10/0,4 кВ №32С 0,25 МВА | ИТПО филиала Тюменские электрические сети | Тюменская область | Сорокинское | 10/0,4 | 0.25 | 0.1857 | 0.0643
2285 | КТП 10/0,4 кВ №33С 0,56 МВА | ИТПО филиала Тюменские электрические сети | Тюменская область | Сорокинское | 10/0,4 | 0.56 | 0.30875 | 0.25125
2286 | КТП 10/0,4 кВ №34С 0,1 МВА | ИТПО филиала Тюменские электрические сети | Тюменская область | Сорокинское | 10/0,4 | 0.1 | 0.013185 | 0.086815
2287 | КТП 10/0,4 кВ №35С 0,25 МВА | ИТПО филиала Тюменские электрические сети | Тюменская область | Сорокинское | 10/0,4 | 0.25 | 0.20295 | 0.047045
2288 | КТП 10/0,4 кВ №36С 0,16 МВА | ИТПО филиала Тюменские электрические сети | Тюменская область | Сорокинское | 10/0,4 | 0.16 | 0.029 | 0.131
2289 | КТП 10/0,4 кВ №37С 0,25 МВА | ИТПО филиала Тюменские электрические сети | Тюменская область | Сорокинское | 10/0,4 | 0.25 | 0.19295 | 0.05705
2290 | КТП 10/0,4 кВ №38С 0,1 МВА | ИТПО филиала Тюменские электрические сети | Тюменская область | Сорокинское | 10/0,4 | 0.1 | 0.024375 | 0.075625
2291 | КТП 10/0,4 кВ №39С 0,16 МВА | ИТПО филиала Тюменские электрические сети | Тюменская область | Сорокинское | 10/0,4 | 0.16 | 0.06545 | 0.09455
2292 | КТП 10/0,4 кВ №40С 0,063 МВА | ИТПО филиала Тюменские электрические сети | Тюменская область | Сорокинское | 10/0,4 | 0.063 | 0.02975 | 0.03325
2293 | КТП 10/0,4 кВ №41С 0,56 МВА | ИТПО филиала Тюменские электрические сети | Тюменская область | Сорокинское | 10/0,4 | 0.56 | 0.3814 | 0.1786
2294 | КТП 10/0,4 кВ №42С 0,16 МВА | ИТПО филиала Тюменские электрические сети | Тюменская область | Сорокинское | 10/0,4 | 0.16 | 0.1314 | 0.0286
2295 | КТП 10/0,4 кВ №43С 0,16 МВА | ИТПО филиала Тюменские электрические сети | Тюменская область | Сорокинское | 10/0,4 | 0.16 | 0.0595 | 0.1005
2296 | КТП 10/0,4 кВ №44С 0,16 МВА | ИТПО филиала Тюменские электрические сети | Тюменская область | Сорокинское | 10/0,4 | 0.16 | 0.112 | 0.048
2297 | КТП 10/0,4 кВ №45С 0,16 МВА | ИТПО филиала Тюменские электрические сети | Тюменская область | Сорокинское | 10/0,4 | 0.16 | 0.127 | 0.018
2298 | КТП 10/0,4 кВ №46С 0,25 МВА | ИТПО филиала Тюменские электрические сети | Тюменская область | Сорокинское | 10/0,4 | 0.25 | 0.2 | 0.05
2299 | КТП 10/0,4 кВ №49С 0,100 МВА | ИТПО филиала Тюменские электрические сети | Тюменская область | Сорокинское | 10/0,4 | 0.1 | 0.026 | 0.074
2300 | КТП 10/0,4 кВ №2353 0,100 МВА | ИТПО филиала Тюменские электрические сети | Тюменская область | Сорокинское | 10/0,4 | 0.1 | 0.09 | 0.01
2301 | КТП 10/0,4 кВ №2355 0,160 МВА | ИТПО филиала Тюменские электрические сети | Тюменская область | Сорокинское | 10/0,4 | 0.16 | 0.1 | 0.06
2302 | КТП 10/0,4 кВ №3202 0.1 МВА | ТобТПО филиала Тюменские электрические сети | Тюменская область | Вагайский район | 10/0,4 | 0.1 | 0.0293 | 0.0707
2303 | КТП 10/0,4 кВ №1751 0.16 МВА | ТобТПО филиала Тюменские электрические сети | Тюменская область | Вагайский район | 10/0,4 | 0.16 | 0.0434 | 0.1166
2304 | КТП 10/0,4 кВ №1770 0.1 МВА | ТобТПО филиала Тюменские электрические сети | Тюменская область | Вагайский район | 10/0,4 | 0.1 | 0.0104 | 0.0896
2305 | КТП 10/0,4 кВ №3246 0.25 МВА | В аренде у ТобТПО филиала ТЭС | Тюменская область | Вагайский район | 10/0,4 | 0.25 | 0.0167 | 0.2333
2306 | КТП 10/0,4 кВ №1652 0.16 МВА (Аксурка) | ТобТПО филиала Тюменские электрические сети | Тюменская область | Вагайский район | 10/0,4 | 0.16 | 0.0474 | 0.1126
2307 | КТП 10/0,4 кВ №1653 0.1 МВА | ТобТПО филиала Тюменские электрические сети | Тюменская область | Вагайский район | 10/0,4 | 0.1 | 0.0813 | 0.0187
2308 | КТП 10/0,4 кВ №3255 0.16 МВА | В аренде у ТобТПО филиала ТЭС | Тюменская область | Вагайский район | 10/0,4 | 0.16 | 0.0263 | 0.1337
2309 | КТП 10/0,4 кВ №3111 0.25 МВА | ТобТПО филиала Тюменские электрические сети | Тюменская область | Вагайский район | 10/0,4 | 0.25 | 0 | 0.25
2310 | КТП 10/0,4 кВ №3245 0.1 МВА | В аренде у ТобТПО филиала ТЭС | Тюменская область | Вагайский район | 10/0,4 | 0.1 | 0.032 | 0.068
2311 | КТП 10/0,4 кВ №3243 0.16 МВА | ТобТПО филиала Тюменские электрические сети | Тюменская область | Вагайский район | 10/0,4 | 0.16 | 0.0496 | 0.1104
2312 | КТП 10/0,4 кВ №1752 0.16 МВА | ТобТПО филиала Тюменские электрические сети | Тюменская область | Вагайский район | 10/0,4 | 0.16 | 0.0254 | 0.1346
2313 | КТП 10/0,4 кВ №1787 0.1 МВА | ТобТПО филиала Тюменские электрические сети | Тюменская область | Вагайский район | 10/0,4 | 0.1 | 0 | 0.1
2314 | КТП 10/0,4 кВ №1793 0.025 МВА | ТобТПО филиала Тюменские электрические сети | Тюменская область | Вагайский район | 10/0,4 | 0.025 | 0 | 0.025
2315 | КТП 10/0,4 кВ №1754 0.1 МВА | ТобТПО филиала Тюменские электрические сети | Тюменская область | Вагайский район | 10/0,4 | 0.1 | 0.0478 | 0.0522
2316 | КТП 10/0,4 кВ №1755 0.1 МВА | ТобТПО филиала Тюменские электрические сети | Тюменская область | Вагайский район | 10/0,4 | 0.1 | 0.0575 | 0.0425
2317 | КТП 10/0,4 кВ №1756 0.1 МВА | ТобТПО филиала Тюменские электрические сети | Тюменская область | Вагайский район | 10/0,4 | 0.1 | 0.0495 | 0.0505
2318 | КТП 10/0,4 кВ №1673 0.25 МВА | ТобТПО филиала Тюменские электрические сети | Тюменская область | Вагайский район | 10/0,4 | 0.25 | 0.105 | 0.145
2319 | КТП 10/0,4 кВ №1566 0.16 МВА | ТобТПО филиала Тюменские электрические сети | Тюменская область | Вагайский район | 10/0,4 | 0.16 | 0.017 | 0.143
2320 | КТП 10/0,4 кВ №1619 0.1 МВА | ТобТПО филиала Тюменские электрические сети | Тюменская область | Вагайский район | 10/0,4 | 0.1 | 0.0121 | 0.0879
2321 | КТП 10/0,4 кВ №1618 0.1 МВА | ТобТПО филиала Тюменские электрические сети | Тюменская область | Вагайский район | 10/0,4 | 0.1 | 0.0206 | 0.0794
2322 | КТП 10/0,4 кВ №1617 0.063 МВА | ТобТПО филиала Тюменские электрические сети | Тюменская область | Вагайский район | 10/0,4 | 0.063 | 0.0045 | 0.0585
2323 | КТП 10/0,4 кВ №1616 0.1 МВА | ТобТПО филиала Тюменские электрические сети | Тюменская область | Вагайский район | 10/0,4 | 0.1 | 0.0534 | 0.0466
2324 | КТП 10/0,4 кВ №1621 0.1 МВА | ТобТПО филиала Тюменские электрические сети | Тюменская область | Вагайский район | 10/0,4 | 0.1 | 0.011 | 0.089
2325 | КТП 10/0,4 кВ №1615 0.10 МВА | ТобТПО филиала Тюменские электрические сети | Тюменская область | Вагайский район | 10/0,4 | 0.1 | 0.0241 | 0.0759
2326 | КТП 10/0,4 кВ №1749 0.063 МВА | ТобТПО филиала Тюменские электрические сети | Тюменская область | Вагайский район | 10/0,4 | 0.063 | 0.0363 | 0.0267
2327 | КТП 10/0,4 кВ №1620 0.16 МВА | ТобТПО филиала Тюменские электрические сети | Тюменская область | Вагайский район | 10/0,4 | 0.16 | 0.0707 | 0.0893
2328 | КТП 10/0,4 кВ №1614 0.1 МВА | ТобТПО филиала Тюменские электрические сети | Тюменская область | Вагайский район | 10/0,4 | 0.1 | 0.0182 | 0.0818
2329 | КТП 10/0,4 кВ №3314 0.25 МВА | В аренде у ТобТПО филиала ТЭС | Тюменская область | Вагайский район | 10/0,4 | 0.25 | 0.001 | 0.249
2330 | КТП 10/0,4 кВ №1799 0.25 МВА | ТобТПО филиала Тюменские электрические сети | Тюменская область | Вагайский район | 10/0,4 | 0.25 | 0.0235 | 0.2265
2331 | КТП 10/0,4 кВ №1636 0.1 МВА | ТобТПО филиала Тюменские электрические сети | Тюменская область | Вагайский район | 10/0,4 | 0.1 | 0.056 | 0.044
2332 | КТП 10/0,4 кВ №1635 0.1 МВА | ТобТПО филиала Тюменские электрические сети | Тюменская область | Вагайский район | 10/0,4 | 0.1 | 0.0103 | 0.0897
2333 | КТП 10/0,4 кВ №1759 0.16 МВА | ТобТПО филиала Тюменские электрические сети | Тюменская область | Вагайский район | 10/0,4 | 0.16 | 0.0217 | 0.1383
2334 | КТП 10/0,4 кВ №1575 0.06 МВА | ТобТПО филиала Тюменские электрические сети | Тюменская область | Вагайский район | 10/0,4 | 0.06 | 0.0273 | 0.0327
2335 | КТП 10/0,4 кВ №1598 0.1 МВА | ТобТПО филиала Тюменские электрические сети | Тюменская область | Вагайский район | 10/0,4 | 0.1 | 0.1 | 0
2336 | КТП 10/0,4 кВ №3434 0.03 МВА | ТобТПО филиала Тюменские электрические сети | Тюменская область | Вагайский район | 10/0,4 | 0.025 | 0.01 | 0.015
2337 | КТП 10/0,4 кВ №1597 0.25 МВА | ТобТПО филиала Тюменские электрические сети | Тюменская область | Вагайский район | 10/0,4 | 0.25 | 0.0859 | 0.1641
2338 | КТП 10/0,4 кВ №1526 0.06 МВА | ТобТПО филиала Тюменские электрические сети | Тюменская область | Вагайский район | 10/0,4 | 0.06 | 0.016 | 0.044
2339 | КТП 10/0,4 кВ №1744 0.25 МВА (Кутарбитка) | ТобТПО филиала Тюменские электрические сети | Тюменская область | Тобольский район | 10/0,4 | 0.25 | 0.042336 | 0.20766
2340 | КТП 10/0,4 кВ №1792 0.16 МВА | ТобТПО филиала Тюменские электрические сети | Тюменская область | Вагайский район | 10/0,4 | 0.16 | 0.068 | 0.092
2341 | КТП 10/0,4 кВ №1524 0.025 МВА | ТобТПО филиала Тюменские электрические сети | Тюменская область | Вагайский район | 10/0,4 | 0.025 | 0.016 | 0.009
2342 | КТП 10/0,4 кВ №1528 0.16 МВА (Истомина) | ТобТПО филиала Тюменские электрические сети | Тюменская область | Вагайский район | 10/0,4 | 0.16 | 0.052 | 0.108
2343 | КТП 10/0,4 кВ №1525 0.06 МВА | ТобТПО филиала Тюменские электрические сети | Тюменская область | Вагайский район | 10/0,4 | 0.06 | 0.007 | 0.053
2344 | КТП 10/0,4 кВ №1700 0.1 МВА | ТобТПО филиала Тюменские электрические сети | Тюменская область | Вагайский район | 10/0,4 | 0.1 | 0.1 | 0
2345 | КТП 10/0,4 кВ №3103 0.1 МВА | ТобТПО филиала Тюменские электрические сети | Тюменская область | Вагайский район | 10/0,4 | 0.1 | 0.039 | 0.061
2346 | КТП 10/0,4 кВ №1769 0.06 МВА | ТобТПО филиала Тюменские электрические сети | Тюменская область | Вагайский район | 10/0,4 | 0.06 | 0.027 | 0.033
2347 | КТП 10/0,4 кВ №1768 0.1 МВА | ТобТПО филиала Тюменские электрические сети | Тюменская область | Вагайский район | 10/0,4 | 0.1 | 0.027 | 0.073
2348 | КТП 10/0,4 кВ №1747 0.16 МВА | ТобТПО филиала Тюменские электрические сети | Тюменская область | Вагайский район | 10/0,4 | 0.16 | 0.08 | 0.065
2349 | КТП 10/0,4 кВ №3105 0.16 МВА | ТобТПО филиала Тюменские электрические сети | Тюменская область | Вагайский район | 10/0,4 | 0.16 | 0.0242 | 0.1058
2350 | КТП 10/0,4 кВ №3102 0.1 МВА | ТобТПО филиала Тюменские электрические сети | Тюменская область | Вагайский район | 10/0,4 | 0.1 | 0.094 | 0.006
2351 | КТП 10/0,4 кВ №1732 0.1 МВА | ТобТПО филиала Тюменские электрические сети | Тюменская область | Вагайский район | 10/0,4 | 0.1 | 0.099 | 0.001
2352 | КТП 10/0,4 кВ №1730 0.25 МВА | ТобТПО филиала Тюменские электрические сети | Тюменская область | Вагайский район | 10/0,4 | 0.25 | 0.248 | 0.002
2353 | КТП 10/0,4 кВ №3983 0.16МВА | В аренде у ТобТПО филиала ТЭС | Тюменская область | Вагайский район | 10/0,4 | 0.16 | 0.16 | 0
2354 | КТП 10/0,4 кВ №3104 0.1 МВА | ТобТПО филиала Тюменские электрические сети | Тюменская область | Вагайский район | 10/0,4 | 0.1 | 0.0267 | 0.0733
2355 | КТП 10/0,4 кВ №1738 0.1 МВА | ТобТПО филиала Тюменские электрические сети | Тюменская область | Вагайский район | 10/0,4 | 0.1 | 0.052 | 0.048
2356 | КТП 10/0,4 кВ №3753 0.16 МВА | ТобТПО филиала Тюменские электрические сети | Тюменская область | Вагайский район | 10/0,4 | 0.16 | 0.128 | 0.032
2357 | КТП 10/0,4 кВ №3752 0.1 МВА | ТобТПО филиала Тюменские электрические сети | Тюменская область | Вагайский район | 10/0,4 | 0.1 | 0.074 | 0.026
2358 | КТП 10/0,4 кВ №3981 0.16 МВА | В аренде у ТобТПО филиала ТЭС | Тюменская область | Вагайский район | 10/0,4 | 0.16 | 0.16 | 0
2359 | КТП 10/0,4 кВ №3985 0.1 МВА | В аренде у ТобТПО филиала ТЭС | Тюменская область | Вагайский район | 10/0,4 | 0.1 | 0.0695 | 0.0305
2360 | КТП 10/0,4 кВ №3032 0.16 МВА | В аренде у ТобТПО филиала ТЭС | Тюменская область | Вагайский район | 10/0,4 | 0.16 | 0.085 | 0.075
2361 | КТП 10/0,4 кВ №1687 0.1 МВА | ТобТПО филиала Тюменские электрические сети | Тюменская область | Вагайский район | 10/0,4 | 0.1 | 0.056 | 0.044
2362 | КТП 10/0,4 кВ №1683 0.25 МВА | ТобТПО филиала Тюменские электрические сети | Тюменская область | Вагайский район | 10/0,4 | 0.25 | 0.036 | 0.214
2363 | КТП 10/0,4 кВ №1686 0.1 МВА | ТобТПО филиала Тюменские электрические сети | Тюменская область | Вагайский район | 10/0,4 | 0.1 | 0.055 | 0.045
2364 | КТП 10/0,4 кВ №1685 0.063 МВА | ТобТПО филиала Тюменские электрические сети | Тюменская область | Вагайский район | 10/0,4 | 0.063 | 0.05 | 0.013
2365 | КТП 10/0,4 кВ №1691 0.1 МВА | ТобТПО филиала Тюменские электрические сети | Тюменская область | Вагайский район | 10/0,4 | 0.1 | 0.073 | 0.027
2366 | КТП 10/0,4 кВ №1695 0.4 МВА | ТобТПО филиала Тюменские электрические сети | Тюменская область | Вагайский район | 10/0,4 | 0.4 | 0.173 | 0.227
2367 | КТП 10/0,4 кВ №1690 0.25 МВА | ТобТПО филиала Тюменские электрические сети | Тюменская область | Вагайский район | 10/0,4 | 0.25 | 0.09 | 0.16
2368 | КТП 10/0,4 кВ №1701 0.063 МВА | ТобТПО филиала Тюменские электрические сети | Тюменская область | Вагайский район | 10/0,4 | 0.063 | 0.054 | 0.009
2369 | КТП 10/0,4 кВ №1713 0.25 МВА | ТобТПО филиала Тюменские электрические сети | Тюменская область | Вагайский район | 10/0,4 | 0.25 | 0.085 | 0.165
2370 | КТП 10/0,4 кВ №3980 0.1 МВА | В аренде у ТобТПО филиала ТЭС | Тюменская область | Вагайский район | 10/0,4 | 0.1 | 0.068 | 0.032
2371 | КТП 10/0,4 кВ №1717 0.16 МВА | ТобТПО филиала Тюменские электрические сети | Тюменская область | Вагайский район | 10/0,4 | 0.16 | 0.1 | 0.06
2372 | КТП 10/0,4 кВ №1671 0.063 МВА | ТобТПО филиала Тюменские электрические сети | Тюменская область | Вагайский район | 10/0,4 | 0.063 | 0.001 | 0.062
2373 | КТП 10/0,4 кВ №1693 0.1 МВА | ТобТПО филиала Тюменские электрические сети | Тюменская область | Вагайский район | 10/0,4 | 0.1 | 0.1 | 0
2374 | КТП 10/0,4 кВ №1719 0.1 МВА | ТобТПО филиала Тюменские электрические сети | Тюменская область | Вагайский район | 10/0,4 | 0.1 | 0.07 | 0.03
2375 | КТП 10/0,4 кВ №1674 0.063 МВА | ТобТПО филиала Тюменские электрические сети | Тюменская область | Вагайский район | 10/0,4 | 0.063 | 0.048 | 0.015
2376 | КТП 10/0,4 кВ №3006 0.04 МВА | ТобТПО филиала Тюменские электрические сети | Тюменская область | Вагайский район | 10/0,4 | 0.043011 | 0.02 | 0.023011
2377 | КТП 10/0,4 кВ №1669 0.1 МВА | ТобТПО филиала Тюменские электрические сети | Тюменская область | Вагайский район | 10/0,4 | 0.1 | 0.072 | 0.028
2378 | КТП 10/0,4 кВ №1710 0.25 МВА (Шишкина) | ТобТПО филиала Тюменские электрические сети | Тюменская область | Вагайский район | 10/0,4 | 0.25 | 0.128 | 0.122
2379 | КТП 10/0,4 кВ №1698 0.16 МВА (Шишкина) | ТобТПО филиала Тюменские электрические сети | Тюменская область | Вагайский район | 10/0,4 | 0.16 | 0.11 | 0.05
2380 | КТП 10/0,4 кВ №1677 0.25 МВА | ТобТПО филиала Тюменские электрические сети | Тюменская область | Вагайский район | 10/0,4 | 0.25 | 0 | 0.25
2381 | КТП 10/0,4 кВ №1694 0.25 МВА | ТобТПО филиала Тюменские электрические сети | Тюменская область | Вагайский район | 10/0,4 | 0.25 | 0.065 | 0.185
2382 | КТП 10/0,4 кВ №1696 0.63 МВА | ТобТПО филиала Тюменские электрические сети | Тюменская область | Вагайский район | 10/0,4 | 0.63 | 0.38 | 0.25
2383 | КТП 10/0,4 кВ №1716 0.1 МВА | ТобТПО филиала Тюменские электрические сети | Тюменская область | Вагайский район | 10/0,4 | 0.1 | 0.089 | 0.011
2384 | КТП 10/0,4 кВ №3002 0.16 МВА | ТобТПО филиала Тюменские электрические сети | Тюменская область | Вагайский район | 10/0,4 | 0.16 | 0.02 | 0.14
2385 | КТП 10/0,4 кВ №3003 0.1 МВА | ТобТПО филиала Тюменские электрические сети | Тюменская область | Вагайский район | 10/0,4 | 0.1 | 0.05 | 0.05
2386 | КТП 10/0,4 кВ №1697 0.16 МВА | ТобТПО филиала Тюменские электрические сети | Тюменская область | Вагайский район | 10/0,4 | 0.16 | 0.1 | 0.06
2387 | КТП 10/0,4 кВ №2178 0.16 МВА | ТобТПО филиала Тюменские электрические сети | Тюменская область | Тобольский район | 10/0,4 | 0.16 | 0.042126 | 0.11787
2388 | КТП 10/0,4 кВ №1432 0.4 МВА Прииртышский) | ТобТПО филиала Тюменские электрические сети | Тюменская область | Тобольский район | 10/0,4 | 0.4 | 0.0061677 | 0.39383
2389 | КТП 10/0,4 кВ №2122 0.25 МВА | ТобТПО филиала Тюменские электрические сети | Тюменская область | Тобольский район | 10/0,4 | 0.25 | 0.049995 | 0.185
2390 | КТП 10/0,4 кВ №2145 0.1 МВА | ТобТПО филиала Тюменские электрические сети | Тюменская область | Тобольский район | 10/0,4 | 0.1 | 0.010282 | 0.089718
2391 | КТП 10/0,4 кВ №3309 0.1 МВА (Изюк) | ТобТПО филиала Тюменские электрические сети | Тюменская область | Вагайский район | 10/0,4 | 0.1 | 0 | 0.1
2392 | КТП 10/0,4 кВ №2120 0.16 МВА | ТобТПО филиала Тюменские электрические сети | Тюменская область | Тобольский район | 10/0,4 | 0.16 | 0.034104 | 0.1259
2393 | КТП 10/0,4 кВ №1437 0.16 МВА | ТобТПО филиала Тюменские электрические сети | Тюменская область | Тобольский район | 10/0,4 | 0.16 | 0.027552 | 0.13245
2394 | КТП 10/0,4 кВ №2179 0.1 МВА | ТобТПО филиала Тюменские электрические сети | Тюменская область | Тобольский район | 10/0,4 | 0.1 | 0.031302 | 0.068698
2395 | КТП 10/0,4 кВ №1634 0.1 МВА | ТобТПО филиала Тюменские электрические сети | Тюменская область | Тобольский район | 10/0,4 | 0.1 | 0.021955 | 0.078045
2396 | КТП 10/0,4 кВ №3301 0.16 МВА | ТобТПО филиала Тюменские электрические сети | Тюменская область | Вагайский район | 10/0,4 | 0.16 | 0.123 | 0.037
2397 | КТП 10/0,4 кВ №3332 0.063 МВА | ТобТПО филиала Тюменские электрические сети | Тюменская область | Вагайский район | 10/0,4 | 0.063 | 0.0132 | 0.0498
2398 | КТП 10/0,4 кВ №3203 0.1 МВА | ТобТПО филиала Тюменские электрические сети | Тюменская область | Вагайский район | 10/0,4 | 0.1 | 0.0282 | 0.0718
2399 | КТП 10/0,4 кВ №2012 0.1 МВА | ТобТПО филиала Тюменские электрические сети | Тюменская область | Уватский район | 10/0,4 | 0.1 | 0.0039237 | 0.096076
2400 | КТП 10/0,4 кВ №1814 0.1 МВА | ТобТПО филиала Тюменские электрические сети | Тюменская область | Тобольский район | 10/0,4 | 0.1 | 0.011524 | 0.088476
2401 | КТП 10/0,4 кВ №2114 0.16 МВА | ТобТПО филиала Тюменские электрические сети | Тюменская область | Тобольский район | 10/0,4 | 0.16 | 0.06426 | 0.09574
2402 | КТП 10/0,4 кВ №1851 0.1 МВА | ТобТПО филиала Тюменские электрические сети | Тюменская область | Тобольский район | 10/0,4 | 0.1 | 0.017136 | 0.082864
2403 | КТП 10/0,4 кВ №2034 0.25 МВА | ТобТПО филиала Тюменские электрические сети | Тюменская область | Тобольский район | 10/0,4 | 0.25 | 0.090576 | 0.15942
2404 | КТП 10/0,4 кВ №2011 0.10 МВА | ТобТПО филиала Тюменские электрические сети | Тюменская область | Уватский район | 10/0,4 | 0.1 | 0.012653 | 0.087347
2405 | КТП 10/0,4 кВ №2008 0.1 МВА | ТобТПО филиала Тюменские электрические сети | Тюменская область | Уватский район | 10/0,4 | 0.1 | 0.0021181 | 0.097882
2406 | КТП 10/0,4 кВ №2007 0.1 МВА | ТобТПО филиала Тюменские электрические сети | Тюменская область | Уватский район | 10/0,4 | 0.1 | 0.016321 | 0.083679
2407 | КТП 10/0,4 кВ №2006 0.16 МВА | ТобТПО филиала Тюменские электрические сети | Тюменская область | Уватский район | 10/0,4 | 0.16 | 0.063955 | 0.096045
2408 | КТП 10/0,4 кВ №2013 0.04 МВА | ТобТПО филиала Тюменские электрические сети | Тюменская область | Уватский район | 10/0,4 | 0.043011 | 0.0062824 | 0.036728
2409 | КТП 10/0,4 кВ №2058 0.1 МВА | ТобТПО филиала Тюменские электрические сети | Тюменская область | Уватский район | 10/0,4 | 0.1 | 0.009179 | 0.090821
2410 | КТП 10/0,4 кВ №2009 0.16 МВА | ТобТПО филиала Тюменские электрические сети | Тюменская область | Уватский район | 10/0,4 | 0.16 | 0.055489 | 0.10451
2411 | КТП 10/0,4 кВ №2010 0.16 МВА | ТобТПО филиала Тюменские электрические сети | Тюменская область | Уватский район | 10/0,4 | 0.16 | 0.069499 | 0.090501
2412 | КТП 10/0,4 кВ №2098 0.16 МВА | ТобТПО филиала Тюменские электрические сети | Тюменская область | Уватский район | 10/0,4 | 0.16 | 0.027633 | 0.13237
2413 | КТП 10/0,4 кВ №2141 0.05 МВА | ТобТПО филиала Тюменские электрические сети | Тюменская область | Уватский район | 10/0,4 | 0.05 | 0.0034706 | 0.046529
2414 | КТП 10/0,4 кВ №1999 0.063 МВА | ТобТПО филиала Тюменские электрические сети | Тюменская область | Уватский район | 10/0,4 | 0.063 | 0 | 0.063
2415 | КТП 10/0,4 кВ №1995 0.16 МВА | ТобТПО филиала Тюменские электрические сети | Тюменская область | Уватский район | 10/0,4 | 0.16 | 0.065573 | 0.094427
2416 | КТП 10/0,4 кВ №1996 0.16 МВА | ТобТПО филиала Тюменские электрические сети | Тюменская область | Уватский район | 10/0,4 | 0.16 | 0.002997 | 0.157
2417 | КТП 10/0,4 кВ №1997 0.16 МВА | ТобТПО филиала Тюменские электрические сети | Тюменская область | Уватский район | 10/0,4 | 0.16 | 0.025094 | 0.13491
2418 | КТП 10/0,4 кВ №2001 0.16 МВА | ТобТПО филиала Тюменские электрические сети | Тюменская область | Уватский район | 10/0,4 | 0.16 | 0.0073532 | 0.15265
2419 | КТП 10/0,4 кВ №2017 0.04 МВА | ТобТПО филиала Тюменские электрические сети | Тюменская область | Уватский район | 10/0,4 | 0.043011 | 0.0029565 | 0.040054
2420 | КТП 10/0,4 кВ №2110 0.16 МВА | ТобТПО филиала Тюменские электрические сети | Тюменская область | Уватский район | 10/0,4 | 0.16 | 0.085741 | 0.074259
2421 | КТП 10/0,4 кВ №1960 0.16 МВА | ТобТПО филиала Тюменские электрические сети | Тюменская область | Уватский район | 10/0,4 | 0.16 | 0.071629 | 0.088371
2422 | КТП 10/0,4 кВ №1947 0.16 МВА | ТобТПО филиала Тюменские электрические сети | Тюменская область | Уватский район | 10/0,4 | 0.16 | 0.040327 | 0.11967
2423 | КТП 10/0,4 кВ №1893 0.1 МВА | ТобТПО филиала Тюменские электрические сети | Тюменская область | Уватский район | 10/0,4 | 0.1 | 0.0025577 | 0.097442
2424 | КТП 10/0,4 кВ №1478 0.16 МВА | ТобТПО филиала Тюменские электрические сети | Тюменская область | Тобольский район | 10/0,4 | 0.16 | 0.05123 | 0.10877
2425 | КТП 10/0,4 кВ №1476 0.063 МВА | ТобТПО филиала Тюменские электрические сети | Тюменская область | Тобольский район | 10/0,4 | 0.063 | 0.025395 | 0.037605
2426 | КТП 10/0,4 кВ №1958 0.16 МВА | ТобТПО филиала Тюменские электрические сети | Тюменская область | Тобольский район | 10/0,4 | 0.16 | 0.0672 | 0.0928
2427 | КТП 10/0,4 кВ №2276 0.1 МВА | ТобТПО филиала Тюменские электрические сети | Тюменская область | Тобольский район | 10/0,4 | 0.1 | 0.036225 | 0.063775
2428 | КТП 10/0,4 кВ №2279 0.4 МВА | ТобТПО филиала Тюменские электрические сети | Тюменская область | Тобольский район | 10/0,4 | 0.4 | 0.18315 | 0.21685
2429 | КТП 10/0,4 кВ №2040 0.1 МВА | ТобТПО филиала Тюменские электрические сети | Тюменская область | Тобольский район | 10/0,4 | 0.1 | 0.0065618 | 0.093438
2430 | КТП 10/0,4 кВ №1468 0.1 МВА (Арапово) | ТобТПО филиала Тюменские электрические сети | Тюменская область | Тобольский район | 10/0,4 | 0.1 | 0.00368 | 0.09632
2431 | КТП 10/0,4 кВ №1449 0.06 МВА | ТобТПО филиала Тюменские электрические сети | Тюменская область | Тобольский район | 10/0,4 | 0.06 | 0.01635 | 0.04365
2432 | КТП 10/0,4 кВ №1630 0.16 МВА (Редикульцева) | ТобТПО филиала Тюменские электрические сети | Тюменская область | Тобольский район | 10/0,4 | 0.16 | 0.002508 | 0.15749
2433 | КТП 10/0,4 кВ №1469 0.16 МВА | ТобТПО филиала Тюменские электрические сети | Тюменская область | Тобольский район | 10/0,4 | 0.16 | 0.08526 | 0.07474
2434 | КТП 10/0,4 кВ №1465 0.16 МВА | ТобТПО филиала Тюменские электрические сети | Тюменская область | Тобольский район | 10/0,4 | 0.16 | 0.0059436 | 0.15406
2435 | КТП 10/0,4 кВ №2048 0.16 МВА | В аренде у ТобТПО филиала ТЭС | Тюменская область | Тобольский район | 10/0,4 | 0.16 | 0.01998 | 0.14002
2436 | КТП 10/0,4 кВ №1882 0.25 МВА | ТобТПО филиала Тюменские электрические сети | Тюменская область | Уватский район | 10/0,4 | 0.25 | 0.046891 | 0.20311
2437 | КТП 10/0,4 кВ №1885 0.1 МВА | ТобТПО филиала Тюменские электрические сети | Тюменская область | Уватский район | 10/0,4 | 0.1 | 0.034962 | 0.065038
2438 | КТП 10/0,4 кВ №1482 0.16 МВА | ТобТПО филиала Тюменские электрические сети | Тюменская область | Тобольский район | 10/0,4 | 0.16 | 0.0276 | 0.1324
2439 | КТП 10/0,4 кВ №1883 0.16 МВА | ТобТПО филиала Тюменские электрические сети | Тюменская область | Уватский район | 10/0,4 | 0.16 | 0 | 0.16
2440 | КТП 10/0,4 кВ №2240 0.25 МВА | ТобТПО филиала Тюменские электрические сети | Тюменская область | Уватский район | 10/0,4 | 0.25 | 0.0083246 | 0.24168
2441 | КТП 10/0,4 кВ №1884 0.1 МВА | ТобТПО филиала Тюменские электрические сети | Тюменская область | Уватский район | 10/0,4 | 0.1 | 0.042202 | 0.057798
2442 | КТП 10/0,4 кВ №2249 0.06 МВА | ТобТПО филиала Тюменские электрические сети | Тюменская область | Тобольский район | 10/0,4 | 0.06 | 0.03339 | 0.02661
2443 | КТП 10/0,4 кВ №2252 0,16 МВА | ТобТПО филиала Тюменские электрические сети | Тюменская область | Тобольский район | 10/0,4 | 0.16 | 0.052534 | 0.10747
2444 | КТП 10/0,4 кВ №2253 0.25 МВА | ТобТПО филиала Тюменские электрические сети | Тюменская область | Тобольский район | 10/0,4 | 0.25 | 0.05859 | 0.19141
2445 | КТП 10/0,4 кВ №2251 0.25 МВА | ТобТПО филиала Тюменские электрические сети | Тюменская область | Тобольский район | 10/0,4 | 0.25 | 0.07119 | 0.17881
2446 | КТП 10/0,4 кВ №2498 0.25 МВА | В аренде у ТобТПО филиала ТЭС | Тюменская область | Тобольский район | 10/0,4 | 0.25 | 0.09576 | 0.15424
2447 | КТП 10/0,4 кВ №2248 0.16 МВА | ТобТПО филиала Тюменские электрические сети | Тюменская область | Тобольский район | 10/0,4 | 0.16 | 0.012312 | 0.14769
2448 | КТП 10/0,4 кВ №2250 0.16 МВА | ТобТПО филиала Тюменские электрические сети | Тюменская область | Тобольский район | 10/0,4 | 0.16 | 0.00312 | 0.15688
2449 | КТП 10/0,4 кВ №1651 0.1 МВА | ТобТПО филиала Тюменские электрические сети | Тюменская область | Тобольский район | 10/0,4 | 0.1 | 0.017955 | 0.082045
2450 | КТП 10/0,4 кВ №1863 0.063 МВА | ТобТПО филиала Тюменские электрические сети | Тюменская область | Тобольский район | 10/0,4 | 0.063 | 0.02112 | 0.04188
2451 | КТП 10/0,4 кВ №1489 0.063 МВА | ТобТПО филиала Тюменские электрические сети | Тюменская область | Тобольский район | 10/0,4 | 0.063 | 0.012388 | 0.050612
2452 | КТП 10/0,4 кВ №1649 0.25 МВА | ТобТПО филиала Тюменские электрические сети | Тюменская область | Тобольский район | 10/0,4 | 0.25 | 0.020328 | 0.22967
2453 | КТП 10/0,4 кВ №1650 0.25 МВА | ТобТПО филиала Тюменские электрические сети | Тюменская область | Тобольский район | 10/0,4 | 0.25 | 0.019635 | 0.23036
2454 | КТП 10/0,4 кВ №2241 0.25 МВА | ТобТПО филиала Тюменские электрические сети | Тюменская область | Уватский район | 10/0,4 | 0.25 | 0.064728 | 0.18527
2455 | КТП 10/0,4 кВ №2239 0.25 МВА | ТобТПО филиала Тюменские электрические сети | Тюменская область | Уватский район | 10/0,4 | 0.25 | 0.022275 | 0.22772
2456 | КТП 10/0,4 кВ №1707 0.06 МВА | ТобТПО филиала Тюменские электрические сети | Тюменская область | Тобольский район | 10/0,4 | 0.06 | 0.025704 | 0.034296
2457 | КТП 10/0,4 кВ №1708 0.16 МВА | ТобТПО филиала Тюменские электрические сети | Тюменская область | Тобольский район | 10/0,4 | 0.16 | 0.044491 | 0.11551
2458 | КТП 10/0,4 кВ №2158 0.25 МВА | ТобТПО филиала Тюменские электрические сети | Тюменская область | Тобольский район | 10/0,4 | 0.25 | 0.089813 | 0.16019
2459 | КТП 10/0,4 кВ №1710 0.063 МВА (Ахманай) | ТобТПО филиала Тюменские электрические сети | Тюменская область | Тобольский район | 10/0,4 | 0.063 | 0.016845 | 0.046155
2460 | КТП 10/0,4 кВ №1709 0.16 МВА | ТобТПО филиала Тюменские электрические сети | Тюменская область | Тобольский район | 10/0,4 | 0.16 | 0.05454 | 0.10546
2461 | КТП 10/0,4 кВ №1585 0.04 МВА | ТобТПО филиала Тюменские электрические сети | Тюменская область | Тобольский район | 10/0,4 | 0.043011 | 0.00093744 | 0.042073
2462 | КТП 10/0,4 кВ №2219 0.16 МВА | ТобТПО филиала Тюменские электрические сети | Тюменская область | Тобольский район | 10/0,4 | 0.16 | 0.022464 | 0.13754
2463 | КТП 10/0,4 кВ №2291 0.16 МВА | ТобТПО филиала Тюменские электрические сети | Тюменская область | Тобольский район | 10/0,4 | 0.16 | 0.068478 | 0.091522
2464 | КТП 10/0,4 кВ №1705 0.25 МВА | ТобТПО филиала Тюменские электрические сети | Тюменская область | Тобольский район | 10/0,4 | 0.25 | 0.0005073 | 0.24949
2465 | КТП 10/0,4 кВ №2229 0.25 МВА | ТобТПО филиала Тюменские электрические сети | Тюменская область | Тобольский район | 10/0,4 | 0.25 | 0.026574 | 0.22343
2466 | КТП 10/0,4 кВ №1944 0.25 МВА | ТобТПО филиала Тюменские электрические сети | Тюменская область | Тобольский район | 10/0,4 | 0.25 | 0.14986 | 0.10014
2467 | КТП 10/0,4 кВ №1811 0.16 МВА | ТобТПО филиала Тюменские электрические сети | Тюменская область | Тобольский район | 10/0,4 | 0.16 | 0.0013356 | 0.15866
2468 | КТП 10/0,4 кВ №2214 0.1 МВА | ТобТПО филиала Тюменские электрические сети | Тюменская область | Тобольский район | 10/0,4 | 0.1 | 0.006 | 0.094
2469 | КТП 10/0,4 кВ №1985 0.16 МВА | ТобТПО филиала Тюменские электрические сети | Тюменская область | Тобольский район | 10/0,4 | 0.16 | 0.0014605 | 0.15854
2470 | КТП 10/0,4 кВ №2533 0.1 МВА | ТобТПО филиала Тюменские электрические сети | Тюменская область | Тобольский район | 10/0,4 | 0.1 | 0.0078624 | 0.092138
2471 | КТП 10/0,4 кВ №2132 0.16 МВА | ТобТПО филиала Тюменские электрические сети | Тюменская область | Тобольский район | 10/0,4 | 0.16 | 0.009072 | 0.15093
2472 | КТП 10/0,4 кВ №1588 0.25 МВА | ТобТПО филиала Тюменские электрические сети | Тюменская область | Тобольский район | 10/0,4 | 0.25 | 0.0087 | 0.2413
2473 | КТП 10/0,4 кВ №2509 0.25 МВА | ТобТПО филиала Тюменские электрические сети | Тюменская область | Тобольский район | 10/0,4 | 0.25 | 0.104 | 0.146
2474 | КТП 10/0,4 кВ №2243 0.25 МВА | ТобТПО филиала Тюменские электрические сети | Тюменская область | Тобольский район | 10/0,4 | 0.25 | 0.08829 | 0.16171
2475 | КТП 10/0,4 кВ №2072 0.16 МВА | ТобТПО филиала Тюменские электрические сети | Тюменская область | Тобольский район | 10/0,4 | 0.16 | 0.084 | 0.076
2476 | КТП 10/0,4 кВ №1474 0.1 МВА | ТобТПО филиала Тюменские электрические сети | Тюменская область | Тобольский район | 10/0,4 | 0.1 | 0.04512 | 0.05488
2477 | КТП 10/0,4 кВ №1473 0.1 МВА | ТобТПО филиала Тюменские электрические сети | Тюменская область | Тобольский район | 10/0,4 | 0.1 | 0.062675 | 0.037325
2478 | КТП 10/0,4 кВ №1458 0.1 МВА | ТобТПО филиала Тюменские электрические сети | Тюменская область | Тобольский район | 10/0,4 | 0.1 | 0.014918 | 0.085083
2479 | КТП 10/0,4 кВ №1462 0.063 МВА | ТобТПО филиала Тюменские электрические сети | Тюменская область | Тобольский район | 10/0,4 | 0.063 | 0.033222 | 0.029778
2480 | КТП 10/0,4 кВ №2051 0.16 МВА | ТобТПО филиала Тюменские электрические сети | Тюменская область | Тобольский район | 10/0,4 | 0.16 | 0.071022 | 0.088978
2481 | КТП 10/0,4 кВ №1463 0.063 МВА | ТобТПО филиала Тюменские электрические сети | Тюменская область | Тобольский район | 10/0,4 | 0.063 | 0.03306 | 0.02994
2482 | КТП 10/0,4 кВ №2137 0.25 МВА | ТобТПО филиала Тюменские электрические сети | Тюменская область | Тобольский район | 10/0,4 | 0.25 | 0.04664 | 0.20336
2483 | КТП 10/0,4 кВ №2174 0.4 МВА | ТобТПО филиала Тюменские электрические сети | Тюменская область | Тобольский район | 10/0,4 | 0.4 | 0.050504 | 0.3495
2484 | КТП 10/0,4 кВ №2244 0.25 МВА | ТобТПО филиала Тюменские электрические сети | Тюменская область | Тобольский район | 10/0,4 | 0.25 | 0.026957 | 0.22304
2485 | КТП 10/0,4 кВ №1487 0.1 МВА (Пивново) | ТобТПО филиала Тюменские электрические сети | Тюменская область | Тобольский район | 10/0,4 | 0.1 | 0.077567 | 0.022433
2486 | КТП 10/0,4 кВ №1456 0.16 МВА | ТобТПО филиала Тюменские электрические сети | Тюменская область | Тобольский район | 10/0,4 | 0.16 | 0.02346 | 0.13654
2487 | КТП 10/0,4 кВ №1457 0.16 МВА | ТобТПО филиала Тюменские электрические сети | Тюменская область | Тобольский район | 10/0,4 | 0.16 | 0.001392 | 0.15861
2488 | КТП 10/0,4 кВ №1623 0.16 МВА | ТобТПО филиала Тюменские электрические сети | Тюменская область | Тобольский район | 10/0,4 | 0.16 | 0.1053 | 0.0547
2489 | КТП 10/0,4 кВ №1455 0.16 МВА | ТобТПО филиала Тюменские электрические сети | Тюменская область | Тобольский район | 10/0,4 | 0.16 | 0.06784 | 0.09216
2490 | КТП 10/0,4 кВ №2004 0.063 МВА | ТобТПО филиала Тюменские электрические сети | Тюменская область | Тобольский район | 10/0,4 | 0.063 | 0.016514 | 0.046487
2491 | КТП 10/0,4 кВ №1622 0.063 МВА | ТобТПО филиала Тюменские электрические сети | Тюменская область | Тобольский район | 10/0,4 | 0.063 | 0.020748 | 0.042252
2492 | КТП 10/0,4 кВ №1452 0.1 МВА | ТобТПО филиала Тюменские электрические сети | Тюменская область | Тобольский район | 10/0,4 | 0.1 | 0.041472 | 0.058528
2493 | КТП 10/0,4 кВ №2003 0.1 МВА | ТобТПО филиала Тюменские электрические сети | Тюменская область | Тобольский район | 10/0,4 | 0.1 | 0.035868 | 0.064132
2494 | КТП 10/0,4 кВ №1624 0.063 МВА (Македоново) | ТобТПО филиала Тюменские электрические сети | Тюменская область | Тобольский район | 10/0,4 | 0.063 | 0.014696 | 0.048305
2495 | КТП 10/0,4 кВ №2939 0.16 МВА | ТобТПО филиала Тюменские электрические сети | Тюменская область | Тобольский район | 10/0,4 | 0.16 | 0.045736 | 0.11426
2496 | КТП 10/0,4 кВ №2972 0.063 МВА | ТобТПО филиала Тюменские электрические сети | Тюменская область | Тобольский район | 10/0,4 | 0.063 | 0.0009306 | 0.062069
2497 | КТП 10/0,4 кВ №2989 0.063 МВА | ТобТПО филиала Тюменские электрические сети | Тюменская область | Тобольский район | 10/0,4 | 0.063 | 0.0303 | 0.0327
2498 | КТП 10/0,4 кВ №2862 0.25 МВА | ТобТПО филиала Тюменские электрические сети | Тюменская область | Тобольский район | 10/0,4 | 0.25 | 0.0063398 | 0.24366
2499 | КТП 10/0,4 кВ №1590 0.063 МВА | ТобТПО филиала Тюменские электрические сети | Тюменская область | Тобольский район | 10/0,4 | 0.063 | 0.037908 | 0.025092
2500 | КТП 10/0,4 кВ №1446 0.1 МВА | ТобТПО филиала Тюменские электрические сети | Тюменская область | Тобольский район | 10/0,4 | 0.1 | 0.005198 | 0.094802
2501 | КТП 10/0,4 кВ №2970 0.063 МВА | ТобТПО филиала Тюменские электрические сети | Тюменская область | Тобольский район | 10/0,4 | 0.063 | 0.000551 | 0.062449
2502 | КТП 10/0,4 кВ №2071 0.16 МВА | ТобТПО филиала Тюменские электрические сети | Тюменская область | Тобольский район | 10/0,4 | 0.16 | 0.040548 | 0.11945
2503 | КТП 10/0,4 кВ №1820 0.16 МВА | ТобТПО филиала Тюменские электрические сети | Тюменская область | Тобольский район | 10/0,4 | 0.16 | 0.00972 | 0.15028
2504 | КТП 10/0,4 кВ №1859 0.63 МВА | В аренде у ТобТПО филиала ТЭС | Тюменская область | Тобольский район | 10/0,4 | 0.63 | 0.041188 | 0.58881
2505 | КТП 10/0,4 кВ №2873 0.1 МВА | ТобТПО филиала Тюменские электрические сети | Тюменская область | Тобольский район | 10/0,4 | 0.1 | 0.011299 | 0.084701
2506 | КТП 10/0,4 кВ №2284 0.25 МВА | В аренде у ТобТПО филиала ТЭС | Тюменская область | Тобольский район | 10/0,4 | 0.25 | 0.02592 | 0.22408
2507 | КТП 10/0,4 кВ №1440 0.1 МВА | ТобТПО филиала Тюменские электрические сети | Тюменская область | Тобольский район | 10/0,4 | 0.1 | 0.016939 | 0.083061
2508 | КТП 10/0,4 кВ №2227 0.4 МВА | ТобТПО филиала Тюменские электрические сети | Тюменская область | Тобольский район | 10/0,4 | 0.4 | 0.1853 | 0.2147
2509 | КТП 10/0,4 кВ №1444 0.4 МВА | ТобТПО филиала Тюменские электрические сети | Тюменская область | Тобольский район | 10/0,4 | 0.4 | 0.052489 | 0.34751
2510 | КТП 10/0,4 кВ №2126 0.16 МВА | ТобТПО филиала Тюменские электрические сети | Тюменская область | Тобольский район | 10/0,4 | 0.16 | 0.014964 | 0.14504
2511 | КТП 10/0,4 кВ №1928 0.16 МВА | ТобТПО филиала Тюменские электрические сети | Тюменская область | Тобольский район | 10/0,4 | 0.16 | 0.030346 | 0.12965
2512 | КТП 10/0,4 кВ №1921 0.16 МВА | ТобТПО филиала Тюменские электрические сети | Тюменская область | Тобольский район | 10/0,4 | 0.16 | 0.044346 | 0.11565
2513 | КТП 10/0,4 кВ №2143 0.1 МВА | ТобТПО филиала Тюменские электрические сети | Тюменская область | Тобольский район | 10/0,4 | 0.1 | 0.039663 | 0.045337
2514 | КТП 10/0,4 кВ №2218 0.25 МВА | ТобТПО филиала Тюменские электрические сети | Тюменская область | Тобольский район | 10/0,4 | 0.25 | 0.087394 | 0.16261
2515 | КТП 10/0,4 кВ №1903 0.063 МВА | ТобТПО филиала Тюменские электрические сети | Тюменская область | Тобольский район | 10/0,4 | 0.063 | 0.0026244 | 0.060376
2516 | КТП 10/0,4 кВ №1922 0.1 МВА | ТобТПО филиала Тюменские электрические сети | Тюменская область | Тобольский район | 10/0,4 | 0.1 | 0.026244 | 0.073756
2517 | КТП 10/0,4 кВ №1803 0.16 МВА | ТобТПО филиала Тюменские электрические сети | Тюменская область | Тобольский район | 10/0,4 | 0.16 | 0.075799 | 0.084201
2518 | КТП 10/0,4 кВ №1490 0.04 МВА | ТобТПО филиала Тюменские электрические сети | Тюменская область | Тобольский район | 10/0,4 | 0.043011 | 0.00476 | 0.038251
2519 | КТП 10/0,4 кВ №1804 0.063 МВА | ТобТПО филиала Тюменские электрические сети | Тюменская область | Тобольский район | 10/0,4 | 0.063 | 0.0045652 | 0.058435
2520 | КТП 10/0,4 кВ №1810 0.1 МВА | ТобТПО филиала Тюменские электрические сети | Тюменская область | Тобольский район | 10/0,4 | 0.1 | 0.016845 | 0.083155
2521 | КТП 10/0,4 кВ №1454 0.1 МВА | ТобТПО филиала Тюменские электрические сети | Тюменская область | Тобольский район | 10/0,4 | 0.1 | 0.017004 | 0.082996
2522 | КТП 10/0,4 кВ №1726 0.1 МВА | ТобТПО филиала Тюменские электрические сети | Тюменская область | Тобольский район | 10/0,4 | 0.1 | 0.023163 | 0.076838
2523 | КТП 10/0,4 кВ №2148 0.1 МВА | ТобТПО филиала Тюменские электрические сети | Тюменская область | Тобольский район | 10/0,4 | 0.1 | 0.084022 | 0.015978
2524 | КТП 10/0,4 кВ №1483 0.16 МВА | ТобТПО филиала Тюменские электрические сети | Тюменская область | Тобольский район | 10/0,4 | 0.16 | 0.1488 | 0.0112
2525 | КТП 10/0,4 кВ №1725 0.16 МВА | ТобТПО филиала Тюменские электрические сети | Тюменская область | Тобольский район | 10/0,4 | 0.16 | 0.04494 | 0.11506
2526 | КТП 10/0,4 кВ №1808 0.04 МВА | ТобТПО филиала Тюменские электрические сети | Тюменская область | Тобольский район | 10/0,4 | 0.043011 | 0.0010812 | 0.04193
2527 | КТП 10/0,4 кВ №1809 0.1 МВА | ТобТПО филиала Тюменские электрические сети | Тюменская область | Тобольский район | 10/0,4 | 0.1 | 0.023177 | 0.076823
2528 | КТП 10/0,4 кВ №2212 0.16 МВА | ТобТПО филиала Тюменские электрические сети | Тюменская область | Тобольский район | 10/0,4 | 0.16 | 0.02136 | 0.13864
2529 | КТП 10/0,4 кВ №2424 0.25 МВА | В аренде у ТобТПО филиала ТЭС | Тюменская область | Тобольский район | 10/0,4 | 0.25 | 0.097902 | 0.1521
2530 | КТП 10/0,4 кВ №2213 0.16 МВА | ТобТПО филиала Тюменские электрические сети | Тюменская область | Тобольский район | 10/0,4 | 0.16 | 0.06464 | 0.09536
2531 | КТП 10/0,4 кВ №1680 0.063 МВА (Полуяновка) | ТобТПО филиала Тюменские электрические сети | Тюменская область | Тобольский район | 10/0,4 | 0.063 | 0.0071424 | 0.055858
2532 | КТП 10/0,4 кВ №2479 0.1 МВА | В аренде у ТобТПО филиала ТЭС | Тюменская область | Тобольский район | 10/0,4 | 0.1 | 0.022113 | 0.077887
2533 | КТП 10/0,4 кВ №1447 0.1 МВА | ТобТПО филиала Тюменские электрические сети | Тюменская область | Тобольский район | 10/0,4 | 0.1 | 0.062748 | 0.037252
2534 | КТП 10/0,4 кВ №1842 0.16 МВА | ТобТПО филиала Тюменские электрические сети | Тюменская область | Тобольский район | 10/0,4 | 0.16 | 0.0206 | 0.1394
2535 | КТП 10/0,4 кВ №2823 0.1 МВА | ТобТПО филиала Тюменские электрические сети | Тюменская область | Тобольский район | 10/0,4 | 0.1 | 0.013524 | 0.086476
2536 | КТП 10/0,4 кВ №2234 0.1 МВА | ТобТПО филиала Тюменские электрические сети | Тюменская область | Тобольский район | 10/0,4 | 0.1 | 0.037696 | 0.062304
2537 | КТП 10/0,4 кВ №1432 0.160 МВА (Абалак) | ТобТПО филиала Тюменские электрические сети | Тюменская область | Тобольский район | 10/0,4 | 0.16 | 0.08111 | 0.07889
2538 | КТП 10/0,4 кВ №2859 0.063 МВА | ТобТПО филиала Тюменские электрические сети | Тюменская область | Тобольский район | 10/0,4 | 0.063 | 0.044928 | 0.018072
2539 | КТП 10/0,4 кВ №2047 0.16 МВА | ТобТПО филиала Тюменские электрические сети | Тюменская область | Тобольский район | 10/0,4 | 0.16 | 0.090288 | 0.069712
2540 | КТП 10/0,4 кВ №2263 0.16 МВА (Маслово) | ТобТПО филиала Тюменские электрические сети | Тюменская область | Тобольский район | 10/0,4 | 0.16 | 0.083886 | 0.076114
2541 | КТП 10/0,4 кВ №1433 0.063 МВА (Пушнятские) | ТобТПО филиала Тюменские электрические сети | Тюменская область | Тобольский район | 10/0,4 | 0.063 | 0.0194 | 0.0436
2542 | КТП 10/0,4 кВ №2974 0.16 МВА | ТобТПО филиала Тюменские электрические сети | Тюменская область | Тобольский район | 10/0,4 | 0.16 | 0.003108 | 0.15689
2543 | КТП 10/0,4 кВ №2285 0.16 МВА | В аренде у ТобТПО филиала ТЭС | Тюменская область | Тобольский район | 10/0,4 | 0.16 | 0.063898 | 0.096102
2544 | КТП 10/0,4 кВ №2312 0.04 МВА | В аренде у ТобТПО филиала ТЭС | Тюменская область | Тобольский район | 10/0,4 | 0.043011 | 0.01104 | 0.031971
2545 | КТП 10/0,4 кВ №2198 0.25 МВА | ТобТПО филиала Тюменские электрические сети | Тюменская область | Тобольский район | 10/0,4 | 0.25 | 0.15824 | 0.08676
2546 | КТП 10/0,4 кВ №2822 0.16 МВА | ТобТПО филиала Тюменские электрические сети | Тюменская область | Тобольский район | 10/0,4 | 0.16 | 0.06527 | 0.09473
2547 | КТП 10/0,4 кВ №2826 0.16 МВА | ТобТПО филиала Тюменские электрические сети | Тюменская область | Тобольский район | 10/0,4 | 0.16 | 0.01919 | 0.14081
2548 | КТП 10/0,4 кВ №2130 0.16 МВА | ТобТПО филиала Тюменские электрические сети | Тюменская область | Тобольский район | 10/0,4 | 0.16 | 0.04116 | 0.11884
2549 | КТП 10/0,4 кВ №1592 0.16 МВА | ТобТПО филиала Тюменские электрические сети | Тюменская область | Тобольский район | 10/0,4 | 0.16 | 0.002107 | 0.15789
2550 | КТП 10/0,4 кВ №1593 0.16 МВА | ТобТПО филиала Тюменские электрические сети | Тюменская область | Тобольский район | 10/0,4 | 0.16 | 0.080598 | 0.079402
2551 | КТП 10/0,4 кВ №1596 0.063 МВА | ТобТПО филиала Тюменские электрические сети | Тюменская область | Тобольский район | 10/0,4 | 0.063 | 0.010486 | 0.052514
2552 | КТП 10/0,4 кВ №1411 0.1 МВА | ТобТПО филиала Тюменские электрические сети | Тюменская область | Тобольский район | 10/0,4 | 0.1 | 0.024877 | 0.075123
2553 | КТП 10/0,4 кВ №1410 0.063 МВА | ТобТПО филиала Тюменские электрические сети | Тюменская область | Тобольский район | 10/0,4 | 0.063 | 0.010212 | 0.052788
2554 | КТП 10/0,4 кВ №2093 0.25 МВА | ТобТПО филиала Тюменские электрические сети | Тюменская область | Тобольский район | 10/0,4 | 0.25 | 0.029994 | 0.22001
2555 | КТП 10/0,4 кВ №2005 0.1 МВА | ТобТПО филиала Тюменские электрические сети | Тюменская область | Тобольский район | 10/0,4 | 0.1 | 0.014068 | 0.085932
2556 | КТП 10/0,4 кВ №2495 0.1 МВА | В аренде у ТобТПО филиала ТЭС | Тюменская область | Тобольский район | 10/0,4 | 0.1 | 0.042607 | 0.037393
2557 | КТП 10/0,4 кВ №2269 0.16МВА | ТобТПО филиала Тюменские электрические сети | Тюменская область | Тобольский район | 10/0,4 | 0.16 | 0.11433 | 0.04567
2558 | КТП 10/0,4 кВ №1540 0.25 МВА | ТобТПО филиала Тюменские электрические сети | Тюменская область | Тобольский район | 10/0,4 | 0.25 | 0.13085 | 0.11915
2559 | КТП 10/0,4 кВ №1531 0.063 МВА | ТобТПО филиала Тюменские электрические сети | Тюменская область | Тобольский район | 10/0,4 | 0.063 | 0.017888 | 0.045112
2560 | КТП 10/0,4 кВ №1535 0.1 МВА (Худякова) | ТобТПО филиала Тюменские электрические сети | Тюменская область | Тобольский район | 10/0,4 | 0.1 | 0.054625 | 0.045375
2561 | КТП 10/0,4 кВ №1743 0.16 МВА | ТобТПО филиала Тюменские электрические сети | Тюменская область | Тобольский район | 10/0,4 | 0.16 | 0.04796 | 0.11204
2562 | КТП 10/0,4 кВ №2195 0.25 МВА | ТобТПО филиала Тюменские электрические сети | Тюменская область | Тобольский район | 10/0,4 | 0.25 | 0.08064 | 0.11136
2563 | КТП 10/0,4 кВ №2151 0.1 МВА | ТобТПО филиала Тюменские электрические сети | Тюменская область | Тобольский район | 10/0,4 | 0.1 | 0.019992 | 0.080008
2564 | КТП 10/0,4 кВ №1539 0.1 МВА | ТобТПО филиала Тюменские электрические сети | Тюменская область | Тобольский район | 10/0,4 | 0.1 | 0.01566 | 0.08434
2565 | КТП 10/0,4 кВ №2236 0.063 МВА | ТобТПО филиала Тюменские электрические сети | Тюменская область | Тобольский район | 10/0,4 | 0.063 | 0.01409 | 0.04891
2566 | КТП 10/0,4 кВ №2294 0.16 МВА | В аренде у ТобТПО филиала ТЭС | Тюменская область | Тобольский район | 10/0,4 | 0.16 | 0.057876 | 0.10212
2567 | КТП 10/0,4 кВ №2295 0.16 МВА | В аренде у ТобТПО филиала ТЭС | Тюменская область | Тобольский район | 10/0,4 | 0.16 | 0.027997 | 0.132
2568 | КТП 10/0,4 кВ №1845 0.25 МВА | В аренде у ТобТПО филиала ТЭС | Тюменская область | Тобольский район | 10/0,4 | 0.25 | 0.069696 | 0.1803
2569 | КТП 10/0,4 кВ №2187 0.25 МВА | ТобТПО филиала Тюменские электрические сети | Тюменская область | Тобольский район | 10/0,4 | 0.25 | 0.1167 | 0.1333
2570 | КТП 10/0,4 кВ №1821 0.25 МВА (Ивановка) | ТобТПО филиала Тюменские электрические сети | Тюменская область | Уватский район | 10/0,4 | 0.25 | 0.007076 | 0.24292
2571 | КТП 10/0,4 кВ №2917 0.025 МВА | ТобТПО филиала Тюменские электрические сети | Тюменская область | Тобольский район | 10/0,4 | 0.025 | 0.01992 | 0.00508
2572 | КТП 10/0,4 кВ №1213 0.25 МВА | ТобТПО филиала Тюменские электрические сети | Тюменская область | Тобольский район | 10/0,4 | 0.25 | 0.010777 | 0.039223
2573 | КТП 10/0,4 кВ №2062 0.1 МВА | ТобТПО филиала Тюменские электрические сети | Тюменская область | Тобольский район | 10/0,4 | 0.1 | 0.028971 | 0.071029
2574 | КТП 10/0,4 кВ №2836 0.25 МВА | ТобТПО филиала Тюменские электрические сети | Тюменская область | Тобольский район | 10/0,4 | 0.25 | 0.1445 | 0.1055
2575 | КТП 10/0,4 кВ №2517 0.16 МВА | В аренде у ТобТПО филиала ТЭС | Тюменская область | Тобольский район | 10/0,4 | 0.16 | 0.039204 | 0.1208
2576 | КТП 10/0,4 кВ №1812 0.16 МВА | ТобТПО филиала Тюменские электрические сети | Тюменская область | Тобольский район | 10/0,4 | 0.16 | 0.038316 | 0.12168
2577 | КТП 10/0,4 кВ №1419 0.25 МВА | ТобТПО филиала Тюменские электрические сети | Тюменская область | Тобольский район | 10/0,4 | 0.25 | 0.030576 | 0.21942
2578 | КТП 10/0,4 кВ №1416 0.1 МВА | ТобТПО филиала Тюменские электрические сети | Тюменская область | Тобольский район | 10/0,4 | 0.1 | 0.0238 | 0.0762
2579 | КТП 10/0,4 кВ №2464 0.16 МВА | В аренде у ТобТПО филиала ТЭС | Тюменская область | Тобольский район | 10/0,4 | 0.16 | 0.033354 | 0.12665
2580 | КТП 10/0,4 кВ №2463 0.16 МВА | В аренде у ТобТПО филиала ТЭС | Тюменская область | Тобольский район | 10/0,4 | 0.16 | 0.024252 | 0.13575
2581 | КТП 10/0,4 кВ №1949 0.25 МВА | ТобТПО филиала Тюменские электрические сети | Тюменская область | Тобольский район | 10/0,4 | 0.25 | 0.065483 | 0.18452
2582 | КТП 10/0,4 кВ №2451 0.16 МВА | В аренде у ТобТПО филиала ТЭС | Тюменская область | Тобольский район | 10/0,4 | 0.16 | 0.040232 | 0.11977
2583 | КТП 10/0,4 кВ №2209 0.16 МВА | ТобТПО филиала Тюменские электрические сети | Тюменская область | Тобольский район | 10/0,4 | 0.16 | 0.002106 | 0.15789
2584 | КТП 10/0,4 кВ №2096 0.25 МВА | ТобТПО филиала Тюменские электрические сети | Тюменская область | Тобольский район | 10/0,4 | 0.25 | 0.082038 | 0.16796
2585 | КТП 10/0,4 кВ №2505 0.1 МВА | В аренде у ТобТПО филиала ТЭС | Тюменская область | Тобольский район | 10/0,4 | 0.1 | 0.022669 | 0.077331
2586 | КТП 10/0,4 кВ №1420 0.25 МВА | ТобТПО филиала Тюменские электрические сети | Тюменская область | Тобольский район | 10/0,4 | 0.25 | 0.17326 | 0.076736
2587 | КТП 10/0,4 кВ №1407 0.063 МВА | ТобТПО филиала Тюменские электрические сети | Тюменская область | Тобольский район | 10/0,4 | 0.063 | 0.01242 | 0.05058
2588 | КТП 10/0,4 кВ №1890 0.16 МВА | ТобТПО филиала Тюменские электрические сети | Тюменская область | Тобольский район | 10/0,4 | 0.16 | 0.1147 | 0.030304
2589 | КТП 10/0,4 кВ №2066 0.16 МВА | ТобТПО филиала Тюменские электрические сети | Тюменская область | Тобольский район | 10/0,4 | 0.16 | 0.04872 | 0.11128
2590 | КТП 10/0,4 кВ №2233 0.63 МВА | ТобТПО филиала Тюменские электрические сети | Тюменская область | Тобольский район | 10/0,4 | 0.63 | 0.25228 | 0.37772
2591 | КТП 10/0,4 кВ №1403 0.16 МВА | ТобТПО филиала Тюменские электрические сети | Тюменская область | Тобольский район | 10/0,4 | 0.16 | 0.01701 | 0.14299
2592 | КТП 10/0,4 кВ №2311 0.063 МВА | В аренде у ТобТПО филиала ТЭС | Тюменская область | Тобольский район | 10/0,4 | 0.063 | 0.026266 | 0.036734
2593 | КТП 10/0,4 кВ №1409 0.16 МВА | ТобТПО филиала Тюменские электрические сети | Тюменская область | Тобольский район | 10/0,4 | 0.16 | 0.010527 | 0.14947
2594 | КТП 10/0,4 кВ №2067 0.16 МВА | ТобТПО филиала Тюменские электрические сети | Тюменская область | Тобольский район | 10/0,4 | 0.16 | 0.04646 | 0.11354
2595 | КТП 10/0,4 кВ №1408 0.4 МВА | ТобТПО филиала Тюменские электрические сети | Тюменская область | Тобольский район | 10/0,4 | 0.4 | 0.13284 | 0.26716
2596 | КТП 10/0,4 кВ №1414 0.16 МВА | ТобТПО филиала Тюменские электрические сети | Тюменская область | Тобольский район | 10/0,4 | 0.16 | 0.05328 | 0.10672
2597 | КТП 10/0,4 кВ №2414 0.16 МВА | В аренде у ТобТПО филиала ТЭС | Тюменская область | Тобольский район | 10/0,4 | 0.16 | 0.07308 | 0.08692
2598 | КТП 10/0,4 кВ №2061 0.25 МВА | В аренде у ТобТПО филиала ТЭС | Тюменская область | Тобольский район | 10/0,4 | 0.25 | 0.14519 | 0.094812
2599 | КТП 10/0,4 кВ №2189 0.16 МВА | ТобТПО филиала Тюменские электрические сети | Тюменская область | Тобольский район | 10/0,4 | 0.16 | 0.031208 | 0.12879
2600 | КТП 10/0,4 кВ №2060 0.25 МВА | ТобТПО филиала Тюменские электрические сети | Тюменская область | Тобольский район | 10/0,4 | 0.25 | 0.068808 | 0.16619
2601 | КТП 10/0,4 кВ №1984 0.25 МВА | ТобТПО филиала Тюменские электрические сети | Тюменская область | Тобольский район | 10/0,4 | 0.25 | 0.03289 | 0.21711
2602 | КТП 10/0,4 кВ №2053 0.1 МВА | ТобТПО филиала Тюменские электрические сети | Тюменская область | Тобольский район | 10/0,4 | 0.1 | 0.026568 | 0.073432
2603 | КТП 10/0,4 кВ №1528 0.04 МВА (Томилово) | ТобТПО филиала Тюменские электрические сети | Тюменская область | Тобольский район | 10/0,4 | 0.043011 | 0.021767 | 0.021244
2604 | КТП 10/0,4 кВ №2075 0.1 МВА | ТобТПО филиала Тюменские электрические сети | Тюменская область | Тобольский район | 10/0,4 | 0.1 | 0.020034 | 0.064966
2605 | КТП 10/0,4 кВ №1801 0.16 МВА | ТобТПО филиала Тюменские электрические сети | Тюменская область | Тобольский район | 10/0,4 | 0.16 | 0.007776 | 0.15222
2606 | КТП 10/0,4 кВ №2077 0.25 МВА | ТобТПО филиала Тюменские электрические сети | Тюменская область | Тобольский район | 10/0,4 | 0.25 | 0.000888 | 0.24911
2607 | КТП 10/0,4 кВ №1532 0.25 МВА (Санниково) | ТобТПО филиала Тюменские электрические сети | Тюменская область | Тобольский район | 10/0,4 | 0.25 | 0.019687 | 0.23031
2608 | КТП 10/0,4 кВ №2824 0.16 МВА | ТобТПО филиала Тюменские электрические сети | Тюменская область | Тобольский район | 10/0,4 | 0.16 | 0.027166 | 0.13283
2609 | КТП 10/0,4 кВ №2076 0.4 МВА | ТобТПО филиала Тюменские электрические сети | Тюменская область | Тобольский район | 10/0,4 | 0.4 | 0.065296 | 0.3262
2610 | КТП 10/0,4 кВ №1982 0.16 МВА | ТобТПО филиала Тюменские электрические сети | Тюменская область | Тобольский район | 10/0,4 | 0.16 | 0.014664 | 0.14534
2611 | КТП 10/0,4 кВ №2257 0.1 МВА | ТобТПО филиала Тюменские электрические сети | Тюменская область | Тобольский район | 10/0,4 | 0.1 | 0.045742 | 0.054258
2612 | КТП 10/0,4 кВ №2065 0.16 МВА | ТобТПО филиала Тюменские электрические сети | Тюменская область | Тобольский район | 10/0,4 | 0.16 | 0.07392 | 0.08608
2613 | КТП 10/0,4 кВ №1424 0.4 МВА | ТобТПО филиала Тюменские электрические сети | Тюменская область | Тобольский район | 10/0,4 | 0.4 | 0.14246 | 0.25754
2614 | КТП 10/0,4 кВ №1433 0.4 МВА (Прииртышский) | ТобТПО филиала Тюменские электрические сети | Тюменская область | Тобольский район | 10/0,4 | 0.4 | 0.11742 | 0.28258
2615 | КТП 10/0,4 кВ №1491 0.25 МВА | ТобТПО филиала Тюменские электрические сети | Тюменская область | Тобольский район | 10/0,4 | 0.25 | 0.0612 | 0.1738
2616 | КТП 10/0,4 кВ №1488 0.16 МВА | ТобТПО филиала Тюменские электрические сети | Тюменская область | Тобольский район | 10/0,4 | 0.16 | 0.04392 | 0.11608
2617 | КТП 10/0,4 кВ №2481 0.25 МВА | В аренде у ТобТПО филиала ТЭС | Тюменская область | Тобольский район | 10/0,4 | 0.25 | 0.14786 | 0.10214
2618 | КТП 10/0,4 кВ №1493 0.16 МВА | ТобТПО филиала Тюменские электрические сети | Тюменская область | Тобольский район | 10/0,4 | 0.16 | 0.093717 | 0.061283
2619 | КТП 10/0,4 кВ №1536 0.1 МВА | ТобТПО филиала Тюменские электрические сети | Тюменская область | Тобольский район | 10/0,4 | 0.1 | 0.06188 | 0.03812
2620 | КТП 10/0,4 кВ №2204 0.16 МВА | ТобТПО филиала Тюменские электрические сети | Тюменская область | Тобольский район | 10/0,4 | 0.16 | 0.075565 | 0.084435
2621 | КТП 10/0,4 кВ №1805 0.25 МВА | ТобТПО филиала Тюменские электрические сети | Тюменская область | Тобольский район | 10/0,4 | 0.25 | 0.0067035 | 0.2433
2622 | КТП 10/0,4 кВ №2031 0.16 МВА | ТобТПО филиала Тюменские электрические сети | Тюменская область | Тобольский район | 10/0,4 | 0.16 | 0.035256 | 0.12474
2623 | КТП 10/0,4 кВ №2046 0.1 МВА | ТобТПО филиала Тюменские электрические сети | Тюменская область | Тобольский район | 10/0,4 | 0.1 | 0.028512 | 0.071488
2624 | КТП 10/0,4 кВ №2182 0.1 МВА | ТобТПО филиала Тюменские электрические сети | Тюменская область | Тобольский район | 10/0,4 | 0.1 | 0.02544 | 0.07456
2625 | КТП 10/0,4 кВ №1495 0.16 МВА | ТобТПО филиала Тюменские электрические сети | Тюменская область | Тобольский район | 10/0,4 | 0.16 | 0.044472 | 0.11553
2626 | КТП 10/0,4 кВ №2138 0.25 МВА | ТобТПО филиала Тюменские электрические сети | Тюменская область | Тобольский район | 10/0,4 | 0.25 | 0.14868 | 0.10132
2627 | КТП 10/0,4 кВ №1497 0.16 МВА | ТобТПО филиала Тюменские электрические сети | Тюменская область | Тобольский район | 10/0,4 | 0.16 | 0.014574 | 0.14543
2628 | КТП 10/0,4 кВ №1680 0.1 МВА (Юрмы) | ТобТПО филиала Тюменские электрические сети | Тюменская область | Вагайский район | 10/0,4 | 0.1 | 0.06 | 0.04
2629 | КТП 10/0,4 кВ №1500 0.1 МВА | ТобТПО филиала Тюменские электрические сети | Тюменская область | Тобольский район | 10/0,4 | 0.1 | 0.084912 | 0.015088
2630 | КТП 10/0,4 кВ №2184 0.16 МВА | ТобТПО филиала Тюменские электрические сети | Тюменская область | Тобольский район | 10/0,4 | 0.16 | 0.0095 | 0.1505
2631 | КТП 10/0,4 кВ №2183 0.16 МВА | ТобТПО филиала Тюменские электрические сети | Тюменская область | Тобольский район | 10/0,4 | 0.16 | 0.11934 | 0.04066
2632 | КТП 10/0,4 кВ №1865 0.25 МВА | ТобТПО филиала Тюменские электрические сети | Тюменская область | Тобольский район | 10/0,4 | 0.25 | 0.1223 | 0.1277
2633 | КТП 10/0,4 кВ №2203 0.16 МВА | ТобТПО филиала Тюменские электрические сети | Тюменская область | Тобольский район | 10/0,4 | 0.16 | 0 | 0.09
2634 | КТП 10/0,4 кВ №2453 0.16 МВА | В аренде у ТобТПО филиала ТЭС | Тюменская область | Тобольский район | 10/0,4 | 0.16 | 0.025235 | 0.13476
2635 | КТП 10/0,4 кВ №2206 0.1 МВА | ТобТПО филиала Тюменские электрические сети | Тюменская область | Тобольский район | 10/0,4 | 0.1 | 0.06148 | 0.03852
2636 | КТП 10/0,4 кВ №2202 0.16 МВА | ТобТПО филиала Тюменские электрические сети | Тюменская область | Тобольский район | 10/0,4 | 0.16 | 0.03744 | 0.12256
2637 | КТП 10/0,4 кВ №1486 0.16 МВА | ТобТПО филиала Тюменские электрические сети | Тюменская область | Тобольский район | 10/0,4 | 0.16 | 0.01261 | 0.14739
2638 | КТП 10/0,4 кВ №2092 0.1 МВА | ТобТПО филиала Тюменские электрические сети | Тюменская область | Тобольский район | 10/0,4 | 0.1 | 0.032736 | 0.067264
2639 | КТП 10/0,4 кВ №1978 0.25 МВА | ТобТПО филиала Тюменские электрические сети | Тюменская область | Тобольский район | 10/0,4 | 0.25 | 0.047488 | 0.20251
2640 | КТП 10/0,4 кВ №1983 0.25 МВА | ТобТПО филиала Тюменские электрические сети | Тюменская область | Тобольский район | 10/0,4 | 0.25 | 0.075712 | 0.17429
2641 | КТП 10/0,4 кВ №2264 0.25 МВА | ТобТПО филиала Тюменские электрические сети | Тюменская область | Тобольский район | 10/0,4 | 0.25 | 0.027346 | 0.22265
2642 | КТП 10/0,4 кВ №1438 0.16 МВА | ТобТПО филиала Тюменские электрические сети | Тюменская область | Тобольский район | 10/0,4 | 0.16 | 0.058315 | 0.10168
2643 | КТП 10/0,4 кВ №2180 0.1 МВА | ТобТПО филиала Тюменские электрические сети | Тюменская область | Тобольский район | 10/0,4 | 0.1 | 0.019788 | 0.080212
2644 | КТП 10/0,4 кВ №2049 0.25 МВА | ТобТПО филиала Тюменские электрические сети | Тюменская область | Тобольский район | 10/0,4 | 0.25 | 0.024696 | 0.2253
2645 | КТП 10/0,4 кВ №1831 0.16 МВА | ТобТПО филиала Тюменские электрические сети | Тюменская область | Тобольский район | 10/0,4 | 0.16 | 0.056048 | 0.10395
2646 | КТП 10/0,4 кВ №1577 0.25 МВА | ТобТПО филиала Тюменские электрические сети | Тюменская область | Вагайский район | 10/0,4 | 0.25 | 0.0264 | 0.2236
2647 | КТП 10/0,4 кВ №1606 0.063 МВА | ТобТПО филиала Тюменские электрические сети | Тюменская область | Вагайский район | 10/0,4 | 0.063 | 0.001 | 0.062
2648 | КТП 10/0,4 кВ №1631 0.063 МВА | ТобТПО филиала Тюменские электрические сети | Тюменская область | Вагайский район | 10/0,4 | 0.063 | 0.005 | 0.058
2649 | КТП 10/0,4 кВ №1605 0.1 МВА | ТобТПО филиала Тюменские электрические сети | Тюменская область | Вагайский район | 10/0,4 | 0.1 | 0.0036 | 0.0964
2650 | КТП 10/0,4 кВ №1604 0.06 МВА | ТобТПО филиала Тюменские электрические сети | Тюменская область | Вагайский район | 10/0,4 | 0.06 | 0.0021 | 0.0579
2651 | КТП 10/0,4 кВ №1603 0.025 МВА | ТобТПО филиала Тюменские электрические сети | Тюменская область | Вагайский район | 10/0,4 | 0.025 | 0.005 | 0.02
2652 | КТП 10/0,4 кВ №1665 0.06 МВА | ТобТПО филиала Тюменские электрические сети | Тюменская область | Вагайский район | 10/0,4 | 0.06 | 0.015 | 0.045
2653 | КТП 10/0,4 кВ №1644 0.1 МВА | ТобТПО филиала Тюменские электрические сети | Тюменская область | Вагайский район | 10/0,4 | 0.1 | 0.006 | 0.094
2654 | КТП 10/0,4 кВ №1609 0.25 МВА | ТобТПО филиала Тюменские электрические сети | Тюменская область | Вагайский район | 10/0,4 | 0.25 | 0.072 | 0.178
2655 | КТП 10/0,4 кВ №3326 0.25 МВА | ТобТПО филиала Тюменские электрические сети | Тюменская область | Вагайский район | 10/0,4 | 0.25 | 0.071 | 0.179
2656 | КТП 10/0,4 кВ №1586 0.16 МВА | ТобТПО филиала Тюменские электрические сети | Тюменская область | Вагайский район | 10/0,4 | 0.16 | 0.0109 | 0.1491
2657 | КТП 10/0,4 кВ №1563 0.16 МВА | ТобТПО филиала Тюменские электрические сети | Тюменская область | Вагайский район | 10/0,4 | 0.16 | 0.0188 | 0.1412
2658 | КТП 10/0,4 кВ №1758 0.16 МВА | ТобТПО филиала Тюменские электрические сети | Тюменская область | Вагайский район | 10/0,4 | 0.16 | 0.0031 | 0.1569
2659 | КТП 10/0,4 кВ №1561 0.063 МВА | ТобТПО филиала Тюменские электрические сети | Тюменская область | Вагайский район | 10/0,4 | 0.063 | 0.0392 | 0.0238
2660 | КТП 10/0,4 кВ №3358 0.25 МВА | ТобТПО филиала Тюменские электрические сети | Тюменская область | Вагайский район | 10/0,4 | 0.25 | 0.05 | 0.2
2661 | КТП 10/0,4 кВ №3308 0.16 МВА | ТобТПО филиала Тюменские электрические сети | Тюменская область | Вагайский район | 10/0,4 | 0.16 | 0.0351 | 0.1249
2662 | КТП 10/0,4 кВ №1569 0.1 МВА | ТобТПО филиала Тюменские электрические сети | Тюменская область | Вагайский район | 10/0,4 | 0.1 | 0.0357 | 0.0643
2663 | КТП 10/0,4 кВ №1560 0.25 МВА | ТобТПО филиала Тюменские электрические сети | Тюменская область | Вагайский район | 10/0,4 | 0.25 | 0.0381 | 0.2119
2664 | КТП 10/0,4 кВ №1564 0.1 МВА | ТобТПО филиала Тюменские электрические сети | Тюменская область | Вагайский район | 10/0,4 | 0.1 | 0.0389 | 0.0611
2665 | КТП 10/0,4 кВ №1553 0.1 МВА | ТобТПО филиала Тюменские электрические сети | Тюменская область | Вагайский район | 10/0,4 | 0.1 | 0.0271 | 0.0729
2666 | КТП 10/0,4 кВ №1558 0.16 МВА | ТобТПО филиала Тюменские электрические сети | Тюменская область | Вагайский район | 10/0,4 | 0.16 | 0.0819 | 0.0781
2667 | КТП 10/0,4 кВ №1554 0.063 МВА | ТобТПО филиала Тюменские электрические сети | Тюменская область | Вагайский район | 10/0,4 | 0.063 | 0.009 | 0.054
2668 | КТП 10/0,4 кВ №1556 0.04 МВА | ТобТПО филиала Тюменские электрические сети | Тюменская область | Вагайский район | 10/0,4 | 0.043011 | 0.00351 | 0.039501
2669 | КТП 10/0,4 кВ №3315 0.25 МВА | ТобТПО филиала Тюменские электрические сети | Тюменская область | Вагайский район | 10/0,4 | 0.25 | 0.0356 | 0.2144
2670 | КТП 10/0,4 кВ №1771 0.063 МВА | ТобТПО филиала Тюменские электрические сети | Тюменская область | Вагайский район | 10/0,4 | 0.063 | 0.0072 | 0.0558
2671 | КТП 10/0,4 кВ №1570 0.063 МВА | ТобТПО филиала Тюменские электрические сети | Тюменская область | Вагайский район | 10/0,4 | 0.063 | 0.0051 | 0.0579
2672 | КТП 10/0,4 кВ №1571 0.25 МВА | ТобТПО филиала Тюменские электрические сети | Тюменская область | Вагайский район | 10/0,4 | 0.25 | 0 | 0.25
2673 | КТП 10/0,4 кВ №3312 0.25 и 0.16 МВА | ТобТПО филиала Тюменские электрические сети | Тюменская область | Вагайский район | 10/0,4 | 0.41 | 0.056 | 0.354
2674 | КТП 10/0,4 кВ №3321 0.25 МВА | ТобТПО филиала Тюменские электрические сети | Тюменская область | Вагайский район | 10/0,4 | 0.25 | 0.036 | 0.214
2675 | КТП 10/0,4 кВ №1572 0.4 МВА | ТобТПО филиала Тюменские электрические сети | Тюменская область | Вагайский район | 10/0,4 | 0.4 | 0 | 0.4
2676 | КТП 10/0,4 кВ №1684 0.1 МВА | ТобТПО филиала Тюменские электрические сети | Тюменская область | Вагайский район | 10/0,4 | 0.1 | 0.0267 | 0.0733
2677 | КТП 10/0,4 кВ №1543 0.16 МВА | ТобТПО филиала Тюменские электрические сети | Тюменская область | Вагайский район | 10/0,4 | 0.16 | 0.0794 | 0.0806
2678 | КТП 10/0,4 кВ №1546 0.1 МВА | ТобТПО филиала Тюменские электрические сети | Тюменская область | Вагайский район | 10/0,4 | 0.1 | 0.058 | 0.042
2679 | КТП 10/0,4 кВ №1551 0.1 МВА | ТобТПО филиала Тюменские электрические сети | Тюменская область | Вагайский район | 10/0,4 | 0.1 | 0.003 | 0.097
2680 | КТП 10/0,4 кВ №3336 0.1 МВА | ТобТПО филиала Тюменские электрические сети | Тюменская область | Вагайский район | 10/0,4 | 0.1 | 0.03 | 0.07
2681 | КТП 10/0,4 кВ №1555 0.16 МВА | ТобТПО филиала Тюменские электрические сети | Тюменская область | Вагайский район | 10/0,4 | 0.16 | 0.0326 | 0.1274
2682 | КТП 10/0,4 кВ №1537 0.16 МВА | ТобТПО филиала Тюменские электрические сети | Тюменская область | Вагайский район | 10/0,4 | 0.16 | 0.069 | 0.091
2683 | КТП 10/0,4 кВ №3313 0.25 МВА | В аренде у ТобТПО филиала ТЭС | Тюменская область | Вагайский район | 10/0,4 | 0.25 | 0.091 | 0.159
2684 | КТП 10/0,4 кВ №1527 0.04 МВА (Созоново) | ТобТПО филиала Тюменские электрические сети | Тюменская область | Вагайский район | 10/0,4 | 0.043011 | 0.011 | 0.032011
2685 | КТП 10/0,4 кВ №3665 0.16 МВА | ТобТПО филиала Тюменские электрические сети | Тюменская область | Вагайский район | 10/0,4 | 0.16 | 0.004 | 0.156
2686 | КТП 10/0,4 кВ №3666 0.16 МВА | В аренде у ТобТПО филиала ТЭС | Тюменская область | Вагайский район | 10/0,4 | 0.16 | 0.107 | 0.053
2687 | КТП 10/0,4 кВ №1506 0.16 МВА | ТобТПО филиала Тюменские электрические сети | Тюменская область | Вагайский район | 10/0,4 | 0.16 | 0.0204 | 0.1396
2688 | КТП 10/0,4 кВ №1508 0.063 МВА | ТобТПО филиала Тюменские электрические сети | Тюменская область | Вагайский район | 10/0,4 | 0.063 | 0.0094 | 0.0536
2689 | КТП 10/0,4 кВ №3109 0.1 МВА | В аренде у ТобТПО филиала ТЭС | Тюменская область | Вагайский район | 10/0,4 | 0.1 | 0 | 0.1
2690 | КТП 10/0,4 кВ №1505 0.10 МВА | ТобТПО филиала Тюменские электрические сети | Тюменская область | Вагайский район | 10/0,4 | 0.1 | 0.093 | 0.007
2691 | КТП 10/0,4 кВ №3106 0.1 МВА | ТобТПО филиала Тюменские электрические сети | Тюменская область | Вагайский район | 10/0,4 | 0.1 | 0.084 | 0.016
2692 | КТП 10/0,4 кВ №3107 0.10 МВА | ТобТПО филиала Тюменские электрические сети | Тюменская область | Вагайский район | 10/0,4 | 0.1 | 0.072 | 0.028
2693 | КТП 10/0,4 кВ №3108 0.063 МВА | В аренде у ТобТПО филиала ТЭС | Тюменская область | Вагайский район | 10/0,4 | 0.063 | 0.021 | 0.042
2694 | КТП 10/0,4 кВ №1503 0.1 МВА | ТобТПО филиала Тюменские электрические сети | Тюменская область | Вагайский район | 10/0,4 | 0.1 | 0.055 | 0.045
2695 | КТП 10/0,4 кВ №1501 0.16 МВА | ТобТПО филиала Тюменские электрические сети | Тюменская область | Вагайский район | 10/0,4 | 0.16 | 0.118 | 0.042
2696 | КТП 10/0,4 кВ №1521 0.16 МВА | ТобТПО филиала Тюменские электрические сети | Тюменская область | Вагайский район | 10/0,4 | 0.16 | 0.126 | 0.034
2697 | КТП 10/0,4 кВ №1516 0.16 МВА | ТобТПО филиала Тюменские электрические сети | Тюменская область | Вагайский район | 10/0,4 | 0.16 | 0.12 | 0.04
2698 | КТП 10/0,4 кВ №1520 0.06 МВА | ТобТПО филиала Тюменские электрические сети | Тюменская область | Вагайский район | 10/0,4 | 0.06 | 0.015 | 0.045
2699 | КТП 10/0,4 кВ №3757 0.1 МВА | ТобТПО филиала Тюменские электрические сети | Тюменская область | Вагайский район | 10/0,4 | 0.1 | 0.04 | 0.06
2700 | КТП 10/0,4 кВ №1522 0.16 МВА | ТобТПО филиала Тюменские электрические сети | Тюменская область | Вагайский район | 10/0,4 | 0.16 | 0.052 | 0.108
2701 | КТП 10/0,4 кВ №1518 0.063 МВА | ТобТПО филиала Тюменские электрические сети | Тюменская область | Вагайский район | 10/0,4 | 0.063 | 0.024 | 0.039
2702 | КТП 10/0,4 кВ №1527 0.063 МВА (Бакшеево) | ТобТПО филиала Тюменские электрические сети | Тюменская область | Тобольский район | 10/0,4 | 0.063 | 0.013452 | 0.049548
2703 | КТП 10/0,4 кВ №1514 0.04 МВА | ТобТПО филиала Тюменские электрические сети | Тюменская область | Вагайский район | 10/0,4 | 0.043011 | 0.003 | 0.040011
2704 | КТП 10/0,4 кВ №1764 0.06 МВА | ТобТПО филиала Тюменские электрические сети | Тюменская область | Вагайский район | 10/0,4 | 0.063 | 0.0012 | 0.0618
2705 | КТП 10/0,4 кВ №1767 0.1 МВА | ТобТПО филиала Тюменские электрические сети | Тюменская область | Вагайский район | 10/0,4 | 0.1 | 0.0202 | 0.0798
2706 | КТП 10/0,4 кВ №1721 0.16 МВА | ТобТПО филиала Тюменские электрические сети | Тюменская область | Вагайский район | 10/0,4 | 0.16 | 0.0813 | 0.0787
2707 | КТП 10/0,4 кВ №1724 0.25 МВА | ТобТПО филиала Тюменские электрические сети | Тюменская область | Вагайский район | 10/0,4 | 0.25 | 0.0192 | 0.2308
2708 | КТП 10/0,4 кВ №1739 0.1 МВА | ТобТПО филиала Тюменские электрические сети | Тюменская область | Вагайский район | 10/0,4 | 0.1 | 0.00105 | 0.09895
2709 | КТП 10/0,4 кВ №1757 0.1 МВА | ТобТПО филиала Тюменские электрические сети | Тюменская область | Вагайский район | 10/0,4 | 0.1 | 0.0462 | 0.0538
2710 | КТП 10/0,4 кВ №1735 0.063 МВА | ТобТПО филиала Тюменские электрические сети | Тюменская область | Вагайский район | 10/0,4 | 0.063 | 0.0085 | 0.0545
2711 | КТП 10/0,4 кВ №1723 0.25 МВА | ТобТПО филиала Тюменские электрические сети | Тюменская область | Вагайский район | 10/0,4 | 0.25 | 0.0306 | 0.2194
2712 | КТП 10/0,4 кВ №1722 0.1 МВА | ТобТПО филиала Тюменские электрические сети | Тюменская область | Вагайский район | 10/0,4 | 0.1 | 0.0625 | 0.0375
2713 | КТП 10/0,4 кВ №1706 0.25 МВА | ТобТПО филиала Тюменские электрические сети | Тюменская область | Вагайский район | 10/0,4 | 0.25 | 0.1377 | 0.1123
2714 | КТП 10/0,4 кВ №3573 0.1 МВА | В аренде у ТобТПО филиала ТЭС | Тюменская область | Вагайский район | 10/0,4 | 0.1 | 0.0713 | 0.0287
2715 | КТП 10/0,4 кВ №1610 0.1 МВА | ТобТПО филиала Тюменские электрические сети | Тюменская область | Вагайский район | 10/0,4 | 0.1 | 0.0169 | 0.0831
2716 | КТП 10/0,4 кВ №1611 0.16 МВА | ТобТПО филиала Тюменские электрические сети | Тюменская область | Вагайский район | 10/0,4 | 0.16 | 0.045 | 0.115
2717 | КТП 10/0,4 кВ №1600 0.1 МВА | ТобТПО филиала Тюменские электрические сети | Тюменская область | Вагайский район | 10/0,4 | 0.1 | 0.0153 | 0.0847
2718 | КТП 10/0,4 кВ №1612 0.16 МВА | ТобТПО филиала Тюменские электрические сети | Тюменская область | Вагайский район | 10/0,4 | 0.16 | 0.0978 | 0.0622
2719 | КТП 10/0,4 кВ №1624 0.16 МВА (Казанское) | ТобТПО филиала Тюменские электрические сети | Тюменская область | Вагайский район | 10/0,4 | 0.16 | 0.083 | 0.077
2720 | КТП 10/0,4 кВ №1657 0.1 МВА | ТобТПО филиала Тюменские электрические сети | Тюменская область | Вагайский район | 10/0,4 | 0.1 | 0.03946 | 0.06054
2721 | КТП 10/0,4 кВ №1627 0.25 МВА | ТобТПО филиала Тюменские электрические сети | Тюменская область | Вагайский район | 10/0,4 | 0.25 | 0.168 | 0.082
2722 | КТП 10/0,4 кВ №1659 0.1 МВА | ТобТПО филиала Тюменские электрические сети | Тюменская область | Вагайский район | 10/0,4 | 0.1 | 0.005 | 0.095
2723 | КТП 10/0,4 кВ №3550 0.1 МВА | В аренде у ТобТПО филиала ТЭС | Тюменская область | Вагайский район | 10/0,4 | 0.1 | 0.0542 | 0.0458
2724 | КТП 10/0,4 кВ №1661 0.04 МВА | ТобТПО филиала Тюменские электрические сети | Тюменская область | Вагайский район | 10/0,4 | 0.043011 | 0.006 | 0.037011
2725 | КТП 10/0,4 кВ №1656 0.1 МВА | ТобТПО филиала Тюменские электрические сети | Тюменская область | Вагайский район | 10/0,4 | 0.1 | 0.0131 | 0.0869
2726 | КТП 10/0,4 кВ №1660 0.16 МВА | ТобТПО филиала Тюменские электрические сети | Тюменская область | Вагайский район | 10/0,4 | 0.16 | 0.0583 | 0.1017
2727 | КТП 10/0,4 кВ №3546 0.16 МВА | ТобТПО филиала Тюменские электрические сети | Тюменская область | Вагайский район | 10/0,4 | 0.16 | 0.072 | 0.088
2728 | КТП 10/0,4 кВ №3547 0.16 МВА | ТобТПО филиала Тюменские электрические сети | Тюменская область | Вагайский район | 10/0,4 | 0.16 | 0.0312 | 0.1288
2729 | КТП 10/0,4 кВ №3549 0.16 МВА | ТобТПО филиала Тюменские электрические сети | Тюменская область | Вагайский район | 10/0,4 | 0.16 | 0.0984 | 0.0616
2730 | КТП 10/0,4 кВ №3910 0.063 МВА | В аренде у ТобТПО филиала ТЭС | Тюменская область | Вагайский район | 10/0,4 | 0.063 | 0.0105 | 0.0525
2731 | КТП 10/0,4 кВ №3911 0.16 МВА | В аренде у ТобТПО филиала ТЭС | Тюменская область | Вагайский район | 10/0,4 | 0.16 | 0.0689 | 0.0911
2732 | КТП 10/0,4 кВ №3914 0.16 МВА | В аренде у ТобТПО филиала ТЭС | Тюменская область | Вагайский район | 10/0,4 | 0.16 | 0.1242 | 0.0358
2733 | КТП 10/0,4 кВ №2867 0.16 МВА | Безвозмездное пользование у ТобТПО филиала ТЭС | Тюменская область | Тобольский район | 10/0,4 | 0.16 | 0.0007392 | 0.15926
2734 | КТП 10/0,4 кВ №3915 0.16 МВА | В аренде у ТобТПО филиала ТЭС | Тюменская область | Вагайский район | 10/0,4 | 0.16 | 0.1153 | 0.0447
2735 | КТП 10/0,4 кВ №3912 0.25 МВА | В аренде у ТобТПО филиала ТЭС | Тюменская область | Вагайский район | 10/0,4 | 0.25 | 0.168 | 0.082
2736 | КТП 10/0,4 кВ №3907 0.25 МВА | В аренде у ТобТПО филиала ТЭС | Тюменская область | Вагайский район | 10/0,4 | 0.25 | 0.086 | 0.164
2737 | КТП 10/0,4 кВ №1652 0.1 МВА (Куприна) | ТобТПО филиала Тюменские электрические сети | Тюменская область | Тобольский район | 10/0,4 | 0.1 | 0.048256 | 0.051744
2738 | КТП 10/0,4 кВ №1412 0.063 МВА | ТобТПО филиала Тюменские электрические сети | Тюменская область | Тобольский район | 10/0,4 | 0.063 | 0.004446 | 0.058554
2739 | КТП 10/0,4 кВ №2846 0.1 МВА | ТобТПО филиала Тюменские электрические сети | Тюменская область | Тобольский район | 10/0,4 | 0.1 | 0.017968 | 0.082032
2740 | КТП 10/0,4 кВ №2217 0.063 МВА | ТобТПО филиала Тюменские электрические сети | Тюменская область | Тобольский район | 10/0,4 | 0.063 | 0.02071 | 0.04229
2741 | КТП 10/0,4 кВ №1857 0.4 МВА | ТобТПО филиала Тюменские электрические сети | Тюменская область | Тобольский район | 10/0,4 | 0.4 | 0.1239 | 0.2761
2742 | КТП 10/0,4 кВ №2313 0.16 МВА | В аренде у ТобТПО филиала ТЭС | Тюменская область | Тобольский район | 10/0,4 | 0.16 | 0.01632 | 0.14368
2743 | КТП 10/0,4 кВ №2838 0.4 МВА | ТобТПО филиала Тюменские электрические сети | Тюменская область | Тобольский район | 10/0,4 | 0.4 | 0.067716 | 0.33228
2744 | КТП 10/0,4 кВ №1448 0.1 МВА (Есеневская) | ТобТПО филиала Тюменские электрические сети | Тюменская область | Тобольский район | 10/0,4 | 0.1 | 0.01802 | 0.08198
2745 | КТП 10/0,4 кВ №3908 0.25 МВА | В аренде у ТобТПО филиала ТЭС | Тюменская область | Вагайский район | 10/0,4 | 0.25 | 0.0438 | 0.2062
2746 | КТП 10/0,4 кВ №3319 0.4 МВА | В аренде у ТобТПО филиала ТЭС | Тюменская область | Вагайский район | 10/0,4 | 0.4 | 0.292 | 0.108
2747 | КТП 10/0,4 кВ №3035 0.25 МВА | В аренде у ТобТПО филиала ТЭС | Тюменская область | Вагайский район | 10/0,4 | 0.25 | 0.15 | 0.1
2748 | КТП 10/0,4 кВ №3320 0.16 МВА | ТобТПО филиала Тюменские электрические сети | Тюменская область | Вагайский район | 10/0,4 | 0.16 | 0.0254 | 0.1346
2749 | КТП 10/0,4 кВ №2857 0.25 МВА | В аренде у ТобТПО филиала ТЭС | Тюменская область | Тобольский район | 10/0,4 | 0.25 | 0.010272 | 0.22473
2750 | КТП 10/0,4 кВ №2109 0.25 МВА | Безвозмездное пользование у ТобТПО филиала ТЭС | Тюменская область | Тобольский район | 10/0,4 | 0.25 | 0.079152 | 0.17085
2751 | КТП 10/0,4 кВ №1509 0.4 МВА | ТобТПО филиала Тюменские электрические сети | Тюменская область | Вагайский район | 10/0,4 | 0.4 | 0.224 | 0.176
2752 | КТП 10/0,4 кВ №2849 0.25 МВА | ТобТПО филиала Тюменские электрические сети | Тюменская область | Тобольский район | 10/0,4 | 0.25 | 0.11817 | 0.13183
2753 | КТП 10/0,4 кВ №1023 0.25 МВА | ТобТПО филиала Тюменские электрические сети | Тюменская область | Уватский район | 10/0,4 | 0.25 | 0.076794 | 0.17321
2754 | КТП 10/0,4 кВ №2865 0.16 МВА | ТобТПО филиала Тюменские электрические сети | Тюменская область | Тобольский район | 10/0,4 | 0.16 | 0.015173 | 0.14483
2755 | КТП 10/0,4 кВ №2874 0.063 МВА | ТобТПО филиала Тюменские электрические сети | Тюменская область | Тобольский район | 10/0,4 | 0.063 | 0.02668 | 0.03632
2756 | КТП 10/0,4 кВ №1443 0.063 МВА | ТобТПО филиала Тюменские электрические сети | Тюменская область | Тобольский район | 10/0,4 | 0.063 | 0.041958 | 0.021042
2757 | КТП 10/0,4 кВ №1583 0.25 МВА | ТобТПО филиала Тюменские электрические сети | Тюменская область | Тобольский район | 10/0,4 | 0.25 | 0.1584 | 0.0916
2758 | КТП 10/0,4 кВ №1031 0.4 МВА | ТобТПО филиала Тюменские электрические сети | Тюменская область | Уватский район | 10/0,4 | 0.4 | 0.081486 | 0.31851
2759 | КТП 10/0,4 кВ №2878 0.25 МВА | ТобТПО филиала Тюменские электрические сети | Тюменская область | Уватский район | 10/0,4 | 0.25 | 0.015665 | 0.23434
2760 | КТП 10/0,4 кВ №2879 0.025МВА | ТобТПО филиала Тюменские электрические сети | Тюменская область | Уватский район | 10/0,4 | 0.025 | 0.013086 | 0.011914
2761 | КТП 10/0,4 кВ №2296 0.1 МВА | В аренде у ТобТПО филиала ТЭС | Тюменская область | Тобольский район | 10/0,4 | 0.1 | 0.021534 | 0.078466
2762 | КТП 10/0,4 кВ №1024 0.25 МВА | ТобТПО филиала Тюменские электрические сети | Тюменская область | Уватский район | 10/0,4 | 0.25 | 0.05997 | 0.19003
2763 | КТП 10/0,4 кВ №1025 0.16 МВА | ТобТПО филиала Тюменские электрические сети | Тюменская область | Уватский район | 10/0,4 | 0.16 | 0.018699 | 0.1413
2764 | КТП 10/0,4 кВ №1022 0.063 МВА | ТобТПО филиала Тюменские электрические сети | Тюменская область | Уватский район | 10/0,4 | 0.063 | 0.0051861 | 0.057814
2765 | КТП 10/0,4 кВ №1892 0.25 МВА | ТобТПО филиала Тюменские электрические сети | Тюменская область | Уватский район | 10/0,4 | 0.25 | 0.045501 | 0.2045
2766 | КТП 10/0,4 кВ №1891 0.16 МВА | ТобТПО филиала Тюменские электрические сети | Тюменская область | Уватский район | 10/0,4 | 0.16 | 0.055625 | 0.10438
2767 | КТП 10/0,4 кВ №1994 0.16 МВА (Осинник) | ТобТПО филиала Тюменские электрические сети | Тюменская область | Уватский район | 10/0,4 | 0.16 | 0 | 0.16
2768 | КТП 10/0,4 кВ №2473 0.4 МВА | ТобТПО филиала Тюменские электрические сети | Тюменская область | Уватский район | 10/0,4 | 0.4 | 0.03514 | 0.36486
2769 | КТП 10/0,4 кВ №2237 0.063 МВА (Верхние Аремзяны) | ТобТПО филиала Тюменские электрические сети | Тюменская область | Тобольский район | 10/0,4 | 0.063 | 0.027392 | 0.035608
2770 | КТП 10/0,4 кВ №2225 0.1 МВА | ТобТПО филиала Тюменские электрические сети | Тюменская область | Уватский район | 10/0,4 | 0.1 | 0.012299 | 0.087701
2771 | КТП 10/0,4 кВ №1827 0.16 МВА | ТобТПО филиала Тюменские электрические сети | Тюменская область | Уватский район | 10/0,4 | 0.16 | 0.0054763 | 0.15452
2772 | КТП 10/0,4 кВ №1829 0.1 МВА | ТобТПО филиала Тюменские электрические сети | Тюменская область | Уватский район | 10/0,4 | 0.1 | 0 | 0.1
2773 | КТП 10/0,4 кВ №1828 0.063 МВА | ТобТПО филиала Тюменские электрические сети | Тюменская область | Уватский район | 10/0,4 | 0.063 | 0 | 0.063
2774 | КТП 10/0,4 кВ №1825 0.16 МВА | ТобТПО филиала Тюменские электрические сети | Тюменская область | Уватский район | 10/0,4 | 0.16 | 0.034058 | 0.12594
2775 | КТП 10/0,4 кВ №2853 0.4 МВА | ТобТПО филиала Тюменские электрические сети | Тюменская область | Уватский район | 10/0,4 | 0.4 | 0.016538 | 0.38346
2776 | КТП 10/0,4 кВ №1948 0.04 МВА | ТобТПО филиала Тюменские электрические сети | Тюменская область | Уватский район | 10/0,4 | 0.043011 | 0 | 0.043011
2777 | КТП 10/0,4 кВ №1826 0.16 МВА | ТобТПО филиала Тюменские электрические сети | Тюменская область | Уватский район | 10/0,4 | 0.16 | 0.037756 | 0.12224
2778 | КТП 10/0,4 кВ №2221 0.16 МВА | ТобТПО филиала Тюменские электрические сети | Тюменская область | Уватский район | 10/0,4 | 0.16 | 0.023234 | 0.13677
2779 | КТП 10/0,4 кВ №2101 0.16 МВА | ТобТПО филиала Тюменские электрические сети | Тюменская область | Уватский район | 10/0,4 | 0.16 | 0.056185 | 0.10382
2780 | КТП 10/0,4 кВ №1824 0.25 МВА | ТобТПО филиала Тюменские электрические сети | Тюменская область | Уватский район | 10/0,4 | 0.25 | 0.035384 | 0.21462
2781 | КТП 10/0,4 кВ №1020 0.25 МВА | ТобТПО филиала Тюменские электрические сети | Тюменская область | Уватский район | 10/0,4 | 0.25 | 0.022903 | 0.2271
2782 | КТП 10/0,4 кВ №1019 0.063 МВА | ТобТПО филиала Тюменские электрические сети | Тюменская область | Уватский район | 10/0,4 | 0.063 | 0.013389 | 0.049611
2783 | КТП 10/0,4 кВ №1001 0.1 МВА | ТобТПО филиала Тюменские электрические сети | Тюменская область | Уватский район | 10/0,4 | 0.1 | 0.0080397 | 0.09196
2784 | КТП 10/0,4 кВ №1004 0.063 МВА | ТобТПО филиала Тюменские электрические сети | Тюменская область | Уватский район | 10/0,4 | 0.063 | 0.017767 | 0.045233
2785 | КТП 10/0,4 кВ №1013 0.063 МВА | ТобТПО филиала Тюменские электрические сети | Тюменская область | Уватский район | 10/0,4 | 0.063 | 0.026247 | 0.036753
2786 | КТП 10/0,4 кВ №1014 0.4 МВА | ТобТПО филиала Тюменские электрические сети | Тюменская область | Уватский район | 10/0,4 | 0.4 | 0.026251 | 0.37375
2787 | КТП 10/0,4 кВ №1005 0.16 МВА | ТобТПО филиала Тюменские электрические сети | Тюменская область | Уватский район | 10/0,4 | 0.16 | 0.060038 | 0.099962
2788 | КТП 10/0,4 кВ №1011 0.25 МВА | ТобТПО филиала Тюменские электрические сети | Тюменская область | Уватский район | 10/0,4 | 0.25 | 0.07505 | 0.17495
2789 | КТП 10/0,4 кВ №1015 0.16 МВА | ТобТПО филиала Тюменские электрические сети | Тюменская область | Уватский район | 10/0,4 | 0.16 | 0.02218 | 0.13782
2790 | КТП 10/0,4 кВ №1002 0.1 МВА | ТобТПО филиала Тюменские электрические сети | Тюменская область | Уватский район | 10/0,4 | 0.1 | 0.036604 | 0.063396
2791 | КТП 10/0,4 кВ №1009 0.1 МВА | ТобТПО филиала Тюменские электрические сети | Тюменская область | Уватский район | 10/0,4 | 0.1 | 0.036174 | 0.063826
2792 | КТП 10/0,4 кВ №1010 0.16 МВА | ТобТПО филиала Тюменские электрические сети | Тюменская область | Уватский район | 10/0,4 | 0.16 | 0.070847 | 0.089153
2793 | КТП 10/0,4 кВ №1006 0.25 МВА | ТобТПО филиала Тюменские электрические сети | Тюменская область | Уватский район | 10/0,4 | 0.25 | 0.12013 | 0.11487
2794 | КТП 10/0,4 кВ №1003 0.4 МВА | ТобТПО филиала Тюменские электрические сети | Тюменская область | Уватский район | 10/0,4 | 0.4 | 0.062487 | 0.33751
2795 | КТП 10/0,4 кВ №1037 0.4 и 0.63 МВА | ТобТПО филиала Тюменские электрические сети | Тюменская область | Уватский район | 10/0,4 | 1.03 | 0 | 1.03
2796 | КТП 10/0,4 кВ №3982 0.1 МВА | В аренде у ТобТПО филиала ТЭС | Тюменская область | Вагайский район | 10/0,4 | 0.1 | 0.0765 | 0.0235
2797 | КТП 10/0,4 кВ №3990 0.25 МВА | В аренде у ТобТПО филиала ТЭС | Тюменская область | Вагайский район | 10/0,4 | 0.25 | 0.1222 | 0.1278
2798 | КТП 10/0,4 кВ №3317 0.25 МВА | ТобТПО филиала Тюменские электрические сети | Тюменская область | Вагайский район | 10/0,4 | 0.25 | 0.0673 | 0.1827
2799 | КТП 10/0,4 кВ №1542 0.16 МВА | ТобТПО филиала Тюменские электрические сети | Тюменская область | Вагайский район | 10/0,4 | 0.16 | 0.0681 | 0.0919
2800 | КТП 10/0,4 кВ №1533 0.063 МВА (Турба) | ТобТПО филиала Тюменские электрические сети | Тюменская область | Тобольский район | 10/0,4 | 0.063 | 0.0025402 | 0.06046
2801 | КТП 10/0,4 кВ №1786 0.1 МВА | В аренде у ТобТПО филиала ТЭС | Тюменская область | Вагайский район | 10/0,4 | 0.1 | 0.0511 | 0.0489
2802 | КТП 10/0,4 кВ №2985 0.16 МВА | ТобТПО филиала Тюменские электрические сети | Тюменская область | Тобольский район | 10/0,4 | 0.16 | 0.012355 | 0.14764
2803 | КТП 10/0,4 кВ №2197 0.063 МВА | ТобТПО филиала Тюменские электрические сети | Тюменская область | Тобольский район | 10/0,4 | 0.063 | 0.023818 | 0.039182
2804 | КТП 10/0,4 кВ №2815 0.025 МВА | ТобТПО филиала Тюменские электрические сети | Тюменская область | Тобольский район | 10/0,4 | 0.025 | 0.01483 | 0.01017
2805 | КТП 10/0,4 кВ №1496 0.25 МВА | ТобТПО филиала Тюменские электрические сети | Тюменская область | Тобольский район | 10/0,4 | 0.25 | 0.13782 | 0.11218
2806 | КТП 10/0,4 кВ №2522 0.1 МВА | В аренде у ТобТПО филиала ТЭС | Тюменская область | Тобольский район | 10/0,4 | 0.1 | 0.0285 | 0.0715
2807 | КТП 10/0,4 кВ №2422 0.16 МВА | В аренде у ТобТПО филиала ТЭС | Тюменская область | Тобольский район | 10/0,4 | 0.16 | 0.062865 | 0.097135
2808 | КТП 10/0,4 кВ №2261 2х0.63 МВА | ТобТПО филиала Тюменские электрические сети | Тюменская область | Тобольский район | 10/0,4 | 1.26 | 0.5049 | 0.7551
2809 | КТП 10/0,4 кВ №1836 0.16 МВА | В аренде у ТобТПО филиала ТЭС | Тюменская область | Тобольский район | 10/0,4 | 0.16 | 0.0363 | 0.0637
2810 | КТП 10/0,4 кВ №1587 0.1 МВА | ТобТПО филиала Тюменские электрические сети | Тюменская область | Тобольский район | 10/0,4 | 0.1 | 0.020691 | 0.079309
2811 | КТП 10/0,4 кВ №1538 0.03 МВА | ТобТПО филиала Тюменские электрические сети | Тюменская область | Тобольский район | 10/0,4 | 0.0272 | 0.018317 | 0.0088832
2812 | КТП 10/0,4 кВ №2152 0.063 МВА | ТобТПО филиала Тюменские электрические сети | Тюменская область | Тобольский район | 10/0,4 | 0.063 | 0.025908 | 0.037092
2813 | КТП 10/0,4 кВ №1580 0.16 МВА (Дубровное) | ТобТПО филиала Тюменские электрические сети | Тюменская область | Вагайский район | 10/0,4 | 0.16 | 0.025 | 0.135
2814 | КТП 10/0,4 кВ №2845 0.1 МВА | ТобТПО филиала Тюменские электрические сети | Тюменская область | Тобольский район | 10/0,4 | 0.1 | 0.0028084 | 0.097192
2815 | КТП 10/0,4 кВ №2428 0.25 МВА | В аренде у ТобТПО филиала ТЭС | Тюменская область | Тобольский район | 10/0,4 | 0.25 | 0.13996 | 0.11004
2816 | КТП 10/0,4 кВ №1966 0.16 МВА | ТобТПО филиала Тюменские электрические сети | Тюменская область | Тобольский район | 10/0,4 | 0.16 | 0.0285 | 0.1315
2817 | КТП 10/0,4 кВ №1445 0.25 МВА | ТобТПО филиала Тюменские электрические сети | Тюменская область | Тобольский район | 10/0,4 | 0.25 | 0.062049 | 0.17295
2818 | КТП 10/0,4 кВ №2104 0.063 МВА | Безвозмездное пользование у ТобТПО филиала ТЭС | Тюменская область | Тобольский район | 10/0,4 | 0.063 | 0.013872 | 0.049128
2819 | КТП 10/0,4 кВ №2462 0.16 МВА | В аренде у ТобТПО филиала ТЭС | Тюменская область | Тобольский район | 10/0,4 | 0.16 | 0.059972 | 0.095028
2820 | КТП 10/0,4 кВ №2063 0.25 МВА | ТобТПО филиала Тюменские электрические сети | Тюменская область | Тобольский район | 10/0,4 | 0.25 | 0.054612 | 0.18039
2821 | КТП 10/0,4 кВ №2155 0.25 МВА | ТобТПО филиала Тюменские электрические сети | Тюменская область | Тобольский район | 10/0,4 | 0.25 | 0.03136 | 0.21864
2822 | КТП 10/0,4 кВ №2929 0.1 МВА | ТобТПО филиала Тюменские электрические сети | Тюменская область | Тобольский район | 10/0,4 | 0.1 | 0.040072 | 0.059928
2823 | КТП 10/0,4 кВ №1837 0.25 МВА | ТобТПО филиала Тюменские электрические сети | Тюменская область | Тобольский район | 10/0,4 | 0.25 | 0.012499 | 0.2375
2824 | КТП 10/0,4 кВ №2841 0.4 МВА | ТобТПО филиала Тюменские электрические сети | Тюменская область | Тобольский район | 10/0,4 | 0.4 | 0.052272 | 0.34773
2825 | КТП 10/0,4 кВ №2260 0.25 МВА | ТобТПО филиала Тюменские электрические сети | Тюменская область | Тобольский район | 10/0,4 | 0.25 | 0.075705 | 0.17429
2826 | КТП 10/0,4 кВ №2839 0.1 МВА | ТобТПО филиала Тюменские электрические сети | Тюменская область | Тобольский район | 10/0,4 | 0.1 | 0.0006579 | 0.099342
2827 | КТП 10/0,4 кВ №2848 0.25 МВА | ТобТПО филиала Тюменские электрические сети | Тюменская область | Тобольский район | 10/0,4 | 0.25 | 0.002328 | 0.24767
2828 | КТП 10/0,4 кВ №1579 0.25 МВА (Чукманка) | ТобТПО филиала Тюменские электрические сети | Тюменская область | Тобольский район | 10/0,4 | 0.25 | 0.10202 | 0.14798
2829 | КТП 10/0,4 кВ №1849 0.16 МВА | В аренде у ТобТПО филиала ТЭС | Тюменская область | Тобольский район | 10/0,4 | 0.16 | 0.01175 | 0.14825
2830 | КТП 10/0,4 кВ №2153 2х0.4 МВА | В аренде у ТобТПО филиала ТЭС | Тюменская область | Тобольский район | 10/0,4 | 0.8 | 0.5513 | 0.2487
2831 | КТП 10/0,4 кВ №1581 0.16 МВА | ТобТПО филиала Тюменские электрические сети | Тюменская область | Тобольский район | 10/0,4 | 0.16 | 0.04224 | 0.11776
2832 | КТП 10/0,4 кВ №2237 0.16 МВА (Прииртышский) | ТобТПО филиала Тюменские электрические сети | Тюменская область | Уватский район | 10/0,4 | 0.16 | 0.032638 | 0.12736
2833 | КТП 10/0,4 кВ №2259 0.1 МВА | В аренде у ТобТПО филиала ТЭС | Тюменская область | Тобольский район | 10/0,4 | 0.1 | 0.0070706 | 0.092929
2834 | КТП 10/0,4 кВ №1584 0.1 МВА (Редькино) | ТобТПО филиала Тюменские электрические сети | Тюменская область | Тобольский район | 10/0,4 | 0.1 | 0.0029992 | 0.097001
2835 | КТП 10/0,4 кВ №1582 0.063 МВА | ТобТПО филиала Тюменские электрические сети | Тюменская область | Тобольский район | 10/0,4 | 0.063 | 0.00113 | 0.06187
2836 | КТП 10/0,4 кВ №1807 0.063 МВА | ТобТПО филиала Тюменские электрические сети | Тюменская область | Тобольский район | 10/0,4 | 0.063 | 0.0016434 | 0.061357
2837 | КТП 10/0,4 кВ №1977 0.03 МВА | ТобТПО филиала Тюменские электрические сети | Тюменская область | Тобольский район | 10/0,4 | 0.025 | 0.00073125 | 0.024269
2838 | КТП 10/0,4 кВ №2881 0.063 МВА | ТобТПО филиала Тюменские электрические сети | Тюменская область | Тобольский район | 10/0,4 | 0.063 | 0.026 | 0.037
2839 | КТП 10/0,4 кВ №2882 0.04 МВА | ТобТПО филиала Тюменские электрические сети | Тюменская область | Тобольский район | 10/0,4 | 0.043011 | 0.0011124 | 0.041898
2840 | КТП 10/0,4 кВ №2884 0.04 МВА | ТобТПО филиала Тюменские электрические сети | Тюменская область | Тобольский район | 10/0,4 | 0.043011 | 0.006782 | 0.036229
2841 | КТП 10/0,4 кВ №2886 0.063 МВА | ТобТПО филиала Тюменские электрические сети | Тюменская область | Тобольский район | 10/0,4 | 0.063 | 0.017784 | 0.031216
2842 | КТП 10/0,4 кВ №2887 0.16 МВА | ТобТПО филиала Тюменские электрические сети | Тюменская область | Тобольский район | 10/0,4 | 0.16 | 0.00968 | 0.15032
2843 | КТП 10/0,4 кВ №2891 0.025 МВА | ТобТПО филиала Тюменские электрические сети | Тюменская область | Тобольский район | 10/0,4 | 0.025 | 0.0003672 | 0.024633
2844 | КТП 10/0,4 кВ №3036 0.04 МВА | ТобТПО филиала Тюменские электрические сети | Тюменская область | Вагайский район | 10/0,4 | 0.043011 | 0.03 | 0.013011
2845 | КТП 10/0,4 кВ №2894 0.16 МВА | ТобТПО филиала Тюменские электрические сети | Тюменская область | Тобольский район | 10/0,4 | 0.16 | 0.01512 | 0.12988
2846 | КТП 10/0,4 кВ №2897 0.025 МВА | ТобТПО филиала Тюменские электрические сети | Тюменская область | Уватский район | 10/0,4 | 0.025 | 0.0029007 | 0.022099
2847 | КТП 10/0,4 кВ №2903 0.1 МВА | ТобТПО филиала Тюменские электрические сети | Тюменская область | Тобольский район | 10/0,4 | 0.1 | 0.037884 | 0.062116
2848 | КТП 10/0,4 кВ №2905 0.04 МВА | ТобТПО филиала Тюменские электрические сети | Тюменская область | Тобольский район | 10/0,4 | 0.043011 | 0 | 0.0080108
2849 | КТП 10/0,4 кВ №2911 0.025 МВА | ТобТПО филиала Тюменские электрические сети | Тюменская область | Тобольский район | 10/0,4 | 0.025 | 0.014868 | 0.010132
2850 | КТП 10/0,4 кВ №2912 0.025 МВА | ТобТПО филиала Тюменские электрические сети | Тюменская область | Тобольский район | 10/0,4 | 0.025 | 0.01417 | 0.01083
2851 | КТП 10/0,4 кВ №2913 0.063 МВА | ТобТПО филиала Тюменские электрические сети | Тюменская область | Уватский район | 10/0,4 | 0.063 | 0.011107 | 0.051893
2852 | КТП 10/0,4 кВ №2914 0.025 МВА | ТобТПО филиала Тюменские электрические сети | Тюменская область | Уватский район | 10/0,4 | 0.025 | 0.0022337 | 0.022766
2853 | КТП 10/0,4 кВ №2915 0.025 МВА | ТобТПО филиала Тюменские электрические сети | Тюменская область | Тобольский район | 10/0,4 | 0.025 | 0.012034 | 0.012966
2854 | КТП 10/0,4 кВ №2932 0.063 МВА | ТобТПО филиала Тюменские электрические сети | Тюменская область | МО г. Тобольск | 10/0,4 | 0.063 | 0.0012168 | 0.046783
2855 | КТП 10/0,4 кВ №2933 0.04 МВА | ТобТПО филиала Тюменские электрические сети | Тюменская область | МО г. Тобольск | 10/0,4 | 0.043011 | 0.0010486 | 0.041962
2856 | КТП 10/0,4 кВ №2956 0.025 МВА | ТобТПО филиала Тюменские электрические сети | Тюменская область | Тобольский район | 10/0,4 | 0.025 | 0.0003168 | 0.024683
2857 | КТП 10/0,4 кВ №2936 0.04 МВА | ТобТПО филиала Тюменские электрические сети | Тюменская область | Тобольский район | 10/0,4 | 0.043011 | 0.010296 | 0.017715
2858 | КТП 10/0,4 кВ №2922 0.16 МВА | ТобТПО филиала Тюменские электрические сети | Тюменская область | Тобольский район | 10/0,4 | 0.16 | 0.067171 | 0.092829
2859 | КТП 10/0,4 кВ №3034 0.1 МВА | В аренде у ТобТПО филиала ТЭС | Тюменская область | Вагайский район | 10/0,4 | 0.1 | 0.02 | 0.08
2860 | КТП 10/0,4 кВ №2945 0.025 МВА | ТобТПО филиала Тюменские электрические сети | Тюменская область | Тобольский район | 10/0,4 | 0.025 | 0.0040014 | 0.020999
2861 | КТП 10/0,4 кВ №2958 0.063 МВА | ТобТПО филиала Тюменские электрические сети | Тюменская область | Тобольский район | 10/0,4 | 0.063 | 0.004165 | 0.058835
2862 | КТП 10/0,4 кВ №2969 0.16 МВА | ТобТПО филиала Тюменские электрические сети | Тюменская область | Уватский район | 10/0,4 | 0.16 | 0.036664 | 0.12334
2863 | КТП 10/0,4 кВ №2961 0.16 МВА | ТобТПО филиала Тюменские электрические сети | Тюменская область | Тобольский район | 10/0,4 | 0.16 | 0.00354 | 0.15646
2864 | КТП 10/0,4 кВ №3334 0.025 МВА | ТобТПО филиала Тюменские электрические сети | Тюменская область | Вагайский район | 10/0,4 | 0.025 | 0.003 | 0.022
2865 | КТП 10/0,4 кВ №2952 0.025 МВА | ТобТПО филиала Тюменские электрические сети | Тюменская область | Тобольский район | 10/0,4 | 0.025 | 0.00019012 | 0.02481
2866 | КТП 10/0,4 кВ №2971 0.04 МВА | ТобТПО филиала Тюменские электрические сети | Тюменская область | Тобольский район | 10/0,4 | 0.043011 | 0.015718 | 0.027293
2867 | КТП 10/0,4 кВ №2944 0.16 МВА | ТобТПО филиала Тюменские электрические сети | Тюменская область | Тобольский район | 10/0,4 | 0.16 | 0.011312 | 0.14869
2868 | КТП 10/0,4 кВ №2957 0.063 МВА | ТобТПО филиала Тюменские электрические сети | Тюменская область | Тобольский район | 10/0,4 | 0.063 | 0.017087 | 0.045913
2869 | КТП 10/0,4 кВ №2965 0.16 МВА | ТобТПО филиала Тюменские электрические сети | Тюменская область | Тобольский район | 10/0,4 | 0.16 | 0.10224 | 0.057765
2870 | КТП 10/0,4 кВ №1584 0.063 МВА (Октябрьский) | В аренде у ТобТПО филиала ТЭС | Тюменская область | Тобольский район | 10/0,4 | 0.063 | 0.014388 | 0.048612
2871 | КТП 10/0,4 кВ №2950 0.025 МВА | ТобТПО филиала Тюменские электрические сети | Тюменская область | Тобольский район | 10/0,4 | 0.025 | 0.010246 | 0.014754
2872 | КТП 10/0,4 кВ №2938 0.16 МВА | ТобТПО филиала Тюменские электрические сети | Тюменская область | Тобольский район | 10/0,4 | 0.16 | 0.075921 | 0.084079
2873 | КТП 10/0,4 кВ №2988 0.4 МВА | ТобТПО филиала Тюменские электрические сети | Тюменская область | Тобольский район | 10/0,4 | 0.4 | 0.011595 | 0.38841
2874 | КТП 10/0,4 кВ №2960 0.25МВА | ТобТПО филиала Тюменские электрические сети | Тюменская область | Тобольский район | 10/0,4 | 0.25 | 0.00025272 | 0.24975
2875 | КТП 10/0,4 кВ №3700 0.25 МВА | ТобТПО филиала Тюменские электрические сети | Тюменская область | Вагайский район | 10/0,4 | 0.25 | 0.078 | 0.172
2876 | КТП 10/0,4 кВ №3037 0.1 МВА | ТобТПО филиала Тюменские электрические сети | Тюменская область | Вагайский район | 10/0,4 | 0.1 | 0.059 | 0.041
2877 | КТП 10/0,4 кВ №2993 0.025 МВА | ТобТПО филиала Тюменские электрические сети | Тюменская область | Уватский район | 10/0,4 | 0.025 | 5.6532e-05 | 0.024943
2878 | КТП 10/0,4 кВ №1466 0.16 МВА | ТобТПО филиала Тюменские электрические сети | Тюменская область | Тобольский район | 10/0,4 | 0.16 | 0.066444 | 0.093556
2879 | КТП 10/0,4 кВ №2871 0.1 МВА | ТобТПО филиала Тюменские электрические сети | Тюменская область | Уватский район | 10/0,4 | 0.1 | 0 | 0.086
2880 | КТП 10/0,4 кВ №2872 0.25 МВА | ТобТПО филиала Тюменские электрические сети | Тюменская область | Уватский район | 10/0,4 | 0.25 | 0 | 0.25
2881 | КТП 10/0,4 кВ №б/н ЕЖК 0.25 МВА | ТобТПО филиала Тюменские электрические сети | Тюменская область | Уватский район | 10/0,4 | 0.25 | 0.1426 | 0.1074
2882 | КТП 10/0,4 кВ №1034 1 МВА | ТобТПО филиала Тюменские электрические сети | Тюменская область | Уватский район | 10/0,4 | 1 | 0 | 1
2883 | КТП 10/0,4 кВ №1033 0.063 МВА | ТобТПО филиала Тюменские электрические сети | Тюменская область | Уватский район | 10/0,4 | 0.063 | 0.001787 | 0.061213
2884 | КТП 10/0,4 кВ №1994 0.16 МВА (Алымка) | ТобТПО филиала Тюменские электрические сети | Тюменская область | Уватский район | 10/0,4 | 0.16 | 0.0040912 | 0.15591
2885 | КТП 10/0,4 кВ №2926 0.025 МВА | ТобТПО филиала Тюменские электрические сети | Тюменская область | Уватский район | 10/0,4 | 0.025 | 0.0056152 | 0.019385
2886 | КТП 10/0,4 кВ №2902 0.025 МВА | ТобТПО филиала Тюменские электрические сети | Тюменская область | Уватский район | 10/0,4 | 0.025 | 0.001229 | 0.023771
2887 | КТП 10/0,4 кВ №2901 0.025 МВА | ТобТПО филиала Тюменские электрические сети | Тюменская область | Тобольский район | 10/0,4 | 0.025 | 0.015444 | 0.009556
2888 | КТП 10/0,4 кВ №2429 0.1 МВА | В аренде у ТобТПО филиала ТЭС | Тюменская область | Тобольский район | 10/0,4 | 0.1 | 0.043198 | 0.056802
2889 | КТП 10/0,4 кВ №2245 0.16 МВА | ТобТПО филиала Тюменские электрические сети | Тюменская область | Тобольский район | 10/0,4 | 0.16 | 0.0224 | 0.1376
2890 | КТП 10/0,4 кВ №2287 0.25 МВА | В аренде у ТобТПО филиала ТЭС | Тюменская область | Тобольский район | 10/0,4 | 0.25 | 0.05775 | 0.19225
2891 | КТП 10/0,4 кВ №2918 0.063 МВА | ТобТПО филиала Тюменские электрические сети | Тюменская область | Тобольский район | 10/0,4 | 0.063 | 0.027468 | 0.020532
2892 | КТП 10/0,4 кВ №2940 0.025 МВА | ТобТПО филиала Тюменские электрические сети | Тюменская область | Тобольский район | 10/0,4 | 0.025 | 0.0076544 | 0.017346
2893 | КТП 10/0,4 кВ №2906 0.16 МВА | ТобТПО филиала Тюменские электрические сети | Тюменская область | Тобольский район | 10/0,4 | 0.16 | 0.0988 | 0.0612
2894 | КТП 10/0,4 кВ №2037 0.8 МВА | ТобТПО филиала Тюменские электрические сети | Тюменская область | Тобольский район | 10/0,4 | 0.8 | 0.12032 | 0.67968
2895 | КТП 10/0,4 кВ №2108 0,25 МВА | ТобТПО филиала Тюменские электрические сети | Тюменская область | Тобольский район | 10/0,4 | 0.25 | 0.0011024 | 0.2489
2896 | КТП 10/0,4 кВ №1580 0.1 МВА (Старицкие) | ТобТПО филиала Тюменские электрические сети | Тюменская область | Тобольский район | 10/0,4 | 0.1 | 0.037962 | 0.062038
2897 | КТП 10/0,4 кВ №2909 0.25МВА | ТобТПО филиала Тюменские электрические сети | Тюменская область | Тобольский район | 10/0,4 | 0.25 | 0.10758 | 0.14242
2898 | КТП 10/0,4 кВ №2919 0.16МВА | ТобТПО филиала Тюменские электрические сети | Тюменская область | Тобольский район | 10/0,4 | 0.16 | 0.017174 | 0.14283
2899 | КТП 10/0,4 кВ №2924 0.025 МВА | ТобТПО филиала Тюменские электрические сети | Тюменская область | Тобольский район | 10/0,4 | 0.025 | 0.011092 | 0.013908
2900 | КТП 10/0,4 кВ №2923 0.025 МВА | ТобТПО филиала Тюменские электрические сети | Тюменская область | Тобольский район | 10/0,4 | 0.025 | 0.0017766 | 0.023223
2901 | КТП 10/0,4 кВ №2925 0.025 МВА | ТобТПО филиала Тюменские электрические сети | Тюменская область | Тобольский район | 10/0,4 | 0.025 | 0.0091728 | 0.015827
2902 | КТП 10/0,4 кВ №2910 0.025 МВА | ТобТПО филиала Тюменские электрические сети | Тюменская область | Тобольский район | 10/0,4 | 0.025 | 0.0023718 | 0.022628
2903 | КТП 10/0,4 кВ №2205 0.1 МВА | ТобТПО филиала Тюменские электрические сети | Тюменская область | Тобольский район | 10/0,4 | 0.1 | 0.036612 | 0.063388
2904 | КТП 10/0,4 кВ №1573 0.25 МВА | ТобТПО филиала Тюменские электрические сети | Тюменская область | Тобольский район | 10/0,4 | 0.25 | 0.032825 | 0.21718
2905 | КТП 10/0,4 кВ №1502 0.1 МВА | ТобТПО филиала Тюменские электрические сети | Тюменская область | Тобольский район | 10/0,4 | 0.1 | 0.071755 | 0.028245
2906 | КТП 10/0,4 кВ №1404 0.00125 МВА | ТобТПО филиала Тюменские электрические сети | Тюменская область | Тобольский район | 10/0,4 | 0.00125 | 0 | 0.00125
2907 | КТП 10/0,4 кВ №2216 0.4 МВА | ТобТПО филиала Тюменские электрические сети | Тюменская область | Тобольский район | 10/0,4 | 0.4 | 0.10044 | 0.28456
2908 | КТП 10/0,4 кВ №1821 0.25 МВА (Жуковка) | ТобТПО филиала Тюменские электрические сети | Тюменская область | Тобольский район | 10/0,4 | 0.25 | 0.15137 | 0.098632
2909 | КТП 10/0,4 кВ №2937 0.16 МВА | ТобТПО филиала Тюменские электрические сети | Тюменская область | МО г. Тобольск | 10/0,4 | 0.16 | 0.002112 | 0.15789
2910 | КТП 10/0,4 кВ №2262 0.16 МВА | ТобТПО филиала Тюменские электрические сети | Тюменская область | Тобольский район | 10/0,4 | 0.16 | 0.0264 | 0.1336
2911 | КТП 10/0,4 кВ №2468 0.25 МВА | В аренде у ТобТПО филиала ТЭС | Тюменская область | Тобольский район | 10/0,4 | 0.25 | 0.09348 | 0.15652
2912 | КТП 10/0,4 кВ №3333 0.16 МВА | ТобТПО филиала Тюменские электрические сети | Тюменская область | Вагайский район | 10/0,4 | 0.16 | 0.003 | 0.157
2913 | КТП 10/0,4 кВ №1547 0.16 МВА | ТобТПО филиала Тюменские электрические сети | Тюменская область | Вагайский район | 10/0,4 | 0.16 | 0.05416 | 0.10584
2914 | КТП 10/0,4 кВ №1549 0.1 МВА | ТобТПО филиала Тюменские электрические сети | Тюменская область | Вагайский район | 10/0,4 | 0.1 | 0.007 | 0.093
2915 | КТП 10/0,4 кВ №1638 0.063 МВА | ТобТПО филиала Тюменские электрические сети | Тюменская область | Вагайский район | 10/0,4 | 0.063 | 0.0394 | 0.0236
2916 | КТП 10/0,4 кВ №1744 0.16 МВА (Птицкое) | ТобТПО филиала Тюменские электрические сети | Тюменская область | Вагайский район | 10/0,4 | 0.16 | 0.07194 | 0.08806
2917 | КТП 10/0,4 кВ №1630 0.16 МВА (Тукуз) | ТобТПО филиала Тюменские электрические сети | Тюменская область | Вагайский район | 10/0,4 | 0.16 | 0.0641 | 0.0959
2918 | КТП 10/0,4 кВ №3551 0.16 МВА | ТобТПО филиала Тюменские электрические сети | Тюменская область | Вагайский район | 10/0,4 | 0.16 | 0.011 | 0.149
2919 | КТП 10/0,4 кВ №1699 0.1 МВА | ТобТПО филиала Тюменские электрические сети | Тюменская область | Вагайский район | 10/0,4 | 0.1 | 0.06 | 0.04
2920 | КТП 10/0,4 кВ №1720 0.16 МВА | ТобТПО филиала Тюменские электрические сети | Тюменская область | Вагайский район | 10/0,4 | 0.16 | 0.075 | 0.085
2921 | КТП 10/0,4 кВ №3004 0.25 МВА | ТобТПО филиала Тюменские электрические сети | Тюменская область | Вагайский район | 10/0,4 | 0.25 | 0.17 | 0.08
2922 | КТП 10/0,4 кВ №1535 0.25 МВА (Супра) | ТобТПО филиала Тюменские электрические сети | Тюменская область | Вагайский район | 10/0,4 | 0.25 | 0.079 | 0.171
2923 | КТП 10/0,4 кВ №3755 0.16 МВА | ТобТПО филиала Тюменские электрические сети | Тюменская область | Вагайский район | 10/0,4 | 0.16 | 0.143 | 0.017
2924 | КТП 10/0,4 кВ №1729 0.25 МВА | ТобТПО филиала Тюменские электрические сети | Тюменская область | Вагайский район | 10/0,4 | 0.25 | 0.072 | 0.178
2925 | КТП 10/0,4 кВ №3754 0.16 МВА | ТобТПО филиала Тюменские электрические сети | Тюменская область | Вагайский район | 10/0,4 | 0.16 | 0.044 | 0.116
2926 | КТП 10/0,4 кВ №3731 0.16 МВА | В аренде у ТобТПО филиала ТЭС | Тюменская область | Вагайский район | 10/0,4 | 0.16 | 0.151 | 0.009
2927 | КТП 10/0,4 кВ №1504 0.025 МВА | ТобТПО филиала Тюменские электрические сети | Тюменская область | Вагайский район | 10/0,4 | 0.025 | 0.019 | 0.006
2928 | КТП 10/0,4 кВ №2888 0.063 МВА | ТобТПО филиала Тюменские электрические сети | Тюменская область | Уватский район | 10/0,4 | 0.063 | 0.0080858 | 0.054914
2929 | КТП 10/0,4 кВ №1579 0.16 МВА (Дубровное) | ТобТПО филиала Тюменские электрические сети | Тюменская область | Вагайский район | 10/0,4 | 0.16 | 0 | 0.16
2930 | КТП 10/0,4 кВ №2982 0.16 МВА | ТобТПО филиала Тюменские электрические сети | Тюменская область | Уватский район | 10/0,4 | 0.16 | 0.0096529 | 0.15035
2931 | КТП 10/0,4 кВ №1750 0.16 МВА | ТобТПО филиала Тюменские электрические сети | Тюменская область | Вагайский район | 10/0,4 | 0.16 | 0 | 0.16
2932 | КТП 10/0,4 кВ №1532 0.063 МВА (Еланские) | ТобТПО филиала Тюменские электрические сети | Тюменская область | Вагайский район | 10/0,4 | 0.063 | 0.0065 | 0.0565
2933 | КТП 10/0,4 кВ №1533 0.16 МВА (Ишаирская) | ТобТПО филиала Тюменские электрические сети | Тюменская область | Вагайский район | 10/0,4 | 0.16 | 0.009 | 0.151
2934 | КТП 10/0,4 кВ №2898 0.16 МВА | ТобТПО филиала Тюменские электрические сети | Тюменская область | Уватский район | 10/0,4 | 0.16 | 0 | 0.16
2935 | КТП 10/0,4 кВ №3986 0.16 МВА | В аренде у ТобТПО филиала ТЭС | Тюменская область | Вагайский район | 10/0,4 | 0.16 | 0.0916 | 0.0684
2936 | КТП 10/0,4 кВ №2977 0.025 МВА | ТобТПО филиала Тюменские электрические сети | Тюменская область | Тобольский район | 10/0,4 | 0.025 | 0.0008092 | 0.024191
2937 | КТП 10/0,4 кВ №2986 0.04 МВА | ТобТПО филиала Тюменские электрические сети | Тюменская область | Уватский район | 10/0,4 | 0.043011 | 0.00056738 | 0.042443
2938 | КТП 10/0,4 кВ №1789 0.25 МВА | ТобТПО филиала Тюменские электрические сети | Тюменская область | Вагайский район | 10/0,4 | 0.25 | 0.0543 | 0.1957
2939 | КТП 10/0,4 кВ №1753 0.16 МВА | ТобТПО филиала Тюменские электрические сети | Тюменская область | Вагайский район | 10/0,4 | 0.16 | 0.0291 | 0.1309
2940 | КТП 10/0,4 кВ №2821 0.16 МВА | ТобТПО филиала Тюменские электрические сети | Тюменская область | Тобольский район | 10/0,4 | 0.16 | 0.05432 | 0.09768
2941 | КТП 10/0,4 кВ №1468 0.1 МВА (Тренино) | ТобТПО филиала Тюменские электрические сети | Тюменская область | Тобольский район | 10/0,4 | 0.1 | 0.027354 | 0.072646
2942 | КТП 10/0,4 кВ №2069 0.63 МВА | ТобТПО филиала Тюменские электрические сети | Тюменская область | Тобольский район | 10/0,4 | 0.63 | 0.03591 | 0.59409
2943 | КТП 10/0,4 кВ №2920 0.4 МВА | ТобТПО филиала Тюменские электрические сети | Тюменская область | Тобольский район | 10/0,4 | 0.4 | 0.27017 | 0.12983
2944 | КТП 10/0,4 кВ №2043 0.16 МВА | ТобТПО филиала Тюменские электрические сети | Тюменская область | Тобольский район | 10/0,4 | 0.16 | 0.03528 | 0.12472
2945 | КТП 10/0,4 кВ №2044 0.16 МВА | ТобТПО филиала Тюменские электрические сети | Тюменская область | Тобольский район | 10/0,4 | 0.16 | 0.017075 | 0.14292
2946 | КТП 10/0,4 кВ №1448 0.1 МВА (Савино) | ТобТПО филиала Тюменские электрические сети | Тюменская область | Тобольский район | 10/0,4 | 0.1 | 0.055056 | 0.044944
2947 | КТП 10/0,4 кВ №1487 0.1 МВА (Преображенка) | ТобТПО филиала Тюменские электрические сети | Тюменская область | Тобольский район | 10/0,4 | 0.1 | 0.06642 | 0.03358
2948 | КТП 10/0,4 кВ №2465 0.25 МВА | В аренде у ТобТПО филиала ТЭС | Тюменская область | Тобольский район | 10/0,4 | 0.25 | 0.044175 | 0.19083
2949 | КТП 10/0,4 кВ №2483 0.16 МВА | В аренде у ТобТПО филиала ТЭС | Тюменская область | Тобольский район | 10/0,4 | 0.16 | 0.010486 | 0.14951
2950 | КТП 10/0,4 кВ №1682 0.25 МВА | ТобТПО филиала Тюменские электрические сети | Тюменская область | Вагайский район | 10/0,4 | 0.25 | 0.056 | 0.194
2951 | КТП 10/0,4 кВ №1698 0.16 МВА (М.Уват) | ТобТПО филиала Тюменские электрические сети | Тюменская область | Вагайский район | 10/0,4 | 0.16 | 0.0281 | 0.1319
2952 | КТП 10/0,4 кВ №3668 0.1 МВА | В аренде у ТобТПО филиала ТЭС | Тюменская область | Вагайский район | 10/0,4 | 0.1 | 0.005 | 0.095
2953 | КТП 10/0,4 кВ №1625 0.1 МВА (Дубровное) | ТобТПО филиала Тюменские электрические сети | Тюменская область | Вагайский район | 10/0,4 | 0.1 | 0.0092 | 0.0908
2954 | КТП 10/0,4 кВ №3909 0.25 МВА | В аренде у ТобТПО филиала ТЭС | Тюменская область | Вагайский район | 10/0,4 | 0.25 | 0.142 | 0.108
2955 | КТП 10/0,4 кВ №4001 0.025 МВА | ТобТПО филиала Тюменские электрические сети | Тюменская область | Уватский район | 10/0,4 | 0.025 | 0 | 0.025
2956 | КТП 10/0,4 кВ №2413 0.16 МВА | ТобТПО филиала Тюменские электрические сети | Тюменская область | Уватский район | 10/0,4 | 0.16 | 0.00016492 | 0.15984
2957 | КТП 10/0,4 кВ №2185 0.1 МВА | ТобТПО филиала Тюменские электрические сети | Тюменская область | Уватский район | 10/0,4 | 0.1 | 0.037518 | 0.062482
2958 | КТП 10/0,4 кВ №4004 0.04 МВА | ТобТПО филиала Тюменские электрические сети | Тюменская область | Уватский район | 10/0,4 | 0.04 | 2.3243e-05 | 0.039977
2959 | КТП 10/0,4 кВ №2806 0.8 МВА | Безвозмездное пользование у ТобТПО филиала ТЭС | Тюменская область | Тобольский район | 10/0,4 | 0.8 | 0.0013338 | 0.79867
2960 | КТП 10/0,4 кВ №2480 0.25 МВА | ТобТПО филиала Тюменские электрические сети | Тюменская область | Тобольский район | 10/0,4 | 0.25 | 0.108 | 0.142
2961 | КТП 10/0,4 кВ №1625 0.25 МВА (Новоселово) | ТобТПО филиала Тюменские электрические сети | Тюменская область | Тобольский район | 10/0,4 | 0.25 | 0.064031 | 0.18597
2962 | КТП 10/0,4 кВ №2942 0.1 МВА | ТобТПО филиала Тюменские электрические сети | Тюменская область | Тобольский район | 10/0,4 | 0.1 | 0.0028122 | 0.097188
2963 | КТП 10/0,4 кВ №2959 0.4 МВА | ТобТПО филиала Тюменские электрические сети | Тюменская область | Тобольский район | 10/0,4 | 0.4 | 0.20533 | 0.19467
2964 | КТП 10/0,4 кВ №2991 0.063 МВА | ТобТПО филиала Тюменские электрические сети | Тюменская область | Тобольский район | 10/0,4 | 0.063 | 0.006213 | 0.056787
2965 | КТП 10/0,4 кВ №2987 0.025 МВА | ТобТПО филиала Тюменские электрические сети | Тюменская область | Тобольский район | 10/0,4 | 0.025 | 0.013923 | 0.011077
2966 | КТП 10/0,4 кВ №4000 0.16 МВА | ТобТПО филиала Тюменские электрические сети | Тюменская область | Тобольский район | 10/0,4 | 0.16 | 0.075048 | 0.084952
2967 | КТП 10/0,4 кВ №2935 0.16 МВА | ТобТПО филиала Тюменские электрические сети | Тюменская область | Тобольский район | 10/0,4 | 0.16 | 0.024038 | 0.13596
2968 | КТП 10/0,4 кВ №2858 0.1 МВА | Безвозмездное пользование у ТобТПО филиала ТЭС | Тюменская область | Тобольский район | 10/0,4 | 0.1 | 0.020786 | 0.079214
2969 | КТП 10/0,4 кВ №2928 0.1 МВА | ТобТПО филиала Тюменские электрические сети | Тюменская область | Тобольский район | 10/0,4 | 0.1 | 0.000459 | 0.099541
2970 | КТП 10/0,4 кВ №2984 0.1 МВА | ТобТПО филиала Тюменские электрические сети | Тюменская область | Тобольский район | 10/0,4 | 0.1 | 0.0011058 | 0.098894
2971 | КТП 10/0,4 кВ №27 0.8 МВА | В аренде у ТобТПО филиала ТЭС | Тюменская область | Вагайский район | 10/0,4 | 0.8 | 0.153 | 0.647
2972 | КТП 10/0,4 кВ №38 0.25 МВА | В аренде у ТобТПО филиала ТЭС | Тюменская область | Вагайский район | 10/0,4 | 0.25 | 0.152 | 0.098
2973 | КТП 10/0,4 кВ №3555 0.25 МВА | ТобТПО филиала Тюменские электрические сети | Тюменская область | Вагайский район | 10/0,4 | 0.25 | 0.0381 | 0.2119
2974 | КТП 10/0,4 кВ №2976 0.16 МВА | ТобТПО филиала Тюменские электрические сети | Тюменская область | Тобольский район | 10/0,4 | 0.16 | 0 | 0.16
2975 | КТП 10/0,4 кВ №3701 0.16 МВА | ТобТПО филиала Тюменские электрические сети | Тюменская область | Вагайский район | 10/0,4 | 0.16 | 0.001 | 0.159
2976 | КТП 10/0,4 кВ №2998 0.16 МВА | ТобТПО филиала Тюменские электрические сети | Тюменская область | Тобольский район | 10/0,4 | 0.16 | 0.00015093 | 0.15985
2977 | КТП 10/0,4 кВ №4005 0.4 МВА | ТобТПО филиала Тюменские электрические сети | Тюменская область | Тобольский район | 10/0,4 | 0.4 | 0.15718 | 0.24282
2978 | КТП 10/0,4 кВ №4009 0.063 МВА | ТобТПО филиала Тюменские электрические сети | Тюменская область | Тобольский район | 10/0,4 | 0.063 | 0.02209 | 0.04091
2979 | КТП 10/0,4 кВ №3304 0.025 МВА | ТобТПО филиала Тюменские электрические сети | Тюменская область | Вагайский район | 10/0,4 | 0.025 | 0.003 | 0.022
2980 | КТП 10/0,4 кВ №3337 0.25 МВА | ТобТПО филиала Тюменские электрические сети | Тюменская область | Вагайский район | 10/0,4 | 0.25 | 0 | 0.25
2981 | КТП 10/0,4 кВ №2996 0.063 МВА | ТобТПО филиала Тюменские электрические сети | Тюменская область | Тобольский район | 10/0,4 | 0.063 | 9.57e-05 | 0.041904
2982 | КТП 10/0,4 кВ №4006 0.1 МВА | ТобТПО филиала Тюменские электрические сети | Тюменская область | Тобольский район | 10/0,4 | 0.1 | 0.04425 | 0.05575
2983 | КТП 10/0,4 кВ №2994 0.16 МВА | ТобТПО филиала Тюменские электрические сети | Тюменская область | Тобольский район | 10/0,4 | 0.16 | 0.0037299 | 0.14127
2984 | КТП 10/0,4 кВ №3535 0.25 МВА | ТобТПО филиала Тюменские электрические сети | Тюменская область | Вагайский район | 10/0,4 | 0.25 | 0.116 | 0.134
2985 | КТП 10/0,4 кВ №3307 0.16 МВА | ТобТПО филиала Тюменские электрические сети | Тюменская область | Вагайский район | 10/0,4 | 0.16 | 0.01 | 0.15
2986 | КТП 10/0,4 кВ №4003 0.16 МВА | ТобТПО филиала Тюменские электрические сети | Тюменская область | Тобольский район | 10/0,4 | 0.16 | 0.00037752 | 0.15962
2987 | КТП 10/0,4 кВ №4028 0.16 МВА | ТобТПО филиала Тюменские электрические сети | Тюменская область | Тобольский район | 10/0,4 | 0.16 | 0.06624 | 0.09376
2988 | КТП 10/0,4 кВ №4026 0.16 МВА | ТобТПО филиала Тюменские электрические сети | Тюменская область | Тобольский район | 10/0,4 | 0.16 | 0.071858 | 0.088142
2989 | КТП 10/0,4 кВ №4027 0.04 МВА | ТобТПО филиала Тюменские электрические сети | Тюменская область | Тобольский район | 10/0,4 | 0.04 | 0.00059085 | 0.039409
2990 | КТП 10/0,4 кВ №4023 0.063 МВА | ТобТПО филиала Тюменские электрические сети | Тюменская область | Тобольский район | 10/0,4 | 0.063 | 0.037296 | 0.025704
2991 | КТП 10/0,4 кВ №4024 0.16 МВА | ТобТПО филиала Тюменские электрические сети | Тюменская область | Тобольский район | 10/0,4 | 0.16 | 0.028957 | 0.13104
2992 | КТП 10/0,4 кВ №2983 0.16 МВА | ТобТПО филиала Тюменские электрические сети | Тюменская область | Тобольский район | 10/0,4 | 0.16 | 0.00017876 | 0.15982
2993 | КТП 10/0,4 кВ №4022 0.063 МВА | ТобТПО филиала Тюменские электрические сети | Тюменская область | Тобольский район | 10/0,4 | 0.063 | 0.021848 | 0.041152
2994 | КТП 10/0,4 кВ №2999 0.025 МВА | ТобТПО филиала Тюменские электрические сети | Тюменская область | Тобольский район | 10/0,4 | 0.025 | 0 | 0.025
2995 | КТП 10/0,4 кВ №2997 0.1 МВА | ТобТПО филиала Тюменские электрические сети | Тюменская область | Тобольский район | 10/0,4 | 0.1 | 0.046543 | 0.053457
2996 | КТП 10/0,4 кВ №2485 0.1 МВА | В аренде у ТобТПО филиала ТЭС | Тюменская область | Тобольский район | 10/0,4 | 0.1 | 0.040992 | 0.059008
2997 | КТП 10/0,4 кВ №2833 0.4 МВА | В аренде у ТобТПО филиала ТЭС | Тюменская область | Тобольский район | 10/0,4 | 0.4 | 0.13759 | 0.26241
2998 | КТП 10/0,4 кВ №3205 0.16 МВА | ТобТПО филиала Тюменские электрические сети | Тюменская область | Вагайский район | 10/0,4 | 0.16 | 0 | 0.16
2999 | КТП 10/0,4 кВ №3672 0.25 МВА | ТобТПО филиала Тюменские электрические сети | Тюменская область | Вагайский район | 10/0,4 | 0.25 | 0 | 0.25
3000 | КТП 10/0,4 кВ №4012 0.025 МВА | ТобТПО филиала Тюменские электрические сети | Тюменская область | Тобольский район | 10/0,4 | 0.025 | 0.0008184 | 0.024182
3001 | КТП 10/0,4 кВ №4021 0.16 МВА | ТобТПО филиала Тюменские электрические сети | Тюменская область | Тобольский район | 10/0,4 | 0.16 | 0.0024735 | 0.15753
3002 | КТП 10/0,4 кВ №4016 0.4 МВА | ТобТПО филиала Тюменские электрические сети | Тюменская область | Уватский район | 10/0,4 | 0.4 | 0 | 0.4
3003 | СТП 10/0,4 кВ №4017 0.063 МВА | ТобТПО филиала Тюменские электрические сети | Тюменская область | Уватский район | 10/0,4 | 0.063 | 0.0020956 | 0.060904
3004 | КТП 10/0,4 кВ №4018 0.16 МВА | ТобТПО филиала Тюменские электрические сети | Тюменская область | Уватский район | 10/0,4 | 0.16 | 0 | 0.16
3005 | КТП 10/0,4 кВ №4015 0.025 МВА | ТобТПО филиала Тюменские электрические сети | Тюменская область | Тобольский район | 10/0,4 | 0.025 | 0.0021168 | 0.022883
3006 | КТП 10/0,4 кВ №4019 0.025 МВА | ТобТПО филиала Тюменские электрические сети | Тюменская область | Уватский район | 10/0,4 | 0.025 | 9.7563e-05 | 0.024902
3007 | КТП 10/0,4 кВ №4020 0.04 МВА | ТобТПО филиала Тюменские электрические сети | Тюменская область | Уватский район | 10/0,4 | 0.025 | 0.00020263 | 0.024797
3008 | СТП 10/0,4 кВ №4048 0.025 МВА | ТобТПО филиала Тюменские электрические сети | Тюменская область | Уватский район | 10/0,4 | 0.025 | 0.0014977 | 0.023502
3009 | КТП 10/0,4 кВ №3112 0.10 МВА | ТобТПО филиала Тюменские электрические сети | Тюменская область | Вагайский район | 10/0,4 | 0.1 | 0 | 0.1
3010 | СТП 10/0,4 кВ №4031 0.025 МВА | ТобТПО филиала Тюменские электрические сети | Тюменская область | Тобольский район | 10/0,4 | 0.025 | 0.0023285 | 0.0076715
3011 | СТП 10/0,4 кВ №4037 0.063 МВА | ТобТПО филиала Тюменские электрические сети | Тюменская область | Тобольский район | 10/0,4 | 0.063 | 0.001296 | 0.061704
3012 | КТП 10/0,4 кВ №4043 0.16 МВА | ТобТПО филиала Тюменские электрические сети | Тюменская область | Тобольский район | 10/0,4 | 0.16 | 0.0013339 | 0.15867
3013 | КТП 10/0,4 кВ №4025 0.16 МВА | ТобТПО филиала Тюменские электрические сети | Тюменская область | Тобольский район | 10/0,4 | 0.16 | 0.00067362 | 0.15933
3014 | КТП 10/0,4 кВ №2121 0.25 МВА | ТобТПО филиала Тюменские электрические сети | Тюменская область | Тобольский район | 10/0,4 | 0.25 | 0.025599 | 0.2244
3015 | КТП 10/0,4 кВ №1980 0.25 МВА | ТобТПО филиала Тюменские электрические сети | Тюменская область | Тобольский район | 10/0,4 | 0.25 | 0.01583 | 0.22817
3016 | КТП 10/0,4 кВ №2475 2*0.25 МВА | В аренде у ТобТПО филиала ТЭС | Тюменская область | Тобольский район | 10/0,4 | 0.5 | 0.04664 | 0.45336
3017 | КТП 10/0,4 кВ №4036 0.025 МВА | ТобТПО филиала Тюменские электрические сети | Тюменская область | Тобольский район | 10/0,4 | 0.025 | 0.0018126 | 0.023187
3018 | КТП 10/0,4 кВ №4041 0.1 МВА | ТобТПО филиала Тюменские электрические сети | Тюменская область | Тобольский район | 10/0,4 | 0.1 | 0.025918 | 0.074082
3019 | КТП 10/0,4 кВ №4039 0.025 МВА | ТобТПО филиала Тюменские электрические сети | Тюменская область | Тобольский район | 10/0,4 | 0.025 | 0.00028035 | 0.02472
3020 | КТП 10/0,4 кВ №2135 0.25 МВА | ТобТПО филиала Тюменские электрические сети | Тюменская область | Тобольский район | 10/0,4 | 0.25 | 0.028384 | 0.22162
3021 | КТП 10/0,4 кВ №4038 0.16 МВА | ТобТПО филиала Тюменские электрические сети | Тюменская область | Тобольский район | 10/0,4 | 0.16 | 0.004543 | 0.15546
3022 | КТП 10/0,4 кВ №4059 0.16 МВА | ТобТПО филиала Тюменские электрические сети | Тюменская область | Тобольский район | 10/0,4 | 0.16 | 0.0025724 | 0.15743
3023 | КТП 10/0,4 кВ №4052 0.025 МВА | ТобТПО филиала Тюменские электрические сети | Тюменская область | Тобольский район | 10/0,4 | 0.025 | 0.00041128 | 0.024589
3024 | КТП 10/0,4 кВ №4057 0.16 МВА | ТобТПО филиала Тюменские электрические сети | Тюменская область | Тобольский район | 10/0,4 | 0.16 | 0.0009898 | 0.15901
3025 | КТП 10/0,4 кВ №4058 0.1 МВА | ТобТПО филиала Тюменские электрические сети | Тюменская область | Тобольский район | 10/0,4 | 0.1 | 0.001408 | 0.098592
3026 | КТП 10/0,4 кВ №3553 0.40 МВА | ТобТПО филиала Тюменские электрические сети | Тюменская область | Вагайский район | 10/0,4 | 0.4 | 0.186 | 0.214
3027 | КТП 10/0,4 кВ №4044 0.063 МВА | ТобТПО филиала Тюменские электрические сети | Тюменская область | Тобольский район | 10/0,4 | 0.063 | 0.00017762 | 0.062822
3028 | КТП 10/0,4 кВ №4050 0.16 МВА | ТобТПО филиала Тюменские электрические сети | Тюменская область | Уватский район | 10/0,4 | 0.16 | 0 | 0.16
3029 | КТП 10/0,4 кВ №4035 0.25 МВА | ТобТПО филиала Тюменские электрические сети | Тюменская область | Тобольский район | 10/0,4 | 0.25 | 0.003276 | 0.24672
3030 | КТП 10/0,4 кВ №4049 0.16 МВА | ТобТПО филиала Тюменские электрические сети | Тюменская область | Тобольский район | 10/0,4 | 0.16 | 0.0013831 | 0.14362
3031 | КТП 10/0,4 кВ №3352 0.10 МВА | ТобТПО филиала Тюменские электрические сети | Тюменская область | Вагайский район | 10/0,4 | 0.1 | 0 | 0.1
3032 | КТП 10/0,4 кВ №3247 0.25 МВА | ТобТПО филиала Тюменские электрические сети | Тюменская область | Вагайский район | 10/0,4 | 0.25 | 0 | 0.25
3033 | КТП 10/0,4 кВ №4054 0.25 МВА | ТобТПО филиала Тюменские электрические сети | Тюменская область | Тобольский район | 10/0,4 | 0.25 | 0 | 0.25
3034 | КТП 10/0,4 кВ №4055 0.16 МВА | ТобТПО филиала Тюменские электрические сети | Тюменская область | Тобольский район | 10/0,4 | 0.16 | 0 | 0.16
3035 | КТП 10/0,4 кВ №4061 0.025 МВА | ТобТПО филиала Тюменские электрические сети | Тюменская область | Тобольский район | 10/0,4 | 0.025 | 0 | 0.025
3036 | КТП 10/0,4 кВ №4042 0.025 МВА | ТобТПО филиала Тюменские электрические сети | Тюменская область | Тобольский район | 10/0,4 | 0.025 | 0 | 0.025
3037 | КТП 10/0,4 кВ №4067 0.16 МВА | Южное ТПО Филиала Тюменские электрические сети | Тюменская область | Тобольский район | 10/0,4 | 0.16 | 0 | 0.16
3038 | КТП 10/0,4 кВ №4063 0.063 МВА | Южное ТПО Филиала Тюменские электрические сети | Тюменская область | Тобольский район | 10/0,4 | 0.063 | 0 | 0.063
3039 | КТП 10/0,4 кВ №4064 0.16 МВА | Южное ТПО Филиала Тюменские электрические сети | Тюменская область | Тобольский район | 10/0,4 | 0.16 | 0 | 0.16
3040 | КТП 10/0,4 кВ №12 0.4 МВА | Южное ТПО Филиала Тюменские электрические сети | Тюменская область | Тобольский район | 10/0,4 | 0.4 | 0 | 0.4
3041 | КТП 10/0,4 кВ №221/л 0.25 МВА | Южное ТПО Филиала Тюменские электрические сети | Тюменская область | Тобольский район | 10/0,4 | 0.25 | 0 | 0.25
3042 | КТП 10/0,4 кВ №220 0.25 МВА | Южное ТПО Филиала Тюменские электрические сети | Тюменская область | Тобольский район | 10/0,4 | 0.25 | 0 | 0.25
3043 | КТП 10/0,4 кВ №1 0.25 МВА | Южное ТПО Филиала Тюменские электрические сети | Тюменская область | Тобольский район | 10/0,4 | 0.25 | 0 | 0.25
3044 | КТП 10/0,4 кВ №3 0.40 МВА | Южное ТПО Филиала Тюменские электрические сети | Тюменская область | Тобольский район | 10/0,4 | 0.4 | 0 | 0.4
3045 | КТП 10/0,4 кВ №3322 0.25 МВА | Южное ТПО Филиала Тюменские электрические сети | Тюменская область | Вагайский район | 10/0,4 | 0.25 | 0.154 | 0.096
3046 | КТП 10/0,4 кВ №Вагай 2х0,63 МВА | Южное ТПО Филиала Тюменские электрические сети | Тюменская область | Вагайский район | 10/0,4 | 1.26 | 0 | 1.26
3047 | КТП 10/0,4 кВ №КТП-ПВ 2х0,16 МВА | Южное ТПО Филиала Тюменские электрические сети | Тюменская область | Вагайский район | 10/0,4 | 0.32 | 0 | 0.32
3048 | КТП 10/0,4 кВ №107 н.п. Жиряки | Южное ТПО Филиала Тюменские электрические сети | Тюменская область | Армизонское МО | 10/0,4 | 0.1 | 0.016 | 0.0082
3049 | КТП 10/0,4 кВ №740 н.п. Семискуль | Южное ТПО Филиала Тюменские электрические сети | Тюменская область | Армизонское МО | 10/0,4 | 0.1 | 0.002 | 0.0096
3050 | КТП 10/0,4 кВ №26 н.п. Орлово | Южное ТПО Филиала Тюменские электрические сети | Тюменская область | Армизонское МО | 10/0,4 | 0.1 | 0.039 | 0.0059
3051 | КТП 10/0,4 кВ №27 оз. Песьяное | Южное ТПО Филиала Тюменские электрические сети | Тюменская область | Армизонское МО | 10/0,4 | 0.04 | 0.035 | 0.0048
3052 | КТП 10/0,4 кВ №29 н.п. Новорямово | Южное ТПО Филиала Тюменские электрические сети | Тюменская область | Армизонское МО | 10/0,4 | 0.25 | 0.1 | 0.0148
3053 | КТП 10/0,4 кВ №31 н.п. Яровое | Южное ТПО Филиала Тюменские электрические сети | Тюменская область | Армизонское МО | 10/0,4 | 0.25 | 0.153 | 0.0095
3054 | КТП 10/0,4 кВ №32/1 н.п. Армизон | Южное ТПО Филиала Тюменские электрические сети | Тюменская область | Армизонское МО | 10/0,4 | 0.4 | 0.343 | 0.0055
3055 | КТП 10/0,4 кВ №33 н.п. Красноорлово | Южное ТПО Филиала Тюменские электрические сети | Тюменская область | Армизонское МО | 10/0,4 | 0.25 | 0.161 | 0.0087
3056 | КТП 10/0,4 кВ №34 н.п. Калмак | Южное ТПО Филиала Тюменские электрические сети | Тюменская область | Армизонское МО | 10/0,4 | 0.16 | 0.1445 | 0.00135
3057 | КТП 10/0,4 кВ №35 н.п. Калмак | Южное ТПО Филиала Тюменские электрические сети | Тюменская область | Армизонское МО | 10/0,4 | 0.063 | 0.0536 | 0.0092
3058 | КТП 10/0,4 кВ №39 н.п. Армизон | Южное ТПО Филиала Тюменские электрические сети | Тюменская область | Армизонское МО | 10/0,4 | 0.063 | 0.002 | 0.0059
3059 | КТП 10/0,4 кВ №40 н.п. Красноорлово | Южное ТПО Филиала Тюменские электрические сети | Тюменская область | Армизонское МО | 10/0,4 | 0.063 | 0.004 | 0.0057
3060 | КТП 10/0,4 кВ №41 н.п. Иваново | Южное ТПО Филиала Тюменские электрические сети | Тюменская область | Армизонское МО | 10/0,4 | 0.1 | 0.006 | 0.0092
3061 | КТП 10/0,4 кВ №42 н.п. Красноорлово | Южное ТПО Филиала Тюменские электрические сети | Тюменская область | Армизонское МО | 10/0,4 | 0.1 | 0.01 | 0.0088
3062 | КТП 10/0,4 кВ №43 н.п. Красноорлово | Южное ТПО Филиала Тюменские электрические сети | Тюменская область | Армизонское МО | 10/0,4 | 0.16 | 0.12 | 0.0038
3063 | КТП 10/0,4 кВ №47 н.п. Иваново | Южное ТПО Филиала Тюменские электрические сети | Тюменская область | Армизонское МО | 10/0,4 | 0.16 | 0.145 | 0.0013
3064 | КТП 10/0,4 кВ №48 н.п. Армизон | Южное ТПО Филиала Тюменские электрические сети | Тюменская область | Армизонское МО | 10/0,4 | 0.16 | 0.061 | 0.0097
3065 | КТП 10/0,4 кВ №50 н.п. Армизон | Южное ТПО Филиала Тюменские электрические сети | Тюменская область | Армизонское МО | 10/0,4 | 0.16 | 0.147 | 0.0011
3066 | КТП 10/0,4 кВ №51 н.п. Вьялково | Южное ТПО Филиала Тюменские электрические сети | Тюменская область | Армизонское МО | 10/0,4 | 0.1 | 0.013 | 0.0085
3067 | КТП 10/0,4 кВ №52 н.п. Большой Кайнак | Южное ТПО Филиала Тюменские электрические сети | Тюменская область | Армизонское МО | 10/0,4 | 0.025 | 0.007 | 0.0016
3068 | КТП 10/0,4 кВ №746 н.п. Бердюгино | Южное ТПО Филиала Тюменские электрические сети | Тюменская область | Армизонское МО | 10/0,4 | 0.16 | 0.07 | 0.0088
3069 | КТП 10/0,4 кВ №54 н.п. Большой Кайнак | Южное ТПО Филиала Тюменские электрические сети | Тюменская область | Армизонское МО | 10/0,4 | 0.025 | 0.009 | 0.0014
3070 | КТП 10/0,4 кВ №60 н.п. Калмак | Южное ТПО Филиала Тюменские электрические сети | Тюменская область | Армизонское МО | 10/0,4 | 0.25 | 0.172 | 0.0076
3071 | КТП 10/0,4 кВ №603 н.п. Новорямово | Южное ТПО Филиала Тюменские электрические сети | Тюменская область | Армизонское МО | 10/0,4 | 0.063 | 0.026 | 0.0035
3072 | КТП 10/0,4 кВ №62 н.п. Калмак | Южное ТПО Филиала Тюменские электрические сети | Тюменская область | Армизонское МО | 10/0,4 | 0.16 | 0.1471 | 0.00109
3073 | КТП 10/0,4 кВ №63 н.п. Калмак | Южное ТПО Филиала Тюменские электрические сети | Тюменская область | Армизонское МО | 10/0,4 | 0.25 | 0.2363 | 0.00117
3074 | КТП 10/0,4 кВ №64 н.п. Калмак | Южное ТПО Филиала Тюменские электрические сети | Тюменская область | Армизонское МО | 10/0,4 | 0.1 | 0.01 | 0.0088
3075 | КТП 10/0,4 кВ №65 н.п. Южно Дубровное | Южное ТПО Филиала Тюменские электрические сети | Тюменская область | Армизонское МО | 10/0,4 | 0.4 | 0.316 | 0.0082
3076 | КТП 10/0,4 кВ №72 н.п. Армизон | Южное ТПО Филиала Тюменские электрические сети | Тюменская область | Армизонское МО | 10/0,4 | 0.4 | 0.3609 | 0.00371
3077 | КТП 10/0,4 кВ №653 н.п. Южно Дубровное | Южное ТПО Филиала Тюменские электрические сети | Тюменская область | Армизонское МО | 10/0,4 | 0.1 | 0.02 | 0.0078
3078 | КТП 10/0,4 кВ №67 н.п. Калмак | Южное ТПО Филиала Тюменские электрические сети | Тюменская область | Армизонское МО | 10/0,4 | 0.025 | 0.006 | 0.0017
3079 | КТП 10/0,4 кВ №671 н.п. Вьялково | Южное ТПО Филиала Тюменские электрические сети | Тюменская область | Армизонское МО | 10/0,4 | 0.063 | 0.04 | 0.0021
3080 | КТП 10/0,4 кВ №672 н.п. Вьялково | Южное ТПО Филиала Тюменские электрические сети | Тюменская область | Армизонское МО | 10/0,4 | 0.1 | 0.085 | 0.0013
3081 | КТП 10/0,4 кВ №673 н.п. Бердюгино | Южное ТПО Филиала Тюменские электрические сети | Тюменская область | Армизонское МО | 10/0,4 | 0.16 | 0.061 | 0.0097
3082 | КТП 10/0,4 кВ №674 н.п. Прохорово | Южное ТПО Филиала Тюменские электрические сети | Тюменская область | Армизонское МО | 10/0,4 | 0.16 | 0.01 | 0.0148
3083 | КТП 10/0,4 кВ №675 н.п. Бурлаки | Южное ТПО Филиала Тюменские электрические сети | Тюменская область | Армизонское МО | 10/0,4 | 0.16 | 0.02 | 0.0138
3084 | КТП 10/0,4 кВ №676 н.п. Меньщиково | Южное ТПО Филиала Тюменские электрические сети | Тюменская область | Армизонское МО | 10/0,4 | 0.16 | 0.142 | 0.0178
3085 | КТП 10/0,4 кВ №677 н.п. Малое Снегирево | Южное ТПО Филиала Тюменские электрические сети | Тюменская область | Армизонское МО | 10/0,4 | 0.06 | 0.046 | 0.0012
3086 | КТП 10/0,4 кВ №678 н.п. Снегирево | Южное ТПО Филиала Тюменские электрические сети | Тюменская область | Армизонское МО | 10/0,4 | 0.1 | 0.005 | 0.0093
3087 | КТП 10/0,4 кВ №679 н.п. Яровое | Южное ТПО Филиала Тюменские электрические сети | Тюменская область | Армизонское МО | 10/0,4 | 0.16 | 0.075 | 0.0083
3088 | КТП 10/0,4 кВ №68 н.п. Калмак | Южное ТПО Филиала Тюменские электрические сети | Тюменская область | Армизонское МО | 10/0,4 | 0.25 | 0.02 | 0.0228
3089 | МТП 10/0,4 кВ №680 н.п. Яровое | Южное ТПО Филиала Тюменские электрические сети | Тюменская область | Армизонское МО | 10/0,4 | 0.16 | 0.135 | 0.0248
3090 | КТП 10/0,4 кВ №681 н.п. Большой Кайнак | Южное ТПО Филиала Тюменские электрические сети | Тюменская область | Армизонское МО | 10/0,4 | 0.25 | 0.1 | 0.0148
3091 | КТП 10/0,4 кВ №682 н.п. Семискуль | Южное ТПО Филиала Тюменские электрические сети | Тюменская область | Армизонское МО | 10/0,4 | 0.1 | 0.011 | 0.0087
3092 | КТП 10/0,4 кВ №683 н.п. Иваново | Южное ТПО Филиала Тюменские электрические сети | Тюменская область | Армизонское МО | 10/0,4 | 0.1 | 0.085 | 0.0148
3093 | КТП 10/0,4 кВ №684 н.п. Северо Дубровное | Южное ТПО Филиала Тюменские электрические сети | Тюменская область | Армизонское МО | 10/0,4 | 0.063 | 0.01 | 0.0051
3094 | КТП 10/0,4 кВ №685 н.п. Крашенево | Южное ТПО Филиала Тюменские электрические сети | Тюменская область | Армизонское МО | 10/0,4 | 0.1 | 0.003 | 0.0095
3095 | КТП 10/0,4 кВ №686 н.п. Прохорово | Южное ТПО Филиала Тюменские электрические сети | Тюменская область | Армизонское МО | 10/0,4 | 0.1 | 0.007 | 0.0091
3096 | КТП 10/0,4 кВ №687 н.п. Плоское | Южное ТПО Филиала Тюменские электрические сети | Тюменская область | Армизонское МО | 10/0,4 | 0.1 | 0.005 | 0.0093
3097 | КТП 10/0,4 кВ №688 н.п. Семискуль | Южное ТПО Филиала Тюменские электрические сети | Тюменская область | Армизонское МО | 10/0,4 | 0.16 | 0.03 | 0.0128
3098 | КТП 10/0,4 кВ №689 н.п. Красноорлово | Южное ТПО Филиала Тюменские электрические сети | Тюменская область | Армизонское МО | 10/0,4 | 0.25 | 0.04 | 0.0208
3099 | КТП 10/0,4 кВ №690 н.п. Красноорлово | Южное ТПО Филиала Тюменские электрические сети | Тюменская область | Армизонское МО | 10/0,4 | 0.16 | 0.01 | 0.0148
3100 | КТП 10/0,4 кВ №691 н.п. Кировская | Южное ТПО Филиала Тюменские электрические сети | Тюменская область | Армизонское МО | 10/0,4 | 0.063 | 0.048 | 0.0148
3101 | КТП 10/0,4 кВ №692 н.п. Гоглино | Южное ТПО Филиала Тюменские электрические сети | Тюменская область | Армизонское МО | 10/0,4 | 0.063 | 0.05 | 0.0128
3102 | КТП 10/0,4 кВ №693 н.п. Южно Дубровное | Южное ТПО Филиала Тюменские электрические сети | Тюменская область | Армизонское МО | 10/0,4 | 0.16 | 0.137 | 0.0228
3103 | КТП 10/0,4 кВ №694 н.п. Южно Дубровное | Южное ТПО Филиала Тюменские электрические сети | Тюменская область | Армизонское МО | 10/0,4 | 0.25 | 0.02 | 0.0228
3104 | КТП 10/0,4 кВ №695 н.п. Южно Дубровное | Южное ТПО Филиала Тюменские электрические сети | Тюменская область | Армизонское МО | 10/0,4 | 0.1 | 0.003 | 0.0095
3105 | КТП 10/0,4 кВ №696 н.п. Сухая | Южное ТПО Филиала Тюменские электрические сети | Тюменская область | Армизонское МО | 10/0,4 | 0.1 | 0.04 | 0.0058
3106 | КТП 10/0,4 кВ №697 н.п. Полое | Южное ТПО Филиала Тюменские электрические сети | Тюменская область | Армизонское МО | 10/0,4 | 0.1 | 0.006 | 0.0092
3107 | КТП 10/0,4 кВ №698 н.п. Бурлаки | Южное ТПО Филиала Тюменские электрические сети | Тюменская область | Армизонское МО | 10/0,4 | 0.1 | 0.003 | 0.0095
3108 | КТП 10/0,4 кВ №699 н.п. Бурлаки | Южное ТПО Филиала Тюменские электрические сети | Тюменская область | Армизонское МО | 10/0,4 | 0.16 | 0.02 | 0.0138
3109 | КТП 10/0,4 кВ №70 н.п. Калмак | Южное ТПО Филиала Тюменские электрические сети | Тюменская область | Армизонское МО | 10/0,4 | 0.16 | 0.02 | 0.0138
3110 | КТП 10/0,4 кВ №700 н.п. Бурлаки | Южное ТПО Филиала Тюменские электрические сети | Тюменская область | Армизонское МО | 10/0,4 | 0.16 | 0.065 | 0.0093
3111 | КТП 10/0,4 кВ №702 н.п. Орлово | Южное ТПО Филиала Тюменские электрические сети | Тюменская область | Армизонское МО | 10/0,4 | 0.1 | 0.004 | 0.0094
3112 | КТП 10/0,4 кВ №703 н.п. Орлово | Южное ТПО Филиала Тюменские электрические сети | Тюменская область | Армизонское МО | 10/0,4 | 0.1 | 0.005 | 0.0093
3113 | КТП 10/0,4 кВ №704 н.п. Орлово | Южное ТПО Филиала Тюменские электрические сети | Тюменская область | Армизонское МО | 10/0,4 | 0.16 | 0.01 | 0.0148
3114 | КТП 10/0,4 кВ №705 н.п. Орлово | Южное ТПО Филиала Тюменские электрические сети | Тюменская область | Армизонское МО | 10/0,4 | 0.25 | 0.01 | 0.0238
3115 | КТП 10/0,4 кВ №706 н.п. Орлово | Южное ТПО Филиала Тюменские электрические сети | Тюменская область | Армизонское МО | 10/0,4 | 0.16 | 0.01 | 0.0148
3116 | КТП 10/0,4 кВ №707 н.п. Плоское | Южное ТПО Филиала Тюменские электрические сети | Тюменская область | Армизонское МО | 10/0,4 | 0.025 | 0.003 | 0.0218
3117 | КТП 10/0,4 кВ №708 н.п. Даньково | Южное ТПО Филиала Тюменские электрические сети | Тюменская область | Армизонское МО | 10/0,4 | 0.16 | 0.01 | 0.0148
3118 | КТП 10/0,4 кВ №709 н.п. Шабалино | Южное ТПО Филиала Тюменские электрические сети | Тюменская область | Армизонское МО | 10/0,4 | 0.063 | 0.012 | 0.0508
3119 | КТП 10/0,4 кВ №71 оз. Чембарное | Южное ТПО Филиала Тюменские электрические сети | Тюменская область | Армизонское МО | 10/0,4 | 0.16 | 0.073 | 0.0085
3120 | КТП 10/0,4 кВ №710 н.п. Армизон | Южное ТПО Филиала Тюменские электрические сети | Тюменская область | Армизонское МО | 10/0,4 | 0.1 | 0.002 | 0.0096
3121 | КТП 10/0,4 кВ №711 оз. Татарское | Южное ТПО Филиала Тюменские электрические сети | Тюменская область | Армизонское МО | 10/0,4 | 0.063 | 0.048 | 0.0013
3122 | КТП 10/0,4 кВ №712 н.п. Южно Дубровное | Южное ТПО Филиала Тюменские электрические сети | Тюменская область | Армизонское МО | 10/0,4 | 0.4 | 0.24 | 0.0158
3123 | КТП 10/0,4 кВ №714 н.п. Няшино | Южное ТПО Филиала Тюменские электрические сети | Тюменская область | Армизонское МО | 10/0,4 | 0.1 | 0.008 | 0.009
3124 | КТП 10/0,4 кВ №715 н.п. Красноорлово | Южное ТПО Филиала Тюменские электрические сети | Тюменская область | Армизонское МО | 10/0,4 | 0.1 | 0.015 | 0.0083
3125 | КТП 10/0,4 кВ №717 н.п. Орлово | Южное ТПО Филиала Тюменские электрические сети | Тюменская область | Армизонское МО | 10/0,4 | 0.16 | 0.01 | 0.0148
3126 | КТП 10/0,4 кВ №719 н.п. Забошино | Южное ТПО Филиала Тюменские электрические сети | Тюменская область | Армизонское МО | 10/0,4 | 0.1 | 0.081 | 0.0188
3127 | КТП 10/0,4 кВ №720 н.п. Забошино | Южное ТПО Филиала Тюменские электрические сети | Тюменская область | Армизонское МО | 10/0,4 | 0.16 | 0.01 | 0.0148
3128 | КТП 10/0,4 кВ №721 н.п. Прохорово | Южное ТПО Филиала Тюменские электрические сети | Тюменская область | Армизонское МО | 10/0,4 | 0.1 | 0.086 | 0.0138
3129 | МТП 10/0,4 кВ №722 н.п. Прохорово | Южное ТПО Филиала Тюменские электрические сети | Тюменская область | Армизонское МО | 10/0,4 | 0.1 | 0.085 | 0.0148
3130 | КТП 10/0,4 кВ №723 н.п. Няшино | Южное ТПО Филиала Тюменские электрические сети | Тюменская область | Армизонское МО | 10/0,4 | 0.25 | 0.02 | 0.0228
3131 | КТП 10/0,4 кВ №724 н.п. Армизон | Южное ТПО Филиала Тюменские электрические сети | Тюменская область | Армизонское МО | 10/0,4 | 0.1 | 0.027 | 0.0071
3132 | КТП 10/0,4 кВ №725 н.п. Меньщиково | Южное ТПО Филиала Тюменские электрические сети | Тюменская область | Армизонское МО | 10/0,4 | 0.25 | 0.1 | 0.0148
3133 | КТП 10/0,4 кВ №726 н.п. Иваново | Южное ТПО Филиала Тюменские электрические сети | Тюменская область | Армизонское МО | 10/0,4 | 0.1 | 0.085 | 0.0148
3134 | КТП 10/0,4 кВ №741 н.п. Семискуль | Южное ТПО Филиала Тюменские электрические сети | Тюменская область | Армизонское МО | 10/0,4 | 0.16 | 0.115 | 0.0043
3135 | КТП 10/0,4 кВ №728 н.п. Иваново | Южное ТПО Филиала Тюменские электрические сети | Тюменская область | Армизонское МО | 10/0,4 | 0.4 | 0.318 | 0.008
3136 | КТП 10/0,4 кВ №729 н.п. Крашенево | Южное ТПО Филиала Тюменские электрические сети | Тюменская область | Армизонское МО | 10/0,4 | 0.25 | 0.02 | 0.0228
3137 | КТП 10/0,4 кВ №730 н.п. Южно Дубровное | Южное ТПО Филиала Тюменские электрические сети | Тюменская область | Армизонское МО | 10/0,4 | 0.16 | 0.009 | 0.0149
3138 | КТП 10/0,4 кВ №731 н.п. Полое | Южное ТПО Филиала Тюменские электрические сети | Тюменская область | Армизонское МО | 10/0,4 | 0.025 | 0.013 | 0.0118
3139 | КТП 10/0,4 кВ №733 н.п. Орлово | Южное ТПО Филиала Тюменские электрические сети | Тюменская область | Армизонское МО | 10/0,4 | 0.25 | 0.02 | 0.0228
3140 | КТП 10/0,4 кВ №734 Голубые Озера | Южное ТПО Филиала Тюменские электрические сети | Тюменская область | Армизонское МО | 10/0,4 | 0.16 | 0.01 | 0.0148
3141 | КТП 10/0,4 кВ №736 н.п. Иваново | Южное ТПО Филиала Тюменские электрические сети | Тюменская область | Армизонское МО | 10/0,4 | 0.1 | 0.003 | 0.0095
3142 | КТП 10/0,4 кВ №737 н.п. Армизон | Южное ТПО Филиала Тюменские электрические сети | Тюменская область | Армизонское МО | 10/0,4 | 0.25 | 0.01 | 0.0238
3143 | КТП 10/0,4 кВ №738 оз. Зубковик | Южное ТПО Филиала Тюменские электрические сети | Тюменская область | Армизонское МО | 10/0,4 | 0.25 | 0.05 | 0.0198
3144 | КТП 10/0,4 кВ №739 н.п. Южно Дубровное | Южное ТПО Филиала Тюменские электрические сети | Тюменская область | Армизонское МО | 10/0,4 | 0.25 | 0.01 | 0.0238
3145 | КТП 10/0,4 кВ №74 н.п. Красноорлово | Южное ТПО Филиала Тюменские электрические сети | Тюменская область | Армизонское МО | 10/0,4 | 0.1 | 0.009 | 0.0089
3146 | КТП 10/0,4 кВ №742 Инкубатор | Южное ТПО Филиала Тюменские электрические сети | Тюменская область | Армизонское МО | 10/0,4 | 0.4 | 0.26 | 0.0138
3147 | КТП 10/0,4 кВ №744 оз. Зубари | Южное ТПО Филиала Тюменские электрические сети | Тюменская область | Армизонское МО | 10/0,4 | 0.16 | 0.143 | 0.0015
3148 | КТП 10/0,4 кВ №745 н.п. Вьялково | Южное ТПО Филиала Тюменские электрические сети | Тюменская область | Армизонское МО | 10/0,4 | 0.1 | 0.086 | 0.0138
3149 | КТП 10/0,4 кВ №747 н.п. Жиряки | Южное ТПО Филиала Тюменские электрические сети | Тюменская область | Армизонское МО | 10/0,4 | 0.16 | 0.01 | 0.0148
3150 | КТП 10/0,4 кВ №748 н.п. Прохорово | Южное ТПО Филиала Тюменские электрические сети | Тюменская область | Армизонское МО | 10/0,4 | 0.1 | 0.004 | 0.0094
3151 | ЗТП 10/0,4 кВ №749 н.п. Прохорово | Южное ТПО Филиала Тюменские электрические сети | Тюменская область | Армизонское МО | 10/0,4 | 0.16 | 0.04 | 0.0118
3152 | КТП 10/0,4 кВ №750 н.п. Раздолье | Южное ТПО Филиала Тюменские электрические сети | Тюменская область | Армизонское МО | 10/0,4 | 0.4 | 0.18 | 0.0218
3153 | КТП 10/0,4 кВ №751 н.п. Раздолье | Южное ТПО Филиала Тюменские электрические сети | Тюменская область | Армизонское МО | 10/0,4 | 0.25 | 0.01 | 0.0238
3154 | КТП 10/0,4 кВ №752 н.п. Раздолье | Южное ТПО Филиала Тюменские электрические сети | Тюменская область | Армизонское МО | 10/0,4 | 0.25 | 0.04 | 0.0208
3155 | КТП 10/0,4 кВ №753 н.п. Раздолье | Южное ТПО Филиала Тюменские электрические сети | Тюменская область | Армизонское МО | 10/0,4 | 0.16 | 0.01 | 0.0148
3156 | КТП 10/0,4 кВ №754 н.п. Бузаны | Южное ТПО Филиала Тюменские электрические сети | Тюменская область | Армизонское МО | 10/0,4 | 0.16 | 0.01 | 0.0148
3157 | КТП 10/0,4 кВ №755 н.п. Красноорлово | Южное ТПО Филиала Тюменские электрические сети | Тюменская область | Армизонское МО | 10/0,4 | 0.1 | 0.003 | 0
3158 | КТП 10/0,4 кВ №757 оз. Чирково | Южное ТПО Филиала Тюменские электрические сети | Тюменская область | Армизонское МО | 10/0,4 | 0.063 | 0.053 | 0.0098
3159 | КТП 10/0,4 кВ №758 н.п. Капралиха | Южное ТПО Филиала Тюменские электрические сети | Тюменская область | Армизонское МО | 10/0,4 | 0.25 | 0.116 | 0
3160 | КТП 10/0,4 кВ №759 н.п. Капралиха | Южное ТПО Филиала Тюменские электрические сети | Тюменская область | Армизонское МО | 10/0,4 | 0.1 | 0.007 | 0.0091
3161 | КТП 10/0,4 кВ №76 н.п. Красноорлово | Южное ТПО Филиала Тюменские электрические сети | Тюменская область | Армизонское МО | 10/0,4 | 0.1 | 0.085 | 0.0148
3162 | КТП 10/0,4 кВ №760 н.п. Капралиха | Южное ТПО Филиала Тюменские электрические сети | Тюменская область | Армизонское МО | 10/0,4 | 0.1 | 0.038 | 0.006
3163 | КТП 10/0,4 кВ №761 н.п. Капралиха | Южное ТПО Филиала Тюменские электрические сети | Тюменская область | Армизонское МО | 10/0,4 | 0.1 | 0.058 | 0.0418
3164 | КТП 10/0,4 кВ №763 н.п. Южно Дубровное | Южное ТПО Филиала Тюменские электрические сети | Тюменская область | Армизонское МО | 10/0,4 | 0.025 | 0.018 | 0
3165 | КТП 10/0,4 кВ №764 оз. Глубокое | Южное ТПО Филиала Тюменские электрические сети | Тюменская область | Армизонское МО | 10/0,4 | 0.1 | 0.08 | 0.0018
3166 | КТП 10/0,4 кВ №766 н.п. Красноорлово | Южное ТПО Филиала Тюменские электрические сети | Тюменская область | Армизонское МО | 10/0,4 | 0.1 | 0.008 | 0.009
3167 | КТП 10/0,4 кВ №767 н.п. Беляковка | Южное ТПО Филиала Тюменские электрические сети | Тюменская область | Армизонское МО | 10/0,4 | 0.1 | 0.011 | 0.0087
3168 | КТП 10/0,4 кВ №768 н.п. Капралиха | Южное ТПО Филиала Тюменские электрические сети | Тюменская область | Армизонское МО | 10/0,4 | 0.25 | 0.01 | 0.0238
3169 | КТП 10/0,4 кВ №769 н.п. Иваново | Южное ТПО Филиала Тюменские электрические сети | Тюменская область | Армизонское МО | 10/0,4 | 0.1 | 0.008 | 0.009
3170 | КТП 10/0,4 кВ №77 оз. Татарское | Южное ТПО Филиала Тюменские электрические сети | Тюменская область | Армизонское МО | 10/0,4 | 0.16 | 0.01 | 0.0148
3171 | КТП 10/0,4 кВ №770 н.п. Капралиха | Южное ТПО Филиала Тюменские электрические сети | Тюменская область | Армизонское МО | 10/0,4 | 0.1 | 0.014 | 0.0084
3172 | КТП 10/0,4 кВ №772 н.п. Малый Кайнак | Южное ТПО Филиала Тюменские электрические сети | Тюменская область | Армизонское МО | 10/0,4 | 0.1 | 0.058 | 0.004
3173 | КТП 10/0,4 кВ №775 н.п. Армизон | Южное ТПО Филиала Тюменские электрические сети | Тюменская область | Армизонское МО | 10/0,4 | 0.1 | 0.012 | 0.0086
3174 | КТП 10/0,4 кВ №776 н.п. Орлово | Южное ТПО Филиала Тюменские электрические сети | Тюменская область | Армизонское МО | 10/0,4 | 0.4 | 0.307 | 0.0091
3175 | КТП 10/0,4 кВ №778 н.п. Капралиха | Южное ТПО Филиала Тюменские электрические сети | Тюменская область | Армизонское МО | 10/0,4 | 0.1 | 0.02 | 0.0078
3176 | КТП 10/0,4 кВ №779 н.п. Армизон | Южное ТПО Филиала Тюменские электрические сети | Тюменская область | Армизонское МО | 10/0,4 | 0.4 | 0.321 | 0.0077
3177 | КТП 10/0,4 кВ №78 н.п. Раздолье | Южное ТПО Филиала Тюменские электрические сети | Тюменская область | Армизонское МО | 10/0,4 | 0.1 | 0.018 | 0.008
3178 | КТП 10/0,4 кВ №780 н.п. Прохорово | Южное ТПО Филиала Тюменские электрические сети | Тюменская область | Армизонское МО | 10/0,4 | 0.1 | 0.085 | 0.0148
3179 | КТП 10/0,4 кВ №782 н.п. Иваново | Южное ТПО Филиала Тюменские электрические сети | Тюменская область | Армизонское МО | 10/0,4 | 0.1 | 0.022 | 0.0076
3180 | КТП 10/0,4 кВ №783 н.п. Иваново | Южное ТПО Филиала Тюменские электрические сети | Тюменская область | Армизонское МО | 10/0,4 | 0.1 | 0.011 | 0.0087
3181 | КТП 10/0,4 кВ №785 н.п. Иваново | Южное ТПО Филиала Тюменские электрические сети | Тюменская область | Армизонское МО | 10/0,4 | 0.16 | 0.128 | 0.003
3182 | КТП 10/0,4 кВ №787 н.п. Иваново | Южное ТПО Филиала Тюменские электрические сети | Тюменская область | Армизонское МО | 10/0,4 | 0.025 | 0.013 | 0
3183 | КТП 10/0,4 кВ №788 н.п. Сухая | Южное ТПО Филиала Тюменские электрические сети | Тюменская область | Армизонское МО | 10/0,4 | 0.4 | 0.25 | 0.0148
3184 | КТП 10/0,4 кВ №790 н.п. Гоглино | Южное ТПО Филиала Тюменские электрические сети | Тюменская область | Армизонское МО | 10/0,4 | 0.16 | 0.01 | 0.0148
3185 | КТП 10/0,4 кВ №791 н.п. Яровое | Южное ТПО Филиала Тюменские электрические сети | Тюменская область | Армизонское МО | 10/0,4 | 0.1 | 0 | 0.0098
3186 | КТП 10/0,4 кВ №792 н.п. Снегирево | Южное ТПО Филиала Тюменские электрические сети | Тюменская область | Армизонское МО | 10/0,4 | 0.1 | 0.085 | 0.0148
3187 | КТП 10/0,4 кВ №793 н.п. Крашенево | Южное ТПО Филиала Тюменские электрические сети | Тюменская область | Армизонское МО | 10/0,4 | 0.1 | 0.019 | 0.0079
3188 | КТП 10/0,4 кВ №794 н.п. Армизон | Южное ТПО Филиала Тюменские электрические сети | Тюменская область | Армизонское МО | 10/0,4 | 0.16 | 0.02 | 0.0138
3189 | КТП 10/0,4 кВ №797 н.п. Иваново | Южное ТПО Филиала Тюменские электрические сети | Тюменская область | Армизонское МО | 10/0,4 | 0.1 | 0.078 | 0.002
3190 | КТП 10/0,4 кВ №798 н.п. Раздолье | Южное ТПО Филиала Тюменские электрические сети | Тюменская область | Армизонское МО | 10/0,4 | 0.1 | 0.002 | 0.0096
3191 | КТП 10/0,4 кВ №804 н.п. Армизон | Южное ТПО Филиала Тюменские электрические сети | Тюменская область | Армизонское МО | 10/0,4 | 0.25 | 0.11 | 0.0138
3192 | КТП 10/0,4 кВ №807 н.п. Плоское | Южное ТПО Филиала Тюменские электрические сети | Тюменская область | Армизонское МО | 10/0,4 | 0.16 | 0.072 | 0.0086
3193 | КТП 10/0,4 кВ №809 н.п. Капралиха | Южное ТПО Филиала Тюменские электрические сети | Тюменская область | Армизонское МО | 10/0,4 | 0.1 | 0.038 | 0.006
3194 | КТП 10/0,4 кВ №810 н.п. Южно Дубровное | Южное ТПО Филиала Тюменские электрические сети | Тюменская область | Армизонское МО | 10/0,4 | 0.1 | 0.002 | 0.0096
3195 | КТП 10/0,4 кВ №812 н.п. Няшино | Южное ТПО Филиала Тюменские электрические сети | Тюменская область | Армизонское МО | 10/0,4 | 0.16 | 0.02 | 0.0138
3196 | КТП 10/0,4 кВ №813 н.п. Прохорово | Южное ТПО Филиала Тюменские электрические сети | Тюменская область | Армизонское МО | 10/0,4 | 0.1 | 0.007 | 0.0091
3197 | КТП 10/0,4 кВ №814 н.п. Жиряки | Южное ТПО Филиала Тюменские электрические сети | Тюменская область | Армизонское МО | 10/0,4 | 0.063 | 0.004 | 0.0057
3198 | КТП 10/0,4 кВ №818 н.п. Орлово | Южное ТПО Филиала Тюменские электрические сети | Тюменская область | Армизонское МО | 10/0,4 | 0.063 | 0.009 | 0.0052
3199 | КТП 10/0,4 кВ №821 н.п. Прохорово | Южное ТПО Филиала Тюменские электрические сети | Тюменская область | Армизонское МО | 10/0,4 | 0.063 | 0.026 | 0.0035
3200 | КТП 10/0,4 кВ №824 н.п. Прохорово | Южное ТПО Филиала Тюменские электрические сети | Тюменская область | Армизонское МО | 10/0,4 | 0.16 | 0.03 | 0.0128
3201 | КТП 10/0,4 кВ №825 н.п. Красноорлово | Южное ТПО Филиала Тюменские электрические сети | Тюменская область | Армизонское МО | 10/0,4 | 0.1 | 0.01 | 0.0088
3202 | КТП 10/0,4 кВ №838 н.п. Орлово | Южное ТПО Филиала Тюменские электрические сети | Тюменская область | Армизонское МО | 10/0,4 | 0.063 | 0.013 | 0.0048
3203 | КТП 10/0,4 кВ №845 н.п. Армизон | Южное ТПО Филиала Тюменские электрические сети | Тюменская область | Армизонское МО | 10/0,4 | 0.16 | 0.039 | 0.0119
3204 | КТП 10/0,4 кВ №976 н.п. Прохорово | Южное ТПО Филиала Тюменские электрические сети | Тюменская область | Армизонское МО | 10/0,4 | 0.1 | 0.003 | 0.0968
3205 | КТП 10/0,4 кВ №1 н.п. Армизон | Южное ТПО Филиала Тюменские электрические сети | Тюменская область | Армизонское МО | 10/0,4 | 0.16 | 0.02 | 0.0138
3206 | КТП 10/0,4 кВ №10 н.п. Армизон | Южное ТПО Филиала Тюменские электрические сети | Тюменская область | Армизонское МО | 10/0,4 | 0.16 | 0.03 | 0.0128
3207 | ЗТП 10/0,4 кВ №11 н.п. Армизон | Южное ТПО Филиала Тюменские электрические сети | Тюменская область | Армизонское МО | 10/0,4 | 0.25 | 0.05 | 0.0198
3208 | КТП 10/0,4 кВ №12 н.п. Армизон | Южное ТПО Филиала Тюменские электрические сети | Тюменская область | Армизонское МО | 10/0,4 | 0.16 | 0.03 | 0.0128
3209 | КТП 10/0,4 кВ №13 н.п. Армизон | Южное ТПО Филиала Тюменские электрические сети | Тюменская область | Армизонское МО | 10/0,4 | 0.16 | 0.02 | 0.0138
3210 | КТП 10/0,4 кВ №15 н.п. Армизон | Южное ТПО Филиала Тюменские электрические сети | Тюменская область | Армизонское МО | 10/0,4 | 0.1 | 0.017 | 0.0081
3211 | КТП 10/0,4 кВ №16 н.п. Армизон | Южное ТПО Филиала Тюменские электрические сети | Тюменская область | Армизонское МО | 10/0,4 | 0.25 | 0.04 | 0.0208
3212 | КТП 10/0,4 кВ №18 н.п. Армизон | Южное ТПО Филиала Тюменские электрические сети | Тюменская область | Армизонское МО | 10/0,4 | 0.4 | 0.04 | 0.0358
3213 | КТП 10/0,4 кВ №19 н.п. Армизон | Южное ТПО Филиала Тюменские электрические сети | Тюменская область | Армизонское МО | 10/0,4 | 0.1 | 0.002 | 0.0096
3214 | КТП 10/0,4 кВ №2 н.п. Армизон | Южное ТПО Филиала Тюменские электрические сети | Тюменская область | Армизонское МО | 10/0,4 | 0.25 | 0.02 | 0.0228
3215 | КТП 10/0,4 кВ №21 н.п. Армизон | Южное ТПО Филиала Тюменские электрические сети | Тюменская область | Армизонское МО | 10/0,4 | 0.25 | 0.02 | 0.0228
3216 | КТП 10/0,4 кВ №22 н.п. Армизон | Южное ТПО Филиала Тюменские электрические сети | Тюменская область | Армизонское МО | 10/0,4 | 0.1 | 0.01 | 0.0088
3217 | КТП 10/0,4 кВ №24 н.п. Армизон | Южное ТПО Филиала Тюменские электрические сети | Тюменская область | Армизонское МО | 10/0,4 | 0.16 | 0.02 | 0.0138
3218 | ЗТП 10/0,4 кВ №25 н.п. Армизон | Южное ТПО Филиала Тюменские электрические сети | Тюменская область | Армизонское МО | 10/0,4 | 0.63 | 0.01 | 0.0618
3219 | КТП 10/0,4 кВ №026 н.п. Армизон | Южное ТПО Филиала Тюменские электрические сети | Тюменская область | Армизонское МО | 10/0,4 | 0.4 | 0.17 | 0.0228
3220 | КТП 10/0,4 кВ №27 н.п. Армизон | Южное ТПО Филиала Тюменские электрические сети | Тюменская область | Армизонское МО | 10/0,4 | 0.1 | 0.005 | 0.0093
3221 | ЗТП 10/0,4 кВ №28 н.п. Армизон | Южное ТПО Филиала Тюменские электрические сети | Тюменская область | Армизонское МО | 10/0,4 | 0.4 | 0.04 | 0.0358
3222 | КТП 10/0,4 кВ №30 н.п. Армизон | Южное ТПО Филиала Тюменские электрические сети | Тюменская область | Армизонское МО | 10/0,4 | 0.16 | 0.02 | 0.0138
3223 | ЗТП 10/0,4 кВ №31 н.п. Армизон | Южное ТПО Филиала Тюменские электрические сети | Тюменская область | Армизонское МО | 10/0,4 | 0.25 | 0.03 | 0.0218
3224 | КТП 10/0,4 кВ №32 н.п. Армизон | Южное ТПО Филиала Тюменские электрические сети | Тюменская область | Армизонское МО | 10/0,4 | 0.1 | 0.004 | 0.0094
3225 | КТП 10/0,4 кВ №34 н.п. Армизон | Южное ТПО Филиала Тюменские электрические сети | Тюменская область | Армизонское МО | 10/0,4 | 0.16 | 0.05 | 0.0108
3226 | ЗТП 10/0,4 кВ №36 н.п. Армизон | Южное ТПО Филиала Тюменские электрические сети | Тюменская область | Армизонское МО | 10/0,4 | 0.4 | 0.05 | 0.0348
3227 | КТП 10/0,4 кВ №38(23) н.п. Армизон | Южное ТПО Филиала Тюменские электрические сети | Тюменская область | Армизонское МО | 10/0,4 | 0.25 | 0.01 | 0.0238
3228 | КТП 10/0,4 кВ №4 н.п. Армизон | Южное ТПО Филиала Тюменские электрические сети | Тюменская область | Армизонское МО | 10/0,4 | 0.16 | 0.03 | 0.0128
3229 | КТП 10/0,4 кВ №40 н.п. Армизон | Южное ТПО Филиала Тюменские электрические сети | Тюменская область | Армизонское МО | 10/0,4 | 0.1 | 0.022 | 0.0076
3230 | КТП 10/0,4 кВ №41 н.п. Армизон | Южное ТПО Филиала Тюменские электрические сети | Тюменская область | Армизонское МО | 10/0,4 | 0.25 | 0.05 | 0.0198
3231 | КТП 10/0,4 кВ №44 н.п. Армизон | Южное ТПО Филиала Тюменские электрические сети | Тюменская область | Армизонское МО | 10/0,4 | 0.25 | 0.08 | 0.0168
3232 | КТП 10/0,4 кВ №45 н.п. Армизон | Южное ТПО Филиала Тюменские электрические сети | Тюменская область | Армизонское МО | 10/0,4 | 0.16 | 0.02 | 0.0138
3233 | КТП 10/0,4 кВ №833 н.п. Армизон | Южное ТПО Филиала Тюменские электрические сети | Тюменская область | Армизонское МО | 10/0,4 | 0.25 | 0.02 | 0.0228
3234 | КТП 10/0,4 кВ №047 н.п. Армизон | Южное ТПО Филиала Тюменские электрические сети | Тюменская область | Армизонское МО | 10/0,4 | 0.63 | 0.07 | 0.0558
3235 | КТП 10/0,4 кВ №49 н.п. Армизон | Южное ТПО Филиала Тюменские электрические сети | Тюменская область | Армизонское МО | 10/0,4 | 0.16 | 0.06 | 0.0098
3236 | КТП 10/0,4 кВ №5 н.п. Армизон | Южное ТПО Филиала Тюменские электрические сети | Тюменская область | Армизонское МО | 10/0,4 | 0.4 | 0.02 | 0.0378
3237 | КТП 10/0,4 кВ №55 н.п. Армизон | Южное ТПО Филиала Тюменские электрические сети | Тюменская область | Армизонское МО | 10/0,4 | 0.1 | 0.007 | 0.0091
3238 | КТП 10/0,4 кВ №51 н.п. Армизон | Южное ТПО Филиала Тюменские электрические сети | Тюменская область | Армизонское МО | 10/0,4 | 0.25 | 0.069 | 0.0179
3239 | КТП 10/0,4 кВ №052 н.п. Армизон | Южное ТПО Филиала Тюменские электрические сети | Тюменская область | Армизонское МО | 10/0,4 | 0.25 | 0.04 | 0.0208
3240 | КТП 10/0,4 кВ №53 н.п. Армизон | Южное ТПО Филиала Тюменские электрические сети | Тюменская область | Армизонское МО | 10/0,4 | 0.16 | 0.03 | 0.0128
3241 | КТП 10/0,4 кВ №54 н.п. Армизон | Южное ТПО Филиала Тюменские электрические сети | Тюменская область | Армизонское МО | 10/0,4 | 0.25 | 0.04 | 0.0208
3242 | ЗТП 10/0,4 кВ №7 н.п. Армизон | Южное ТПО Филиала Тюменские электрические сети | Тюменская область | Армизонское МО | 10/0,4 | 0.4 | 0.05 | 0.0348
3243 | КТП 10/0,4 кВ №8 н.п. Армизон | Южное ТПО Филиала Тюменские электрические сети | Тюменская область | Армизонское МО | 10/0,4 | 0.25 | 0.03 | 0.0218
3244 | ЗТП 10/0,4 кВ №808 н.п. Армизон | Южное ТПО Филиала Тюменские электрические сети | Тюменская область | Армизонское МО | 10/0,4 | 0.63 | 0.53 | 0.0098
3245 | КТП 10/0,4 кВ №822 н.п. Бурлаки | Южное ТПО Филиала Тюменские электрические сети | Тюменская область | Армизонское МО | 10/0,4 | 0.1 | 0.005 | 0.0093
3246 | КТП 10/0,4 кВ №831 н.п. Армизон | Южное ТПО Филиала Тюменские электрические сети | Тюменская область | Армизонское МО | 10/0,4 | 0.16 | 0.01 | 0.0148
3247 | КТП 10/0,4 кВ №832 н.п. Армизон | Южное ТПО Филиала Тюменские электрические сети | Тюменская область | Армизонское МО | 10/0,4 | 0.4 | 0.01 | 0.0388
3248 | КТП 10/0,4 кВ №9 н.п. Армизон | Южное ТПО Филиала Тюменские электрические сети | Тюменская область | Армизонское МО | 10/0,4 | 0.25 | 0.04 | 0.0208
3249 | СТП 10/0,4 кВ №718 оз. Карякино | Южное ТПО Филиала Тюменские электрические сети | Тюменская область | Армизонское МО | 10/0,4 | 0.025 | 0.015 | 0.0008
3250 | КТП 10/0,4 кВ №743 н.п. Семискуль | Южное ТПО Филиала Тюменские электрические сети | Тюменская область | Армизонское МО | 10/0,4 | 0.063 | 0.042 | 0.0019
3251 | КТП 10/0,4 кВ №37 н.п. Армизон | Южное ТПО Филиала Тюменские электрические сети | Тюменская область | Армизонское МО | 10/0,4 | 0.1 | 0.002 | 0.0978
3252 | КТП 10/0,4 кВ №735 н.п. Армизонское | Южное ТПО Филиала Тюменские электрические сети | Тюменская область | Армизонское МО | 10/0,4 | 0.16 | 0.072 | 0.0086
3253 | СТП 10/0,4 кВ №977 н.п. Вьялково | Южное ТПО Филиала Тюменские электрические сети | Тюменская область | Армизонское МО | 10/0,4 | 0.025 | 0.01 | 0.0013
3254 | СТП 10/0,4 кВ №978 оз. Песьяник | Южное ТПО Филиала Тюменские электрические сети | Тюменская область | Армизонское МО | 10/0,4 | 0.1 | 0.075 | 0.0023
3255 | КТП 10/0,4 кВ №837 АЗС | Южное ТПО Филиала Тюменские электрические сети | Тюменская область | Армизонское МО | 10/0,4 | 0.1 | 0.078 | 0.002
3256 | КТП 10/0,4 кВ №786 Бородино | Южное ТПО Филиала Тюменские электрические сети | Тюменская область | Армизонское МО | 10/0,4 | 0.1 | 0.075 | 0.0023
3257 | СТП 10/0,4 кВ №979 н.п. Октябрьская | Южное ТПО Филиала Тюменские электрические сети | Тюменская область | Армизонское МО | 10/0,4 | 0.025 | 0.015 | 0.0008
3258 | КТП 10/0,4 кВ №17А н.п. Армизон | Южное ТПО Филиала Тюменские электрические сети | Тюменская область | Армизонское МО | 10/0,4 | 0.63 | 0.23 | 0.0398
3259 | ЗТП 10/0,4 кВ №17 н.п. Армизон | Южное ТПО Филиала Тюменские электрические сети | Тюменская область | Армизонское МО | 10/0,4 | 0.63 | 0.48 | 0.0148
3260 | КТП 10/0,4 кВ №1 н.п. Шиликуль | Южное ТПО Филиала Тюменские электрические сети | Тюменская область | Заводоуковское МО | 10/0,4 | 0.16 | 0.16 | 0
3261 | КТП 10/0,4 кВ №2 н.п. Старая Заимка | Южное ТПО Филиала Тюменские электрические сети | Тюменская область | Заводоуковское МО | 10/0,4 | 0.4 | 0.0576 | 0.3424
3262 | КТП 10/0,4 кВ №4 н.п. Сосновка | Южное ТПО Филиала Тюменские электрические сети | Тюменская область | Заводоуковское МО | 10/0,4 | 0.16 | 0.16 | 0
3263 | КТП 10/0,4 кВ №5 н.п. Сунгурово | Южное ТПО Филиала Тюменские электрические сети | Тюменская область | Заводоуковское МО | 10/0,4 | 0.16 | 0.16 | 0
3264 | КТП 10/0,4 кВ №7 н.п. Речной | Южное ТПО Филиала Тюменские электрические сети | Тюменская область | Заводоуковское МО | 10/0,4 | 0.4 | 0.35608 | 0.04392
3265 | КТП 10/0,4 кВ №8 н.п. Заводоуковск | Южное ТПО Филиала Тюменские электрические сети | Тюменская область | Заводоуковское МО | 10/0,4 | 0.1 | 0.1 | 0
3266 | КТП 10/0,4 кВ №9 н.п. Дроново | Южное ТПО Филиала Тюменские электрические сети | Тюменская область | Заводоуковское МО | 10/0,4 | 0.1 | 0.0256 | 0.0744
3267 | МТП 10/0,4 кВ №10 н.п. Мичуринский | Южное ТПО Филиала Тюменские электрические сети | Тюменская область | Заводоуковское МО | 10/0,4 | 0.25 | 0.25 | 0
3268 | МТП 10/0,4 кВ №11 н.п. Мичуринский | Южное ТПО Филиала Тюменские электрические сети | Тюменская область | Заводоуковское МО | 10/0,4 | 0.25 | 0.12 | 0.13
3269 | КТП 10/0,4 кВ №12 н.п. Боровинка | Южное ТПО Филиала Тюменские электрические сети | Тюменская область | Заводоуковское МО | 10/0,4 | 0.16 | 0.16 | 0
3270 | МТП 10/0,4 кВ №13 н.п. Центральный | Южное ТПО Филиала Тюменские электрические сети | Тюменская область | Заводоуковское МО | 10/0,4 | 0.16 | 0.16 | 0
3271 | МТП 10/0,4 кВ №14 н.п. Центральный | Южное ТПО Филиала Тюменские электрические сети | Тюменская область | Заводоуковское МО | 10/0,4 | 0.16 | 0.06 | 0.1
3272 | МТП 10/0,4 кВ №15 н.п. Лесной | Южное ТПО Филиала Тюменские электрические сети | Тюменская область | Заводоуковское МО | 10/0,4 | 0.25 | 0.25 | 0
3273 | МТП 10/0,4 кВ №16 н.п. Горюново | Южное ТПО Филиала Тюменские электрические сети | Тюменская область | Заводоуковское МО | 10/0,4 | 0.16 | 0.1524 | 0.0076
3274 | МТП 10/0,4 кВ №17 н.п. Горюново | Южное ТПО Филиала Тюменские электрические сети | Тюменская область | Заводоуковское МО | 10/0,4 | 0.1 | 0.1 | 0
3275 | КТП 10/0,4 кВ №18 н.п. Центральный | Южное ТПО Филиала Тюменские электрические сети | Тюменская область | Заводоуковское МО | 10/0,4 | 0.1 | 0.1 | 0
3276 | КТП 10/0,4 кВ №19 н.п. Падун | Южное ТПО Филиала Тюменские электрические сети | Тюменская область | Заводоуковское МО | 10/0,4 | 0.1 | 0.1 | 0
3277 | КТП 10/0,4 кВ №20 н.п. Сунгурово | Южное ТПО Филиала Тюменские электрические сети | Тюменская область | Заводоуковское МО | 10/0,4 | 0.16 | 0.16 | 0
3278 | КТП 10/0,4 кВ №21 н.п. Карасье | Южное ТПО Филиала Тюменские электрические сети | Тюменская область | Заводоуковское МО | 10/0,4 | 0.1 | 0.0486 | 0.0514
3279 | МТП 10/0,4 кВ №22 н.п. Падун | Южное ТПО Филиала Тюменские электрические сети | Тюменская область | Заводоуковское МО | 10/0,4 | 0.16 | 0.1224 | 0.0376
3280 | МТП 10/0,4 кВ №23 н.п. Падун | Южное ТПО Филиала Тюменские электрические сети | Тюменская область | Заводоуковское МО | 10/0,4 | 0.4 | 0.4 | 0
3281 | КТП 10/0,4 кВ №24 н.п. Падун | Южное ТПО Филиала Тюменские электрические сети | Тюменская область | Заводоуковское МО | 10/0,4 | 0.16 | 0.16 | 0
3282 | КТП 10/0,4 кВ №25 н.п. Речной | Южное ТПО Филиала Тюменские электрические сети | Тюменская область | Заводоуковское МО | 10/0,4 | 0.16 | 0.16 | 0
3283 | МТП 10/0,4 кВ №26 н.п. Семеново | Южное ТПО Филиала Тюменские электрические сети | Тюменская область | Заводоуковское МО | 10/0,4 | 0.1 | 0.076 | 0.024
3284 | КТП 10/0,4 кВ №27 н.п. Старая Заимка | Южное ТПО Филиала Тюменские электрические сети | Тюменская область | Заводоуковское МО | 10/0,4 | 0.1 | 0.1 | 0
3285 | КТП 10/0,4 кВ №28 н.п. Речной | Южное ТПО Филиала Тюменские электрические сети | Тюменская область | Заводоуковское МО | 10/0,4 | 0.4 | 0.304 | 0.096
3286 | МТП 10/0,4 кВ №29 н.п. Марково | Южное ТПО Филиала Тюменские электрические сети | Тюменская область | Заводоуковское МО | 10/0,4 | 0.1 | 0.1 | 0
3287 | КТП 10/0,4 кВ №30 н.п. Лесной | Южное ТПО Филиала Тюменские электрические сети | Тюменская область | Заводоуковское МО | 10/0,4 | 0.16 | 0.0952 | 0.0648
3288 | МТП 10/0,4 кВ №31 н.п. Першино | Южное ТПО Филиала Тюменские электрические сети | Тюменская область | Заводоуковское МО | 10/0,4 | 0.16 | 0.024 | 0.136
3289 | КТП 10/0,4 кВ №32 н.п. Сединкино | Южное ТПО Филиала Тюменские электрические сети | Тюменская область | Заводоуковское МО | 10/0,4 | 0.16 | 0.16 | 0
3290 | КТП 10/0,4 кВ №34 н.п. Яковлево | Южное ТПО Филиала Тюменские электрические сети | Тюменская область | Заводоуковское МО | 10/0,4 | 0.16 | 0.16 | 0
3291 | МТП 10/0,4 кВ №35 н.п. Бигила | Южное ТПО Филиала Тюменские электрические сети | Тюменская область | Заводоуковское МО | 10/0,4 | 0.1 | 0.1 | 0
3292 | МТП 10/0,4 кВ №36 н.п. Бигила | Южное ТПО Филиала Тюменские электрические сети | Тюменская область | Заводоуковское МО | 10/0,4 | 0.25 | 0.25 | 0
3293 | КТП 10/0,4 кВ №37 н.п. Дроново | Южное ТПО Филиала Тюменские электрические сети | Тюменская область | Заводоуковское МО | 10/0,4 | 0.16 | 0.12 | 0.04
3294 | КТП 10/0,4 кВ №38 н.п. Красная | Южное ТПО Филиала Тюменские электрические сети | Тюменская область | Заводоуковское МО | 10/0,4 | 0.18 | 0.0448 | 0.1352
3295 | КТП 10/0,4 кВ №39 н.п. Гилево | Южное ТПО Филиала Тюменские электрические сети | Тюменская область | Заводоуковское МО | 10/0,4 | 0.1 | 0.1 | 0
3296 | КТП 10/0,4 кВ №40 н.п. Старая Заимка | Южное ТПО Филиала Тюменские электрические сети | Тюменская область | Заводоуковское МО | 10/0,4 | 0.25 | 0.1 | 0.15
3297 | МТП 10/0,4 кВ №41 н.п. Заводоуковск | Южное ТПО Филиала Тюменские электрические сети | Тюменская область | Заводоуковское МО | 10/0,4 | 0.25 | 0.25 | 0
3298 | КТП 10/0,4 кВ №42 н.п. Колесниково | Южное ТПО Филиала Тюменские электрические сети | Тюменская область | Заводоуковское МО | 10/0,4 | 0.16 | 0.16 | 0
3299 | МТП 10/0,4 кВ №43 н.п. Сосновка | Южное ТПО Филиала Тюменские электрические сети | Тюменская область | Заводоуковское МО | 10/0,4 | 0.4 | 0.068 | 0.332
3300 | МТП 10/0,4 кВ №44 н.п. Дроново | Южное ТПО Филиала Тюменские электрические сети | Тюменская область | Заводоуковское МО | 10/0,4 | 0.25 | 0.10228 | 0.14772
3301 | МТП 10/0,4 кВ №45 н.п. Старая Заимка | Южное ТПО Филиала Тюменские электрические сети | Тюменская область | Заводоуковское МО | 10/0,4 | 0.16 | 0.16 | 0
3302 | МТП 10/0,4 кВ №46 н.п. Дроново | Южное ТПО Филиала Тюменские электрические сети | Тюменская область | Заводоуковское МО | 10/0,4 | 0.4 | 0.216 | 0.184
3303 | МТП 10/0,4 кВ №47 н.п. Плюхино | Южное ТПО Филиала Тюменские электрические сети | Тюменская область | Заводоуковское МО | 10/0,4 | 0.16 | 0.16 | 0
3304 | КТП 10/0,4 кВ №48 н.п. Заводоуковск | Южное ТПО Филиала Тюменские электрические сети | Тюменская область | Заводоуковское МО | 10/0,4 | 0.063 | 0.048 | 0.015
3305 | МТП 10/0,4 кВ №49 н.п. Заводоуковск | Южное ТПО Филиала Тюменские электрические сети | Тюменская область | Заводоуковское МО | 10/0,4 | 0.16 | 0.1248 | 0.0352
3306 | КТП 10/0,4 кВ №50 н.п. Бигила | Южное ТПО Филиала Тюменские электрические сети | Тюменская область | Заводоуковское МО | 10/0,4 | 0.63 | 0.096 | 0.534
3307 | МТП 10/0,4 кВ №51 н.п. Пономарево | Южное ТПО Филиала Тюменские электрические сети | Тюменская область | Заводоуковское МО | 10/0,4 | 0.1 | 0.04 | 0.06
3308 | МТП 10/0,4 кВ №52 н.п. Гилево | Южное ТПО Филиала Тюменские электрические сети | Тюменская область | Заводоуковское МО | 10/0,4 | 0.1 | 0.1 | 0
3309 | КТП 10/0,4 кВ №53 н.п. Гилево | Южное ТПО Филиала Тюменские электрические сети | Тюменская область | Заводоуковское МО | 10/0,4 | 0.16 | 0.16 | 0
3310 | МТП 10/0,4 кВ №54 н.п. Сунгурово | Южное ТПО Филиала Тюменские электрические сети | Тюменская область | Заводоуковское МО | 10/0,4 | 0.25 | 0.25 | 0
3311 | МТП 10/0,4 кВ №55 н.п. Сунгурово | Южное ТПО Филиала Тюменские электрические сети | Тюменская область | Заводоуковское МО | 10/0,4 | 0.25 | 0.0384 | 0.2116
3312 | МТП 10/0,4 кВ №56 н.п. Заводоуковск | Южное ТПО Филиала Тюменские электрические сети | Тюменская область | Заводоуковское МО | 10/0,4 | 0.4 | 0.128 | 0.272
3313 | КТП 10/0,4 кВ №57 н.п. Лыбаево | Южное ТПО Филиала Тюменские электрические сети | Тюменская область | Заводоуковское МО | 10/0,4 | 0.16 | 0.16 | 0
3314 | КТП 10/0,4 кВ №58 н.п. Лыбаево | Южное ТПО Филиала Тюменские электрические сети | Тюменская область | Заводоуковское МО | 10/0,4 | 0.4 | 0.186 | 0.214
3315 | МТП 10/0,4 кВ №59 н.п. Комарово | Южное ТПО Филиала Тюменские электрические сети | Тюменская область | Заводоуковское МО | 10/0,4 | 0.063 | 0.063 | 0
3316 | КТП 10/0,4 кВ №60 н.п. Карасье | Южное ТПО Филиала Тюменские электрические сети | Тюменская область | Заводоуковское МО | 10/0,4 | 0.25 | 0.16 | 0.09
3317 | МТП 10/0,4 кВ №61 н.п. Шиликуль | Южное ТПО Филиала Тюменские электрические сети | Тюменская область | Заводоуковское МО | 10/0,4 | 0.16 | 0.064 | 0.096
3318 | МТП 10/0,4 кВ №62 н.п. Шиликуль | Южное ТПО Филиала Тюменские электрические сети | Тюменская область | Заводоуковское МО | 10/0,4 | 0.18 | 0.064 | 0.116
3319 | КТП 10/0,4 кВ №63 н.п. Нижний Ингал | Южное ТПО Филиала Тюменские электрические сети | Тюменская область | Заводоуковское МО | 10/0,4 | 0.16 | 0.16 | 0
3320 | МТП 10/0,4 кВ №64 н.п. Семеново | Южное ТПО Филиала Тюменские электрические сети | Тюменская область | Заводоуковское МО | 10/0,4 | 0.25 | 0.0728 | 0.1772
3321 | МТП 10/0,4 кВ №65 н.п. Урожайный | Южное ТПО Филиала Тюменские электрические сети | Тюменская область | Заводоуковское МО | 10/0,4 | 0.25 | 0.184 | 0.066
3322 | МТП 10/0,4 кВ №66 н.п. Степной | Южное ТПО Филиала Тюменские электрические сети | Тюменская область | Заводоуковское МО | 10/0,4 | 0.1 | 0.076 | 0.024
3323 | МТП 10/0,4 кВ №67 н.п. Зерновой | Южное ТПО Филиала Тюменские электрические сети | Тюменская область | Заводоуковское МО | 10/0,4 | 0.4 | 0.17303 | 0.22697
3324 | КТП 10/0,4 кВ №68 н.п. Сосновка | Южное ТПО Филиала Тюменские электрические сети | Тюменская область | Заводоуковское МО | 10/0,4 | 0.063 | 0.063 | 0
3325 | КТП 10/0,4 кВ №69 н.п. Семеново | Южное ТПО Филиала Тюменские электрические сети | Тюменская область | Заводоуковское МО | 10/0,4 | 0.1 | 0.057784 | 0.042216
3326 | КТП 10/0,4 кВ №70 н.п. Горюново | Южное ТПО Филиала Тюменские электрические сети | Тюменская область | Заводоуковское МО | 10/0,4 | 0.4 | 0.068 | 0.332
3327 | КТП 10/0,4 кВ №71 н.п. Заводоуковск | Южное ТПО Филиала Тюменские электрические сети | Тюменская область | Заводоуковское МО | 10/0,4 | 0.16 | 0.16 | 0
3328 | КТП 10/0,4 кВ №72 н.п. Сунгурово | Южное ТПО Филиала Тюменские электрические сети | Тюменская область | Заводоуковское МО | 10/0,4 | 0.4 | 0.0384 | 0.3616
3329 | МТП 10/0,4 кВ №73 н.п. Тумашово | Южное ТПО Филиала Тюменские электрические сети | Тюменская область | Заводоуковское МО | 10/0,4 | 0.1 | 0.0648 | 0.0352
3330 | КТП 10/0,4 кВ №75 н.п. Центральный | Южное ТПО Филиала Тюменские электрические сети | Тюменская область | Заводоуковское МО | 10/0,4 | 0.1 | 0.1 | 0
3331 | КТП 10/0,4 кВ №76 н.п. Боровинка | Южное ТПО Филиала Тюменские электрические сети | Тюменская область | Заводоуковское МО | 10/0,4 | 0.04 | 0.012 | 0.028
3332 | МТП 10/0,4 кВ №78 н.п. Бигила | Южное ТПО Филиала Тюменские электрические сети | Тюменская область | Заводоуковское МО | 10/0,4 | 0.16 | 0.16 | 0
3333 | МТП 10/0,4 кВ №79 н.п. Заводоуковск | Южное ТПО Филиала Тюменские электрические сети | Тюменская область | Заводоуковское МО | 10/0,4 | 0.4 | 0.16 | 0.24
3334 | КТП 10/0,4 кВ №80 н.п. Марково | Южное ТПО Филиала Тюменские электрические сети | Тюменская область | Заводоуковское МО | 10/0,4 | 0.1 | 0.1 | 0
3335 | КТП 10/0,4 кВ №81 н.п. Красная | Южное ТПО Филиала Тюменские электрические сети | Тюменская область | Заводоуковское МО | 10/0,4 | 0.1 | 0.1 | 0
3336 | КТП 10/0,4 кВ №82 н.п. Падун | Южное ТПО Филиала Тюменские электрические сети | Тюменская область | Заводоуковское МО | 10/0,4 | 0.16 | 0.04 | 0.12
3337 | МТП 10/0,4 кВ №83 н.п. Озерки | Южное ТПО Филиала Тюменские электрические сети | Тюменская область | Заводоуковское МО | 10/0,4 | 0.25 | 0.12 | 0.13
3338 | КТП 10/0,4 кВ №84 н.п. Лыбаево | Южное ТПО Филиала Тюменские электрические сети | Тюменская область | Заводоуковское МО | 10/0,4 | 0.1 | 0.1 | 0
3339 | МТП 10/0,4 кВ №85 н.п. Лесной | Южное ТПО Филиала Тюменские электрические сети | Тюменская область | Заводоуковское МО | 10/0,4 | 0.25 | 0.148 | 0.102
3340 | КТП 10/0,4 кВ №86 н.п. Сединкино | Южное ТПО Филиала Тюменские электрические сети | Тюменская область | Заводоуковское МО | 10/0,4 | 0.4 | 0.044 | 0.356
3341 | КТП 10/0,4 кВ №88 н.п. Мичуринский | Южное ТПО Филиала Тюменские электрические сети | Тюменская область | Заводоуковское МО | 10/0,4 | 0.63 | 0.128 | 0.502
3342 | КТП 10/0,4 кВ №89 н.п. Урожайный | Южное ТПО Филиала Тюменские электрические сети | Тюменская область | Заводоуковское МО | 10/0,4 | 0.4 | 0.2576 | 0.1424
3343 | МТП 10/0,4 кВ №90 н.п. Тумашово | Южное ТПО Филиала Тюменские электрические сети | Тюменская область | Заводоуковское МО | 10/0,4 | 0.1 | 0.1 | 0
3344 | КТП 10/0,4 кВ №91 н.п. Старая Заимка | Южное ТПО Филиала Тюменские электрические сети | Тюменская область | Заводоуковское МО | 10/0,4 | 0.16 | 0.16 | 0
3345 | КТП 10/0,4 кВ №92 н.п. Лыбаево | Южное ТПО Филиала Тюменские электрические сети | Тюменская область | Заводоуковское МО | 10/0,4 | 0.4 | 0.4 | 0
3346 | МТП 10/0,4 кВ №94 н.п. Тумашово | Южное ТПО Филиала Тюменские электрические сети | Тюменская область | Заводоуковское МО | 10/0,4 | 0.16 | 0.0184 | 0.1416
3347 | КТП 10/0,4 кВ №95 н.п. Тумашово | Южное ТПО Филиала Тюменские электрические сети | Тюменская область | Заводоуковское МО | 10/0,4 | 0.16 | 0.16 | 0
3348 | МТП 10/0,4 кВ №96 н.п. Першино | Южное ТПО Филиала Тюменские электрические сети | Тюменская область | Заводоуковское МО | 10/0,4 | 0.16 | 0.096 | 0.064
3349 | КТП 10/0,4 кВ №97 н.п. Мичуринский | Южное ТПО Филиала Тюменские электрические сети | Тюменская область | Заводоуковское МО | 10/0,4 | 0.25 | 0.144 | 0.106
3350 | МТП 10/0,4 кВ №98 н.п. Новая Заимка | Южное ТПО Филиала Тюменские электрические сети | Тюменская область | Заводоуковское МО | 10/0,4 | 0.25 | 0.024 | 0.226
3351 | КТП 10/0,4 кВ №99 н.п. Падун | Южное ТПО Филиала Тюменские электрические сети | Тюменская область | Заводоуковское МО | 10/0,4 | 0.25 | 0.2184 | 0.0316
3352 | МТП 10/0,4 кВ №100 н.п. Сосновка | Южное ТПО Филиала Тюменские электрические сети | Тюменская область | Заводоуковское МО | 10/0,4 | 0.25 | 0.068 | 0.182
3353 | МТП 10/0,4 кВ №101 н.п. Сосновка | Южное ТПО Филиала Тюменские электрические сети | Тюменская область | Заводоуковское МО | 10/0,4 | 0.16 | 0.16 | 0
3354 | МТП 10/0,4 кВ №102 н.п. Кошелево | Южное ТПО Филиала Тюменские электрические сети | Тюменская область | Заводоуковское МО | 10/0,4 | 0.16 | 0.0216 | 0.1384
3355 | МТП 10/0,4 кВ №103 н.п. Боровинка | Южное ТПО Филиала Тюменские электрические сети | Тюменская область | Заводоуковское МО | 10/0,4 | 0.16 | 0.16 | 0
3356 | КТП 10/0,4 кВ №104 н.п. Боровинка | Южное ТПО Филиала Тюменские электрические сети | Тюменская область | Заводоуковское МО | 10/0,4 | 0.25 | 0.1898 | 0.0602
3357 | КТП 10/0,4 кВ №105 н.п. Бигила | Южное ТПО Филиала Тюменские электрические сети | Тюменская область | Заводоуковское МО | 10/0,4 | 0.16 | 0.16 | 0
3358 | МТП 10/0,4 кВ №106 н.п. Боровинка | Южное ТПО Филиала Тюменские электрические сети | Тюменская область | Заводоуковское МО | 10/0,4 | 0.1 | 0.1 | 0
3359 | МТП 10/0,4 кВ №107 н.п. Боровинка | Южное ТПО Филиала Тюменские электрические сети | Тюменская область | Заводоуковское МО | 10/0,4 | 0.25 | 0.25 | 0
3360 | МТП 10/0,4 кВ №108 н.п. Шестаково | Южное ТПО Филиала Тюменские электрические сети | Тюменская область | Заводоуковское МО | 10/0,4 | 0.16 | 0.16 | 0
3361 | МТП 10/0,4 кВ №110 н.п. Шестаково | Южное ТПО Филиала Тюменские электрические сети | Тюменская область | Заводоуковское МО | 10/0,4 | 0.25 | 0.0128 | 0.2372
3362 | КТП 10/0,4 кВ №111 н.п. Покровка | Южное ТПО Филиала Тюменские электрические сети | Тюменская область | Заводоуковское МО | 10/0,4 | 0.1 | 0.1 | 0
3363 | КТП 10/0,4 кВ №112 н.п. Колесниково | Южное ТПО Филиала Тюменские электрические сети | Тюменская область | Заводоуковское МО | 10/0,4 | 0.16 | 0.16 | 0
3364 | КТП 10/0,4 кВ №113 н.п. Комиссарово | Южное ТПО Филиала Тюменские электрические сети | Тюменская область | Заводоуковское МО | 10/0,4 | 0.1 | 0.1 | 0
3365 | КТП 10/0,4 кВ №114 н.п. Заводоуковск | Южное ТПО Филиала Тюменские электрические сети | Тюменская область | Заводоуковское МО | 10/0,4 | 0.4 | 0.2736 | 0.1264
3366 | КТП 10/0,4 кВ №115 н.п. Лыбаево | Южное ТПО Филиала Тюменские электрические сети | Тюменская область | Заводоуковское МО | 10/0,4 | 0.1 | 0.1 | 0
3367 | МТП 10/0,4 кВ №116 н.п. Заводоуковск | Южное ТПО Филиала Тюменские электрические сети | Тюменская область | Заводоуковское МО | 10/0,4 | 0.4 | 0.168 | 0.232
3368 | МТП 10/0,4 кВ №117 н.п. Пономарево | Южное ТПО Филиала Тюменские электрические сети | Тюменская область | Заводоуковское МО | 10/0,4 | 0.16 | 0.16 | 0
3369 | КТП 10/0,4 кВ №118 н.п. Яковлево | Южное ТПО Филиала Тюменские электрические сети | Тюменская область | Заводоуковское МО | 10/0,4 | 0.16 | 0.16 | 0
3370 | КТП 10/0,4 кВ №119 н.п. Падун | Южное ТПО Филиала Тюменские электрические сети | Тюменская область | Заводоуковское МО | 10/0,4 | 0.16 | 0.16 | 0
3371 | МТП 10/0,4 кВ №120 н.п. Колесниково | Южное ТПО Филиала Тюменские электрические сети | Тюменская область | Заводоуковское МО | 10/0,4 | 0.25 | 0.096 | 0.154
3372 | КТП 10/0,4 кВ №121 н.п. Сединкино | Южное ТПО Филиала Тюменские электрические сети | Тюменская область | Заводоуковское МО | 10/0,4 | 0.1 | 0.076 | 0.024
3373 | КТП 10/0,4 кВ №122 н.п. Колесниково | Южное ТПО Филиала Тюменские электрические сети | Тюменская область | Заводоуковское МО | 10/0,4 | 0.16 | 0.16 | 0
3374 | КТП 10/0,4 кВ №123 н.п. Мичуринский | Южное ТПО Филиала Тюменские электрические сети | Тюменская область | Заводоуковское МО | 10/0,4 | 0.1 | 0.0998 | 0.0002
3375 | КТП 10/0,4 кВ №124 н.п. Колесниково | Южное ТПО Филиала Тюменские электрические сети | Тюменская область | Заводоуковское МО | 10/0,4 | 0.16 | 0.16 | 0
3376 | КТП 10/0,4 кВ №125 н.п. Колесниково | Южное ТПО Филиала Тюменские электрические сети | Тюменская область | Заводоуковское МО | 10/0,4 | 0.18 | 0.0316 | 0.1484
3377 | МТП 10/0,4 кВ №126 н.п. Колесниково | Южное ТПО Филиала Тюменские электрические сети | Тюменская область | Заводоуковское МО | 10/0,4 | 0.1 | 0.1 | 0
3378 | КТП 10/0,4 кВ №127 н.п. Шестаково | Южное ТПО Филиала Тюменские электрические сети | Тюменская область | Заводоуковское МО | 10/0,4 | 0.4 | 0.37264 | 0.02736
3379 | КТП 10/0,4 кВ №128 н.п. Комиссарово | Южное ТПО Филиала Тюменские электрические сети | Тюменская область | Заводоуковское МО | 10/0,4 | 0.1 | 0.1 | 0
3380 | КТП 10/0,4 кВ №129 н.п. Дроново | Южное ТПО Филиала Тюменские электрические сети | Тюменская область | Заводоуковское МО | 10/0,4 | 0.4 | 0.4 | 0
3381 | КТП 10/0,4 кВ №130 н.п. Комиссарово | Южное ТПО Филиала Тюменские электрические сети | Тюменская область | Заводоуковское МО | 10/0,4 | 0.25 | 0.0704 | 0.1796
3382 | КТП 10/0,4 кВ №131 н.п. Пономарево | Южное ТПО Филиала Тюменские электрические сети | Тюменская область | Заводоуковское МО | 10/0,4 | 0.16 | 0.12 | 0.04
3383 | КТП 10/0,4 кВ №133 н.п. Дроново | Южное ТПО Филиала Тюменские электрические сети | Тюменская область | Заводоуковское МО | 10/0,4 | 0.16 | 0.16 | 0
3384 | КТП 10/0,4 кВ №134 н.п. Першино | Южное ТПО Филиала Тюменские электрические сети | Тюменская область | Заводоуковское МО | 10/0,4 | 0.25 | 0.1 | 0.15
3385 | КТП 10/0,4 кВ №135 н.п. Тумашово | Южное ТПО Филиала Тюменские электрические сети | Тюменская область | Заводоуковское МО | 10/0,4 | 0.16 | 0.16 | 0
3386 | КТП 10/0,4 кВ №136 н.п. Сосновка | Южное ТПО Филиала Тюменские электрические сети | Тюменская область | Заводоуковское МО | 10/0,4 | 0.25 | 0.25 | 0
3387 | МТП 10/0,4 кВ №138 н.п. Новая Заимка | Южное ТПО Филиала Тюменские электрические сети | Тюменская область | Заводоуковское МО | 10/0,4 | 0.4 | 0.088 | 0.312
3388 | КТП 10/0,4 кВ №139 н.п. Тумашово | Южное ТПО Филиала Тюменские электрические сети | Тюменская область | Заводоуковское МО | 10/0,4 | 0.16 | 0.1304 | 0.0296
3389 | КТП 10/0,4 кВ №140 н.п. Красная | Южное ТПО Филиала Тюменские электрические сети | Тюменская область | Заводоуковское МО | 10/0,4 | 0.16 | 0.16 | 0
3390 | КТП 10/0,4 кВ №141 н.п. Старая Заимка | Южное ТПО Филиала Тюменские электрические сети | Тюменская область | Заводоуковское МО | 10/0,4 | 0.16 | 0.032 | 0.128
3391 | КТП 10/0,4 кВ №143 н.п. Речной | Южное ТПО Филиала Тюменские электрические сети | Тюменская область | Заводоуковское МО | 10/0,4 | 0.25 | 0.1904 | 0.0596
3392 | МТП 10/0,4 кВ №144 н.п. Новая Заимка | Южное ТПО Филиала Тюменские электрические сети | Тюменская область | Заводоуковское МО | 10/0,4 | 0.16 | 0.0532 | 0.1068
3393 | КТП 10/0,4 кВ №146 н.п. Колесниково | Южное ТПО Филиала Тюменские электрические сети | Тюменская область | Заводоуковское МО | 10/0,4 | 0.1 | 0.1 | 0
3394 | КТП 10/0,4 кВ №148 н.п. Колесниково | Южное ТПО Филиала Тюменские электрические сети | Тюменская область | Заводоуковское МО | 10/0,4 | 0.25 | 0.1528 | 0.0972
3395 | КТП 10/0,4 кВ №149 н.п. Гилево | Южное ТПО Филиала Тюменские электрические сети | Тюменская область | Заводоуковское МО | 10/0,4 | 0.1 | 0.1 | 0
3396 | КТП 10/0,4 кВ №152 н.п. Заводоуковск | Южное ТПО Филиала Тюменские электрические сети | Тюменская область | Заводоуковское МО | 10/0,4 | 0.4 | 0.2824 | 0.1176
3397 | МТП 10/0,4 кВ №153 н.п. Гилево | Южное ТПО Филиала Тюменские электрические сети | Тюменская область | Заводоуковское МО | 10/0,4 | 0.4 | 0.16 | 0.24
3398 | КТП 10/0,4 кВ №154 н.п. Щучье | Южное ТПО Филиала Тюменские электрические сети | Тюменская область | Заводоуковское МО | 10/0,4 | 0.1 | 0.1 | 0
3399 | МТП 10/0,4 кВ №155 н.п. Лыбаево | Южное ТПО Филиала Тюменские электрические сети | Тюменская область | Заводоуковское МО | 10/0,4 | 0.1 | 0.0136 | 0.0864
3400 | МТП 10/0,4 кВ №156 н.п. Горюново | Южное ТПО Филиала Тюменские электрические сети | Тюменская область | Заводоуковское МО | 10/0,4 | 0.4 | 0.184 | 0.216
3401 | КТП 10/0,4 кВ №157 н.п. Тумашовский | Южное ТПО Филиала Тюменские электрические сети | Тюменская область | Заводоуковское МО | 10/0,4 | 0.063 | 0.0144 | 0.0486
3402 | КТП 10/0,4 кВ №159 н.п. Падун | Южное ТПО Филиала Тюменские электрические сети | Тюменская область | Заводоуковское МО | 10/0,4 | 0.25 | 0.08 | 0.17
3403 | МТП 10/0,4 кВ №160 н.п. Падун | Южное ТПО Филиала Тюменские электрические сети | Тюменская область | Заводоуковское МО | 10/0,4 | 0.16 | 0.1216 | 0.0384
3404 | МТП 10/0,4 кВ №161 н.п. Озерки | Южное ТПО Филиала Тюменские электрические сети | Тюменская область | Заводоуковское МО | 10/0,4 | 0.1 | 0.0712 | 0.0288
3405 | КТП 10/0,4 кВ №162 н.п. Шестаково | Южное ТПО Филиала Тюменские электрические сети | Тюменская область | Заводоуковское МО | 10/0,4 | 0.1 | 0.0388 | 0.0612
3406 | КТП 10/0,4 кВ №163 н.п. Заводоуковск | Южное ТПО Филиала Тюменские электрические сети | Тюменская область | Заводоуковское МО | 10/0,4 | 0.25 | 0.25 | 0
3407 | КТП 10/0,4 кВ №164 н.п. Щучье | Южное ТПО Филиала Тюменские электрические сети | Тюменская область | Заводоуковское МО | 10/0,4 | 0.1 | 0.1 | 0
3408 | КТП 10/0,4 кВ №165 н.п. Шестаково | Южное ТПО Филиала Тюменские электрические сети | Тюменская область | Заводоуковское МО | 10/0,4 | 0.4 | 0.1048 | 0.2952
3409 | КТП 10/0,4 кВ №166 н.п. Тумашово | Южное ТПО Филиала Тюменские электрические сети | Тюменская область | Заводоуковское МО | 10/0,4 | 0.063 | 0.04 | 0.023
3410 | КТП 10/0,4 кВ №167 н.п. Комарово | Южное ТПО Филиала Тюменские электрические сети | Тюменская область | Заводоуковское МО | 10/0,4 | 0.25 | 0.0336 | 0.2164
3411 | КТП 10/0,4 кВ №168 н.п. Колесниково | Южное ТПО Филиала Тюменские электрические сети | Тюменская область | Заводоуковское МО | 10/0,4 | 0.63 | 0.08 | 0.55
3412 | КТП 10/0,4 кВ №169 н.п. Лесной | Южное ТПО Филиала Тюменские электрические сети | Тюменская область | Заводоуковское МО | 10/0,4 | 0.25 | 0.144 | 0.106
3413 | КТП 10/0,4 кВ №170 н.п. Падун | Южное ТПО Филиала Тюменские электрические сети | Тюменская область | Заводоуковское МО | 10/0,4 | 0.25 | 0.25 | 0
3414 | КТП 10/0,4 кВ №171 н.п. Колесниково | Южное ТПО Филиала Тюменские электрические сети | Тюменская область | Заводоуковское МО | 10/0,4 | 0.063 | 0.063 | 0
3415 | КТП 10/0,4 кВ №172 н.п. Колесниково | Южное ТПО Филиала Тюменские электрические сети | Тюменская область | Заводоуковское МО | 10/0,4 | 0.16 | 0.16 | 0
3416 | КТП 10/0,4 кВ №173 н.п. Дроново | Южное ТПО Филиала Тюменские электрические сети | Тюменская область | Заводоуковское МО | 10/0,4 | 0.25 | 0.1016 | 0.1484
3417 | КТП 10/0,4 кВ №174 н.п. Семеново | Южное ТПО Филиала Тюменские электрические сети | Тюменская область | Заводоуковское МО | 10/0,4 | 0.063 | 0.0064 | 0.0566
3418 | КТП 10/0,4 кВ №175 н.п. Колесниково | Южное ТПО Филиала Тюменские электрические сети | Тюменская область | Заводоуковское МО | 10/0,4 | 0.1 | 0.06 | 0.04
3419 | КТП 10/0,4 кВ №176 н.п. Марково | Южное ТПО Филиала Тюменские электрические сети | Тюменская область | Заводоуковское МО | 10/0,4 | 0.16 | 0 | 0.16
3420 | КТП 10/0,4 кВ №177 н.п. Падун | Южное ТПО Филиала Тюменские электрические сети | Тюменская область | Заводоуковское МО | 10/0,4 | 0.16 | 0.16 | 0
3421 | КТП 10/0,4 кВ №178 н.п. Гилево | Южное ТПО Филиала Тюменские электрические сети | Тюменская область | Заводоуковское МО | 10/0,4 | 0.1 | 0.1 | 0
3422 | МТП 10/0,4 кВ №179 н.п. Озерки | Южное ТПО Филиала Тюменские электрические сети | Тюменская область | Заводоуковское МО | 10/0,4 | 0.1 | 0.1 | 0
3423 | КТП 10/0,4 кВ №180 н.п. Мичуринский | Южное ТПО Филиала Тюменские электрические сети | Тюменская область | Заводоуковское МО | 10/0,4 | 0.63 | 0.192 | 0.438
3424 | МТП 10/0,4 кВ №181 н.п. Речной | Южное ТПО Филиала Тюменские электрические сети | Тюменская область | Заводоуковское МО | 10/0,4 | 0.16 | 0.16 | 0
3425 | КТП 10/0,4 кВ №184 н.п. Заводоуковск | Южное ТПО Филиала Тюменские электрические сети | Тюменская область | Заводоуковское МО | 10/0,4 | 0.16 | 0.16 | 0
3426 | МТП 10/0,4 кВ №186 н.п. Заводоуковск | Южное ТПО Филиала Тюменские электрические сети | Тюменская область | Заводоуковское МО | 10/0,4 | 0.25 | 0.25 | 0
3427 | КТП 10/0,4 кВ №188 н.п. Щучье | Южное ТПО Филиала Тюменские электрические сети | Тюменская область | Заводоуковское МО | 10/0,4 | 0.25 | 0.104 | 0.146
3428 | МТП 10/0,4 кВ №189 н.п. Урожайный | Южное ТПО Филиала Тюменские электрические сети | Тюменская область | Заводоуковское МО | 10/0,4 | 0.4 | 0.3192 | 0.0808
3429 | КТП 10/0,4 кВ №190 н.п. Заводоуковск | Южное ТПО Филиала Тюменские электрические сети | Тюменская область | Заводоуковское МО | 10/0,4 | 0.16 | 0.16 | 0
3430 | КТП 10/0,4 кВ №191 н.п.З-Уковск, Шоссейная 150 магаз. | Южное ТПО Филиала Тюменские электрические сети | Тюменская область | Заводоуковское МО | 10/0,4 | 0.4 | 0 | 0.4
3431 | МТП 10/0,4 кВ №192 н.п. Шестаково | Южное ТПО Филиала Тюменские электрические сети | Тюменская область | Заводоуковское МО | 10/0,4 | 0.25 | 0.0024 | 0.2476
3432 | КТП 10/0,4 кВ №193 н.п. Лыбаево | Южное ТПО Филиала Тюменские электрические сети | Тюменская область | Заводоуковское МО | 10/0,4 | 0.16 | 0.1368 | 0.0232
3433 | МТП 10/0,4 кВ №194 н.п. Новая Заимка | Южное ТПО Филиала Тюменские электрические сети | Тюменская область | Заводоуковское МО | 10/0,4 | 0.4 | 0.0668 | 0.3332
3434 | КТП 10/0,4 кВ №195 н.п. Дроново | Южное ТПО Филиала Тюменские электрические сети | Тюменская область | Заводоуковское МО | 10/0,4 | 0.1 | 0.1 | 0
3435 | КТП 10/0,4 кВ №196 н.п. Заводоуковск | Южное ТПО Филиала Тюменские электрические сети | Тюменская область | Заводоуковское МО | 10/0,4 | 0.16 | 0.16 | 0
3436 | МТП 10/0,4 кВ №197 н.п. Урожайный | Южное ТПО Филиала Тюменские электрические сети | Тюменская область | Заводоуковское МО | 10/0,4 | 0.16 | 0.16 | 0
3437 | КТП 10/0,4 кВ №199 н.п. Дроново | Южное ТПО Филиала Тюменские электрические сети | Тюменская область | Заводоуковское МО | 10/0,4 | 0.16 | 0.064 | 0.096
3438 | КТП 10/0,4 кВ №200 н.п. Каменка | Южное ТПО Филиала Тюменские электрические сети | Тюменская область | Заводоуковское МО | 10/0,4 | 0.063 | 0.063 | 0
3439 | КТП 10/0,4 кВ №202 н.п. Падун | Южное ТПО Филиала Тюменские электрические сети | Тюменская область | Заводоуковское МО | 10/0,4 | 0.16 | 0.1512 | 0.0088
3440 | КТП 10/0,4 кВ №203 н.п. Шестаково | Южное ТПО Филиала Тюменские электрические сети | Тюменская область | Заводоуковское МО | 10/0,4 | 0.1 | 0.1 | 0
3441 | КТП 10/0,4 кВ №204 н.п. Заводоуковск | Южное ТПО Филиала Тюменские электрические сети | Тюменская область | Заводоуковское МО | 10/0,4 | 0.1 | 0.084 | 0.016
3442 | КТП 10/0,4 кВ №205 н.п. Заводоуковск | Южное ТПО Филиала Тюменские электрические сети | Тюменская область | Заводоуковское МО | 10/0,4 | 0.1 | 0.08 | 0.02
3443 | КТП 10/0,4 кВ №206 н.п. Боровинка | Южное ТПО Филиала Тюменские электрические сети | Тюменская область | Заводоуковское МО | 10/0,4 | 0.4 | 0.0848 | 0.3152
3444 | МТП 10/0,4 кВ №207 н.п. Центральный | Южное ТПО Филиала Тюменские электрические сети | Тюменская область | Заводоуковское МО | 10/0,4 | 0.32 | 0.048 | 0.272
3445 | КТП 10/0,4 кВ №208 н.п. Першино | Южное ТПО Филиала Тюменские электрические сети | Тюменская область | Заводоуковское МО | 10/0,4 | 0.16 | 0.16 | 0
3446 | КТП 10/0,4 кВ №209 н.п. Першино | Южное ТПО Филиала Тюменские электрические сети | Тюменская область | Заводоуковское МО | 10/0,4 | 0.63 | 0.076 | 0.554
3447 | КТП 10/0,4 кВ №211 н.п. Сединкино | Южное ТПО Филиала Тюменские электрические сети | Тюменская область | Заводоуковское МО | 10/0,4 | 0.16 | 0.16 | 0
3448 | КТП 10/0,4 кВ №212 н.п. Речной | Южное ТПО Филиала Тюменские электрические сети | Тюменская область | Заводоуковское МО | 10/0,4 | 0.4 | 0.0768 | 0.3232
3449 | КТП 10/0,4 кВ №213 н.п. Озерки | Южное ТПО Филиала Тюменские электрические сети | Тюменская область | Заводоуковское МО | 10/0,4 | 0.16 | 0.16 | 0
3450 | КТП 10/0,4 кВ №214 н.п. Тумашово | Южное ТПО Филиала Тюменские электрические сети | Тюменская область | Заводоуковское МО | 10/0,4 | 0.1 | 0.1 | 0
3451 | КТП 10/0,4 кВ №215 н.п. Дроново | Южное ТПО Филиала Тюменские электрические сети | Тюменская область | Заводоуковское МО | 10/0,4 | 0.1 | 0.1 | 0
3452 | КТП 10/0,4 кВ №216 н.п. Степной | Южное ТПО Филиала Тюменские электрические сети | Тюменская область | Заводоуковское МО | 10/0,4 | 0.4 | 0.148 | 0.252
3453 | КТП 10/0,4 кВ №217 н.п. Степной | Южное ТПО Филиала Тюменские электрические сети | Тюменская область | Заводоуковское МО | 10/0,4 | 0.4 | 0.136 | 0.264
3454 | КТП 10/0,4 кВ №218 н.п. Сосновка | Южное ТПО Филиала Тюменские электрические сети | Тюменская область | Заводоуковское МО | 10/0,4 | 0.1 | 0.1 | 0
3455 | КТП 10/0,4 кВ №220 н.п. Колесниково | Южное ТПО Филиала Тюменские электрические сети | Тюменская область | Заводоуковское МО | 10/0,4 | 0.4 | 0.2728 | 0.1272
3456 | КТП 10/0,4 кВ №221 н.п. Сосновка | Южное ТПО Филиала Тюменские электрические сети | Тюменская область | Заводоуковское МО | 10/0,4 | 0.16 | 0.0012 | 0.1588
3457 | КТП 10/0,4 кВ №222 н.п. Мичуринский | Южное ТПО Филиала Тюменские электрические сети | Тюменская область | Заводоуковское МО | 10/0,4 | 0.4 | 0.1616 | 0.2384
3458 | КТП 10/0,4 кВ №223 н.п. Сосновка | Южное ТПО Филиала Тюменские электрические сети | Тюменская область | Заводоуковское МО | 10/0,4 | 0.4 | 0.084 | 0.316
3459 | КТП 10/0,4 кВ №224 н.п. Тумашово | Южное ТПО Филиала Тюменские электрические сети | Тюменская область | Заводоуковское МО | 10/0,4 | 0.063 | 0.0288 | 0.0342
3460 | КТП 10/0,4 кВ №225 н.п. Тумашово | Южное ТПО Филиала Тюменские электрические сети | Тюменская область | Заводоуковское МО | 10/0,4 | 0.16 | 0.16 | 0
3461 | ЗТП 10/0,4 кВ №226 н.п. Гилево | Южное ТПО Филиала Тюменские электрические сети | Тюменская область | Заводоуковское МО | 10/0,4 | 0.25 | 0.25 | 0
3462 | ЗТП 10/0,4 кВ №226 н.п. Гилево | Южное ТПО Филиала Тюменские электрические сети | Тюменская область | Заводоуковское МО | 10/0,4 | 0.25 | 0.25 | 0
3463 | КТП 10/0,4 кВ №228 н.п. Заводоуковск | Южное ТПО Филиала Тюменские электрические сети | Тюменская область | Заводоуковское МО | 10/0,4 | 0.4 | 0.2088 | 0.1912
3464 | КТП 10/0,4 кВ №401 н.п. Падун | Южное ТПО Филиала Тюменские электрические сети | Тюменская область | Заводоуковское МО | 10/0,4 | 0.1 | 0.1 | 0
3465 | КТП 10/0,4 кВ №402 н.п. Падун | Южное ТПО Филиала Тюменские электрические сети | Тюменская область | Заводоуковское МО | 10/0,4 | 0.1 | 0.1 | 0
3466 | КТП 10/0,4 кВ №403 н.п. Першино | Южное ТПО Филиала Тюменские электрические сети | Тюменская область | Заводоуковское МО | 10/0,4 | 0.16 | 0.16 | 0
3467 | КТП 10/0,4 кВ №404 н.п. Речной | Южное ТПО Филиала Тюменские электрические сети | Тюменская область | Заводоуковское МО | 10/0,4 | 0.1 | 0.1 | 0
3468 | КТП 10/0,4 кВ №405 н.п. Падун | Южное ТПО Филиала Тюменские электрические сети | Тюменская область | Заводоуковское МО | 10/0,4 | 0.16 | 0.16 | 0
3469 | МТП 10/0,4 кВ №406 н.п. Лесной | Южное ТПО Филиала Тюменские электрические сети | Тюменская область | Заводоуковское МО | 10/0,4 | 0.4 | 0.232 | 0.168
3470 | КТП 10/0,4 кВ №407 н.п. Лыбаево | Южное ТПО Филиала Тюменские электрические сети | Тюменская область | Заводоуковское МО | 10/0,4 | 0.25 | 0.25 | 0
3471 | КТП 10/0,4 кВ №408 н.п. Боровинка | Южное ТПО Филиала Тюменские электрические сети | Тюменская область | Заводоуковское МО | 10/0,4 | 0.63 | 0.124 | 0.506
3472 | КТП 10/0,4 кВ №409 н.п. Бигила | Южное ТПО Филиала Тюменские электрические сети | Тюменская область | Заводоуковское МО | 10/0,4 | 0.25 | 0.16632 | 0.08368
3473 | КТП 10/0,4 кВ №410 н.п. Колесниково | Южное ТПО Филиала Тюменские электрические сети | Тюменская область | Заводоуковское МО | 10/0,4 | 0.4 | 0.4 | 0
3474 | МТП 10/0,4 кВ №411 н.п. Падун | Южное ТПО Филиала Тюменские электрические сети | Тюменская область | Заводоуковское МО | 10/0,4 | 0.4 | 0.4 | 0
3475 | КТП 10/0,4 кВ №412 н.п. Старое Лыбаево | Южное ТПО Филиала Тюменские электрические сети | Тюменская область | Заводоуковское МО | 10/0,4 | 0.25 | 0.25 | 0
3476 | КТП 10/0,4 кВ №413 н.п. Речной | Южное ТПО Филиала Тюменские электрические сети | Тюменская область | Заводоуковское МО | 10/0,4 | 0.16 | 0.16 | 0
3477 | КТП 10/0,4 кВ №414 н.п. Боровинка | Южное ТПО Филиала Тюменские электрические сети | Тюменская область | Заводоуковское МО | 10/0,4 | 0.16 | 0.084 | 0.076
3478 | КТП 10/0,4 кВ №415 н.п. Покровка | Южное ТПО Филиала Тюменские электрические сети | Тюменская область | Заводоуковское МО | 10/0,4 | 0.1 | 0.08688 | 0.01312
3479 | КТП 10/0,4 кВ №416 н.п. Падун | Южное ТПО Филиала Тюменские электрические сети | Тюменская область | Заводоуковское МО | 10/0,4 | 0.4 | 0.4 | 0
3480 | КТП 10/0,4 кВ №417 н.п. Падун | Южное ТПО Филиала Тюменские электрические сети | Тюменская область | Заводоуковское МО | 10/0,4 | 0.16 | 0.16 | 0
3481 | МТП 10/0,4 кВ №418 н.п. Степной | Южное ТПО Филиала Тюменские электрические сети | Тюменская область | Заводоуковское МО | 10/0,4 | 0.16 | 0.1296 | 0.0304
3482 | КТП 10/0,4 кВ №419 н.п. Степной | Южное ТПО Филиала Тюменские электрические сети | Тюменская область | Заводоуковское МО | 10/0,4 | 0.25 | 0.25 | 0
3483 | КТП 10/0,4 кВ №420 н.п. Гилево | Южное ТПО Филиала Тюменские электрические сети | Тюменская область | Заводоуковское МО | 10/0,4 | 0.4 | 0.02104 | 0.37896
3484 | МТП 10/0,4 кВ №421 н.п. Падун | Южное ТПО Филиала Тюменские электрические сети | Тюменская область | Заводоуковское МО | 10/0,4 | 0.25 | 0.25 | 0
3485 | МТП 10/0,4 кВ №422 н.п. Падун | Южное ТПО Филиала Тюменские электрические сети | Тюменская область | Заводоуковское МО | 10/0,4 | 0.25 | 0.25 | 0
3486 | КТП 10/0,4 кВ №423 н.п. Семеново | Южное ТПО Филиала Тюменские электрические сети | Тюменская область | Заводоуковское МО | 10/0,4 | 0.1 | 0.1 | 0
3487 | КТП 10/0,4 кВ №424 н.п. Семеново | Южное ТПО Филиала Тюменские электрические сети | Тюменская область | Заводоуковское МО | 10/0,4 | 0.16 | 0.16 | 0
3488 | КТП 10/0,4 кВ №425 н.п. Шестаково | Южное ТПО Филиала Тюменские электрические сети | Тюменская область | Заводоуковское МО | 10/0,4 | 0.4 | 0.04 | 0.36
3489 | КТП 10/0,4 кВ №427 н.п. Кошелево | Южное ТПО Филиала Тюменские электрические сети | Тюменская область | Заводоуковское МО | 10/0,4 | 0.16 | 0.16 | 0
3490 | КТП 10/0,4 кВ №428 н.п. Бигила | Южное ТПО Филиала Тюменские электрические сети | Тюменская область | Заводоуковское МО | 10/0,4 | 0.16 | 0.16 | 0
3491 | КТП 10/0,4 кВ №429 н.п. Колесниково | Южное ТПО Филиала Тюменские электрические сети | Тюменская область | Заводоуковское МО | 10/0,4 | 0.1 | 0.1 | 0
3492 | КТП 10/0,4 кВ №430 н.п. Горюново | Южное ТПО Филиала Тюменские электрические сети | Тюменская область | Заводоуковское МО | 10/0,4 | 0.25 | 0.25 | 0
3493 | КТП 10/0,4 кВ №431 н.п. Новая Заимка | Южное ТПО Филиала Тюменские электрические сети | Тюменская область | Заводоуковское МО | 10/0,4 | 0.25 | 0.132 | 0.118
3494 | МТП 10/0,4 кВ №432 н.п. Першино | Южное ТПО Филиала Тюменские электрические сети | Тюменская область | Заводоуковское МО | 10/0,4 | 0.25 | 0.1108 | 0.1392
3495 | КТП 10/0,4 кВ №433 н.п. Першино | Южное ТПО Филиала Тюменские электрические сети | Тюменская область | Заводоуковское МО | 10/0,4 | 0.25 | 0.25 | 0
3496 | КТП 10/0,4 кВ №434 н.п. Падун | Южное ТПО Филиала Тюменские электрические сети | Тюменская область | Заводоуковское МО | 10/0,4 | 0.16 | 0.16 | 0
3497 | КТП 10/0,4 кВ №435 н.п. Заводоуковск | Южное ТПО Филиала Тюменские электрические сети | Тюменская область | Заводоуковское МО | 10/0,4 | 0.16 | 0.064 | 0.096
3498 | КТП 10/0,4 кВ №436 н.п. Горюново | Южное ТПО Филиала Тюменские электрические сети | Тюменская область | Заводоуковское МО | 10/0,4 | 0.063 | 0.063 | 0
3499 | КТП 10/0,4 кВ №437 н.п. Центральный | Южное ТПО Филиала Тюменские электрические сети | Тюменская область | Заводоуковское МО | 10/0,4 | 0.25 | 0.25 | 0
3500 | КТП 10/0,4 кВ №438 н.п. Боровинка | Южное ТПО Филиала Тюменские электрические сети | Тюменская область | Заводоуковское МО | 10/0,4 | 0.25 | 0.1296 | 0.1204
3501 | КТП 10/0,4 кВ №439 н.п. Сосновка | Южное ТПО Филиала Тюменские электрические сети | Тюменская область | Заводоуковское МО | 10/0,4 | 0.4 | 0.01864 | 0.38136
3502 | КТП 10/0,4 кВ №440 н.п. Сосновка | Южное ТПО Филиала Тюменские электрические сети | Тюменская область | Заводоуковское МО | 10/0,4 | 0.16 | 0.044 | 0.116
3503 | КТП 10/0,4 кВ №441 н.п. Тумашово | Южное ТПО Филиала Тюменские электрические сети | Тюменская область | Заводоуковское МО | 10/0,4 | 0.16 | 0.0992 | 0.0608
3504 | МТП 10/0,4 кВ №442 н.п. Старая Заимка | Южное ТПО Филиала Тюменские электрические сети | Тюменская область | Заводоуковское МО | 10/0,4 | 0.4 | 0.4 | 0
3505 | КТП 10/0,4 кВ №443 н.п. Бигила | Южное ТПО Филиала Тюменские электрические сети | Тюменская область | Заводоуковское МО | 10/0,4 | 0.16 | 0.096 | 0.064
3506 | КТП 10/0,4 кВ №445 н.п. Комарово | Южное ТПО Филиала Тюменские электрические сети | Тюменская область | Заводоуковское МО | 10/0,4 | 0.25 | 0.1676 | 0.0824
3507 | КТП 10/0,4 кВ №446 н.п. Новая Заимка | Южное ТПО Филиала Тюменские электрические сети | Тюменская область | Заводоуковское МО | 10/0,4 | 0.315 | 0.064 | 0.251
3508 | КТП 10/0,4 кВ №447 н.п. Новая Заимка | Южное ТПО Филиала Тюменские электрические сети | Тюменская область | Заводоуковское МО | 10/0,4 | 0.63 | 0.064 | 0.566
3509 | КТП 10/0,4 кВ №448 н.п. Красная | Южное ТПО Филиала Тюменские электрические сети | Тюменская область | Заводоуковское МО | 10/0,4 | 0.25 | 0.048 | 0.202
3510 | КТП 10/0,4 кВ №449 н.п. Шестаково | Южное ТПО Филиала Тюменские электрические сети | Тюменская область | Заводоуковское МО | 10/0,4 | 0.4 | 0.0144 | 0.3856
3511 | КТП 10/0,4 кВ №453 н.п. Першино | Южное ТПО Филиала Тюменские электрические сети | Тюменская область | Заводоуковское МО | 10/0,4 | 0.1 | 0.04 | 0.06
3512 | КТП 10/0,4 кВ №455 н.п. Гилево | Южное ТПО Филиала Тюменские электрические сети | Тюменская область | Заводоуковское МО | 10/0,4 | 0.4 | 0.1858 | 0.2142
3513 | КТП 10/0,4 кВ №456 н.п. Мичуринский | Южное ТПО Филиала Тюменские электрические сети | Тюменская область | Заводоуковское МО | 10/0,4 | 0.16 | 0.16 | 0
3514 | КТП 10/0,4 кВ №457 н.п. Пономарево | Южное ТПО Филиала Тюменские электрические сети | Тюменская область | Заводоуковское МО | 10/0,4 | 0.1 | 0.1 | 0
3515 | КТП 10/0,4 кВ №458 н.п. Новая Заимка | Южное ТПО Филиала Тюменские электрические сети | Тюменская область | Заводоуковское МО | 10/0,4 | 0.25 | 0.104 | 0.146
3516 | КТП 10/0,4 кВ №459 н.п. Бигила | Южное ТПО Филиала Тюменские электрические сети | Тюменская область | Заводоуковское МО | 10/0,4 | 0.25 | 0.1 | 0.15
3517 | КТП 10/0,4 кВ №462 н.п. Новая Заимка | Южное ТПО Филиала Тюменские электрические сети | Тюменская область | Заводоуковское МО | 10/0,4 | 0.25 | 0.1224 | 0.1276
3518 | КТП 10/0,4 кВ №463 н.п. Боровинка | Южное ТПО Филиала Тюменские электрические сети | Тюменская область | Заводоуковское МО | 10/0,4 | 0.25 | 0.012 | 0.238
3519 | КТП 10/0,4 кВ №464 н.п. Бигила | Южное ТПО Филиала Тюменские электрические сети | Тюменская область | Заводоуковское МО | 10/0,4 | 0.16 | 0.16 | 0
3520 | КТП 10/0,4 кВ №465 н.п. Комарово | Южное ТПО Филиала Тюменские электрические сети | Тюменская область | Заводоуковское МО | 10/0,4 | 0.16 | 0.0232 | 0.1368
3521 | КТП 10/0,4 кВ №466 н.п. Старое Лыбаево | Южное ТПО Филиала Тюменские электрические сети | Тюменская область | Заводоуковское МО | 10/0,4 | 0.4 | 0.0536 | 0.3464
3522 | КТП 10/0,4 кВ №468 н.п. Сединкино | Южное ТПО Филиала Тюменские электрические сети | Тюменская область | Заводоуковское МО | 10/0,4 | 0.16 | 0.08968 | 0.07032
3523 | КТП 10/0,4 кВ №470 н.п. Колесниково | Южное ТПО Филиала Тюменские электрические сети | Тюменская область | Заводоуковское МО | 10/0,4 | 0.063 | 0.063 | 0
3524 | КТП 10/0,4 кВ №471 н.п. Шестаково | Южное ТПО Филиала Тюменские электрические сети | Тюменская область | Заводоуковское МО | 10/0,4 | 0.25 | 0.024 | 0.226
3525 | КТП 10/0,4 кВ №472 н.п. Заводоуковск | Южное ТПО Филиала Тюменские электрические сети | Тюменская область | Заводоуковское МО | 10/0,4 | 0.025 | 0.0192 | 0.0058
3526 | КТП 10/0,4 кВ №473 н.п. Нижний Ингал | Южное ТПО Филиала Тюменские электрические сети | Тюменская область | Заводоуковское МО | 10/0,4 | 0.16 | 0.16 | 0
3527 | КТП 10/0,4 кВ №475 н.п. Старое Лыбаево | Южное ТПО Филиала Тюменские электрические сети | Тюменская область | Заводоуковское МО | 10/0,4 | 0.4 | 0.0512 | 0.3488
3528 | КТП 10/0,4 кВ №476 н.п. Боровинка | Южное ТПО Филиала Тюменские электрические сети | Тюменская область | Заводоуковское МО | 10/0,4 | 0.16 | 0.16 | 0
3529 | МТП 10/0,4 кВ №477 н.п. Бигила | Южное ТПО Филиала Тюменские электрические сети | Тюменская область | Заводоуковское МО | 10/0,4 | 0.4 | 0.088 | 0.312
3530 | КТП 10/0,4 кВ №478 н.п. Дроново | Южное ТПО Филиала Тюменские электрические сети | Тюменская область | Заводоуковское МО | 10/0,4 | 0.4 | 0.2448 | 0.1552
3531 | КТП 10/0,4 кВ №479 н.п. Озерки | Южное ТПО Филиала Тюменские электрические сети | Тюменская область | Заводоуковское МО | 10/0,4 | 0.16 | 0.16 | 0
3532 | КТП 10/0,4 кВ №480 н.п. Дроново | Южное ТПО Филиала Тюменские электрические сети | Тюменская область | Заводоуковское МО | 10/0,4 | 0.63 | 0.3296 | 0.3004
3533 | КТП 10/0,4 кВ №481 н.п. Шестаково | Южное ТПО Филиала Тюменские электрические сети | Тюменская область | Заводоуковское МО | 10/0,4 | 0.16 | 0.16 | 0
3534 | КТП 10/0,4 кВ №482 н.п. Озерки | Южное ТПО Филиала Тюменские электрические сети | Тюменская область | Заводоуковское МО | 10/0,4 | 0.63 | 0.192 | 0.438
3535 | КТП 10/0,4 кВ №483 н.п. Горюново | Южное ТПО Филиала Тюменские электрические сети | Тюменская область | Заводоуковское МО | 10/0,4 | 0.63 | 0.2678 | 0.3622
3536 | КТП 10/0,4 кВ №484 н.п. Озерки | Южное ТПО Филиала Тюменские электрические сети | Тюменская область | Заводоуковское МО | 10/0,4 | 0.25 | 0.08 | 0.17
3537 | КТП 10/0,4 кВ №485 н.п. Озерки | Южное ТПО Филиала Тюменские электрические сети | Тюменская область | Заводоуковское МО | 10/0,4 | 0.4 | 0.008 | 0.392
3538 | КТП 10/0,4 кВ №486 н.п. Новая Заимка | Южное ТПО Филиала Тюменские электрические сети | Тюменская область | Заводоуковское МО | 10/0,4 | 0.025 | 0.00088 | 0.01512
3539 | КТП 10/0,4 кВ №487 н.п. Шестаково | Южное ТПО Филиала Тюменские электрические сети | Тюменская область | Заводоуковское МО | 10/0,4 | 0.4 | 0.0944 | 0.3056
3540 | КТП 10/0,4 кВ №488 н.п. Центральный | Южное ТПО Филиала Тюменские электрические сети | Тюменская область | Заводоуковское МО | 10/0,4 | 0.4 | 0.0288 | 0.3712
3541 | КТП 10/0,4 кВ №489 н.п. Урожайный | Южное ТПО Филиала Тюменские электрические сети | Тюменская область | Заводоуковское МО | 10/0,4 | 0.25 | 0.25 | 0
3542 | КТП 10/0,4 кВ №490 н.п. Заводоуковск | Южное ТПО Филиала Тюменские электрические сети | Тюменская область | Заводоуковское МО | 10/0,4 | 0.63 | 0.488 | 0.142
3543 | КТП 10/0,4 кВ №491 н.п. Мичуринский | Южное ТПО Филиала Тюменские электрические сети | Тюменская область | Заводоуковское МО | 10/0,4 | 0.63 | 0.136 | 0.494
3544 | КТП 10/0,4 кВ №492 н.п. Новая Заимка | Южное ТПО Филиала Тюменские электрические сети | Тюменская область | Заводоуковское МО | 10/0,4 | 0.25 | 0.1056 | 0.1444
3545 | КТП 10/0,4 кВ №493 н.п. Мичуринский | Южное ТПО Филиала Тюменские электрические сети | Тюменская область | Заводоуковское МО | 10/0,4 | 0.4 | 0.1984 | 0.2016
3546 | КТП 10/0,4 кВ №494 н.п. Заводоуковск | Южное ТПО Филиала Тюменские электрические сети | Тюменская область | Заводоуковское МО | 10/0,4 | 0.63 | 0.5888 | 0.0412
3547 | КТП 10/0,4 кВ №495 н.п. Яковлево | Южное ТПО Филиала Тюменские электрические сети | Тюменская область | Заводоуковское МО | 10/0,4 | 0.4 | 0.12 | 0.28
3548 | КТП 10/0,4 кВ №497 н.п. Боровинка | Южное ТПО Филиала Тюменские электрические сети | Тюменская область | Заводоуковское МО | 10/0,4 | 0.25 | 0.148 | 0.102
3549 | КТП 10/0,4 кВ №499 н.п. Каменка | Южное ТПО Филиала Тюменские электрические сети | Тюменская область | Заводоуковское МО | 10/0,4 | 0.4 | 0.05676 | 0.34324
3550 | КТП 10/0,4 кВ №500 н.п. Заводоуковск | Южное ТПО Филиала Тюменские электрические сети | Тюменская область | Заводоуковское МО | 10/0,4 | 0.4 | 0.308 | 0.092
3551 | МТП 10/0,4 кВ №501 н.п. Лыбаево | Южное ТПО Филиала Тюменские электрические сети | Тюменская область | Заводоуковское МО | 10/0,4 | 0.1 | 0.1 | 0
3552 | КТП 10/0,4 кВ №502 н.п. Сосновка | Южное ТПО Филиала Тюменские электрические сети | Тюменская область | Заводоуковское МО | 10/0,4 | 0.16 | 0.16 | 0
3553 | КТП 10/0,4 кВ №503 н.п. Сосновка | Южное ТПО Филиала Тюменские электрические сети | Тюменская область | Заводоуковское МО | 10/0,4 | 0.63 | 0.08 | 0.55
3554 | КТП 10/0,4 кВ №504 н.п. Сосновка | Южное ТПО Филиала Тюменские электрические сети | Тюменская область | Заводоуковское МО | 10/0,4 | 0.63 | 0.16 | 0.47
3555 | КТП 10/0,4 кВ №505 н.п. Мичуринский | Южное ТПО Филиала Тюменские электрические сети | Тюменская область | Заводоуковское МО | 10/0,4 | 0.25 | 0.0064 | 0.2436
3556 | МТП 10/0,4 кВ №506 н.п. Центральный | Южное ТПО Филиала Тюменские электрические сети | Тюменская область | Заводоуковское МО | 10/0,4 | 0.25 | 0.136 | 0.114
3557 | КТП 10/0,4 кВ №507 н.п. Заводоуковск | Южное ТПО Филиала Тюменские электрические сети | Тюменская область | Заводоуковское МО | 10/0,4 | 0.25 | 0.1904 | 0.0596
3558 | КТП 10/0,4 кВ №509 н.п. Падун | Южное ТПО Филиала Тюменские электрические сети | Тюменская область | Заводоуковское МО | 10/0,4 | 0.25 | 0.25 | 0
3559 | КТП 10/0,4 кВ №510 н.п. Падун | Южное ТПО Филиала Тюменские электрические сети | Тюменская область | Заводоуковское МО | 10/0,4 | 0.16 | 0.1 | 0.06
3560 | КТП 10/0,4 кВ №511 н.п. Мичуринский | Южное ТПО Филиала Тюменские электрические сети | Тюменская область | Заводоуковское МО | 10/0,4 | 0.16 | 0.048 | 0.112
3561 | КТП 10/0,4 кВ №512 н.п. Заводоуковск | Южное ТПО Филиала Тюменские электрические сети | Тюменская область | Заводоуковское МО | 10/0,4 | 0.1 | 0 | 0.1
3562 | КТП 10/0,4 кВ №513 н.п. Яковлево | Южное ТПО Филиала Тюменские электрические сети | Тюменская область | Заводоуковское МО | 10/0,4 | 0.1 | 0.0808 | 0.0192
3563 | КТП 10/0,4 кВ №514 н.п. Дроново | Южное ТПО Филиала Тюменские электрические сети | Тюменская область | Заводоуковское МО | 10/0,4 | 0.16 | 0.036 | 0.124
3564 | КТП 10/0,4 кВ №515 н.п. Падун | Южное ТПО Филиала Тюменские электрические сети | Тюменская область | Заводоуковское МО | 10/0,4 | 0.063 | 0.06 | 0.003
3565 | КТП 10/0,4 кВ №516 н.п. Речной | Южное ТПО Филиала Тюменские электрические сети | Тюменская область | Заводоуковское МО | 10/0,4 | 0.1 | 0.0552 | 0.0448
3566 | КТП 10/0,4 кВ №517 н.п. Першино | Южное ТПО Филиала Тюменские электрические сети | Тюменская область | Заводоуковское МО | 10/0,4 | 0.16 | 0.0824 | 0.0776
3567 | КТП 10/0,4 кВ №518 н.п. Горюново | Южное ТПО Филиала Тюменские электрические сети | Тюменская область | Заводоуковское МО | 10/0,4 | 0.1 | 0.1 | 0
3568 | КТП 10/0,4 кВ №519 н.п. Бигила | Южное ТПО Филиала Тюменские электрические сети | Тюменская область | Заводоуковское МО | 10/0,4 | 0.1 | 0.1 | 0
3569 | КТП 10/0,4 кВ №520 н.п. Озерки | Южное ТПО Филиала Тюменские электрические сети | Тюменская область | Заводоуковское МО | 10/0,4 | 0.1 | 0.048 | 0.052
3570 | КТП 10/0,4 кВ №521 н.п. Гилево | Южное ТПО Филиала Тюменские электрические сети | Тюменская область | Заводоуковское МО | 10/0,4 | 0.16 | 0.16 | 0
3571 | КТП 10/0,4 кВ №522 н.п. Комарова | Южное ТПО Филиала Тюменские электрические сети | Тюменская область | Заводоуковское МО | 10/0,4 | 0.063 | 0.028 | 0.035
3572 | КТП 10/0,4 кВ №523 н.п. Падун | Южное ТПО Филиала Тюменские электрические сети | Тюменская область | Заводоуковское МО | 10/0,4 | 0.063 | 0.048 | 0.015
3573 | КТП 10/0,4 кВ №524 н.п. Гилево | Южное ТПО Филиала Тюменские электрические сети | Тюменская область | Заводоуковское МО | 10/0,4 | 0.16 | 0.024 | 0.136
3574 | КТП 10/0,4 кВ №525 н.п. Гилево | Южное ТПО Филиала Тюменские электрические сети | Тюменская область | Заводоуковское МО | 10/0,4 | 0.16 | 0.08 | 0.08
3575 | КТП 10/0,4 кВ №526 н.п. Речной | Южное ТПО Филиала Тюменские электрические сети | Тюменская область | Заводоуковское МО | 10/0,4 | 0.063 | 0.04 | 0.023
3576 | КТП 10/0,4 кВ №527 н.п. Гилёво | Южное ТПО Филиала Тюменские электрические сети | Тюменская область | Заводоуковское МО | 10/0,4 | 0.16 | 0.112 | 0.048
3577 | КТП 10/0,4 кВ №528н.п. Падун | Южное ТПО Филиала Тюменские электрические сети | Тюменская область | Заводоуковское МО | 10/0,4 | 0.025 | 0.0144 | 0.0106
3578 | КТП 10/0,4 кВ №529 н.п. Каменка | Южное ТПО Филиала Тюменские электрические сети | Тюменская область | Заводоуковское МО | 10/0,4 | 0.16 | 0.1192 | 0.0408
3579 | КТП10/0,4 кВ №530 г. Заводоуковск | Южное ТПО Филиала Тюменские электрические сети | Тюменская область | Заводоуковское МО | 10/0,4 | 0.16 | 0.088 | 0.072
3580 | КТП 10/0,4 кВ №004 н.п. Мичуринский | Южное ТПО Филиала Тюменские электрические сети | Тюменская область | Заводоуковское МО | 10/0,4 | 0.04 | 0.0216 | 0.0184
3581 | КТП10/0,4 кВ №008 г. Яковлевские дачи | Южное ТПО Филиала Тюменские электрические сети | Тюменская область | Заводоуковское МО | 10/0,4 | 0.16 | 0.16 | 0
3582 | КТП10/0,4 кВ №016 г. Урожайный | Южное ТПО Филиала Тюменские электрические сети | Тюменская область | Заводоуковское МО | 10/0,4 | 0.63 | 0.4 | 0.23
3583 | КТП10/0,4 кВ №016 г. Урожайный | Южное ТПО Филиала Тюменские электрические сети | Тюменская область | Заводоуковское МО | 10/0,4 | 0.63 | 0.4 | 0.23
3584 | КТП 10/0,4 кВ №018 н.п. Шестаково | Южное ТПО Филиала Тюменские электрические сети | Тюменская область | Заводоуковское МО | 10/0,4 | 0.1 | 0.0624 | 0.0376
3585 | КТП 10/0,4 кВ №053 н.п. Падун | Южное ТПО Филиала Тюменские электрические сети | Тюменская область | Заводоуковское МО | 10/0,4 | 0.4 | 0.06 | 0.34
3586 | КТП10/0,4 кВ №079 г. Лыбаевские дачи | Южное ТПО Филиала Тюменские электрические сети | Тюменская область | Заводоуковское МО | 10/0,4 | 0.25 | 0.25 | 0
3587 | СКТП10/0,4 кВ №0102 г. Заводоуковск | Южное ТПО Филиала Тюменские электрические сети | Тюменская область | Заводоуковское МО | 10/0,4 | 0.4 | 0.4 | 0
3588 | СКТП10/0,4 кВ №0102 г. Заводоуковск | Южное ТПО Филиала Тюменские электрические сети | Тюменская область | Заводоуковское МО | 10/0,4 | 0.4 | 0 | 0.4
3589 | КТП10/0,4 кВ №530 г. Заводоуковск | Южное ТПО Филиала Тюменские электрические сети | Тюменская область | Заводоуковское МО | 10/0,4 | 0.16 | 0.088 | 0.072
3590 | КТП10/0,4 кВ №531 с. Падун | Южное ТПО Филиала Тюменские электрические сети | Тюменская область | Заводоуковское МО | 10/0,4 | 0.16 | 0.116 | 0.044
3591 | КТП10/0,4 кВ №532 с. Колесникво | Южное ТПО Филиала Тюменские электрические сети | Тюменская область | Заводоуковское МО | 10/0,4 | 0.025 | 0.012 | 0.013
3592 | КТП10/0,4 кВ №533 с. Новолыбаево | Южное ТПО Филиала Тюменские электрические сети | Тюменская область | Заводоуковское МО | 10/0,4 | 0.16 | 0.12 | 0.04
3593 | КТП10/0,4 кВ №534 г. Заводоуковск | Южное ТПО Филиала Тюменские электрические сети | Тюменская область | Заводоуковское МО | 10/0,4 | 0.16 | 0.12 | 0.04
3594 | КТП10/0,4 кВ №535 с. Падун | Южное ТПО Филиала Тюменские электрические сети | Тюменская область | Заводоуковское МО | 10/0,4 | 0.25 | 0.08 | 0.17
3595 | КТП10/0,4 кВ №536 г. Заводоуковск | Южное ТПО Филиала Тюменские электрические сети | Тюменская область | Заводоуковское МО | 10/0,4 | 0.063 | 0.032 | 0.031
3596 | ТП-108 н.п. Ю-Плетнево | Южное ТПО Филиала Тюменские электрические сети | Тюменская область | Омутинское МО | 10/0,4 | 0.1 | 0.036724 | 0.0061276
3597 | ТП-122 н.п. Ситниково | Южное ТПО Филиала Тюменские электрические сети | Тюменская область | Омутинское МО | 10/0,4 | 0.25 | 0.031252 | 0.021675
3598 | ТП-123 н.п. Ситниково | Южное ТПО Филиала Тюменские электрические сети | Тюменская область | Омутинское МО | 10/0,4 | 0.16 | 0.025917 | 0.013208
3599 | ТП-511 а/д Слободское | Южное ТПО Филиала Тюменские электрические сети | Тюменская область | Омутинское МО | 10/0,4 | 0.025 | 0.022014 | 0.0027863
3600 | ТП-155 н.п. Ю-Плетнево | Южное ТПО Филиала Тюменские электрические сети | Тюменская область | Омутинское МО | 10/0,4 | 0.25 | 6.16e-05 | 0.024794
3601 | ТП-170 н.п. Свобода | Южное ТПО Филиала Тюменские электрические сети | Тюменская область | Омутинское МО | 10/0,4 | 0.063 | 0.056446 | 0.0063538
3602 | ТП-172 н.п. Шаньгино | Южное ТПО Филиала Тюменские электрические сети | Тюменская область | Омутинское МО | 10/0,4 | 0.4 | 0.0634 | 0.03346
3603 | ТП-173 н.п. Омутинское | Южное ТПО Филиала Тюменские электрические сети | Тюменская область | Омутинское МО | 10/0,4 | 0.1 | 0.060801 | 0.0037199
3604 | ТП-176 н.п. Омутинское | Южное ТПО Филиала Тюменские электрические сети | Тюменская область | Омутинское МО | 10/0,4 | 0.1 | 0.001156 | 0.0096844
3605 | ТП-179 н.п. Б-Крутая | Южное ТПО Филиала Тюменские электрические сети | Тюменская область | Омутинское МО | 10/0,4 | 0.1 | 0.045479 | 0.0052521
3606 | ТП-187 н.п. Омутинское | Южное ТПО Филиала Тюменские электрические сети | Тюменская область | Омутинское МО | 10/0,4 | 0.16 | 0.0063544 | 0.015165
3607 | ТП-252 н.п. Ю-Плетнево | Южное ТПО Филиала Тюменские электрические сети | Тюменская область | Омутинское МО | 10/0,4 | 0.16 | 0.033578 | 0.012442
3608 | ТП-253 н.п. Ю-Плетнево | Южное ТПО Филиала Тюменские электрические сети | Тюменская область | Омутинское МО | 10/0,4 | 0.25 | 0.038366 | 0.020963
3609 | ТП-254 н.п. Ю-Плетнево | Южное ТПО Филиала Тюменские электрические сети | Тюменская область | Омутинское МО | 10/0,4 | 0.25 | 0.0010192 | 0.024698
3610 | ТП-401 н.п. Б-Крутая | Южное ТПО Филиала Тюменские электрические сети | Тюменская область | Омутинское МО | 10/0,4 | 0.1 | 0.016614 | 0.0081386
3611 | ТП-402 н.п. Б-Крутая | Южное ТПО Филиала Тюменские электрические сети | Тюменская область | Омутинское МО | 10/0,4 | 0.1 | 0.052593 | 0.0045407
3612 | ТП-404 н.п. Б-Краснояр | Южное ТПО Филиала Тюменские электрические сети | Тюменская область | Омутинское МО | 10/0,4 | 0.1 | 0.057791 | 0.0040209
3613 | ТП-406 н.п. Б-Крутая | Южное ТПО Филиала Тюменские электрические сети | Тюменская область | Омутинское МО | 10/0,4 | 0.063 | 0.0047128 | 0.0056287
3614 | ТП-408 н.п. Червянка | Южное ТПО Филиала Тюменские электрические сети | Тюменская область | Омутинское МО | 10/0,4 | 0.1 | 0.011142 | 0.0086858
3615 | ТП-409 н.п. Вагай | Южное ТПО Филиала Тюменские электрические сети | Тюменская область | Омутинское МО | 10/0,4 | 0.1 | 0.00184 | 0.009616
3616 | ТП-410 н.п. Омутинское | Южное ТПО Филиала Тюменские электрические сети | Тюменская область | Омутинское МО | 10/0,4 | 0.1 | 0.011826 | 0.0086174
3617 | ТП-508 н.п. Омутинское | Южное ТПО Филиала Тюменские электрические сети | Тюменская область | Омутинское МО | 10/0,4 | 0.063 | 0.056241 | 0.006559
3618 | ТП-412 н.п. Омутинское | Южное ТПО Филиала Тюменские электрические сети | Тюменская область | Омутинское МО | 10/0,4 | 0.25 | 0.059706 | 0.018829
3619 | ТП-413 н.п. Омутинское | Южное ТПО Филиала Тюменские электрические сети | Тюменская область | Омутинское МО | 10/0,4 | 0.16 | 0.014015 | 0.014398
3620 | ТП-507 н.п. Омутинское | Южное ТПО Филиала Тюменские электрические сети | Тюменская область | Омутинское МО | 10/0,4 | 0.16 | 0.0078592 | 0.015014
3621 | ТП-500 н.п. Омутинское | Южное ТПО Филиала Тюменские электрические сети | Тюменская область | Омутинское МО | 10/0,4 | 0.1 | 0.089924 | 0.0098759
3622 | ТП-501 н.п. Омутинское | Южное ТПО Филиала Тюменские электрические сети | Тюменская область | Омутинское МО | 10/0,4 | 0.16 | 0.07065 | 0.008735
3623 | ТП-502 н.п. Шабаново | Южное ТПО Филиала Тюменские электрические сети | Тюменская область | Омутинское МО | 10/0,4 | 0.25 | 0.029337 | 0.021866
3624 | ТП-503 н.п. Омутинское | Южное ТПО Филиала Тюменские электрические сети | Тюменская область | Омутинское МО | 10/0,4 | 0.16 | 0.078585 | 0.0079415
3625 | ТП-504 н.п. Н-Деревня | Южное ТПО Филиала Тюменские электрические сети | Тюменская область | Омутинское МО | 10/0,4 | 0.1 | 0.0070384 | 0.0090962
3626 | ТП-505 н.п. Окуневское | Южное ТПО Филиала Тюменские электрические сети | Тюменская область | Омутинское МО | 10/0,4 | 0.25 | 0.035493 | 0.021251
3627 | ТП-506 н.п. Окуневское | Южное ТПО Филиала Тюменские электрические сети | Тюменская область | Омутинское МО | 10/0,4 | 0.063 | 0.014426 | 0.0046574
3628 | ТП-510 н.п. Б-Краснояр | Южное ТПО Филиала Тюменские электрические сети | Тюменская область | Омутинское МО | 10/0,4 | 0.25 | 0.083373 | 0.016463
3629 | ТП-512 н.п. Русаково | Южное ТПО Филиала Тюменские электрические сети | Тюменская область | Омутинское МО | 10/0,4 | 0.4 | 0.35965 | 0.04015
3630 | ТП-513 н.п. Сорокино | Южное ТПО Филиала Тюменские электрические сети | Тюменская область | Омутинское МО | 10/0,4 | 0.16 | 0.0055336 | 0.015247
3631 | ТП-514 н.п. Шабаново | Южное ТПО Филиала Тюменские электрические сети | Тюменская область | Омутинское МО | 10/0,4 | 0.25 | 0.05013 | 0.019787
3632 | ТП-515 н.п. Шабаново | Южное ТПО Филиала Тюменские электрические сети | Тюменская область | Омутинское МО | 10/0,4 | 0.16 | 0.0292 | 0.01288
3633 | ТП-516 н.п. Слободское | Южное ТПО Филиала Тюменские электрические сети | Тюменская область | Омутинское МО | 10/0,4 | 0.16 | 0.0043024 | 0.01537
3634 | ТП-517 н.п. Б-Краснояр | Южное ТПО Филиала Тюменские электрические сети | Тюменская область | Омутинское МО | 10/0,4 | 0.25 | 0.014426 | 0.023357
3635 | ТП-518 н.п. Б-Краснояр | Южное ТПО Филиала Тюменские электрические сети | Тюменская область | Омутинское МО | 10/0,4 | 0.16 | 0.003892 | 0.015411
3636 | ТП-519 н.п. М-Краснояр | Южное ТПО Филиала Тюменские электрические сети | Тюменская область | Омутинское МО | 10/0,4 | 0.1 | 0.089705 | 0.010095
3637 | ТП-520 н.п. Б-Краснояр | Южное ТПО Филиала Тюменские электрические сети | Тюменская область | Омутинское МО | 10/0,4 | 0.063 | 0.023591 | 0.0037409
3638 | ТП-521 н.п. Красноярская | Южное ТПО Филиала Тюменские электрические сети | Тюменская область | Омутинское МО | 10/0,4 | 0.1 | 0.004576 | 0.0093424
3639 | ТП-522 н.п. Красноярская | Южное ТПО Филиала Тюменские электрические сети | Тюменская область | Омутинское МО | 10/0,4 | 0.16 | 0.0084064 | 0.014959
3640 | ТП-523 н.п. Томская | Южное ТПО Филиала Тюменские электрические сети | Тюменская область | Омутинское МО | 10/0,4 | 0.063 | 0.056282 | 0.0065179
3641 | ТП-524 н.п. Томская | Южное ТПО Филиала Тюменские электрические сети | Тюменская область | Омутинское МО | 10/0,4 | 0.16 | 0.0008824 | 0.015712
3642 | ТП-526 Н-Деревня | Южное ТПО Филиала Тюменские электрические сети | Тюменская область | Омутинское МО | 10/0,4 | 0.25 | 0.030705 | 0.02173
3643 | ТП-527 н.п. Б-Краснояр | Южное ТПО Филиала Тюменские электрические сети | Тюменская область | Омутинское МО | 10/0,4 | 0.16 | 0.0071752 | 0.015082
3644 | ТП-529 н.п. Окуневское | Южное ТПО Филиала Тюменские электрические сети | Тюменская область | Омутинское МО | 10/0,4 | 0.1 | 0.0085432 | 0.0089457
3645 | ТП-530 н.п. Шабаново | Южное ТПО Филиала Тюменские электрические сети | Тюменская область | Омутинское МО | 10/0,4 | 0.25 | 0.030978 | 0.021702
3646 | ТП-531 н.п. Новостройка | Южное ТПО Филиала Тюменские электрические сети | Тюменская область | Омутинское МО | 10/0,4 | 0.25 | 0.039597 | 0.02084
3647 | ТП-532 н.п. Ю-Плетнево | Южное ТПО Филиала Тюменские электрические сети | Тюменская область | Омутинское МО | 10/0,4 | 0.1 | 0.089678 | 0.010122
3648 | ТП-528 н.п. Вагай | Южное ТПО Филиала Тюменские электрические сети | Тюменская область | Омутинское МО | 10/0,4 | 0.063 | 0.056364 | 0.0064358
3649 | ТП-535 н.п. Червянка | Южное ТПО Филиала Тюменские электрические сети | Тюменская область | Омутинское МО | 10/0,4 | 0.25 | 0.027285 | 0.022072
3650 | ТП-536 н.п. Червянка | Южное ТПО Филиала Тюменские электрические сети | Тюменская область | Омутинское МО | 10/0,4 | 0.1 | 0.043564 | 0.0054436
3651 | ТП-537 н.п. Кашевская | Южное ТПО Филиала Тюменские электрические сети | Тюменская область | Омутинское МО | 10/0,4 | 0.1 | 0.084741 | 0.0013259
3652 | ТП-539 н.п. Свобода | Южное ТПО Филиала Тюменские электрические сети | Тюменская область | Омутинское МО | 10/0,4 | 0.1 | 0.040418 | 0.0057582
3653 | ТП-540 н.п. Омутинское | Южное ТПО Филиала Тюменские электрические сети | Тюменская область | Омутинское МО | 10/0,4 | 0.16 | 0.003892 | 0.015411
3654 | ТП-542 н.п. Б-Краснояр | Южное ТПО Филиала Тюменские электрические сети | Тюменская область | Омутинское МО | 10/0,4 | 0.25 | 0.027285 | 0.022072
3655 | ТП-544 н.п. Омутинское | Южное ТПО Филиала Тюменские электрические сети | Тюменская область | Омутинское МО | 10/0,4 | 0.1 | 0.089856 | 0
3656 | ТП-545 н.п. Б-Краснояр | Южное ТПО Филиала Тюменские электрические сети | Тюменская область | Омутинское МО | 10/0,4 | 0.1 | 0.068872 | 0.0029128
3657 | ТП-538 н.п. Крутинская | Южное ТПО Филиала Тюменские электрические сети | Тюменская область | Омутинское МО | 10/0,4 | 0.025 | 0.022192 | 0.0026085
3658 | ТП-547 н.п. Ю-Плетнево | Южное ТПО Филиала Тюменские электрические сети | Тюменская область | Омутинское МО | 10/0,4 | 0.16 | 0.016614 | 0.014139
3659 | ТП-548 н.п. Томская | Южное ТПО Филиала Тюменские электрические сети | Тюменская область | Омутинское МО | 10/0,4 | 0.16 | 0.015383 | 0.014262
3660 | ТП-549 н.п. Ситниково | Южное ТПО Филиала Тюменские электрические сети | Тюменская область | Омутинское МО | 10/0,4 | 0.16 | 0.052319 | 0.010568
3661 | ТП-550 н.п. Омутинское | Южное ТПО Филиала Тюменские электрические сети | Тюменская область | Омутинское МО | 10/0,4 | 0.16 | 0.02578 | 0.013222
3662 | ТП-551 н.п. Омутинское | Южное ТПО Филиала Тюменские электрические сети | Тюменская область | Омутинское МО | 10/0,4 | 0.1 | 0.0033448 | 0.0094655
3663 | ТП-552 н.п. Омутинское | Южное ТПО Филиала Тюменские электрические сети | Тюменская область | Омутинское МО | 10/0,4 | 0.25 | 0.023865 | 0.022414
3664 | ТП-553 н.п. Окуневское | Южное ТПО Филиала Тюменские электрические сети | Тюменская область | Омутинское МО | 10/0,4 | 0.4 | 0.079542 | 0.031846
3665 | ТП-555 н.п. Шабаново | Южное ТПО Филиала Тюменские электрические сети | Тюменская область | Омутинское МО | 10/0,4 | 0.25 | 0.22453 | 0.025273
3666 | ТП-557 н.п. Б-Краснояр | Южное ТПО Филиала Тюменские электрические сети | Тюменская область | Омутинское МО | 10/0,4 | 0.4 | 0.35983 | 0.039972
3667 | ТП-558 н.п. Шабаново | Южное ТПО Филиала Тюменские электрические сети | Тюменская область | Омутинское МО | 10/0,4 | 0.25 | 0.01511 | 0.023289
3668 | ТП-559 Н-Деревня | Южное ТПО Филиала Тюменские электрические сети | Тюменская область | Омутинское МО | 10/0,4 | 0.25 | 0.0033448 | 0.024466
3669 | ТП-560 н.п. Дмитриевка | Южное ТПО Филиала Тюменские электрические сети | Тюменская область | Омутинское МО | 10/0,4 | 0.16 | 0.14361 | 0.016191
3670 | ТП-561 н.п. Ситниково | Южное ТПО Филиала Тюменские электрические сети | Тюменская область | Омутинское МО | 10/0,4 | 0.1 | 0.031389 | 0.0066611
3671 | ТП-562 н.п. Ситниково | Южное ТПО Филиала Тюменские электрические сети | Тюменская область | Омутинское МО | 10/0,4 | 0.25 | 0.039597 | 0.02084
3672 | ТП-563 н.п. Ситниково | Южное ТПО Филиала Тюменские электрические сети | Тюменская область | Омутинское МО | 10/0,4 | 0.1 | 0.04931 | 0.004869
3673 | ТП-564 н.п. Вагай | Южное ТПО Филиала Тюменские электрические сети | Тюменская область | Омутинское МО | 10/0,4 | 0.16 | 0.0070384 | 0.015096
3674 | ТП-565 н.п. Ситниково | Южное ТПО Филиала Тюменские электрические сети | Тюменская область | Омутинское МО | 10/0,4 | 0.063 | 0.019761 | 0.0041239
3675 | ТП-567 н.п. Ситниково | Южное ТПО Филиала Тюменские электрические сети | Тюменская область | Омутинское МО | 10/0,4 | 0.25 | 0.031799 | 0.02162
3676 | ТП-568 н.п. Омутинское | Южное ТПО Филиала Тюменские электрические сети | Тюменская область | Омутинское МО | 10/0,4 | 0.16 | 0.0012928 | 0.015671
3677 | ТП-569 н.п. Б-Краснояр | Южное ТПО Филиала Тюменские электрические сети | Тюменская область | Омутинское МО | 10/0,4 | 0.1 | 0.052182 | 0.0045818
3678 | ТП-574 Н-Деревня | Южное ТПО Филиала Тюменские электрические сети | Тюменская область | Омутинское МО | 10/0,4 | 0.025 | 0.0014296 | 0.002157
3679 | ТП-575 н.п. Ю-Плетнево | Южное ТПО Филиала Тюменские электрические сети | Тюменская область | Омутинское МО | 10/0,4 | 0.25 | 0.0070384 | 0.024096
3680 | ТП-581 н.п. Дмитриевка | Южное ТПО Филиала Тюменские электрические сети | Тюменская область | Омутинское МО | 10/0,4 | 0.16 | 0.14366 | 0.016136
3681 | ТП-582 н.п. Ситниково | Южное ТПО Филиала Тюменские электрические сети | Тюменская область | Омутинское МО | 10/0,4 | 0.16 | 0.023591 | 0.013441
3682 | ТП-583 н.п. Солоновка | Южное ТПО Филиала Тюменские электрические сети | Тюменская область | Омутинское МО | 10/0,4 | 0.1 | 0.089938 | 0.0098622
3683 | ТП-584 н.п. Пиньгино | Южное ТПО Филиала Тюменские электрические сети | Тюменская область | Омутинское МО | 10/0,4 | 0.1 | 0.013605 | 0.0084395
3684 | ТП-585 н.п. Савиново | Южное ТПО Филиала Тюменские электрические сети | Тюменская область | Омутинское МО | 10/0,4 | 0.1 | 0.0063544 | 0.0091646
3685 | ТП-586 н.п. Медвежка | Южное ТПО Филиала Тюменские электрические сети | Тюменская область | Омутинское МО | 10/0,4 | 0.16 | 0.1438 | 0.015999
3686 | ТП-588 н.п. Ситниково | Южное ТПО Филиала Тюменские электрические сети | Тюменская область | Омутинское МО | 10/0,4 | 0.1 | 0.016067 | 0.0081933
3687 | ТП-590 н.п. Журавли | Южное ТПО Филиала Тюменские электрические сети | Тюменская область | Омутинское МО | 10/0,4 | 0.4 | 0.35953 | 0.040273
3688 | ТП-591 Н-Деревня | Южное ТПО Филиала Тюменские электрические сети | Тюменская область | Омутинское МО | 10/0,4 | 0.1 | 0.020582 | 0.0077418
3689 | ТП-592 н.п. Окуневская | Южное ТПО Филиала Тюменские электрические сети | Тюменская область | Омутинское МО | 10/0,4 | 0.1 | 0.0027976 | 0.0095202
3690 | ТП-593 н.п. Окуневское | Южное ТПО Филиала Тюменские электрические сети | Тюменская область | Омутинское МО | 10/0,4 | 0.063 | 0.0048496 | 0.005615
3691 | ТП-595 н.п. Журавли | Южное ТПО Филиала Тюменские электрические сети | Тюменская область | Омутинское МО | 10/0,4 | 0.25 | 0.029063 | 0.021894
3692 | ТП-596 н.п. Журавли | Южное ТПО Филиала Тюменские электрические сети | Тюменская область | Омутинское МО | 10/0,4 | 0.16 | 0.14353 | 0.016273
3693 | ТП-599 н.п. Ситниково | Южное ТПО Филиала Тюменские электрические сети | Тюменская область | Омутинское МО | 10/0,4 | 0.1 | 0.02578 | 0.007222
3694 | ТП-601 н.п. Вагай | Южное ТПО Филиала Тюменские электрические сети | Тюменская область | Омутинское МО | 10/0,4 | 0.25 | 0.095958 | 0.015204
3695 | ТП-604 н.п. М-Крутая | Южное ТПО Филиала Тюменские электрические сети | Тюменская область | Омутинское МО | 10/0,4 | 0.16 | 0.07749 | 0.008051
3696 | ТП-605 н.п. Савиново | Южное ТПО Филиала Тюменские электрические сети | Тюменская область | Омутинское МО | 10/0,4 | 0.25 | 0.22461 | 0.025191
3697 | ТП-607 н.п. Окуневская | Южное ТПО Филиала Тюменские электрические сети | Тюменская область | Омутинское МО | 10/0,4 | 0.16 | 0.14376 | 0.01604
3698 | ТП-608 Водолечебница | Южное ТПО Филиала Тюменские электрические сети | Тюменская область | Омутинское МО | 10/0,4 | 0.4 | 0.35987 | 0.039931
3699 | ТП-609 н.п. Окуневская | Южное ТПО Филиала Тюменские электрические сети | Тюменская область | Омутинское МО | 10/0,4 | 0.1 | 0.089787 | 0.010013
3700 | ТП-611 н.п. Ситниково | Южное ТПО Филиала Тюменские электрические сети | Тюменская область | Омутинское МО | 10/0,4 | 0.16 | 0.0043024 | 0.01537
3701 | ТП-614 н.п. Шаньгино | Южное ТПО Филиала Тюменские электрические сети | Тюменская область | Омутинское МО | 10/0,4 | 0.16 | 0.02236 | 0.013564
3702 | ТП-628 н.п. Вагай | Южное ТПО Филиала Тюменские электрические сети | Тюменская область | Омутинское МО | 10/0,4 | 0.16 | 0.063537 | 0.0094463
3703 | ТП-630 н.п. Зимовье | Южное ТПО Филиала Тюменские электрические сети | Тюменская область | Омутинское МО | 10/0,4 | 0.063 | 0.038092 | 0.0022908
3704 | ТП-638 н.п. Кашевская | Южное ТПО Филиала Тюменские электрические сети | Тюменская область | Омутинское МО | 10/0,4 | 0.1 | 0.011963 | 0.0086037
3705 | ТП-640 н.п. Зимовье | Южное ТПО Филиала Тюменские электрические сети | Тюменская область | Омутинское МО | 10/0,4 | 0.4 | 0.013878 | 0.038412
3706 | ТП-641 н.п. Зимовье | Южное ТПО Филиала Тюменские электрические сети | Тюменская область | Омутинское МО | 10/0,4 | 0.1 | 0.0019768 | 0.0096023
3707 | ТП-642 н.п. Зимовье | Южное ТПО Филиала Тюменские электрические сети | Тюменская область | Омутинское МО | 10/0,4 | 0.25 | 0.22465 | 0.02515
3708 | ТП-648 н.п. М-Крутая | Южное ТПО Филиала Тюменские электрические сети | Тюменская область | Омутинское МО | 10/0,4 | 0.16 | 0.10417 | 0.0053834
3709 | ТП-649 н.п. Шабаново | Южное ТПО Филиала Тюменские электрические сети | Тюменская область | Омутинское МО | 10/0,4 | 0.16 | 0.14387 | 0.015931
3710 | ТП-650 н.п. Вагайская | Южное ТПО Филиала Тюменские электрические сети | Тюменская область | Омутинское МО | 10/0,4 | 0.4 | 0.069282 | 0.032872
3711 | ТП-651 н.п. Вагайская | Южное ТПО Филиала Тюменские электрические сети | Тюменская область | Омутинское МО | 10/0,4 | 0.16 | 0.062716 | 0.0095284
3712 | ТП-652 Н-Деревня | Южное ТПО Филиала Тюменские электрические сети | Тюменская область | Омутинское МО | 10/0,4 | 0.25 | 0.0069016 | 0.02411
3713 | ТП-655 н.п. Вагайская | Южное ТПО Филиала Тюменские электрические сети | Тюменская область | Омутинское МО | 10/0,4 | 0.1 | 0.05355 | 0.004445
3714 | ТП-656 н.п. Б-Крутая | Южное ТПО Филиала Тюменские электрические сети | Тюменская область | Омутинское МО | 10/0,4 | 0.25 | 0.068598 | 0.01794
3715 | ТП-658 н.п. Кашевская | Южное ТПО Филиала Тюменские электрические сети | Тюменская область | Омутинское МО | 10/0,4 | 0.25 | 0.22471 | 0.025095
3716 | ТП-660 н.п. Дмитриевка | Южное ТПО Филиала Тюменские электрические сети | Тюменская область | Омутинское МО | 10/0,4 | 0.1 | 0.0062176 | 0.0091782
3717 | ТП-663 н.п. Омутинское | Южное ТПО Филиала Тюменские электрические сети | Тюменская область | Омутинское МО | 10/0,4 | 0.063 | 0.05635 | 0.0064495
3718 | ТП-664 н.п. Плодопитомник | Южное ТПО Филиала Тюменские электрические сети | Тюменская область | Омутинское МО | 10/0,4 | 0.1 | 0.089582 | 0.010218
3719 | ТП-667 н.п. Журавли | Южное ТПО Филиала Тюменские электрические сети | Тюменская область | Омутинское МО | 10/0,4 | 0.16 | 0.038502 | 0.01195
3720 | ТП-668 н.п. Крутинская | Южное ТПО Филиала Тюменские электрические сети | Тюменская область | Омутинское МО | 10/0,4 | 0.1 | 0.081321 | 0.0016679
3721 | ТП-669 н.п. Крутинская | Южное ТПО Филиала Тюменские электрические сети | Тюменская область | Омутинское МО | 10/0,4 | 0.1 | 0.069419 | 0.0028581
3722 | ТП-671 н.п. Журавли | Южное ТПО Филиала Тюменские электрические сети | Тюменская область | Омутинское МО | 10/0,4 | 0.16 | 0.0075856 | 0.015041
3723 | ТП-680 н.п. Шабаново | Южное ТПО Филиала Тюменские электрические сети | Тюменская область | Омутинское МО | 10/0,4 | 0.1 | 0.0070384 | 0.0090962
3724 | ТП-681 н.п. Окуневское | Южное ТПО Филиала Тюменские электрические сети | Тюменская область | Омутинское МО | 10/0,4 | 0.16 | 0.14398 | 0.015821
3725 | ТП-682 н.п. Вагайская | Южное ТПО Филиала Тюменские электрические сети | Тюменская область | Омутинское МО | 10/0,4 | 0.1 | 0.010732 | 0.0087268
3726 | ТП-683 н.п. Вагайская | Южное ТПО Филиала Тюменские электрические сети | Тюменская область | Омутинское МО | 10/0,4 | 0.4 | 0.038913 | 0.035909
3727 | ТП-692 н.п. Тетеркино | Южное ТПО Филиала Тюменские электрические сети | Тюменская область | Омутинское МО | 10/0,4 | 0.1 | 0.037408 | 0.0060592
3728 | ТП-696 н.п. Рассвет | Южное ТПО Филиала Тюменские электрические сети | Тюменская область | Омутинское МО | 10/0,4 | 0.1 | 0.0027976 | 0.0095202
3729 | ТП-700 н.п. Вагай | Южное ТПО Филиала Тюменские электрические сети | Тюменская область | Омутинское МО | 10/0,4 | 0.16 | 0.14395 | 0.015849
3730 | ТП-701 н.п. Вагай | Южное ТПО Филиала Тюменские электрические сети | Тюменская область | Омутинское МО | 10/0,4 | 0.16 | 0.02277 | 0.013523
3731 | ТП-702 н.п. М-Краснояр | Южное ТПО Филиала Тюменские электрические сети | Тюменская область | Омутинское МО | 10/0,4 | 0.063 | 0.0049864 | 0.0056014
3732 | ТП-703 н.п. Шабаново | Южное ТПО Филиала Тюменские электрические сети | Тюменская область | Омутинское МО | 10/0,4 | 0.25 | 0.00868 | 0.023932
3733 | ТП-704 н.п. Окуневское | Южное ТПО Филиала Тюменские электрические сети | Тюменская область | Омутинское МО | 10/0,4 | 0.1 | 0.0060808 | 0.0091919
3734 | ТП-707 н.п. Омутинское | Южное ТПО Филиала Тюменские электрические сети | Тюменская область | Омутинское МО | 10/0,4 | 0.25 | 0.057654 | 0.019035
3735 | ТП-709 н.п. Б-Краснояр | Южное ТПО Филиала Тюменские электрические сети | Тюменская область | Омутинское МО | 10/0,4 | 0.1 | 0.010869 | 0.0087131
3736 | ТП-711 н.п. Шабаново | Южное ТПО Филиала Тюменские электрические сети | Тюменская область | Омутинское МО | 10/0,4 | 0.16 | 0.12441 | 0.0033587
3737 | ТП-712 н.п. Б-Краснояр | Южное ТПО Филиала Тюменские электрические сети | Тюменская область | Омутинское МО | 10/0,4 | 0.25 | 0.020992 | 0.022701
3738 | ТП-728 Н-Деревня | Южное ТПО Филиала Тюменские электрические сети | Тюменская область | Омутинское МО | 10/0,4 | 0.025 | 0.022 | 0.0028
3739 | ТП-729 Н-Деревня | Южное ТПО Филиала Тюменские электрические сети | Тюменская область | Омутинское МО | 10/0,4 | 0.025 | 0.0034816 | 0.0019518
3740 | ТП-731 н.п. Окуневское | Южное ТПО Филиала Тюменские электрические сети | Тюменская область | Омутинское МО | 10/0,4 | 0.63 | 0.13153 | 0.049647
3741 | ТП-733 н.п. Шабаново | Южное ТПО Филиала Тюменские электрические сети | Тюменская область | Омутинское МО | 10/0,4 | 0.25 | 0.037955 | 0.021004
3742 | ТП-734 н.п. Ситниково | Южное ТПО Филиала Тюменские электрические сети | Тюменская область | Омутинское МО | 10/0,4 | 0.16 | 0.037955 | 0.012004
3743 | ТП-735 н.п. Окуневское | Южное ТПО Филиала Тюменские электрические сети | Тюменская область | Омутинское МО | 10/0,4 | 0.1 | 0.0084064 | 0.0089594
3744 | ТП-737 н.п. Окуневское | Южное ТПО Филиала Тюменские электрические сети | Тюменская область | Омутинское МО | 10/0,4 | 0.16 | 0.01593 | 0.014207
3745 | ТП-738 н.п. Журавли | Южное ТПО Филиала Тюменские электрические сети | Тюменская область | Омутинское МО | 10/0,4 | 0.16 | 0.002524 | 0.015548
3746 | ТП-739 н.п. Русаково | Южное ТПО Филиала Тюменские электрические сети | Тюменская область | Омутинское МО | 10/0,4 | 0.1 | 0.015246 | 0.0082754
3747 | ТП-741 н.п. Ситниково | Южное ТПО Филиала Тюменские электрические сети | Тюменская область | Омутинское МО | 10/0,4 | 0.1 | 0.018666 | 0.0079334
3748 | ТП-749 н.п. Ситниково | Южное ТПО Филиала Тюменские электрические сети | Тюменская область | Омутинское МО | 10/0,4 | 0.16 | 0.14392 | 0.015876
3749 | ТП-750 н.п. Ситниково | Южное ТПО Филиала Тюменские электрические сети | Тюменская область | Омутинское МО | 10/0,4 | 0.16 | 0.034946 | 0.012305
3750 | ТП-751 н.п. Ситниково | Южное ТПО Филиала Тюменские электрические сети | Тюменская область | Омутинское МО | 10/0,4 | 0.25 | 0.063674 | 0.018433
3751 | ТП-752 н.п. Ситниково | Южное ТПО Филиала Тюменские электрические сети | Тюменская область | Омутинское МО | 10/0,4 | 0.16 | 0.034946 | 0.083
3752 | ТП-768 н.п. Ситниково | Южное ТПО Филиала Тюменские электрические сети | Тюменская область | Омутинское МО | 10/0,4 | 0.25 | 0.22483 | 0
3753 | ТП-775 н.п. Кашевская | Южное ТПО Филиала Тюменские электрические сети | Тюменская область | Омутинское МО | 10/0,4 | 0.1 | 0.029063 | 0
3754 | ТП-776 н.п. Омутинское | Южное ТПО Филиала Тюменские электрические сети | Тюменская область | Омутинское МО | 10/0,4 | 0.1 | 0.011963 | 0
3755 | ТП-777 н.п. Шабаново | Южное ТПО Филиала Тюменские электрические сети | Тюменская область | Омутинское МО | 10/0,4 | 0.063 | 0.0092272 | 0
3756 | ТП-790 н.п. Ситниково | Южное ТПО Филиала Тюменские электрические сети | Тюменская область | Омутинское МО | 10/0,4 | 0.1 | 0.03905 | 0
3757 | ТП-850 н.п. Шабаново | Южное ТПО Филиала Тюменские электрические сети | Тюменская область | Омутинское МО | 10/0,4 | 0.25 | 0.0023872 | 0.12827
3758 | ТП-850 н.п. Шабаново | Южное ТПО Филиала Тюменские электрические сети | Тюменская область | Омутинское МО | 10/0,4 | 0.25 | 0.2245 | 0
3759 | ТП-880 н.п. Шабаново | Южное ТПО Филиала Тюменские электрические сети | Тюменская область | Омутинское МО | 10/0,4 | 0.4 | 0.0053968 | 0.12883
3760 | ТП-287 н.п. Вагай | Южное ТПО Филиала Тюменские электрические сети | Тюменская область | Омутинское МО | 10/0,4 | 0.25 | 0.11456 | 0.12912
3761 | ТП-288 н.п. Вагай | Южное ТПО Филиала Тюменские электрические сети | Тюменская область | Омутинское МО | 10/0,4 | 0.16 | 0.155 | 0.0035
3762 | ТП-289 н.п. Вагай | Южное ТПО Филиала Тюменские электрические сети | Тюменская область | Омутинское МО | 10/0,4 | 0.063 | 0.058 | 0
3763 | ТП-290 н.п. Вагай | Южное ТПО Филиала Тюменские электрические сети | Тюменская область | Омутинское МО | 10/0,4 | 0.1 | 0.095 | 0
3764 | ТП-291 н.п. Вагай | Южное ТПО Филиала Тюменские электрические сети | Тюменская область | Омутинское МО | 10/0,4 | 0.16 | 0.063537 | 0.068
3765 | ТП-292 н.п. Вагай | Южное ТПО Филиала Тюменские электрические сети | Тюменская область | Омутинское МО | 10/0,4 | 0.16 | 0.070377 | 0.0896
3766 | ТП-293 н.п. Вагай | Южное ТПО Филиала Тюменские электрические сети | Тюменская область | Омутинское МО | 10/0,4 | 0.4 | 0.022907 | 0.13081
3767 | ТП-525 а/д Шабаново | Южное ТПО Филиала Тюменские электрические сети | Тюменская область | Омутинское МО | 10/0,4 | 0.025 | 0.022014 | 0
3768 | ТП-301 н.п. Омутинское | Южное ТПО Филиала Тюменские электрические сети | Тюменская область | Омутинское МО | 10/0,4 | 0.25 | 0.025096 | 0.13137
3769 | ТП-302 н.п. Омутинское | Южное ТПО Филиала Тюменские электрические сети | Тюменская область | Омутинское МО | 10/0,4 | 0.4 | 0.0088168 | 0.13165
3770 | ТП-302 н.п. Омутинское | Южное ТПО Филиала Тюменские электрические сети | Тюменская область | Омутинское МО | 10/0,4 | 0.4 | 0.3595 | 0
3771 | ТП-303 н.п. Омутинское | Южное ТПО Филиала Тюменские электрические сети | Тюменская область | Омутинское МО | 10/0,4 | 0.4 | 0.085014 | 0.13221
3772 | ТП-303 н.п. Омутинское | Южное ТПО Филиала Тюменские электрические сети | Тюменская область | Омутинское МО | 10/0,4 | 0.4 | 0.365 | 0.032495
3773 | ТП-304 н.п. Омутинское | Южное ТПО Филиала Тюменские электрические сети | Тюменская область | Омутинское МО | 10/0,4 | 0.16 | 0.053687 | 0.013278
3774 | ТП-306 н.п. Омутинское | Южное ТПО Филиала Тюменские электрические сети | Тюменская область | Омутинское МО | 10/0,4 | 0.16 | 0.14379 | 0
3775 | ТП-306 н.п. Омутинское | Южное ТПО Филиала Тюменские электрические сети | Тюменская область | Омутинское МО | 10/0,4 | 0.16 | 0.1435 | 0
3776 | ТП-308 н.п. Омутинское | Южное ТПО Филиала Тюменские электрические сети | Тюменская область | Омутинское МО | 10/0,4 | 0.16 | 0.03946 | 0.013362
3777 | ТП-309 н.п. Омутинское | Южное ТПО Филиала Тюменские электрические сети | Тюменская область | Омутинское МО | 10/0,4 | 0.4 | 0.14466 | 0.1339
3778 | ТП-310 н.п. Омутинское | Южное ТПО Филиала Тюменские электрические сети | Тюменская область | Омутинское МО | 10/0,4 | 0.1 | 0.029337 | 0
3779 | ТП-286 н.п. Вагай | Южное ТПО Филиала Тюменские электрические сети | Тюменская область | Омутинское МО | 10/0,4 | 0.63 | 0.5668 | 0
3780 | ТП-286 н.п. Вагай | Южное ТПО Филиала Тюменские электрические сети | Тюменская область | Омутинское МО | 10/0,4 | 0.63 | 0.5665 | 0
3781 | ТП-311 н.п. Омутинское | Южное ТПО Филиала Тюменские электрические сети | Тюменская область | Омутинское МО | 10/0,4 | 0.16 | 0.048899 | 0.013503
3782 | ТП-312 н.п. Омутинское | Южное ТПО Филиала Тюменские электрические сети | Тюменская область | Омутинское МО | 10/0,4 | 0.16 | 0.011553 | 0.13531
3783 | ТП-313 н.п. Омутинское | Южное ТПО Филиала Тюменские электрические сети | Тюменская область | Омутинское МО | 10/0,4 | 0.63 | 0.019898 | 0.13559
3784 | ТП-314 н.п. Омутинское | Южное ТПО Филиала Тюменские электрические сети | Тюменская область | Омутинское МО | 10/0,4 | 0.16 | 0.027558 | 0.013587
3785 | ТП-315 н.п. Омутинское | Южное ТПО Филиала Тюменские электрические сети | Тюменская область | Омутинское МО | 10/0,4 | 0.16 | 0.099515 | 0.013616
3786 | ТП-316 н.п. Омутинское | Южное ТПО Филиала Тюменские электрические сети | Тюменская область | Омутинское МО | 10/0,4 | 0.1 | 0.065862 | 0
3787 | ТП-317 н.п. Омутинское | Южное ТПО Филиала Тюменские электрические сети | Тюменская область | Омутинское МО | 10/0,4 | 0.25 | 0.12865 | 0.013672
3788 | ТП-318 н.п. Омутинское | Южное ТПО Филиала Тюменские электрические сети | Тюменская область | Омутинское МО | 10/0,4 | 0.25 | 0.15724 | 0.0137
3789 | ТП-318 н.п. Омутинское | Южное ТПО Филиала Тюменские электрические сети | Тюменская область | Омутинское МО | 10/0,4 | 0.25 | 0.2245 | 0.013728
3790 | ТП-319 н.п. Омутинское | Южное ТПО Филиала Тюменские электрические сети | Тюменская область | Омутинское МО | 10/0,4 | 0.4 | 0.23317 | 0.13756
3791 | ТП-319 н.п. Омутинское | Южное ТПО Филиала Тюменские электрические сети | Тюменская область | Омутинское МО | 10/0,4 | 0.4 | 0.3595 | 0.013785
3792 | ТП-320 н.п. Омутинское | Южное ТПО Филиала Тюменские электрические сети | Тюменская область | Омутинское МО | 10/0,4 | 0.16 | 0.076396 | 0.013813
3793 | ТП-321 н.п. Омутинское | Южное ТПО Филиала Тюменские электрические сети | Тюменская область | Омутинское МО | 10/0,4 | 0.4 | 0.10663 | 0.13841
3794 | ТП-322 н.п. Омутинское | Южное ТПО Филиала Тюменские электрические сети | Тюменская область | Омутинское МО | 10/0,4 | 0.25 | 0.089939 | 0.13869
3795 | ТП-322 н.п. Омутинское | Южное ТПО Филиала Тюменские электрические сети | Тюменская область | Омутинское МО | 10/0,4 | 0.25 | 0.04329 | 0.13897
3796 | ТП-324 н.п. Омутинское | Южное ТПО Филиала Тюменские электрические сети | Тюменская область | Омутинское МО | 10/0,4 | 0.25 | 0.032894 | 0.13925
3797 | ТП-324 н.п. Омутинское | Южное ТПО Филиала Тюменские электрические сети | Тюменская область | Омутинское МО | 10/0,4 | 0.25 | 0.2245 | 0.013953
3798 | ТП-325 н.п. Омутинское | Южное ТПО Филиала Тюменские электрические сети | Тюменская область | Омутинское МО | 10/0,4 | 0.63 | 0.091444 | 0.13982
3799 | ТП-326 н.п. Омутинское | Южное ТПО Филиала Тюменские электрические сети | Тюменская область | Омутинское МО | 10/0,4 | 0.25 | 0.10827 | 0.1401
3800 | ТП-327 н.п. Омутинское | Южное ТПО Филиала Тюменские электрические сети | Тюменская область | Омутинское МО | 10/0,4 | 0.25 | 0.18378 | 0.014038
3801 | ТП-328 н.п. Омутинское | Южное ТПО Филиала Тюменские электрические сети | Тюменская область | Омутинское МО | 10/0,4 | 0.25 | 0.095138 | 0.14066
3802 | ТП-329 н.п. Омутинское | Южное ТПО Филиала Тюменские электрические сети | Тюменская область | Омутинское МО | 10/0,4 | 0.16 | 0.10471 | 0.014094
3803 | ТП-330 н.п. Омутинское | Южное ТПО Филиала Тюменские электрические сети | Тюменская область | Омутинское МО | 10/0,4 | 0.4 | 0.083099 | 0.14122
3804 | ТП-330 н.п. Омутинское | Южное ТПО Филиала Тюменские электрические сети | Тюменская область | Омутинское МО | 10/0,4 | 0.4 | 0.3595 | 0.014151
3805 | ТП-331 н.п. Омутинское | Южное ТПО Филиала Тюменские электрические сети | Тюменская область | Омутинское МО | 10/0,4 | 0.1 | 0.0089536 | 0
3806 | ТП-333 н.п. Омутинское | Южное ТПО Филиала Тюменские электрические сети | Тюменская область | Омутинское МО | 10/0,4 | 0.16 | 0.12236 | 0.014207
3807 | ТП-334 н.п. Омутинское | Южное ТПО Филиала Тюменские электрические сети | Тюменская область | Омутинское МО | 10/0,4 | 0.1 | 0.055739 | 0
3808 | ТП-336 н.п. Омутинское | Южное ТПО Филиала Тюменские электрические сети | Тюменская область | Омутинское МО | 10/0,4 | 0.1 | 0.080226 | 0
3809 | ТП-337 н.п. Омутинское | Южное ТПО Филиала Тюменские электрические сети | Тюменская область | Омутинское МО | 10/0,4 | 0.16 | 0.046437 | 0.014291
3810 | ТП-338 н.п. Омутинское | Южное ТПО Филиала Тюменские электрические сети | Тюменская область | Омутинское МО | 10/0,4 | 0.1 | 0.014289 | 0
3811 | ТП-339 н.п. Омутинское | Южное ТПО Филиала Тюменские электрические сети | Тюменская область | Омутинское МО | 10/0,4 | 0.1 | 0.0096376 | 0
3812 | ТП-340 н.п. Омутинское | Южное ТПО Филиала Тюменские электрические сети | Тюменская область | Омутинское МО | 10/0,4 | 0.1 | 0.0021136 | 0
3813 | ТП-341 н.п. Омутинское | Южное ТПО Филиала Тюменские электрические сети | Тюменская область | Омутинское МО | 10/0,4 | 0.063 | 0.016204 | 0
3814 | ТП-342 н.п. Омутинское | Южное ТПО Филиала Тюменские электрические сети | Тюменская область | Омутинское МО | 10/0,4 | 0.25 | 0.079953 | 0.14432
3815 | ТП-342 н.п. Омутинское | Южное ТПО Филиала Тюменские электрические сети | Тюменская область | Омутинское МО | 10/0,4 | 0.25 | 0.2245 | 0.01446
3816 | ТП-343 н.п. Омутинское | Южное ТПО Филиала Тюменские электрические сети | Тюменская область | Омутинское МО | 10/0,4 | 0.25 | 0.068325 | 0.14489
3817 | ТП-344 н.п. Омутинское | Южное ТПО Филиала Тюменские электрические сети | Тюменская область | Омутинское МО | 10/0,4 | 0.16 | 0.097737 | 0.014517
3818 | ТП-345 н.п. Омутинское | Южное ТПО Филиала Тюменские электрические сети | Тюменская область | Омутинское МО | 10/0,4 | 0.25 | 0.037545 | 0.14545
3819 | ТП-346 н.п. Омутинское | Южное ТПО Филиала Тюменские электрические сети | Тюменская область | Омутинское МО | 10/0,4 | 0.4 | 0.047121 | 0.14573
3820 | ТП-346 н.п. Омутинское | Южное ТПО Филиала Тюменские электрические сети | Тюменская область | Омутинское МО | 10/0,4 | 0.4 | 0.1106 | 0.14601
3821 | ТП-347 н.п. Омутинское | Южное ТПО Филиала Тюменские электрические сети | Тюменская область | Омутинское МО | 10/0,4 | 0.1 | 0.031662 | 0
3822 | ТП-348 н.п. Омутинское | Южное ТПО Филиала Тюменские электрические сети | Тюменская область | Омутинское МО | 10/0,4 | 0.4 | 0.1474 | 0.14657
3823 | ТП-348 н.п. Омутинское | Южное ТПО Филиала Тюменские электрические сети | Тюменская область | Омутинское МО | 10/0,4 | 0.4 | 0.3595 | 0.014686
3824 | ТП-349 н.п. Омутинское | Южное ТПО Филиала Тюменские электрические сети | Тюменская область | Омутинское МО | 10/0,4 | 0.4 | 0.078174 | 0.14714
3825 | ТП-349 н.п. Омутинское | Южное ТПО Филиала Тюменские электрические сети | Тюменская область | Омутинское МО | 10/0,4 | 0.4 | 0.3595 | 0.014742
3826 | ТП-350 н.п. Омутинское | Южное ТПО Филиала Тюменские электрические сети | Тюменская область | Омутинское МО | 10/0,4 | 0.16 | 0.0067648 | 0.1477
3827 | ТП-352 н.п. Омутинское | Южное ТПО Филиала Тюменские электрические сети | Тюменская область | Омутинское МО | 10/0,4 | 0.1 | 0.049446 | 0
3828 | ТП-361 н.п. Омутинское | Южное ТПО Филиала Тюменские электрические сети | Тюменская область | Омутинское МО | 10/0,4 | 0.63 | 0.0008824 | 0.14826
3829 | ТП-361 н.п. Омутинское | Южное ТПО Филиала Тюменские электрические сети | Тюменская область | Омутинское МО | 10/0,4 | 0.63 | 0.5665 | 0.014855
3830 | ТП-353 н.п. Омутинское | Южное ТПО Филиала Тюменские электрические сети | Тюменская область | Омутинское МО | 10/0,4 | 0.25 | 0.072839 | 0.14883
3831 | ТП-354 н.п. Омутинское | Южное ТПО Филиала Тюменские электрические сети | Тюменская область | Омутинское МО | 10/0,4 | 0.16 | 0.10321 | 0.014911
3832 | ТП-355 н.п. Омутинское | Южное ТПО Филиала Тюменские электрические сети | Тюменская область | Омутинское МО | 10/0,4 | 0.1 | 0.03905 | 0
3833 | ТП-356 н.п. Омутинское | Южное ТПО Филиала Тюменские электрические сети | Тюменская область | Омутинское МО | 10/0,4 | 0.4 | 0.21867 | 0.14967
3834 | ТП-356 н.п. Омутинское | Южное ТПО Филиала Тюменские электрические сети | Тюменская область | Омутинское МО | 10/0,4 | 0.4 | 0.3595 | 0.014995
3835 | ТП-357 н.п. Омутинское | Южное ТПО Филиала Тюменские электрические сети | Тюменская область | Омутинское МО | 10/0,4 | 0.25 | 0.023865 | 0.15024
3836 | ТП-358 н.п. Омутинское | Южное ТПО Филиала Тюменские электрические сети | Тюменская область | Омутинское МО | 10/0,4 | 0.4 | 0.13878 | 0.15052
3837 | ТП-359 н.п. Омутинское | Южное ТПО Филиала Тюменские электрические сети | Тюменская область | Омутинское МО | 10/0,4 | 0.25 | 0.060117 | 0.1508
3838 | ТП-360 н.п. Омутинское | Южное ТПО Филиала Тюменские электрические сети | Тюменская область | Омутинское МО | 10/0,4 | 0.4 | 0.0062176 | 0.15108
3839 | ТП-П1 н.п. Ситниково | Южное ТПО Филиала Тюменские электрические сети | Тюменская область | Омутинское МО | 10/0,4 | 0.063 | 0.0006088 | 0
3840 | ТП-П16 н.п. Н-Деревня | Южное ТПО Филиала Тюменские электрические сети | Тюменская область | Омутинское МО | 10/0,4 | 0.4 | 0.35973 | 0.015164
3841 | ТП-П15 н.п. Красноярская | Южное ТПО Филиала Тюменские электрические сети | Тюменская область | Омутинское МО | 10/0,4 | 0.4 | 0.003892 | 0.15193
3842 | РП-10 кВ Архангельская н.п.Архангельское | Южное ТПО Филиала Тюменские электрические сети | Тюменская область | Исетское МО | 10/10 | 2.93 | 1.13 | 0.15221
3843 | РП-10 кВ Исетское н.п.Исетское | Южное ТПО Филиала Тюменские электрические сети | Тюменская область | Исетское МО | 10/10 | 3.6 | 2.12 | 0.15249
3844 | СКТП 10/0,4 кВ №4 н.п.Кировский | Южное ТПО Филиала Тюменские электрические сети | Тюменская область | Исетское МО | 10/0,4 | 0.4 | 0.17 | 0.15277
3845 | СКТП 10/0,4 кВ №5 н.п.Кировский | Южное ТПО Филиала Тюменские электрические сети | Тюменская область | Исетское МО | 10/0,4 | 0.4 | 0.1 | 0.15305
3846 | СКТП 10/0,4 кВ №6 н.п.Кировский | Южное ТПО Филиала Тюменские электрические сети | Тюменская область | Исетское МО | 10/0,4 | 0.4 | 0.11 | 0.15333
3847 | СКТП 10/0,4 кВ №7 н.п.Кировский | Южное ТПО Филиала Тюменские электрические сети | Тюменская область | Исетское МО | 10/0,4 | 0.25 | 0.12 | 0.12361
3848 | СКТП 10/0,4 кВ №9 н.п.Кировский | Южное ТПО Филиала Тюменские электрические сети | Тюменская область | Исетское МО | 10/0,4 | 0.4 | 0.13 | 0.1539
3849 | СКТП 10/0,4 кВ №10 н.п.Кировский | Южное ТПО Филиала Тюменские электрические сети | Тюменская область | Исетское МО | 10/0,4 | 0.4 | 0.14 | 0.15418
3850 | КТП 10/0,4 кВ №11 н.п.Кировский | Южное ТПО Филиала Тюменские электрические сети | Тюменская область | Исетское МО | 10/0,4 | 0.1 | 0.04 | 0
3851 | СКТП 10/0,4 кВ №15 н.п.Кировский | Южное ТПО Филиала Тюменские электрические сети | Тюменская область | Исетское МО | 10/0,4 | 0.4 | 0.2 | 0.15474
3852 | СКТП 10/0,4 кВ №16 н.п.Кировский | Южное ТПО Филиала Тюменские электрические сети | Тюменская область | Исетское МО | 10/0,4 | 0.4 | 0.2 | 0.15502
3853 | КТП 10/0,4 кВ №17 н.п.Кировский | Южное ТПО Филиала Тюменские электрические сети | Тюменская область | Исетское МО | 10/0,4 | 0.1 | 0.04 | 0
3854 | КТП 10/0,4 кВ №18 н.п.Кировский | Южное ТПО Филиала Тюменские электрические сети | Тюменская область | Исетское МО | 10/0,4 | 0.1 | 0.03 | 0
3855 | КТП 10/0,4 кВ №19 н.п.Кировский | Южное ТПО Филиала Тюменские электрические сети | Тюменская область | Исетское МО | 10/0,4 | 0.1 | 0 | 0
3856 | КТП 10/0,4 кВ №20 н.п.Кировский | Южное ТПО Филиала Тюменские электрические сети | Тюменская область | Исетское МО | 10/0,4 | 0.1 | 0.04 | 0
3857 | КТП 10/0,4 кВ №21 н.п.Кировский | Южное ТПО Филиала Тюменские электрические сети | Тюменская область | Исетское МО | 10/0,4 | 0.025 | 0 | 0
3858 | КТП 10/0,4 кВ №22 н.п.Кировский | Южное ТПО Филиала Тюменские электрические сети | Тюменская область | Исетское МО | 10/0,4 | 0.025 | 0 | 0
3859 | КТП 10/0,4 кВ №71 н.п.Исетское | Южное ТПО Филиала Тюменские электрические сети | Тюменская область | Исетское МО | 10/0,4 | 0.16 | 0.062 | 0
3860 | КТП 10/0,4 кВ №72 н.п.Онуфриево | Южное ТПО Филиала Тюменские электрические сети | Тюменская область | Исетское МО | 10/0,4 | 0.16 | 0.09 | 0
3861 | КТП 10/0,4 кВ №76 н.п.Сл.Бешкиль | Южное ТПО Филиала Тюменские электрические сети | Тюменская область | Исетское МО | 10/0,4 | 0.04 | 0.01 | 0
3862 | СКТП 10/0,4 кВ №79 н.п.Новиково | Южное ТПО Филиала Тюменские электрические сети | Тюменская область | Исетское МО | 10/0,4 | 0.16 | 0.08 | 0
3863 | СКТП 10/0,4 кВ №80 н.п.Новиково | Южное ТПО Филиала Тюменские электрические сети | Тюменская область | Исетское МО | 10/0,4 | 0.16 | 0.13 | 0
3864 | СКТП 10/0,4 кВ №81 н.п.Рафайлово | Южное ТПО Филиала Тюменские электрические сети | Тюменская область | Исетское МО | 10/0,4 | 0.25 | 0.247 | 0
3865 | СКТП 10/0,4 кВ №83 н.п.Исетсткое | Южное ТПО Филиала Тюменские электрические сети | Тюменская область | Исетское МО | 10/0,4 | 0.1 | 0.075 | 0
3866 | СКТП 10/0,4 кВ №84 н.п.Исетсткое | Южное ТПО Филиала Тюменские электрические сети | Тюменская область | Исетское МО | 10/0,4 | 0.16 | 0.1 | 0
3867 | СКТП 10/0,4 кВ №85 н.п.Бархатово | Южное ТПО Филиала Тюменские электрические сети | Тюменская область | Исетское МО | 10/0,4 | 0.4 | 0 | 0.15925
3868 | КТП 10/0,4 кВ №87 н.п.Исетсткое | Южное ТПО Филиала Тюменские электрические сети | Тюменская область | Исетское МО | 10/0,4 | 0.16 | 0.092 | 0
3869 | СКТП 10/0,4 кВ №88 н.п.Исетсткое | Южное ТПО Филиала Тюменские электрические сети | Тюменская область | Исетское МО | 10/0,4 | 0.4 | 0.19 | 0.15981
3870 | СКТП 10/0,4 кВ №90 н.п.Исетсткое | Южное ТПО Филиала Тюменские электрические сети | Тюменская область | Исетское МО | 10/0,4 | 0.4 | 0.15 | 0.16009
3871 | КТП 10/0,4 кВ №91 н.п.Архангельское | Южное ТПО Филиала Тюменские электрические сети | Тюменская область | Исетское МО | 10/0,4 | 0.16 | 0.06 | 0
3872 | КТП 10/0,4 кВ №94 н.п.Коммунар | Южное ТПО Филиала Тюменские электрические сети | Тюменская область | Исетское МО | 10/0,4 | 0.16 | 0.08 | 0
3873 | КТП 10/0,4 кВ №95 н.п.Коммунар | Южное ТПО Филиала Тюменские электрические сети | Тюменская область | Исетское МО | 10/0,4 | 0.16 | 0.09 | 0
3874 | КТП 10/0,4 кВ №96 н.п.Коммунар | Южное ТПО Филиала Тюменские электрические сети | Тюменская область | Исетское МО | 10/0,4 | 0.4 | 0.18 | 0.16122
3875 | КТП 10/0,4 кВ №97 н.п.Коммунар | Южное ТПО Филиала Тюменские электрические сети | Тюменская область | Исетское МО | 10/0,4 | 0.4 | 0.15 | 0.1615
3876 | КТП 10/0,4 кВ №98 н.п.Коммунар | Южное ТПО Филиала Тюменские электрические сети | Тюменская область | Исетское МО | 10/0,4 | 0.25 | 0.14 | 0
3877 | СКТП 10/0,4 кВ №99 н.п.Исетсткое | Южное ТПО Филиала Тюменские электрические сети | Тюменская область | Исетское МО | 10/0,4 | 1.26 | 0.348 | 0.16206
3878 | СКТП 10/0,4 кВ №100 н.п.Бархатово | Южное ТПО Филиала Тюменские электрические сети | Тюменская область | Исетское МО | 10/0,4 | 0.4 | 0.15 | 0.16234
3879 | СКТП 10/0,4 кВ №102 н.п.Бархатово | Южное ТПО Филиала Тюменские электрические сети | Тюменская область | Исетское МО | 10/0,4 | 0.4 | 0.14 | 0.16263
3880 | КТП 10/0,4 кВ №103 н.п.Бархатово | Южное ТПО Филиала Тюменские электрические сети | Тюменская область | Исетское МО | 10/0,4 | 0.25 | 0.12 | 0
3881 | КТП 10/0,4 кВ №104 н.п.Бархатово | Южное ТПО Филиала Тюменские электрические сети | Тюменская область | Исетское МО | 10/0,4 | 0.4 | 0.18 | 0.16319
3882 | СКТП 10/0,4 кВ №105 н.п.Исетсткое | Южное ТПО Филиала Тюменские электрические сети | Тюменская область | Исетское МО | 10/0,4 | 0.16 | 0.08 | 0
3883 | СКТП 10/0,4 кВ №106 н.п.В.Ингал | Южное ТПО Филиала Тюменские электрические сети | Тюменская область | Исетское МО | 10/0,4 | 0.25 | 0.15 | 0
3884 | СКТП 10/0,4 кВ №107 н.п.В.Ингал | Южное ТПО Филиала Тюменские электрические сети | Тюменская область | Исетское МО | 10/0,4 | 0.25 | 0.25 | 0
3885 | КТП 10/0,4 кВ №108 н.п.В.Ингал | Южное ТПО Филиала Тюменские электрические сети | Тюменская область | Исетское МО | 10/0,4 | 0.16 | 0.035 | 0
3886 | КТП 10/0,4 кВ №109 н.п.В.Ингал | Южное ТПО Филиала Тюменские электрические сети | Тюменская область | Исетское МО | 10/0,4 | 0.25 | 0.09 | 0
3887 | СКТП 10/0,4 кВ №110 н.п.В.Ингал | Южное ТПО Филиала Тюменские электрические сети | Тюменская область | Исетское МО | 10/0,4 | 0.25 | 0.1 | 0
3888 | СКТП 10/0,4 кВ №111 н.п.В.Ингал | Южное ТПО Филиала Тюменские электрические сети | Тюменская область | Исетское МО | 10/0,4 | 0.4 | 0.115 | 0.16516
3889 | СКТП 10/0,4 кВ №114 н.п.В.Ингал | Южное ТПО Филиала Тюменские электрические сети | Тюменская область | Исетское МО | 10/0,4 | 0.4 | 0.16 | 0.16544
3890 | СКТП 10/0,4 кВ №115 н.п.Рассвет | Южное ТПО Филиала Тюменские электрические сети | Тюменская область | Исетское МО | 10/0,4 | 0.4 | 0.12 | 0.16572
3891 | СКТП 10/0,4 кВ №118 н.п.Бархатово | Южное ТПО Филиала Тюменские электрические сети | Тюменская область | Исетское МО | 10/0,4 | 0.25 | 0.14 | 0
3892 | СКТП 10/0,4 кВ №119 н.п.Бархатово | Южное ТПО Филиала Тюменские электрические сети | Тюменская область | Исетское МО | 10/0,4 | 0.4 | 0.14 | 0.16629
3893 | СКТП 10/0,4 кВ №120 н.п.Исетское | Южное ТПО Филиала Тюменские электрические сети | Тюменская область | Исетское МО | 10/0,4 | 0.4 | 0.16 | 0.16657
3894 | СКТП 10/0,4 кВ №121 н.п.Исетское | Южное ТПО Филиала Тюменские электрические сети | Тюменская область | Исетское МО | 10/0,4 | 0.4 | 0.18 | 0.16685
3895 | СКТП 10/0,4 кВ №123 н.п.Бархатово | Южное ТПО Филиала Тюменские электрические сети | Тюменская область | Исетское МО | 10/0,4 | 0.25 | 0.12 | 0
3896 | СКТП 10/0,4 кВ №132 н.п.Исетское | Южное ТПО Филиала Тюменские электрические сети | Тюменская область | Исетское МО | 10/0,4 | 0.16 | 0.16 | 0
3897 | КТП 10/0,4 кВ №133 н.п.Исетское | Южное ТПО Филиала Тюменские электрические сети | Тюменская область | Исетское МО | 10/0,4 | 0.063 | 0.0226 | 0
3898 | СКТП 10/0,4 кВ №134 н.п.Гаево | Южное ТПО Филиала Тюменские электрические сети | Тюменская область | Исетское МО | 10/0,4 | 0.25 | 0.13 | 0
3899 | СКТП 10/0,4 кВ №135 н.п.Гаево | Южное ТПО Филиала Тюменские электрические сети | Тюменская область | Исетское МО | 10/0,4 | 0.25 | 0 | 0.16826
3900 | СКТП 10/0,4 кВ №136 н.п.Гаево | Южное ТПО Филиала Тюменские электрические сети | Тюменская область | Исетское МО | 10/0,4 | 0.25 | 0.03 | 0.16854
3901 | СКТП 10/0,4 кВ №137 н.п.Сл.Бешкиль | Южное ТПО Филиала Тюменские электрические сети | Тюменская область | Исетское МО | 10/0,4 | 0.063 | 0.033 | 0
3902 | СКТП 10/0,4 кВ №138 н.п.Минино | Южное ТПО Филиала Тюменские электрические сети | Тюменская область | Исетское МО | 10/0,4 | 0.63 | 0.166 | 0.1691
3903 | КТП 10/0,4 кВ №140 н.п.Денисово | Южное ТПО Филиала Тюменские электрические сети | Тюменская область | Исетское МО | 10/0,4 | 0.16 | 0.042 | 0
3904 | СКТП 10/0,4 кВ №141 н.п.Бархатово | Южное ТПО Филиала Тюменские электрические сети | Тюменская область | Исетское МО | 10/0,4 | 0.4 | 0.16 | 0.16967
3905 | СКТП 10/0,4 кВ №142 н.п.Бархатово | Южное ТПО Филиала Тюменские электрические сети | Тюменская область | Исетское МО | 10/0,4 | 0.25 | 0.11 | 0
3906 | СКТП 10/0,4 кВ №144 н.п.Коммунар | Южное ТПО Филиала Тюменские электрические сети | Тюменская область | Исетское МО | 10/0,4 | 0.25 | 0.12 | 0
3907 | КТП 10/0,4 кВ №145 н.п.Шорохово | Южное ТПО Филиала Тюменские электрические сети | Тюменская область | Исетское МО | 10/0,4 | 0.25 | 0.1 | 0
3908 | СКТП 10/0,4 кВ №146 н.п.Новиково | Южное ТПО Филиала Тюменские электрические сети | Тюменская область | Исетское МО | 10/0,4 | 0.25 | 0.085 | 0
3909 | СКТП 10/0,4 кВ №147 н.п.Сл.Бешкиль | Южное ТПО Филиала Тюменские электрические сети | Тюменская область | Исетское МО | 10/0,4 | 0.25 | 0.09 | 0
3910 | КТП 10/0,4 кВ №148 н.п.Исетское | Южное ТПО Филиала Тюменские электрические сети | Тюменская область | Исетское МО | 10/0,4 | 0.16 | 0.05 | 0
3911 | СКТП 10/0,4 кВ №149 н.п.Шорохово | Южное ТПО Филиала Тюменские электрические сети | Тюменская область | Исетское МО | 10/0,4 | 0.25 | 0.15 | 0
3912 | СКТП 10/0,4 кВ №150 н.п.Сл.Бешкиль | Южное ТПО Филиала Тюменские электрические сети | Тюменская область | Исетское МО | 10/0,4 | 1.26 | 0.352 | 0.17192
3913 | СКТП 10/0,4 кВ №151 н.п.Ишимский | Южное ТПО Филиала Тюменские электрические сети | Тюменская область | Исетское МО | 10/0,4 | 0.4 | 0.09 | 0.1722
3914 | СКТП 10/0,4 кВ №152 н.п.исетское | Южное ТПО Филиала Тюменские электрические сети | Тюменская область | Исетское МО | 10/0,4 | 0.25 | 0.11 | 0
3915 | КТП 10/0,4 кВ №153 н.п.Бархатово | Южное ТПО Филиала Тюменские электрические сети | Тюменская область | Исетское МО | 10/0,4 | 0.063 | 0.0226 | 0
3916 | СКТП 10/0,4 кВ №155 н.п.Бархатово | Южное ТПО Филиала Тюменские электрические сети | Тюменская область | Исетское МО | 10/0,4 | 0.4 | 0.19 | 0.17305
3917 | СКТП 10/0,4 кВ №156 н.п.Рафайлово | Южное ТПО Филиала Тюменские электрические сети | Тюменская область | Исетское МО | 10/0,4 | 0.1 | 0.05 | 0
3918 | СКТП 10/0,4 кВ №157 н.п.Минино | Южное ТПО Филиала Тюменские электрические сети | Тюменская область | Исетское МО | 10/0,4 | 0.25 | 0.13 | 0
3919 | СКТП 10/0,4 кВ №158 н.п.Минино | Южное ТПО Филиала Тюменские электрические сети | Тюменская область | Исетское МО | 10/0,4 | 0.25 | 0.08 | 0
3920 | СКТП 10/0,4 кВ №159 н.п.Минино | Южное ТПО Филиала Тюменские электрические сети | Тюменская область | Исетское МО | 10/0,4 | 0.4 | 0.15 | 0.17417
3921 | СКТП 10/0,4 кВ №160 н.п.Минино | Южное ТПО Филиала Тюменские электрические сети | Тюменская область | Исетское МО | 10/0,4 | 0.25 | 0.09 | 0
3922 | СКТП 10/0,4 кВ №161 н.п.Минино | Южное ТПО Филиала Тюменские электрические сети | Тюменская область | Исетское МО | 10/0,4 | 0.25 | 0.11 | 0
3923 | КТП 10/0,4 кВ №162 н.п.Минино | Южное ТПО Филиала Тюменские электрические сети | Тюменская область | Исетское МО | 10/0,4 | 0.16 | 0.052 | 0
3924 | СКТП 10/0,4 кВ №163 н.п.Минино | Южное ТПО Филиала Тюменские электрические сети | Тюменская область | Исетское МО | 10/0,4 | 0.4 | 0.16 | 0.1753
3925 | СКТП 10/0,4 кВ №164 н.п.Минино | Южное ТПО Филиала Тюменские электрические сети | Тюменская область | Исетское МО | 10/0,4 | 0.4 | 0.12 | 0.17558
3926 | СКТП 10/0,4 кВ №165 н.п.Минино | Южное ТПО Филиала Тюменские электрические сети | Тюменская область | Исетское МО | 10/0,4 | 0.25 | 0.09 | 0
3927 | СКТП 10/0,4 кВ №166 н.п.Шорохово | Южное ТПО Филиала Тюменские электрические сети | Тюменская область | Исетское МО | 10/0,4 | 0.4 | 0.09 | 0.17614
3928 | КТП 10/0,4 кВ №167 н.п.Шорохово | Южное ТПО Филиала Тюменские электрические сети | Тюменская область | Исетское МО | 10/0,4 | 0.1 | 0.05 | 0
3929 | СКТП 10/0,4 кВ №168 н.п.В.Ингал | Южное ТПО Филиала Тюменские электрические сети | Тюменская область | Исетское МО | 10/0,4 | 0.4 | 0.15 | 0.17671
3930 | СКТП 10/0,4 кВ №169 н.п.Рафайлово | Южное ТПО Филиала Тюменские электрические сети | Тюменская область | Исетское МО | 10/0,4 | 0.25 | 0.13 | 0
3931 | КТП 10/0,4 кВ №171 н.п.Онуфриевво | Южное ТПО Филиала Тюменские электрические сети | Тюменская область | Исетское МО | 10/0,4 | 0.06 | 0.027 | 0
3932 | ЗТП 10/0,4 кВ №173 н.п.Денисово | Южное ТПО Филиала Тюменские электрические сети | Тюменская область | Исетское МО | 10/0,4 | 0.16 | 0.09 | 0
3933 | КТП 10/0,4 кВ №174 н.п.Сл.Бешкиль | Южное ТПО Филиала Тюменские электрические сети | Тюменская область | Исетское МО | 10/0,4 | 0.25 | 0.06 | 0.17783
3934 | СКТП 10/0,4 кВ №175 н.п.Исетское | Южное ТПО Филиала Тюменские электрические сети | Тюменская область | Исетское МО | 10/0,4 | 0.25 | 0.09 | 0
3935 | КТП 10/0,4 кВ №178 н.п.Гаево | Южное ТПО Филиала Тюменские электрические сети | Тюменская область | Исетское МО | 10/0,4 | 0.1 | 0.04 | 0
3936 | СКТП 10/0,4 кВ №179 н.п.Исетское | Южное ТПО Филиала Тюменские электрические сети | Тюменская область | Исетское МО | 10/0,4 | 0.16 | 0.092 | 0
3937 | КТП 10/0,4 кВ №180 н.п.Исетское | Южное ТПО Филиала Тюменские электрические сети | Тюменская область | Исетское МО | 10/0,4 | 0.16 | 0.03 | 0
3938 | СКТП 10/0,4 кВ №181 н.п.Исетское | Южное ТПО Филиала Тюменские электрические сети | Тюменская область | Исетское МО | 10/0,4 | 0.25 | 0.12 | 0
3939 | СКТП 10/0,4 кВ №183 н.п.Рафайлово | Южное ТПО Филиала Тюменские электрические сети | Тюменская область | Исетское МО | 10/0,4 | 0.25 | 0.06 | 0.17952
3940 | КТП 10/0,4 кВ №184 н.п.Рафайлово | Южное ТПО Филиала Тюменские электрические сети | Тюменская область | Исетское МО | 10/0,4 | 0.063 | 0.0226 | 0
3941 | ЗТП 10/0,4 кВ №185 н.п.Бархатово | Южное ТПО Филиала Тюменские электрические сети | Тюменская область | Исетское МО | 10/0,4 | 1.26 | 0.312 | 0.18009
3942 | КТП 10/0,4 кВ №186 н.п.Турушево | Южное ТПО Филиала Тюменские электрические сети | Тюменская область | Исетское МО | 10/0,4 | 0.063 | 0.0326 | 0
3943 | КТП 10/0,4 кВ №188 н.п.Исетское | Южное ТПО Филиала Тюменские электрические сети | Тюменская область | Исетское МО | 10/0,4 | 0.063 | 0.0226 | 0
3944 | СКТП 10/0,4 кВ №190 н.п.Исетское | Южное ТПО Филиала Тюменские электрические сети | Тюменская область | Исетское МО | 10/0,4 | 0.25 | 0.09 | 0
3945 | CКТП 10/0,4 кВ №191 н.п.Исетское | Южное ТПО Филиала Тюменские электрические сети | Тюменская область | Исетское МО | 10/0,4 | 0.25 | 0.11 | 0
3946 | CКТП 10/0,4 кВ №192 н.п.Исетское | Южное ТПО Филиала Тюменские электрические сети | Тюменская область | Исетское МО | 10/0,4 | 0.25 | 0.13 | 0
3947 | CКТП 10/0,4 кВ №195 н.п.Исетское | Южное ТПО Филиала Тюменские электрические сети | Тюменская область | Исетское МО | 10/0,4 | 0.32 | 0.124 | 0.18178
3948 | CКТП 10/0,4 кВ №197 н.п.Коммунар | Южное ТПО Филиала Тюменские электрические сети | Тюменская область | Исетское МО | 10/0,4 | 0.4 | 0.15 | 0.18206
3949 | СКТП 10/0,4 кВ №198 н.п.Исетское | Южное ТПО Филиала Тюменские электрические сети | Тюменская область | Исетское МО | 10/0,4 | 0.16 | 0.092 | 0
3950 | СКТП 10/0,4 кВ №199 н.п.Исетское | Южное ТПО Филиала Тюменские электрические сети | Тюменская область | Исетское МО | 10/0,4 | 0.25 | 0.17 | 0
3951 | Ж/Б ТП 10/0,4 кВ №203 н.п.Исетское | Южное ТПО Филиала Тюменские электрические сети | Тюменская область | Исетское МО | 10/0,4 | 0.25 | 0.09 | 0
3952 | СКТП 10/0,4 кВ №204 н.п.Исетское | Южное ТПО Филиала Тюменские электрические сети | Тюменская область | Исетское МО | 10/0,4 | 0.4 | 0.29 | 0
3953 | СКТП 10/0,4 кВ №205 н.п.Исетское | Южное ТПО Филиала Тюменские электрические сети | Тюменская область | Исетское МО | 10/0,4 | 0.4 | 0.18 | 0.18346
3954 | СКТП 10/0,4 кВ №207 н.п.Исетское | Южное ТПО Филиала Тюменские электрические сети | Тюменская область | Исетское МО | 10/0,4 | 0.2 | 0.11 | 0
3955 | Ж/Б ТП 10/0,4 кВ №208 н.п.Исетское | Южное ТПО Филиала Тюменские электрические сети | Тюменская область | Исетское МО | 10/0,4 | 0.1 | 0.04 | 0
3956 | ЗТП 10/0,4 кВ №209 н.п.Исетское | Южное ТПО Филиала Тюменские электрические сети | Тюменская область | Исетское МО | 10/0,4 | 1.26 | 0.502 | 0.18431
3957 | СКТП 10/0,4 кВ №211 н.п.Исетское | Южное ТПО Филиала Тюменские электрические сети | Тюменская область | Исетское МО | 10/0,4 | 0.25 | 0.12 | 0
3958 | СКТП 10/0,4 кВ №212 н.п.Исетское | Южное ТПО Филиала Тюменские электрические сети | Тюменская область | Исетское МО | 10/0,4 | 0.4 | 0.21 | 0.18487
3959 | СКТП 10/0,4 кВ №214 н.п.Исетское | Южное ТПО Филиала Тюменские электрические сети | Тюменская область | Исетское МО | 10/0,4 | 0.16 | 0.092 | 0
3960 | СКТП 10/0,4 кВ №215 н.п.Исетское | Южное ТПО Филиала Тюменские электрические сети | Тюменская область | Исетское МО | 10/0,4 | 0.25 | 0.1 | 0
3961 | СКТП 10/0,4 кВ №216 н.п.Исетское | Южное ТПО Филиала Тюменские электрические сети | Тюменская область | Исетское МО | 10/0,4 | 0.25 | 0.12 | 0
3962 | СКТП 10/0,4 кВ №217 н.п.Исетское | Южное ТПО Филиала Тюменские электрические сети | Тюменская область | Исетское МО | 10/0,4 | 0.4 | 0.14 | 0.186
3963 | СКТП 10/0,4 кВ №218 н.п.Исетское | Южное ТПО Филиала Тюменские электрические сети | Тюменская область | Исетское МО | 10/0,4 | 0.63 | 0.276 | 0.18628
3964 | СКТП 10/0,4 кВ №219 н.п.Исетское | Южное ТПО Филиала Тюменские электрические сети | Тюменская область | Исетское МО | 10/0,4 | 0.25 | 0.09 | 0
3965 | СКТП 10/0,4 кВ №220 н.п.Пастухово | Южное ТПО Филиала Тюменские электрические сети | Тюменская область | Исетское МО | 10/0,4 | 0.25 | 0.11 | 0
3966 | Ж/Б ТП 10/0,4 кВ №221 н.п.Исетское | Южное ТПО Филиала Тюменские электрические сети | Тюменская область | Исетское МО | 10/0,4 | 0.4 | 0.18 | 0.18713
3967 | СКТП 10/0,4 кВ №222 н.п.Исетское | Южное ТПО Филиала Тюменские электрические сети | Тюменская область | Исетское МО | 10/0,4 | 0.25 | 0.11 | 0
3968 | Ж/Б ТП 10/0,4 кВ №223 н.п.Исетское | Южное ТПО Филиала Тюменские электрические сети | Тюменская область | Исетское МО | 10/0,4 | 0.25 | 0.11 | 0
3969 | СКТП 10/0,4 кВ №224 н.п.Исетское | Южное ТПО Филиала Тюменские электрические сети | Тюменская область | Исетское МО | 10/0,4 | 0.4 | 0.16 | 0.18797
3970 | СКТП 10/0,4 кВ №228 н.п.Шорохово | Южное ТПО Филиала Тюменские электрические сети | Тюменская область | Исетское МО | 10/0,4 | 0.63 | 0.226 | 0.18825
3971 | СКТП 10/0,4 кВ №231 н.п.Ботники | Южное ТПО Филиала Тюменские электрические сети | Тюменская область | Исетское МО | 10/0,4 | 0.1 | 0.05 | 0
3972 | СКТП 10/0,4 кВ №232 н.п.Шорохово | Южное ТПО Филиала Тюменские электрические сети | Тюменская область | Исетское МО | 10/0,4 | 0.16 | 0.062 | 0
3973 | СКТП 10/0,4 кВ №233 н.п.Шорохово | Южное ТПО Филиала Тюменские электрические сети | Тюменская область | Исетское МО | 10/0,4 | 0.25 | 0.15 | 0
3974 | СКТП 10/0,4 кВ №234 н.п.В.Бешкиль | Южное ТПО Филиала Тюменские электрические сети | Тюменская область | Исетское МО | 10/0,4 | 0.16 | 0.092 | 0
3975 | СКТП 10/0,4 кВ №235 н.п.Шорохово | Южное ТПО Филиала Тюменские электрические сети | Тюменская область | Исетское МО | 10/0,4 | 0.16 | 0.08 | 0
3976 | СКТП 10/0,4 кВ №236 н.п.Шорохово | Южное ТПО Филиала Тюменские электрические сети | Тюменская область | Исетское МО | 10/0,4 | 0.063 | 0.0326 | 0
3977 | СКТП 10/0,4 кВ №237 н.п.Шорохово | Южное ТПО Филиала Тюменские электрические сети | Тюменская область | Исетское МО | 10/0,4 | 0.1 | 0.04 | 0
3978 | КТП 10/0,4 кВ №239 н.п.Коммунар | Южное ТПО Филиала Тюменские электрические сети | Тюменская область | Исетское МО | 10/0,4 | 0.063 | 0.0226 | 0
3979 | СКТП 10/0,4 кВ №240 н.п.Кукушки | Южное ТПО Филиала Тюменские электрические сети | Тюменская область | Исетское МО | 10/0,4 | 0.04 | 0 | 0
3980 | СКТП 10/0,4 кВ №241 н.п.Коммунар | Южное ТПО Филиала Тюменские электрические сети | Тюменская область | Исетское МО | 10/0,4 | 0.4 | 0.1 | 0.19107
3981 | СКТП 10/0,4 кВ №242 н.п.Шорохово | Южное ТПО Филиала Тюменские электрические сети | Тюменская область | Исетское МО | 10/0,4 | 0.25 | 0.11 | 0
3982 | СКТП 10/0,4 кВ №244 н.п.Коммунар | Южное ТПО Филиала Тюменские электрические сети | Тюменская область | Исетское МО | 10/0,4 | 0.25 | 0.08 | 0
3983 | СКТП 10/0,4 кВ №245 н.п.Коммунар | Южное ТПО Филиала Тюменские электрические сети | Тюменская область | Исетское МО | 10/0,4 | 0.25 | 0.07 | 0
3984 | СКТП 10/0,4 кВ №247 н.п.Исетское | Южное ТПО Филиала Тюменские электрические сети | Тюменская область | Исетское МО | 10/0,4 | 0.16 | 0.092 | 0
3985 | Ж/Б ТП 10/0,4 кВ №249 н.п.Миролюбово | Южное ТПО Филиала Тюменские электрические сети | Тюменская область | Исетское МО | 10/0,4 | 0.1 | 0.06 | 0
3986 | СКТП 10/0,4 кВ №250 н.п.Кукушки | Южное ТПО Филиала Тюменские электрические сети | Тюменская область | Исетское МО | 10/0,4 | 0.16 | 0.07 | 0
3987 | СКТП 10/0,4 кВ №251 н.п.Кукушки | Южное ТПО Филиала Тюменские электрические сети | Тюменская область | Исетское МО | 10/0,4 | 0.25 | 0.07 | 0
3988 | Ж/Б ТП 10/0,4 кВ №252 н.п.Исетское | Южное ТПО Филиала Тюменские электрические сети | Тюменская область | Исетское МО | 10/0,4 | 0.1 | 0.05 | 0
3989 | КТП 10/0,4 кВ №253 н.п.Кукушки | Южное ТПО Филиала Тюменские электрические сети | Тюменская область | Исетское МО | 10/0,4 | 0.1 | 0.03 | 0
3990 | СКТП 10/0,4 кВ №257 н.п.Кукушки | Южное ТПО Филиала Тюменские электрические сети | Тюменская область | Исетское МО | 10/0,4 | 0.25 | 0.14 | 0
3991 | Ж/Б ТП 10/0,4 кВ №258 н.п.Марино | Южное ТПО Филиала Тюменские электрические сети | Тюменская область | Исетское МО | 10/0,4 | 0.16 | 0.042 | 0
3992 | СКТП 10/0,4 кВ №259 н.п.Рассвет | Южное ТПО Филиала Тюменские электрические сети | Тюменская область | Исетское МО | 10/0,4 | 0.16 | 0.052 | 0
3993 | КТП 10/0,4 кВ №260 н.п.Ишимский | Южное ТПО Филиала Тюменские электрические сети | Тюменская область | Исетское МО | 10/0,4 | 0.25 | 0.11 | 0
3994 | СКТП 10/0,4 кВ №263 н.п.Архангельское | Южное ТПО Филиала Тюменские электрические сети | Тюменская область | Исетское МО | 10/0,4 | 0.4 | 0.15 | 0.19501
3995 | СКТП 10/0,4 кВ №264 н.п.Архангельское | Южное ТПО Филиала Тюменские электрические сети | Тюменская область | Исетское МО | 10/0,4 | 0.25 | 0.11 | 0
3996 | СКТП 10/0,4 кВ №265 н.п.Рассвет | Южное ТПО Филиала Тюменские электрические сети | Тюменская область | Исетское МО | 10/0,4 | 0.16 | 0.092 | 0
3997 | СКТП 10/0,4 кВ №266 н.п.Рассвет | Южное ТПО Филиала Тюменские электрические сети | Тюменская область | Исетское МО | 10/0,4 | 0.16 | 0.062 | 0
3998 | СКТП 10/0,4 кВ №267 н.п.Рассвет | Южное ТПО Филиала Тюменские электрические сети | Тюменская область | Исетское МО | 10/0,4 | 0.25 | 0.12 | 0
3999 | СКТП 10/0,4 кВ №268 н.п.Архангельское | Южное ТПО Филиала Тюменские электрические сети | Тюменская область | Исетское МО | 10/0,4 | 0.4 | 0.11 | 0.19642
4000 | СКТП 10/0,4 кВ №269 н.п.Сл. Бешкиль | Южное ТПО Филиала Тюменские электрические сети | Тюменская область | Исетское МО | 10/0,4 | 0.25 | 0.12 | 0
4001 | Ж/Б ТП 10/0,4 кВ №270 н.п.Сл.Бешкиль | Южное ТПО Филиала Тюменские электрические сети | Тюменская область | Исетское МО | 10/0,4 | 0.25 | 0.1 | 0
4002 | Ж/Б ТП 10/0,4 кВ №271 н.п.Сл.Бешкиль | Южное ТПО Филиала Тюменские электрические сети | Тюменская область | Исетское МО | 10/0,4 | 0.16 | 0.09 | 0
4003 | КТП 10/0,4 кВ №272 н.п.Сл.Бешкиль | Южное ТПО Филиала Тюменские электрические сети | Тюменская область | Исетское МО | 10/0,4 | 0.16 | 0.092 | 0
4004 | Ж/Б ТП 10/0,4 кВ №273 н.п.Сл.Бешкиль | Южное ТПО Филиала Тюменские электрические сети | Тюменская область | Исетское МО | 10/0,4 | 0.16 | 0.052 | 0
4005 | СКТП 10/0,4 кВ №275 н.п.Исетское | Южное ТПО Филиала Тюменские электрические сети | Тюменская область | Исетское МО | 10/0,4 | 0.25 | 0.11 | 0
4006 | Ж/Б ТП 10/0,4 кВ №276 н.п.Денисово | Южное ТПО Филиала Тюменские электрические сети | Тюменская область | Исетское МО | 10/0,4 | 0.1 | 0.089 | 0
4007 | Ж/Б ТП 10/0,4 кВ №277 н.п.Денисово | Южное ТПО Филиала Тюменские электрические сети | Тюменская область | Исетское МО | 10/0,4 | 0.25 | 0.06 | 0.019867
4008 | СКТП 10/0,4 кВ №281 н.п.Архангельское | Южное ТПО Филиала Тюменские электрические сети | Тюменская область | Исетское МО | 10/0,4 | 0.4 | 0.19 | 0.19895
4009 | КТП 10/0,4 кВ №282 н.п.Рассвет | Южное ТПО Филиала Тюменские электрические сети | Тюменская область | Исетское МО | 10/0,4 | 0.4 | 0.15 | 0.19923
4010 | СКТП 10/0,4 кВ №285 н.п.Шорохово | Южное ТПО Филиала Тюменские электрические сети | Тюменская область | Исетское МО | 10/0,4 | 0.63 | 0.296 | 0.19952
4011 | КТП 10/0,4 кВ №287 н.п.Коммунар | Южное ТПО Филиала Тюменские электрические сети | Тюменская область | Исетское МО | 10/0,4 | 0.063 | 0.0136 | 0
4012 | Ж/Б ТП 10/0,4 кВ №288 н.п.Денисово | Южное ТПО Филиала Тюменские электрические сети | Тюменская область | Исетское МО | 10/0,4 | 0.16 | 0.09 | 0
4013 | КТП 10/0,4 кВ №289 н.п.Кукушки | Южное ТПО Филиала Тюменские электрические сети | Тюменская область | Исетское МО | 10/0,4 | 0.1 | 0.04 | 0
4014 | СКТП 10/0,4 кВ №291 н.п.В.Бешкиль | Южное ТПО Филиала Тюменские электрические сети | Тюменская область | Исетское МО | 10/0,4 | 0.16 | 0.052 | 0
4015 | СКТП 10/0,4 кВ №292 н.п.В.Бешкиль | Южное ТПО Филиала Тюменские электрические сети | Тюменская область | Исетское МО | 10/0,4 | 0.25 | 0.11 | 0.020092
4016 | СКТП 10/0,4 кВ №294 н.п.В.Бешкиль | Южное ТПО Филиала Тюменские электрические сети | Тюменская область | Исетское МО | 10/0,4 | 0.1 | 0.05 | 0
4017 | Ж/Б ТП 10/0,4 кВ №296 н.п.Шорохово | Южное ТПО Филиала Тюменские электрические сети | Тюменская область | Исетское МО | 10/0,4 | 0.16 | 0.042 | 0
4018 | СКТП 10/0,4 кВ №297 н.п.Лога | Южное ТПО Филиала Тюменские электрические сети | Тюменская область | Исетское МО | 10/0,4 | 0.25 | 0.11 | 0.020177
4019 | Ж/Б ТП 10/0,4 кВ №298 н.п.Лога | Южное ТПО Филиала Тюменские электрические сети | Тюменская область | Исетское МО | 10/0,4 | 0.25 | 0.09 | 0.020205
4020 | Ж/Б ТП 10/0,4 кВ №299 н.п.Минино | Южное ТПО Филиала Тюменские электрические сети | Тюменская область | Исетское МО | 10/0,4 | 0.16 | 0.052 | 0
4021 | СКТП 10/0,4 кВ №300 н.п.Шорохово | Южное ТПО Филиала Тюменские электрические сети | Тюменская область | Исетское МО | 10/0,4 | 0.4 | 0.14 | 0.20261
4022 | Ж/Б ТП 10/0,4 кВ №301 н.п.Онуфриево | Южное ТПО Филиала Тюменские электрические сети | Тюменская область | Исетское МО | 10/0,4 | 0.25 | 0.07 | 0.0178
4023 | СКТП 10/0,4 кВ №302 н.п.В.Ингал | Южное ТПО Филиала Тюменские электрические сети | Тюменская область | Исетское МО | 10/0,4 | 0.16 | 0.082 | 0.0076
4024 | СКТП 10/0,4 кВ №303 н.п.Красногорка | Южное ТПО Филиала Тюменские электрические сети | Тюменская область | Исетское МО | 10/0,4 | 0.25 | 0.14 | 0.0108
4025 | СКТП 10/0,4 кВ №304 н.п.Солобоево | Южное ТПО Филиала Тюменские электрические сети | Тюменская область | Исетское МО | 10/0,4 | 0.16 | 0.072 | 0.0086
4026 | Ж/Б ТП 10/0,4 кВ №305 н.п.Минино | Южное ТПО Филиала Тюменские электрические сети | Тюменская область | Исетское МО | 10/0,4 | 0.16 | 0.042 | 0.0116
4027 | СКТП 10/0,4 кВ №306 н.п.В.Ингал | Южное ТПО Филиала Тюменские электрические сети | Тюменская область | Исетское МО | 10/0,4 | 0.4 | 0.09 | 0.0308
4028 | СКТП 10/0,4 кВ №308 н.п.Красногорка | Южное ТПО Филиала Тюменские электрические сети | Тюменская область | Исетское МО | 10/0,4 | 0.25 | 0.13 | 0.0118
4029 | СКТП 10/0,4 кВ №309 н.п.Лога | Южное ТПО Филиала Тюменские электрические сети | Тюменская область | Исетское МО | 10/0,4 | 0.25 | 0.08 | 0.0168
4030 | СКТП 10/0,4 кВ №310 н.п.Минино | Южное ТПО Филиала Тюменские электрические сети | Тюменская область | Исетское МО | 10/0,4 | 0.25 | 0.12 | 0.0128
4031 | СКТП 10/0,4 кВ №311 н.п.Минино | Южное ТПО Филиала Тюменские электрические сети | Тюменская область | Исетское МО | 10/0,4 | 0.4 | 0.2 | 0.0198
4032 | Ж/Б ТП 10/0,4 кВ №313 н.п.Шорохово | Южное ТПО Филиала Тюменские электрические сети | Тюменская область | Исетское МО | 10/0,4 | 0.1 | 0.04 | 0.0058
4033 | Ж/Б ТП 10/0,4 кВ №314 н.п.Онуфриево | Южное ТПО Филиала Тюменские электрические сети | Тюменская область | Исетское МО | 10/0,4 | 0.25 | 0.11 | 0.0138
4034 | КТП 10/0,4 кВ №318 н.п.Шорохово | Южное ТПО Филиала Тюменские электрические сети | Тюменская область | Исетское МО | 10/0,4 | 0.1 | 0.04 | 0.0058
4035 | КТП 10/0,4 кВ №319 н.п.Шорохово | Южное ТПО Филиала Тюменские электрические сети | Тюменская область | Исетское МО | 10/0,4 | 0.1 | 0.04 | 0.0058
4036 | ЗТП 10/0,4 кВ №320 н.п.Станичное | Южное ТПО Филиала Тюменские электрические сети | Тюменская область | Исетское МО | 10/0,4 | 1.26 | 1.024 | 0.0234
4037 | СКТП 10/0,4 кВ №321 н.п.Рафайлово | Южное ТПО Филиала Тюменские электрические сети | Тюменская область | Исетское МО | 10/0,4 | 0.16 | 0.05 | 0.0108
4038 | Ж/Б ТП 10/0,4 кВ №324 н.п.Рафайлово | Южное ТПО Филиала Тюменские электрические сети | Тюменская область | Исетское МО | 10/0,4 | 0.25 | 0.07 | 0.0178
4039 | СКТП 10/0,4 кВ №325 н.п.Рафайлово | Южное ТПО Филиала Тюменские электрические сети | Тюменская область | Исетское МО | 10/0,4 | 0.4 | 0.23 | 0.0168
4040 | Ж/Б ТП 10/0,4 кВ №326 н.п.Рафайлово | Южное ТПО Филиала Тюменские электрические сети | Тюменская область | Исетское МО | 10/0,4 | 0.25 | 0.08 | 0.0168
4041 | Ж/Б ТП 10/0,4 кВ №328 н.п.Битюки | Южное ТПО Филиала Тюменские электрические сети | Тюменская область | Исетское МО | 10/0,4 | 0.16 | 0.062 | 0.0096
4042 | СКТП 10/0,4 кВ №329 н.п.Солобоево | Южное ТПО Филиала Тюменские электрические сети | Тюменская область | Исетское МО | 10/0,4 | 0.4 | 0.12 | 0.0278
4043 | Ж/Б ТП 10/0,4 кВ №330 н.п.Батени | Южное ТПО Филиала Тюменские электрические сети | Тюменская область | Исетское МО | 10/0,4 | 0.1 | 0.03 | 0.0068
4044 | КТП 10/0,4 кВ №332 н.п.Станичное | Южное ТПО Филиала Тюменские электрические сети | Тюменская область | Исетское МО | 10/0,4 | 0.16 | 0.06 | 0.0098
4045 | СКТП 10/0,4 кВ №333 н.п.Станичное | Южное ТПО Филиала Тюменские электрические сети | Тюменская область | Исетское МО | 10/0,4 | 0.25 | 0.08 | 0.0168
4046 | СКТП 10/0,4 кВ №334 н.п.Солобоево | Южное ТПО Филиала Тюменские электрические сети | Тюменская область | Исетское МО | 10/0,4 | 0.25 | 0.11 | 0.0138
4047 | Ж/Б ТП 10/0,4 кВ №335 н.п.Солобоево | Южное ТПО Филиала Тюменские электрические сети | Тюменская область | Исетское МО | 10/0,4 | 0.18 | 0.02 | 0.0158
4048 | СКТП 10/0,4 кВ №336 н.п.Солобоево | Южное ТПО Филиала Тюменские электрические сети | Тюменская область | Исетское МО | 10/0,4 | 0.25 | 0.13 | 0.0118
4049 | Ж/Б ТП 10/0,4 кВ №337 н.п.Солобоево | Южное ТПО Филиала Тюменские электрические сети | Тюменская область | Исетское МО | 10/0,4 | 0.25 | 0.11 | 0.0138
4050 | КТП 10/0,4 кВ №338 н.п.Солобоево | Южное ТПО Филиала Тюменские электрические сети | Тюменская область | Исетское МО | 10/0,4 | 0.1 | 0.04 | 0.0058
4051 | СКТП 10/0,4 кВ №339 н.п.Битюки | Южное ТПО Филиала Тюменские электрические сети | Тюменская область | Исетское МО | 10/0,4 | 0.4 | 0.1 | 0.0298
4052 | Ж/Б ТП 10/0,4 кВ №340 н.п.Малыши | Южное ТПО Филиала Тюменские электрические сети | Тюменская область | Исетское МО | 10/0,4 | 0.16 | 0.06 | 0.0098
4053 | Ж/Б ТП 10/0,4 кВ №341 н.п.Ботники | Южное ТПО Филиала Тюменские электрические сети | Тюменская область | Исетское МО | 10/0,4 | 0.16 | 0.05 | 0.0108
4054 | Ж/Б ТП 10/0,4 кВ №342 н.п.Солобоево | Южное ТПО Филиала Тюменские электрические сети | Тюменская область | Исетское МО | 10/0,4 | 0.25 | 0.08 | 0.0168
4055 | СКТП 10/0,4 кВ №345 н.п.Малыши | Южное ТПО Филиала Тюменские электрические сети | Тюменская область | Исетское МО | 10/0,4 | 0.16 | 0.06 | 0.0098
4056 | КТП 10/0,4 кВ №346 н.п.Солобоево | Южное ТПО Филиала Тюменские электрические сети | Тюменская область | Исетское МО | 10/0,4 | 0.1 | 0.01 | 0.0088
4057 | СКТП 10/0,4 кВ №347 н.п.Исетское | Южное ТПО Филиала Тюменские электрические сети | Тюменская область | Исетское МО | 10/0,4 | 0.16 | 0.072 | 0.0086
4058 | СКТП 10/0,4 кВ №348 н.п.Исетское | Южное ТПО Филиала Тюменские электрические сети | Тюменская область | Исетское МО | 10/0,4 | 0.4 | 0.24 | 0.0158
4059 | СКТП 10/0,4 кВ №349 н.п.Солобоево | Южное ТПО Филиала Тюменские электрические сети | Тюменская область | Исетское МО | 10/0,4 | 0.25 | 0.12 | 0.0128
4060 | СКТП 10/0,4 кВ №350 н.п.Исетское | Южное ТПО Филиала Тюменские электрические сети | Тюменская область | Исетское МО | 10/0,4 | 0.25 | 0.12 | 0.0128
4061 | Ж/Б ТП 10/0,4 кВ №352 н.п.Турушево | Южное ТПО Филиала Тюменские электрические сети | Тюменская область | Исетское МО | 10/0,4 | 0.16 | 0.062 | 0.0096
4062 | СКТП 10/0,4 кВ №353 н.п.Бархатово | Южное ТПО Филиала Тюменские электрические сети | Тюменская область | Исетское МО | 10/0,4 | 0.4 | 0.08 | 0.0318
4063 | СКТП 10/0,4 кВ №354 н.п.Кукушки | Южное ТПО Филиала Тюменские электрические сети | Тюменская область | Исетское МО | 10/0,4 | 0.16 | 0.072 | 0.0086
4064 | Ж/Б ТП 10/0,4 кВ №355 н.п.Сизиково | Южное ТПО Филиала Тюменские электрические сети | Тюменская область | Исетское МО | 10/0,4 | 0.16 | 0.092 | 0.0066
4065 | Ж/Б ТП 10/0,4 кВ №357 н.п.Осиново | Южное ТПО Филиала Тюменские электрические сети | Тюменская область | Исетское МО | 10/0,4 | 0.1 | 0.05 | 0.0048
4066 | Ж/Б ТП 10/0,4 кВ №358 н.п.Бобылево | Южное ТПО Филиала Тюменские электрические сети | Тюменская область | Исетское МО | 10/0,4 | 0.25 | 0.11 | 0.0138
4067 | Ж/Б ТП 10/0,4 кВ №359 н.п.Бобылево | Южное ТПО Филиала Тюменские электрические сети | Тюменская область | Исетское МО | 10/0,4 | 0.25 | 0.14 | 0.0108
4068 | СКТП 10/0,4 кВ №361 н.п.Лобаново | Южное ТПО Филиала Тюменские электрические сети | Тюменская область | Исетское МО | 10/0,4 | 0.25 | 0.07 | 0.0178
4069 | Ж/Б ТП 10/0,4 кВ №362 н.п.Созоново | Южное ТПО Филиала Тюменские электрические сети | Тюменская область | Исетское МО | 10/0,4 | 0.25 | 0.08 | 0.0168
4070 | СКТП 10/0,4 кВ №363 н.п.Лобаново | Южное ТПО Филиала Тюменские электрические сети | Тюменская область | Исетское МО | 10/0,4 | 0.16 | 0.052 | 0.0106
4071 | Ж/Б ТП 10/0,4 кВ №364 н.п.Созоново | Южное ТПО Филиала Тюменские электрические сети | Тюменская область | Исетское МО | 10/0,4 | 0.16 | 0.082 | 0.0076
4072 | СКТП 10/0,4 кВ №365 н.п.Бобылево | Южное ТПО Филиала Тюменские электрические сети | Тюменская область | Исетское МО | 10/0,4 | 0.4 | 0.13 | 0.0268
4073 | Ж/Б ТП 10/0,4 кВ №366 н.п.Турушево | Южное ТПО Филиала Тюменские электрические сети | Тюменская область | Исетское МО | 10/0,4 | 0.16 | 0.072 | 0.0086
4074 | СКТП 10/0,4 кВ №367 н.п.Бархатово | Южное ТПО Филиала Тюменские электрические сети | Тюменская область | Исетское МО | 10/0,4 | 0.25 | 0.07 | 0.0178
4075 | СКТП 10/0,4 кВ №369 н.п.Бобылево | Южное ТПО Филиала Тюменские электрические сети | Тюменская область | Исетское МО | 10/0,4 | 0.25 | 0.14 | 0.0108
4076 | СКТП 10/0,4 кВ №370 н.п.Новиково | Южное ТПО Филиала Тюменские электрические сети | Тюменская область | Исетское МО | 10/0,4 | 0.25 | 0.09 | 0.0158
4077 | Ж/Б ТП 10/0,4 кВ №371 н.п.Бархатово | Южное ТПО Филиала Тюменские электрические сети | Тюменская область | Исетское МО | 10/0,4 | 0.16 | 0.062 | 0.0096
4078 | СКТП 10/0,4 кВ №372 н.п.Исетское | Южное ТПО Филиала Тюменские электрические сети | Тюменская область | Исетское МО | 10/0,4 | 0.25 | 0.12 | 0.0128
4079 | СКТП 10/0,4 кВ №373 н.п.Новиково | Южное ТПО Филиала Тюменские электрические сети | Тюменская область | Исетское МО | 10/0,4 | 0.25 | 0.14 | 0.0108
4080 | СКТП 10/0,4 кВ №374 н.п.Красново | Южное ТПО Филиала Тюменские электрические сети | Тюменская область | Исетское МО | 10/0,4 | 0.16 | 0.052 | 0.0106
4081 | СКТП 10/0,4 кВ №376н.п.Красново | Южное ТПО Филиала Тюменские электрические сети | Тюменская область | Исетское МО | 10/0,4 | 0.25 | 0.13 | 0.1198
4082 | СКТП 10/0,4 кВ №377 н.п.В.Ингал | Южное ТПО Филиала Тюменские электрические сети | Тюменская область | Исетское МО | 10/0,4 | 0.4 | 0.2 | 0.0198
4083 | СКТП 10/0,4 кВ №378 н.п.Красново | Южное ТПО Филиала Тюменские электрические сети | Тюменская область | Исетское МО | 10/0,4 | 0.25 | 0.13 | 0.0118
4084 | Ж/Б ТП 10/0,4 кВ №379 н.п.Красново | Южное ТПО Филиала Тюменские электрические сети | Тюменская область | Исетское МО | 10/0,4 | 0.16 | 0.042 | 0.0116
4085 | КТП 10/0,4 кВ №380 н.п.Ершино | Южное ТПО Филиала Тюменские электрические сети | Тюменская область | Исетское МО | 10/0,4 | 0.16 | 0.062 | 0.0096
4086 | СКТП 10/0,4 кВ №381 н.п.Ершино | Южное ТПО Филиала Тюменские электрические сети | Тюменская область | Исетское МО | 10/0,4 | 0.25 | 0.11 | 0.0138
4087 | Ж/Б ТП 10/0,4 кВ №382 н.п.Решетниково | Южное ТПО Филиала Тюменские электрические сети | Тюменская область | Исетское МО | 10/0,4 | 0.16 | 0.05 | 0.0108
4088 | Ж/Б ТП 10/0,4 кВ №383 н.п.Кирсаново | Южное ТПО Филиала Тюменские электрические сети | Тюменская область | Исетское МО | 10/0,4 | 0.16 | 0.06 | 0.0098
4089 | Ж/Б ТП 10/0,4 кВ №384 н.п.Кирсаново | Южное ТПО Филиала Тюменские электрические сети | Тюменская область | Исетское МО | 10/0,4 | 0.16 | 0.052 | 0.0106
4090 | СКТП 10/0,4 кВ №385 н.п.Красново | Южное ТПО Филиала Тюменские электрические сети | Тюменская область | Исетское МО | 10/0,4 | 0.25 | 0.12 | 0.0128
4091 | КТП 10/0,4 кВ №387 н.п.Новиково | Южное ТПО Филиала Тюменские электрические сети | Тюменская область | Исетское МО | 10/0,4 | 0.25 | 0.11 | 0.0138
4092 | СКТП 10/0,4 кВ №388 н.п.Новиково | Южное ТПО Филиала Тюменские электрические сети | Тюменская область | Исетское МО | 10/0,4 | 0.4 | 0.09 | 0.0308
4093 | СКТП 10/0,4 кВ №392 н.п.Красново | Южное ТПО Филиала Тюменские электрические сети | Тюменская область | Исетское МО | 10/0,4 | 0.4 | 0.13 | 0.0268
4094 | КТП 10/0,4 кВ №396 н.п.Коммунар | Южное ТПО Филиала Тюменские электрические сети | Тюменская область | Исетское МО | 10/0,4 | 0.16 | 0.032 | 0.0126
4095 | КТП 10/0,4 кВ №397 н.п.Миролюбово | Южное ТПО Филиала Тюменские электрические сети | Тюменская область | Исетское МО | 10/0,4 | 0.1 | 0.05 | 0.0048
4096 | КТП 10/0,4 кВ №399 н.п.Зерновое | Южное ТПО Филиала Тюменские электрические сети | Тюменская область | Исетское МО | 10/0,4 | 0.16 | 0.04 | 0.0118
4097 | СКТП 10/0,4 кВ №400 н.п.Исетское | Южное ТПО Филиала Тюменские электрические сети | Тюменская область | Исетское МО | 10/0,4 | 0.25 | 0.14 | 0.0108
4098 | СКТП 10/0,4 кВ №401 н.п.Станичное | Южное ТПО Филиала Тюменские электрические сети | Тюменская область | Исетское МО | 10/0,4 | 0.25 | 0.19 | 0.0058
4099 | КТП 10/0,4 кВ №404 н.п.Школьный | Южное ТПО Филиала Тюменские электрические сети | Тюменская область | Исетское МО | 10/0,4 | 0.1 | 0.02 | 0.0078
4100 | Ж/Б ТП 10/0,4 кВ №406 н.п.Битюки | Южное ТПО Филиала Тюменские электрические сети | Тюменская область | Исетское МО | 10/0,4 | 0.16 | 0.03 | 0.0128
4101 | СКТП 10/0,4 кВ №407 н.п.Исетское | Южное ТПО Филиала Тюменские электрические сети | Тюменская область | Исетское МО | 10/0,4 | 0.8 | 0.36 | 0.0438
4102 | СКТП 10/0,4 кВ №408 н.п.Исетское | Южное ТПО Филиала Тюменские электрические сети | Тюменская область | Исетское МО | 10/0,4 | 0.063 | 0.0226 | 0.00384
4103 | СКТП 10/0,4 кВ №409 н.п.Исетское | Южное ТПО Филиала Тюменские электрические сети | Тюменская область | Исетское МО | 10/0,4 | 0.25 | 0.1 | 0.0148
4104 | СКТП 10/0,4 кВ №410 н.п.Рафайлово | Южное ТПО Филиала Тюменские электрические сети | Тюменская область | Исетское МО | 10/0,4 | 0.25 | 0.08 | 0.0168
4105 | СКТП 10/0,4 кВ №411 н.п.Бархатово | Южное ТПО Филиала Тюменские электрические сети | Тюменская область | Исетское МО | 10/0,4 | 0.25 | 0.1 | 0.0148
4106 | СКТП 10/0,4 кВ №413 н.п.Лобаново | Южное ТПО Филиала Тюменские электрические сети | Тюменская область | Исетское МО | 10/0,4 | 0.063 | 0.0326 | 0.00284
4107 | СКТП 10/0,4 кВ №414 н.п.Солобово | Южное ТПО Филиала Тюменские электрические сети | Тюменская область | Исетское МО | 10/0,4 | 0.16 | 0.042 | 0.0116
4108 | ЗТП 10/0,4 кВ №415 н.п.Исетское | Южное ТПО Филиала Тюменские электрические сети | Тюменская область | Исетское МО | 10/0,4 | 0.26 | 0.082 | 0.0176
4109 | КТП 10/0,4 кВ №416 н.п.Исетское | Южное ТПО Филиала Тюменские электрические сети | Тюменская область | Исетское МО | 10/0,4 | 0.25 | 0.06 | 0.0188
4110 | СКТП 10/0,4 кВ №420 н.п.Архангельское | Южное ТПО Филиала Тюменские электрические сети | Тюменская область | Исетское МО | 10/0,4 | 0.4 | 0.12 | 0.0278
4111 | Ж/Б ТП 10/0,4 кВ №421 н.п.В.Ингал | Южное ТПО Филиала Тюменские электрические сети | Тюменская область | Исетское МО | 10/0,4 | 0.16 | 0.072 | 0.0086
4112 | СКТП 10/0,4 кВ №422 н.п.Исетсткое | Южное ТПО Филиала Тюменские электрические сети | Тюменская область | Исетское МО | 10/0,4 | 0.16 | 0.062 | 0.0096
4113 | СКТП 10/0,4 кВ №423 н.п.Исетсткое | Южное ТПО Филиала Тюменские электрические сети | Тюменская область | Исетское МО | 10/0,4 | 0.1 | 0.04 | 0.0058
4114 | СКТП 10/0,4 кВ №423А н.п.Исетсткое | Южное ТПО Филиала Тюменские электрические сети | Тюменская область | Исетское МО | 10/0,4 | 0.1 | 0.04 | 0.0058
4115 | Ж/Б ТП 10/0,4 кВ №424 н.п.Исетское | Южное ТПО Филиала Тюменские электрические сети | Тюменская область | Исетское МО | 10/0,4 | 0.25 | 0.07 | 0.0178
4116 | КТП 10/0,4 кВ №425 н.п.Исетское | Южное ТПО Филиала Тюменские электрические сети | Тюменская область | Исетское МО | 10/0,4 | 0.063 | 0.0226 | 0.00384
4117 | ЗТП 10/0,4 кВ №426 н.п.Денисово | Южное ТПО Филиала Тюменские электрические сети | Тюменская область | Исетское МО | 10/0,4 | 0.25 | 0.12 | 0.0128
4118 | СКТП 10/0,4 кВ №428 н.п.Минино | Южное ТПО Филиала Тюменские электрические сети | Тюменская область | Исетское МО | 10/0,4 | 0.4 | 0.08 | 0.0318
4119 | СКТП 10/0,4 кВ №429 н.п.Минино | Южное ТПО Филиала Тюменские электрические сети | Тюменская область | Исетское МО | 10/0,4 | 0.4 | 0.09 | 0.0308
4120 | СКТП 10/0,4 кВ №430 н.п.Минино | Южное ТПО Филиала Тюменские электрические сети | Тюменская область | Исетское МО | 10/0,4 | 0.4 | 0.1 | 0.0298
4121 | Ж/Б ТП 10/0,4 кВ №431 н.п.Исетское | Южное ТПО Филиала Тюменские электрические сети | Тюменская область | Исетское МО | 10/0,4 | 0.16 | 0.09 | 0.0068
4122 | СКТП 10/0,4 кВ №433 н.п.Бархатово | Южное ТПО Филиала Тюменские электрические сети | Тюменская область | Исетское МО | 10/0,4 | 0.4 | 0.08 | 0.0318
4123 | СКТП 10/0,4 кВ №434 н.п.Коммунар | Южное ТПО Филиала Тюменские электрические сети | Тюменская область | Исетское МО | 10/0,4 | 0.4 | 0.23 | 0.0168
4124 | КТП 10/0,4 кВ №435 н.п.Коммунар | Южное ТПО Филиала Тюменские электрические сети | Тюменская область | Исетское МО | 10/0,4 | 0.1 | 0.05 | 0.0048
4125 | СКТП 10/0,4 кВ №436 н.п.Бархатово | Южное ТПО Филиала Тюменские электрические сети | Тюменская область | Исетское МО | 10/0,4 | 0.25 | 0.05 | 0.0198
4126 | СКТП 10/0,4 кВ №437 н.п.Исетское | Южное ТПО Филиала Тюменские электрические сети | Тюменская область | Исетское МО | 10/0,4 | 0.4 | 0.16 | 0.0238
4127 | КТП 10/0,4 кВ №438 н.п.Бобылево | Южное ТПО Филиала Тюменские электрические сети | Тюменская область | Исетское МО | 10/0,4 | 0.1 | 0.06 | 0.0038
4128 | КТП 10/0,4 кВ №439 н.п.Бобылево | Южное ТПО Филиала Тюменские электрические сети | Тюменская область | Исетское МО | 10/0,4 | 0.25 | 0.13 | 0.0118
4129 | ЗТП 10/0,4 кВ №440 н.п.Исетское | Южное ТПО Филиала Тюменские электрические сети | Тюменская область | Исетское МО | 10/0,4 | 0.25 | 0.13 | 0.0118
4130 | КТП 10/0,4 кВ №441 н.п.Рафайлово | Южное ТПО Филиала Тюменские электрические сети | Тюменская область | Исетское МО | 10/0,4 | 0.25 | 0.14 | 0.0108
4131 | СКТП 10/0,4 кВ №444 н.п.Шорохово | Южное ТПО Филиала Тюменские электрические сети | Тюменская область | Исетское МО | 10/0,4 | 0.25 | 0.13 | 0.0118
4132 | КТП 10/0,4 кВ №445 н.п.Сл.Бешкиль | Южное ТПО Филиала Тюменские электрические сети | Тюменская область | Исетское МО | 10/0,4 | 0.16 | 0.09 | 0.0068
4133 | ЗТП 10/0,4 кВ №446 н.п.Кукушки | Южное ТПО Филиала Тюменские электрические сети | Тюменская область | Исетское МО | 10/0,4 | 0.5 | 0.21 | 0.0288
4134 | СКТП 10/0,4 кВ №449 н.п.бобылево | Южное ТПО Филиала Тюменские электрические сети | Тюменская область | Исетское МО | 10/0,4 | 0.4 | 0.09 | 0.0308
4135 | СКТП 10/0,4 кВ №450 н.п.Кукушки | Южное ТПО Филиала Тюменские электрические сети | Тюменская область | Исетское МО | 10/0,4 | 0.1 | 0.089 | 0.00108
4136 | СКТП 10/0,4 кВ №451 н.п.Коммунар | Южное ТПО Филиала Тюменские электрические сети | Тюменская область | Исетское МО | 10/0,4 | 0.4 | 0.23 | 0.0168
4137 | КТП 10/0,4 кВ №452 н.п.Исетское | Южное ТПО Филиала Тюменские электрические сети | Тюменская область | Исетское МО | 10/0,4 | 0.1 | 0.03 | 0.0068
4138 | КТП 10/0,4 кВ №456 н.п.Пастухово | Южное ТПО Филиала Тюменские электрические сети | Тюменская область | Исетское МО | 10/0,4 | 0.1 | 0.02 | 0
4139 | СКТП 10/0,4 кВ №458 н.п.Сл.Бешкиль | Южное ТПО Филиала Тюменские электрические сети | Тюменская область | Исетское МО | 10/0,4 | 0.16 | 0.08 | 0.0078
4140 | СКТП 10/0,4 кВ №459 н.п.Минино | Южное ТПО Филиала Тюменские электрические сети | Тюменская область | Исетское МО | 10/0,4 | 0.4 | 0.12 | 0.0278
4141 | СКТП 10/0,4 кВ №460 н.п.Минино | Южное ТПО Филиала Тюменские электрические сети | Тюменская область | Исетское МО | 10/0,4 | 0.06 | 0.032 | 0.0026
4142 | СКТП 10/0,4 кВ №462 н.п.Бархатово | Южное ТПО Филиала Тюменские электрические сети | Тюменская область | Исетское МО | 10/0,4 | 0.4 | 0.09 | 0.0308
4143 | СКТП 10/0,4 кВ №463 н.п.Бархатово | Южное ТПО Филиала Тюменские электрические сети | Тюменская область | Исетское МО | 10/0,4 | 0.4 | 0.09 | 0.0308
4144 | Ж/Б ТП 10/0,4 кВ №464 н.п.Бархатово | Южное ТПО Филиала Тюменские электрические сети | Тюменская область | Исетское МО | 10/0,4 | 0.25 | 0.07 | 0.0178
4145 | СКТП 10/0,4 кВ №466 н.п.Исетское | Южное ТПО Филиала Тюменские электрические сети | Тюменская область | Исетское МО | 10/0,4 | 0.1 | 0.06 | 0.0038
4146 | КТП 10/0,4 кВ №468 н.п.Бархатово | Южное ТПО Филиала Тюменские электрические сети | Тюменская область | Исетское МО | 10/0,4 | 0.25 | 0.11 | 0.0138
4147 | СКТП 10/0,4 кВ №469 н.п.Коммунар | Южное ТПО Филиала Тюменские электрические сети | Тюменская область | Исетское МО | 10/0,4 | 0.25 | 0.11 | 0.0138
4148 | СКТП 10/0,4 кВ №470 н.п.Денисово | Южное ТПО Филиала Тюменские электрические сети | Тюменская область | Исетское МО | 10/0,4 | 0.25 | 0.13 | 0.0118
4149 | СКТП 10/0,4 кВ №471 н.п.Исетское | Южное ТПО Филиала Тюменские электрические сети | Тюменская область | Исетское МО | 10/0,4 | 0.25 | 0.07 | 0.0178
4150 | СКТП 10/0,4 кВ №473 н.п.Шорохово | Южное ТПО Филиала Тюменские электрические сети | Тюменская область | Исетское МО | 10/0,4 | 0.63 | 0.226 | 0.0402
4151 | СКТП 10/0,4 кВ №477 н.п.Лобаново | Южное ТПО Филиала Тюменские электрические сети | Тюменская область | Исетское МО | 10/0,4 | 0.16 | 0.09 | 0.0068
4152 | СКТП 10/0,4 кВ №478 н.п.Кировский | Южное ТПО Филиала Тюменские электрические сети | Тюменская область | Исетское МО | 10/0,4 | 0.4 | 0.09 | 0.0308
4153 | СКТП 10/0,4 кВ №479 н.п.Кировский | Южное ТПО Филиала Тюменские электрические сети | Тюменская область | Исетское МО | 10/0,4 | 0.25 | 0.15 | 0.0098
4154 | СКТП 10/0,4 кВ №481 н.п.Новиково | Южное ТПО Филиала Тюменские электрические сети | Тюменская область | Исетское МО | 10/0,4 | 0.063 | 0.0226 | 0.00384
4155 | СКТП 10/0,4 кВ №484 н.п.В.Бешкиль | Южное ТПО Филиала Тюменские электрические сети | Тюменская область | Исетское МО | 10/0,4 | 0.25 | 0.13 | 0.0118
4156 | СКТП 10/0,4 кВ №488 н.п.Бархатово | Южное ТПО Филиала Тюменские электрические сети | Тюменская область | Исетское МО | 10/0,4 | 0.25 | 0.07 | 0.0178
4157 | СКТП 10/0,4 кВ №489 н.п.Исетское | Южное ТПО Филиала Тюменские электрические сети | Тюменская область | Исетское МО | 10/0,4 | 0.25 | 0.08 | 0.0168
4158 | СКТП 10/0,4 кВ №490 н.п.Бархатово | Южное ТПО Филиала Тюменские электрические сети | Тюменская область | Исетское МО | 10/0,4 | 0.4 | 0.22 | 0.0178
4159 | СКТП 10/0,4 кВ №491 н.п.Гаево | Южное ТПО Филиала Тюменские электрические сети | Тюменская область | Исетское МО | 10/0,4 | 0.16 | 0.052 | 0.0106
4160 | КТП 10/0,4 кВ №492 н.п.Шорохово | Южное ТПО Филиала Тюменские электрические сети | Тюменская область | Исетское МО | 10/0,4 | 0.1 | 0.05 | 0.0048
4161 | СКТП 10/0,4 кВ №493 н.п.Шорохово | Южное ТПО Филиала Тюменские электрические сети | Тюменская область | Исетское МО | 10/0,4 | 0.25 | 0.08 | 0.0168
4162 | СКТП 10/0,4 кВ №494 н.п.Шорохово | Южное ТПО Филиала Тюменские электрические сети | Тюменская область | Исетское МО | 10/0,4 | 0.25 | 0.13 | 0.0118
4163 | СКТП 10/0,4 кВ №495 н.п.Батени | Южное ТПО Филиала Тюменские электрические сети | Тюменская область | Исетское МО | 10/0,4 | 0.16 | 0.072 | 0.0086
4164 | КТП 10/0,4 кВ №496 н.п.Решетниково | Южное ТПО Филиала Тюменские электрические сети | Тюменская область | Исетское МО | 10/0,4 | 0.16 | 0.062 | 0.0096
4165 | КТП 10/0,4 кВ №497 н.п.Шорохово | Южное ТПО Филиала Тюменские электрические сети | Тюменская область | Исетское МО | 10/0,4 | 0.1 | 0.05 | 0.0048
4166 | СКТП 10/0,4 кВ №499 н.п.Рассвет | Южное ТПО Филиала Тюменские электрические сети | Тюменская область | Исетское МО | 10/0,4 | 0.1 | 0.03 | 0.0068
4167 | СКТП 10/0,4 кВ №501 н.п.Исетское | Южное ТПО Филиала Тюменские электрические сети | Тюменская область | Исетское МО | 10/0,4 | 0.25 | 0.11 | 0.0138
4168 | СКТП 10/0,4 кВ №503 н.п.Станичное | Южное ТПО Филиала Тюменские электрические сети | Тюменская область | Исетское МО | 10/0,4 | 0.16 | 0.05 | 0.0108
4169 | СКТП 10/0,4 кВ №504 н.п.Сл.Бешкиль | Южное ТПО Филиала Тюменские электрические сети | Тюменская область | Исетское МО | 10/0,4 | 0.16 | 0.08 | 0.0078
4170 | СКТП 10/0,4 кВ №505 н.п.Сл.Бешкиль | Южное ТПО Филиала Тюменские электрические сети | Тюменская область | Исетское МО | 10/0,4 | 0.25 | 0.07 | 0.0178
4171 | КТП 10/0,4 кВ №506 н.п.Сл.Бешкиль | Южное ТПО Филиала Тюменские электрические сети | Тюменская область | Исетское МО | 10/0,4 | 0.1 | 0.02 | 0.0078
4172 | СКТП 10/0,4 кВ №507 н.п.Сл.Бешкиль | Южное ТПО Филиала Тюменские электрические сети | Тюменская область | Исетское МО | 10/0,4 | 0.16 | 0.09 | 0.0068
4173 | Ж/Б ТП 10/0,4 кВ №508 н.п.Сл.Бешкиль | Южное ТПО Филиала Тюменские электрические сети | Тюменская область | Исетское МО | 10/0,4 | 0.1 | 0.04 | 0.0058
4174 | КТП 10/0,4 кВ №509 н.п.Станичное | Южное ТПО Филиала Тюменские электрические сети | Тюменская область | Исетское МО | 10/0,4 | 0.25 | 0.15 | 0.0098
4175 | КТП 10/0,4 кВ №510 н.п.Сл.Бешкиль | Южное ТПО Филиала Тюменские электрические сети | Тюменская область | Исетское МО | 10/0,4 | 0.16 | 0.062 | 0.0096
4176 | СКТП 10/0,4 кВ №512 н.п.Рафайлово | Южное ТПО Филиала Тюменские электрические сети | Тюменская область | Исетское МО | 10/0,4 | 0.16 | 0.07 | 0.0088
4177 | СКТП 10/0,4 кВ №514 н.п.Сл.Бешкиль | Южное ТПО Филиала Тюменские электрические сети | Тюменская область | Исетское МО | 10/0,4 | 0.4 | 0.19 | 0.0208
4178 | СКТП 10/0,4 кВ №517 н.п.Сл.Бешкиль | Южное ТПО Филиала Тюменские электрические сети | Тюменская область | Исетское МО | 10/0,4 | 0.4 | 0.09 | 0.0308
4179 | СКТП 10/0,4 кВ №518 н.п.Солобоево | Южное ТПО Филиала Тюменские электрические сети | Тюменская область | Исетское МО | 10/0,4 | 0.16 | 0.08 | 0.0078
4180 | СКТП 10/0,4 кВ №519 н.п.Рафайлово | Южное ТПО Филиала Тюменские электрические сети | Тюменская область | Исетское МО | 10/0,4 | 0.63 | 0.126 | 0.0502
4181 | СКТП 10/0,4 кВ №521 н.п.Сл.Бешкиль | Южное ТПО Филиала Тюменские электрические сети | Тюменская область | Исетское МО | 10/0,4 | 0.25 | 0.07 | 0.0178
4182 | КТП 10/0,4 кВ №522 н.п.Солобоево | Южное ТПО Филиала Тюменские электрические сети | Тюменская область | Исетское МО | 10/0,4 | 0.1 | 0.04 | 0.0058
4183 | КТП 10/0,4 кВ №524 н.п.Денисово | Южное ТПО Филиала Тюменские электрические сети | Тюменская область | Исетское МО | 10/0,4 | 0.1 | 0.03 | 0.0068
4184 | КТП 10/0,4 кВ №525 н.п.Коммунар | Южное ТПО Филиала Тюменские электрические сети | Тюменская область | Исетское МО | 10/0,4 | 0.16 | 0.052 | 0.0106
4185 | СКТП 10/0,4 кВ №526 н.п.Шорохово | Южное ТПО Филиала Тюменские электрические сети | Тюменская область | Исетское МО | 10/0,4 | 0.063 | 0.033 | 0.0028
4186 | СКТП 10/0,4 кВ №527 н.п.Рассвет | Южное ТПО Филиала Тюменские электрические сети | Тюменская область | Исетское МО | 10/0,4 | 0.25 | 0.15 | 0.0098
4187 | СКТП 10/0,4 кВ №528 н.п.Новиково | Южное ТПО Филиала Тюменские электрические сети | Тюменская область | Исетское МО | 10/0,4 | 0.4 | 0.1 | 0.0298
4188 | СКТП 10/0,4 кВ №529 н.п.Новиково | Южное ТПО Филиала Тюменские электрические сети | Тюменская область | Исетское МО | 10/0,4 | 0.4 | 0.1 | 0.0298
4189 | СКТП 10/0,4 кВ №530 н.п.Рафайлово | Южное ТПО Филиала Тюменские электрические сети | Тюменская область | Исетское МО | 10/0,4 | 0.25 | 0.13 | 0.0118
4190 | КТП 10/0,4 кВ №532 н.п.В.Бешкиль | Южное ТПО Филиала Тюменские электрические сети | Тюменская область | Исетское МО | 10/0,4 | 0.16 | 0.082 | 0.0076
4191 | СКТП 10/0,4 кВ №533 н.п.Шорохово | Южное ТПО Филиала Тюменские электрические сети | Тюменская область | Исетское МО | 10/0,4 | 0.4 | 0.28 | 0.0118
4192 | КТП 10/0,4 кВ №535 н.п.Исетское | Южное ТПО Филиала Тюменские электрические сети | Тюменская область | Исетское МО | 10/0,4 | 0.1 | 0.05 | 0.0048
4193 | СКТП 10/0,4 кВ №536 н.п.Шорохово | Южное ТПО Филиала Тюменские электрические сети | Тюменская область | Исетское МО | 10/0,4 | 0.16 | 0.042 | 0.0116
4194 | КТП 10/0,4 кВ №538 н.п.Шорохово | Южное ТПО Филиала Тюменские электрические сети | Тюменская область | Исетское МО | 10/0,4 | 0.1 | 0.03 | 0.0068
4195 | СКТП 10/0,4 кВ №539 н.п.Шорохово | Южное ТПО Филиала Тюменские электрические сети | Тюменская область | Исетское МО | 10/0,4 | 0.25 | 0.11 | 0.0138
4196 | СКТП 10/0,4 кВ №541 н.п.Станичное | Южное ТПО Филиала Тюменские электрические сети | Тюменская область | Исетское МО | 10/0,4 | 0.25 | 0.12 | 0.0128
4197 | СКТП 10/0,4 кВ №543 н.п.Сизиково | Южное ТПО Филиала Тюменские электрические сети | Тюменская область | Исетское МО | 10/0,4 | 0.4 | 0.09 | 0.0308
4198 | КТП 10/0,4 кВ №544 н.п.Шорохово | Южное ТПО Филиала Тюменские электрические сети | Тюменская область | Исетское МО | 10/0,4 | 0.1 | 0.03 | 0.0068
4199 | КТП 10/0,4 кВ №545 н.п.Бобылево | Южное ТПО Филиала Тюменские электрические сети | Тюменская область | Исетское МО | 10/0,4 | 0.063 | 0.0126 | 0.00484
4200 | ЗТП 10/0,4 кВ №546 н.п.Рассвет | Южное ТПО Филиала Тюменские электрические сети | Тюменская область | Исетское МО | 10/0,4 | 0.4 | 0.28 | 0.1198
4201 | СКТП 10/0,4 кВ №547 н.п.Шорохово | Южное ТПО Филиала Тюменские электрические сети | Тюменская область | Исетское МО | 10/0,4 | 0.1 | 0.04 | 0.0058
4202 | СКТП 10/0,4 кВ №552 н.п.Исетское | Южное ТПО Филиала Тюменские электрические сети | Тюменская область | Исетское МО | 10/0,4 | 0.16 | 0.09 | 0.0068
4203 | СКТП 10/0,4 кВ №553 н.п.Исетское | Южное ТПО Филиала Тюменские электрические сети | Тюменская область | Исетское МО | 10/0,4 | 0.5 | 0.13 | 0.0368
4204 | СКТП 10/0,4 кВ №554 н.п.Бархатово | Южное ТПО Филиала Тюменские электрические сети | Тюменская область | Исетское МО | 10/0,4 | 0.5 | 0.44 | 0.0058
4205 | СКТП 10/0,4 кВ №555 н.п.Исетское | Южное ТПО Филиала Тюменские электрические сети | Тюменская область | Исетское МО | 10/0,4 | 0.4 | 0.19 | 0.0208
4206 | СКТП 10/0,4 кВ №556 н.п.Солобоево | Южное ТПО Филиала Тюменские электрические сети | Тюменская область | Исетское МО | 10/0,4 | 0.04 | 0.018 | 0.002
4207 | ЗТП 10/0,4 кВ №559 н.п.Исетское | Южное ТПО Филиала Тюменские электрические сети | Тюменская область | Исетское МО | 10/0,4 | 1.26 | 0.352 | 0.0906
4208 | СКТП 10/0,4 кВ №567 н.п.Исетское | Южное ТПО Филиала Тюменские электрические сети | Тюменская область | Исетское МО | 10/0,4 | 0.4 | 0.28 | 0.0118
4209 | СКТП 10/0,4 кВ №568 н.п.Шорохово | Южное ТПО Филиала Тюменские электрические сети | Тюменская область | Исетское МО | 10/0,4 | 0.063 | 0.0126 | 0.00484
4210 | СКТП 10/0,4 кВ №571 н.п.Исетское | Южное ТПО Филиала Тюменские электрические сети | Тюменская область | Исетское МО | 10/0,4 | 0.4 | 0.18 | 0.0218
4211 | СКТП 10/0,4 кВ №572 н.п.Исетское | Южное ТПО Филиала Тюменские электрические сети | Тюменская область | Исетское МО | 10/0,4 | 0.25 | 0.12 | 0.0128
4212 | СКТП 10/0,4 кВ №573 н.п.Шорохово | Южное ТПО Филиала Тюменские электрические сети | Тюменская область | Исетское МО | 10/0,4 | 0.25 | 0.15 | 0.0098
4213 | СКТП 10/0,4 кВ №577 н.п.Минино | Южное ТПО Филиала Тюменские электрические сети | Тюменская область | Исетское МО | 10/0,4 | 0.063 | 0.0226 | 0.00384
4214 | СКТП 10/0,4 кВ №578 н.п.Гаево | Южное ТПО Филиала Тюменские электрические сети | Тюменская область | Исетское МО | 10/0,4 | 0.25 | 0.07 | 0.0178
4215 | СКТП 10/0,4 кВ №579 н.п.Исетское | Южное ТПО Филиала Тюменские электрические сети | Тюменская область | Исетское МО | 10/0,4 | 0.063 | 0.053 | 0.0008
4216 | СКТП 10/0,4 кВ №580 н.п.Кировский | Южное ТПО Филиала Тюменские электрические сети | Тюменская область | Исетское МО | 10/0,4 | 0.25 | 0.15 | 0.0098
4217 | СКТП 10/0,4 кВ №581 н.п.Бархатово | Южное ТПО Филиала Тюменские электрические сети | Тюменская область | Исетское МО | 10/0,4 | 0.4 | 0.16 | 0.0238
4218 | СКТП 10/0,4 кВ №582 н.п.Коммунар | Южное ТПО Филиала Тюменские электрические сети | Тюменская область | Исетское МО | 10/0,4 | 0.063 | 0.0326 | 0.00284
4219 | СКТП 10/0,4 кВ №583 н.п.Архангельское | Южное ТПО Филиала Тюменские электрические сети | Тюменская область | Исетское МО | 10/0,4 | 0.25 | 0.14 | 0.0108
4220 | СКТП 10/0,4 кВ №584 н.п.Исетское | Южное ТПО Филиала Тюменские электрические сети | Тюменская область | Исетское МО | 10/0,4 | 0.04 | 0.018 | 0.002
4221 | СКТП 10/0,4 кВ №585 н.п.Кировский | Южное ТПО Филиала Тюменские электрические сети | Тюменская область | Исетское МО | 10/0,4 | 0.16 | 0.09 | 0.0068
4222 | СКТП 10/0,4 кВ №586 н.п.Исетское | Южное ТПО Филиала Тюменские электрические сети | Тюменская область | Исетское МО | 10/0,4 | 0.4 | 0.14 | 0.0258
4223 | СКТП 10/0,4 кВ №587 н.п.Исетское | Южное ТПО Филиала Тюменские электрические сети | Тюменская область | Исетское МО | 10/0,4 | 0.4 | 0.06 | 0.0338
4224 | СКТП 10/0,4 кВ №588 н.п.Исетское | Южное ТПО Филиала Тюменские электрические сети | Тюменская область | Исетское МО | 10/0,4 | 0.4 | 0.15 | 0.0248
4225 | СКТП 10/0,4 кВ №590 н.п.Исетское | Южное ТПО Филиала Тюменские электрические сети | Тюменская область | Исетское МО | 10/0,4 | 0.25 | 0.08 | 0.0168
4226 | СКТП 10/0,4 кВ №592 н.п.Солобоево | Южное ТПО Филиала Тюменские электрические сети | Тюменская область | Исетское МО | 10/0,4 | 0.25 | 0.08 | 0.0168
4227 | СКТП 10/0,4 кВ №593 н.п.Станичное | Южное ТПО Филиала Тюменские электрические сети | Тюменская область | Исетское МО | 10/0,4 | 0.04 | 0.008 | 0.003
4228 | СКТП 10/0,4 кВ №594 н.п.Шорохово | Южное ТПО Филиала Тюменские электрические сети | Тюменская область | Исетское МО | 10/0,4 | 0.25 | 0.07 | 0.0178
4229 | СКТП 10/0,4 кВ №595 н.п.Исетское | Южное ТПО Филиала Тюменские электрические сети | Тюменская область | Исетское МО | 10/0,4 | 0.16 | 0.072 | 0.0086
4230 | СКТП 10/0,4 кВ №597 н.п.Исетское | Южное ТПО Филиала Тюменские электрические сети | Тюменская область | Исетское МО | 10/0,4 | 0.16 | 0.062 | 0.0096
4231 | СКТП 10/0,4 кВ №598 н.п.Исетское | Южное ТПО Филиала Тюменские электрические сети | Тюменская область | Исетское МО | 10/0,4 | 0.26 | 0.034 | 0.0224
4232 | СКТП 10/0,4 кВ №599 н.п.Зерновое | Южное ТПО Филиала Тюменские электрические сети | Тюменская область | Исетское МО | 10/0,4 | 0.025 | 0.015 | 0.0008
4233 | СКТП 10/0,4 кВ №600 н.п.Исетское | Южное ТПО Филиала Тюменские электрические сети | Тюменская область | Исетское МО | 10/0,4 | 0.16 | 0.072 | 0.0086
4234 | СКТП 10/0,4 кВ №601 н.п.Минино | Южное ТПО Филиала Тюменские электрические сети | Тюменская область | Исетское МО | 10/0,4 | 0.063 | 0.0326 | 0
4235 | СКТП 10/0,4 кВ №602 н.п.Красново | Южное ТПО Филиала Тюменские электрические сети | Тюменская область | Исетское МО | 10/0,4 | 0.16 | 0.072 | 0
4236 | СКТП 10/0,4 кВ №604 н.п.Шорохово | Южное ТПО Филиала Тюменские электрические сети | Тюменская область | Исетское МО | 10/0,4 | 0.25 | 0.05 | 0
4237 | СКТП 10/0,4 кВ №605 н.п.Исетское | Южное ТПО Филиала Тюменские электрические сети | Тюменская область | Исетское МО | 10/0,4 | 0.26 | 0.104 | 0
4238 | СКТП 10/0,4 кВ №606 н.п.Солобоево | Южное ТПО Филиала Тюменские электрические сети | Тюменская область | Исетское МО | 10/0,4 | 0.25 | 0.06 | 0
4239 | СКТП 10/0,4 кВ №607 н.п.Сизиково | Южное ТПО Филиала Тюменские электрические сети | Тюменская область | Исетское МО | 10/0,4 | 0.25 | 0.08 | 0
4240 | СКТП 10/0,4 кВ №608 н.п.Зерновое | Южное ТПО Филиала Тюменские электрические сети | Тюменская область | Исетское МО | 10/0,4 | 0.063 | 0.0226 | 0
4241 | СКТП 10/0,4 кВ №609 н.п.Красногорское | Южное ТПО Филиала Тюменские электрические сети | Тюменская область | Исетское МО | 10/0,4 | 0.1 | 0.03 | 0
4242 | СКТП 10/0,4 кВ №610 н.п.Исетское | Южное ТПО Филиала Тюменские электрические сети | Тюменская область | Исетское МО | 10/0,4 | 0.025 | 0.015 | 0
4243 | КТПВ-С 10/0,4 кВ №611 н.п.Шорохово | Южное ТПО Филиала Тюменские электрические сети | Тюменская область | Исетское МО | 10/0,4 | 0.025 | 0.005 | 0
4244 | КТПВВ 10/0,4 кВ №612 н.п.Шорохово | Южное ТПО Филиала Тюменские электрические сети | Тюменская область | Исетское МО | 10/0,4 | 0.04 | 0.008 | 0
4245 | КТПВ-С 10/0,4 кВ №613 н.п.Станичное | Южное ТПО Филиала Тюменские электрические сети | Тюменская область | Исетское МО | 10/0,4 | 0.063 | 0.05302 | 0
4246 | КТП-ВВ 10/0,4 кВ №614 н.п.Шорохово | Южное ТПО Филиала Тюменские электрические сети | Тюменская область | Исетское МО | 10/0,4 | 0.16 | 0.082 | 0
4247 | КТП-ВВ 10/0,4 кВ №615 н.п.Шорохово | Южное ТПО Филиала Тюменские электрические сети | Тюменская область | Исетское МО | 10/0,4 | 0.16 | 0.082 | 0
4248 | КТП-Zn 10/0,4 кВ №626 н.п.Шорохово | Южное ТПО Филиала Тюменские электрические сети | Тюменская область | Исетское МО | 10/0,4 | 0.16 | 0.082 | 0
4249 | СТП-В 10/0,4 кВ №627 н.п.Исетское | Южное ТПО Филиала Тюменские электрические сети | Тюменская область | Исетское МО | 10/0,4 | 0.1 | 0.02 | 0
4250 | КТП-С 10/0,4 кВ №629 н.п.Шорохово | Южное ТПО Филиала Тюменские электрические сети | Тюменская область | Исетское МО | 10/0,4 | 0.025 | 0.005 | 0
4251 | КТПН, КТП-ВВ 10/0,4 кВ №630 н.п.Рассвет | Южное ТПО Филиала Тюменские электрические сети | Тюменская область | Исетское МО | 10/0,4 | 0.8 | 0.19 | 0.20768
4252 | КТП-С 10/0,4 кВ №631 н.п.Исетское | Южное ТПО Филиала Тюменские электрические сети | Тюменская область | Исетское МО | 10/0,4 | 0.1 | 0.02 | 0
4253 | КТП 10/0,4 кВ №002 н.п. Бушуево | Южное ТПО Филиала Тюменские электрические сети | Тюменская область | Юргинское МО | 10/0,4 | 0.1 | 0 | 0.077579
4254 | КТП 10/0,4 кВ №008 н.п. Юргинское | Южное ТПО Филиала Тюменские электрические сети | Тюменская область | Юргинское МО | 10/0,4 | 0.25 | 0 | 0.23879
4255 | КТП 10/0,4 кВ №010 н.п. Агарак | Южное ТПО Филиала Тюменские электрические сети | Тюменская область | Юргинское МО | 10/0,4 | 0.1 | 0 | 0.084222
4256 | КТП 10/0,4 кВ №011 н.п. Зоново | Южное ТПО Филиала Тюменские электрические сети | Тюменская область | Юргинское МО | 10/0,4 | 0.63 | 0 | 0.63
4257 | КТП 10/0,4 кВ №017 н.п. Заозерная | Южное ТПО Филиала Тюменские электрические сети | Тюменская область | Юргинское МО | 10/0,4 | 0.4 | 0 | 0.38132
4258 | КТП 10/0,4 кВ №017 н.п. Заозерная | Южное ТПО Филиала Тюменские электрические сети | Тюменская область | Юргинское МО | 10/0,4 | 0.63 | 0 | 0.60675
4259 | КТП 10/0,4 кВ №018 н.п. Заворуева | Южное ТПО Филиала Тюменские электрические сети | Тюменская область | Юргинское МО | 10/0,4 | 0.4 | 0 | 0.38962
4260 | КТП 10/0,4 кВ №020 н.п. Заворуева | Южное ТПО Филиала Тюменские электрические сети | Тюменская область | Юргинское МО | 10/0,4 | 0.1 | 0 | 0.085883
4261 | КТП 10/0,4 кВ №024 н.п. Шипаково | Южное ТПО Филиала Тюменские электрические сети | Тюменская область | Юргинское МО | 10/0,4 | 0.16 | 0 | 0.15004
4262 | КТП 10/0,4 кВ №025 н.п. Шипаково | Южное ТПО Филиала Тюменские электрические сети | Тюменская область | Юргинское МО | 10/0,4 | 0.16 | 0 | 0.15751
4263 | КТП 10/0,4 кВ №026 н.п. Дегтярева | Южное ТПО Филиала Тюменские электрические сети | Тюменская область | Юргинское МО | 10/0,4 | 0.25 | 0 | 0.24253
4264 | КТП 10/0,4 кВ №30 н.п. Новый Тап | Южное ТПО Филиала Тюменские электрические сети | Тюменская область | Юргинское МО | 10/0,4 | 0.1 | 0 | 0.053082
4265 | КТП 10/0,4 кВ №31 н.п. Новый Тап | Южное ТПО Филиала Тюменские электрические сети | Тюменская область | Юргинское МО | 10/0,4 | 0.16 | 0 | 0.15585
4266 | КТП 10/0,4 кВ №32 н.п. Новый Тап | Южное ТПО Филиала Тюменские электрические сети | Тюменская область | Юргинское МО | 10/0,4 | 0.25 | 0 | 0.24792
4267 | КТП 10/0,4 кВ №33 н.п. Новый Тап | Южное ТПО Филиала Тюменские электрические сети | Тюменская область | Юргинское МО | 10/0,4 | 0.16 | 0 | 0.15875
4268 | КТП 10/0,4 кВ №34 н.п. Новый Тап | Южное ТПО Филиала Тюменские электрические сети | Тюменская область | Юргинское МО | 10/0,4 | 0.25 | 0 | 0.2226
4269 | КТП 10/0,4 кВ №35 н.п. Новый Тап | Южное ТПО Филиала Тюменские электрические сети | Тюменская область | Юргинское МО | 10/0,4 | 0.25 | 0 | 0.24585
4270 | КТП 10/0,4 кВ №37 н.п. Новый Тап | Южное ТПО Филиала Тюменские электрические сети | Тюменская область | Юргинское МО | 10/0,4 | 0.1 | 0 | 0.085883
4271 | КТП 10/0,4 кВ №38 н.п. Новый Тап | Южное ТПО Филиала Тюменские электрические сети | Тюменская область | Юргинское МО | 10/0,4 | 0.16 | 0 | 0.11806
4272 | КТП 10/0,4 кВ №39 н.п. Новый Тап | Южное ТПО Филиала Тюменские электрические сети | Тюменская область | Юргинское МО | 10/0,4 | 0.16 | 0 | 0.1272
4273 | КТП 10/0,4 кВ №40 н.п. Новый Тап | Южное ТПО Филиала Тюменские электрические сети | Тюменская область | Юргинское МО | 10/0,4 | 0.2 | 0 | 0.2
4274 | КТП 10/0,4 кВ №41 н.п. Новый Тап | Южное ТПО Филиала Тюменские электрические сети | Тюменская область | Юргинское МО | 10/0,4 | 0.1 | 0 | 0.098339
4275 | КТП 10/0,4 кВ №051 н.п. Палецкая | Южное ТПО Филиала Тюменские электрические сети | Тюменская область | Юргинское МО | 10/0,4 | 0.63 | 0 | 0.62419
4276 | КТП 10/0,4 кВ №053 н.п. Агарак | Южное ТПО Филиала Тюменские электрические сети | Тюменская область | Юргинское МО | 10/0,4 | 0.1 | 0 | 0.079655
4277 | КТП 10/0,4 кВ №056 н.п. Лабино | Южное ТПО Филиала Тюменские электрические сети | Тюменская область | Юргинское МО | 10/0,4 | 0.63 | 0 | 0.61381
4278 | КТП 10/0,4 кВ №057 н.п. Лабино | Южное ТПО Филиала Тюменские электрические сети | Тюменская область | Юргинское МО | 10/0,4 | 0.25 | 0 | 0.23256
4279 | КТП 10/0,4 кВ №059 н.п. Северо-Плетнево | Южное ТПО Филиала Тюменские электрические сети | Тюменская область | Юргинское МО | 10/0,4 | 0.16 | 0 | 0.16
4280 | КТП 10/0,4 кВ №061 н.п. Шипаково | Южное ТПО Филиала Тюменские электрические сети | Тюменская область | Юргинское МО | 10/0,4 | 0.16 | 0 | 0.10893
4281 | КТП 10/0,4 кВ №068 н.п. Шипаково | Южное ТПО Филиала Тюменские электрические сети | Тюменская область | Юргинское МО | 10/0,4 | 0.1 | 0 | 0.093772
4282 | КТП 10/0,4 кВ №079 н.п. Юргинское | Южное ТПО Филиала Тюменские электрические сети | Тюменская область | Юргинское МО | 10/0,4 | 0.16 | 0 | 0.15377
4283 | КТП 10/0,4 кВ №080 н.п. Юргинское | Южное ТПО Филиала Тюменские электрические сети | Тюменская область | Юргинское МО | 10/0,4 | 0.63 | 0 | 0.59429
4284 | КТП 10/0,4 кВ №082 н.п. Юргинское | Южное ТПО Филиала Тюменские электрические сети | Тюменская область | Юргинское МО | 10/0,4 | 0.25 | 0 | 0.22218
4285 | КТП 10/0,4 кВ №101 н.п. Бушуево | Южное ТПО Филиала Тюменские электрические сети | Тюменская область | Юргинское МО | 10/0,4 | 0.1 | 0 | 0.095848
4286 | КТП 10/0,4 кВ №103 н.п. Юргинское | Южное ТПО Филиала Тюменские электрические сети | Тюменская область | Юргинское МО | 10/0,4 | 0.16 | 0 | 0.12761
4287 | КТП 10/0,4 кВ №110 н.п. Зоново | Южное ТПО Филиала Тюменские электрические сети | Тюменская область | Юргинское МО | 10/0,4 | 0.25 | 0 | 0.20723
4288 | КТП 10/0,4 кВ №111 н.п. Зоново | Южное ТПО Филиала Тюменские электрические сети | Тюменская область | Юргинское МО | 10/0,4 | 0.25 | 0 | 0.24045
4289 | КТП 10/0,4 кВ №112 н.п. Зоново | Южное ТПО Филиала Тюменские электрические сети | Тюменская область | Юргинское МО | 10/0,4 | 0.16 | 0 | 0.095644
4290 | КТП 10/0,4 кВ №116 н.п. Юргинское | Южное ТПО Филиала Тюменские электрические сети | Тюменская область | Юргинское МО | 10/0,4 | 0.1 | 0 | 0.093357
4291 | КТП 10/0,4 кВ №117 н.п. Володино | Южное ТПО Филиала Тюменские электрические сети | Тюменская область | Юргинское МО | 10/0,4 | 0.25 | 0 | 0.22758
4292 | КТП 10/0,4 кВ №118 н.п. Володино | Южное ТПО Филиала Тюменские электрические сети | Тюменская область | Юргинское МО | 10/0,4 | 0.25 | 0 | 0.2309
4293 | КТП 10/0,4 кВ №119 н.п. Маркелова | Южное ТПО Филиала Тюменские электрические сети | Тюменская область | Юргинское МО | 10/0,4 | 0.063 | 0 | 0.036427
4294 | КТП 10/0,4 кВ №120 н.п. Соколова | Южное ТПО Филиала Тюменские электрические сети | Тюменская область | Юргинское МО | 10/0,4 | 0.063 | 0 | 0.050959
4295 | КТП 10/0,4 кВ №121 н.п. Соколова | Южное ТПО Филиала Тюменские электрические сети | Тюменская область | Юргинское МО | 10/0,4 | 0.16 | 0 | 0.13509
4296 | КТП 10/0,4 кВ №122 н.п. Зоново | Южное ТПО Филиала Тюменские электрические сети | Тюменская область | Юргинское МО | 10/0,4 | 0.1 | 0 | 0.081316
4297 | КТП 10/0,4 кВ №123 н.п. Юргинское | Южное ТПО Филиала Тюменские электрические сети | Тюменская область | Юргинское МО | 10/0,4 | 0.25 | 0 | 0.20682
4298 | КТП 10/0,4 кВ №124 н.п. Юргинское | Южное ТПО Филиала Тюменские электрические сети | Тюменская область | Юргинское МО | 10/0,4 | 0.04 | 0 | 0.025883
4299 | КТП 10/0,4 кВ №131 н.п. Бучиха | Южное ТПО Филиала Тюменские электрические сети | Тюменская область | Юргинское МО | 10/0,4 | 0.1 | 0 | 0.07841
4300 | КТП 10/0,4 кВ №139 н.п. Юргинское | Южное ТПО Филиала Тюменские электрические сети | Тюменская область | Юргинское МО | 10/0,4 | 0.25 | 0 | 0.23049
4301 | КТП 10/0,4 кВ №144 н.п. Северо-Плетнево | Южное ТПО Филиала Тюменские электрические сети | Тюменская область | Юргинское МО | 10/0,4 | 0.25 | 0 | 0.2309
4302 | КТП 10/0,4 кВ №149 н.п. Северо-Плетнево | Южное ТПО Филиала Тюменские электрические сети | Тюменская область | Юргинское МО | 10/0,4 | 0.63 | 0 | 0.61837
4303 | КТП 10/0,4 кВ №151 н.п. Соколова | Южное ТПО Филиала Тюменские электрические сети | Тюменская область | Юргинское МО | 10/0,4 | 0.4 | 0 | 0.3481
4304 | КТП 10/0,4 кВ №152 н.п. Агарак | Южное ТПО Филиала Тюменские электрические сети | Тюменская область | Юргинское МО | 10/0,4 | 0.25 | 0 | 0.19976
4305 | КТП 10/0,4 кВ №157 н.п. Северо-Плетнево | Южное ТПО Филиала Тюменские электрические сети | Тюменская область | Юргинское МО | 10/0,4 | 0.4 | 0 | 0.36886
4306 | КТП 10/0,4 кВ №159 н.п. Володино | Южное ТПО Филиала Тюменские электрические сети | Тюменская область | Юргинское МО | 10/0,4 | 0.25 | 0 | 0.22343
4307 | КТП 10/0,4 кВ №161 н.п. Заозерная | Южное ТПО Филиала Тюменские электрические сети | Тюменская область | Юргинское МО | 10/0,4 | 0.1 | 0 | 0.1
4308 | КТП 10/0,4 кВ №162 н.п. Володино | Южное ТПО Филиала Тюменские электрические сети | Тюменская область | Юргинское МО | 10/0,4 | 0.4 | 0 | 0.4
4309 | КТП 10/0,4 кВ №164 н.п. Северо-Плетнево | Южное ТПО Филиала Тюменские электрические сети | Тюменская область | Юргинское МО | 10/0,4 | 0.1 | 0 | 0.1
4310 | КТП 10/0,4 кВ №167 н.п. Бушуево | Южное ТПО Филиала Тюменские электрические сети | Тюменская область | Юргинское МО | 10/0,4 | 0.25 | 0 | 0.24792
4311 | КТП 10/0,4 кВ №169 н.п. Володино | Южное ТПО Филиала Тюменские электрические сети | Тюменская область | Юргинское МО | 10/0,4 | 0.4 | 0 | 0.37467
4312 | КТП 10/0,4 кВ №172 н.п. Новая Деревня | Южное ТПО Филиала Тюменские электрические сети | Тюменская область | Юргинское МО | 10/0,4 | 0.1 | 0 | 0.080901
4313 | КТП 10/0,4 кВ №174 н.п. Северо-Плетнево | Южное ТПО Филиала Тюменские электрические сети | Тюменская область | Юргинское МО | 10/0,4 | 0.25 | 0 | 0.23962
4314 | КТП 10/0,4 кВ №189 н.п. Северо-Плетнево | Южное ТПО Филиала Тюменские электрические сети | Тюменская область | Юргинское МО | 10/0,4 | 0.63 | 0 | 0.62128
4315 | КТП 10/0,4 кВ №204 н.п. Северо-Плетнево | Южное ТПО Филиала Тюменские электрические сети | Тюменская область | Юргинское МО | 10/0,4 | 0.25 | 0 | 0.24875
4316 | КТП 10/0,4 кВ №205 н.п. Северо-Плетнево | Южное ТПО Филиала Тюменские электрические сети | Тюменская область | Юргинское МО | 10/0,4 | 0.16 | 0 | 0.15792
4317 | КТП 10/0,4 кВ №206 н.п. Бушуево | Южное ТПО Филиала Тюменские электрические сети | Тюменская область | Юргинское МО | 10/0,4 | 0.1 | 0 | 0.086714
4318 | КТП 10/0,4 кВ №207 н.п. Заозерная | Южное ТПО Филиала Тюменские электрические сети | Тюменская область | Юргинское МО | 10/0,4 | 0.1 | 0 | 0.073842
4319 | КТП 10/0,4 кВ №209 н.п. Агарак | Южное ТПО Филиала Тюменские электрические сети | Тюменская область | Юргинское МО | 10/0,4 | 0.25 | 0 | 0.21969
4320 | КТП 10/0,4 кВ №210 н.п. Агарак | Южное ТПО Филиала Тюменские электрические сети | Тюменская область | Юргинское МО | 10/0,4 | 0.4 | 0 | 0.38671
4321 | КТП 10/0,4 кВ №218 н.п. Палецкая | Южное ТПО Филиала Тюменские электрические сети | Тюменская область | Юргинское МО | 10/0,4 | 0.25 | 0 | 0.25
4322 | КТП 10/0,4 кВ №219 н.п. Палецкая | Южное ТПО Филиала Тюменские электрические сети | Тюменская область | Юргинское МО | 10/0,4 | 0.25 | 0 | 0.22094
4323 | КТП 10/0,4 кВ №235 н.п. Бушуево | Южное ТПО Филиала Тюменские электрические сети | Тюменская область | Юргинское МО | 10/0,4 | 0.1 | 0 | 0.07924
4324 | КТП 10/0,4 кВ №236 н.п. Бушуево | Южное ТПО Филиала Тюменские электрические сети | Тюменская область | Юргинское МО | 10/0,4 | 0.1 | 0 | 0.060971
4325 | КТП 10/0,4 кВ №237 н.п. Бушуево | Южное ТПО Филиала Тюменские электрические сети | Тюменская область | Юргинское МО | 10/0,4 | 0.1 | 0 | 0.077579
4326 | КТП 10/0,4 кВ №371 н.п. Лесное | Южное ТПО Филиала Тюменские электрические сети | Тюменская область | Юргинское МО | 10/0,4 | 0.1 | 0 | 0.075088
4327 | КТП 10/0,4 кВ №372 н.п. Лесное | Южное ТПО Филиала Тюменские электрические сети | Тюменская область | Юргинское МО | 10/0,4 | 0.25 | 0 | 0.23962
4328 | КТП 10/0,4 кВ №374 н.п. Лесное | Южное ТПО Филиала Тюменские электрические сети | Тюменская область | Юргинское МО | 10/0,4 | 0.16 | 0 | 0.14132
4329 | КТП 10/0,4 кВ №375 н.п. Лесное | Южное ТПО Филиала Тюменские электрические сети | Тюменская область | Юргинское МО | 10/0,4 | 0.1 | 0 | 0.078825
4330 | КТП 10/0,4 кВ №376 н.п. Лесное | Южное ТПО Филиала Тюменские электрические сети | Тюменская область | Юргинское МО | 10/0,4 | 0.063 | 0 | 0.033936
4331 | КТП 10/0,4 кВ №377 н.п. Лесное | Южное ТПО Филиала Тюменские электрические сети | Тюменская область | Юргинское МО | 10/0,4 | 0.1 | 0 | 0.098339
4332 | КТП 10/0,4 кВ №378 н.п. Лесное | Южное ТПО Филиала Тюменские электрические сети | Тюменская область | Юргинское МО | 10/0,4 | 0.1 | 0 | 0.071351
4333 | КТП 10/0,4 кВ №381 н.п. Лесное | Южное ТПО Филиала Тюменские электрические сети | Тюменская область | Юргинское МО | 10/0,4 | 0.25 | 0 | 0.24004
4334 | ЗТП 10/0,4 кВ №382 н.п. Лесное | Южное ТПО Филиала Тюменские электрические сети | Тюменская область | Юргинское МО | 10/0,4 | 0.25 | 0 | 0.23422
4335 | КТП 10/0,4 кВ №401 н.п. Юргинское | Южное ТПО Филиала Тюменские электрические сети | Тюменская область | Юргинское МО | 10/0,4 | 0.16 | 0 | 0.15875
4336 | КТП 10/0,4 кВ №402 н.п. Юргинское | Южное ТПО Филиала Тюменские электрические сети | Тюменская область | Юргинское МО | 10/0,4 | 0.25 | 0 | 0.21803
4337 | ЗТП 10/0,4 кВ №403 н.п. Юргинское | Южное ТПО Филиала Тюменские электрические сети | Тюменская область | Юргинское МО | 10/0,4 | 0.25 | 0 | 0.24045
4338 | ЗТП 10/0,4 кВ №404 н.п. Юргинское | Южное ТПО Филиала Тюменские электрические сети | Тюменская область | Юргинское МО | 10/0,4 | 0.4 | 0 | 0.3755
4339 | КТП 10/0,4 кВ №405 н.п. Юргинское | Южное ТПО Филиала Тюменские электрические сети | Тюменская область | Юргинское МО | 10/0,4 | 0.4 | 0 | 0.37633
4340 | КТП 10/0,4 кВ №408 н.п. Юргинское | Южное ТПО Филиала Тюменские электрические сети | Тюменская область | Юргинское МО | 10/0,4 | 0.25 | 0 | 0.25
4341 | КТП 10/0,4 кВ №411 н.п. Юргинское | Южное ТПО Филиала Тюменские электрические сети | Тюменская область | Юргинское МО | 10/0,4 | 0.4 | 0 | 0.31821
4342 | ЗТП 10/0,4 кВ №412 н.п. Юргинское | Южное ТПО Филиала Тюменские электрические сети | Тюменская область | Юргинское МО | 10/0,4 | 0.4 | 0 | 0.39502
4343 | КТП 10/0,4 кВ №413 н.п. Юргинское | Южное ТПО Филиала Тюменские электрические сети | Тюменская область | Юргинское МО | 10/0,4 | 0.16 | 0 | 0.14754
4344 | ЗТП 10/0,4 кВ №414 н.п. Юргинское | Южное ТПО Филиала Тюменские электрические сети | Тюменская область | Юргинское МО | 10/0,4 | 0.25 | 0 | 0.22758
4345 | КТП 10/0,4 кВ №415 н.п. Юргинское | Южное ТПО Филиала Тюменские электрические сети | Тюменская область | Юргинское МО | 10/0,4 | 0.4 | 0 | 0.3427
4346 | КТП 10/0,4 кВ №416 н.п. Юргинское | Южное ТПО Филиала Тюменские электрические сети | Тюменская область | Юргинское МО | 10/0,4 | 0.16 | 0 | 0.091907
4347 | КТП 10/0,4 кВ №417 н.п. Юргинское | Южное ТПО Филиала Тюменские электрические сети | Тюменская область | Юргинское МО | 10/0,4 | 0.4 | 0 | 0.36637
4348 | КТП 10/0,4 кВ №418 н.п. Юргинское | Южное ТПО Филиала Тюменские электрические сети | Тюменская область | Юргинское МО | 10/0,4 | 0.4 | 0 | 0.3863
4349 | КТП 10/0,4 кВ №419 н.п. Юргинское | Южное ТПО Филиала Тюменские электрические сети | Тюменская область | Юргинское МО | 10/0,4 | 0.4 | 0 | 0.33232
4350 | КТП 10/0,4 кВ №421 н.п. Юргинское | Южное ТПО Филиала Тюменские электрические сети | Тюменская область | Юргинское МО | 10/0,4 | 0.63 | 0 | 0.58433
4351 | КТП 10/0,4 кВ №422 н.п. Юргинское | Южное ТПО Филиала Тюменские электрические сети | Тюменская область | Юргинское МО | 10/0,4 | 0.4 | 0 | 0.37758
4352 | ЗТП 10/0,4 кВ №423 н.п. Юргинское | Южное ТПО Филиала Тюменские электрические сети | Тюменская область | Юргинское МО | 10/0,4 | 0.4 | 0 | 0.38007
4353 | КТП 10/0,4 кВ №428 н.п. Юргинское | Южное ТПО Филиала Тюменские электрические сети | Тюменская область | Юргинское МО | 10/0,4 | 0.16 | 0 | 0.12097
4354 | КТП 10/0,4 кВ №430 н.п. Юргинское | Южное ТПО Филиала Тюменские электрические сети | Тюменская область | Юргинское МО | 10/0,4 | 0.25 | 0 | 0.19727
4355 | КТП 10/0,4 кВ №431 н.п. Юргинское | Южное ТПО Филиала Тюменские электрические сети | Тюменская область | Юргинское МО | 10/0,4 | 0.25 | 0 | 0.22592
4356 | КТП 10/0,4 кВ №432 н.п. Юргинское | Южное ТПО Филиала Тюменские электрические сети | Тюменская область | Юргинское МО | 10/0,4 | 0.25 | 0 | 0.21388
4357 | КТП 10/0,4 кВ №433 н.п. Юргинское | Южное ТПО Филиала Тюменские электрические сети | Тюменская область | Юргинское МО | 10/0,4 | 0.25 | 0 | 0.22218
4358 | КТП 10/0,4 кВ №434 н.п. Юргинское | Южное ТПО Филиала Тюменские электрические сети | Тюменская область | Юргинское МО | 10/0,4 | 0.25 | 0 | 0.19395
4359 | КТП 10/0,4 кВ №435 н.п. Юргинское | Южное ТПО Филиала Тюменские электрические сети | Тюменская область | Юргинское МО | 10/0,4 | 0.25 | 0 | 0.18315
4360 | КТП 10/0,4 кВ №437 н.п. Юргинское | Южное ТПО Филиала Тюменские электрические сети | Тюменская область | Юргинское МО | 10/0,4 | 0.25 | 0 | 0.19063
4361 | КТП 10/0,4 кВ №438 н.п. Юргинское | Южное ТПО Филиала Тюменские электрические сети | Тюменская область | Юргинское МО | 10/0,4 | 0.063 | 0 | 0.033106
4362 | КТП 10/0,4 кВ №501 н.п. Чурина | Южное ТПО Филиала Тюменские электрические сети | Тюменская область | Юргинское МО | 10/0,4 | 0.1 | 0 | 0.065123
4363 | КТП 10/0,4 кВ №502 н.п. Юргинское | Южное ТПО Филиала Тюменские электрические сети | Тюменская область | Юргинское МО | 10/0,4 | 0.4 | 0 | 0.34229
4364 | КТП 10/0,4 кВ №503 н.п. Юргинское | Южное ТПО Филиала Тюменские электрические сети | Тюменская область | Юргинское МО | 10/0,4 | 0.25 | 0 | 0.1599
4365 | КТП 10/0,4 кВ №504 н.п. Юргинское | Южное ТПО Филиала Тюменские электрические сети | Тюменская область | Юргинское МО | 10/0,4 | 0.63 | 0 | 0.53409
4366 | КТП 10/0,4 кВ №505 н.п. Юргинское | Южное ТПО Филиала Тюменские электрические сети | Тюменская область | Юргинское МО | 10/0,4 | 0.63 | 0 | 0.57519
4367 | КТП 10/0,4 кВ №891 н.п. Лабино | Южное ТПО Филиала Тюменские электрические сети | Тюменская область | Юргинское МО | 10/0,4 | 0.4 | 0 | 0.36263
4368 | КТП 10/0,4 кВ №892 н.п. Бушуево | Южное ТПО Филиала Тюменские электрические сети | Тюменская область | Юргинское МО | 10/0,4 | 0.25 | 0 | 0.13914
4369 | КТП 10/0,4 кВ №895 н.п. Северо-Плетнево | Южное ТПО Филиала Тюменские электрические сети | Тюменская область | Юргинское МО | 10/0,4 | 0.25 | 0 | 0.22343
4370 | КТП 10/0,4 кВ №896 н.п. Северо-Плетнево | Южное ТПО Филиала Тюменские электрические сети | Тюменская область | Юргинское МО | 10/0,4 | 0.1 | 0 | 0.070521
4371 | КТП 10/0,4 кВ №918 н.п. Бельховка | Южное ТПО Филиала Тюменские электрические сети | Тюменская область | Юргинское МО | 10/0,4 | 0.16 | 0 | 0.11765
4372 | КТП 10/0,4 кВ №951 н.п. Володино | Южное ТПО Филиала Тюменские электрические сети | Тюменская область | Юргинское МО | 10/0,4 | 0.1 | 0 | 0.080486
4373 | КТП 10/0,4 кВ №952 н.п. Володино | Южное ТПО Филиала Тюменские электрические сети | Тюменская область | Юргинское МО | 10/0,4 | 0.25 | 0 | 0.22758
4374 | КТП 10/0,4 кВ №953 н.п. Володино | Южное ТПО Филиала Тюменские электрические сети | Тюменская область | Юргинское МО | 10/0,4 | 0.25 | 0 | 0.22633
4375 | КТП 10/0,4 кВ №954 н.п. Володино | Южное ТПО Филиала Тюменские электрические сети | Тюменская область | Юргинское МО | 10/0,4 | 0.1 | 0 | 0.072597
4376 | КТП 10/0,4 кВ №955 н.п. Маркелова | Южное ТПО Филиала Тюменские электрические сети | Тюменская область | Юргинское МО | 10/0,4 | 0.1 | 0 | 0.082562
4377 | КТП 10/0,4 кВ №956 н.п. Шипаково | Южное ТПО Филиала Тюменские электрические сети | Тюменская область | Юргинское МО | 10/0,4 | 0.4 | 0 | 0.39004
4378 | КТП 10/0,4 кВ №957 н.п. Шипаково | Южное ТПО Филиала Тюменские электрические сети | Тюменская область | Юргинское МО | 10/0,4 | 0.25 | 0 | 0.22966
4379 | КТП 10/0,4 кВ №958 н.п. Шипаково | Южное ТПО Филиала Тюменские электрические сети | Тюменская область | Юргинское МО | 10/0,4 | 0.4 | 0 | 0.3863
4380 | КТП 10/0,4 кВ №959 н.п. Палецкая | Южное ТПО Филиала Тюменские электрические сети | Тюменская область | Юргинское МО | 10/0,4 | 0.25 | 0 | 0.15949
4381 | КТП 10/0,4 кВ №962 н.п. Палецкая | Южное ТПО Филиала Тюменские электрические сети | Тюменская область | Юргинское МО | 10/0,4 | 0.25 | 0 | 0.23007
4382 | КТП 10/0,4 кВ №963 н.п. Заозерная | Южное ТПО Филиала Тюменские электрические сети | Тюменская область | Юргинское МО | 10/0,4 | 0.1 | 0 | 0.050591
4383 | КТП 10/0,4 кВ №964 н.п. Новая Деревня | Южное ТПО Филиала Тюменские электрические сети | Тюменская область | Юргинское МО | 10/0,4 | 0.16 | 0 | 0.14298
4384 | КТП 10/0,4 кВ №965 н.п. Палецкая | Южное ТПО Филиала Тюменские электрические сети | Тюменская область | Юргинское МО | 10/0,4 | 0.4 | 0 | 0.31405
4385 | КТП 10/0,4 кВ №966 н.п. Колычева | Южное ТПО Филиала Тюменские электрические сети | Тюменская область | Юргинское МО | 10/0,4 | 0.25 | 0 | 0.15783
4386 | КТП 10/0,4 кВ №967 н.п. Юргинское | Южное ТПО Филиала Тюменские электрические сети | Тюменская область | Юргинское МО | 10/0,4 | 0.63 | 0 | 0.55651
4387 | КТП 10/0,4 кВ №968 н.п. Бушуево | Южное ТПО Филиала Тюменские электрические сети | Тюменская область | Юргинское МО | 10/0,4 | 0.1 | 0 | 0.1
4388 | КТП 10/0,4 кВ №966 н.п. Колычева | Южное ТПО Филиала Тюменские электрические сети | Тюменская область | Юргинское МО | 10/0,4 | 0.25 | 0 | 0.19478
4389 | КТП 10/0,4 кВ №970 н.п. Бушуево | Южное ТПО Филиала Тюменские электрические сети | Тюменская область | Юргинское МО | 10/0,4 | 0.16 | 0 | 0.14049
4390 | КТП 10/0,4 кВ №971 н.п. Бушуево | Южное ТПО Филиала Тюменские электрические сети | Тюменская область | Юргинское МО | 10/0,4 | 0.16 | 0 | 0.12388
4391 | КТП 10/0,4 кВ №972 н.п. Зоново | Южное ТПО Филиала Тюменские электрические сети | Тюменская область | Юргинское МО | 10/0,4 | 0.25 | 0 | 0.21844
4392 | КТП 10/0,4 кВ №973 н.п. Зоново | Южное ТПО Филиала Тюменские электрические сети | Тюменская область | Юргинское МО | 10/0,4 | 0.25 | 0 | 0.18315
4393 | КТП 10/0,4 кВ №974 н.п. Зоново | Южное ТПО Филиала Тюменские электрические сети | Тюменская область | Юргинское МО | 10/0,4 | 0.16 | 0 | 0.1355
4394 | КТП 10/0,4 кВ №977 н.п. Трошина | Южное ТПО Филиала Тюменские электрические сети | Тюменская область | Юргинское МО | 10/0,4 | 0.16 | 0 | 0.11723
4395 | КТП 10/0,4 кВ №978 н.п. Лабино | Южное ТПО Филиала Тюменские электрические сети | Тюменская область | Юргинское МО | 10/0,4 | 0.25 | 0 | 0.2363
4396 | КТП 10/0,4 кВ №979 н.п. Лабино | Южное ТПО Филиала Тюменские электрические сети | Тюменская область | Юргинское МО | 10/0,4 | 0.25 | 0 | 0.21512
4397 | КТП 10/0,4 кВ №980 н.п. Сергеево | Южное ТПО Филиала Тюменские электрические сети | Тюменская область | Юргинское МО | 10/0,4 | 0.1 | 0 | 0.077994
4398 | КТП 10/0,4 кВ №985 н.п. Соколова | Южное ТПО Филиала Тюменские электрические сети | Тюменская область | Юргинское МО | 10/0,4 | 0.25 | 0 | 0.20723
4399 | КТП 10/0,4 кВ №986 н.п. Соколова | Южное ТПО Филиала Тюменские электрические сети | Тюменская область | Юргинское МО | 10/0,4 | 0.16 | 0 | 0.14713
4400 | КТП 10/0,4 кВ №987 н.п. Чуманова | Южное ТПО Филиала Тюменские электрические сети | Тюменская область | Юргинское МО | 10/0,4 | 0.16 | 0 | 0.16
4401 | КТП 10/0,4 кВ №988 н.п. Субботина | Южное ТПО Филиала Тюменские электрические сети | Тюменская область | Юргинское МО | 10/0,4 | 0.1 | 0 | 0.091281
4402 | КТП 10/0,4 кВ №990 н.п. Андреева | Южное ТПО Филиала Тюменские электрические сети | Тюменская область | Юргинское МО | 10/0,4 | 0.1 | 0 | 0.098754
4403 | КТП 10/0,4 кВ №992 н.п. Северо-Плетнево | Южное ТПО Филиала Тюменские электрические сети | Тюменская область | Юргинское МО | 10/0,4 | 0.4 | 0 | 0.3481
4404 | КТП 10/0,4 кВ №993 н.п. Северо-Плетнево | Южное ТПО Филиала Тюменские электрические сети | Тюменская область | Юргинское МО | 10/0,4 | 0.4 | 0 | 0.34976
4405 | КТП 10/0,4 кВ №995 н.п. Бельховка | Южное ТПО Филиала Тюменские электрические сети | Тюменская область | Юргинское МО | 10/0,4 | 0.25 | 0 | 0.22467
4406 | КТП 10/0,4 кВ №412А н.п. Юргинское | Южное ТПО Филиала Тюменские электрические сети | Тюменская область | Юргинское МО | 10/0,4 | 0.1 | 0 | 0.066369
4407 | КТП 10/0,4 кВ №415А н.п. Юргинское | Южное ТПО Филиала Тюменские электрические сети | Тюменская область | Юргинское МО | 10/0,4 | 0.25 | 0 | 0.22758
4408 | КТП 10/0,4 кВ №418А н.п. Юргинское | Южное ТПО Филиала Тюменские электрические сети | Тюменская область | Юргинское МО | 10/0,4 | 0.16 | 0 | 0.13592
4409 | КТП 10/0,4 кВ №419А н.п. Юргинское | Южное ТПО Филиала Тюменские электрические сети | Тюменская область | Юргинское МО | 10/0,4 | 0.25 | 0 | 0.22218
4410 | КТП 10/0,4 кВ №506А н.п. Юргинское | Южное ТПО Филиала Тюменские электрические сети | Тюменская область | Юргинское МО | 10/0,4 | 0.4 | 0 | 0.35059
4411 | КТП 10/0,4 кВ №355 н.п. Богандинский | Южное ТПО Филиала Тюменские электрические сети | Тюменская область | Ялуторовское МО | 10/0,4 | 0.16 | 0 | 0
4412 | КТП 10/0,4 кВ №356 н.п. Богандинский | Южное ТПО Филиала Тюменские электрические сети | Тюменская область | Ялуторовское МО | 10/0,4 | 0.063 | 0.033 | 0
4413 | КТП 10/0,4 кВ №1 н.п. Памятное | Южное ТПО Филиала Тюменские электрические сети | Тюменская область | Ялуторовское МО | 10/0,4 | 0.25 | 0.075 | 0
4414 | КТП 10/0,4 кВ №2 н.п. Памятное | Южное ТПО Филиала Тюменские электрические сети | Тюменская область | Ялуторовское МО | 10/0,4 | 0.16 | 0.048 | 0
4415 | КТП 10/0,4 кВ №3 н.п. Памятное | Южное ТПО Филиала Тюменские электрические сети | Тюменская область | Ялуторовское МО | 10/0,4 | 0.16 | 0.048 | 0
4416 | КТП 10/0,4 кВ №4 н.п. Памятное | Южное ТПО Филиала Тюменские электрические сети | Тюменская область | Ялуторовское МО | 10/0,4 | 0.1 | 0.03 | 0
4417 | КТП 10/0,4 кВ №5 н.п. Памятное | Южное ТПО Филиала Тюменские электрические сети | Тюменская область | Ялуторовское МО | 10/0,4 | 0.1 | 0.03 | 0
4418 | КТП 10/0,4 кВ №6 н.п. Памятное | Южное ТПО Филиала Тюменские электрические сети | Тюменская область | Ялуторовское МО | 10/0,4 | 0.4 | 0.12 | 0.25471
4419 | МТП 10/0,4 кВ №7 н.п. Памятное | Южное ТПО Филиала Тюменские электрические сети | Тюменская область | Ялуторовское МО | 10/0,4 | 0.16 | 0.048 | 0
4420 | КТП 10/0,4 кВ №8 н.п. Памятное | Южное ТПО Филиала Тюменские электрические сети | Тюменская область | Ялуторовское МО | 10/0,4 | 0.25 | 0.075 | 0
4421 | КТП 10/0,4 кВ №10 н.п. Памятное | Южное ТПО Филиала Тюменские электрические сети | Тюменская область | Ялуторовское МО | 10/0,4 | 0.25 | 0.075 | 0
4422 | КТП 10/0,4 кВ №11 н.п. Памятное | Южное ТПО Филиала Тюменские электрические сети | Тюменская область | Ялуторовское МО | 10/0,4 | 0.16 | 0.048 | 0
4423 | КТП 10/0,4 кВ №12 н.п. Памятное | Южное ТПО Филиала Тюменские электрические сети | Тюменская область | Ялуторовское МО | 10/0,4 | 0.1 | 0.03 | 0
4424 | МТП 10/0,4 кВ №13 н.п. Памятное | Южное ТПО Филиала Тюменские электрические сети | Тюменская область | Ялуторовское МО | 10/0,4 | 0.16 | 0.16 | 0
4425 | КТП 10/0,4 кВ №14 н.п. Памятное | Южное ТПО Филиала Тюменские электрические сети | Тюменская область | Ялуторовское МО | 10/0,4 | 0.16 | 0.048 | 0
4426 | КТП 10/0,4 кВ №1202 н.п. Памятное | Южное ТПО Филиала Тюменские электрические сети | Тюменская область | Ялуторовское МО | 10/0,4 | 0.25 | 0.075 | 0
4427 | КТП 10/0,4 кВ №1005 н.п. Памятное | Южное ТПО Филиала Тюменские электрические сети | Тюменская область | Ялуторовское МО | 10/0,4 | 0.25 | 0.075 | 0
4428 | КТП 10/0,4 кВ №1006 н.п. Памятное | Южное ТПО Филиала Тюменские электрические сети | Тюменская область | Ялуторовское МО | 10/0,4 | 0.25 | 0.075 | 0
4429 | КТП 10/0,4 кВ №17 н.п. Сосновка | Южное ТПО Филиала Тюменские электрические сети | Тюменская область | Ялуторовское МО | 10/0,4 | 0.25 | 0.075 | 0
4430 | КТП 10/0,4 кВ №18 н.п. Сосновка | Южное ТПО Филиала Тюменские электрические сети | Тюменская область | Ялуторовское МО | 10/0,4 | 0.25 | 0.075 | 0
4431 | ЗТП 10/0,4 кВ №101 г. Ялуторовск | Южное ТПО Филиала Тюменские электрические сети | Тюменская область | Ялуторовское МО | 10/0,4 | 0.8 | 0.24 | 0.25837
4432 | КТП 10/0,4 кВ №1105 Тюменский тракт | Южное ТПО Филиала Тюменские электрические сети | Тюменская область | Ялуторовское МО | 10/0,4 | 0.16 | 0.048 | 0
4433 | КТП 10/0,4 кВ №62 Тюменский тракт | Южное ТПО Филиала Тюменские электрические сети | Тюменская область | Ялуторовское МО | 10/0,4 | 0.16 | 0.048 | 0
4434 | КТП 10/0,4 кВ №64 Тюменский тракт | Южное ТПО Филиала Тюменские электрические сети | Тюменская область | Ялуторовское МО | 10/0,4 | 0.4 | 0.12 | 0.25922
4435 | КТП 10/0,4 кВ №65 Тюменский тракт | Южное ТПО Филиала Тюменские электрические сети | Тюменская область | Ялуторовское МО | 10/0,4 | 0.16 | 0.048 | 0
4436 | СТП 10/0,4 кВ №86 н.п. Прогресс | Южное ТПО Филиала Тюменские электрические сети | Тюменская область | Ялуторовское МО | 10/0,4 | 0.025 | 0.0075 | 0
4437 | КТП 10/0,4 кВ №90 н.п. Прогресс | Южное ТПО Филиала Тюменские электрические сети | Тюменская область | Ялуторовское МО | 10/0,4 | 0.25 | 0.075 | 0
4438 | КТП 10/0,4 кВ №88 н.п. Прогресс | Южное ТПО Филиала Тюменские электрические сети | Тюменская область | Ялуторовское МО | 10/0,4 | 0.4 | 0.12 | 0.26034
4439 | МТП 10/0,4 кВ №89 н.п. Прогресс | Южное ТПО Филиала Тюменские электрические сети | Тюменская область | Ялуторовское МО | 10/0,4 | 0.25 | 0.075 | 0
4440 | МТП 10/0,4 кВ №335 территория бывшей в/части | Южное ТПО Филиала Тюменские электрические сети | Тюменская область | Ялуторовское МО | 10/0,4 | 0.16 | 0.048 | 0
4441 | КТП 10/0,4 кВ №61 Исетский тракт | Южное ТПО Филиала Тюменские электрические сети | Тюменская область | Ялуторовское МО | 10/0,4 | 0.16 | 0.048 | 0
4442 | КТП 10/0,4 кВ №35 н.п. Зиново | Южное ТПО Филиала Тюменские электрические сети | Тюменская область | Ялуторовское МО | 10/0,4 | 0.25 | 0.075 | 0
4443 | КТП 10/0,4 кВ №23 н.п. Зиново | Южное ТПО Филиала Тюменские электрические сети | Тюменская область | Ялуторовское МО | 10/0,4 | 0.25 | 0.075 | 0
4444 | КТП 10/0,4 кВ №15 оз. Сингуль | Южное ТПО Филиала Тюменские электрические сети | Тюменская область | Ялуторовское МО | 10/0,4 | 0.063 | 0.0189 | 0
4445 | КТП 10/0,4 кВ №16 оз. Сингуль | Южное ТПО Филиала Тюменские электрические сети | Тюменская область | Ялуторовское МО | 10/0,4 | 0.4 | 0.12 | 0.26231
4446 | МТП 10/0,4 кВ №46 н.п. Русский Сингуль | Южное ТПО Филиала Тюменские электрические сети | Тюменская область | Ялуторовское МО | 10/0,4 | 0.16 | 0.048 | 0
4447 | КТП 10/0,4 кВ №92 н.п. Сингуль Татарский | Южное ТПО Филиала Тюменские электрические сети | Тюменская область | Ялуторовское МО | 10/0,4 | 0.25 | 0.075 | 0
4448 | МТП 10/0,4 кВ №93 н.п. Сингуль Татарский | Южное ТПО Филиала Тюменские электрические сети | Тюменская область | Ялуторовское МО | 10/0,4 | 0.25 | 0.075 | 0
4449 | КТП 10/0,4 кВ №96 н.п. Сингуль Татарский | Южное ТПО Филиала Тюменские электрические сети | Тюменская область | Ялуторовское МО | 10/0,4 | 0.25 | 0.075 | 0
4450 | КТП 10/0,4 кВ №100 н.п. Сингуль Татарский | Южное ТПО Филиала Тюменские электрические сети | Тюменская область | Ялуторовское МО | 10/0,4 | 0.16 | 0.048 | 0
4451 | КТП 10/0,4 кВ №1020 н.п. Сингуль Татарский | Южное ТПО Филиала Тюменские электрические сети | Тюменская область | Ялуторовское МО | 10/0,4 | 0.16 | 0.048 | 0
4452 | КТП 10/0,4 кВ №1021 н.п. Сингуль Татарский | Южное ТПО Филиала Тюменские электрические сети | Тюменская область | Ялуторовское МО | 10/0,4 | 0.25 | 0.075 | 0
4453 | КТП 10/0,4 кВ №1007 н.п. Зиново | Южное ТПО Филиала Тюменские электрические сети | Тюменская область | Ялуторовское МО | 10/0,4 | 0.16 | 0.048 | 0
4454 | КТП 10/0,4 кВ №33 н.п. Зиново | Южное ТПО Филиала Тюменские электрические сети | Тюменская область | Ялуторовское МО | 10/0,4 | 0.16 | 0.048 | 0
4455 | МТП 10/0,4 кВ №94 н.п. Сингуль Татарский | Южное ТПО Филиала Тюменские электрические сети | Тюменская область | Ялуторовское МО | 10/0,4 | 0.16 | 0.048 | 0
4456 | КТП 10/0,4 кВ №95 н.п. Сингуль Татарский | Южное ТПО Филиала Тюменские электрические сети | Тюменская область | Ялуторовское МО | 10/0,4 | 0.04 | 0.012 | 0
4457 | КТП 10/0,4 кВ №97 н.п. Сингуль Татарский | Южное ТПО Филиала Тюменские электрические сети | Тюменская область | Ялуторовское МО | 10/0,4 | 0.1 | 0.03 | 0
4458 | КТП 10/0,4 кВ №98 н.п. Сингуль Татарский | Южное ТПО Филиала Тюменские электрические сети | Тюменская область | Ялуторовское МО | 10/0,4 | 0.4 | 0.12 | 0.26597
4459 | КТП 10/0,4 кВ №99 н.п. Сингуль Татарский | Южное ТПО Филиала Тюменские электрические сети | Тюменская область | Ялуторовское МО | 10/0,4 | 0.16 | 0.048 | 0
4460 | КТП 10/0,4 кВ №52 н.п. Южная | Южное ТПО Филиала Тюменские электрические сети | Тюменская область | Ялуторовское МО | 10/0,4 | 0.4 | 0.12 | 0.26654
4461 | КТП 10/0,4 кВ №53 н.п. Южная | Южное ТПО Филиала Тюменские электрические сети | Тюменская область | Ялуторовское МО | 10/0,4 | 0.25 | 0.075 | 0
4462 | КТП 10/0,4 кВ №102 н.п. Яр | Южное ТПО Филиала Тюменские электрические сети | Тюменская область | Ялуторовское МО | 10/0,4 | 0.25 | 0.075 | 0
4463 | МТП 10/0,4 кВ №103 н.п. Яр | Южное ТПО Филиала Тюменские электрические сети | Тюменская область | Ялуторовское МО | 10/0,4 | 0.25 | 0.075 | 0
4464 | МТП 10/0,4 кВ №104 н.п. Яр | Южное ТПО Филиала Тюменские электрические сети | Тюменская область | Ялуторовское МО | 10/0,4 | 0.25 | 0.075 | 0
4465 | КТП 10/0,4 кВ №105 н.п. Яр | Южное ТПО Филиала Тюменские электрические сети | Тюменская область | Ялуторовское МО | 10/0,4 | 0.25 | 0.075 | 0
4466 | КТП 10/0,4 кВ №106 н.п. Яр | Южное ТПО Филиала Тюменские электрические сети | Тюменская область | Ялуторовское МО | 10/0,4 | 0.25 | 0.075 | 0
4467 | КТП 10/0,4 кВ №107 н.п. Яр | Южное ТПО Филиала Тюменские электрические сети | Тюменская область | Ялуторовское МО | 10/0,4 | 0.25 | 0.075 | 0
4468 | КТП 10/0,4 кВ №40 а/д на ЯР | Южное ТПО Филиала Тюменские электрические сети | Тюменская область | Ялуторовское МО | 10/0,4 | 0.025 | 0.0075 | 0
4469 | КТП 10/0,4 кВ №25 н.п. Зиново | Южное ТПО Филиала Тюменские электрические сети | Тюменская область | Ялуторовское МО | 10/0,4 | 0.063 | 0.0189 | 0
4470 | КТП 10/0,4 кВ №31 н.п. Зиново | Южное ТПО Филиала Тюменские электрические сети | Тюменская область | Ялуторовское МО | 10/0,4 | 0.4 | 0.4 | 0
4471 | КТП 10/0,4 кВ №32 н.п. Зиново | Южное ТПО Филиала Тюменские электрические сети | Тюменская область | Ялуторовское МО | 10/0,4 | 0.4 | 0.4 | 0
4472 | КТП 10/0,4 кВ №30н.п. Зиново | Южное ТПО Филиала Тюменские электрические сети | Тюменская область | Ялуторовское МО | 10/0,4 | 0.63 | 0.189 | 0.26992
4473 | ЗТП 10/0,4 кВ №19 н.п. Зиново | Южное ТПО Филиала Тюменские электрические сети | Тюменская область | Ялуторовское МО | 10/0,4 | 0.16 | 0.048 | 0
4474 | КТП 10/0,4 кВ №20 н.п. Зиново | Южное ТПО Филиала Тюменские электрические сети | Тюменская область | Ялуторовское МО | 10/0,4 | 0.63 | 0.189 | 0.27048
4475 | МТП 10/0,4 кВ №21 н.п. Зиново | Южное ТПО Филиала Тюменские электрические сети | Тюменская область | Ялуторовское МО | 10/0,4 | 0.16 | 0.048 | 0
4476 | КТП 10/0,4 кВ №22 н.п. Зиново | Южное ТПО Филиала Тюменские электрические сети | Тюменская область | Ялуторовское МО | 10/0,4 | 0.25 | 0.075 | 0
4477 | КТП 10/0,4 кВ №24 н.п. Зиново | Южное ТПО Филиала Тюменские электрические сети | Тюменская область | Ялуторовское МО | 10/0,4 | 0.25 | 0.075 | 0
4478 | ЗТП 10/0,4 кВ №26 н.п. Зиново | Южное ТПО Филиала Тюменские электрические сети | Тюменская область | Ялуторовское МО | 10/0,4 | 0.25 | 0.075 | 0
4479 | КТП 10/0,4 кВ №27 н.п. Зиново | Южное ТПО Филиала Тюменские электрические сети | Тюменская область | Ялуторовское МО | 10/0,4 | 0.4 | 0.12 | 0.27189
4480 | КТП 10/0,4 кВ №28 н.п. Зиново | Южное ТПО Филиала Тюменские электрические сети | Тюменская область | Ялуторовское МО | 10/0,4 | 0.4 | 0.12 | 0.27217
4481 | КТП 10/0,4 кВ №29 н.п. Зиново | Южное ТПО Филиала Тюменские электрические сети | Тюменская область | Ялуторовское МО | 10/0,4 | 0.25 | 0.075 | 0
4482 | МТП 10/0,4 кВ №34 н.п. Зиново | Южное ТПО Филиала Тюменские электрические сети | Тюменская область | Ялуторовское МО | 10/0,4 | 0.25 | 0.075 | 0
4483 | КТП 10/0,4 кВ №36 н.п. Зиново | Южное ТПО Филиала Тюменские электрические сети | Тюменская область | Ялуторовское МО | 10/0,4 | 0.25 | 0.075 | 0
4484 | КТП 10/0,4 кВ №37 н.п. Зиново | Южное ТПО Филиала Тюменские электрические сети | Тюменская область | Ялуторовское МО | 10/0,4 | 0.16 | 0.048 | 0
4485 | КТП 10/0,4 кВ №87 н.п. Прогресс | Южное ТПО Филиала Тюменские электрические сети | Тюменская область | Ялуторовское МО | 10/0,4 | 0.4 | 0.12 | 0.27358
4486 | КТП 10/0,4 кВ №91 н.п. Прогресс | Южное ТПО Филиала Тюменские электрические сети | Тюменская область | Ялуторовское МО | 10/0,4 | 0.25 | 0.075 | 0
4487 | КТП 10/0,4 кВ №41 н.п. Соснино | Южное ТПО Филиала Тюменские электрические сети | Тюменская область | Ялуторовское МО | 10/0,4 | 0.25 | 0.075 | 0
4488 | МТП 10/0,4 кВ №42 н.п. Соснино | Южное ТПО Филиала Тюменские электрические сети | Тюменская область | Ялуторовское МО | 10/0,4 | 0.16 | 0.048 | 0
4489 | КТП 10/0,4 кВ №55 н.п. Черемушки | Южное ТПО Филиала Тюменские электрические сети | Тюменская область | Ялуторовское МО | 10/0,4 | 0.16 | 0.048 | 0
4490 | МТП 10/0,4 кВ №49 н.п. Южная | Южное ТПО Филиала Тюменские электрические сети | Тюменская область | Ялуторовское МО | 10/0,4 | 0.18 | 0.054 | 0
4491 | КТП 10/0,4 кВ №51 н.п. Южная | Южное ТПО Филиала Тюменские электрические сети | Тюменская область | Ялуторовское МО | 10/0,4 | 0.25 | 0.075 | 0
4492 | КТП 10/0,4 кВ №44 н.п. Романово | Южное ТПО Филиала Тюменские электрические сети | Тюменская область | Ялуторовское МО | 10/0,4 | 0.1 | 0.03 | 0
4493 | МТП 10/0,4 кВ №69 н.п. Беркут | Южное ТПО Филиала Тюменские электрические сети | Тюменская область | Ялуторовское МО | 10/0,4 | 0.25 | 0.075 | 0
4494 | МТП 10/0,4 кВ №70 н.п. Беркут | Южное ТПО Филиала Тюменские электрические сети | Тюменская область | Ялуторовское МО | 10/0,4 | 0.25 | 0.075 | 0
4495 | МТП 10/0,4 кВ №71 н.п. Беркут | Южное ТПО Филиала Тюменские электрические сети | Тюменская область | Ялуторовское МО | 10/0,4 | 0.25 | 0.075 | 0
4496 | СТП 10/0,4 кВ №72 н.п. Беркут | Южное ТПО Филиала Тюменские электрические сети | Тюменская область | Ялуторовское МО | 10/0,4 | 0.025 | 0.0075 | 0
4497 | КТП 10/0,4 кВ №74 н.п. Беркут | Южное ТПО Филиала Тюменские электрические сети | Тюменская область | Ялуторовское МО | 10/0,4 | 0.25 | 0.075 | 0
4498 | КТП 10/0,4 кВ №75 н.п. Беркут | Южное ТПО Филиала Тюменские электрические сети | Тюменская область | Ялуторовское МО | 10/0,4 | 0.25 | 0.075 | 0
4499 | КТП 10/0,4 кВ №76 н.п. Беркут | Южное ТПО Филиала Тюменские электрические сети | Тюменская область | Ялуторовское МО | 10/0,4 | 0.16 | 0.048 | 0
4500 | МТП 10/0,4 кВ №77 н.п. Беркут | Южное ТПО Филиала Тюменские электрические сети | Тюменская область | Ялуторовское МО | 10/0,4 | 0.25 | 0.075 | 0
4501 | КТП 10/0,4 кВ №78 н.п. Беркут | Южное ТПО Филиала Тюменские электрические сети | Тюменская область | Ялуторовское МО | 10/0,4 | 0.25 | 0.075 | 0
4502 | КТП 10/0,4 кВ №80 н.п. Беркут | Южное ТПО Филиала Тюменские электрические сети | Тюменская область | Ялуторовское МО | 10/0,4 | 0.25 | 0.075 | 0
4503 | КТП 10/0,4 кВ №81 н.п. Беркут | Южное ТПО Филиала Тюменские электрические сети | Тюменская область | Ялуторовское МО | 10/0,4 | 0.25 | 0.075 | 0
4504 | СТП 10/0,4 кВ №84 н.п. Беркут | Южное ТПО Филиала Тюменские электрические сети | Тюменская область | Ялуторовское МО | 10/0,4 | 0.04 | 0.012 | 0
4505 | КТП 10/0,4 кВ №340 н.п. Киева | Южное ТПО Филиала Тюменские электрические сети | Тюменская область | Ялуторовское МО | 10/0,4 | 0.25 | 0.075 | 0.0173
4506 | КТП 10/0,4 кВ №342 н.п. Киева | Южное ТПО Филиала Тюменские электрические сети | Тюменская область | Ялуторовское МО | 10/0,4 | 0.25 | 0.075 | 0.0173
4507 | КТП 10/0,4 кВ №66 н.п. Менгарская | Южное ТПО Филиала Тюменские электрические сети | Тюменская область | Ялуторовское МО | 10/0,4 | 0.25 | 0.075 | 0.0173
4508 | МТП 10/0,4 кВ №56 н.п. Черемушки | Южное ТПО Филиала Тюменские электрические сети | Тюменская область | Ялуторовское МО | 10/0,4 | 0.16 | 0.048 | 0.011
4509 | МТП 10/0,4 кВ №59 н.п. Черемушки | Южное ТПО Филиала Тюменские электрические сети | Тюменская область | Ялуторовское МО | 10/0,4 | 0.16 | 0.048 | 0.011
4510 | КТП 10/0,4 кВ №63 а/д Карабаш | Южное ТПО Филиала Тюменские электрические сети | Тюменская область | Ялуторовское МО | 10/0,4 | 0.1 | 0.03 | 0.0068
4511 | КТП 10/0,4 кВ №341 н.п. Киева | Южное ТПО Филиала Тюменские электрические сети | Тюменская область | Ялуторовское МО | 10/0,4 | 0.25 | 0.075 | 0.0173
4512 | КТП 10/0,4 кВ №1140 н.п. Киева | Южное ТПО Филиала Тюменские электрические сети | Тюменская область | Ялуторовское МО | 10/0,4 | 0.25 | 0.125 | 0
4513 | КТП 10/0,4 кВ №1141 н.п. Киева | Южное ТПО Филиала Тюменские электрические сети | Тюменская область | Ялуторовское МО | 10/0,4 | 0.32 | 0.117 | 0
4514 | КТП 10/0,4 кВ №333 Тюменский тракт | Южное ТПО Филиала Тюменские электрические сети | Тюменская область | Ялуторовское МО | 10/0,4 | 0.25 | 0.075 | 0.0173
4515 | КТП 10/0,4 кВ №85 Ялуторовск | Южное ТПО Филиала Тюменские электрические сети | Тюменская область | Ялуторовское МО | 10/0,4 | 0.1 | 0.03 | 0.0068
4516 | МТП 10/0,4 кВ №323 н.п. Криволукская | Южное ТПО Филиала Тюменские электрические сети | Тюменская область | Ялуторовское МО | 10/0,4 | 0.25 | 0.075 | 0.0173
4517 | МТП 10/0,4 кВ №324 н.п. Криволукская | Южное ТПО Филиала Тюменские электрические сети | Тюменская область | Ялуторовское МО | 10/0,4 | 0.25 | 0.075 | 0.0173
4518 | МТП 10/0,4 кВ №325 н.п. Криволукская | Южное ТПО Филиала Тюменские электрические сети | Тюменская область | Ялуторовское МО | 10/0,4 | 0.25 | 0.075 | 0.0173
4519 | КТП 10/0,4 кВ №326 н.п. Криволукская | Южное ТПО Филиала Тюменские электрические сети | Тюменская область | Ялуторовское МО | 10/0,4 | 0.16 | 0.048 | 0.011
4520 | КТП 10/0,4 кВ №327 н.п. Криволукская | Южное ТПО Филиала Тюменские электрические сети | Тюменская область | Ялуторовское МО | 10/0,4 | 0.25 | 0.075 | 0.0173
4521 | МТП 10/0,4 кВ №329 н.п. Криволукская | Южное ТПО Филиала Тюменские электрические сети | Тюменская область | Ялуторовское МО | 10/0,4 | 0.16 | 0.048 | 0.011
4522 | КТП 10/0,4 кВ №250 н.п. Хохлово | Южное ТПО Филиала Тюменские электрические сети | Тюменская область | Ялуторовское МО | 10/0,4 | 0.25 | 0.075 | 0.0173
4523 | КТП 10/0,4 кВ №251 н.п. Хохлово | Южное ТПО Филиала Тюменские электрические сети | Тюменская область | Ялуторовское МО | 10/0,4 | 0.25 | 0.075 | 0.0173
4524 | КТП 10/0,4 кВ №344 н.п. Анисимовка | Южное ТПО Филиала Тюменские электрические сети | Тюменская область | Ялуторовское МО | 10/0,4 | 0.16 | 0.048 | 0.011
4525 | КТП 10/0,4 кВ №347 Ялуторовск | Южное ТПО Филиала Тюменские электрические сети | Тюменская область | Ялуторовское МО | 10/0,4 | 0.16 | 0.048 | 0.011
4526 | КТП 10/0,4 кВ №124 н.п. Старый Кавдык | Южное ТПО Филиала Тюменские электрические сети | Тюменская область | Ялуторовское МО | 10/0,4 | 0.25 | 0.075 | 0.0173
4527 | МТП 10/0,4 кВ №108 н.п. Анисимовка | Южное ТПО Филиала Тюменские электрические сети | Тюменская область | Ялуторовское МО | 10/0,4 | 0.16 | 0.048 | 0.011
4528 | КТП 10/0,4 кВ №111 н.п. Анисимовка | Южное ТПО Филиала Тюменские электрические сети | Тюменская область | Ялуторовское МО | 10/0,4 | 0.16 | 0.048 | 0.011
4529 | МТП 10/0,4 кВ №109 н.п. Анисимовка | Южное ТПО Филиала Тюменские электрические сети | Тюменская область | Ялуторовское МО | 10/0,4 | 0.25 | 0.117 | 0
4530 | КТП 10/0,4 кВ №110 н.п. Анисимовка | Южное ТПО Филиала Тюменские электрические сети | Тюменская область | Ялуторовское МО | 10/0,4 | 0.32 | 0.062 | 0
4531 | КТП 10/0,4 кВ №112 н.п. Анисимовка | Южное ТПО Филиала Тюменские электрические сети | Тюменская область | Ялуторовское МО | 10/0,4 | 0.25 | 0.081 | 0
4532 | ЗТП 10/0,4 кВ №113 н.п. Анисимовка | Южное ТПО Филиала Тюменские электрические сети | Тюменская область | Ялуторовское МО | 10/0,4 | 0.5 | 0.15 | 0.0348
4533 | СТП 10/0,4 кВ №114 н.п. Анисимовка | Южное ТПО Филиала Тюменские электрические сети | Тюменская область | Ялуторовское МО | 10/0,4 | 0.025 | 0.0075 | 0.00155
4534 | КТП 10/0,4 кВ №345 н.п. Анисимовка | Южное ТПО Филиала Тюменские электрические сети | Тюменская область | Ялуторовское МО | 10/0,4 | 0.4 | 0.12 | 0.0278
4535 | КТП 10/0,4 кВ №346 н.п. Анисимовка | Южное ТПО Филиала Тюменские электрические сети | Тюменская область | Ялуторовское МО | 10/0,4 | 0.4 | 0.12 | 0.0278
4536 | КТП 10/0,4 кВ №348 н.п. Анисимовка | Южное ТПО Филиала Тюменские электрические сети | Тюменская область | Ялуторовское МО | 10/0,4 | 0.025 | 0.0075 | 0.00155
4537 | СТП 10/0,4 кВ №349 н.п. Анисимовка | Южное ТПО Филиала Тюменские электрические сети | Тюменская область | Ялуторовское МО | 10/0,4 | 0.025 | 0.0075 | 0.00155
4538 | СТП 10/0,4 кВ №350 н.п. Анисимовка | Южное ТПО Филиала Тюменские электрические сети | Тюменская область | Ялуторовское МО | 10/0,4 | 0.025 | 0.0075 | 0.00155
4539 | СТП 10/0,4 кВ №180 н.п. Анисимовка | Южное ТПО Филиала Тюменские электрические сети | Тюменская область | Ялуторовское МО | 10/0,4 | 0.025 | 0.0075 | 0.00155
4540 | МТП 10/0,4 кВ №115 н.п. Старый Кавдык | Южное ТПО Филиала Тюменские электрические сети | Тюменская область | Ялуторовское МО | 10/0,4 | 0.1 | 0.03 | 0.0068
4541 | МТП 10/0,4 кВ №116 н.п. Старый Кавдык | Южное ТПО Филиала Тюменские электрические сети | Тюменская область | Ялуторовское МО | 10/0,4 | 0.1 | 0.03 | 0.0068
4542 | МТП 10/0,4 кВ №117 н.п. Старый Кавдык | Южное ТПО Филиала Тюменские электрические сети | Тюменская область | Ялуторовское МО | 10/0,4 | 0.1 | 0.03 | 0.0068
4543 | КТП 10/0,4 кВ №118 н.п. Старый Кавдык | Южное ТПО Филиала Тюменские электрические сети | Тюменская область | Ялуторовское МО | 10/0,4 | 0.315 | 0.0945 | 0.02185
4544 | МТП 10/0,4 кВ №120 н.п. Старый Кавдык | Южное ТПО Филиала Тюменские электрические сети | Тюменская область | Ялуторовское МО | 10/0,4 | 0.18 | 0.054 | 0.0124
4545 | МТП 10/0,4 кВ №121 н.п. Старый Кавдык | Южное ТПО Филиала Тюменские электрические сети | Тюменская область | Ялуторовское МО | 10/0,4 | 0.16 | 0.048 | 0.011
4546 | КТП 10/0,4 кВ №122 н.п. Старый Кавдык | Южное ТПО Филиала Тюменские электрические сети | Тюменская область | Ялуторовское МО | 10/0,4 | 0.25 | 0.075 | 0.0173
4547 | КТП 10/0,4 кВ №123 н.п. Старый Кавдык | Южное ТПО Филиала Тюменские электрические сети | Тюменская область | Ялуторовское МО | 10/0,4 | 0.25 | 0.075 | 0.0173
4548 | КТП 10/0,4 кВ №125 н.п. Старый Кавдык | Южное ТПО Филиала Тюменские электрические сети | Тюменская область | Ялуторовское МО | 10/0,4 | 0.16 | 0.048 | 0.011
4549 | КТП 10/0,4 кВ №126 н.п. Старый Кавдык | Южное ТПО Филиала Тюменские электрические сети | Тюменская область | Ялуторовское МО | 10/0,4 | 0.1 | 0.03 | 0.0068
4550 | КТП 10/0,4 кВ №128 н.п. Старый Кавдык | Южное ТПО Филиала Тюменские электрические сети | Тюменская область | Ялуторовское МО | 10/0,4 | 0.4 | 0.12 | 0.0278
4551 | КТП 10/0,4 кВ №129 н.п. Старый Кавдык | Южное ТПО Филиала Тюменские электрические сети | Тюменская область | Ялуторовское МО | 10/0,4 | 0.25 | 0.075 | 0.0173
4552 | ЗТП 10/0,4 кВ №119 н.п. Старый Кавдык | Южное ТПО Филиала Тюменские электрические сети | Тюменская область | Ялуторовское МО | 10/0,4 | 0.25 | 0.075 | 0.0173
4553 | КТП 10/0,4 кВ №131 н.п. Старый Кавдык | Южное ТПО Филиала Тюменские электрические сети | Тюменская область | Ялуторовское МО | 10/0,4 | 0.16 | 0.048 | 0.011
4554 | КТП 10/0,4 кВ №133 н.п. Новый Кавдык | Южное ТПО Филиала Тюменские электрические сети | Тюменская область | Ялуторовское МО | 10/0,4 | 0.25 | 0.075 | 0.0173
4555 | КТП 10/0,4 кВ №134 н.п. Новый Кавдык | Южное ТПО Филиала Тюменские электрические сети | Тюменская область | Ялуторовское МО | 10/0,4 | 0.25 | 0.075 | 0.0173
4556 | КТП 10/0,4 кВ №135 н.п. Новый Кавдык | Южное ТПО Филиала Тюменские электрические сети | Тюменская область | Ялуторовское МО | 10/0,4 | 0.16 | 0.048 | 0.011
4557 | КТП 10/0,4 кВ №137 н.п. Новый Кавдык | Южное ТПО Филиала Тюменские электрические сети | Тюменская область | Ялуторовское МО | 10/0,4 | 0.16 | 0.048 | 0.011
4558 | КТП 10/0,4 кВ №138 н.п. Новый Кавдык | Южное ТПО Филиала Тюменские электрические сети | Тюменская область | Ялуторовское МО | 10/0,4 | 0.1 | 0.03 | 0.0068
4559 | КТП 10/0,4 кВ №139 н.п. Новый Кавдык | Южное ТПО Филиала Тюменские электрические сети | Тюменская область | Ялуторовское МО | 10/0,4 | 0.25 | 0.075 | 0.0173
4560 | КТП 10/0,4 кВ №130 н.п. Новый Кавдык | Южное ТПО Филиала Тюменские электрические сети | Тюменская область | Ялуторовское МО | 10/0,4 | 0.04 | 0.012 | 0.0026
4561 | КТП 10/0,4 кВ №140 н.п. Новый Кавдык | Южное ТПО Филиала Тюменские электрические сети | Тюменская область | Ялуторовское МО | 10/0,4 | 0.063 | 0.0189 | 0.00421
4562 | МТП 10/0,4 кВ №228 н.п. Бердюгино | Южное ТПО Филиала Тюменские электрические сети | Тюменская область | Ялуторовское МО | 10/0,4 | 0.25 | 0.075 | 0.0173
4563 | КТП 10/0,4 кВ №229 н.п. Бердюгино | Южное ТПО Филиала Тюменские электрические сети | Тюменская область | Ялуторовское МО | 10/0,4 | 0.25 | 0.075 | 0.0173
4564 | КТП 10/0,4 кВ №230 н.п. Бердюгино | Южное ТПО Филиала Тюменские электрические сети | Тюменская область | Ялуторовское МО | 10/0,4 | 0.1 | 0.03 | 0.0068
4565 | КТП 10/0,4 кВ №231 н.п. Бердюгино | Южное ТПО Филиала Тюменские электрические сети | Тюменская область | Ялуторовское МО | 10/0,4 | 0.1 | 0.03 | 0.0068
4566 | ЗТП 10/0,4 кВ №232 н.п. Бердюгино | Южное ТПО Филиала Тюменские электрические сети | Тюменская область | Ялуторовское МО | 10/0,4 | 0.16 | 0.048 | 0.011
4567 | КТП 10/0,4 кВ №136 н.п. Новый Кавдык | Южное ТПО Филиала Тюменские электрические сети | Тюменская область | Ялуторовское МО | 10/0,4 | 0.16 | 0.048 | 0.011
4568 | КТП 10/0,4 кВ №141 БАЗА | Южное ТПО Филиала Тюменские электрические сети | Тюменская область | Ялуторовское МО | 10/0,4 | 0.025 | 0.0075 | 0.00155
4569 | КТП 10/0,4 кВ №206 н.п. Петелино | Южное ТПО Филиала Тюменские электрические сети | Тюменская область | Ялуторовское МО | 10/0,4 | 0.4 | 0.12 | 0.0278
4570 | МТП 10/0,4 кВ №210 н.п. Петелино | Южное ТПО Филиала Тюменские электрические сети | Тюменская область | Ялуторовское МО | 10/0,4 | 0.25 | 0.075 | 0.0173
4571 | КТП 10/0,4 кВ №214 н.п. Петелино | Южное ТПО Филиала Тюменские электрические сети | Тюменская область | Ялуторовское МО | 10/0,4 | 0.4 | 0.12 | 0.0278
4572 | КТП 10/0,4 кВ №215 н.п. Петелино | Южное ТПО Филиала Тюменские электрические сети | Тюменская область | Ялуторовское МО | 10/0,4 | 0.16 | 0.048 | 0.011
4573 | МТП 10/0,4 кВ №237 н.п. Хохлово | Южное ТПО Филиала Тюменские электрические сети | Тюменская область | Ялуторовское МО | 10/0,4 | 0.1 | 0.044 | 0
4574 | КТП 10/0,4 кВ №238 н.п. Хохлово | Южное ТПО Филиала Тюменские электрические сети | Тюменская область | Ялуторовское МО | 10/0,4 | 0.4 | 0.12 | 0.0278
4575 | КТП 10/0,4 кВ №240 н.п. Хохлово | Южное ТПО Филиала Тюменские электрические сети | Тюменская область | Ялуторовское МО | 10/0,4 | 0.4 | 0.12 | 0.0278
4576 | КТП 10/0,4 кВ №242 н.п. Хохлово | Южное ТПО Филиала Тюменские электрические сети | Тюменская область | Ялуторовское МО | 10/0,4 | 0.25 | 0.075 | 0.0173
4577 | КТП 10/0,4 кВ №243 н.п. Хохлово | Южное ТПО Филиала Тюменские электрические сети | Тюменская область | Ялуторовское МО | 10/0,4 | 0.16 | 0.048 | 0.011
4578 | КТП 10/0,4 кВ №244 н.п. Хохлово | Южное ТПО Филиала Тюменские электрические сети | Тюменская область | Ялуторовское МО | 10/0,4 | 0.1 | 0.03 | 0.0068
4579 | МТП 10/0,4 кВ №246 н.п. Хохлово | Южное ТПО Филиала Тюменские электрические сети | Тюменская область | Ялуторовское МО | 10/0,4 | 0.25 | 0.075 | 0.0173
4580 | КТП 10/0,4 кВ №247 н.п. Хохлово | Южное ТПО Филиала Тюменские электрические сети | Тюменская область | Ялуторовское МО | 10/0,4 | 0.25 | 0.075 | 0.0173
4581 | КТП 10/0,4 кВ №205 н.п. Петелино | Южное ТПО Филиала Тюменские электрические сети | Тюменская область | Ялуторовское МО | 10/0,4 | 0.1 | 0.03 | 0.0068
4582 | КТП 10/0,4 кВ №208 н.п. Петелино | Южное ТПО Филиала Тюменские электрические сети | Тюменская область | Ялуторовское МО | 10/0,4 | 0.1 | 0.03 | 0.0068
4583 | МТП 10/0,4 кВ №209 н.п. Петелино | Южное ТПО Филиала Тюменские электрические сети | Тюменская область | Ялуторовское МО | 10/0,4 | 0.25 | 0.075 | 0.0173
4584 | МТП 10/0,4 кВ №211 н.п. Петелино | Южное ТПО Филиала Тюменские электрические сети | Тюменская область | Ялуторовское МО | 10/0,4 | 0.16 | 0.048 | 0.011
4585 | КТП 10/0,4 кВ №212 н.п. Петелино | Южное ТПО Филиала Тюменские электрические сети | Тюменская область | Ялуторовское МО | 10/0,4 | 0.25 | 0.075 | 0.0173
4586 | МТП 10/0,4 кВ №216 н.п. Петелино | Южное ТПО Филиала Тюменские электрические сети | Тюменская область | Ялуторовское МО | 10/0,4 | 0.25 | 0.075 | 0.0173
4587 | КТП 10/0,4 кВ №217 н.п. Петелино | Южное ТПО Филиала Тюменские электрические сети | Тюменская область | Ялуторовское МО | 10/0,4 | 0.25 | 0.075 | 0.0173
4588 | КТП 10/0,4 кВ №219 н.п. Петелино | Южное ТПО Филиала Тюменские электрические сети | Тюменская область | Ялуторовское МО | 10/0,4 | 0.25 | 0.075 | 0.0173
4589 | КТП 10/0,4 кВ №220 н.п. Петелино | Южное ТПО Филиала Тюменские электрические сети | Тюменская область | Ялуторовское МО | 10/0,4 | 0.16 | 0.048 | 0.011
4590 | КТП 10/0,4 кВ №221 н.п. Петелино | Южное ТПО Филиала Тюменские электрические сети | Тюменская область | Ялуторовское МО | 10/0,4 | 0.16 | 0.048 | 0.011
4591 | КТП 10/0,4 кВ №222 н.п. Петелино | Южное ТПО Филиала Тюменские электрические сети | Тюменская область | Ялуторовское МО | 10/0,4 | 0.25 | 0.075 | 0.0173
4592 | КТП 10/0,4 кВ №239н.п. Хохлово | Южное ТПО Филиала Тюменские электрические сети | Тюменская область | Ялуторовское МО | 10/0,4 | 0.1 | 0.03 | 0.0068
4593 | КТП 10/0,4 кВ №248н.п. Хохлово | Южное ТПО Филиала Тюменские электрические сети | Тюменская область | Ялуторовское МО | 10/0,4 | 0.16 | 0.048 | 0.011
4594 | МТП 10/0,4 кВ №318 н.п. Каньга | Южное ТПО Филиала Тюменские электрические сети | Тюменская область | Ялуторовское МО | 10/0,4 | 0.25 | 0.075 | 0.0173
4595 | КТП 10/0,4 кВ №321 н.п. Каньга | Южное ТПО Филиала Тюменские электрические сети | Тюменская область | Ялуторовское МО | 10/0,4 | 0.16 | 0.048 | 0.011
4596 | КТП 10/0,4 кВ №301 н.п. Каньга | Южное ТПО Филиала Тюменские электрические сети | Тюменская область | Ялуторовское МО | 10/0,4 | 0.16 | 0.048 | 0.011
4597 | КТП 10/0,4 кВ №302 н.п. Коктюль | Южное ТПО Филиала Тюменские электрические сети | Тюменская область | Ялуторовское МО | 10/0,4 | 0.1 | 0.03 | 0.0068
4598 | МТП 10/0,4 кВ №303 н.п. Коктюль | Южное ТПО Филиала Тюменские электрические сети | Тюменская область | Ялуторовское МО | 10/0,4 | 0.1 | 0.03 | 0.0068
4599 | ЗТП 10/0,4 кВ №304 н.п. Коктюль | Южное ТПО Филиала Тюменские электрические сети | Тюменская область | Ялуторовское МО | 10/0,4 | 0.16 | 0.048 | 0.011
4600 | КТП 10/0,4 кВ №306 н.п. Коктюль | Южное ТПО Филиала Тюменские электрические сети | Тюменская область | Ялуторовское МО | 10/0,4 | 0.025 | 0.021 | 0
4601 | КТП 10/0,4 кВ №307 н.п. Коктюль | Южное ТПО Филиала Тюменские электрические сети | Тюменская область | Ялуторовское МО | 10/0,4 | 0.1 | 0.03 | 0.0068
4602 | КТП 10/0,4 кВ №311 н.п. Коктюль | Южное ТПО Филиала Тюменские электрические сети | Тюменская область | Ялуторовское МО | 10/0,4 | 0.16 | 0.048 | 0.011
4603 | КТП 10/0,4 кВ №313 н.п. Коктюль | Южное ТПО Филиала Тюменские электрические сети | Тюменская область | Ялуторовское МО | 10/0,4 | 0.1 | 0.03 | 0.0068
4604 | КТП 10/0,4 кВ №314 н.п. Коктюль | Южное ТПО Филиала Тюменские электрические сети | Тюменская область | Ялуторовское МО | 10/0,4 | 0.16 | 0.048 | 0.011
4605 | КТП 10/0,4 кВ №315 н.п. Коктюль | Южное ТПО Филиала Тюменские электрические сети | Тюменская область | Ялуторовское МО | 10/0,4 | 0.25 | 0.075 | 0.0173
4606 | МТП 10/0,4 кВ №198 н.п. Петелино | Южное ТПО Филиала Тюменские электрические сети | Тюменская область | Ялуторовское МО | 10/0,4 | 0.16 | 0.048 | 0.011
4607 | МТП 10/0,4 кВ №200 н.п. Петелино | Южное ТПО Филиала Тюменские электрические сети | Тюменская область | Ялуторовское МО | 10/0,4 | 0.1 | 0.03 | 0.0068
4608 | МТП 10/0,4 кВ №204 н.п. Петелино | Южное ТПО Филиала Тюменские электрические сети | Тюменская область | Ялуторовское МО | 10/0,4 | 0.16 | 0.048 | 0.011
4609 | КТП 10/0,4 кВ №207 н.п. Петелино | Южное ТПО Филиала Тюменские электрические сети | Тюменская область | Ялуторовское МО | 10/0,4 | 0.4 | 0.12 | 0.0278
4610 | КТП 10/0,4 кВ №218 н.п. Петелино | Южное ТПО Филиала Тюменские электрические сети | Тюменская область | Ялуторовское МО | 10/0,4 | 0.4 | 0.12 | 0.0278
4611 | МТП 10/0,4 кВ №223 н.п. Петелино | Южное ТПО Филиала Тюменские электрические сети | Тюменская область | Ялуторовское МО | 10/0,4 | 0.16 | 0.048 | 0.011
4612 | КТП 10/0,4 кВ №223 н.п. Петелино | Южное ТПО Филиала Тюменские электрические сети | Тюменская область | Ялуторовское МО | 10/0,4 | 0.1 | 0.03 | 0.0068
4613 | КТП 10/0,4 кВ №320 н.п. Каньга | Южное ТПО Филиала Тюменские электрические сети | Тюменская область | Ялуторовское МО | 10/0,4 | 0.4 | 0.12 | 0.0278
4614 | МТП 10/0,4 кВ №189 н.п. Ревда | Южное ТПО Филиала Тюменские электрические сети | Тюменская область | Ялуторовское МО | 10/0,4 | 0.16 | 0.048 | 0.011
4615 | КТП 10/0,4 кВ №190 н.п. Ревда | Южное ТПО Филиала Тюменские электрические сети | Тюменская область | Ялуторовское МО | 10/0,4 | 0.25 | 0.075 | 0.0173
4616 | КТП 10/0,4 кВ №191 н.п. Ревда | Южное ТПО Филиала Тюменские электрические сети | Тюменская область | Ялуторовское МО | 10/0,4 | 0.25 | 0.075 | 0.0173
4617 | МТП 10/0,4 кВ №184 н.п. Кулики | Южное ТПО Филиала Тюменские электрические сети | Тюменская область | Ялуторовское МО | 10/0,4 | 0.1 | 0.03 | 0.0068
4618 | КТП 10/0,4 кВ №185 н.п. Кулики | Южное ТПО Филиала Тюменские электрические сети | Тюменская область | Ялуторовское МО | 10/0,4 | 0.25 | 0.075 | 0.0173
4619 | КТП 10/0,4 кВ №186 н.п. Кулики | Южное ТПО Филиала Тюменские электрические сети | Тюменская область | Ялуторовское МО | 10/0,4 | 0.1 | 0.03 | 0.0068
4620 | КТП 10/0,4 кВ №192 н.п. Ревда | Южное ТПО Филиала Тюменские электрические сети | Тюменская область | Ялуторовское МО | 10/0,4 | 0.25 | 0.075 | 0.0173
4621 | МТП 10/0,4 кВ №172 н.п. Озерная | Южное ТПО Филиала Тюменские электрические сети | Тюменская область | Ялуторовское МО | 10/0,4 | 0.16 | 0.048 | 0
4622 | КТП 10/0,4 кВ №173 н.п. Озерная | Южное ТПО Филиала Тюменские электрические сети | Тюменская область | Ялуторовское МО | 10/0,4 | 0.16 | 0.048 | 0.011
4623 | КТП 10/0,4 кВ №174 н.п. Озерная | Южное ТПО Филиала Тюменские электрические сети | Тюменская область | Ялуторовское МО | 10/0,4 | 0.063 | 0.0189 | 0.00421
4624 | КТП 10/0,4 кВ №176 н.п. Осиново | Южное ТПО Филиала Тюменские электрические сети | Тюменская область | Ялуторовское МО | 10/0,4 | 0.16 | 0.048 | 0.011
4625 | КТП 10/0,4 кВ №160 н.п. Красный Яр | Южное ТПО Филиала Тюменские электрические сети | Тюменская область | Ялуторовское МО | 10/0,4 | 0.25 | 0.075 | 0.0173
4626 | КТП 10/0,4 кВ №163 н.п. Красный Яр | Южное ТПО Филиала Тюменские электрические сети | Тюменская область | Ялуторовское МО | 10/0,4 | 0.16 | 0.048 | 0.011
4627 | КТП 10/0,4 кВ №143 н.п. Аслана | Южное ТПО Филиала Тюменские электрические сети | Тюменская область | Ялуторовское МО | 10/0,4 | 0.25 | 0.075 | 0.0173
4628 | МТП 10/0,4 кВ №144 н.п. Аслана | Южное ТПО Филиала Тюменские электрические сети | Тюменская область | Ялуторовское МО | 10/0,4 | 0.16 | 0.048 | 0.011
4629 | МТП 10/0,4 кВ №145 н.п. Аслана | Южное ТПО Филиала Тюменские электрические сети | Тюменская область | Ялуторовское МО | 10/0,4 | 0.16 | 0.048 | 0.011
4630 | КТП 10/0,4 кВ №146 н.п. Аслана | Южное ТПО Филиала Тюменские электрические сети | Тюменская область | Ялуторовское МО | 10/0,4 | 0.25 | 0.075 | 0.0173
4631 | КТП 10/0,4 кВ №148 н.п. Аслана | Южное ТПО Филиала Тюменские электрические сети | Тюменская область | Ялуторовское МО | 10/0,4 | 0.25 | 0.075 | 0.0173
4632 | МТП 10/0,4 кВ №149 н.п. Аслана | Южное ТПО Филиала Тюменские электрические сети | Тюменская область | Ялуторовское МО | 10/0,4 | 0.25 | 0.075 | 0.0173
4633 | МТП 10/0,4 кВ №150 н.п. Аслана | Южное ТПО Филиала Тюменские электрические сети | Тюменская область | Ялуторовское МО | 10/0,4 | 0.25 | 0.075 | 0.0173
4634 | МТП 10/0,4 кВ №151 н.п. Аслана | Южное ТПО Филиала Тюменские электрические сети | Тюменская область | Ялуторовское МО | 10/0,4 | 0.25 | 0.075 | 0.0173
4635 | КТП 10/0,4 кВ №152 н.п. Аслана | Южное ТПО Филиала Тюменские электрические сети | Тюменская область | Ялуторовское МО | 10/0,4 | 0.4 | 0.12 | 0.0278
4636 | КТП 10/0,4 кВ №153н.п. Аслана | Южное ТПО Филиала Тюменские электрические сети | Тюменская область | Ялуторовское МО | 10/0,4 | 0.16 | 0.048 | 0.011
4637 | КТП 10/0,4 кВ №154н.п. Аслана | Южное ТПО Филиала Тюменские электрические сети | Тюменская область | Ялуторовское МО | 10/0,4 | 0.25 | 0.075 | 0.0173
4638 | ЗТП 10/0,4 кВ №155н.п. Аслана | Южное ТПО Филиала Тюменские электрические сети | Тюменская область | Ялуторовское МО | 10/0,4 | 0.25 | 0.075 | 0.0173
4639 | КТП 10/0,4 кВ 177 н.п. Осиново | Южное ТПО Филиала Тюменские электрические сети | Тюменская область | Ялуторовское МО | 10/0,4 | 0.25 | 0.075 | 0.0173
4640 | КТП 10/0,4 кВ 1057 н.п. Осиново | Южное ТПО Филиала Тюменские электрические сети | Тюменская область | Ялуторовское МО | 10/0,4 | 0.1 | 0.03 | 0.0068
4641 | МТП 10/0,4 кВ 159 н.п. Красный Яр | Южное ТПО Филиала Тюменские электрические сети | Тюменская область | Ялуторовское МО | 10/0,4 | 0.16 | 0.048 | 0.011
4642 | КТП 10/0,4 кВ 161 н.п. Красный Яр | Южное ТПО Филиала Тюменские электрические сети | Тюменская область | Ялуторовское МО | 10/0,4 | 0.1 | 0.03 | 0.0068
4643 | КТП 10/0,4 кВ 166 н.п. Авазбакеево | Южное ТПО Филиала Тюменские электрические сети | Тюменская область | Ялуторовское МО | 10/0,4 | 0.1 | 0.03 | 0.0068
4644 | КТП 10/0,4 кВ 167 н.п. Красный Яр | Южное ТПО Филиала Тюменские электрические сети | Тюменская область | Ялуторовское МО | 10/0,4 | 0.16 | 0.048 | 0.011
4645 | КТП 10/0,4 кВ 168 н.п. Авазбакеево | Южное ТПО Филиала Тюменские электрические сети | Тюменская область | Ялуторовское МО | 10/0,4 | 0.25 | 0.075 | 0.0173
4646 | КТП 10/0,4 кВ 169 н.п. Авазбакеево | Южное ТПО Филиала Тюменские электрические сети | Тюменская область | Ялуторовское МО | 10/0,4 | 0.16 | 0.048 | 0.011
4647 | МТП 10/0,4 кВ 170 н.п. Авазбакеево | Южное ТПО Филиала Тюменские электрические сети | Тюменская область | Ялуторовское МО | 10/0,4 | 0.25 | 0.075 | 0.0173
4648 | КТП 10/0,4 кВ 261 н.п. Новоатьялово | Южное ТПО Филиала Тюменские электрические сети | Тюменская область | Ялуторовское МО | 10/0,4 | 0.4 | 0.12 | 0.0278
4649 | МТП 10/0,4 кВ 280 н.п. Малая Тихвина | Южное ТПО Филиала Тюменские электрические сети | Тюменская область | Ялуторовское МО | 10/0,4 | 0.16 | 0.048 | 0.011
4650 | МТП 10/0,4 кВ 281 н.п. Малая Тихвина | Южное ТПО Филиала Тюменские электрические сети | Тюменская область | Ялуторовское МО | 10/0,4 | 0.16 | 0.048 | 0.011
4651 | КТП 10/0,4 кВ 1082 н.п. Новоатьялово | Южное ТПО Филиала Тюменские электрические сети | Тюменская область | Ялуторовское МО | 10/0,4 | 0.25 | 0.075 | 0.0173
4652 | КТП 10/0,4 кВ 1083 н.п. Новоатьялово | Южное ТПО Филиала Тюменские электрические сети | Тюменская область | Ялуторовское МО | 10/0,4 | 0.25 | 0.075 | 0.0173
4653 | КТП 10/0,4 кВ 1084 н.п. Новоатьялово | Южное ТПО Филиала Тюменские электрические сети | Тюменская область | Ялуторовское МО | 10/0,4 | 0.16 | 0.048 | 0.011
4654 | МТП 10/0,4 кВ 273 н.п. Большое Тихвино | Южное ТПО Филиала Тюменские электрические сети | Тюменская область | Ялуторовское МО | 10/0,4 | 0.1 | 0.03 | 0.0068
4655 | МТП 10/0,4 кВ 274 н.п. Большое Тихвино | Южное ТПО Филиала Тюменские электрические сети | Тюменская область | Ялуторовское МО | 10/0,4 | 0.1 | 0.03 | 0.0068
4656 | КТП 10/0,4 кВ 276 н.п. Большое Тихвино | Южное ТПО Филиала Тюменские электрические сети | Тюменская область | Ялуторовское МО | 10/0,4 | 0.25 | 0.075 | 0.0173
4657 | КТП 10/0,4 кВ 256 н.п. Новоатьялово | Южное ТПО Филиала Тюменские электрические сети | Тюменская область | Ялуторовское МО | 10/0,4 | 0.4 | 0.12 | 0.0278
4658 | КТП 10/0,4 кВ 257 н.п. Новоатьялово | Южное ТПО Филиала Тюменские электрические сети | Тюменская область | Ялуторовское МО | 10/0,4 | 0.16 | 0.048 | 0.011
4659 | МТП 10/0,4 кВ 258 н.п. Новоатьялово | Южное ТПО Филиала Тюменские электрические сети | Тюменская область | Ялуторовское МО | 10/0,4 | 0.25 | 0.075 | 0.0173
4660 | МТП 10/0,4 кВ 259 н.п. Новоатьялово | Южное ТПО Филиала Тюменские электрические сети | Тюменская область | Ялуторовское МО | 10/0,4 | 0.25 | 0.075 | 0.0173
4661 | МТП 10/0,4 кВ 260 н.п. Новоатьялово | Южное ТПО Филиала Тюменские электрические сети | Тюменская область | Ялуторовское МО | 10/0,4 | 0.25 | 0.075 | 0.0173
4662 | КТП 10/0,4 кВ 262 н.п. Новоатьялово | Южное ТПО Филиала Тюменские электрические сети | Тюменская область | Ялуторовское МО | 10/0,4 | 0.4 | 0.12 | 0.0278
4663 | КТП 10/0,4 кВ 263 н.п. Новоатьялово | Южное ТПО Филиала Тюменские электрические сети | Тюменская область | Ялуторовское МО | 10/0,4 | 0.25 | 0.075 | 0.0173
4664 | КТП 10/0,4 кВ 264 н.п. Новоатьялово | Южное ТПО Филиала Тюменские электрические сети | Тюменская область | Ялуторовское МО | 10/0,4 | 0.4 | 0.12 | 0.0278
4665 | ЗТП 10/0,4 кВ 269 н.п. Новоатьялово | Южное ТПО Филиала Тюменские электрические сети | Тюменская область | Ялуторовское МО | 10/0,4 | 0.65 | 0.195 | 0.0453
4666 | КТП 10/0,4 кВ 272 н.п. Большое Тихвино | Южное ТПО Филиала Тюменские электрические сети | Тюменская область | Ялуторовское МО | 10/0,4 | 0.25 | 0.075 | 0.0173
4667 | МТП 10/0,4 кВ 285 н.п. Ивановка | Южное ТПО Филиала Тюменские электрические сети | Тюменская область | Ялуторовское МО | 10/0,4 | 0.25 | 0.075 | 0.0173
4668 | МТП 10/0,4 кВ 286 н.п. Ивановка | Южное ТПО Филиала Тюменские электрические сети | Тюменская область | Ялуторовское МО | 10/0,4 | 0.1 | 0.03 | 0.0068
4669 | КТП 10/0,4 кВ 287 н.п. Ивановка | Южное ТПО Филиала Тюменские электрические сети | Тюменская область | Ялуторовское МО | 10/0,4 | 0.16 | 0.048 | 0.011
4670 | КТП 10/0,4 кВ 288 н.п. Ивановка | Южное ТПО Филиала Тюменские электрические сети | Тюменская область | Ялуторовское МО | 10/0,4 | 0.16 | 0.048 | 0.011
4671 | КТП 10/0,4 кВ 290 н.п. Ивановка | Южное ТПО Филиала Тюменские электрические сети | Тюменская область | Ялуторовское МО | 10/0,4 | 0.25 | 0.075 | 0.0173
4672 | КТП 10/0,4 кВ 293 н.п. Ивановка | Южное ТПО Филиала Тюменские электрические сети | Тюменская область | Ялуторовское МО | 10/0,4 | 0.25 | 0.075 | 0.0173
4673 | КТП 10/0,4 кВ 296 н.п. Ивановка | Южное ТПО Филиала Тюменские электрические сети | Тюменская область | Ялуторовское МО | 10/0,4 | 0.25 | 0.075 | 0.0173
4674 | КТП 10/0,4 кВ 1091 н.п. Ивановка | Южное ТПО Филиала Тюменские электрические сети | Тюменская область | Ялуторовское МО | 10/0,4 | 0.1 | 0.03 | 0.0068
4675 | КТП 10/0,4 кВ 422 н.п. Ст.Александровка | Южное ТПО Филиала Тюменские электрические сети | Тюменская область | Ярковское МО | 10/0,4 | 0.4 | 0.36411 | 0
4676 | КТП 10/0,4 кВ 422 н.п. Ст.Александровка | Южное ТПО Филиала Тюменские электрические сети | Тюменская область | Ярковское МО | 10/0,4 | 0.4 | 0.4 | 0
4677 | КТП 10/0,4 кВ 517 н.п. Дубровное | Южное ТПО Филиала Тюменские электрические сети | Тюменская область | Ярковское МО | 10/0,4 | 0.63 | 0.54984 | 0
4678 | КТП 10/0,4 кВ 11 н.п. Ярково | Южное ТПО Филиала Тюменские электрические сети | Тюменская область | Ярковское МО | 10/0,4 | 0.32 | 0.2663 | 0
4679 | КТП 10/0,4 кВ 200 н.п. Караульный Яр | Южное ТПО Филиала Тюменские электрические сети | Тюменская область | Ярковское МО | 10/0,4 | 0.16 | 0.142 | 0
4680 | КТП 10/0,4 кВ 201а н.п. Новокурская | Южное ТПО Филиала Тюменские электрические сети | Тюменская область | Ярковское МО | 10/0,4 | 0.1 | 0.088082 | 0
4681 | КТП 10/0,4 кВ 48 н.п. Ярково | Южное ТПО Филиала Тюменские электрические сети | Тюменская область | Ярковское МО | 10/0,4 | 0.25 | 0.23054 | 0
4682 | КТП 10/0,4 кВ 208 н.п. Караульный Яр | Южное ТПО Филиала Тюменские электрические сети | Тюменская область | Ярковское МО | 10/0,4 | 0.16 | 0.13868 | 0
4683 | КТП 10/0,4 кВ 209 н.п. Караульный Яр | Южное ТПО Филиала Тюменские электрические сети | Тюменская область | Ярковское МО | 10/0,4 | 0.25 | 0.22647 | 0
4684 | КТП 10/0,4 кВ 210 н.п. Шатаново | Южное ТПО Филиала Тюменские электрические сети | Тюменская область | Ярковское МО | 10/0,4 | 0.25 | 0.23821 | 0
4685 | КТП 10/0,4 кВ 213 н.п. Антипина | Южное ТПО Филиала Тюменские электрические сети | Тюменская область | Ярковское МО | 10/0,4 | 0.1 | 0.095874 | 0
4686 | КТП 10/0,4 кВ 214 н.п. Шатаново | Южное ТПО Филиала Тюменские электрические сети | Тюменская область | Ярковское МО | 10/0,4 | 0.16 | 0.14744 | 0
4687 | КТП 10/0,4 кВ 216 н.п. Аксарино | Южное ТПО Филиала Тюменские электрические сети | Тюменская область | Ярковское МО | 10/0,4 | 0.16 | 0.13946 | 0
4688 | КТП 10/0,4 кВ 217 н.п. Аксарино | Южное ТПО Филиала Тюменские электрические сети | Тюменская область | Ярковское МО | 10/0,4 | 0.4 | 0.38718 | 0
4689 | КТП 10/0,4 кВ 218 н.п. Аксарино | Южное ТПО Филиала Тюменские электрические сети | Тюменская область | Ярковское МО | 10/0,4 | 0.25 | 0.24973 | 0
4690 | КТП 10/0,4 кВ 221 н.п. Бачелино | Южное ТПО Филиала Тюменские электрические сети | Тюменская область | Ярковское МО | 10/0,4 | 0.1 | 0.0709 | 0
4691 | КТП 10/0,4 кВ 223 н.п. Липовка | Южное ТПО Филиала Тюменские электрические сети | Тюменская область | Ярковское МО | 10/0,4 | 0.1 | 0.08269 | 0
4692 | КТП 10/0,4 кВ 227 н.п. Сорокино | Южное ТПО Филиала Тюменские электрические сети | Тюменская область | Ярковское МО | 10/0,4 | 0.1 | 0.086425 | 0
4693 | КТП 10/0,4 кВ 228 н.п. Сорокино | Южное ТПО Филиала Тюменские электрические сети | Тюменская область | Ярковское МО | 10/0,4 | 0.16 | 0.13961 | 0
4694 | КТП 10/0,4 кВ 230 н.п. Сорокино | Южное ТПО Филиала Тюменские электрические сети | Тюменская область | Ярковское МО | 10/0,4 | 0.1 | 0.091527 | 0
4695 | КТП 10/0,4 кВ 233 н.п. Мазурово | Южное ТПО Филиала Тюменские электрические сети | Тюменская область | Ярковское МО | 10/0,4 | 0.1 | 0.08264 | 0
4696 | КТП 10/0,4 кВ 235 н.п. Сеиты | Южное ТПО Филиала Тюменские электрические сети | Тюменская область | Ярковское МО | 10/0,4 | 0.1 | 0.08311 | 0
4697 | КТП 10/0,4 кВ 236 н.п. Сеиты | Южное ТПО Филиала Тюменские электрические сети | Тюменская область | Ярковское МО | 10/0,4 | 0.16 | 0.14966 | 0
4698 | КТП 10/0,4 кВ 241 н.п. Караульный Яр | Южное ТПО Филиала Тюменские электрические сети | Тюменская область | Ярковское МО | 10/0,4 | 0.25 | 0.23926 | 0
4699 | КТП 10/0,4 кВ 250 н.п. Чеганово | Южное ТПО Филиала Тюменские электрические сети | Тюменская область | Ярковское МО | 10/0,4 | 0.25 | 0.23172 | 0
4700 | КТП 10/0,4 кВ 253а н.п. Новоселово | Южное ТПО Филиала Тюменские электрические сети | Тюменская область | Ярковское МО | 10/0,4 | 0.16 | 0.10718 | 0
4701 | КТП 10/0,4 кВ 51 н.п. Заречный | Южное ТПО Филиала Тюменские электрические сети | Тюменская область | Ярковское МО | 10/0,4 | 0.25 | 0.2412 | 0
4702 | КТП 10/0,4 кВ 255 н.п. Новоселово | Южное ТПО Филиала Тюменские электрические сети | Тюменская область | Ярковское МО | 10/0,4 | 0.16 | 0.14843 | 0
4703 | КТП 10/0,4 кВ 260 н.п. Плавнова | Южное ТПО Филиала Тюменские электрические сети | Тюменская область | Ярковское МО | 10/0,4 | 0.25 | 0.22385 | 0
4704 | КТП 10/0,4 кВ 262 н.п. Варвара | Южное ТПО Филиала Тюменские электрические сети | Тюменская область | Ярковское МО | 10/0,4 | 0.063 | 0.062871 | 0
4705 | КТП 10/0,4 кВ 263 н.п. Варвара | Южное ТПО Филиала Тюменские электрические сети | Тюменская область | Ярковское МО | 10/0,4 | 0.1 | 0.08481 | 0
4706 | КТП 10/0,4 кВ 264 н.п. Варвара | Южное ТПО Филиала Тюменские электрические сети | Тюменская область | Ярковское МО | 10/0,4 | 0.1 | 0.068787 | 0
4707 | КТП 10/0,4 кВ 265 н.п. Варвара | Южное ТПО Филиала Тюменские электрические сети | Тюменская область | Ярковское МО | 10/0,4 | 0.16 | 0.14133 | 0
4708 | КТП 10/0,4 кВ 266 н.п. Варвара | Южное ТПО Филиала Тюменские электрические сети | Тюменская область | Ярковское МО | 10/0,4 | 0.1 | 0.075024 | 0
4709 | КТП 10/0,4 кВ 267 н.п. Варвара | Южное ТПО Филиала Тюменские электрические сети | Тюменская область | Ярковское МО | 10/0,4 | 0.25 | 0.20648 | 0
4710 | КТП 10/0,4 кВ 270 н.п. Иевлево | Южное ТПО Филиала Тюменские электрические сети | Тюменская область | Ярковское МО | 10/0,4 | 0.1 | 0.09338 | 0
4711 | КТП 10/0,4 кВ 271 н.п. Иевлево | Южное ТПО Филиала Тюменские электрические сети | Тюменская область | Ярковское МО | 10/0,4 | 0.16 | 0.13773 | 0
4712 | КТП 10/0,4 кВ 272 н.п. Иевлево | Южное ТПО Филиала Тюменские электрические сети | Тюменская область | Ярковское МО | 10/0,4 | 0.1 | 0.095328 | 0
4713 | КТП 10/0,4 кВ 279 н.п. Ганихино | Южное ТПО Филиала Тюменские электрические сети | Тюменская область | Ярковское МО | 10/0,4 | 0.1 | 0.097734 | 0
4714 | КТП 10/0,4 кВ 310 н.п. Маранка | Южное ТПО Филиала Тюменские электрические сети | Тюменская область | Ярковское МО | 10/0,4 | 0.25 | 0.23631 | 0
4715 | КТП 10/0,4 кВ 311 н.п. Маранка (отключена) | Южное ТПО Филиала Тюменские электрические сети | Тюменская область | Ярковское МО | 10/0,4 | 0.25 | 0.25 | 0
4716 | КТП 10/0,4 кВ 390 н.п. Усалка | Южное ТПО Филиала Тюменские электрические сети | Тюменская область | Ярковское МО | 10/0,4 | 0.25 | 0.23579 | 0
4717 | КТП 10/0,4 кВ 391 н.п. Усалка | Южное ТПО Филиала Тюменские электрические сети | Тюменская область | Ярковское МО | 10/0,4 | 0.25 | 0.23312 | 0
4718 | КТП 10/0,4 кВ 392 н.п. Никитино | Южное ТПО Филиала Тюменские электрические сети | Тюменская область | Ярковское МО | 10/0,4 | 0.25 | 0.22109 | 0
4719 | КТП 10/0,4 кВ 395 н.п. Матмасы | Южное ТПО Филиала Тюменские электрические сети | Тюменская область | Ярковское МО | 10/0,4 | 0.04 | 0.0364 | 0
4720 | КТП 10/0,4 кВ 397 н.п. Иска | Южное ТПО Филиала Тюменские электрические сети | Тюменская область | Ярковское МО | 10/0,4 | 0.16 | 0.14061 | 0
4721 | КТП 10/0,4 кВ 399 н.п. Маранка | Южное ТПО Филиала Тюменские электрические сети | Тюменская область | Ярковское МО | 10/0,4 | 0.16 | 0.12279 | 0
4722 | КТП 10/0,4 кВ 400 н.п. Ярково | Южное ТПО Филиала Тюменские электрические сети | Тюменская область | Ярковское МО | 10/0,4 | 0.063 | 0.060972 | 0
4723 | КТП 10/0,4 кВ 401 н.п. Бор | Южное ТПО Филиала Тюменские электрические сети | Тюменская область | Ярковское МО | 10/0,4 | 0.1 | 0.093515 | 0
4724 | КТП 10/0,4 кВ 402 н.п. Бигила | Южное ТПО Филиала Тюменские электрические сети | Тюменская область | Ярковское МО | 10/0,4 | 0.1 | 0.093918 | 0
4725 | КТП 10/0,4 кВ 403 н.п. Матмасы | Южное ТПО Филиала Тюменские электрические сети | Тюменская область | Ярковское МО | 10/0,4 | 0.1 | 0.092111 | 0
4726 | КТП 10/0,4 кВ 404 н.п. Матмасы | Южное ТПО Филиала Тюменские электрические сети | Тюменская область | Ярковское МО | 10/0,4 | 0.16 | 0.15601 | 0
4727 | КТП 10/0,4 кВ 405 н.п. Маранка | Южное ТПО Филиала Тюменские электрические сети | Тюменская область | Ярковское МО | 10/0,4 | 0.16 | 0.14516 | 0
4728 | КТП 10/0,4 кВ 455 н.п. Н.Александровка | Южное ТПО Филиала Тюменские электрические сети | Тюменская область | Ярковское МО | 10/0,4 | 0.1 | 0.082435 | 0
4729 | КТП 10/0,4 кВ 409 н.п. Карбаны | Южное ТПО Филиала Тюменские электрические сети | Тюменская область | Ярковское МО | 10/0,4 | 0.25 | 0.21386 | 0
4730 | КТП 10/0,4 кВ 410 н.п. Карбаны | Южное ТПО Филиала Тюменские электрические сети | Тюменская область | Ярковское МО | 10/0,4 | 0.1 | 0.090406 | 0
4731 | КТП 10/0,4 кВ 411 н.п. Тарханы | Южное ТПО Филиала Тюменские электрические сети | Тюменская область | Ярковское МО | 10/0,4 | 0.1 | 0.075131 | 0
4732 | КТП 10/0,4 кВ 412 н.п. Юртобор | Южное ТПО Филиала Тюменские электрические сети | Тюменская область | Ярковское МО | 10/0,4 | 0.16 | 0.11258 | 0
4733 | КТП 10/0,4 кВ 413 н.п. Куртюганы | Южное ТПО Филиала Тюменские электрические сети | Тюменская область | Ярковское МО | 10/0,4 | 0.16 | 0.13304 | 0
4734 | КТП 10/0,4 кВ 414 н.п. Ст. Александровка | Южное ТПО Филиала Тюменские электрические сети | Тюменская область | Ярковское МО | 10/0,4 | 0.063 | 0.052468 | 0
4735 | КТП 10/0,4 кВ 415 н.п. Ст. Александровка | Южное ТПО Филиала Тюменские электрические сети | Тюменская область | Ярковское МО | 10/0,4 | 0.16 | 0.12752 | 0
4736 | КТП 10/0,4 кВ 416 н.п. Ст. Александровка | Южное ТПО Филиала Тюменские электрические сети | Тюменская область | Ярковское МО | 10/0,4 | 0.16 | 0.13316 | 0
4737 | КТП 10/0,4 кВ 417 н.п. Ст. Александровка | Южное ТПО Филиала Тюменские электрические сети | Тюменская область | Ярковское МО | 10/0,4 | 0.1 | 0.085537 | 0
4738 | КТП 10/0,4 кВ 419 н.п. Чечкино | Южное ТПО Филиала Тюменские электрические сети | Тюменская область | Ярковское МО | 10/0,4 | 0.25 | 0.22222 | 0
4739 | КТП 10/0,4 кВ 420 н.п. Чечкино | Южное ТПО Филиала Тюменские электрические сети | Тюменская область | Ярковское МО | 10/0,4 | 0.16 | 0.12787 | 0
4740 | КТП 10/0,4 кВ 423 н.п. Куртюганы | Южное ТПО Филиала Тюменские электрические сети | Тюменская область | Ярковское МО | 10/0,4 | 0.16 | 0.14431 | 0
4741 | КТП 10/0,4 кВ 430 н.п. Старый Каишкуль | Южное ТПО Филиала Тюменские электрические сети | Тюменская область | Ярковское МО | 10/0,4 | 0.1 | 0.074323 | 0
4742 | КТП 10/0,4 кВ 431 н.п. Новая Нерда | Южное ТПО Филиала Тюменские электрические сети | Тюменская область | Ярковское МО | 10/0,4 | 0.1 | 0.08687 | 0
4743 | КТП 10/0,4 кВ 432 н.п. Н.Александровка | Южное ТПО Филиала Тюменские электрические сети | Тюменская область | Ярковское МО | 10/0,4 | 0.16 | 0.13467 | 0
4744 | КТП 10/0,4 кВ 433 н.п. Н.Александровка | Южное ТПО Филиала Тюменские электрические сети | Тюменская область | Ярковское МО | 10/0,4 | 0.16 | 0.14517 | 0
4745 | КТП 10/0,4 кВ 434 н.п. Н.Александровка | Южное ТПО Филиала Тюменские электрические сети | Тюменская область | Ярковское МО | 10/0,4 | 0.25 | 0.23486 | 0
4746 | КТП 10/0,4 кВ 435 н.п. Н.Александровка | Южное ТПО Филиала Тюменские электрические сети | Тюменская область | Ярковское МО | 10/0,4 | 0.25 | 0.2149 | 0
4747 | КТП 10/0,4 кВ 436 н.п. Н.Александровка | Южное ТПО Филиала Тюменские электрические сети | Тюменская область | Ярковское МО | 10/0,4 | 0.16 | 0.12848 | 0
4748 | КТП 10/0,4 кВ 437 н.п. Каишкуль | Южное ТПО Филиала Тюменские электрические сети | Тюменская область | Ярковское МО | 10/0,4 | 0.25 | 0.22031 | 0
4749 | КТП 10/0,4 кВ 438 н.п. Новый Каишкуль | Южное ТПО Филиала Тюменские электрические сети | Тюменская область | Ярковское МО | 10/0,4 | 0.16 | 0.14108 | 0
4750 | КТП 10/0,4 кВ 439 н.п. Новый Каишкуль | Южное ТПО Филиала Тюменские электрические сети | Тюменская область | Ярковское МО | 10/0,4 | 0.25 | 0.24347 | 0
4751 | КТП 10/0,4 кВ 440 н.п. Н.Александровка | Южное ТПО Филиала Тюменские электрические сети | Тюменская область | Ярковское МО | 10/0,4 | 0.25 | 0.24316 | 0
4752 | КТП 10/0,4 кВ 441 н.п. Н.Александровка | Южное ТПО Филиала Тюменские электрические сети | Тюменская область | Ярковское МО | 10/0,4 | 0.63 | 0.61195 | 0
4753 | КТП 10/0,4 кВ 442 н.п. Новая Нерда | Южное ТПО Филиала Тюменские электрические сети | Тюменская область | Ярковское МО | 10/0,4 | 0.25 | 0.2338 | 0
4754 | КТП 10/0,4 кВ 443 н.п. Новая Нерда | Южное ТПО Филиала Тюменские электрические сети | Тюменская область | Ярковское МО | 10/0,4 | 0.25 | 0.23679 | 0
4755 | КТП 10/0,4 кВ 444 н.п. Новотроицк | Южное ТПО Филиала Тюменские электрические сети | Тюменская область | Ярковское МО | 10/0,4 | 0.063 | 0.051242 | 0
4756 | КТП 10/0,4 кВ 446 н.п. Н.Александровка | Южное ТПО Филиала Тюменские электрические сети | Тюменская область | Ярковское МО | 10/0,4 | 0.4 | 0.38889 | 0
4757 | КТП 10/0,4 кВ 447 н.п. Ст. Александровка | Южное ТПО Филиала Тюменские электрические сети | Тюменская область | Ярковское МО | 10/0,4 | 0.25 | 0.22068 | 0
4758 | КТП 10/0,4 кВ 449 н.п. Щетково | Южное ТПО Филиала Тюменские электрические сети | Тюменская область | Ярковское МО | 10/0,4 | 0.25 | 0.24458 | 0
4759 | КТП 10/0,4 кВ 453 н.п. Агалья | Южное ТПО Филиала Тюменские электрические сети | Тюменская область | Ярковское МО | 10/0,4 | 0.16 | 0.15495 | 0
4760 | КТП 10/0,4 кВ 456 н.п. Щетково | Южное ТПО Филиала Тюменские электрические сети | Тюменская область | Ярковское МО | 10/0,4 | 0.25 | 0.20122 | 0
4761 | КТП 10/0,4 кВ 458 н.п. Комарица | Южное ТПО Филиала Тюменские электрические сети | Тюменская область | Ярковское МО | 10/0,4 | 0.1 | 0.093934 | 0
4762 | КТП 10/0,4 кВ 460 н.п. Березов Яр | Южное ТПО Филиала Тюменские электрические сети | Тюменская область | Ярковское МО | 10/0,4 | 0.1 | 0.099887 | 0
4763 | КТП 10/0,4 кВ 461 н.п. Гилево | Южное ТПО Филиала Тюменские электрические сети | Тюменская область | Ярковское МО | 10/0,4 | 0.25 | 0.22053 | 0
4764 | КТП 10/0,4 кВ 462 н.п. Гилево | Южное ТПО Филиала Тюменские электрические сети | Тюменская область | Ярковское МО | 10/0,4 | 0.1 | 0.093508 | 0
4765 | КТП 10/0,4 кВ 463 н.п. Гилево | Южное ТПО Филиала Тюменские электрические сети | Тюменская область | Ярковское МО | 10/0,4 | 0.1 | 0.081361 | 0
4766 | КТП 10/0,4 кВ 465 н.п. Красный Яр | Южное ТПО Филиала Тюменские электрические сети | Тюменская область | Ярковское МО | 10/0,4 | 0.25 | 0.2421 | 0
4767 | КТП 10/0,4 кВ 466 н.п. Ульяновка | Южное ТПО Филиала Тюменские электрические сети | Тюменская область | Ярковское МО | 10/0,4 | 0.25 | 0.24921 | 0
4768 | КТП 10/0,4 кВ 467 н.п. Тальнички | Южное ТПО Филиала Тюменские электрические сети | Тюменская область | Ярковское МО | 10/0,4 | 0.16 | 0.14928 | 0
4769 | КТП 10/0,4 кВ 468 н.п. Тараканово | Южное ТПО Филиала Тюменские электрические сети | Тюменская область | Ярковское МО | 10/0,4 | 0.16 | 0.16 | 0
4770 | КТП 10/0,4 кВ 469 н.п. Сакандыково | Южное ТПО Филиала Тюменские электрические сети | Тюменская область | Ярковское МО | 10/0,4 | 0.1 | 0.088317 | 0
4771 | КТП 10/0,4 кВ 470 н.п. Плеханово | Южное ТПО Филиала Тюменские электрические сети | Тюменская область | Ярковское МО | 10/0,4 | 0.25 | 0.24145 | 0
4772 | КТП 10/0,4 кВ 471 н.п. Плеханово | Южное ТПО Филиала Тюменские электрические сети | Тюменская область | Ярковское МО | 10/0,4 | 0.25 | 0.23241 | 0
4773 | КТП 10/0,4 кВ 472 н.п. Светлоозерский | Южное ТПО Филиала Тюменские электрические сети | Тюменская область | Ярковское МО | 10/0,4 | 0.1 | 0.088168 | 0
4774 | КТП 10/0,4 кВ 473 н.п. Плеханово | Южное ТПО Филиала Тюменские электрические сети | Тюменская область | Ярковское МО | 10/0,4 | 0.1 | 0.093518 | 0
4775 | КТП 10/0,4 кВ 475 н.п. Сидорово | Южное ТПО Филиала Тюменские электрические сети | Тюменская область | Ярковское МО | 10/0,4 | 0.1 | 0.093568 | 0
4776 | КТП 10/0,4 кВ 476 н.п. Сидорово | Южное ТПО Филиала Тюменские электрические сети | Тюменская область | Ярковское МО | 10/0,4 | 0.1 | 0.089148 | 0
4777 | КТП 10/0,4 кВ 479 н.п. Гилево | Южное ТПО Филиала Тюменские электрические сети | Тюменская область | Ярковское МО | 10/0,4 | 0.25 | 0.20961 | 0
4778 | КТП 10/0,4 кВ 480 н.п. Гилево | Южное ТПО Филиала Тюменские электрические сети | Тюменская область | Ярковское МО | 10/0,4 | 0.25 | 0.2279 | 0
4779 | КТП 10/0,4 кВ 485 н.п. Щетково | Южное ТПО Филиала Тюменские электрические сети | Тюменская область | Ярковское МО | 10/0,4 | 0.4 | 0.39356 | 0
4780 | КТП 10/0,4 кВ 486 н.п. Тараканово | Южное ТПО Филиала Тюменские электрические сети | Тюменская область | Ярковское МО | 10/0,4 | 0.25 | 0.23559 | 0
4781 | КТП 10/0,4 кВ 488 н.п. Щетково | Южное ТПО Филиала Тюменские электрические сети | Тюменская область | Ярковское МО | 10/0,4 | 0.25 | 0.18544 | 0
4782 | КТП 10/0,4 кВ 489 н.п. Щетково | Южное ТПО Филиала Тюменские электрические сети | Тюменская область | Ярковское МО | 10/0,4 | 0.1 | 0.091119 | 0
4783 | КТП 10/0,4 кВ 490 н.п. Ярково | Южное ТПО Филиала Тюменские электрические сети | Тюменская область | Ярковское МО | 10/0,4 | 0.25 | 0.23561 | 0
4784 | КТП 10/0,4 кВ 491 н.п. Усалка | Южное ТПО Филиала Тюменские электрические сети | Тюменская область | Ярковское МО | 10/0,4 | 0.25 | 0.2034 | 0
4785 | КТП 10/0,4 кВ 493 н.п. Усалка | Южное ТПО Филиала Тюменские электрические сети | Тюменская область | Ярковское МО | 10/0,4 | 0.16 | 0.14557 | 0
4786 | КТП 10/0,4 кВ 494 н.п. Усалка | Южное ТПО Филиала Тюменские электрические сети | Тюменская область | Ярковское МО | 10/0,4 | 0.1 | 0.085115 | 0
4787 | КТП 10/0,4 кВ 495 н.п. Усалка | Южное ТПО Филиала Тюменские электрические сети | Тюменская область | Ярковское МО | 10/0,4 | 0.16 | 0.15832 | 0
4788 | КТП 10/0,4 кВ 500 н.п. Никитино | Южное ТПО Филиала Тюменские электрические сети | Тюменская область | Ярковское МО | 10/0,4 | 0.1 | 0.057424 | 0
4789 | КТП 10/0,4 кВ 505 н.п. Карбаны | Южное ТПО Филиала Тюменские электрические сети | Тюменская область | Ярковское МО | 10/0,4 | 0.16 | 0.12517 | 0
4790 | КТП 10/0,4 кВ 506 н.п. Покровка | Южное ТПО Филиала Тюменские электрические сети | Тюменская область | Ярковское МО | 10/0,4 | 0.4 | 0.38822 | 0
4791 | КТП 10/0,4 кВ 509 н.п. Покровка | Южное ТПО Филиала Тюменские электрические сети | Тюменская область | Ярковское МО | 10/0,4 | 0.16 | 0.15053 | 0
4792 | КТП 10/0,4 кВ 510 н.п. Щетково | Южное ТПО Филиала Тюменские электрические сети | Тюменская область | Ярковское МО | 10/0,4 | 0.4 | 0.39039 | 0
4793 | КТП 10/0,4 кВ 511 н.п. Мотуши | Южное ТПО Филиала Тюменские электрические сети | Тюменская область | Ярковское МО | 10/0,4 | 0.1 | 0.088894 | 0
4794 | КТП 10/0,4 кВ 512 н.п. Дулепино | Южное ТПО Филиала Тюменские электрические сети | Тюменская область | Ярковское МО | 10/0,4 | 0.1 | 0.09073 | 0
4795 | КТП 10/0,4 кВ 514 н.п. Покровка | Южное ТПО Филиала Тюменские электрические сети | Тюменская область | Ярковское МО | 10/0,4 | 0.16 | 0.13442 | 0
4796 | КТП 10/0,4 кВ 515 н.п. Космаково | Южное ТПО Филиала Тюменские электрические сети | Тюменская область | Ярковское МО | 10/0,4 | 0.1 | 0.046218 | 0.046218
4797 | КТП 10/0,4 кВ 516 н.п. Космаково | Южное ТПО Филиала Тюменские электрические сети | Тюменская область | Ярковское МО | 10/0,4 | 0.16 | 0.13879 | 0
4798 | КТП 10/0,4 кВ 518 н.п. Дубровное | Южное ТПО Филиала Тюменские электрические сети | Тюменская область | Ярковское МО | 10/0,4 | 0.25 | 0.21819 | 0
4799 | КТП 10/0,4 кВ 521 н.п. Космаково | Южное ТПО Филиала Тюменские электрические сети | Тюменская область | Ярковское МО | 10/0,4 | 0.4 | 0.38522 | 0
4800 | КТП 10/0,4 кВ 522 н.п. Дубровное | Южное ТПО Филиала Тюменские электрические сети | Тюменская область | Ярковское МО | 10/0,4 | 0.25 | 0.23969 | 0
4801 | КТП 10/0,4 кВ 525 н.п. Покровка | Южное ТПО Филиала Тюменские электрические сети | Тюменская область | Ярковское МО | 10/0,4 | 0.25 | 0.22193 | 0
4802 | КТП 10/0,4 кВ 526 н.п. Дубровное | Южное ТПО Филиала Тюменские электрические сети | Тюменская область | Ярковское МО | 10/0,4 | 0.16 | 0.15032 | 0
4803 | КТП 10/0,4 кВ 527 н.п. Дубровное | Южное ТПО Филиала Тюменские электрические сети | Тюменская область | Ярковское МО | 10/0,4 | 0.16 | 0.14545 | 0
4804 | КТП 10/0,4 кВ 528 н.п. Покровка | Южное ТПО Филиала Тюменские электрические сети | Тюменская область | Ярковское МО | 10/0,4 | 0.16 | 0.12963 | 0
4805 | КТП 10/0,4 кВ 529 н.п. Покровка | Южное ТПО Филиала Тюменские электрические сети | Тюменская область | Ярковское МО | 10/0,4 | 0.25 | 0.19893 | 0
4806 | КТП 10/0,4 кВ 530 н.п. Покровка | Южное ТПО Филиала Тюменские электрические сети | Тюменская область | Ярковское МО | 10/0,4 | 0.25 | 0.21928 | 0
4807 | КТП 10/0,4 кВ 532 н.п. Покровка | Южное ТПО Филиала Тюменские электрические сети | Тюменская область | Ярковское МО | 10/0,4 | 0.1 | 0.090406 | 0
4808 | КТП 10/0,4 кВ 534 н.п. Дубровное | Южное ТПО Филиала Тюменские электрические сети | Тюменская область | Ярковское МО | 10/0,4 | 0.16 | 0.12929 | 0
4809 | КТП 10/0,4 кВ 536 н.п. Дубровное | Южное ТПО Филиала Тюменские электрические сети | Тюменская область | Ярковское МО | 10/0,4 | 0.32 | 0.31501 | 0
4810 | КТП 10/0,4 кВ 537 н.п. Щетково | Южное ТПО Филиала Тюменские электрические сети | Тюменская область | Ярковское МО | 10/0,4 | 0.4 | 0.36426 | 0
4811 | КТП 10/0,4 кВ 538 н.п. Дубровное | Южное ТПО Филиала Тюменские электрические сети | Тюменская область | Ярковское МО | 10/0,4 | 0.16 | 0.14599 | 0
4812 | КТП 10/0,4 кВ 540 н.п. Покровка | Южное ТПО Филиала Тюменские электрические сети | Тюменская область | Ярковское МО | 10/0,4 | 0.63 | 0.62489 | 0
4813 | КТП 10/0,4 кВ 541 н.п. Покровка | Южное ТПО Филиала Тюменские электрические сети | Тюменская область | Ярковское МО | 10/0,4 | 0.25 | 0.19087 | 0
4814 | КТП 10/0,4 кВ 544 н.п. Дубровное | Южное ТПО Филиала Тюменские электрические сети | Тюменская область | Ярковское МО | 10/0,4 | 0.25 | 0.2471 | 0
4815 | КТП 10/0,4 кВ 546 н.п. Гилево | Южное ТПО Филиала Тюменские электрические сети | Тюменская область | Ярковское МО | 10/0,4 | 0.25 | 0.21704 | 0
4816 | КТП 10/0,4 кВ 548 н.п. Чечкино | Южное ТПО Филиала Тюменские электрические сети | Тюменская область | Ярковское МО | 10/0,4 | 0.25 | 0.20156 | 0
4817 | КТП 10/0,4 кВ 556 н.п. Красный Яр | Южное ТПО Филиала Тюменские электрические сети | Тюменская область | Ярковское МО | 10/0,4 | 0.16 | 0.15953 | 0
4818 | КТП 10/0,4 кВ 560 н.п. Дубровное | Южное ТПО Филиала Тюменские электрические сети | Тюменская область | Ярковское МО | 10/0,4 | 0.4 | 0.36699 | 0
4819 | КТП 10/0,4 кВ 565 н.п. Сидорово | Южное ТПО Филиала Тюменские электрические сети | Тюменская область | Ярковское МО | 10/0,4 | 0.063 | 0.053101 | 0
4820 | КТП 10/0,4 кВ 580 н.п. Бачкун | Южное ТПО Филиала Тюменские электрические сети | Тюменская область | Ярковское МО | 10/0,4 | 0.4 | 0.38804 | 0
4821 | КТП 10/0,4 кВ 590 н.п. Красный Яр | Южное ТПО Филиала Тюменские электрические сети | Тюменская область | Ярковское МО | 10/0,4 | 0.1 | 0.078893 | 0
4822 | КТП 10/0,4 кВ 674 н.п. Березов Яр | Южное ТПО Филиала Тюменские электрические сети | Тюменская область | Ярковское МО | 10/0,4 | 0.1 | 0.07729 | 0
4823 | КТП 10/0,4 кВ 204 н.п. Караульный Яр | Южное ТПО Филиала Тюменские электрические сети | Тюменская область | Ярковское МО | 10/0,4 | 0.4 | 0.39988 | 0
4824 | КТП 10/0,4 кВ 398 н.п. Покровка | Южное ТПО Филиала Тюменские электрические сети | Тюменская область | Ярковское МО | 10/0,4 | 0.63 | 0.62863 | 0
4825 | КТП 10/0,4 кВ 424 н.п. Ст. Александровка | Южное ТПО Филиала Тюменские электрические сети | Тюменская область | Ярковское МО | 10/0,4 | 0.4 | 0.39953 | 0
4826 | КТП 10/0,4 кВ 478 н.п. Ярково | Южное ТПО Филиала Тюменские электрические сети | Тюменская область | Ярковское МО | 10/0,4 | 0.4 | 0.38269 | 0
4827 | КТП 10/0,4 кВ 513 н.п. Щучье | Южное ТПО Филиала Тюменские электрические сети | Тюменская область | Ярковское МО | 10/0,4 | 0.25 | 0.2107 | 0
4828 | КТП 10/0,4 кВ 406 н.п. Маранка | Южное ТПО Филиала Тюменские электрические сети | Тюменская область | Ярковское МО | 10/0,4 | 0.16 | 0.15589 | 0
4829 | КТП 10/0,4 кВ 457 н.п. Артамоново | Южное ТПО Филиала Тюменские электрические сети | Тюменская область | Ярковское МО | 10/0,4 | 0.1 | 0.079724 | 0
4830 | КТП 10/0,4 кВ 459 н.п. Иска | Южное ТПО Филиала Тюменские электрические сети | Тюменская область | Ярковское МО | 10/0,4 | 0.32 | 0.31532 | 0
4831 | КТП 10/0,4 кВ 484 н.п. Щетково (отключена) | Южное ТПО Филиала Тюменские электрические сети | Тюменская область | Ярковское МО | 10/0,4 | 0.1 | 0 | 0
4832 | КТП 10/0,4 кВ 487 н.п. Щетково | Южное ТПО Филиала Тюменские электрические сети | Тюменская область | Ярковское МО | 10/0,4 | 0.25 | 0.18592 | 0
4833 | КТП 10/0,4 кВ 507 н.п. Покровка | Южное ТПО Филиала Тюменские электрические сети | Тюменская область | Ярковское МО | 10/0,4 | 0.25 | 0.20911 | 0
4834 | КТП 10/0,4 кВ 520 н.п. Мотуши | Южное ТПО Филиала Тюменские электрические сети | Тюменская область | Ярковское МО | 10/0,4 | 0.25 | 0.19526 | 0
4835 | КТП 10/0,4 кВ 407 н.п. Маранка | Южное ТПО Филиала Тюменские электрические сети | Тюменская область | Ярковское МО | 10/0,4 | 0.1 | 0.086877 | 0
4836 | КТП 10/0,4 кВ 23 н.п. Ярково | Южное ТПО Филиала Тюменские электрические сети | Тюменская область | Ярковское МО | 10/0,4 | 0.25 | 0.23691 | 0
4837 | КТП 10/0,4 кВ 503 н.п. Щучье | Южное ТПО Филиала Тюменские электрические сети | Тюменская область | Ярковское МО | 10/0,4 | 0.16 | 0.15987 | 0
4838 | КТП 10/0,4 кВ 550 н.п. Мотуши | Южное ТПО Филиала Тюменские электрические сети | Тюменская область | Ярковское МО | 10/0,4 | 0.16 | 0.15293 | 0
4839 | КТП 10/0,4 кВ 56 н.п. Ярково | Южное ТПО Филиала Тюменские электрические сети | Тюменская область | Ярковское МО | 10/0,4 | 0.04 | 0.03876 | 0
4840 | КТП 10/0,4 кВ 542 н.п. Дубровное | Южное ТПО Филиала Тюменские электрические сети | Тюменская область | Ярковское МО | 10/0,4 | 0.1 | 0.082835 | 0
4841 | КТП 10/0,4 кВ 428 н.п. Каишкуль | Южное ТПО Филиала Тюменские электрические сети | Тюменская область | Ярковское МО | 10/0,4 | 0.16 | 0.15544 | 0
4842 | КТП 10/0,4 кВ 54 н.п. Ярково | Южное ТПО Филиала Тюменские электрические сети | Тюменская область | Ярковское МО | 10/0,4 | 0.16 | 0.14046 | 0
4843 | КТП 10/0,4 кВ 55 н.п. Ярково | Южное ТПО Филиала Тюменские электрические сети | Тюменская область | Ярковское МО | 10/0,4 | 0.16 | 0.13804 | 0
4844 | КТП 10/0,4 кВ 508 н.п. Покровка | Южное ТПО Филиала Тюменские электрические сети | Тюменская область | Ярковское МО | 10/0,4 | 0.25 | 0.2378 | 0
4845 | КТП 10/0,4 кВ 545 н.п. Космаково | Южное ТПО Филиала Тюменские электрические сети | Тюменская область | Ярковское МО | 10/0,4 | 0.1 | 0.051082 | 0
4846 | КТП 10/0,4 кВ 502 н.п. Никитино | Южное ТПО Филиала Тюменские электрические сети | Тюменская область | Ярковское МО | 10/0,4 | 0.1 | 0.07726 | 0
4847 | КТП 10/0,4 кВ 539 н.п. Веселый | Южное ТПО Филиала Тюменские электрические сети | Тюменская область | Ярковское МО | 10/0,4 | 0.16 | 0.14558 | 0
4848 | КТП 10/0,4 кВ 561 н.п. Дубровное | Южное ТПО Филиала Тюменские электрические сети | Тюменская область | Ярковское МО | 10/0,4 | 0.16 | 0.13631 | 0
4849 | КТП 10/0,4 кВ 523 н.п. Мотуши | Южное ТПО Филиала Тюменские электрические сети | Тюменская область | Ярковское МО | 10/0,4 | 0.1 | 0.081699 | 0
4850 | КТП 10/0,4 кВ 426 н.п. Н.Александровка | Южное ТПО Филиала Тюменские электрические сети | Тюменская область | Ярковское МО | 10/0,4 | 0.1 | 0.084232 | 0
4851 | КТП 10/0,4 кВ 527а н.п. Варвара | Южное ТПО Филиала Тюменские электрические сети | Тюменская область | Ярковское МО | 10/0,4 | 0.16 | 0.14162 | 0
4852 | КТП 10/0,4 кВ 268 н.п. Варвара | Южное ТПО Филиала Тюменские электрические сети | Тюменская область | Ярковское МО | 10/0,4 | 0.1 | 0.099196 | 0
4853 | КТП 10/0,4 кВ 273 н.п. Иевлево | Южное ТПО Филиала Тюменские электрические сети | Тюменская область | Ярковское МО | 10/0,4 | 0.16 | 0.14579 | 0
4854 | КТП 10/0,4 кВ 219 н.п. Аксарино | Южное ТПО Филиала Тюменские электрические сети | Тюменская область | Ярковское МО | 10/0,4 | 0.1 | 0.078397 | 0
4855 | КТП 10/0,4 кВ 492 н.п. Усалка | Южное ТПО Филиала Тюменские электрические сети | Тюменская область | Ярковское МО | 10/0,4 | 0.16 | 0.12643 | 0
4856 | КТП 10/0,4 кВ 448 н.п. Чечкино | Южное ТПО Филиала Тюменские электрические сети | Тюменская область | Ярковское МО | 10/0,4 | 0.16 | 0.13719 | 0
4857 | КТП 10/0,4 кВ 51 н.п. Заречный | Южное ТПО Филиала Тюменские электрические сети | Тюменская область | Ярковское МО | 10/0,4 | 0.1 | 0.086283 | 0
4858 | КТП 10/0,4 кВ 50 н.п. Ярково | Южное ТПО Филиала Тюменские электрические сети | Тюменская область | Ярковское МО | 10/0,4 | 0.04 | 0.024126 | 0
4859 | КТП 10/0,4 кВ 477 н.п. Плеханово | Южное ТПО Филиала Тюменские электрические сети | Тюменская область | Ярковское МО | 10/0,4 | 0.25 | 0.22833 | 0
4860 | КТП 10/0,4 кВ 52 н.п. Ярково | Южное ТПО Филиала Тюменские электрические сети | Тюменская область | Ярковское МО | 10/0,4 | 0.16 | 0.13333 | 0
4861 | КТП 10/0,4 кВ 408 н.п. Маранка | Южное ТПО Филиала Тюменские электрические сети | Тюменская область | Ярковское МО | 10/0,4 | 0.16 | 0.14086 | 0
4862 | КТП 10/0,4 кВ 53 н.п. Ярково | Южное ТПО Филиала Тюменские электрические сети | Тюменская область | Ярковское МО | 10/0,4 | 0.16 | 0.14172 | 0
4863 | КТП 10/0,4 кВ 445 н.п. Н.Александровка | Южное ТПО Филиала Тюменские электрические сети | Тюменская область | Ярковское МО | 10/0,4 | 0.25 | 0.24348 | 0
4864 | КТП 10/0,4 кВ 454 н.п. Н.Александровка | Южное ТПО Филиала Тюменские электрические сети | Тюменская область | Ярковское МО | 10/0,4 | 0.063 | 0.057609 | 0
4865 | КТП 10/0,4 кВ 553 н.п. Щетково | Южное ТПО Филиала Тюменские электрические сети | Тюменская область | Ярковское МО | 10/0,4 | 0.25 | 0.24553 | 0
4866 | КТП 10/0,4 кВ 49 н.п. Ярково | Южное ТПО Филиала Тюменские электрические сети | Тюменская область | Ярковское МО | 10/0,4 | 0.16 | 0.14919 | 0
4867 | КТП 10/0,4 кВ 269 н.п. Варвара | Южное ТПО Филиала Тюменские электрические сети | Тюменская область | Ярковское МО | 10/0,4 | 0.5 | 0.4872 | 0
4868 | КТП 10/0,4 кВ 427 н.п. Каишкуль | Южное ТПО Филиала Тюменские электрические сети | Тюменская область | Ярковское МО | 10/0,4 | 0.1 | 0.09023 | 0
4869 | КТП 10/0,4 кВ 531 н.п. Покровка | Южное ТПО Филиала Тюменские электрические сети | Тюменская область | Ярковское МО | 10/0,4 | 0.25 | 0.21196 | 0
4870 | КТП 10/0,4 кВ 4 н.п. Ярково | Южное ТПО Филиала Тюменские электрические сети | Тюменская область | Ярковское МО | 10/0,4 | 0.16 | 0.12455 | 0
4871 | КТП 10/0,4 кВ 61 н.п. Мостовой | Южное ТПО Филиала Тюменские электрические сети | Тюменская область | Ярковское МО | 10/0,4 | 0.16 | 0.14711 | 0
4872 | КТП 10/0,4 кВ 450 н.п. Новокаишкуль | Южное ТПО Филиала Тюменские электрические сети | Тюменская область | Ярковское МО | 10/0,4 | 0.25 | 0.24157 | 0
4873 | КТП 10/0,4 кВ 421 н.п. Каишкуль | Южное ТПО Филиала Тюменские электрические сети | Тюменская область | Ярковское МО | 10/0,4 | 0.16 | 0.13592 | 0
4874 | КТП 10/0,4 кВ 610 н.п. Ярково | Южное ТПО Филиала Тюменские электрические сети | Тюменская область | Ярковское МО | 10/0,4 | 0.5 | 0.42909 | 0
4875 | КТП 10/0,4 кВ 396 н.п. Маранка | Южное ТПО Филиала Тюменские электрические сети | Тюменская область | Ярковское МО | 10/0,4 | 0.16 | 0.12975 | 0
4876 | КТП 10/0,4 кВ 630 н.п. Ярково | Южное ТПО Филиала Тюменские электрические сети | Тюменская область | Ярковское МО | 10/0,4 | 0.063 | 0.04442 | 0
4877 | КТП 10/0,4 кВ 778 н.п. Ярково | Южное ТПО Филиала Тюменские электрические сети | Тюменская область | Ярковское МО | 10/0,4 | 0.8 | 0.75448 | 0
4878 | КТП 10/0,4 кВ 43 н.п. Ярково | Южное ТПО Филиала Тюменские электрические сети | Тюменская область | Ярковское МО | 10/0,4 | 0.1 | 0.085236 | 0
4879 | КТП 10/0,4 кВ 7 н.п. Ярково | Южное ТПО Филиала Тюменские электрические сети | Тюменская область | Ярковское МО | 10/0,4 | 0.8 | 0.32654 | 0
4880 | КТП 10/0,4 кВ 652 н.п. Гилево | Южное ТПО Филиала Тюменские электрические сети | Тюменская область | Ярковское МО | 10/0,4 | 0.25 | 0.22135 | 0
4881 | КТП 10/0,4 кВ 429 н.п. Н.Александровка | Южное ТПО Филиала Тюменские электрические сети | Тюменская область | Ярковское МО | 10/0,4 | 0.25 | 0.22316 | 0
4882 | КТП 10/0,4 кВ 636 н.п. Лесозавод | Южное ТПО Филиала Тюменские электрические сети | Тюменская область | Ярковское МО | 10/0,4 | 0.25 | 0.24544 | 0
4883 | КТП 10/0,4 кВ 686 н.п. Варвара | Южное ТПО Филиала Тюменские электрические сети | Тюменская область | Ярковское МО | 10/0,4 | 0.16 | 0.13676 | 0
4884 | КТП 10/0,4 кВ 690 н.п. Иевлево | Южное ТПО Филиала Тюменские электрические сети | Тюменская область | Ярковское МО | 10/0,4 | 0.4 | 0.3934 | 0
4885 | КТП 10/0,4 кВ 1 н.п. Ярково | Южное ТПО Филиала Тюменские электрические сети | Тюменская область | Ярковское МО | 10/0,4 | 0.25 | 0.15924 | 0
4886 | КТП 10/0,4 кВ 2 н.п. Ярково | Южное ТПО Филиала Тюменские электрические сети | Тюменская область | Ярковское МО | 10/0,4 | 0.4 | 0.29027 | 0
4887 | КТП 10/0,4 кВ 3 н.п. Ярково | Южное ТПО Филиала Тюменские электрические сети | Тюменская область | Ярковское МО | 10/0,4 | 0.25 | 0.20382 | 0
4888 | КТП 10/0,4 кВ 5 н.п. Ярково | Южное ТПО Филиала Тюменские электрические сети | Тюменская область | Ярковское МО | 10/0,4 | 0.16 | 0.14381 | 0
4889 | КТП 10/0,4 кВ 6 н.п. Ярково | Южное ТПО Филиала Тюменские электрические сети | Тюменская область | Ярковское МО | 10/0,4 | 0.25 | 0.16052 | 0
4890 | КТП 10/0,4 кВ 8 н.п. Ярково | Южное ТПО Филиала Тюменские электрические сети | Тюменская область | Ярковское МО | 10/0,4 | 0.4 | 0.34718 | 0
4891 | КТП 10/0,4 кВ 9 н.п. Ярково | Южное ТПО Филиала Тюменские электрические сети | Тюменская область | Ярковское МО | 10/0,4 | 0.4 | 0.32758 | 0
4892 | КТП 10/0,4 кВ 9 н.п. Ярково | Южное ТПО Филиала Тюменские электрические сети | Тюменская область | Ярковское МО | 10/0,4 | 0.4 | 0.3673 | 0
4893 | КТП 10/0,4 кВ 254 н.п. Новоселово | Южное ТПО Филиала Тюменские электрические сети | Тюменская область | Ярковское МО | 10/0,4 | 0.4 | 0.37594 | 0
4894 | КТП 10/0,4 кВ 13 н.п. Ярково | Южное ТПО Филиала Тюменские электрические сети | Тюменская область | Ярковское МО | 10/0,4 | 0.4 | 0.3694 | 0
4895 | КТП 10/0,4 кВ 14 н.п. Ярково | Южное ТПО Филиала Тюменские электрические сети | Тюменская область | Ярковское МО | 10/0,4 | 0.1 | 0.053715 | 0
4896 | КТП 10/0,4 кВ 15 н.п. Ярково | Южное ТПО Филиала Тюменские электрические сети | Тюменская область | Ярковское МО | 10/0,4 | 0.16 | 0.13538 | 0
4897 | КТП 10/0,4 кВ 16 н.п. Ярково | Южное ТПО Филиала Тюменские электрические сети | Тюменская область | Ярковское МО | 10/0,4 | 0.25 | 0.21083 | 0
4898 | КТП 10/0,4 кВ 17 н.п. Ярково | Южное ТПО Филиала Тюменские электрические сети | Тюменская область | Ярковское МО | 10/0,4 | 0.4 | 0.30455 | 0
4899 | КТП 10/0,4 кВ 19 н.п. Ярково | Южное ТПО Филиала Тюменские электрические сети | Тюменская область | Ярковское МО | 10/0,4 | 0.25 | 0.21353 | 0
4900 | КТП 10/0,4 кВ 20 н.п. Ярково | Южное ТПО Филиала Тюменские электрические сети | Тюменская область | Ярковское МО | 10/0,4 | 0.16 | 0.11098 | 0
4901 | КТП 10/0,4 кВ 21 н.п. Ярково | Южное ТПО Филиала Тюменские электрические сети | Тюменская область | Ярковское МО | 10/0,4 | 0.25 | 0.2066 | 0
4902 | КТП 10/0,4 кВ 22 н.п. Ярково | Южное ТПО Филиала Тюменские электрические сети | Тюменская область | Ярковское МО | 10/0,4 | 0.25 | 0.22429 | 0
4903 | КТП 10/0,4 кВ 24 н.п. Ярково | Южное ТПО Филиала Тюменские электрические сети | Тюменская область | Ярковское МО | 10/0,4 | 0.25 | 0.20944 | 0
4904 | КТП 10/0,4 кВ 25 н.п. Ярково | Южное ТПО Филиала Тюменские электрические сети | Тюменская область | Ярковское МО | 10/0,4 | 0.25 | 0.21371 | 0
4905 | КТП 10/0,4 кВ 26 н.п. Ярково | Южное ТПО Филиала Тюменские электрические сети | Тюменская область | Ярковское МО | 10/0,4 | 0.5 | 0.47347 | 0
4906 | КТП 10/0,4 кВ 27 н.п. Ярково | Южное ТПО Филиала Тюменские электрические сети | Тюменская область | Ярковское МО | 10/0,4 | 0.25 | 0.21563 | 0
4907 | КТП 10/0,4 кВ 28 н.п. Ярково | Южное ТПО Филиала Тюменские электрические сети | Тюменская область | Ярковское МО | 10/0,4 | 0.25 | 0.15992 | 0
4908 | КТП 10/0,4 кВ 29 н.п. Ярково | Южное ТПО Филиала Тюменские электрические сети | Тюменская область | Ярковское МО | 10/0,4 | 0.1 | 0.057376 | 0
4909 | КТП 10/0,4 кВ 30 н.п. Ярково | Южное ТПО Филиала Тюменские электрические сети | Тюменская область | Ярковское МО | 10/0,4 | 0.25 | 0.19195 | 0
4910 | КТП 10/0,4 кВ 31 н.п. Ярково | Южное ТПО Филиала Тюменские электрические сети | Тюменская область | Ярковское МО | 10/0,4 | 0.25 | 0.19645 | 0
4911 | КТП 10/0,4 кВ 32 н.п. Ярково | Южное ТПО Филиала Тюменские электрические сети | Тюменская область | Ярковское МО | 10/0,4 | 0.25 | 0.21035 | 0
4912 | КТП 10/0,4 кВ 33 н.п. Ярково | Южное ТПО Филиала Тюменские электрические сети | Тюменская область | Ярковское МО | 10/0,4 | 0.25 | 0.20337 | 0
4913 | КТП 10/0,4 кВ 34 н.п. Ярково | Южное ТПО Филиала Тюменские электрические сети | Тюменская область | Ярковское МО | 10/0,4 | 0.16 | 0.12414 | 0
4914 | КТП 10/0,4 кВ 35 н.п. Ярково | Южное ТПО Филиала Тюменские электрические сети | Тюменская область | Ярковское МО | 10/0,4 | 0.25 | 0.17992 | 0
4915 | КТП 10/0,4 кВ 36 н.п. Ярково | Южное ТПО Филиала Тюменские электрические сети | Тюменская область | Ярковское МО | 10/0,4 | 0.25 | 0.2095 | 0
4916 | КТП 10/0,4 кВ 37 н.п. Ярково | Южное ТПО Филиала Тюменские электрические сети | Тюменская область | Ярковское МО | 10/0,4 | 0.25 | 0.20293 | 0
4917 | КТП 10/0,4 кВ 38 н.п. Ярково | Южное ТПО Филиала Тюменские электрические сети | Тюменская область | Ярковское МО | 10/0,4 | 0.25 | 0.19742 | 0
4918 | КТП 10/0,4 кВ 39 н.п. Ярково | Южное ТПО Филиала Тюменские электрические сети | Тюменская область | Ярковское МО | 10/0,4 | 0.25 | 0.18384 | 0
4919 | КТП 10/0,4 кВ 42 н.п. Ярково | Южное ТПО Филиала Тюменские электрические сети | Тюменская область | Ярковское МО | 10/0,4 | 0.5 | 0.46963 | 0
4920 | КТП 10/0,4 кВ 254 н.п. Новоселово | Южное ТПО Филиала Тюменские электрические сети | Тюменская область | Ярковское МО | 10/0,4 | 0.16 | 0.077828 | 0.077828
4921 | КТП 10/0,4 кВ 45 н.п. Ярково | Южное ТПО Филиала Тюменские электрические сети | Тюменская область | Ярковское МО | 10/0,4 | 0.25 | 0.22345 | 0
4922 | КТП 10/0,4 кВ 46 н.п. Ярково | Южное ТПО Филиала Тюменские электрические сети | Тюменская область | Ярковское МО | 10/0,4 | 0.25 | 0.20054 | 0
4923 | КТП 10/0,4 кВ 46 н.п. Ярково | Южное ТПО Филиала Тюменские электрические сети | Тюменская область | Ярковское МО | 10/0,4 | 0.25 | 0.25 | 0
4924 | КТП 10/0,4 кВ 47 н.п. Ярково | Южное ТПО Филиала Тюменские электрические сети | Тюменская область | Ярковское МО | 10/0,4 | 0.25 | 0.21434 | 0
4925 | КТП 10/0,4 кВ 232 н.п. Советский | Южное ТПО Филиала Тюменские электрические сети | Тюменская область | Ярковское МО | 10/0,4 | 0.04 | 0.036077 | 0
4926 | КТП 10/0,4 кВ 394 н.п. Маранка | Южное ТПО Филиала Тюменские электрические сети | Тюменская область | Ярковское МО | 10/0,4 | 0.25 | 0.21327 | 0
4927 | КТП 10/0,4 кВ 418 н.п. Юртобор | Южное ТПО Филиала Тюменские электрические сети | Тюменская область | Ярковское МО | 10/0,4 | 0.1 | 0.036503 | 0.036503
4928 | КТП 10/0,4 кВ 481 н.п. Петропавловка | Южное ТПО Филиала Тюменские электрические сети | Тюменская область | Ярковское МО | 10/0,4 | 0.1 | 0.076835 | 0
4929 | КТП 10/0,4 кВ 483 н.п. Петропавловка | Южное ТПО Филиала Тюменские электрические сети | Тюменская область | Ярковское МО | 10/0,4 | 0.16 | 0.13741 | 0
4930 | КТП 10/0,4 кВ 254 н.п. Новоселово | Южное ТПО Филиала Тюменские электрические сети | Тюменская область | Ярковское МО | 10/0,4 | 0.16 | 0.14236 | 0
4931 | КТП 10/0,4 кВ 254 н.п. Новоселово | Южное ТПО Филиала Тюменские электрические сети | Тюменская область | Ярковское МО | 10/0,4 | 0.16 | 0.12531 | 0
4932 | КТП 10/0,4 кВ 604 н.п. Шпалзавод | Южное ТПО Филиала Тюменские электрические сети | Тюменская область | Ярковское МО | 10/0,4 | 0.063 | 0.060818 | 0
4933 | КТП 10/0,4 кВ 609 н.п. Ярково | Южное ТПО Филиала Тюменские электрические сети | Тюменская область | Ярковское МО | 10/0,4 | 0.25 | 0.21325 | 0
4934 | КТП 10/0,4 кВ 613 н.п. Ярково | Южное ТПО Филиала Тюменские электрические сети | Тюменская область | Ярковское МО | 10/0,4 | 0.25 | 0.1971 | 0
4935 | КТП 10/0,4 кВ 646 н.п. Ярково | Южное ТПО Филиала Тюменские электрические сети | Тюменская область | Ярковское МО | 10/0,4 | 0.25 | 0.18698 | 0
4936 | КТП 10/0,4 кВ 650 н.п. Гилево | Южное ТПО Филиала Тюменские электрические сети | Тюменская область | Ярковское МО | 10/0,4 | 0.4 | 0.3691 | 0
4937 | КТП 10/0,4 кВ 651 н.п. Гилево | Южное ТПО Филиала Тюменские электрические сети | Тюменская область | Ярковское МО | 10/0,4 | 0.16 | 0.13346 | 0
4938 | КТП 10/0,4 кВ 664 н.п. Веселый | Южное ТПО Филиала Тюменские электрические сети | Тюменская область | Ярковское МО | 10/0,4 | 0.25 | 0.22239 | 0
4939 | КТП 10/0,4 кВ 668 н.п. Ярково | Южное ТПО Филиала Тюменские электрические сети | Тюменская область | Ярковское МО | 10/0,4 | 0.1 | 0.072102 | 0
4940 | КТП 10/0,4 кВ 692 н.п. Иевлево | Южное ТПО Филиала Тюменские электрические сети | Тюменская область | Ярковское МО | 10/0,4 | 0.16 | 0.12739 | 0
4941 | КТП 10/0,4 кВ 693 н.п. Маевка | Южное ТПО Филиала Тюменские электрические сети | Тюменская область | Ярковское МО | 10/0,4 | 0.1 | 0.095488 | 0
4942 | КТП 10/0,4 кВ 776 н.п. Ярково | Южное ТПО Филиала Тюменские электрические сети | Тюменская область | Ярковское МО | 10/0,4 | 0.16 | 0.11327 | 0
4943 | КТП 10/0,4 кВ 781 н.п. Заречный | Южное ТПО Филиала Тюменские электрические сети | Тюменская область | Ярковское МО | 10/0,4 | 0.16 | 0.12848 | 0
4944 | КТП 10/0,4 кВ 62 н.п. Новоникольский | Южное ТПО Филиала Тюменские электрические сети | Тюменская область | Ярковское МО | 10/0,4 | 0.16 | 0.15481 | 0
4945 | КТП 10/0,4 кВ 451 н.п. Н.Александровка | Южное ТПО Филиала Тюменские электрические сети | Тюменская область | Ярковское МО | 10/0,4 | 0.063 | 0.063 | 0
4946 | КТП 10/0,4 кВ 63 н.п. Новоникольск | Южное ТПО Филиала Тюменские электрические сети | Тюменская область | Ярковское МО | 10/0,4 | 0.1 | 0.095845 | 0
4947 | КТП 10/0,4 кВ 59 н.п. Ярково | Южное ТПО Филиала Тюменские электрические сети | Тюменская область | Ярковское МО | 10/0,4 | 0.16 | 0.15382 | 0
4948 | КТП 10/0,4 кВ 57 н.п. Ярково | Южное ТПО Филиала Тюменские электрические сети | Тюменская область | Ярковское МО | 10/0,4 | 0.16 | 0.15097 | 0
4949 | КТП 10/0,4 кВ 64 н.п. Созоново | Южное ТПО Филиала Тюменские электрические сети | Тюменская область | Ярковское МО | 10/0,4 | 0.1 | 0.1 | 0
4950 | КТП 10/0,4 кВ 65 н.п. Ярково | Южное ТПО Филиала Тюменские электрические сети | Тюменская область | Ярковское МО | 10/0,4 | 0.16 | 0.16 | 0
4951 | КТП 10/0,4 кВ 66 н.п. Ярково | Южное ТПО Филиала Тюменские электрические сети | Тюменская область | Ярковское МО | 10/0,4 | 0.16 | 0.16 | 0
4952 | КТП 10/0,4 кВ 67 н.п. Плеханово | Южное ТПО Филиала Тюменские электрические сети | Тюменская область | Ярковское МО | 10/0,4 | 0.1 | 0.1 | 0
4953 | КТП 10/0,4 кВ 69 н.п. Бор | Южное ТПО Филиала Тюменские электрические сети | Тюменская область | Ярковское МО | 10/0,4 | 0.025 | 0.02395 | 0
4954 | КТП 10/0,4 кВ 70 н.п. Ярково | Южное ТПО Филиала Тюменские электрические сети | Тюменская область | Ярковское МО | 10/0,4 | 0.16 | 0.15644 | 0
4955 | КТП 10/0,4 кВ 71 н.п. Ярково | Южное ТПО Филиала Тюменские электрические сети | Тюменская область | Ярковское МО | 10/0,4 | 0.16 | 0.16 | 0
4956 | КТП 10/0,4 кВ 72 н.п. Караульный Яр | Южное ТПО Филиала Тюменские электрические сети | Тюменская область | Ярковское МО | 10/0,4 | 0.04 | 0.04 | 0
4957 | КТП 10/0,4 кВ 73 н.п. Светлоозерский | Южное ТПО Филиала Тюменские электрические сети | Тюменская область | Ярковское МО | 10/0,4 | 0.04 | 0.04 | 0
4958 | КТП 10/0,4 кВ 74 н.п. Антипина | Южное ТПО Филиала Тюменские электрические сети | Тюменская область | Ярковское МО | 10/0,4 | 0.1 | 0.1 | 0
4959 | КТП 10/0,4 кВ 75 н.п. Мотуши | Южное ТПО Филиала Тюменские электрические сети | Тюменская область | Ярковское МО | 10/0,4 | 0.025 | 0.025 | 0
4960 | КТП 10/0,4 кВ 682 н.п. Покровка | Южное ТПО Филиала Тюменские электрические сети | Тюменская область | Ярковское МО | 10/0,4 | 1.13 | 1.13 | 0
4961 | КТП 10/0,4 кВ 1086 н.п. Малая Чечкина | Южное ТПО Филиала Тюменские электрические сети | Тюменская область | Ярковское МО | 10/0,4 | 0.1 | 0.093574 | 0
4962 | КТП 10/0,4 кВ 696 н.п. Покровка | Южное ТПО Филиала Тюменские электрические сети | Тюменская область | Ярковское МО | 10/0,4 | 0.1 | 0.1 | 0
4963 | КТП 10/0,4 кВ №014 н.п. Упорово | Южное ТПО Филиала Тюменские электрические сети | Тюменская область | Упоровское МО | 10/0,4 | 0.25 | 0.0861 | 0.0861
4964 | ЗКТП 10/0,4 кВ №015 н.п. Упорово | Южное ТПО Филиала Тюменские электрические сети | Тюменская область | Упоровское МО | 10/0,4 | 0.4 | 0.1176 | 0.1176
4965 | КТП 10/0,4 кВ №018 н.п. Упорово | Южное ТПО Филиала Тюменские электрические сети | Тюменская область | Упоровское МО | 10/0,4 | 0.16 | 0.045 | 0.045
4966 | КТП 10/0,4 кВ №020 н.п. Упорово | Южное ТПО Филиала Тюменские электрические сети | Тюменская область | Упоровское МО | 10/0,4 | 0.16 | 0.057 | 0.057
4967 | КТП 10/0,4 кВ №026 н.п. Упорово | Южное ТПО Филиала Тюменские электрические сети | Тюменская область | Упоровское МО | 10/0,4 | 0.16 | 0.068 | 0.068
4968 | КТП 10/0,4 кВ №039 н.п. Упорово | Южное ТПО Филиала Тюменские электрические сети | Тюменская область | Упоровское МО | 10/0,4 | 0.25 | 0.0793 | 0.0793
4969 | КТП 10/0,4 кВ №044 н.п. Масали | Южное ТПО Филиала Тюменские электрические сети | Тюменская область | Упоровское МО | 10/0,4 | 0.16 | 0.0519 | 0.0519
4970 | КТП 10/0,4 кВ №045 н.п. Масали | Южное ТПО Филиала Тюменские электрические сети | Тюменская область | Упоровское МО | 10/0,4 | 0.25 | 0.0905 | 0.0905
4971 | КТП 10/0,4 кВ №046 н.п. Суерка | Южное ТПО Филиала Тюменские электрические сети | Тюменская область | Упоровское МО | 10/0,4 | 0.25 | 0.0894 | 0.0894
4972 | КТП 10/0,4 кВ №047 н.п. Суерка | Южное ТПО Филиала Тюменские электрические сети | Тюменская область | Упоровское МО | 10/0,4 | 0.25 | 0.1068 | 0.1068
4973 | КТП 10/0,4 кВ №048 н.п. Упорово | Южное ТПО Филиала Тюменские электрические сети | Тюменская область | Упоровское МО | 10/0,4 | 0.25 | 0.0858 | 0.0858
4974 | КТП 10/0,4 кВ №049 н.п. Упорово | Южное ТПО Филиала Тюменские электрические сети | Тюменская область | Упоровское МО | 10/0,4 | 0.25 | 0.0173 | 0.0173
4975 | КТП 10/0,4 кВ №050 н.п. Масали | Южное ТПО Филиала Тюменские электрические сети | Тюменская область | Упоровское МО | 10/0,4 | 0.16 | 0.0582 | 0.0582
4976 | КТП 10/0,4 кВ №052 н.п. Масали | Южное ТПО Филиала Тюменские электрические сети | Тюменская область | Упоровское МО | 10/0,4 | 0.1 | 0.0052 | 0.0052
4977 | КТП 10/0,4 кВ №057 н.п. Емуртла | Южное ТПО Филиала Тюменские электрические сети | Тюменская область | Упоровское МО | 10/0,4 | 0.16 | 0.0596 | 0.0596
4978 | КТП 10/0,4 кВ №060 н.п. Упорово | Южное ТПО Филиала Тюменские электрические сети | Тюменская область | Упоровское МО | 10/0,4 | 0.25 | 0.0834 | 0.0834
4979 | КТП 10/0,4 кВ №067 н.п. Упорово | Южное ТПО Филиала Тюменские электрические сети | Тюменская область | Упоровское МО | 10/0,4 | 0.025 | 0.007 | 0.007
4980 | КТП 10/0,4 кВ №070 н.п. Упорово | Южное ТПО Филиала Тюменские электрические сети | Тюменская область | Упоровское МО | 10/0,4 | 0.16 | 0.0587 | 0.0587
4981 | КТП 10/0,4 кВ №071 н.п. Упорово | Южное ТПО Филиала Тюменские электрические сети | Тюменская область | Упоровское МО | 10/0,4 | 0.4 | 0.1332 | 0.1332
4982 | КТП 10/0,4 кВ №072 н.п. Емуртла | Южное ТПО Филиала Тюменские электрические сети | Тюменская область | Упоровское МО | 10/0,4 | 0.4 | 0.0543 | 0.1184
4983 | КТП 10/0,4 кВ №073 н.п. Упорово | Южное ТПО Филиала Тюменские электрические сети | Тюменская область | Упоровское МО | 10/0,4 | 0.25 | 0.0807 | 0.0807
4984 | КТП 10/0,4 кВ №075 н.п.Слободчики | Южное ТПО Филиала Тюменские электрические сети | Тюменская область | Упоровское МО | 10/0,4 | 0.025 | 0.0218 | 0
4985 | ЗКТП 10/0,4 кВ №078 н.п. Упорово | Южное ТПО Филиала Тюменские электрические сети | Тюменская область | Упоровское МО | 10/0,4 | 0.25 | 0.0876 | 0.0876
4986 | КТП 10/0,4 кВ №083 н.п. Масали | Южное ТПО Филиала Тюменские электрические сети | Тюменская область | Упоровское МО | 10/0,4 | 0.16 | 0.045 | 0.045
4987 | КТП 10/0,4 кВ №084 н.п. Емуртла | Южное ТПО Филиала Тюменские электрические сети | Тюменская область | Упоровское МО | 10/0,4 | 0.063 | 0.0137 | 0.0137
4988 | КТП 10/0,4 кВ №085 н.п. Емуртла | Южное ТПО Филиала Тюменские электрические сети | Тюменская область | Упоровское МО | 10/0,4 | 0.25 | 0.1007 | 0.1007
4989 | КТП 10/0,4 кВ №087 н.п. Упорово | Южное ТПО Филиала Тюменские электрические сети | Тюменская область | Упоровское МО | 10/0,4 | 0.16 | 0.0715 | 0.0715
4990 | КТП 10/0,4 кВ №088 н.п.Слободчики | Южное ТПО Филиала Тюменские электрические сети | Тюменская область | Упоровское МО | 10/0,4 | 0.1 | 0.0184 | 0.0184
4991 | КТП 10/0,4 кВ №091 н.п. Кашаир | Южное ТПО Филиала Тюменские электрические сети | Тюменская область | Упоровское МО | 10/0,4 | 0.16 | 0.0725 | 0.0725
4992 | КТП 10/0,4 кВ №094 н.п. Ингалинка | Южное ТПО Филиала Тюменские электрические сети | Тюменская область | Упоровское МО | 10/0,4 | 0.16 | 0.0319 | 0.0319
4993 | КТП 10/0,4 кВ №201 н.п. Упорово | Южное ТПО Филиала Тюменские электрические сети | Тюменская область | Упоровское МО | 10/0,4 | 0.4 | 0.0037 | 0.0037
4994 | КТП 10/0,4 кВ №202 н.п. Упорово | Южное ТПО Филиала Тюменские электрические сети | Тюменская область | Упоровское МО | 10/0,4 | 0.16 | 0.0885 | 0
4995 | КТП 10/0,4 кВ №203 н.п. Упорово | Южное ТПО Филиала Тюменские электрические сети | Тюменская область | Упоровское МО | 10/0,4 | 0.16 | 0.0945 | 0
4996 | КТП 10/0,4 кВ №204 н.п. Упорово | Южное ТПО Филиала Тюменские электрические сети | Тюменская область | Упоровское МО | 10/0,4 | 0.25 | 0.1182 | 0.1182
4997 | КТП 10/0,4 кВ №205 н.п. Упорово | Южное ТПО Филиала Тюменские электрические сети | Тюменская область | Упоровское МО | 10/0,4 | 0.25 | 0.236 | 0
4998 | КТП 10/0,4 кВ №207 н.п. Тютрино | Южное ТПО Филиала Тюменские электрические сети | Тюменская область | Упоровское МО | 10/0,4 | 0.25 | 0.0937 | 0.0937
4999 | КТП 10/0,4 кВ №208 н.п. Тютрино | Южное ТПО Филиала Тюменские электрические сети | Тюменская область | Упоровское МО | 10/0,4 | 0.25 | 0.0952 | 0.0952
5000 | ЗКТП 10/0,4 кВ №209 н.п. Суерка | Южное ТПО Филиала Тюменские электрические сети | Тюменская область | Упоровское МО | 10/0,4 | 0.25 | 0.215 | 0
5001 | КТП 10/0,4 кВ №210 н.п. Суерка | Южное ТПО Филиала Тюменские электрические сети | Тюменская область | Упоровское МО | 10/0,4 | 0.25 | 0.0714 | 0.1191
5002 | КТП 10/0,4 кВ №211 н.п. Суерка | Южное ТПО Филиала Тюменские электрические сети | Тюменская область | Упоровское МО | 10/0,4 | 0.16 | 0.0845 | 0
5003 | КТП 10/0,4 кВ №212 н.п. Губино | Южное ТПО Филиала Тюменские электрические сети | Тюменская область | Упоровское МО | 10/0,4 | 0.25 | 0.2325 | 0
5004 | КТП 10/0,4 кВ №213 н.п. Суерка | Южное ТПО Филиала Тюменские электрические сети | Тюменская область | Упоровское МО | 10/0,4 | 0.16 | 0.0741 | 0.0741
5005 | КТП 10/0,4 кВ №214 н.п. Поспелово | Южное ТПО Филиала Тюменские электрические сети | Тюменская область | Упоровское МО | 10/0,4 | 0.16 | 0.0766 | 0.0766
5006 | МТП 10/0,4 кВ №215 н.п. Скородум | Южное ТПО Филиала Тюменские электрические сети | Тюменская область | Упоровское МО | 10/0,4 | 0.16 | 0.0694 | 0.0694
5007 | КТП 10/0,4 кВ №216 н.п. Скородум | Южное ТПО Филиала Тюменские электрические сети | Тюменская область | Упоровское МО | 10/0,4 | 0.25 | 0.1268 | 0
5008 | КТП 10/0,4 кВ №217 н.п. Черная | Южное ТПО Филиала Тюменские электрические сети | Тюменская область | Упоровское МО | 10/0,4 | 0.16 | 0.0732 | 0.0732
5009 | КТП 10/0,4 кВ №218 н.п. Черная | Южное ТПО Филиала Тюменские электрические сети | Тюменская область | Упоровское МО | 10/0,4 | 0.25 | 0.1021 | 0.1021
5010 | КТП 10/0,4 кВ №219 н.п. Шашова | Южное ТПО Филиала Тюменские электрические сети | Тюменская область | Упоровское МО | 10/0,4 | 0.25 | 0.1184 | 0.1184
5011 | МТП 10/0,4 кВ №220 н.п. Чащина | Южное ТПО Филиала Тюменские электрические сети | Тюменская область | Упоровское МО | 10/0,4 | 0.1 | 0.052 | 0
5012 | КТП 10/0,4 кВ №221 н.п. Упорово | Южное ТПО Филиала Тюменские электрические сети | Тюменская область | Упоровское МО | 10/0,4 | 0.16 | 0.0714 | 0.0714
5013 | МТП 10/0,4 кВ №222 н.п. Николаевка | Южное ТПО Филиала Тюменские электрические сети | Тюменская область | Упоровское МО | 10/0,4 | 0.063 | 0.038 | 0
5014 | МТП 10/0,4 кВ №223 н.п. Кокуй | Южное ТПО Филиала Тюменские электрические сети | Тюменская область | Упоровское МО | 10/0,4 | 0.25 | 0.1146 | 0.1146
5015 | КТП 10/0,4 кВ №224 н.п. Упорово | Южное ТПО Филиала Тюменские электрические сети | Тюменская область | Упоровское МО | 10/0,4 | 0.25 | 0.0791 | 0.0791
5016 | КТП 10/0,4 кВ №224 н.п. Упорово | Южное ТПО Филиала Тюменские электрические сети | Тюменская область | Упоровское МО | 10/0,4 | 0.25 | 0.0744 | 0.0744
5017 | КТП 10/0,4 кВ №226 н.п. Упорово | Южное ТПО Филиала Тюменские электрические сети | Тюменская область | Упоровское МО | 10/0,4 | 0.4 | 0.1704 | 0.1704
5018 | КТП 10/0,4 кВ №227 н.п. Упорово | Южное ТПО Филиала Тюменские электрические сети | Тюменская область | Упоровское МО | 10/0,4 | 0.25 | 0.1312 | 0
5019 | КТП 10/0,4 кВ №228 н.п. Сосновка | Южное ТПО Филиала Тюменские электрические сети | Тюменская область | Упоровское МО | 10/0,4 | 0.25 | 0.1028 | 0.1028
5020 | КТП 10/0,4 кВ №229 н.п. Коркино | Южное ТПО Филиала Тюменские электрические сети | Тюменская область | Упоровское МО | 10/0,4 | 0.1 | 0.013 | 0.013
5021 | КТП 10/0,4 кВ №230 н.п. Упорово | Южное ТПО Филиала Тюменские электрические сети | Тюменская область | Упоровское МО | 10/0,4 | 0.16 | 0.0784 | 0.0784
5022 | КТП 10/0,4 кВ №231 н.п. Пятково | Южное ТПО Филиала Тюменские электрические сети | Тюменская область | Упоровское МО | 10/0,4 | 0.25 | 0.07 | 0.07
5023 | КТП 10/0,4 кВ №232 н.п.Слободчики | Южное ТПО Филиала Тюменские электрические сети | Тюменская область | Упоровское МО | 10/0,4 | 0.25 | 0.2337 | 0
5024 | КТП 10/0,4 кВ №233 н.п. Пантелеевка | Южное ТПО Филиала Тюменские электрические сети | Тюменская область | Упоровское МО | 10/0,4 | 0.1 | 0.03 | 0.03
5025 | КТП 10/0,4 кВ №234 н.п. Суклем | Южное ТПО Филиала Тюменские электрические сети | Тюменская область | Упоровское МО | 10/0,4 | 0.1 | 0.03 | 0.03
5026 | КТП 10/0,4 кВ №235 н.п. Манай | Южное ТПО Филиала Тюменские электрические сети | Тюменская область | Упоровское МО | 10/0,4 | 0.16 | 0.0697 | 0.0697
5027 | КТП 10/0,4 кВ №236 н.п. Пятково | Южное ТПО Филиала Тюменские электрические сети | Тюменская область | Упоровское МО | 10/0,4 | 0.063 | 0.033 | 0
5028 | КТП 10/0,4 кВ №237 н.п. Манай | Южное ТПО Филиала Тюменские электрические сети | Тюменская область | Упоровское МО | 10/0,4 | 0.1 | 0.03 | 0.03
5029 | КТП 10/0,4 кВ №238 н.п. Манай | Южное ТПО Филиала Тюменские электрические сети | Тюменская область | Упоровское МО | 10/0,4 | 0.16 | 0.0564 | 0.0564
5030 | КТП 10/0,4 кВ №239 н.п. Пятково | Южное ТПО Филиала Тюменские электрические сети | Тюменская область | Упоровское МО | 10/0,4 | 0.25 | 0.2192 | 0
5031 | КТП 10/0,4 кВ №240 н.п. Видоново | Южное ТПО Филиала Тюменские электрические сети | Тюменская область | Упоровское МО | 10/0,4 | 0.16 | 0.0635 | 0.0635
5032 | КТП 10/0,4 кВ №241 н.п. Упорово | Южное ТПО Филиала Тюменские электрические сети | Тюменская область | Упоровское МО | 10/0,4 | 0.25 | 0.0829 | 0.0829
5033 | КТП 10/0,4 кВ №242 н.п. Пятково | Южное ТПО Филиала Тюменские электрические сети | Тюменская область | Упоровское МО | 10/0,4 | 0.4 | 0.19 | 0.19
5034 | КТП 10/0,4 кВ №243 н.п. Пятково | Южное ТПО Филиала Тюменские электрические сети | Тюменская область | Упоровское МО | 10/0,4 | 0.25 | 0.0899 | 0.0899
5035 | КТП 10/0,4 кВ №244 н.п.Пантелеевка | Южное ТПО Филиала Тюменские электрические сети | Тюменская область | Упоровское МО | 10/0,4 | 0.1 | 0.0604 | 0
5036 | КТП 10/0,4 кВ №245 н.п. Пятково | Южное ТПО Филиала Тюменские электрические сети | Тюменская область | Упоровское МО | 10/0,4 | 0.4 | 0.1491 | 0.1491
5037 | КТП 10/0,4 кВ №246 н.п. Скородум | Южное ТПО Филиала Тюменские электрические сети | Тюменская область | Упоровское МО | 10/0,4 | 0.1 | 0.017 | 0.017
5038 | КТП 10/0,4 кВ №247 н.п. Упорово | Южное ТПО Филиала Тюменские электрические сети | Тюменская область | Упоровское МО | 10/0,4 | 0.25 | 0.1226 | 0.1226
5039 | КТП 10/0,4 кВ №248 н.п.Крашенинино | Южное ТПО Филиала Тюменские электрические сети | Тюменская область | Упоровское МО | 10/0,4 | 0.4 | 0.3735 | 0
5040 | КТП 10/0,4 кВ №250 н.п. Кашаир | Южное ТПО Филиала Тюменские электрические сети | Тюменская область | Упоровское МО | 10/0,4 | 0.063 | 0.0099 | 0.0099
5041 | КТП 10/0,4 кВ №251 н.п. Видоново | Южное ТПО Филиала Тюменские электрические сети | Тюменская область | Упоровское МО | 10/0,4 | 0.16 | 0.0591 | 0.0591
5042 | КТП 10/0,4 кВ №252 н.п.Октябрьский | Южное ТПО Филиала Тюменские электрические сети | Тюменская область | Упоровское МО | 10/0,4 | 0.16 | 0.0486 | 0.0486
5043 | КТП 10/0,4 кВ №253 н.п. Кизак | Южное ТПО Филиала Тюменские электрические сети | Тюменская область | Упоровское МО | 10/0,4 | 0.25 | 0.0835 | 0.0835
5044 | МТП 10/0,4 кВ №254 н.п. Масали | Южное ТПО Филиала Тюменские электрические сети | Тюменская область | Упоровское МО | 10/0,4 | 0.25 | 0.0861 | 0.0861
5045 | МТП 10/0,4 кВ №255 н.п.Хрящевка | Южное ТПО Филиала Тюменские электрические сети | Тюменская область | Упоровское МО | 10/0,4 | 0.1 | 0.015 | 0.015
5046 | КТП 10/0,4 кВ №256 н.п. Марково | Южное ТПО Филиала Тюменские электрические сети | Тюменская область | Упоровское МО | 10/0,4 | 0.1 | 0.0418 | 0.0418
5047 | КТП 10/0,4 кВ №257 н.п. Бердюгино | Южное ТПО Филиала Тюменские электрические сети | Тюменская область | Упоровское МО | 10/0,4 | 0.25 | 0.2342 | 0
5048 | КТП 10/0,4 кВ №258 н.п. Кашаир | Южное ТПО Филиала Тюменские электрические сети | Тюменская область | Упоровское МО | 10/0,4 | 0.1 | 0.018 | 0.018
5049 | КТП 10/0,4 кВ №259 н.п. Емуртла | Южное ТПО Филиала Тюменские электрические сети | Тюменская область | Упоровское МО | 10/0,4 | 0.16 | 0.0699 | 0.0699
5050 | КТП 10/0,4 кВ №260 н.п. Емуртла | Южное ТПО Филиала Тюменские электрические сети | Тюменская область | Упоровское МО | 10/0,4 | 0.04 | 0.04 | 0
5051 | КТП 10/0,4 кВ №261 н.п.Слободчики | Южное ТПО Филиала Тюменские электрические сети | Тюменская область | Упоровское МО | 10/0,4 | 0.16 | 0.0526 | 0.0526
5052 | КТП 10/0,4 кВ №262 н.п. Бердюгино | Южное ТПО Филиала Тюменские электрические сети | Тюменская область | Упоровское МО | 10/0,4 | 0.1 | 0.0311 | 0.0311
5053 | КТП 10/0,4 кВ №263 н.п. Упорово | Южное ТПО Филиала Тюменские электрические сети | Тюменская область | Упоровское МО | 10/0,4 | 0.25 | 0.0932 | 0.0932
5054 | МТП 10/0,4 кВ №264 н.п. Ст.Нерпа | Южное ТПО Филиала Тюменские электрические сети | Тюменская область | Упоровское МО | 10/0,4 | 0.1 | 0.0284 | 0.0284
5055 | КТП 10/0,4 кВ №265 н.п. Бызово | Южное ТПО Филиала Тюменские электрические сети | Тюменская область | Упоровское МО | 10/0,4 | 0.1 | 0.0331 | 0.0331
5056 | КТП 10/0,4 кВ №266 н.п. Масали | Южное ТПО Филиала Тюменские электрические сети | Тюменская область | Упоровское МО | 10/0,4 | 0.4 | 0.1168 | 0.1168
5057 | МТП 10/0,4 кВ №267 н.п. Морево | Южное ТПО Филиала Тюменские электрические сети | Тюменская область | Упоровское МО | 10/0,4 | 0.1 | 0.013 | 0.013
5058 | МТП 10/0,4 кВ №268 н.п.Петропавловка | Южное ТПО Филиала Тюменские электрические сети | Тюменская область | Упоровское МО | 10/0,4 | 0.16 | 0.045 | 0.045
5059 | КТП 10/0,4 кВ №269 н.п. Коротково | Южное ТПО Филиала Тюменские электрические сети | Тюменская область | Упоровское МО | 10/0,4 | 0.25 | 0.07 | 0.07
5060 | КТП 10/0,4 кВ №270 н.п. Осеево | Южное ТПО Филиала Тюменские электрические сети | Тюменская область | Упоровское МО | 10/0,4 | 0.16 | 0.0739 | 0.0739
5061 | КТП 10/0,4 кВ №271 н.п. Губино | Южное ТПО Филиала Тюменские электрические сети | Тюменская область | Упоровское МО | 10/0,4 | 0.16 | 0.0542 | 0.0542
5062 | КТП 10/0,4 кВ №272 н.п. Суерка | Южное ТПО Филиала Тюменские электрические сети | Тюменская область | Упоровское МО | 10/0,4 | 0.1 | 0.0347 | 0.0347
5063 | КТП 10/0,4 кВ №273 н.п.Ст.Шадрина | Южное ТПО Филиала Тюменские электрические сети | Тюменская область | Упоровское МО | 10/0,4 | 0.25 | 0.2373 | 0
5064 | КТП 10/0,4 кВ №274 н.п. Дубровное | Южное ТПО Филиала Тюменские электрические сети | Тюменская область | Упоровское МО | 10/0,4 | 0.4 | 0.1411 | 0.1411
5065 | КТП 10/0,4 кВ №275 н.п. Киселево | Южное ТПО Филиала Тюменские электрические сети | Тюменская область | Упоровское МО | 10/0,4 | 0.16 | 0.0635 | 0.0635
5066 | МТП 10/0,4 кВ №276 н.п. Черная | Южное ТПО Филиала Тюменские электрические сети | Тюменская область | Упоровское МО | 10/0,4 | 0.25 | 0.0733 | 0.0733
5067 | КТП 10/0,4 кВ №277 н.п. Коркино | Южное ТПО Филиала Тюменские электрические сети | Тюменская область | Упоровское МО | 10/0,4 | 0.25 | 0.07 | 0.07
5068 | КТП 10/0,4 кВ №278 н.п. Буньково | Южное ТПО Филиала Тюменские электрические сети | Тюменская область | Упоровское МО | 10/0,4 | 0.1 | 0.017 | 0.017
5069 | МТП 10/0,4 кВ №279 н.п. Одино | Южное ТПО Филиала Тюменские электрические сети | Тюменская область | Упоровское МО | 10/0,4 | 0.1 | 0.0304 | 0.0304
5070 | МТП 10/0,4 кВ №280 н.п. Дробинино | Южное ТПО Филиала Тюменские электрические сети | Тюменская область | Упоровское МО | 10/0,4 | 0.25 | 0.0762 | 0.0762
5071 | МТП 10/0,4 кВ №281 н.п. Лесково | Южное ТПО Филиала Тюменские электрические сети | Тюменская область | Упоровское МО | 10/0,4 | 0.16 | 0.0497 | 0.0497
5072 | МТП 10/0,4 кВ №282 н.п. Боровушка | Южное ТПО Филиала Тюменские электрические сети | Тюменская область | Упоровское МО | 10/0,4 | 0.16 | 0.0656 | 0.0656
5073 | КТП 10/0,4 кВ №283 н.п. Емуртла | Южное ТПО Филиала Тюменские электрические сети | Тюменская область | Упоровское МО | 10/0,4 | 0.4 | 0.1412 | 0.1412
5074 | КТП 10/0,4 кВ №284 н.п.Октябрьсктй | Южное ТПО Филиала Тюменские электрические сети | Тюменская область | Упоровское МО | 10/0,4 | 0.4 | 0.126 | 0.126
5075 | КТП 10/0,4 кВ №285 н.п. Бердюгино | Южное ТПО Филиала Тюменские электрические сети | Тюменская область | Упоровское МО | 10/0,4 | 0.063 | 0.0148 | 0.0148
5076 | КТП 10/0,4 кВ №286 н.п.Механизаторов | Южное ТПО Филиала Тюменские электрические сети | Тюменская область | Упоровское МО | 10/0,4 | 0.16 | 0.0653 | 0.0653
5077 | КТП 10/0,4 кВ №287 н.п.Первомайский | Южное ТПО Филиала Тюменские электрические сети | Тюменская область | Упоровское МО | 10/0,4 | 0.1 | 0.0133 | 0.0133
5078 | КТП 10/0,4 кВ №288 н.п. Упорово | Южное ТПО Филиала Тюменские электрические сети | Тюменская область | Упоровское МО | 10/0,4 | 0.25 | 0.1102 | 0.1102
5079 | МТП 10/0,4 кВ №289 н.п. Московка | Южное ТПО Филиала Тюменские электрические сети | Тюменская область | Упоровское МО | 10/0,4 | 0.1 | 0.0316 | 0.0316
5080 | МТП 10/0,4 кВ №290 н.п. Видоново | Южное ТПО Филиала Тюменские электрические сети | Тюменская область | Упоровское МО | 10/0,4 | 0.1 | 0.0175 | 0.0175
5081 | МТП 10/0,4 кВ №291 н.п.Коротковский стан | Южное ТПО Филиала Тюменские электрические сети | Тюменская область | Упоровское МО | 10/0,4 | 0.25 | 0.07 | 0.07
5082 | МТП 10/0,4 кВ №292 н.п. Упорово | Южное ТПО Филиала Тюменские электрические сети | Тюменская область | Упоровское МО | 10/0,4 | 0.25 | 0.1171 | 0.1171
5083 | КТП 10/0,4 кВ №293 н.п. Емуртла | Южное ТПО Филиала Тюменские электрические сети | Тюменская область | Упоровское МО | 10/0,4 | 0.16 | 0.0518 | 0.0518
5084 | КТП 10/0,4 кВ №294 н.п. Ингалинка | Южное ТПО Филиала Тюменские электрические сети | Тюменская область | Упоровское МО | 10/0,4 | 0.1 | 0.027 | 0.027
5085 | КТП 10/0,4 кВ №295 н.п. Емуртла | Южное ТПО Филиала Тюменские электрические сети | Тюменская область | Упоровское МО | 10/0,4 | 0.25 | 0.0976 | 0.0976
5086 | КТП 10/0,4 кВ №296 н.п. Коркино | Южное ТПО Филиала Тюменские электрические сети | Тюменская область | Упоровское МО | 10/0,4 | 0.16 | 0.045 | 0.045
5087 | КТП 10/0,4 кВ №297 н.п. Буньково | Южное ТПО Филиала Тюменские электрические сети | Тюменская область | Упоровское МО | 10/0,4 | 0.16 | 0.0707 | 0.0707
5088 | КТП 10/0,4 кВ №298 н.п. Суерка | Южное ТПО Филиала Тюменские электрические сети | Тюменская область | Упоровское МО | 10/0,4 | 0.1 | 0.0351 | 0.0351
5089 | КТП 10/0,4 кВ №299 н.п. Упорово | Южное ТПО Филиала Тюменские электрические сети | Тюменская область | Упоровское МО | 10/0,4 | 0.16 | 0.0728 | 0.0728
5090 | КТП 10/0,4 кВ №300 н.п. Упорово | Южное ТПО Филиала Тюменские электрические сети | Тюменская область | Упоровское МО | 10/0,4 | 0.16 | 0.052 | 0.052
5091 | КТП 10/0,4 кВ №301 н.п. Упорово | Южное ТПО Филиала Тюменские электрические сети | Тюменская область | Упоровское МО | 10/0,4 | 0.25 | 0.1141 | 0.1141
5092 | МТП 10/0,4 кВ №302 н.п. Масали | Южное ТПО Филиала Тюменские электрические сети | Тюменская область | Упоровское МО | 10/0,4 | 0.25 | 0.0967 | 0.0967
5093 | КТП 10/0,4 кВ №303 н.п. Упорово | Южное ТПО Филиала Тюменские электрические сети | Тюменская область | Упоровское МО | 10/0,4 | 0.25 | 0.1058 | 0.1058
5094 | КТП 10/0,4 кВ №304 н.п. Коклягино | Южное ТПО Филиала Тюменские электрические сети | Тюменская область | Упоровское МО | 10/0,4 | 0.1 | 0.013 | 0.013
5095 | КТП 10/0,4 кВ №305 н.п. Упорово | Южное ТПО Филиала Тюменские электрические сети | Тюменская область | Упоровское МО | 10/0,4 | 0.25 | 0.0802 | 0.0802
5096 | КТП 10/0,4 кВ №306 н.п. Буньково | Южное ТПО Филиала Тюменские электрические сети | Тюменская область | Упоровское МО | 10/0,4 | 0.25 | 0.1069 | 0.1069
5097 | МТП 10/0,4 кВ №307 н.п. Емуртла | Южное ТПО Филиала Тюменские электрические сети | Тюменская область | Упоровское МО | 10/0,4 | 0.16 | 0.0523 | 0.0523
5098 | КТП 10/0,4 кВ №308 н.п. Упорово | Южное ТПО Филиала Тюменские электрические сети | Тюменская область | Упоровское МО | 10/0,4 | 0.16 | 0.0517 | 0.0517
5099 | КТП 10/0,4 кВ №309 н.п. Скородум | Южное ТПО Филиала Тюменские электрические сети | Тюменская область | Упоровское МО | 10/0,4 | 0.16 | 0.0683 | 0.0683
5100 | КТП 10/0,4 кВ №310 н.п.Карагужево | Южное ТПО Филиала Тюменские электрические сети | Тюменская область | Упоровское МО | 10/0,4 | 0.16 | 0.0772 | 0.0772
5101 | КТП 10/0,4 кВ №311 н.п. Зерноток | Южное ТПО Филиала Тюменские электрические сети | Тюменская область | Упоровское МО | 10/0,4 | 0.16 | 0.0451 | 0.0451
5102 | КТП 10/0,4 кВ №312 н.п. Емуртла | Южное ТПО Филиала Тюменские электрические сети | Тюменская область | Упоровское МО | 10/0,4 | 0.63 | 0.2295 | 0.2295
5103 | ЗКТП 10/0,4 кВ №313 н.п. Упорово | Южное ТПО Филиала Тюменские электрические сети | Тюменская область | Упоровское МО | 10/0,4 | 0.63 | 0.2351 | 0.2351
5104 | ЗКТП 10/0,4 кВ №313 н.п. Упорово | Южное ТПО Филиала Тюменские электрические сети | Тюменская область | Упоровское МО | 10/0,4 | 0.4 | 0.1673 | 0.1673
5105 | КТП 10/0,4 кВ №314 н.п. Черная | Южное ТПО Филиала Тюменские электрические сети | Тюменская область | Упоровское МО | 10/0,4 | 0.16 | 0.0744 | 0.0744
5106 | КТП 10/0,4 кВ №315 н.п. Липиха | Южное ТПО Филиала Тюменские электрические сети | Тюменская область | Упоровское МО | 10/0,4 | 0.25 | 0.0917 | 0.0917
5107 | КТП 10/0,4 кВ №316 н.п.Тюменцево | Южное ТПО Филиала Тюменские электрические сети | Тюменская область | Упоровское МО | 10/0,4 | 0.16 | 0.045 | 0.045
5108 | КТП 10/0,4 кВ №317 н.п. Лыково | Южное ТПО Филиала Тюменские электрические сети | Тюменская область | Упоровское МО | 10/0,4 | 0.16 | 0.0744 | 0.0744
5109 | КТП 10/0,4 кВ №318 н.п. Лыково | Южное ТПО Филиала Тюменские электрические сети | Тюменская область | Упоровское МО | 10/0,4 | 0.25 | 0.0737 | 0.0737
5110 | КТП 10/0,4 кВ №319 н.п. Манай | Южное ТПО Филиала Тюменские электрические сети | Тюменская область | Упоровское МО | 10/0,4 | 0.1 | 0.0181 | 0.0181
5111 | КТП 10/0,4 кВ №320 н.п. Манай | Южное ТПО Филиала Тюменские электрические сети | Тюменская область | Упоровское МО | 10/0,4 | 0.16 | 0.0715 | 0.0715
5112 | КТП 10/0,4 кВ №321 н.п. Липиха | Южное ТПО Филиала Тюменские электрические сети | Тюменская область | Упоровское МО | 10/0,4 | 0.25 | 0.0887 | 0.0887
5113 | КТП 10/0,4 кВ №322 н.п. Нифаки | Южное ТПО Филиала Тюменские электрические сети | Тюменская область | Упоровское МО | 10/0,4 | 0.16 | 0.0842 | 0
5114 | КТП 10/0,4 кВ №323 н.п. Нифаки | Южное ТПО Филиала Тюменские электрические сети | Тюменская область | Упоровское МО | 10/0,4 | 0.16 | 0.0757 | 0.0757
5115 | КТП 10/0,4 кВ №324 н.п. Суерка | Южное ТПО Филиала Тюменские электрические сети | Тюменская область | Упоровское МО | 10/0,4 | 0.1 | 0.0259 | 0.0259
5116 | КТП 10/0,4 кВ №325 н.п. Ингалинка | Южное ТПО Филиала Тюменские электрические сети | Тюменская область | Упоровское МО | 10/0,4 | 0.16 | 0.0825 | 0
5117 | КТП 10/0,4 кВ №326 н.п. Ингалинка | Южное ТПО Филиала Тюменские электрические сети | Тюменская область | Упоровское МО | 10/0,4 | 0.1 | 0.013 | 0.013
5118 | КТП 10/0,4 кВ №327 н.п. Ингалинка | Южное ТПО Филиала Тюменские электрические сети | Тюменская область | Упоровское МО | 10/0,4 | 0.25 | 0.1 | 0.1
5119 | КТП 10/0,4 кВ №328 н.п. Пятково | Южное ТПО Филиала Тюменские электрические сети | Тюменская область | Упоровское МО | 10/0,4 | 0.04 | 0.006 | 0.006
5120 | КТП 10/0,4 кВ №330 н.п. Морево | Южное ТПО Филиала Тюменские электрические сети | Тюменская область | Упоровское МО | 10/0,4 | 0.16 | 0.045 | 0.045
5121 | КТП 10/0,4 кВ №331 н.п. Суерка | Южное ТПО Филиала Тюменские электрические сети | Тюменская область | Упоровское МО | 10/0,4 | 0.32 | 0.1483 | 0.1483
5122 | КТП 10/0,4 кВ №332 н.п. Лыково | Южное ТПО Филиала Тюменские электрические сети | Тюменская область | Упоровское МО | 10/0,4 | 0.16 | 0.0731 | 0.0731
5123 | МТП 10/0,4 кВ №333 н.п. Одинский стан | Южное ТПО Филиала Тюменские электрические сети | Тюменская область | Упоровское МО | 10/0,4 | 0.25 | 0.07 | 0.07
5124 | КТП 10/0,4 кВ №334 н.п. Манай | Южное ТПО Филиала Тюменские электрические сети | Тюменская область | Упоровское МО | 10/0,4 | 0.63 | 0.197 | 0.197
5125 | КТП 10/0,4 кВ №335 н.п. Липиха | Южное ТПО Филиала Тюменские электрические сети | Тюменская область | Упоровское МО | 10/0,4 | 0.4 | 0.1309 | 0.1309
5126 | КТП 10/0,4 кВ №336 н.п. Коркино | Южное ТПО Филиала Тюменские электрические сети | Тюменская область | Упоровское МО | 10/0,4 | 0.25 | 0.07 | 0.07
5127 | КТП 10/0,4 кВ №337 н.п. Лыково | Южное ТПО Филиала Тюменские электрические сети | Тюменская область | Упоровское МО | 10/0,4 | 0.063 | 0.0203 | 0.0203
5128 | КТП 10/0,4 кВ №338 н.п. Липиха | Южное ТПО Филиала Тюменские электрические сети | Тюменская область | Упоровское МО | 10/0,4 | 0.025 | 0.01 | 0.01
5129 | КТП 10/0,4 кВ №339 н.п. Буньково | Южное ТПО Филиала Тюменские электрические сети | Тюменская область | Упоровское МО | 10/0,4 | 0.4 | 0.1444 | 0.1444
5130 | МТП 10/0,4 кВ №340 н.п. Пушкарево | Южное ТПО Филиала Тюменские электрические сети | Тюменская область | Упоровское МО | 10/0,4 | 0.18 | 0.0542 | 0.0542
5131 | МТП 10/0,4 кВ №341 н.п.Пушкарево | Южное ТПО Филиала Тюменские электрические сети | Тюменская область | Упоровское МО | 10/0,4 | 0.1 | 0.0181 | 0.0181
5132 | КТП 10/0,4 кВ №342 н.п. Суерка | Южное ТПО Филиала Тюменские электрические сети | Тюменская область | Упоровское МО | 10/0,4 | 0.1 | 0.0312 | 0.0312
5133 | КТП 10/0,4 кВ №343 н.п. Буньково | Южное ТПО Филиала Тюменские электрические сети | Тюменская область | Упоровское МО | 10/0,4 | 0.16 | 0.0494 | 0.0494
5134 | КТП 10/0,4 кВ №344 н.п. Кизак | Южное ТПО Филиала Тюменские электрические сети | Тюменская область | Упоровское МО | 10/0,4 | 0.1 | 0.0366 | 0.0366
5135 | КТП 10/0,4 кВ №345 н.п. Бызово | Южное ТПО Филиала Тюменские электрические сети | Тюменская область | Упоровское МО | 10/0,4 | 0.25 | 0.1117 | 0.1117
5136 | КТП 10/0,4 кВ №346 н.п. Бызово | Южное ТПО Филиала Тюменские электрические сети | Тюменская область | Упоровское МО | 10/0,4 | 0.25 | 0.0748 | 0.0748
5137 | КТП 10/0,4 кВ №347 н.п. Суерка | Южное ТПО Филиала Тюменские электрические сети | Тюменская область | Упоровское МО | 10/0,4 | 0.16 | 0.0581 | 0.0581
5138 | КТП 10/0,4 кВ №348 н.п. Упорово | Южное ТПО Филиала Тюменские электрические сети | Тюменская область | Упоровское МО | 10/0,4 | 0.16 | 0.0622 | 0.0622
5139 | КТП 10/0,4 кВ №349 н.п. Масали | Южное ТПО Филиала Тюменские электрические сети | Тюменская область | Упоровское МО | 10/0,4 | 0.4 | 0.18 | 0.18
5140 | КТП 10/0,4 кВ №350 н.п. Масали | Южное ТПО Филиала Тюменские электрические сети | Тюменская область | Упоровское МО | 10/0,4 | 0.25 | 0.0717 | 0.0717
5141 | КТП 10/0,4 кВ №351 н.п. Марково | Южное ТПО Филиала Тюменские электрические сети | Тюменская область | Упоровское МО | 10/0,4 | 0.16 | 0.045 | 0.045
5142 | КТП 10/0,4 кВ №352 н.п.Слободчики | Южное ТПО Филиала Тюменские электрические сети | Тюменская область | Упоровское МО | 10/0,4 | 0.16 | 0.0576 | 0.0576
5143 | КТП 10/0,4 кВ №353 н.п.Веденяцкое (дача) | Южное ТПО Филиала Тюменские электрические сети | Тюменская область | Упоровское МО | 10/0,4 | 0.1 | 0.0164 | 0.0164
5144 | КТП 10/0,4 кВ №354 н.п. Упорово | Южное ТПО Филиала Тюменские электрические сети | Тюменская область | Упоровское МО | 10/0,4 | 0.63 | 0.2133 | 0.2133
5145 | КТП 10/0,4 кВ №355 н.п. Ингалинка | Южное ТПО Филиала Тюменские электрические сети | Тюменская область | Упоровское МО | 10/0,4 | 0.25 | 0.1003 | 0.1003
5146 | МТП 10/0,4 кВ №356 н.п. Коклягино | Южное ТПО Филиала Тюменские электрические сети | Тюменская область | Упоровское МО | 10/0,4 | 0.1 | 0.0281 | 0.0281
5147 | КТП 10/0,4 кВ №357 н.п. Тютрино | Южное ТПО Филиала Тюменские электрические сети | Тюменская область | Упоровское МО | 10/0,4 | 0.1 | 0.0139 | 0.0139
5148 | КТП 10/0,4 кВ №358 н.п. Упорово | Южное ТПО Филиала Тюменские электрические сети | Тюменская область | Упоровское МО | 10/0,4 | 0.16 | 0.0565 | 0.0565
5149 | КТП 10/0,4 кВ №359 н.п. Упорово | Южное ТПО Филиала Тюменские электрические сети | Тюменская область | Упоровское МО | 10/0,4 | 0.4 | 0.1623 | 0.1623
5150 | КТП 10/0,4 кВ №360 н.п. Упорово | Южное ТПО Филиала Тюменские электрические сети | Тюменская область | Упоровское МО | 10/0,4 | 0.25 | 0.1163 | 0.1163
5151 | КТП 10/0,4 кВ №361 н.п. Упорово | Южное ТПО Филиала Тюменские электрические сети | Тюменская область | Упоровское МО | 10/0,4 | 0.25 | 0.0812 | 0.0812
5152 | КТП 10/0,4 кВ №362 н.п. Кашаир | Южное ТПО Филиала Тюменские электрические сети | Тюменская область | Упоровское МО | 10/0,4 | 0.16 | 0.0528 | 0.0528
5153 | КТП 10/0,4 кВ №363 н.п. Ингалинка | Южное ТПО Филиала Тюменские электрические сети | Тюменская область | Упоровское МО | 10/0,4 | 0.25 | 0.0758 | 0.0758
5154 | КТП 10/0,4 кВ №364 н.п.Первомайский | Южное ТПО Филиала Тюменские электрические сети | Тюменская область | Упоровское МО | 10/0,4 | 0.16 | 0.0525 | 0.0525
5155 | КТП 10/0,4 кВ №365 н.п.Тюменцево | Южное ТПО Филиала Тюменские электрические сети | Тюменская область | Упоровское МО | 10/0,4 | 0.063 | 0.009 | 0.009
5156 | КТП 10/0,4 кВ №366 н.п. Упорово | Южное ТПО Филиала Тюменские электрические сети | Тюменская область | Упоровское МО | 10/0,4 | 0.4 | 0.1463 | 0.1463
5157 | КТП 10/0,4 кВ №367 н.п.Октябрьский | Южное ТПО Филиала Тюменские электрические сети | Тюменская область | Упоровское МО | 10/0,4 | 0.25 | 0.0865 | 0.0865
5158 | КТП 10/0,4 кВ №368 н.п. Упорово | Южное ТПО Филиала Тюменские электрические сети | Тюменская область | Упоровское МО | 10/0,4 | 0.25 | 0.0826 | 0.0826
5159 | ЗКТП 10/0,4 кВ №369 н.п. Суерка | Южное ТПО Филиала Тюменские электрические сети | Тюменская область | Упоровское МО | 10/0,4 | 0.25 | 0.0845 | 0.0845
5160 | КТП 10/0,4 кВ №370 н.п.Крашенинино | Южное ТПО Филиала Тюменские электрические сети | Тюменская область | Упоровское МО | 10/0,4 | 0.1 | 0.0499 | 0.0499
5161 | КТП 10/0,4 кВ №371 н.п.Тюменцево | Южное ТПО Филиала Тюменские электрические сети | Тюменская область | Упоровское МО | 10/0,4 | 0.25 | 0.07 | 0.07
5162 | КТП 10/0,4 кВ №372 н.п. Коркино | Южное ТПО Филиала Тюменские электрические сети | Тюменская область | Упоровское МО | 10/0,4 | 0.16 | 0.045 | 0.045
5163 | КТП 10/0,4 кВ №373 н.п. Дубровное | Южное ТПО Филиала Тюменские электрические сети | Тюменская область | Упоровское МО | 10/0,4 | 0.1 | 0.0232 | 0.0232
5164 | КТП 10/0,4 кВ №374 н.п. Масали | Южное ТПО Филиала Тюменские электрические сети | Тюменская область | Упоровское МО | 10/0,4 | 0.4 | 0.113 | 0.113
5165 | КТП 10/0,4 кВ №375 н.п. Коротково | Южное ТПО Филиала Тюменские электрические сети | Тюменская область | Упоровское МО | 10/0,4 | 0.4 | 0.113 | 0.113
5166 | КТП 10/0,4 кВ №376 н.п. Видоново | Южное ТПО Филиала Тюменские электрические сети | Тюменская область | Упоровское МО | 10/0,4 | 0.16 | 0.0739 | 0.0739
5167 | КТП 10/0,4 кВ №377 н.п. Пятково | Южное ТПО Филиала Тюменские электрические сети | Тюменская область | Упоровское МО | 10/0,4 | 0.4 | 0.1132 | 0.1132
5168 | КТП 10/0,4 кВ №378 н.п. Видоново | Южное ТПО Филиала Тюменские электрические сети | Тюменская область | Упоровское МО | 10/0,4 | 0.1 | 0.025 | 0.025
5169 | КТП 10/0,4 кВ №379 н.п. Упорово | Южное ТПО Филиала Тюменские электрические сети | Тюменская область | Упоровское МО | 10/0,4 | 0.25 | 0.1032 | 0.1032
5170 | КТП 10/0,4 кВ №380 н.п.Механизаторов | Южное ТПО Филиала Тюменские электрические сети | Тюменская область | Упоровское МО | 10/0,4 | 0.16 | 0.0622 | 0.0622
5171 | КТП 10/0,4 кВ №381 н.п. Карагужево | Южное ТПО Филиала Тюменские электрические сети | Тюменская область | Упоровское МО | 10/0,4 | 0.1 | 0.0365 | 0.0365
5172 | КТП 10/0,4 кВ №382 н.п. Бызово | Южное ТПО Филиала Тюменские электрические сети | Тюменская область | Упоровское МО | 10/0,4 | 0.1 | 0.013 | 0.013
5173 | КТП 10/0,4 кВ №383 н.п. Упорово | Южное ТПО Филиала Тюменские электрические сети | Тюменская область | Упоровское МО | 10/0,4 | 0.25 | 0.1362 | 0
5174 | КТП 10/0,4 кВ №384 н.п. Емуртла | Южное ТПО Филиала Тюменские электрические сети | Тюменская область | Упоровское МО | 10/0,4 | 0.16 | 0.045 | 0.045
5175 | КТП 10/0,4 кВ №385 н.п. Одино | Южное ТПО Филиала Тюменские электрические сети | Тюменская область | Упоровское МО | 10/0,4 | 0.1 | 0.0249 | 0.0249
5176 | КТП 10/0,4 кВ №386 н.п. Пятково | Южное ТПО Филиала Тюменские электрические сети | Тюменская область | Упоровское МО | 10/0,4 | 0.063 | 0.0139 | 0.0139
5177 | КТП 10/0,4 кВ №387 н.п. Манай | Южное ТПО Филиала Тюменские электрические сети | Тюменская область | Упоровское МО | 10/0,4 | 0.063 | 0.0173 | 0.0173
5178 | КТП 10/0,4 кВ №388 н.п. Бызово | Южное ТПО Филиала Тюменские электрические сети | Тюменская область | Упоровское МО | 10/0,4 | 0.16 | 0.045 | 0.045
5179 | КТП 10/0,4 кВ №389 н.п. Ст.Шадрина | Южное ТПО Филиала Тюменские электрические сети | Тюменская область | Упоровское МО | 10/0,4 | 0.1 | 0.0216 | 0.0216
5180 | КТП 10/0,4 кВ №390 н.п. Киселево | Южное ТПО Филиала Тюменские электрические сети | Тюменская область | Упоровское МО | 10/0,4 | 0.63 | 0.2033 | 0.2033
5181 | КТП 10/0,4 кВ №391 н.п. Пятково | Южное ТПО Филиала Тюменские электрические сети | Тюменская область | Упоровское МО | 10/0,4 | 0.4 | 0.118 | 0.118
5182 | КТП 10/0,4 кВ №392 н.п. Боровушка | Южное ТПО Филиала Тюменские электрические сети | Тюменская область | Упоровское МО | 10/0,4 | 0.1 | 0.0131 | 0.0131
5183 | КТП 10/0,4 кВ №393 н.п. Фофаново (дача) | Южное ТПО Филиала Тюменские электрические сети | Тюменская область | Упоровское МО | 10/0,4 | 0.25 | 0.079 | 0.079
5184 | КТП 10/0,4 кВ №394 н.п. Липиха | Южное ТПО Филиала Тюменские электрические сети | Тюменская область | Упоровское МО | 10/0,4 | 0.063 | 0.0151 | 0.0151
5185 | КТП 10/0,4 кВ №395 н.п. Бызово | Южное ТПО Филиала Тюменские электрические сети | Тюменская область | Упоровское МО | 10/0,4 | 0.25 | 0.1173 | 0.1173
5186 | КТП 10/0,4 кВ №396 н.п. Суерка | Южное ТПО Филиала Тюменские электрические сети | Тюменская область | Упоровское МО | 10/0,4 | 0.1 | 0.0286 | 0.0286
5187 | КТП 10/0,4 кВ №397 н.п. Черная | Южное ТПО Филиала Тюменские электрические сети | Тюменская область | Упоровское МО | 10/0,4 | 0.1 | 0.0272 | 0.0272
5188 | КТП 10/0,4 кВ №398 н.п. Пятково | Южное ТПО Филиала Тюменские электрические сети | Тюменская область | Упоровское МО | 10/0,4 | 0.063 | 0.0097 | 0.0097
5189 | КТП 10/0,4 кВ №399 н.п. Пятково | Южное ТПО Филиала Тюменские электрические сети | Тюменская область | Упоровское МО | 10/0,4 | 0.16 | 0.0617 | 0.0617
5190 | КТП 10/0,4 кВ №500 н.п. Бызово | Южное ТПО Филиала Тюменские электрические сети | Тюменская область | Упоровское МО | 10/0,4 | 0.25 | 0.0989 | 0.0989
5191 | МТП 10/0,4 кВ №501 н.п.Петропавловка | Южное ТПО Филиала Тюменские электрические сети | Тюменская область | Упоровское МО | 10/0,4 | 0.4 | 0.113 | 0.113
5192 | КТП 10/0,4 кВ №502 н.п. Упорово | Южное ТПО Филиала Тюменские электрические сети | Тюменская область | Упоровское МО | 10/0,4 | 0.4 | 0.1805 | 0.1805
5193 | КТП 10/0,4 кВ №503 н.п. Упорово | Южное ТПО Филиала Тюменские электрические сети | Тюменская область | Упоровское МО | 10/0,4 | 0.4 | 0.1421 | 0.1421
5194 | КТП 10/0,4 кВ №504 н.п. Коркино | Южное ТПО Филиала Тюменские электрические сети | Тюменская область | Упоровское МО | 10/0,4 | 0.4 | 0.113 | 0.113
5195 | КТП 10/0,4 кВ №505 н.п. Масали | Южное ТПО Филиала Тюменские электрические сети | Тюменская область | Упоровское МО | 10/0,4 | 0.1 | 0.0181 | 0.0181
5196 | КТП 10/0,4 кВ №506 н.п. Упорово | Южное ТПО Филиала Тюменские электрические сети | Тюменская область | Упоровское МО | 10/0,4 | 0.25 | 0.101 | 0.101
5197 | КТП 10/0,4 кВ №507 н.п. Пятково | Южное ТПО Филиала Тюменские электрические сети | Тюменская область | Упоровское МО | 10/0,4 | 0.1 | 0.0142 | 0.0142
5198 | КТП 10/0,4 кВ №508 н.п. Емуртла | Южное ТПО Филиала Тюменские электрические сети | Тюменская область | Упоровское МО | 10/0,4 | 0.32 | 0.1654 | 0
5199 | КТП 10/0,4 кВ №509 н.п.Крашенинино | Южное ТПО Филиала Тюменские электрические сети | Тюменская область | Упоровское МО | 10/0,4 | 0.1 | 0.022 | 0.022
5200 | КТП 10/0,4 кВ №510 н.п. Емуртла | Южное ТПО Филиала Тюменские электрические сети | Тюменская область | Упоровское МО | 10/0,4 | 0.25 | 0.1046 | 0.1046
5201 | КТП 10/0,4 кВ №511 н.п. Емуртла | Южное ТПО Филиала Тюменские электрические сети | Тюменская область | Упоровское МО | 10/0,4 | 0.25 | 0.0983 | 0.0983
5202 | КТП 10/0,4 кВ №512 н.п. Ингалинка | Южное ТПО Филиала Тюменские электрические сети | Тюменская область | Упоровское МО | 10/0,4 | 0.25 | 0.1057 | 0.1057
5203 | МТП 10/0,4 кВ №513 н.п. Масали | Южное ТПО Филиала Тюменские электрические сети | Тюменская область | Упоровское МО | 10/0,4 | 0.1 | 0.0419 | 0.0419
5204 | КТП 10/0,4 кВ №514 н.п. Масали | Южное ТПО Филиала Тюменские электрические сети | Тюменская область | Упоровское МО | 10/0,4 | 0.4 | 0.1437 | 0.1437
5205 | ЗКТП 10/0,4 кВ №515 н.п. Упорово | Южное ТПО Филиала Тюменские электрические сети | Тюменская область | Упоровское МО | 10/0,4 | 0.1 | 0.0219 | 0.0219
5206 | КТП 10/0,4 кВ №516 н.п.Крашенинино | Южное ТПО Филиала Тюменские электрические сети | Тюменская область | Упоровское МО | 10/0,4 | 0.4 | 0.175 | 0.175
5207 | КТП 10/0,4 кВ №517 н.п.Киселево | Южное ТПО Филиала Тюменские электрические сети | Тюменская область | Упоровское МО | 10/0,4 | 0.1 | 0.0256 | 0.0256
5208 | КТП 10/0,4 кВ №518 н.п.Киселево | Южное ТПО Филиала Тюменские электрические сети | Тюменская область | Упоровское МО | 10/0,4 | 0.1 | 0.0301 | 0.0301
5209 | КТП 10/0,4 кВ №519 н.п. Пятково | Южное ТПО Филиала Тюменские электрические сети | Тюменская область | Упоровское МО | 10/0,4 | 0.63 | 0.203 | 0.203
5210 | КТП 10/0,4 кВ №520 н.п. Пятково | Южное ТПО Филиала Тюменские электрические сети | Тюменская область | Упоровское МО | 10/0,4 | 0.16 | 0.0586 | 0.0586
5211 | КТП 10/0,4 кВ №521 н.п. Пятково | Южное ТПО Филиала Тюменские электрические сети | Тюменская область | Упоровское МО | 10/0,4 | 0.25 | 0.1035 | 0.1035
5212 | КТП 10/0,4 кВ №522 н.п. Скородум | Южное ТПО Филиала Тюменские электрические сети | Тюменская область | Упоровское МО | 10/0,4 | 0.16 | 0.0518 | 0.0518
5213 | КТП 10/0,4 кВ №523 н.п. Манай | Южное ТПО Филиала Тюменские электрические сети | Тюменская область | Упоровское МО | 10/0,4 | 0.1 | 0.0338 | 0.0338
5214 | КТП 10/0,4 кВ №524 н.п. Упорово | Южное ТПО Филиала Тюменские электрические сети | Тюменская область | Упоровское МО | 10/0,4 | 0.1 | 0.0181 | 0.0181
5215 | КТП 10/0,4 кВ №526 н.п. Емуртла | Южное ТПО Филиала Тюменские электрические сети | Тюменская область | Упоровское МО | 10/0,4 | 0.16 | 0.0615 | 0.0615
5216 | КТП 10/0,4 кВ №527 н.п. Емуртла | Южное ТПО Филиала Тюменские электрические сети | Тюменская область | Упоровское МО | 10/0,4 | 0.16 | 0.0491 | 0.0491
5217 | КТП 10/0,4 кВ №528 н.п. Упорово | Южное ТПО Филиала Тюменские электрические сети | Тюменская область | Упоровское МО | 10/0,4 | 0.25 | 0.0916 | 0.0916
5218 | КТП 10/0,4 кВ №529 н.п. Черная | Южное ТПО Филиала Тюменские электрические сети | Тюменская область | Упоровское МО | 10/0,4 | 0.25 | 0.126 | 0
5219 | КТП 10/0,4 кВ №530 н.п. Упорово | Южное ТПО Филиала Тюменские электрические сети | Тюменская область | Упоровское МО | 10/0,4 | 0.25 | 0.1097 | 0.1097
5220 | КТП 10/0,4 кВ №531 н.п. Упорово | Южное ТПО Филиала Тюменские электрические сети | Тюменская область | Упоровское МО | 10/0,4 | 0.16 | 0.0635 | 0.0635
5221 | КТП 10/0,4 кВ №532 н.п. Упорово | Южное ТПО Филиала Тюменские электрические сети | Тюменская область | Упоровское МО | 10/0,4 | 0.25 | 0.0889 | 0.0889
5222 | КТП 10/0,4 кВ №533 н.п. Манай | Южное ТПО Филиала Тюменские электрические сети | Тюменская область | Упоровское МО | 10/0,4 | 0.063 | 0.009 | 0.009
5223 | КТП 10/0,4 кВ №534 н.п. Упорово | Южное ТПО Филиала Тюменские электрические сети | Тюменская область | Упоровское МО | 10/0,4 | 0.4 | 0.1691 | 0.1691
5224 | КТП 10/0,4 кВ №535 н.п. Манай | Южное ТПО Филиала Тюменские электрические сети | Тюменская область | Упоровское МО | 10/0,4 | 0.25 | 0.0712 | 0.0712
5225 | КТП 10/0,4 кВ №536 н.п. Емуртла | Южное ТПО Филиала Тюменские электрические сети | Тюменская область | Упоровское МО | 10/0,4 | 0.25 | 0.0891 | 0.0891
5226 | КТП 10/0,4 кВ №537 н.п. Пятково | Южное ТПО Филиала Тюменские электрические сети | Тюменская область | Упоровское МО | 10/0,4 | 0.063 | 0.0134 | 0.0134
5227 | КТП 10/0,4 кВ №538 н.п. Упорово | Южное ТПО Филиала Тюменские электрические сети | Тюменская область | Упоровское МО | 10/0,4 | 0.25 | 0.0868 | 0.0868
5228 | КТП 10/0,4 кВ №539 н.п. Масали | Южное ТПО Филиала Тюменские электрические сети | Тюменская область | Упоровское МО | 10/0,4 | 0.1 | 0.0238 | 0.0238
5229 | КТП 10/0,4 кВ №540 н.п. Емуртла | Южное ТПО Филиала Тюменские электрические сети | Тюменская область | Упоровское МО | 10/0,4 | 0.1 | 0.013 | 0.013
5230 | КТП 10/0,4 кВ №541 н.п. Упорово | Южное ТПО Филиала Тюменские электрические сети | Тюменская область | Упоровское МО | 10/0,4 | 0.1 | 0.0132 | 0.0132
5231 | КТП 10/0,4 кВ №543 н.п. Скородум | Южное ТПО Филиала Тюменские электрические сети | Тюменская область | Упоровское МО | 10/0,4 | 0.16 | 0.0485 | 0.0485
5232 | КТП 10/0,4 кВ №544 н.п. Ингалинка | Южное ТПО Филиала Тюменские электрические сети | Тюменская область | Упоровское МО | 10/0,4 | 0.63 | 0.2594 | 0.2594
5233 | КТП 10/0,4 кВ №545 н.п. Суерка | Южное ТПО Филиала Тюменские электрические сети | Тюменская область | Упоровское МО | 10/0,4 | 0.16 | 0.0652 | 0.0652
5234 | КТП 10/0,4 кВ №546 н.п. Упорово | Южное ТПО Филиала Тюменские электрические сети | Тюменская область | Упоровское МО | 10/0,4 | 0.25 | 0.1167 | 0.1167
5235 | КТП 10/0,4 кВ №547 н.п. Бызово (мост) | Южное ТПО Филиала Тюменские электрические сети | Тюменская область | Упоровское МО | 10/0,4 | 0.063 | 0.0091 | 0.0091
5236 | КТП 10/0,4 кВ №548 н.п. Пятково | Южное ТПО Филиала Тюменские электрические сети | Тюменская область | Упоровское МО | 10/0,4 | 0.1 | 0.0245 | 0.0245
5237 | КТП 10/0,4 кВ №549 н.п. Манай | Южное ТПО Филиала Тюменские электрические сети | Тюменская область | Упоровское МО | 10/0,4 | 0.16 | 0.0635 | 0.0635
5238 | КТП 10/0,4 кВ №550 н.п. Емуртла | Южное ТПО Филиала Тюменские электрические сети | Тюменская область | Упоровское МО | 10/0,4 | 0.4 | 0.1217 | 0.1217
5239 | КТП 10/0,4 кВ №551 н.п. Видоново | Южное ТПО Филиала Тюменские электрические сети | Тюменская область | Упоровское МО | 10/0,4 | 0.25 | 0.0896 | 0.0896
5240 | КТП 10/0,4 кВ №552 н.п. Суерка | Южное ТПО Филиала Тюменские электрические сети | Тюменская область | Упоровское МО | 10/0,4 | 0.4 | 0.1154 | 0.1154
5241 | ЗКТП 10/0,4 кВ №553 н.п. Упорово | Южное ТПО Филиала Тюменские электрические сети | Тюменская область | Упоровское МО | 10/0,4 | 0.25 | 0.0946 | 0.0946
5242 | ЗКТП 10/0,4 кВ №554 н.п. Липиха | Южное ТПО Филиала Тюменские электрические сети | Тюменская область | Упоровское МО | 10/0,4 | 0.25 | 0.1023 | 0.1023
5243 | ЗКТП 10/0,4 кВ №554 н.п. Липиха | Южное ТПО Филиала Тюменские электрические сети | Тюменская область | Упоровское МО | 10/0,4 | 0.25 | 0.07 | 0.07
5244 | КТП 10/0,4 кВ №555 н.п. Упорово | Южное ТПО Филиала Тюменские электрические сети | Тюменская область | Упоровское МО | 10/0,4 | 0.25 | 0.1101 | 0.1101
5245 | КТП 10/0,4 кВ №556 н.п.Крашенинино | Южное ТПО Филиала Тюменские электрические сети | Тюменская область | Упоровское МО | 10/0,4 | 0.4 | 0.176 | 0.176
5246 | КТП 10/0,4 кВ №557 н.п. Пятково | Южное ТПО Филиала Тюменские электрические сети | Тюменская область | Упоровское МО | 10/0,4 | 0.16 | 0.0676 | 0.0676
5247 | КТП 10/0,4 кВ №558 н.п. Емуртла | Южное ТПО Филиала Тюменские электрические сети | Тюменская область | Упоровское МО | 10/0,4 | 0.16 | 0.0547 | 0.0547
5248 | КТП 10/0,4 кВ №559 н.п. Липиха | Южное ТПО Филиала Тюменские электрические сети | Тюменская область | Упоровское МО | 10/0,4 | 0.1 | 0.0321 | 0.0321
5249 | КТП 10/0,4 кВ №560 н.п. Липиха | Южное ТПО Филиала Тюменские электрические сети | Тюменская область | Упоровское МО | 10/0,4 | 0.25 | 0.07 | 0.07
5250 | КТП 10/0,4 кВ №561 н.п. Липиха | Южное ТПО Филиала Тюменские электрические сети | Тюменская область | Упоровское МО | 10/0,4 | 0.4 | 0.113 | 0.113
5251 | КТП 10/0,4 кВ №562 н.п.Тюменцево | Южное ТПО Филиала Тюменские электрические сети | Тюменская область | Упоровское МО | 10/0,4 | 0.4 | 0.113 | 0.113
5252 | КТП 10/0,4 кВ №563 н.п. Поспелово | Южное ТПО Филиала Тюменские электрические сети | Тюменская область | Упоровское МО | 10/0,4 | 0.16 | 0.0458 | 0.0458
5253 | КТП 10/0,4 кВ №564 н.п. Пятково | Южное ТПО Филиала Тюменские электрические сети | Тюменская область | Упоровское МО | 10/0,4 | 0.1 | 0.0179 | 0.0179
5254 | КТП 10/0,4 кВ №566 н.п.Крашенинино | Южное ТПО Филиала Тюменские электрические сети | Тюменская область | Упоровское МО | 10/0,4 | 0.1 | 0.0367 | 0.0367
5255 | КТП 10/0,4 кВ №567 н.п. Упорово | Южное ТПО Филиала Тюменские электрические сети | Тюменская область | Упоровское МО | 10/0,4 | 0.25 | 0.1041 | 0.1041
5256 | КТП 10/0,4 кВ №568 н.п. Упорово | Южное ТПО Филиала Тюменские электрические сети | Тюменская область | Упоровское МО | 10/0,4 | 0.16 | 0.0822 | 0
5257 | КТП 10/0,4 кВ №569 н.п. Пятково | Южное ТПО Филиала Тюменские электрические сети | Тюменская область | Упоровское МО | 10/0,4 | 0.16 | 0.0592 | 0.0592
5258 | КТП 10/0,4 кВ №570 н.п. Пятково | Южное ТПО Филиала Тюменские электрические сети | Тюменская область | Упоровское МО | 10/0,4 | 0.25 | 0.0716 | 0.0716
5259 | КТП 10/0,4 кВ №571 н.п.Октябрьский | Южное ТПО Филиала Тюменские электрические сети | Тюменская область | Упоровское МО | 10/0,4 | 0.25 | 0.0799 | 0.0799
5260 | КТП 10/0,4 кВ №572 н.п. Масали | Южное ТПО Филиала Тюменские электрические сети | Тюменская область | Упоровское МО | 10/0,4 | 0.25 | 0.0971 | 0.0971
5261 | КТП 10/0,4 кВ №573 н.п. Ст.Шадрина | Южное ТПО Филиала Тюменские электрические сети | Тюменская область | Упоровское МО | 10/0,4 | 0.16 | 0.0639 | 0.0639
5262 | КТП 10/0,4 кВ №574 н.п. Черная | Южное ТПО Филиала Тюменские электрические сети | Тюменская область | Упоровское МО | 10/0,4 | 0.1 | 0.0263 | 0.0263
5263 | КТП 10/0,4 кВ №575 н.п. Упорово | Южное ТПО Филиала Тюменские электрические сети | Тюменская область | Упоровское МО | 10/0,4 | 0.25 | 0.1061 | 0.1061
5264 | КТП 10/0,4 кВ №576 н.п. Упорово | Южное ТПО Филиала Тюменские электрические сети | Тюменская область | Упоровское МО | 10/0,4 | 0.16 | 0.079 | 0.079
5265 | КТП 10/0,4 кВ №577 н.п. Видоново | Южное ТПО Филиала Тюменские электрические сети | Тюменская область | Упоровское МО | 10/0,4 | 0.16 | 0.06 | 0.06
5266 | КТП 10/0,4 кВ №578 Коклягино (дача) | Южное ТПО Филиала Тюменские электрические сети | Тюменская область | Упоровское МО | 10/0,4 | 0.1 | 0.0227 | 0.0227
5267 | КТП 10/0,4 кВ №579 н.п. Пятково | Южное ТПО Филиала Тюменские электрические сети | Тюменская область | Упоровское МО | 10/0,4 | 0.25 | 0.0792 | 0.0792
5268 | КТП 10/0,4 кВ №580 н.п. Буньково | Южное ТПО Филиала Тюменские электрические сети | Тюменская область | Упоровское МО | 10/0,4 | 0.063 | 0.0117 | 0.0117
5269 | КТП 10/0,4 кВ №581 н.п. Пушкарево | Южное ТПО Филиала Тюменские электрические сети | Тюменская область | Упоровское МО | 10/0,4 | 0.1 | 0.013 | 0.013
5270 | КТП 10/0,4 кВ №582 н.п. Ингалинка | Южное ТПО Филиала Тюменские электрические сети | Тюменская область | Упоровское МО | 10/0,4 | 0.25 | 0.0736 | 0.0736
5271 | КТП 10/0,4 кВ №583 н.п. Упорово | Южное ТПО Филиала Тюменские электрические сети | Тюменская область | Упоровское МО | 10/0,4 | 0.4 | 0.1522 | 0.1522
5272 | КТП 10/0,4 кВ №584 н.п. Суерка | Южное ТПО Филиала Тюменские электрические сети | Тюменская область | Упоровское МО | 10/0,4 | 0.1 | 0.013 | 0.013
5273 | КТП 10/0,4 кВ №586 н.п. Дубровное | Южное ТПО Филиала Тюменские электрические сети | Тюменская область | Упоровское МО | 10/0,4 | 0.25 | 0.0709 | 0.0709
5274 | КТП 10/0,4 кВ №587 н.п. Упорово | Южное ТПО Филиала Тюменские электрические сети | Тюменская область | Упоровское МО | 10/0,4 | 0.1 | 0.0168 | 0.0168
5275 | КТП 10/0,4 кВ №588 н.п. Упорово | Южное ТПО Филиала Тюменские электрические сети | Тюменская область | Упоровское МО | 10/0,4 | 0.16 | 0.045 | 0.045
5276 | КТП 10/0,4 кВ №592 н.п. Манай | Южное ТПО Филиала Тюменские электрические сети | Тюменская область | Упоровское МО | 10/0,4 | 0.1 | 0.0198 | 0.0198
5277 | КТП 10/0,4 кВ №593 н.п. Суерка | Южное ТПО Филиала Тюменские электрические сети | Тюменская область | Упоровское МО | 10/0,4 | 0.1 | 0.0142 | 0.0142
5278 | КТП 10/0,4 кВ №594 н.п. Суерка | Южное ТПО Филиала Тюменские электрические сети | Тюменская область | Упоровское МО | 10/0,4 | 0.1 | 0.027 | 0.027
5279 | КТП 10/0,4 кВ №595 н.п. Упорово | Южное ТПО Филиала Тюменские электрические сети | Тюменская область | Упоровское МО | 10/0,4 | 0.025 | 0.01 | 0.01
5280 | КТП 10/0,4 кВ №596 н.п. Боровушка | Южное ТПО Филиала Тюменские электрические сети | Тюменская область | Упоровское МО | 10/0,4 | 0.025 | 0.01 | 0.01
5281 | СТП 10/0,4 кВ №597 н.п. Упорово | Южное ТПО Филиала Тюменские электрические сети | Тюменская область | Упоровское МО | 10/0,4 | 0.025 | 0.021 | 0
5282 | КТП 10/0,4 кВ №599 н.п.Крашенинино | Южное ТПО Филиала Тюменские электрические сети | Тюменская область | Упоровское МО | 10/0,4 | 0.25 | 0.08 | 0.08
5283 | КТП 10/0,4 кВ №600 н.п. Ингалинка | Южное ТПО Филиала Тюменские электрические сети | Тюменская область | Упоровское МО | 10/0,4 | 0.16 | 0.0833 | 0
5284 | КТП 10/0,4 кВ №602 н.п. Бызово | Южное ТПО Филиала Тюменские электрические сети | Тюменская область | Упоровское МО | 10/0,4 | 0.025 | 0.0205 | 0.0033
5285 | КТП 10/0,4 кВ №603 н.п. Ингалинка | Южное ТПО Филиала Тюменские электрические сети | Тюменская область | Упоровское МО | 10/0,4 | 0.16 | 0.0469 | 0.0469
5286 | КТП 10/0,4 кВ №604 н.п. Упорово | Южное ТПО Филиала Тюменские электрические сети | Тюменская область | Упоровское МО | 10/0,4 | 0.16 | 0.0545 | 0.0545
5287 | СТП 10/0,4 кВ №605 н.п. Московка | Южное ТПО Филиала Тюменские электрические сети | Тюменская область | Упоровское МО | 10/0,4 | 0.04 | 0.03595 | 0
5288 | СТП 10/0,4 кВ №606 н.п. Упорово | Южное ТПО Филиала Тюменские электрические сети | Тюменская область | Упоровское МО | 10/0,4 | 0.1 | 0.027 | 0.0545
5289 | КТП 10/0,4 кВ №612 н.п. Упорово | Южное ТПО Филиала Тюменские электрические сети | Тюменская область | Упоровское МО | 10/0,4 | 0.16 | 0.0462 | 0.0462
5290 | КТП 10/0,4 кВ №613 н.п. Упорово | Южное ТПО Филиала Тюменские электрические сети | Тюменская область | Упоровское МО | 10/0,4 | 0.4 | 0.113 | 0
5291 | КТП 10/0,4 кВ №614 н.п.Крашенинино | Южное ТПО Филиала Тюменские электрические сети | Тюменская область | Упоровское МО | 10/0,4 | 0.25 | 0.096 | 0.096
5292 | КТП 10/0,4 кВ №616 н.п.Упорово | Южное ТПО Филиала Тюменские электрические сети | Тюменская область | Упоровское МО | 10/0,4 | 0.4 | 0.113 | 0
5293 | ТП-22 | Южное ТПО Филиала Тюменские электрические сети | Тюменская область | Нижнетавдинское МО | 10/0,4 | 0.25 | 0.2455 | 0
5294 | ТП-47 | Южное ТПО Филиала Тюменские электрические сети | Тюменская область | Нижнетавдинское МО | 10/0,4 | 0.25 | 0.2426 | 0
5295 | ТП-842 | Южное ТПО Филиала Тюменские электрические сети | Тюменская область | Нижнетавдинское МО | 10/0,4 | 0.4 | 0.3855 | 0
5296 | ТП-843 | Южное ТПО Филиала Тюменские электрические сети | Тюменская область | Нижнетавдинское МО | 10/0,4 | 0.4 | 0.3905 | 0
5297 | БКТП 10/0.4 кВ №853 н.п. Антипино | Южное ТПО Филиала Тюменские электрические сети | Тюменская область | Нижнетавдинское МО | 10/0,4 | 0.4 | 0.3945 | 0
5298 | ТП-894 | Южное ТПО Филиала Тюменские электрические сети | Тюменская область | Нижнетавдинское МО | 10/0,4 | 0.1 | 0.0941 | 0
5299 | КТП 10/0.4 кВ №11 н.п. Круглово | Южное ТПО Филиала Тюменские электрические сети | Тюменская область | Нижнетавдинское МО | 10/0,4 | 0.063 | 0.0608 | 0
5300 | ТП-119 | Южное ТПО Филиала Тюменские электрические сети | Тюменская область | Нижнетавдинское МО | 10/0,4 | 0.25 | 0.2264 | 0
5301 | КТП 10/0.4 кВ №12 н.п. Черноярка | Южное ТПО Филиала Тюменские электрические сети | Тюменская область | Нижнетавдинское МО | 10/0,4 | 0.16 | 0.1561 | 0
5302 | ТП-120 | Южное ТПО Филиала Тюменские электрические сети | Тюменская область | Нижнетавдинское МО | 10/0,4 | 0.1 | 0.0958 | 0
5303 | КТП 10/0.4 кВ №13 н.п. Черноярка | Южное ТПО Филиала Тюменские электрические сети | Тюменская область | Нижнетавдинское МО | 10/0,4 | 0.063 | 0.0625 | 0
5304 | ТП-14 | Южное ТПО Филиала Тюменские электрические сети | Тюменская область | Нижнетавдинское МО | 10/0,4 | 0.1 | 0.0931 | 0
5305 | ТП-17 | Южное ТПО Филиала Тюменские электрические сети | Тюменская область | Нижнетавдинское МО | 10/0,4 | 0.1 | 0.0965 | 0
5306 | ТП-20 | Южное ТПО Филиала Тюменские электрические сети | Тюменская область | Нижнетавдинское МО | 10/0,4 | 0.25 | 0.2426 | 0
5307 | ТП-21 | Южное ТПО Филиала Тюменские электрические сети | Тюменская область | Нижнетавдинское МО | 10/0,4 | 0.16 | 0.1502 | 0
5308 | ТП-26 | Южное ТПО Филиала Тюменские электрические сети | Тюменская область | Нижнетавдинское МО | 10/0,4 | 0.1 | 0.0946 | 0
5309 | ТП-27 | Южное ТПО Филиала Тюменские электрические сети | Тюменская область | Нижнетавдинское МО | 10/0,4 | 0.4 | 0.3955 | 0
5310 | ТП-28 | Южное ТПО Филиала Тюменские электрические сети | Тюменская область | Нижнетавдинское МО | 10/0,4 | 0.1 | 0.0754 | 0
5311 | КТП 10/0.4 кВ №29 н.п. Девятково | Южное ТПО Филиала Тюменские электрические сети | Тюменская область | Нижнетавдинское МО | 10/0,4 | 0.1 | 0.0912 | 0
5312 | КТП 10/0.4 кВ №30 н.п. Антропово | Южное ТПО Филиала Тюменские электрические сети | Тюменская область | Нижнетавдинское МО | 10/0,4 | 0.16 | 0.1401 | 0
5313 | КТП 10/0.4 кВ №33 н.п. Троицк | Южное ТПО Филиала Тюменские электрические сети | Тюменская область | Нижнетавдинское МО | 10/0,4 | 0.4 | 0.3958 | 0
5314 | КТП 10/0.4 кВ №42 н.п. Елань | Южное ТПО Филиала Тюменские электрические сети | Тюменская область | Нижнетавдинское МО | 10/0,4 | 0.063 | 0.0627 | 0
5315 | КТП 10/0.4 кВ №43 н.п. Елань | Южное ТПО Филиала Тюменские электрические сети | Тюменская область | Нижнетавдинское МО | 10/0,4 | 0.16 | 0.1574 | 0
5316 | ТП-46 | Южное ТПО Филиала Тюменские электрические сети | Тюменская область | Нижнетавдинское МО | 10/0,4 | 0.16 | 0.1558 | 0
5317 | ТП-51 | Южное ТПО Филиала Тюменские электрические сети | Тюменская область | Нижнетавдинское МО | 10/0,4 | 0.1 | 0.0967 | 0
5318 | ТП-52 | Южное ТПО Филиала Тюменские электрические сети | Тюменская область | Нижнетавдинское МО | 10/0,4 | 0.4 | 0.3847 | 0
5319 | ТП-54 | Южное ТПО Филиала Тюменские электрические сети | Тюменская область | Нижнетавдинское МО | 10/0,4 | 0.16 | 0.1501 | 0
5320 | ТП-56 | Южное ТПО Филиала Тюменские электрические сети | Тюменская область | Нижнетавдинское МО | 10/0,4 | 0.16 | 0.1436 | 0
5321 | ТП-58 | Южное ТПО Филиала Тюменские электрические сети | Тюменская область | Нижнетавдинское МО | 10/0,4 | 0.25 | 0.2403 | 0
5322 | КТП 10/0.4 кВ №67 н.п. Мияссы | Южное ТПО Филиала Тюменские электрические сети | Тюменская область | Нижнетавдинское МО | 10/0,4 | 0.25 | 0.2454 | 0
5323 | ТП-68 | Южное ТПО Филиала Тюменские электрические сети | Тюменская область | Нижнетавдинское МО | 10/0,4 | 0.063 | 0.06294 | 0
5324 | ТП-681 | Южное ТПО Филиала Тюменские электрические сети | Тюменская область | Нижнетавдинское МО | 10/0,4 | 0.1 | 0.0931 | 0
5325 | ТП-71 | Южное ТПО Филиала Тюменские электрические сети | Тюменская область | Нижнетавдинское МО | 10/0,4 | 0.1 | 0.0941 | 0
5326 | ТП-713 | Южное ТПО Филиала Тюменские электрические сети | Тюменская область | Нижнетавдинское МО | 10/0,4 | 0.1 | 0.0916 | 0
5327 | ТП-714 | Южное ТПО Филиала Тюменские электрические сети | Тюменская область | Нижнетавдинское МО | 10/0,4 | 0.16 | 0.1534 | 0
5328 | ТП-715 | Южное ТПО Филиала Тюменские электрические сети | Тюменская область | Нижнетавдинское МО | 10/0,4 | 0.063 | 0.0583 | 0
5329 | ТП-716 | Южное ТПО Филиала Тюменские электрические сети | Тюменская область | Нижнетавдинское МО | 10/0,4 | 0.1 | 0.0968 | 0
5330 | ТП-717 | Южное ТПО Филиала Тюменские электрические сети | Тюменская область | Нижнетавдинское МО | 10/0,4 | 0.1 | 0.0973 | 0
5331 | ТП-720 | Южное ТПО Филиала Тюменские электрические сети | Тюменская область | Нижнетавдинское МО | 10/0,4 | 0.1 | 0.0966 | 0
5332 | ТП-722 | Южное ТПО Филиала Тюменские электрические сети | Тюменская область | Нижнетавдинское МО | 10/0,4 | 0.25 | 0.2358 | 0
5333 | ТП-73 | Южное ТПО Филиала Тюменские электрические сети | Тюменская область | Нижнетавдинское МО | 10/0,4 | 0.16 | 0.1561 | 0
5334 | ТП-731 | Южное ТПО Филиала Тюменские электрические сети | Тюменская область | Нижнетавдинское МО | 10/0,4 | 0.1 | 0.0971 | 0
5335 | ТП-732 | Южное ТПО Филиала Тюменские электрические сети | Тюменская область | Нижнетавдинское МО | 10/0,4 | 0.25 | 0.2472 | 0
5336 | ТП-734 | Южное ТПО Филиала Тюменские электрические сети | Тюменская область | Нижнетавдинское МО | 10/0,4 | 0.25 | 0.2418 | 0
5337 | ТП-74 | Южное ТПО Филиала Тюменские электрические сети | Тюменская область | Нижнетавдинское МО | 10/0,4 | 0.1 | 0.0927 | 0
5338 | КТП 10/0.4 кВ №742 н.п. Андрюшино | Южное ТПО Филиала Тюменские электрические сети | Тюменская область | Нижнетавдинское МО | 10/0,4 | 0.16 | 0.1504 | 0
5339 | КТП 10/0.4 кВ №743 н.п. Сосновка | Южное ТПО Филиала Тюменские электрические сети | Тюменская область | Нижнетавдинское МО | 10/0,4 | 0.06 | 0.0576 | 0
5340 | ТП-747 | Южное ТПО Филиала Тюменские электрические сети | Тюменская область | Нижнетавдинское МО | 10/0,4 | 0.1 | 0.0941 | 0
5341 | ТП-750 | Южное ТПО Филиала Тюменские электрические сети | Тюменская область | Нижнетавдинское МО | 10/0,4 | 0.25 | 0.2412 | 0
5342 | ТП-751 | Южное ТПО Филиала Тюменские электрические сети | Тюменская область | Нижнетавдинское МО | 10/0,4 | 0.25 | 0.2432 | 0
5343 | ТП-753 | Южное ТПО Филиала Тюменские электрические сети | Тюменская область | Нижнетавдинское МО | 10/0,4 | 0.4 | 0.3736 | 0
5344 | ТП-754 | Южное ТПО Филиала Тюменские электрические сети | Тюменская область | Нижнетавдинское МО | 10/0,4 | 0.25 | 0.2407 | 0
5345 | ТП-755 | Южное ТПО Филиала Тюменские электрические сети | Тюменская область | Нижнетавдинское МО | 10/0,4 | 0.1 | 0.0936 | 0
5346 | ТП-756 | Южное ТПО Филиала Тюменские электрические сети | Тюменская область | Нижнетавдинское МО | 10/0,4 | 0.16 | 0.1504 | 0
5347 | ТП-757 | Южное ТПО Филиала Тюменские электрические сети | Тюменская область | Нижнетавдинское МО | 10/0,4 | 0.16 | 0.1537 | 0
5348 | ТП-76 | Южное ТПО Филиала Тюменские электрические сети | Тюменская область | Нижнетавдинское МО | 10/0,4 | 0.16 | 0.1567 | 0
5349 | ТП-765 | Южное ТПО Филиала Тюменские электрические сети | Тюменская область | Нижнетавдинское МО | 10/0,4 | 0.1 | 0.0967 | 0
5350 | ТП-768 | Южное ТПО Филиала Тюменские электрические сети | Тюменская область | Нижнетавдинское МО | 10/0,4 | 0.1 | 0.0958 | 0
5351 | ТП-77 | Южное ТПО Филиала Тюменские электрические сети | Тюменская область | Нижнетавдинское МО | 10/0,4 | 0.063 | 0.0577 | 0
5352 | ТП-773 | Южное ТПО Филиала Тюменские электрические сети | Тюменская область | Нижнетавдинское МО | 10/0,4 | 0.25 | 0.2442 | 0
5353 | ТП-777 | Южное ТПО Филиала Тюменские электрические сети | Тюменская область | Нижнетавдинское МО | 10/0,4 | 0.16 | 0.1551 | 0
5354 | ТП-778 | Южное ТПО Филиала Тюменские электрические сети | Тюменская область | Нижнетавдинское МО | 10/0,4 | 0.16 | 0.1568 | 0
5355 | ТП-78 | Южное ТПО Филиала Тюменские электрические сети | Тюменская область | Нижнетавдинское МО | 10/0,4 | 0.16 | 0.1554 | 0
5356 | ТП-785 | Южное ТПО Филиала Тюменские электрические сети | Тюменская область | Нижнетавдинское МО | 10/0,4 | 0.25 | 0.2415 | 0
5357 | ТП-787 | Южное ТПО Филиала Тюменские электрические сети | Тюменская область | Нижнетавдинское МО | 10/0,4 | 0.25 | 0.2478 | 0
5358 | ТП-788 | Южное ТПО Филиала Тюменские электрические сети | Тюменская область | Нижнетавдинское МО | 10/0,4 | 0.25 | 0.2407 | 0
5359 | КТП 10/0.4 кВ №791 н.п. Мияссы | Южное ТПО Филиала Тюменские электрические сети | Тюменская область | Нижнетавдинское МО | 10/0,4 | 0.16 | 0.1557 | 0
5360 | КТП 10/0.4 кВ №793 н.п. Антропово | Южное ТПО Филиала Тюменские электрические сети | Тюменская область | Нижнетавдинское МО | 10/0,4 | 0.063 | 0.0624 | 0
5361 | КТП 10/0.4 кВ №794 н.п. Антропово | Южное ТПО Филиала Тюменские электрические сети | Тюменская область | Нижнетавдинское МО | 10/0,4 | 0.1 | 0.0956 | 0
5362 | КТП 10/0.4 кВ №796 н.п. Мияссы | Южное ТПО Филиала Тюменские электрические сети | Тюменская область | Нижнетавдинское МО | 10/0,4 | 0.06 | 0.0576 | 0
5363 | ТП-797 | Южное ТПО Филиала Тюменские электрические сети | Тюменская область | Нижнетавдинское МО | 10/0,4 | 0.16 | 0.1591 | 0
5364 | ТП-804 | Южное ТПО Филиала Тюменские электрические сети | Тюменская область | Нижнетавдинское МО | 10/0,4 | 0.06 | 0.0556 | 0
5365 | ТП-807 | Южное ТПО Филиала Тюменские электрические сети | Тюменская область | Нижнетавдинское МО | 10/0,4 | 0.1 | 0.0955 | 0
5366 | ТП-808 | Южное ТПО Филиала Тюменские электрические сети | Тюменская область | Нижнетавдинское МО | 10/0,4 | 0.1 | 0.0963 | 0
5367 | ТП-813 | Южное ТПО Филиала Тюменские электрические сети | Тюменская область | Нижнетавдинское МО | 10/0,4 | 0.063 | 0.0582 | 0
5368 | ТП-815 | Южное ТПО Филиала Тюменские электрические сети | Тюменская область | Нижнетавдинское МО | 10/0,4 | 0.1 | 0.0938 | 0
5369 | ТП-824 | Южное ТПО Филиала Тюменские электрические сети | Тюменская область | Нижнетавдинское МО | 10/0,4 | 0.25 | 0.2466 | 0
5370 | ТП-825 | Южное ТПО Филиала Тюменские электрические сети | Тюменская область | Нижнетавдинское МО | 10/0,4 | 0.16 | 0.1546 | 0
5371 | ТП-828 | Южное ТПО Филиала Тюменские электрические сети | Тюменская область | Нижнетавдинское МО | 10/0,4 | 0.16 | 0.1561 | 0
5372 | ТП-829 | Южное ТПО Филиала Тюменские электрические сети | Тюменская область | Нижнетавдинское МО | 10/0,4 | 0.16 | 0.1554 | 0
5373 | КТП 10/0.4 кВ №830 н.п. Андрюшино | Южное ТПО Филиала Тюменские электрические сети | Тюменская область | Нижнетавдинское МО | 10/0,4 | 0.1 | 0.0937 | 0
5374 | КТП 10/0.4 кВ №832 н.п. Андрюшино | Южное ТПО Филиала Тюменские электрические сети | Тюменская область | Нижнетавдинское МО | 10/0,4 | 0.1 | 0.0965 | 0
5375 | ТП-834 | Южное ТПО Филиала Тюменские электрические сети | Тюменская область | Нижнетавдинское МО | 10/0,4 | 0.16 | 0.1526 | 0
5376 | ТП-835 | Южное ТПО Филиала Тюменские электрические сети | Тюменская область | Нижнетавдинское МО | 10/0,4 | 0.1 | 0.0911 | 0
5377 | ТП-836 | Южное ТПО Филиала Тюменские электрические сети | Тюменская область | Нижнетавдинское МО | 10/0,4 | 0.25 | 0.24994 | 0
5378 | ТП-837 | Южное ТПО Филиала Тюменские электрические сети | Тюменская область | Нижнетавдинское МО | 10/0,4 | 0.1 | 0.0916 | 0
5379 | ТП-838 | Южное ТПО Филиала Тюменские электрические сети | Тюменская область | Нижнетавдинское МО | 10/0,4 | 0.25 | 0.2351 | 0
5380 | ТП-841 | Южное ТПО Филиала Тюменские электрические сети | Тюменская область | Нижнетавдинское МО | 10/0,4 | 0.25 | 0.2414 | 0
5381 | ТП-847 | Южное ТПО Филиала Тюменские электрические сети | Тюменская область | Нижнетавдинское МО | 10/0,4 | 0.25 | 0.2447 | 0
5382 | ТП-851 | Южное ТПО Филиала Тюменские электрические сети | Тюменская область | Нижнетавдинское МО | 10/0,4 | 0.16 | 0.1511 | 0
5383 | ТП-857 | Южное ТПО Филиала Тюменские электрические сети | Тюменская область | Нижнетавдинское МО | 10/0,4 | 0.25 | 0.2423 | 0
5384 | КТП 10/0.4 кВ №86 н.п. Бугры | Южное ТПО Филиала Тюменские электрические сети | Тюменская область | Нижнетавдинское МО | 10/0,4 | 0.16 | 0.1541 | 0
5385 | ТП-860 | Южное ТПО Филиала Тюменские электрические сети | Тюменская область | Нижнетавдинское МО | 10/0,4 | 0.1 | 0.0957 | 0
5386 | ТП-861 | Южное ТПО Филиала Тюменские электрические сети | Тюменская область | Нижнетавдинское МО | 10/0,4 | 0.16 | 0.1501 | 0
5387 | ТП-862 | Южное ТПО Филиала Тюменские электрические сети | Тюменская область | Нижнетавдинское МО | 10/0,4 | 0.16 | 0.1561 | 0
5388 | КТП 10/0.4 кВ №866 н.п. Черепаново | Южное ТПО Филиала Тюменские электрические сети | Тюменская область | Нижнетавдинское МО | 10/0,4 | 0.16 | 0.1548 | 0
5389 | ТП-87 | Южное ТПО Филиала Тюменские электрические сети | Тюменская область | Нижнетавдинское МО | 10/0,4 | 0.4 | 0.3902 | 0
5390 | ТП-871/400 | Южное ТПО Филиала Тюменские электрические сети | Тюменская область | Нижнетавдинское МО | 10/0,4 | 0.4 | 0.3907 | 0
5391 | КТП 10/0.4 кВ №876 н.п. Мияссы | Южное ТПО Филиала Тюменские электрические сети | Тюменская область | Нижнетавдинское МО | 10/0,4 | 0.16 | 0.1576 | 0
5392 | КТП 10/0.4 кВ №877 н.п. Мияссы | Южное ТПО Филиала Тюменские электрические сети | Тюменская область | Нижнетавдинское МО | 10/0,4 | 0.16 | 0.1574 | 0
5393 | ТП-879 | Южное ТПО Филиала Тюменские электрические сети | Тюменская область | Нижнетавдинское МО | 10/0,4 | 0.25 | 0.2461 | 0
5394 | ТП-881 | Южное ТПО Филиала Тюменские электрические сети | Тюменская область | Нижнетавдинское МО | 10/0,4 | 0.04 | 0.03997 | 0
5395 | ТП-882 | Южное ТПО Филиала Тюменские электрические сети | Тюменская область | Нижнетавдинское МО | 10/0,4 | 0.16 | 0.1551 | 0
5396 | ТП-883 | Южное ТПО Филиала Тюменские электрические сети | Тюменская область | Нижнетавдинское МО | 10/0,4 | 0.4 | 0.3966 | 0
5397 | ТП-886 | Южное ТПО Филиала Тюменские электрические сети | Тюменская область | Нижнетавдинское МО | 10/0,4 | 0.25 | 0.2471 | 0
5398 | ТП-887 | Южное ТПО Филиала Тюменские электрические сети | Тюменская область | Нижнетавдинское МО | 10/0,4 | 0.4 | 0.3866 | 0
5399 | ТП-888 | Южное ТПО Филиала Тюменские электрические сети | Тюменская область | Нижнетавдинское МО | 10/0,4 | 0.25 | 0.2435 | 0
5400 | ТП-89 | Южное ТПО Филиала Тюменские электрические сети | Тюменская область | Нижнетавдинское МО | 10/0,4 | 0.4 | 0.3961 | 0
5401 | ТП-890 | Южное ТПО Филиала Тюменские электрические сети | Тюменская область | Нижнетавдинское МО | 10/0,4 | 0.16 | 0.1564 | 0
5402 | ТП-891 | Южное ТПО Филиала Тюменские электрические сети | Тюменская область | Нижнетавдинское МО | 10/0,4 | 0.16 | 0.1551 | 0
5403 | ТП-892 | Южное ТПО Филиала Тюменские электрические сети | Тюменская область | Нижнетавдинское МО | 10/0,4 | 0.25 | 0.2447 | 0
5404 | ТП-893 | Южное ТПО Филиала Тюменские электрические сети | Тюменская область | Нижнетавдинское МО | 10/0,4 | 0.25 | 0.2441 | 0
5405 | ТП-895 | Южное ТПО Филиала Тюменские электрические сети | Тюменская область | Нижнетавдинское МО | 10/0,4 | 0.25 | 0.2464 | 0
5406 | ТП-898 | Южное ТПО Филиала Тюменские электрические сети | Тюменская область | Нижнетавдинское МО | 10/0,4 | 0.25 | 0.2471 | 0
5407 | КТП 10/0.4 кВ №900 н.п. Андрюшино | Южное ТПО Филиала Тюменские электрические сети | Тюменская область | Нижнетавдинское МО | 10/0,4 | 0.1 | 0.09997 | 0
5408 | ТП-901 | Южное ТПО Филиала Тюменские электрические сети | Тюменская область | Нижнетавдинское МО | 10/0,4 | 0.25 | 0.2232 | 0
5409 | ТП-902 | Южное ТПО Филиала Тюменские электрические сети | Тюменская область | Нижнетавдинское МО | 10/0,4 | 0.16 | 0.1551 | 0
5410 | ТП-903 | Южное ТПО Филиала Тюменские электрические сети | Тюменская область | Нижнетавдинское МО | 10/0,4 | 0.16 | 0.1543 | 0
5411 | ТП-904 | Южное ТПО Филиала Тюменские электрические сети | Тюменская область | Нижнетавдинское МО | 10/0,4 | 0.25 | 0.2434 | 0
5412 | ТП-91 | Южное ТПО Филиала Тюменские электрические сети | Тюменская область | Нижнетавдинское МО | 10/0,4 | 0.63 | 0.6273 | 0
5413 | ТП-93 | Южное ТПО Филиала Тюменские электрические сети | Тюменская область | Нижнетавдинское МО | 10/0,4 | 0.63 | 0.6264 | 0
5414 | ТП-95 | Южное ТПО Филиала Тюменские электрические сети | Тюменская область | Нижнетавдинское МО | 10/0,4 | 0.16 | 0.1542 | 0
5415 | КТП 10/0.4 кВ №96 н.п. Антипино | Южное ТПО Филиала Тюменские электрические сети | Тюменская область | Нижнетавдинское МО | 10/0,4 | 0.063 | 0.0561 | 0
5416 | ТП-97 | Южное ТПО Филиала Тюменские электрические сети | Тюменская область | Нижнетавдинское МО | 10/0,4 | 0.16 | 0.1568 | 0
5417 | ТП-16 | Южное ТПО Филиала Тюменские электрические сети | Тюменская область | Нижнетавдинское МО | 10/0,4 | 0.06 | 0.05691 | 0
5418 | ТП-18 | Южное ТПО Филиала Тюменские электрические сети | Тюменская область | Нижнетавдинское МО | 10/0,4 | 0.25 | 0.2437 | 0
5419 | ТП-196 | Южное ТПО Филиала Тюменские электрические сети | Тюменская область | Нижнетавдинское МО | 10/0,4 | 0.25 | 0.2402 | 0
5420 | КТП 10/0.4 кВ №2 н.п. Мияссы | Южное ТПО Филиала Тюменские электрические сети | Тюменская область | Нижнетавдинское МО | 10/0,4 | 0.16 | 0.1503 | 0
5421 | ТП-23 | Южное ТПО Филиала Тюменские электрические сети | Тюменская область | Нижнетавдинское МО | 10/0,4 | 0.25 | 0.2451 | 0
5422 | КТП 10/0.4 кВ №3 н.п. Мияссы | Южное ТПО Филиала Тюменские электрические сети | Тюменская область | Нижнетавдинское МО | 10/0,4 | 0.1 | 0.0957 | 0
5423 | КТП 10/0.4 кВ №32 н.п. Вершина | Южное ТПО Филиала Тюменские электрические сети | Тюменская область | Нижнетавдинское МО | 10/0,4 | 0.16 | 0.1552 | 0
5424 | КТП 10/0.4 кВ №34 н.п. Антипино | Южное ТПО Филиала Тюменские электрические сети | Тюменская область | Нижнетавдинское МО | 10/0,4 | 0.25 | 0.2406 | 0
5425 | КТП 10/0.4 кВ №36 н.п. Антипино | Южное ТПО Филиала Тюменские электрические сети | Тюменская область | Нижнетавдинское МО | 10/0,4 | 0.16 | 0.1521 | 0
5426 | КТП 10/0.4 кВ №37 н.п. Антипино | Южное ТПО Филиала Тюменские электрические сети | Тюменская область | Нижнетавдинское МО | 10/0,4 | 0.16 | 0.1591 | 0
5427 | КТП 10/0.4 кВ №39 н.п. Антипино | Южное ТПО Филиала Тюменские электрические сети | Тюменская область | Нижнетавдинское МО | 10/0,4 | 0.1 | 0.0947 | 0
5428 | КТП 10/0.4 кВ №40 н.п. Антипино | Южное ТПО Филиала Тюменские электрические сети | Тюменская область | Нижнетавдинское МО | 10/0,4 | 0.25 | 0.2413 | 0
5429 | КТП 10/0.4 кВ №41 н.п. Елань | Южное ТПО Филиала Тюменские электрические сети | Тюменская область | Нижнетавдинское МО | 10/0,4 | 0.16 | 0.1574 | 0
5430 | КТП 10/0.4 кВ №45 н.п. Турнаево | Южное ТПО Филиала Тюменские электрические сети | Тюменская область | Нижнетавдинское МО | 10/0,4 | 0.1 | 0.0951 | 0
5431 | ТП-5 | Южное ТПО Филиала Тюменские электрические сети | Тюменская область | Нижнетавдинское МО | 10/0,4 | 0.25 | 0.2406 | 0
5432 | КТП 10/0.4 кВ №65 н.п. Сосновка | Южное ТПО Филиала Тюменские электрические сети | Тюменская область | Нижнетавдинское МО | 10/0,4 | 0.25 | 0.2432 | 0
5433 | ТП-682 | Южное ТПО Филиала Тюменские электрические сети | Тюменская область | Нижнетавдинское МО | 10/0,4 | 0.25 | 0.2451 | 0
5434 | ТП-688 | Южное ТПО Филиала Тюменские электрические сети | Тюменская область | Нижнетавдинское МО | 10/0,4 | 0.1 | 0.0947 | 0
5435 | ТП-689 | Южное ТПО Филиала Тюменские электрические сети | Тюменская область | Нижнетавдинское МО | 10/0,4 | 0.16 | 0.1504 | 0
5436 | ТП-690 | Южное ТПО Филиала Тюменские электрические сети | Тюменская область | Нижнетавдинское МО | 10/0,4 | 0.18 | 0.1701 | 0
5437 | ТП-691 | Южное ТПО Филиала Тюменские электрические сети | Тюменская область | Нижнетавдинское МО | 10/0,4 | 0.25 | 0.2295 | 0
5438 | ТП-692 | Южное ТПО Филиала Тюменские электрические сети | Тюменская область | Нижнетавдинское МО | 10/0,4 | 0.16 | 0.1502 | 0
5439 | ТП-693 | Южное ТПО Филиала Тюменские электрические сети | Тюменская область | Нижнетавдинское МО | 10/0,4 | 0.1 | 0.0955 | 0
5440 | ТП-694 | Южное ТПО Филиала Тюменские электрические сети | Тюменская область | Нижнетавдинское МО | 10/0,4 | 0.25 | 0.2466 | 0
5441 | ТП-695 | Южное ТПО Филиала Тюменские электрические сети | Тюменская область | Нижнетавдинское МО | 10/0,4 | 0.16 | 0.1578 | 0
5442 | ТП-696 | Южное ТПО Филиала Тюменские электрические сети | Тюменская область | Нижнетавдинское МО | 10/0,4 | 0.1 | 0.0941 | 0
5443 | ТП-697 | Южное ТПО Филиала Тюменские электрические сети | Тюменская область | Нижнетавдинское МО | 10/0,4 | 0.16 | 0.1558 | 0
5444 | ТП-698 | Южное ТПО Филиала Тюменские электрические сети | Тюменская область | Нижнетавдинское МО | 10/0,4 | 0.16 | 0.1538 | 0
5445 | ТП-699 | Южное ТПО Филиала Тюменские электрические сети | Тюменская область | Нижнетавдинское МО | 10/0,4 | 0.1 | 0.0998 | 0
5446 | ТП-702 | Южное ТПО Филиала Тюменские электрические сети | Тюменская область | Нижнетавдинское МО | 10/0,4 | 0.25 | 0.2355 | 0
5447 | ТП-704 | Южное ТПО Филиала Тюменские электрические сети | Тюменская область | Нижнетавдинское МО | 10/0,4 | 0.25 | 0.2421 | 0
5448 | ТП-706 | Южное ТПО Филиала Тюменские электрические сети | Тюменская область | Нижнетавдинское МО | 10/0,4 | 0.18 | 0.1683 | 0
5449 | ТП-707 | Южное ТПО Филиала Тюменские электрические сети | Тюменская область | Нижнетавдинское МО | 10/0,4 | 0.315 | 0.3105 | 0
5450 | ТП-709 | Южное ТПО Филиала Тюменские электрические сети | Тюменская область | Нижнетавдинское МО | 10/0,4 | 0.06 | 0.0557 | 0
5451 | ТП-711 | Южное ТПО Филиала Тюменские электрические сети | Тюменская область | Нижнетавдинское МО | 10/0,4 | 0.25 | 0.2461 | 0
5452 | ТП-712 | Южное ТПО Филиала Тюменские электрические сети | Тюменская область | Нижнетавдинское МО | 10/0,4 | 0.25 | 0.2448 | 0
5453 | ТП-718 | Южное ТПО Филиала Тюменские электрические сети | Тюменская область | Нижнетавдинское МО | 10/0,4 | 0.06 | 0.05996 | 0
5454 | ТП-721 | Южное ТПО Филиала Тюменские электрические сети | Тюменская область | Нижнетавдинское МО | 10/0,4 | 0.1 | 0.0968 | 0
5455 | ТП-723 | Южное ТПО Филиала Тюменские электрические сети | Тюменская область | Нижнетавдинское МО | 10/0,4 | 0.1 | 0.0946 | 0
5456 | ТП-724 | Южное ТПО Филиала Тюменские электрические сети | Тюменская область | Нижнетавдинское МО | 10/0,4 | 0.1 | 0.0791 | 0
5457 | ТП-725 | Южное ТПО Филиала Тюменские электрические сети | Тюменская область | Нижнетавдинское МО | 10/0,4 | 0.1 | 0.0977 | 0
5458 | ТП-726 | Южное ТПО Филиала Тюменские электрические сети | Тюменская область | Нижнетавдинское МО | 10/0,4 | 0.16 | 0.1505 | 0
5459 | ТП-729 | Южное ТПО Филиала Тюменские электрические сети | Тюменская область | Нижнетавдинское МО | 10/0,4 | 0.25 | 0.2411 | 0
5460 | ТП-735 | Южное ТПО Филиала Тюменские электрические сети | Тюменская область | Нижнетавдинское МО | 10/0,4 | 0.25 | 0.2437 | 0
5461 | ТП-737 | Южное ТПО Филиала Тюменские электрические сети | Тюменская область | Нижнетавдинское МО | 10/0,4 | 0.1 | 0.0931 | 0
5462 | КТП 10/0.4 кВ №738 н.п. Девятково | Южное ТПО Филиала Тюменские электрические сети | Тюменская область | Нижнетавдинское МО | 10/0,4 | 0.1 | 0.0993 | 0
5463 | КТП 10/0.4 кВ №739 н.п. Девятково | Южное ТПО Филиала Тюменские электрические сети | Тюменская область | Нижнетавдинское МО | 10/0,4 | 0.1 | 0.0972 | 0
5464 | КТП 10/0.4 кВ №740 н.п. Черепаново | Южное ТПО Филиала Тюменские электрические сети | Тюменская область | Нижнетавдинское МО | 10/0,4 | 0.1 | 0.0953 | 0
5465 | КТП 10/0.4 кВ №741 н.п. Андрюшино | Южное ТПО Филиала Тюменские электрические сети | Тюменская область | Нижнетавдинское МО | 10/0,4 | 0.25 | 0.2468 | 0
5466 | КТП 10/0.4 кВ №744 н.п. Еремино | Южное ТПО Филиала Тюменские электрические сети | Тюменская область | Нижнетавдинское МО | 10/0,4 | 0.1 | 0.0951 | 0
5467 | КТП 10/0.4 кВ №745 н.п. Еремино | Южное ТПО Филиала Тюменские электрические сети | Тюменская область | Нижнетавдинское МО | 10/0,4 | 0.1 | 0.09794 | 0
5468 | КТП 10/0.4 кВ №746 н.п. Крысово | Южное ТПО Филиала Тюменские электрические сети | Тюменская область | Нижнетавдинское МО | 10/0,4 | 0.16 | 0.1553 | 0
5469 | ТП-752 | Южное ТПО Филиала Тюменские электрические сети | Тюменская область | Нижнетавдинское МО | 10/0,4 | 0.16 | 0.1547 | 0
5470 | ТП-759 | Южное ТПО Филиала Тюменские электрические сети | Тюменская область | Нижнетавдинское МО | 10/0,4 | 0.16 | 0.1548 | 0
5471 | ТП-761 | Южное ТПО Филиала Тюменские электрические сети | Тюменская область | Нижнетавдинское МО | 10/0,4 | 0.16 | 0.1505 | 0.00075
5472 | ТП-763 | Южное ТПО Филиала Тюменские электрические сети | Тюменская область | Нижнетавдинское МО | 10/0,4 | 0.16 | 0.1576 | 4e-05
5473 | ТП-764 | Южное ТПО Филиала Тюменские электрические сети | Тюменская область | Нижнетавдинское МО | 10/0,4 | 0.16 | 0.1551 | 0.00029
5474 | ТП-766 | Южное ТПО Филиала Тюменские электрические сети | Тюменская область | Нижнетавдинское МО | 10/0,4 | 0.06 | 0.0575 | 5e-05
5475 | ТП-767 | Южное ТПО Филиала Тюменские электрические сети | Тюменская область | Нижнетавдинское МО | 10/0,4 | 0.25 | 0.2444 | 0.00036
5476 | ТП-769 | Южное ТПО Филиала Тюменские электрические сети | Тюменская область | Нижнетавдинское МО | 10/0,4 | 0.16 | 0.1528 | 0.00052
5477 | ТП-770 | Южное ТПО Филиала Тюменские электрические сети | Тюменская область | Нижнетавдинское МО | 10/0,4 | 0.25 | 0.2436 | 0.00044
5478 | ТП-771 | Южное ТПО Филиала Тюменские электрические сети | Тюменская область | Нижнетавдинское МО | 10/0,4 | 0.16 | 0.1551 | 0.00029
5479 | ТП-772 | Южное ТПО Филиала Тюменские электрические сети | Тюменская область | Нижнетавдинское МО | 10/0,4 | 0.16 | 0.1535 | 0.00045
5480 | ТП-774 | Южное ТПО Филиала Тюменские электрические сети | Тюменская область | Нижнетавдинское МО | 10/0,4 | 0.16 | 0.1545 | 0.00035
5481 | ТП-775 | Южное ТПО Филиала Тюменские электрические сети | Тюменская область | Нижнетавдинское МО | 10/0,4 | 0.1 | 0.0951 | 0.00029
5482 | ТП-786 | Южное ТПО Филиала Тюменские электрические сети | Тюменская область | Нижнетавдинское МО | 10/0,4 | 0.25 | 0.2468 | 0.00012
5483 | КТП 10/0.4 кВ №8 н.п. Мияссы | Южное ТПО Филиала Тюменские электрические сети | Тюменская область | Нижнетавдинское МО | 10/0,4 | 0.25 | 0.2461 | 0.00019
5484 | ТП-801 | Южное ТПО Филиала Тюменские электрические сети | Тюменская область | Нижнетавдинское МО | 10/0,4 | 0.25 | 0.2451 | 0.00029
5485 | ТП-803 | Южное ТПО Филиала Тюменские электрические сети | Тюменская область | Нижнетавдинское МО | 10/0,4 | 0.1 | 0.0977 | 3e-05
5486 | ТП-805 | Южное ТПО Филиала Тюменские электрические сети | Тюменская область | Нижнетавдинское МО | 10/0,4 | 0.16 | 0.1576 | 4e-05
5487 | ТП-806 | Южное ТПО Филиала Тюменские электрические сети | Тюменская область | Нижнетавдинское МО | 10/0,4 | 0.16 | 0.1577 | 3e-05
5488 | ТП-809 | Южное ТПО Филиала Тюменские электрические сети | Тюменская область | Нижнетавдинское МО | 10/0,4 | 0.1 | 0.0971 | 9e-05
5489 | ТП-811 | Южное ТПО Филиала Тюменские электрические сети | Тюменская область | Нижнетавдинское МО | 10/0,4 | 0.1 | 0.0932 | 0.00048
5490 | ТП-812 | Южное ТПО Филиала Тюменские электрические сети | Тюменская область | Нижнетавдинское МО | 10/0,4 | 0.16 | 0.103 | 0
5491 | ТП-814 | Южное ТПО Филиала Тюменские электрические сети | Тюменская область | Нижнетавдинское МО | 10/0,4 | 0.1 | 0.0955 | 0.00025
5492 | ТП-817 | Южное ТПО Филиала Тюменские электрические сети | Тюменская область | Нижнетавдинское МО | 10/0,4 | 0.1 | 0.0973 | 7e-05
5493 | ТП-819 | Южное ТПО Филиала Тюменские электрические сети | Тюменская область | Нижнетавдинское МО | 10/0,4 | 0.25 | 0.2451 | 0.00029
5494 | ТП-820 | Южное ТПО Филиала Тюменские электрические сети | Тюменская область | Нижнетавдинское МО | 10/0,4 | 0.25 | 0.2476 | 4e-05
5495 | КТП 10/0.4 кВ №821 н.п. Андрюшино | Южное ТПО Филиала Тюменские электрические сети | Тюменская область | Нижнетавдинское МО | 10/0,4 | 0.25 | 0.2454 | 0.00026
5496 | ТП-827 | Южное ТПО Филиала Тюменские электрические сети | Тюменская область | Нижнетавдинское МО | 10/0,4 | 0.25 | 0.2471 | 9e-05
5497 | КТП 10/0.4 кВ №875 н.п. Мияссы | Южное ТПО Филиала Тюменские электрические сети | Тюменская область | Нижнетавдинское МО | 10/0,4 | 0.16 | 0.1555 | 0.00025
5498 | КТП 10/0.4 кВ №1 н.п. Мияссы | Южное ТПО Филиала Тюменские электрические сети | Тюменская область | Нижнетавдинское МО | 10/0,4 | 0.25 | 0.2454 | 0.00026
5499 | ТП-75 | Южное ТПО Филиала Тюменские электрические сети | Тюменская область | Нижнетавдинское МО | 10/0,4 | 0.1 | 0.0951 | 0.00029
5500 | ТП-782 | Южное ТПО Филиала Тюменские электрические сети | Тюменская область | Нижнетавдинское МО | 10/0,4 | 0.1 | 0.0968 | 0.00012
5501 | КТП 10/0.4 кВ №800 н.п. Еремино | Южное ТПО Филиала Тюменские электрические сети | Тюменская область | Нижнетавдинское МО | 10/0,4 | 0.25 | 0.081 | 0
5502 | ТП-822 | Южное ТПО Филиала Тюменские электрические сети | Тюменская область | Нижнетавдинское МО | 10/0,4 | 0.1 | 0.064 | 0
5503 | ТП-863 | Южное ТПО Филиала Тюменские электрические сети | Тюменская область | Нижнетавдинское МО | 10/0,4 | 0.25 | 0.122 | 0
5504 | ТП-878 | Южное ТПО Филиала Тюменские электрические сети | Тюменская область | Нижнетавдинское МО | 10/0,4 | 0.16 | 0.1541 | 0.00039
5505 | КТП 10/0.4 кВ №9 н.п. Морозовка | Южное ТПО Филиала Тюменские электрические сети | Тюменская область | Нижнетавдинское МО | 10/0,4 | 0.063 | 0.022 | 0
5506 | ТП-69 | Южное ТПО Филиала Тюменские электрические сети | Тюменская область | Нижнетавдинское МО | 10/0,4 | 0.16 | 0.1323 | 0.00257
5507 | ТП-708 | Южное ТПО Филиала Тюменские электрические сети | Тюменская область | Нижнетавдинское МО | 10/0,4 | 0.16 | 0.1548 | 0.00032
5508 | ТП-932 | Южное ТПО Филиала Тюменские электрические сети | Тюменская область | Нижнетавдинское МО | 10/0,4 | 0.4 | 0.3964 | 0.00016
5509 | КТП 10/0.4 кВ №933 н.п. Нижняя пристань | Южное ТПО Филиала Тюменские электрические сети | Тюменская область | Нижнетавдинское МО | 10/0,4 | 0.25 | 0.2472 | 8e-05
5510 | ТП-935 | Южное ТПО Филиала Тюменские электрические сети | Тюменская область | Нижнетавдинское МО | 10/0,4 | 0.25 | 0.2471 | 9e-05
5511 | ТП-936 | Южное ТПО Филиала Тюменские электрические сети | Тюменская область | Нижнетавдинское МО | 10/0,4 | 0.16 | 0.004 | 0
5512 | ТП-694 | Южное ТПО Филиала Тюменские электрические сети | Тюменская область | Нижнетавдинское МО | 10/0,4 | 0.25 | 0.2455 | 0.00025
5513 | ТП-692 | Южное ТПО Филиала Тюменские электрические сети | Тюменская область | Нижнетавдинское МО | 10/0,4 | 0.16 | 0.1516 | 0.00064
5514 | ТП-766 | Южное ТПО Филиала Тюменские электрические сети | Тюменская область | Нижнетавдинское МО | 10/0,4 | 0.06 | 0.0577 | 3e-05
5515 | ТП-1-1 | Южное ТПО Филиала Тюменские электрические сети | Тюменская область | Нижнетавдинское МО | 10/0,4 | 0.16 | 0.1567 | 0.00013
5516 | ТП-136 | Южное ТПО Филиала Тюменские электрические сети | Тюменская область | Нижнетавдинское МО | 10/0,4 | 0.25 | 0.2455 | 0.00025
5517 | ТП-289 | Южное ТПО Филиала Тюменские электрические сети | Тюменская область | Нижнетавдинское МО | 10/0,4 | 0.25 | 0.24998 | 0
5518 | ТП-685 | Южное ТПО Филиала Тюменские электрические сети | Тюменская область | Нижнетавдинское МО | 10/0,4 | 0.25 | 0.2462 | 0.00018
5519 | ТП-906 | Южное ТПО Филиала Тюменские электрические сети | Тюменская область | Нижнетавдинское МО | 10/0,4 | 0.1 | 0.051 | 0
5520 | ТП-907 | Южное ТПО Филиала Тюменские электрические сети | Тюменская область | Нижнетавдинское МО | 10/0,4 | 0.16 | 0.069 | 0
5521 | ТП-908 | Южное ТПО Филиала Тюменские электрические сети | Тюменская область | Нижнетавдинское МО | 10/0,4 | 0.16 | 0.078 | 0
5522 | ТП-909 | Южное ТПО Филиала Тюменские электрические сети | Тюменская область | Нижнетавдинское МО | 10/0,4 | 0.16 | 0.087 | 0
5523 | ТП-910 | Южное ТПО Филиала Тюменские электрические сети | Тюменская область | Нижнетавдинское МО | 10/0,4 | 0.25 | 0.2476 | 4e-05
5524 | ТП-911 | Южное ТПО Филиала Тюменские электрические сети | Тюменская область | Нижнетавдинское МО | 10/0,4 | 0.25 | 0.2365 | 0
5525 | КТП 10/0.4 кВ №912 н.п. Кунчур | Южное ТПО Филиала Тюменские электрические сети | Тюменская область | Нижнетавдинское МО | 10/0,4 | 0.25 | 0.2461 | 0.00019
5526 | ТП-913 | Южное ТПО Филиала Тюменские электрические сети | Тюменская область | Нижнетавдинское МО | 10/0,4 | 0.25 | 0.2473 | 7e-05
5527 | ТП-914 | Южное ТПО Филиала Тюменские электрические сети | Тюменская область | Нижнетавдинское МО | 10/0,4 | 0.1 | 0.0957 | 0.00023
5528 | ТП-288/100 | Южное ТПО Филиала Тюменские электрические сети | Тюменская область | Нижнетавдинское МО | 10/0,4 | 0.1 | 0.0975 | 5e-05
5529 | ТП-889 | Южное ТПО Филиала Тюменские электрические сети | Тюменская область | Нижнетавдинское МО | 10/0,4 | 0.16 | 0.1516 | 0.00064
5530 | КТП 10/0.4 кВ №296 н.п. Нижняя тавда | Южное ТПО Филиала Тюменские электрические сети | Тюменская область | Нижнетавдинское МО | 10/0,4 | 0.25 | 0.2451 | 0.00029
5531 | ТП-275 | Южное ТПО Филиала Тюменские электрические сети | Тюменская область | Нижнетавдинское МО | 10/0,4 | 0.63 | 0.297 | 0
5532 | ТП-294 | Южное ТПО Филиала Тюменские электрические сети | Тюменская область | Нижнетавдинское МО | 10/0,4 | 0.4 | 0.166 | 0
5533 | ТП-925 | Южное ТПО Филиала Тюменские электрические сети | Тюменская область | Нижнетавдинское МО | 10/0,4 | 0.1 | 0.0971 | 9e-05
5534 | ТП-926 | Южное ТПО Филиала Тюменские электрические сети | Тюменская область | Нижнетавдинское МО | 10/0,4 | 0.16 | 0.1557 | 0.00023
5535 | КТП 10/0.4 кВ №927 н.п. Андрюшино | Южное ТПО Филиала Тюменские электрические сети | Тюменская область | Нижнетавдинское МО | 10/0,4 | 0.25 | 0.2448 | 0.00032
5536 | ТП-928 | Южное ТПО Филиала Тюменские электрические сети | Тюменская область | Нижнетавдинское МО | 10/0,4 | 0.1 | 0.0977 | 3e-05
5537 | КТП 10/0.4 кВ №930 н.п. Черепаново | Южное ТПО Филиала Тюменские электрические сети | Тюменская область | Нижнетавдинское МО | 10/0,4 | 0.25 | 0.061 | 0
5538 | ТП-931 | Южное ТПО Филиала Тюменские электрические сети | Тюменская область | Нижнетавдинское МО | 10/0,4 | 0.25 | 0.2477 | 3e-05
5539 | ТП-302/100 | Южное ТПО Филиала Тюменские электрические сети | Тюменская область | Нижнетавдинское МО | 10/0,4 | 0.1 | 0.05 | 0
5540 | КТП 10/0.4 кВ №307 н.п. Нижняя тавда | Южное ТПО Филиала Тюменские электрические сети | Тюменская область | Нижнетавдинское МО | 10/0,4 | 0.1 | 0.061 | 0
5541 | ТП-309 | Южное ТПО Филиала Тюменские электрические сети | Тюменская область | Нижнетавдинское МО | 10/0,4 | 0.04 | 0.0371 | 9e-05
5542 | ТП-943 | Южное ТПО Филиала Тюменские электрические сети | Тюменская область | Нижнетавдинское МО | 10/0,4 | 0.25 | 0.2474 | 6e-05
5543 | ТП-937 | Южное ТПО Филиала Тюменские электрические сети | Тюменская область | Нижнетавдинское МО | 10/0,4 | 0.25 | 0.2457 | 0.00023
5544 | ТП-952 | Южное ТПО Филиала Тюменские электрические сети | Тюменская область | Нижнетавдинское МО | 10/0,4 | 0.25 | 0.2447 | 0.00033
5545 | ТП-727 | Южное ТПО Филиала Тюменские электрические сети | Тюменская область | Нижнетавдинское МО | 10/0,4 | 0.1 | 0.046 | 0
5546 | ТП-915 | Южное ТПО Филиала Тюменские электрические сети | Тюменская область | Нижнетавдинское МО | 10/0,4 | 0.16 | 0.1574 | 6e-05
5547 | ТП-916 | Южное ТПО Филиала Тюменские электрические сети | Тюменская область | Нижнетавдинское МО | 10/0,4 | 0.1 | 0.0957 | 0.00023
5548 | КТП 10/0.4 кВ №917 н.п. Кунчур | Южное ТПО Филиала Тюменские электрические сети | Тюменская область | Нижнетавдинское МО | 10/0,4 | 0.16 | 0.088 | 0
5549 | ТП-918 | Южное ТПО Филиала Тюменские электрические сети | Тюменская область | Нижнетавдинское МО | 10/0,4 | 0.16 | 0.059 | 0
5550 | ТП-919 | Южное ТПО Филиала Тюменские электрические сети | Тюменская область | Нижнетавдинское МО | 10/0,4 | 0.16 | 0.1554 | 0.00026
5551 | ТП-920 | Южное ТПО Филиала Тюменские электрические сети | Тюменская область | Нижнетавдинское МО | 10/0,4 | 0.16 | 0.1576 | 4e-05
5552 | ТП-921 | Южное ТПО Филиала Тюменские электрические сети | Тюменская область | Нижнетавдинское МО | 10/0,4 | 0.25 | 0.134 | 0
5553 | ТП-922 | Южное ТПО Филиала Тюменские электрические сети | Тюменская область | Нижнетавдинское МО | 10/0,4 | 0.16 | 0.1558 | 0.00022
5554 | ТП-923 | Южное ТПО Филиала Тюменские электрические сети | Тюменская область | Нижнетавдинское МО | 10/0,4 | 0.25 | 0.2454 | 0.00026
5555 | ТП-924 | Южное ТПО Филиала Тюменские электрические сети | Тюменская область | Нижнетавдинское МО | 10/0,4 | 0.25 | 0.2478 | 2e-05
5556 | КТП 10/0.4 кВ №297 н.п. Нижняя тавда | Южное ТПО Филиала Тюменские электрические сети | Тюменская область | Нижнетавдинское МО | 10/0,4 | 0.25 | 0.2451 | 0.00029
5557 | КТП 10/0.4 кВ №934 н.п. Кунчур | Южное ТПО Филиала Тюменские электрические сети | Тюменская область | Нижнетавдинское МО | 10/0,4 | 0.25 | 0.2473 | 7e-05
5558 | ТП-939 | Южное ТПО Филиала Тюменские электрические сети | Тюменская область | Нижнетавдинское МО | 10/0,4 | 0.25 | 0.1 | 0
5559 | ТП-269 | Южное ТПО Филиала Тюменские электрические сети | Тюменская область | Нижнетавдинское МО | 10/0,4 | 0.25 | 0.2471 | 9e-05
5560 | ТП-942 | Южное ТПО Филиала Тюменские электрические сети | Тюменская область | Нижнетавдинское МО | 10/0,4 | 0.25 | 0.107 | 0
5561 | ТП-945 | Южное ТПО Филиала Тюменские электрические сети | Тюменская область | Нижнетавдинское МО | 10/0,4 | 0.16 | 0.1574 | 6e-05
5562 | ТП-946 | Южное ТПО Филиала Тюменские электрические сети | Тюменская область | Нижнетавдинское МО | 10/0,4 | 0.025 | 0.021 | 0
5563 | КТП 10/0.4 кВ №938 н.п. Черепаново | Южное ТПО Филиала Тюменские электрические сети | Тюменская область | Нижнетавдинское МО | 10/0,4 | 0.16 | 0.1578 | 2e-05
5564 | ТП-940 | Южное ТПО Филиала Тюменские электрические сети | Тюменская область | Нижнетавдинское МО | 10/0,4 | 0.16 | 0.1557 | 0.00023
5565 | ТП-941 | Южное ТПО Филиала Тюменские электрические сети | Тюменская область | Нижнетавдинское МО | 10/0,4 | 0.16 | 0.096 | 0
5566 | ТП-944 | Южное ТПО Филиала Тюменские электрические сети | Тюменская область | Нижнетавдинское МО | 10/0,4 | 0.25 | 0.119 | 0
5567 | ТП-947 | Южное ТПО Филиала Тюменские электрические сети | Тюменская область | Нижнетавдинское МО | 10/0,4 | 0.1 | 0.051 | 0
5568 | ТП-948 | Южное ТПО Филиала Тюменские электрические сети | Тюменская область | Нижнетавдинское МО | 10/0,4 | 0.16 | 0.1575 | 5e-05
5569 | ТП-949 | Южное ТПО Филиала Тюменские электрические сети | Тюменская область | Нижнетавдинское МО | 10/0,4 | 0.04 | 0.028 | 0
5570 | ТП-950 | Южное ТПО Филиала Тюменские электрические сети | Тюменская область | Нижнетавдинское МО | 10/0,4 | 0.25 | 0.2457 | 0.00023
5571 | ТП-951 | Южное ТПО Филиала Тюменские электрические сети | Тюменская область | Нижнетавдинское МО | 10/0,4 | 0.25 | 0.2474 | 6e-05
5572 | ТП-953 | Южное ТПО Филиала Тюменские электрические сети | Тюменская область | Нижнетавдинское МО | 10/0,4 | 0.25 | 0.2465 | 0.00015
5573 | ТП-758 | Южное ТПО Филиала Тюменские электрические сети | Тюменская область | Нижнетавдинское МО | 10/0,4 | 0.4 | 0.3962 | 0.00018
5574 | ТП-954 | Южное ТПО Филиала Тюменские электрические сети | Тюменская область | Нижнетавдинское МО | 10/0,4 | 0.025 | 0.0227 | 3e-05
5575 | ТП-1-2 | Южное ТПО Филиала Тюменские электрические сети | Тюменская область | Нижнетавдинское МО | 10/0,4 | 0.1 | 0.0953 | 0.00027
5576 | ТП-10/160 | Южное ТПО Филиала Тюменские электрические сети | Тюменская область | Нижнетавдинское МО | 10/0,4 | 0.16 | 0.1558 | 0.00022
5577 | ТП-4/100 | Южное ТПО Филиала Тюменские электрические сети | Тюменская область | Нижнетавдинское МО | 10/0,4 | 0.1 | 0.0957 | 0.00023
5578 | ТП-700/400 | Южное ТПО Филиала Тюменские электрические сети | Тюменская область | Нижнетавдинское МО | 10/0,4 | 0.4 | 0.3944 | 0.00036
5579 | ТП-701/400 | Южное ТПО Филиала Тюменские электрические сети | Тюменская область | Нижнетавдинское МО | 10/0,4 | 0.4 | 0.3952 | 0.00028
5580 | ТП-15/160 | Южное ТПО Филиала Тюменские электрические сети | Тюменская область | Нижнетавдинское МО | 10/0,4 | 0.16 | 0.1551 | 0.00029
5581 | ТП-7/160 | Южное ТПО Филиала Тюменские электрические сети | Тюменская область | Нижнетавдинское МО | 10/0,4 | 0.16 | 0.1577 | 3e-05
5582 | ТП-64/250 | Южное ТПО Филиала Тюменские электрические сети | Тюменская область | Нижнетавдинское МО | 10/0,4 | 0.25 | 0.2464 | 0.00016
5583 | ТП-6/250 | Южное ТПО Филиала Тюменские электрические сети | Тюменская область | Нижнетавдинское МО | 10/0,4 | 0.25 | 0.2474 | 6e-05
5584 | ТП-167/160 | Южное ТПО Филиала Тюменские электрические сети | Тюменская область | Нижнетавдинское МО | 10/0,4 | 0.16 | 0.1576 | 4e-05
5585 | ТП-63/160 | Южное ТПО Филиала Тюменские электрические сети | Тюменская область | Нижнетавдинское МО | 10/0,4 | 0.16 | 0.1547 | 0.00033
5586 | ТП-84/160 | Южное ТПО Филиала Тюменские электрические сети | Тюменская область | Нижнетавдинское МО | 10/0,4 | 0.16 | 0.1557 | 0.00023
5587 | ТП-85/160 | Южное ТПО Филиала Тюменские электрические сети | Тюменская область | Нижнетавдинское МО | 10/0,4 | 0.16 | 0.1558 | 0
5588 | ТП-117/2*160 | Южное ТПО Филиала Тюменские электрические сети | Тюменская область | Нижнетавдинское МО | 10/0,4 | 0.16 | 0.1553 | 0.00027
5589 | ТП-116/250 | Южное ТПО Филиала Тюменские электрические сети | Тюменская область | Нижнетавдинское МО | 10/0,4 | 0.25 | 0.2463 | 0.00017
5590 | ТП-683/250 | Южное ТПО Филиала Тюменские электрические сети | Тюменская область | Нижнетавдинское МО | 10/0,4 | 0.25 | 0.2457 | 0.00023
5591 | ТП-115/160 | Южное ТПО Филиала Тюменские электрические сети | Тюменская область | Нижнетавдинское МО | 10/0,4 | 0.16 | 0.1564 | 0.00016
5592 | ТП-124/160 | Южное ТПО Филиала Тюменские электрические сети | Тюменская область | Нижнетавдинское МО | 10/0,4 | 0.16 | 0.1558 | 0.00022
5593 | ТП-880/250 | Южное ТПО Филиала Тюменские электрические сети | Тюменская область | Нижнетавдинское МО | 10/0,4 | 0.25 | 0.2451 | 0.00029
5594 | КТП 10/0.4 кВ №833 н.п. Черепаново | Южное ТПО Филиала Тюменские электрические сети | Тюменская область | Нижнетавдинское МО | 10/0,4 | 0.25 | 0.2472 | 8e-05
5595 | ТП-111/400 | Южное ТПО Филиала Тюменские электрические сети | Тюменская область | Нижнетавдинское МО | 10/0,4 | 0.4 | 0.3951 | 0.00029
5596 | ТП-101/250 | Южное ТПО Филиала Тюменские электрические сети | Тюменская область | Нижнетавдинское МО | 10/0,4 | 0.25 | 0.2473 | 7e-05
5597 | ТП-195/160 | Южное ТПО Филиала Тюменские электрические сети | Тюменская область | Нижнетавдинское МО | 10/0,4 | 0.16 | 0.1577 | 3e-05
5598 | КТП 10/0.4 кВ №200 н.п. Первомайка | Южное ТПО Филиала Тюменские электрические сети | Тюменская область | Нижнетавдинское МО | 10/0,4 | 0.16 | 0.1555 | 0.00025
5599 | КТП 10/0.4 кВ №199 н.п. Первомайка | Южное ТПО Филиала Тюменские электрические сети | Тюменская область | Нижнетавдинское МО | 10/0,4 | 0.16 | 0.121 | 0
5600 | ТП-789/100 | Южное ТПО Филиала Тюменские электрические сети | Тюменская область | Нижнетавдинское МО | 10/0,4 | 0.1 | 0.0958 | 0.00022
5601 | ТП-162/400 | Южное ТПО Филиала Тюменские электрические сети | Тюменская область | Нижнетавдинское МО | 10/0,4 | 0.4 | 0.3956 | 0.00024
5602 | ТП-126/40 | Южное ТПО Филиала Тюменские электрические сети | Тюменская область | Нижнетавдинское МО | 10/0,4 | 0.04 | 0.0372 | 8e-05
5603 | ТП-121/160 | Южное ТПО Филиала Тюменские электрические сети | Тюменская область | Нижнетавдинское МО | 10/0,4 | 0.16 | 0.156 | 0.0002
5604 | ТП-122/250 | Южное ТПО Филиала Тюменские электрические сети | Тюменская область | Нижнетавдинское МО | 10/0,4 | 0.25 | 0.105 | 0
5605 | ТП-151/400 | Южное ТПО Филиала Тюменские электрические сети | Тюменская область | Нижнетавдинское МО | 10/0,4 | 0.4 | 0.3955 | 0.00025
5606 | ТП-191/160 | Южное ТПО Филиала Тюменские электрические сети | Тюменская область | Нижнетавдинское МО | 10/0,4 | 0.16 | 0.1547 | 0.00033
5607 | ТП-192/100 | Южное ТПО Филиала Тюменские электрические сети | Тюменская область | Нижнетавдинское МО | 10/0,4 | 0.1 | 0.0972 | 8e-05
5608 | ТП-193/100 | Южное ТПО Филиала Тюменские электрические сети | Тюменская область | Нижнетавдинское МО | 10/0,4 | 0.1 | 0.0975 | 5e-05
5609 | ТП-80/250 | Южное ТПО Филиала Тюменские электрические сети | Тюменская область | Нижнетавдинское МО | 10/0,4 | 0.25 | 0.2466 | 0.00014
5610 | ТП-784/250 | Южное ТПО Филиала Тюменские электрические сети | Тюменская область | Нижнетавдинское МО | 10/0,4 | 0.25 | 0.2441 | 0.00039
5611 | ТП-62/250 | Южное ТПО Филиала Тюменские электрические сети | Тюменская область | Нижнетавдинское МО | 10/0,4 | 0.25 | 0.2478 | 2e-05
5612 | ТП-780/250 | Южное ТПО Филиала Тюменские электрические сети | Тюменская область | Нижнетавдинское МО | 10/0,4 | 0.25 | 0.2457 | 0.00023
5613 | ТП-850/250 | Южное ТПО Филиала Тюменские электрические сети | Тюменская область | Нижнетавдинское МО | 10/0,4 | 0.25 | 0.2477 | 3e-05
5614 | ТП-845/100 | Южное ТПО Филиала Тюменские электрические сети | Тюменская область | Нижнетавдинское МО | 10/0,4 | 0.1 | 0.0972 | 8e-05
5615 | ТП-129/630 | Южное ТПО Филиала Тюменские электрические сети | Тюменская область | Нижнетавдинское МО | 10/0,4 | 0.63 | 0.6253 | 0.00027
5616 | ТП-840/250 | Южное ТПО Филиала Тюменские электрические сети | Тюменская область | Нижнетавдинское МО | 10/0,4 | 0.25 | 0.2454 | 0.00026
5617 | ТП-131/2*250 | Южное ТПО Филиала Тюменские электрические сети | Тюменская область | Нижнетавдинское МО | 10/0,4 | 0.5 | 0.4958 | 0.00022
5618 | ТП-680/250 | Южное ТПО Филиала Тюменские электрические сети | Тюменская область | Нижнетавдинское МО | 10/0,4 | 0.25 | 0.2465 | 0.00015
5619 | ТП-150/2*400 | Южное ТПО Филиала Тюменские электрические сети | Тюменская область | Нижнетавдинское МО | 10/0,4 | 0.8 | 0.7971 | 9e-05
5620 | ТП-728/160 | Южное ТПО Филиала Тюменские электрические сети | Тюменская область | Нижнетавдинское МО | 10/0,4 | 0.16 | 0.019 | 0
5621 | ТП-186/160 | Южное ТПО Филиала Тюменские электрические сети | Тюменская область | Нижнетавдинское МО | 10/0,4 | 0.16 | 0.1576 | 4e-05
5622 | ТП-128/100 | Южное ТПО Филиала Тюменские электрические сети | Тюменская область | Нижнетавдинское МО | 10/0,4 | 0.1 | 0.044 | 0
5623 | ТП-127/2*250 | Южное ТПО Филиала Тюменские электрические сети | Тюменская область | Нижнетавдинское МО | 10/0,4 | 0.5 | 0.121 | 0
5624 | ТП-109/160 | Южное ТПО Филиала Тюменские электрические сети | Тюменская область | Нижнетавдинское МО | 10/0,4 | 0.16 | 0.1557 | 0.00023
5625 | ТП-703/250 | Южное ТПО Филиала Тюменские электрические сети | Тюменская область | Нижнетавдинское МО | 10/0,4 | 0.25 | 0.2471 | 9e-05
5626 | ТП-132/100 | Южное ТПО Филиала Тюменские электрические сети | Тюменская область | Нижнетавдинское МО | 10/0,4 | 0.1 | 0.0973 | 7e-05
5627 | ТП-181/160 | Южное ТПО Филиала Тюменские электрические сети | Тюменская область | Нижнетавдинское МО | 10/0,4 | 0.16 | 0.046 | 0
5628 | ТП-182/250 | Южное ТПО Филиала Тюменские электрические сети | Тюменская область | Нижнетавдинское МО | 10/0,4 | 0.25 | 0.2476 | 4e-05
5629 | ТП-125/160 | Южное ТПО Филиала Тюменские электрические сети | Тюменская область | Нижнетавдинское МО | 10/0,4 | 0.16 | 0.1572 | 8e-05
5630 | ТП-82/160 | Южное ТПО Филиала Тюменские электрические сети | Тюменская область | Нижнетавдинское МО | 10/0,4 | 0.16 | 0.1576 | 4e-05
5631 | ТП-194/2х250 | Южное ТПО Филиала Тюменские электрические сети | Тюменская область | Нижнетавдинское МО | 10/0,4 | 0.5 | 0.4953 | 0.00027
5632 | ТП-134/400 | Южное ТПО Филиала Тюменские электрические сети | Тюменская область | Нижнетавдинское МО | 10/0,4 | 0.4 | 0.3971 | 9e-05
5633 | ТП-758/160 | Южное ТПО Филиала Тюменские электрические сети | Тюменская область | Нижнетавдинское МО | 10/0,4 | 0.16 | 0.1568 | 0.00012
5634 | КТП 10/0.4 кВ №205 н.п. Кунчур | Южное ТПО Филиала Тюменские электрические сети | Тюменская область | Нижнетавдинское МО | 10/0,4 | 0.63 | 0.223 | 0
5635 | КТП 10/0.4 кВ №206 н.п. Кунчур | Южное ТПО Филиала Тюменские электрические сети | Тюменская область | Нижнетавдинское МО | 10/0,4 | 0.25 | 0.2477 | 3e-05
5636 | КТП 10/0.4 кВ №217 н.п. Кунчур | Южное ТПО Филиала Тюменские электрические сети | Тюменская область | Нижнетавдинское МО | 10/0,4 | 0.16 | 0.1573 | 7e-05
5637 | КТП 10/0.4 кВ №218 н.п. Кунчур | Южное ТПО Филиала Тюменские электрические сети | Тюменская область | Нижнетавдинское МО | 10/0,4 | 0.25 | 0.2458 | 0.00022
5638 | ТП-70/160 | Южное ТПО Филиала Тюменские электрические сети | Тюменская область | Нижнетавдинское МО | 10/0,4 | 0.16 | 0.1571 | 9e-05
5639 | ТП-686/180 | Южное ТПО Филиала Тюменские электрические сети | Тюменская область | Нижнетавдинское МО | 10/0,4 | 0.18 | 0.1765 | 0.00015
5640 | ТП-153/400 | Южное ТПО Филиала Тюменские электрические сети | Тюменская область | Нижнетавдинское МО | 10/0,4 | 0.4 | 0.3972 | 8e-05
5641 | ТП-684/250 | Южное ТПО Филиала Тюменские электрические сети | Тюменская область | Нижнетавдинское МО | 10/0,4 | 0.25 | 0.2453 | 0.00027
5642 | БКТП 10/0.4 кВ №202 н.п. Торгили | Южное ТПО Филиала Тюменские электрические сети | Тюменская область | Нижнетавдинское МО | 10/0,4 | 0.65 | 0.6458 | 0.00022
5643 | ТП-204/160 | Южное ТПО Филиала Тюменские электрические сети | Тюменская область | Нижнетавдинское МО | 10/0,4 | 0.16 | 0.1577 | 3e-05
5644 | ТП-142/100 | Южное ТПО Филиала Тюменские электрические сети | Тюменская область | Нижнетавдинское МО | 10/0,4 | 0.1 | 0.0973 | 7e-05
5645 | ТП-130/250 | Южное ТПО Филиала Тюменские электрические сети | Тюменская область | Нижнетавдинское МО | 10/0,4 | 0.25 | 0.2457 | 0.00023
5646 | ТП-88/160 | Южное ТПО Филиала Тюменские электрические сети | Тюменская область | Нижнетавдинское МО | 10/0,4 | 0.16 | 0.078 | 0
5647 | ТП-81/160 | Южное ТПО Филиала Тюменские электрические сети | Тюменская область | Нижнетавдинское МО | 10/0,4 | 0.16 | 0.1554 | 0.00026
5648 | ТП-79/100кВА | Южное ТПО Филиала Тюменские электрические сети | Тюменская область | Нижнетавдинское МО | 10/0,4 | 0.1 | 0.0972 | 8e-05
5649 | ТП-779/250х400 | Южное ТПО Филиала Тюменские электрические сети | Тюменская область | Нижнетавдинское МО | 10/0,4 | 0.65 | 0.6471 | 9e-05
5650 | ТП-144/250 | Южное ТПО Филиала Тюменские электрические сети | Тюменская область | Нижнетавдинское МО | 10/0,4 | 0.25 | 0.2464 | 0.00016
5651 | ТП-83/250 | Южное ТПО Филиала Тюменские электрические сети | Тюменская область | Нижнетавдинское МО | 10/0,4 | 0.25 | 0.2463 | 0.00017
5652 | ТП-874/ | Южное ТПО Филиала Тюменские электрические сети | Тюменская область | Нижнетавдинское МО | 10/0,4 | 0.63 | 0.6271 | 9e-05
5653 | КТП 10/0.4 кВ №183 н.п. Троицк | Южное ТПО Филиала Тюменские электрические сети | Тюменская область | Нижнетавдинское МО | 10/0,4 | 0.63 | 0.562 | 0
5654 | КТП 10/0.4 кВ №184 н.п. Троицк | Южное ТПО Филиала Тюменские электрические сети | Тюменская область | Нижнетавдинское МО | 10/0,4 | 0.1 | 0.0971 | 9e-05
5655 | ТП-135/400 | Южное ТПО Филиала Тюменские электрические сети | Тюменская область | Нижнетавдинское МО | 10/0,4 | 0.4 | 0.3954 | 0.00026
5656 | ТП-66/2х400 | Южное ТПО Филиала Тюменские электрические сети | Тюменская область | Нижнетавдинское МО | 10/0,4 | 0.8 | 0.7941 | 0.00039
5657 | ТП-143/180 | Южное ТПО Филиала Тюменские электрические сети | Тюменская область | Нижнетавдинское МО | 10/0,4 | 0.18 | 0.081 | 0
5658 | ТП-237/400 | Южное ТПО Филиала Тюменские электрические сети | Тюменская область | Нижнетавдинское МО | 10/0,4 | 0.4 | 0.3968 | 0.00012
5659 | ТП-818/63 | Южное ТПО Филиала Тюменские электрические сети | Тюменская область | Нижнетавдинское МО | 10/0,4 | 0.063 | 0.021 | 0
5660 | ТП-145/100 | Южное ТПО Филиала Тюменские электрические сети | Тюменская область | Нижнетавдинское МО | 10/0,4 | 0.1 | 0.065 | 0
5661 | ТП-53/160 | Южное ТПО Филиала Тюменские электрические сети | Тюменская область | Нижнетавдинское МО | 10/0,4 | 0.16 | 0.1572 | 8e-05
5662 | ТП-233/250 | Южное ТПО Филиала Тюменские электрические сети | Тюменская область | Нижнетавдинское МО | 10/0,4 | 0.25 | 0.126 | 0
5663 | ТП-213/160 | Южное ТПО Филиала Тюменские электрические сети | Тюменская область | Нижнетавдинское МО | 10/0,4 | 0.16 | 0.1574 | 6e-05
5664 | ТП-154/400 | Южное ТПО Филиала Тюменские электрические сети | Тюменская область | Нижнетавдинское МО | 10/0,4 | 0.4 | 0.3962 | 0.00018
5665 | ТП-208/250 | Южное ТПО Филиала Тюменские электрические сети | Тюменская область | Нижнетавдинское МО | 10/0,4 | 0.25 | 0.2476 | 4e-05
5666 | ТП-203/160 | Южное ТПО Филиала Тюменские электрические сети | Тюменская область | Нижнетавдинское МО | 10/0,4 | 0.16 | 0.1557 | 0.00023
5667 | ТП-177/250 | Южное ТПО Филиала Тюменские электрические сети | Тюменская область | Нижнетавдинское МО | 10/0,4 | 0.25 | 0.183 | 0
5668 | ТП-210/400 | Южное ТПО Филиала Тюменские электрические сети | Тюменская область | Нижнетавдинское МО | 10/0,4 | 0.4 | 0.3958 | 0.00022
5669 | ТП-241/630 | Южное ТПО Филиала Тюменские электрические сети | Тюменская область | Нижнетавдинское МО | 10/0,4 | 0.63 | 0.6266 | 0.00014
5670 | ТП-240/250 | Южное ТПО Филиала Тюменские электрические сети | Тюменская область | Нижнетавдинское МО | 10/0,4 | 0.25 | 0.2476 | 4e-05
5671 | КТП 10/0.4 кВ №266 н.п. Нижняя Тавда | филиал Тюменские электрические сети | Тюменская область | Нижнетавдинское МО | 10/0,4 | 0.4 | 0.3952 | 0.00028
5672 | КТП 10/0.4 кВ №267 н.п. Нижняя Тавда | филиал Тюменские электрические сети | Тюменская область | Нижнетавдинское МО | 10/0,4 | 0.4 | 0.3968 | 0.00012
5673 | ТП-190/160 | филиал Тюменские электрические сети | Тюменская область | Нижнетавдинское МО | 10/0,4 | 0.16 | 0.089 | 0
5674 | ТП-232/250 | филиал Тюменские электрические сети | Тюменская область | Нижнетавдинское МО | 10/0,4 | 0.25 | 0.2472 | 8e-05
5675 | ТП-277/2*250 | филиал Тюменские электрические сети | Тюменская область | Нижнетавдинское МО | 10/0,4 | 0.5 | 0.264 | 0
5676 | ТП-139/100 | филиал Тюменские электрические сети | Тюменская область | Нижнетавдинское МО | 10/0,4 | 0.1 | 0.0951 | 0.00029
5677 | ТП-104/160 | филиал Тюменские электрические сети | Тюменская область | Нижнетавдинское МО | 10/0,4 | 0.16 | 0.1555 | 0.00025
5678 | ТП-168/160 | филиал Тюменские электрические сети | Тюменская область | Нижнетавдинское МО | 10/0,4 | 0.16 | 0.1554 | 0.00026
5679 | ТП-123/250 | филиал Тюменские электрические сети | Тюменская область | Нижнетавдинское МО | 10/0,4 | 0.25 | 0.2471 | 9e-05
5680 | ТП-272/63 | филиал Тюменские электрические сети | Тюменская область | Нижнетавдинское МО | 10/0,4 | 0.063 | 0.025 | 0
5681 | ТП-273/160 | филиал Тюменские электрические сети | Тюменская область | Нижнетавдинское МО | 10/0,4 | 0.16 | 0.156 | 0.0002
5682 | КТП 10/0.4 кВ №293 н.п. Нижняя Тавда | филиал Тюменские электрические сети | Тюменская область | Нижнетавдинское МО | 10/0,4 | 0.25 | 0.01 | 0
5683 | ТП-147/100 | филиал Тюменские электрические сети | Тюменская область | Нижнетавдинское МО | 10/0,4 | 0.1 | 0.0974 | 0
5684 | ТП-236/250 | филиал Тюменские электрические сети | Тюменская область | Нижнетавдинское МО | 10/0,4 | 0.25 | 0.2473 | 0
5685 | ТП-274/2х1250 | филиал Тюменские электрические сети | Тюменская область | Нижнетавдинское МО | 10/0,4 | 2.5 | 2.4958 | 0
5686 | ТП-264/250 | филиал Тюменские электрические сети | Тюменская область | Нижнетавдинское МО | 10/0,4 | 0.25 | 0.2477 | 0
5687 | ТП-163 | филиал Тюменские электрические сети | Тюменская область | Нижнетавдинское МО | 10/0,4 | 0.1 | 0.0976 | 0
5688 | ТП-873 | филиал Тюменские электрические сети | Тюменская область | Нижнетавдинское МО | 10/0,4 | 0.4 | 0.3971 | 0
5689 | ТП-301x100 | филиал Тюменские электрические сети | Тюменская область | Нижнетавдинское МО | 10/0,4 | 0.1 | 0.044 | 0
5690 | КТП №3325 н.п.Паренкино | филиал Тюменские электрические сети | Тюменская область | Мальковское МО | 10/0,4 | 0.25 | 0.1304 | 0.0904
5691 | КТП-3672-250 р-н Борков | филиал Тюменские электрические сети | Тюменская область | Борковское МО | 10/0,4 | 0.25 | 0.2375 | 0.0125
5692 | КТП 3521-100 | филиал Тюменские электрические сети | Тюменская область | Новотарманское МО | 10/0,4 | 0.1 | 0.0435 | 0.0565
5693 | ТП №3557-160 кВА ООО "Технопром" База | филиал Тюменские электрические сети | Тюменская область | г. Тюмень | 10/0,4 | 0.16 | 0.055 | 0.101
5694 | КТП 10/0,4 кВ №3506 н.п. Мальково | филиал Тюменские электрические сети | Тюменская область | Мальковское МО | 10/0,4 | 0.25 | 0.0481 | 0.1925
5695 | КТП 10/0,4 кВ №3406 н.п.Ушакова | филиал Тюменские электрические сети | Тюменская область | Переваловское МО | 10/0,4 | 0.25 | 0.1461 | 0.072
5696 | КТП-3657-250 Кулига | филиал Тюменские электрические сети | Тюменская область | Каменское МО | 10/0,4 | 0.25 | 0.2375 | 0.0085
5697 | КТП №3296 н.п.Патрушева | филиал Тюменские электрические сети | Тюменская область | г. Тюмень | 10/0,4 | 0.063 | 0.003 | 0
5698 | СТП 3599-40 н.п. Тюмень | филиал Тюменские электрические сети | Тюменская область | г. Тюмень | 10/0,4 | 0.04 | 0.028 | 0.012
5699 | ТП-3200 н.п. Якуши | филиал Тюменские электрические сети | Тюменская область | Чикчинское МО | 10/0,4 | 0.1 | 0.0568 | 0.0432
5700 | КТП-3201-160 Коняшина | филиал Тюменские электрические сети | Тюменская область | Кулаковское МО | 10/0,4 | 0.16 | 0.0642 | 0.0918
5701 | КТП №3320 н.п. Ушаково | филиал Тюменские электрические сети | Тюменская область | Переваловское МО | 10/0,4 | 0.25 | 0.25 | 0
5702 | КТП №3146/160кВА н.п.Мичурино | филиал Тюменские электрические сети | Тюменская область | Червишевское МО | 10/0,4 | 0.16 | 0.0907 | 0.0509
5703 | ТП 3168 | филиал Тюменские электрические сети | Тюменская область | Боровское МО | 10/0,4 | 0.4 | 0.4 | 0
5704 | КТП-10/0,4 кВ №3394 | филиал Тюменские электрические сети | Тюменская область | Богандинское МО | 10/0,4 | 0.16 | 0.054 | 0.102
5705 | КТП-10/0,4 кВ №3417 | филиал Тюменские электрические сети | Тюменская область | г. Тюмень | 10/0,4 | 0.063 | 0.008 | 0
5706 | КТП-10/0,4 кВ №3469 | филиал Тюменские электрические сети | Тюменская область | г. Тюмень | 10/0,4 | 0.16 | 0.16 | 0
5707 | ТП №3551- 100 кВА р-н Антипино | филиал Тюменские электрические сети | Тюменская область | г. Тюмень | 10/0,4 | 0.1 | 0.0595 | 0.0086
5708 | КТП 10/0,4 кВ №3286 район Малиновки | филиал Тюменские электрические сети | Тюменская область | Успенское МО | 10/0,4 | 0.16 | 0.0924 | 0.0317
5709 | КТП-3477/ 2х160 кВА н.п. Мальково | филиал Тюменские электрические сети | Тюменская область | Мальковское МО | 10/0,4 | 0.32 | 0.2049 | 0.1151
5710 | КТП-10/0,4 кВ №3389 н.п. Падерина | филиал Тюменские электрические сети | Тюменская область | г. Тюмень | 10/0,4 | 0.4 | 0.0166 | 0.3119
5711 | КТП-3223-160 Казарово | филиал Тюменские электрические сети | Тюменская область | г. Тюмень | 10/0,4 | 0.16 | 0.16 | 0
5712 | КТП-3671-400 р-н Борков | филиал Тюменские электрические сети | Тюменская область | Борковское МО | 10/0,4 | 0.4 | 0.38 | 0.008
5713 | КТП-3669-250 р-н Борков | филиал Тюменские электрические сети | Тюменская область | Борковское МО | 10/0,4 | 0.25 | 0.2375 | 0.0125
5714 | КТП-3670-400 р-н Борков | филиал Тюменские электрические сети | Тюменская область | Борковское МО | 10/0,4 | 0.4 | 0.38 | 0.02
5715 | КТП-3658-25 р-н Кулига | филиал Тюменские электрические сети | Тюменская область | Каменское МО | 10/0,4 | 0.025 | 0.0237 | 0.0013
5716 | КТП-3668-400 р-н Борков | филиал Тюменские электрические сети | Тюменская область | Борковское МО | 10/0,4 | 0.4 | 0.3868 | 0.0132
5717 | КТП-3667-250 р-н Борков | филиал Тюменские электрические сети | Тюменская область | Борковское МО | 10/0,4 | 0.25 | 0.2416 | 0.0084
5718 | КТП-3666-100 Нариманово | филиал Тюменские электрические сети | Тюменская область | Наримановсое МО | 10/0,4 | 0.1 | 0.095 | 0.005
5719 | КТП-3654-160 Решетниково | филиал Тюменские электрические сети | Тюменская область | Новотарманское МО | 10/0,4 | 0.16 | 0.152 | 0.008
5720 | КТП-3651-160 р-н Кулиги | филиал Тюменские электрические сети | Тюменская область | Каменское МО | 10/0,4 | 0.16 | 0.1561 | 0
5721 | КТП-3632-160 н.п. Кулаково | филиал Тюменские электрические сети | Тюменская область | Кулаковское МО | 10/0,4 | 0.16 | 0.1561 | 0
5722 | КТП 3525-160 н.п. Казарово | филиал Тюменские электрические сети | Тюменская область | г. Тюмень | 10/0,4 | 0.16 | 0.112 | 0.048
5723 | КТП 3526-160 н.п. Решетниково | филиал Тюменские электрические сети | Тюменская область | Новотарманское МО | 10/0,4 | 0.16 | 0.116 | 0.044
5724 | КТП 3528-160 н.п. Решетниково | филиал Тюменские электрические сети | Тюменская область | Новотарманское МО | 10/0,4 | 0.16 | 0.0481 | 0.1119
5725 | КТП 3633-25 СНТ "Душевное" | филиал Тюменские электрические сети | Тюменская область | Новотарманское МО | 10/0,4 | 0.025 | 0.0242 | 0.0008
5726 | КТП 3524-250 н.п. Казарово | филиал Тюменские электрические сети | Тюменская область | г. Тюмень | 10/0,4 | 0.25 | 0.183 | 0.063
5727 | БКТП-3280-2х400 н.п. Березняки | филиал Тюменские электрические сети | Тюменская область | г. Тюмень | 10/0,4 | 0.8 | 0.1773 | 0.6227
5728 | КТП 3587-160 н.п. Луговое | филиал Тюменские электрические сети | Тюменская область | Кулаковское МО | 10/0,4 | 0.16 | 0.0547 | 0.1053
5729 | КТП 3538-25 н.п. Яр | филиал Тюменские электрические сети | Тюменская область | Ембаевское МО | 10/0,4 | 0.025 | 0.0215 | 0.0035
5730 | СТП 3547-25 н.п. Салаирка | филиал Тюменские электрические сети | Тюменская область | Салаирское МО | 10/0,4 | 0.025 | 0.025 | 0
5731 | ТП-3585-100 н.п. Кулига | филиал Тюменские электрические сети | Тюменская область | Каменское МО | 10/0,4 | 0.1 | 0.0662 | 0.0338
5732 | СТП 3549-25 н.п. Ембаево | филиал Тюменские электрические сети | Тюменская область | Ембаевское МО | 10/0,4 | 0.025 | 0.0215 | 0.0035
5733 | СТП 3561-25 н.п. Луговое | филиал Тюменские электрические сети | Тюменская область | Кулаковское МО | 10/0,4 | 0.025 | 0.0115 | 0.0135
5734 | КТП 3575-250 СНТ "Ландыш" | филиал Тюменские электрические сети | Тюменская область | г. Тюмень | 10/0,4 | 0.25 | 0.0125 | 0.2375
5735 | КТП 3581-160 н.п. Тюмень | филиал Тюменские электрические сети | Тюменская область | г. Тюмень | 10/0,4 | 0.16 | 0.0877 | 0.0723
5736 | КТП 3580-160 н.п. Ембаево | филиал Тюменские электрические сети | Тюменская область | Ембаевское МО | 10/0,4 | 0.16 | 0.0797 | 0.0803
5737 | СТП 3589-25 н.п. Нариманово | филиал Тюменские электрические сети | Тюменская область | Наримановсое МО | 10/0,4 | 0.025 | 0.0188 | 0.0062
5738 | КТП-3503-100 г. Тюмень | филиал Тюменские электрические сети | Тюменская область | г. Тюмень | 10/0,4 | 0.4 | 0.318 | 0.082
5739 | ТП-3502/160кВА р-н Антипино | филиал Тюменские электрические сети | Тюменская область | г. Тюмень | 10/0,4 | 0.16 | 0.092 | 0.068
5740 | ТП 3169 | филиал Тюменские электрические сети | Тюменская область | Чикчинское МО | 10/0,4 | 0.63 | 0.533 | 0.071
5741 | ТП-3194х250 нп.Перевалово | филиал Тюменские электрические сети | Тюменская область | Переваловское МО | 10/0,4 | 0.25 | 0.2058 | 0.01
5742 | КТП №3322 н.п. Песьянка | филиал Тюменские электрические сети | Тюменская область | Богандинское МО | 10/0,4 | 0.025 | 0.01425 | 0.01075
5743 | КТП-3501-63 г.Тюмень | филиал Тюменские электрические сети | Тюменская область | г. Тюмень | 10/0,4 | 0.063 | 0.03475 | 0.02825
5744 | КТП №3346 н.п.Елань | филиал Тюменские электрические сети | Тюменская область | Переваловское МО | 10/0,4 | 0.16 | 0.0951 | 0.01
5745 | КТП-3505-25 н.п. Коняшино | филиал Тюменские электрические сети | Тюменская область | Кулаковское МО | 10/0,4 | 0.025 | 0.0115 | 0
5746 | КТП № 3304 н.п.Княжево | филиал Тюменские электрические сети | Тюменская область | Богандинское МО | 10/0,4 | 0.16 | 0.0926 | 0.0674
5747 | КТП №3349 н.п. Московский | филиал Тюменские электрические сети | Тюменская область | Московское МО | 10/0,4 | 0.16 | 0.096 | 0.064
5748 | КТП №3416 н.п. Тюмень | филиал Тюменские электрические сети | Тюменская область | г. Тюмень | 10/0,4 | 0.4 | 0.2386 | 0.1614
5749 | КТП-3500-160 н.п. Казарово | филиал Тюменские электрические сети | Тюменская область | г. Тюмень | 10/0,4 | 0.16 | 0.1517 | 0.0083
5750 | КТП №3418 н.п. Ушакова | филиал Тюменские электрические сети | Тюменская область | Переваловское МО | 10/0,4 | 0.4 | 0.3229 | 0
5751 | КТП-3497-160 р-н. Новотарманский | филиал Тюменские электрические сети | Тюменская область | Новотарманское МО | 10/0,4 | 0.16 | 0.15 | 0.01
5752 | КТП 10/0,4кв №3453 н.п.Успенка | филиал Тюменские электрические сети | Тюменская область | Успенское МО | 10/0,4 | 0.16 | 0.16 | 0
5753 | КТП-10/0,4 кВ №3468 | филиал Тюменские электрические сети | Тюменская область | Богандинское МО | 10/0,4 | 0.16 | 0.098 | 0.062
5754 | КТП 10/0,4кВ № 3431 н.п. Перевалово 2х630 кВА | филиал Тюменские электрические сети | Тюменская область | Переваловское МО | 10/0,4 | 1.26 | 0.7972 | 0.1628
5755 | КТП-3433/400 н.п.Падерина | филиал Тюменские электрические сети | Тюменская область | г. Тюмень | 10/0,4 | 0.4 | 0.1497 | 0.2107
5756 | КТП-10/0,4 кВ №3440 | филиал Тюменские электрические сети | Тюменская область | Чикчинское МО | 10/0,4 | 0.25 | 0.056 | 0.1144
5757 | КТП-10/0,4 кВ №3463 | филиал Тюменские электрические сети | Тюменская область |  | 10/0,4 | 0.16 | 0.1006 | 0.0459
5758 | КТП-10/0,4 кВ №3348 | филиал Тюменские электрические сети | Тюменская область |  | 10/0,4 | 0.25 | 0.2266 | 0.018
5759 | КТП-10/0,4 кВ №3377 н.п. Падерина | филиал Тюменские электрические сети | Тюменская область | г. Тюмень | 10/0,4 | 0.4 | 0.224 | 0.1335
5760 | КТП-10/0,4 кВ №3378 н.п. Падерина | филиал Тюменские электрические сети | Тюменская область | г. Тюмень | 10/0,4 | 0.25 | 0.1589 | 0.0911
5761 | КТП-10/0,4 кВ №3390 н.п. Падерина | филиал Тюменские электрические сети | Тюменская область | г. Тюмень | 10/0,4 | 0.4 | 0.2347 | 0.1574
5762 | КТП-10/0,4 кВ №3366 н.п. Падерина | филиал Тюменские электрические сети | Тюменская область | г. Тюмень | 10/0,4 | 0.63 | 0.6088 | 0
5763 | КТП-10/0,4 кВ №3369 н.п. Падерина | филиал Тюменские электрические сети | Тюменская область | г. Тюмень | 10/0,4 | 0.4 | 0.2319 | 0.1283
5764 | КТП-10/0,4 кВ №3370 н.п. Падерина | филиал Тюменские электрические сети | Тюменская область | г. Тюмень | 10/0,4 | 0.4 | 0.24 | 0.1307
5765 | КТП-10/0,4 кВ №3371 н.п. Падерина | филиал Тюменские электрические сети | Тюменская область | г. Тюмень | 10/0,4 | 0.4 | 0.2622 | 0.1232
5766 | КТП-10/0,4 кВ №3434 н.п. Падерина | филиал Тюменские электрические сети | Тюменская область | г. Тюмень | 10/0,4 | 0.25 | 0.0938 | 0.1164
5767 | КТП-10/0,4 кВ №3432 н.п. Падерина | филиал Тюменские электрические сети | Тюменская область | г. Тюмень | 10/0,4 | 0.4 | 0.4 | 0
5768 | КТП-10/0,4 кВ №3372 н.п. Падерина | филиал Тюменские электрические сети | Тюменская область | г. Тюмень | 10/0,4 | 0.4 | 0.2246 | 0.1464
5769 | КТП-10/0,4 кВ №3425 н.п. Падерина | филиал Тюменские электрические сети | Тюменская область | г. Тюмень | 10/0,4 | 0.4 | 0.2536 | 0.1383
5770 | КТП 10/0,4кВ №3442, н.п.Перевалово | филиал Тюменские электрические сети | Тюменская область | Переваловское МО | 10/0,4 | 0.25 | 0.1609 | 0
5771 | КТП-10/0,4 кВ №3427 н.п. Падерина | филиал Тюменские электрические сети | Тюменская область | г. Тюмень | 10/0,4 | 0.4 | 0.251 | 0.149
5772 | КТП-10/0,4 кВ №3393 | филиал Тюменские электрические сети | Тюменская область | Богандинское МО | 10/0,4 | 0.63 | 0.63 | 0
5773 | СТП-3546-25 кВА р-н Криводанова | филиал Тюменские электрические сети | Тюменская область | Чикчинское МО | 10/0,4 | 0.025 | 0.025 | 0
5774 | КТП-3465 н.п. Б.Акияры | филиал Тюменские электрические сети | Тюменская область | Червишевское МО | 10/0,4 | 0.1 | 0.0621 | 0.0379
5775 | КТП-3462 н.п. Копытово | филиал Тюменские электрические сети | Тюменская область | г. Тюмень | 10/0,4 | 0.16 | 0.1019 | 0.0581
5776 | КТП-3489 н.п. Антипино | филиал Тюменские электрические сети | Тюменская область | г. Тюмень | 10/0,4 | 0.1 | 0.0317 | 0.0683
5777 | КТП-10/0,4 кВ №3374 н.п. Падерина | филиал Тюменские электрические сети | Тюменская область | г. Тюмень | 10/0,4 | 0.25 | 0.1079 | 0.1168
5778 | КТП 10/0,4 кВ №3365, Переваловское МО | филиал Тюменские электрические сети | Тюменская область | Переваловское МО | 10/0,4 | 0.025 | 0.0247 | 0
5779 | КТП-10/0,4 кВ №3375 н.п. Падерина | филиал Тюменские электрические сети | Тюменская область | г. Тюмень | 10/0,4 | 0.4 | 0.1267 | 0.273
5780 | КТП-10/0,4 кВ №3373 н.п. Падерина | филиал Тюменские электрические сети | Тюменская область | г. Тюмень | 10/0,4 | 0.63 | 0.3235 | 0.2984
5781 | КТП-10/0,4 кВ №3376 н.п. Падерина | филиал Тюменские электрические сети | Тюменская область | г. Тюмень | 10/0,4 | 0.4 | 0.23 | 0.0944
5782 | КТП-10/0,4 кВ №3426 н.п. Падерина | филиал Тюменские электрические сети | Тюменская область | г. Тюмень | 10/0,4 | 0.4 | 0.1613 | 0.2122
5783 | КТП-10/0,4 кВ №3511 | филиал Тюменские электрические сети | Тюменская область | Переваловское МО | 10/0,4 | 0.25 | 0.2412 | 0
5784 | КТП-10/0,4 кВ №3476 | филиал Тюменские электрические сети | Тюменская область |  | 10/0,4 | 0.1 | 0.0637 | 0.0363
5785 | КТП-3457 н.п. Антипино | филиал Тюменские электрические сети | Тюменская область | г. Тюмень | 10/0,4 | 0.16 | 0.1019 | 0.0581
5786 | КТП-3475 2*630 Встр. В РП-Гусево | филиал Тюменские электрические сети | Тюменская область | Переваловское МО | 10/0,4 | 1.26 | 0.7872 | 0.2728
5787 | КТП-10/0,4 кВ №3321 | филиал Тюменские электрические сети | Тюменская область | Переваловское МО | 10/0,4 | 0.25 | 0.2188 | 0
5788 | КТП-10/0,4 кВ №3385 н.п. Падерина | филиал Тюменские электрические сети | Тюменская область | г. Тюмень | 10/0,4 | 0.63 | 0.0745 | 0.5197
5789 | КТП-100-400 Кулаково | филиал Тюменские электрические сети | Тюменская область | Кулаковское МО | 10/0,4 | 0.4 | 0.2363 | 0.0597
5790 | КТП-101-160 Кулига | филиал Тюменские электрические сети | Тюменская область | Каменское МО | 10/0,4 | 0.4 | 0.3115 | 0.0845
5791 | КТП-102-250 Кулаково | филиал Тюменские электрические сети | Тюменская область | Кулаковское МО | 10/0,4 | 0.25 | 0.1302 | 0.113
5792 | КТП-103-250 Коняшино | филиал Тюменские электрические сети | Тюменская область | Кулаковское МО | 10/0,4 | 0.25 | 0.25 | 0
5793 | КТП-104-100 Молчаново | филиал Тюменские электрические сети | Тюменская область | Новотарманское МО | 10/0,4 | 0.16 | 0.11 | 0.05
5794 | КТП-105-160 Молчаново | филиал Тюменские электрические сети | Тюменская область | Новотарманское МО | 10/0,4 | 0.1 | 0.0049 | 0.0911
5795 | КТП-106-250х315 Молчаново | филиал Тюменские электрические сети | Тюменская область | Новотарманское МО | 10/0,4 | 0.25 | 0.1567 | 0
5796 | КТП-109-160 Молчаново | филиал Тюменские электрические сети | Тюменская область | Новотарманское МО | 10/0,4 | 0.1 | 0.0125 | 0.0875
5797 | КТП-111-160 Коняшино | филиал Тюменские электрические сети | Тюменская область | Кулаковское МО | 10/0,4 | 0.16 | 0.16 | 0
5798 | КТП-113-100 Борки | филиал Тюменские электрические сети | Тюменская область | Борковское МО | 10/0,4 | 0.1 | 0.0546 | 0.0454
5799 | КТП-114-160 Кулига | филиал Тюменские электрические сети | Тюменская область | Каменское МО | 10/0,4 | 0.25 | 0.1573 | 0.0887
5800 | КТП-161-250 Борки | филиал Тюменские электрические сети | Тюменская область | Борковское МО | 10/0,4 | 0.1 | 0.1 | 0
5801 | КТП-116-160 Учхоз | филиал Тюменские электрические сети | Тюменская область | г. Тюмень | 10/0,4 | 0.56 | 0.4561 | 0.1039
5802 | КТП-117-250 Луговая | филиал Тюменские электрические сети | Тюменская область | Кулаковское МО | 10/0,4 | 0.315 | 0.0888 | 0.2062
5803 | КТП-119-160 Плеханово | филиал Тюменские электрические сети | Тюменская область | г. Тюмень | 10/0,4 | 0.63 | 0.5743 | 0.0538
5804 | КТП-120-400 Учхоз | филиал Тюменские электрические сети | Тюменская область | г. Тюмень | 10/0,4 | 0.4 | 0.181 | 0.219
5805 | КТП-121-250 Учхоз | филиал Тюменские электрические сети | Тюменская область | г. Тюмень | 10/0,4 | 0.25 | 0.1481 | 0.1019
5806 | КТП-122-160 Плеханово | филиал Тюменские электрические сети | Тюменская область | г. Тюмень | 10/0,4 | 0.16 | 0.0528 | 0.0753
5807 | КТП-123-630 Утяшево | филиал Тюменские электрические сети | Тюменская область | г. Тюмень | 10/0,4 | 0.63 | 0.3621 | 0.2679
5808 | КТП-124-250 Щербак | филиал Тюменские электрические сети | Тюменская область | Каскаринское МО | 10/0,4 | 0.25 | 0.1075 | 0.08
5809 | КТП-125-160 Кулига | филиал Тюменские электрические сети | Тюменская область | Каменское МО | 10/0,4 | 0.25 | 0.146 | 0.0704
5810 | КТП-127-250 Труфаново | филиал Тюменские электрические сети | Тюменская область | г. Тюмень | 10/0,4 | 0.4 | 0.3474 | 0.0486
5811 | КТП-128-400 Утяшево | филиал Тюменские электрические сети | Тюменская область | г. Тюмень | 10/0,4 | 0.4 | 0.4 | 0
5812 | КТП-129-100 Утяшево | филиал Тюменские электрические сети | Тюменская область | г. Тюмень | 10/0,4 | 0.4 | 0.3366 | 0.0608
5813 | КТП-130-400 Горьк. МП ЖЭРП | филиал Тюменские электрические сети | Тюменская область | Горьковское МО | 10/0,4 | 0.4 | 0.2981 | 0.0979
5814 | КТП-131-160 Утяшево | филиал Тюменские электрические сети | Тюменская область | г. Тюмень | 10/0,4 | 0.25 | 0.2422 | 0.0078
5815 | КТП-132-100 Утяшево | филиал Тюменские электрические сети | Тюменская область | г. Тюмень | 10/0,4 | 0.1 | 0.076 | 0.024
5816 | КТП-133-160 Решетниково | филиал Тюменские электрические сети | Тюменская область | Новотарманское МО | 10/0,4 | 0.4 | 0.4 | 0
5817 | КТП-135-160 Утяшево | филиал Тюменские электрические сети | Тюменская область | г. Тюмень | 10/0,4 | 0.25 | 0.1462 | 0.0843
5818 | КТП-164-2х630 Рембаза | филиал Тюменские электрические сети | Тюменская область | Ембаевское МО | 10/0,4 | 0.63 | 0.63 | 0
5819 | КТП-137-160 Кулаково | филиал Тюменские электрические сети | Тюменская область | Кулаковское МО | 10/0,4 | 0.16 | 0.0837 | 0.0643
5820 | КТП-138-100 Созоново | филиал Тюменские электрические сети | Тюменская область | Каскаринское МО | 10/0,4 | 0.4 | 0.3369 | 0.0631
5821 | КТП-139-100 Плеханово | филиал Тюменские электрические сети | Тюменская область | г. Тюмень | 10/0,4 | 0.4 | 0.33 | 0
5822 | КТП-140-400 Каменка | филиал Тюменские электрические сети | Тюменская область | Каменское МО | 10/0,4 | 0.06 | 0.06 | 0
5823 | КТП-141-160 Тураево | филиал Тюменские электрические сети | Тюменская область | Ембаевское МО | 10/0,4 | 0.16 | 0.086 | 0.074
5824 | КТП-142-250 Яр | филиал Тюменские электрические сети | Тюменская область | Ембаевское МО | 10/0,4 | 0.16 | 0.16 | 0
5825 | КТП-143-100 Созоново | филиал Тюменские электрические сети | Тюменская область | Каскаринское МО | 10/0,4 | 0.25 | 0.185 | 0.065
5826 | КТП-144-160 Яр | филиал Тюменские электрические сети | Тюменская область | Ембаевское МО | 10/0,4 | 0.1 | 0.0358 | 0.0543
5827 | КТП-145-250 Яр | филиал Тюменские электрические сети | Тюменская область | Ембаевское МО | 10/0,4 | 0.16 | 0.0582 | 0.0871
5828 | КТП-146-160 Яр | филиал Тюменские электрические сети | Тюменская область | Ембаевское МО | 10/0,4 | 0.16 | 0.16 | 0
5829 | КТП-147-400 Яр | филиал Тюменские электрические сети | Тюменская область | Ембаевское МО | 10/0,4 | 0.1 | 0.1 | 0
5830 | ТП 3249 | филиал Тюменские электрические сети | Тюменская область |  | 10/0,4 | 0.16 | 0.1537 | 0
5831 | КТП-150-400 Ембаево | филиал Тюменские электрические сети | Тюменская область | Ембаевское МО | 10/0,4 | 0.25 | 0.25 | 0
5832 | КТП-151-160 Ембаево | филиал Тюменские электрические сети | Тюменская область | Ембаевское МО | 10/0,4 | 0.25 | 0.2103 | 0.0397
5833 | КТП-152-250 Ембаево | филиал Тюменские электрические сети | Тюменская область | Ембаевское МО | 10/0,4 | 0.25 | 0.1487 | 0.0881
5834 | КТП-165-2х250 Тарманы | филиал Тюменские электрические сети | Тюменская область | г. Тюмень | 10/0,4 | 0.4 | 0.275 | 0.125
5835 | КТП-154-250 Ембаево | филиал Тюменские электрические сети | Тюменская область | Ембаевское МО | 10/0,4 | 0.25 | 0.0725 | 0.1664
5836 | КТП-155-250 Ембаево | филиал Тюменские электрические сети | Тюменская область | Ембаевское МО | 10/0,4 | 0.25 | 0.0691 | 0.179
5837 | КТП-156-250 Ембаево | филиал Тюменские электрические сети | Тюменская область | Ембаевское МО | 10/0,4 | 0.25 | 0.1723 | 0.0646
5838 | КТП-157-100 Каскара | филиал Тюменские электрические сети | Тюменская область | Каскаринское МО | 10/0,4 | 0.5 | 0.4389 | 0.0611
5839 | КТП-158-250 Тураево | филиал Тюменские электрические сети | Тюменская область | Ембаевское МО | 10/0,4 | 0.16 | 0.16 | 0
5840 | КТП-159-400 Ембаево | филиал Тюменские электрические сети | Тюменская область | Ембаевское МО | 10/0,4 | 0.4 | 0.1406 | 0.2586
5841 | КТП-160-630 Рембаза | филиал Тюменские электрические сети | Тюменская область | Ембаевское МО | 10/0,4 | 0.63 | 0.1383 | 0.4917
5842 | КТП-167-2х630 Каскара | филиал Тюменские электрические сети | Тюменская область | Каскаринское МО | 10/0,4 | 0.63 | 0.63 | 0
5843 | КТП-162-160 Вилижаны | филиал Тюменские электрические сети | Тюменская область | Каскаринское МО | 10/0,4 | 0.16 | 0.1234 | 0.0366
5844 | ТП 3 | филиал Тюменские электрические сети | Тюменская область | г. Тюмень | 10/0,4 | 0.63 | 0.63 | 0
5845 | ТП 171 2х400 кВА | филиал Тюменские электрические сети | Тюменская область | г. Тюмень | 10/0,4 | 0.4 | 0.3 | 0.1
5846 | КТП-190-2х250 Яр | филиал Тюменские электрические сети | Тюменская область | Ембаевское МО | 10/0,4 | 0.25 | 0.25 | 0
5847 | КТП-166-250 Каскара | филиал Тюменские электрические сети | Тюменская область | Каскаринское МО | 10/0,4 | 0.25 | 0.0507 | 0.1953
5848 | КТП-193-2х250 Ембаево | филиал Тюменские электрические сети | Тюменская область | Ембаевское МО | 10/0,4 | 0.25 | 0.25 | 0
5849 | КТП-168-100 Учхоз | филиал Тюменские электрические сети | Тюменская область | г. Тюмень | 10/0,4 | 0.1 | 0.0383 | 0.0617
5850 | КТП-169-400 Каскара | филиал Тюменские электрические сети | Тюменская область | Каскаринское МО | 10/0,4 | 0.4 | 0.3 | 0
5851 | КТП-170-250 Речкино | филиал Тюменские электрические сети | Тюменская область | Каменское МО | 10/0,4 | 0.25 | 0.0916 | 0.1402
5852 | КТП-174-160 Луговая | филиал Тюменские электрические сети | Тюменская область | Кулаковское МО | 10/0,4 | 0.16 | 0.06 | 0.09
5853 | КТП-175-400 Каскара | филиал Тюменские электрические сети | Тюменская область | Каскаринское МО | 10/0,4 | 0.4 | 0.28 | 0
5854 | ТП-484/250 ф.Перевалово нп.Ушаково | филиал Тюменские электрические сети | Тюменская область | Переваловское МО | 10/0,4 | 0.25 | 0.25 | 0
5855 | КТП-177-400 Ембаево | филиал Тюменские электрические сети | Тюменская область | Ембаевское МО | 10/0,4 | 0.4 | 0.1 | 0.3
5856 | КТП-178-400 Ембаево | филиал Тюменские электрические сети | Тюменская область | Ембаевское МО | 10/0,4 | 0.4 | 0.1 | 0.3
5857 | КТП-180-160 Каскара | филиал Тюменские электрические сети | Тюменская область | Каскаринское МО | 10/0,4 | 0.18 | 0.0875 | 0.0925
5858 | ТП-464/250 ф.Перевалово нп.Ушаково | филиал Тюменские электрические сети | Тюменская область | Переваловское МО | 10/0,4 | 0.25 | 0.1662 | 0.014
5859 | КТП-182-1600 Ембаево | филиал Тюменские электрические сети | Тюменская область | Ембаевское МО | 10/0,4 | 1.6 | 0.176 | 1.424
5860 | КТП-183-250 Мыс | филиал Тюменские электрические сети | Тюменская область | г. Тюмень | 10/0,4 | 0.25 | 0.2027 | 0.0433
5861 | КТП-184-100 Мыс | филиал Тюменские электрические сети | Тюменская область | г. Тюмень | 10/0,4 | 0.1 | 0.1 | 0
5862 | КТП-185-400 Каменка | филиал Тюменские электрические сети | Тюменская область | Каменское МО | 10/0,4 | 0.4 | 0.144 | 0.256
5863 | КТП-186-100 Мияги | филиал Тюменские электрические сети | Тюменская область | Ключевское СП | 10/0,4 | 0.1 | 0.0802 | 0.0142
5864 | КТП-187-250 Решетниково | филиал Тюменские электрические сети | Тюменская область | Новотарманское МО | 10/0,4 | 0.25 | 0.1929 | 0.0571
5865 | КТП-188-630 Решетниково | филиал Тюменские электрические сети | Тюменская область | Новотарманское МО | 10/0,4 | 0.63 | 0.4725 | 0.1392
5866 | КТП-189-250 Лесничество | филиал Тюменские электрические сети | Тюменская область |  | 10/0,4 | 0.25 | 0.1875 | 0.0483
5867 | КТП-211-160 Борки | филиал Тюменские электрические сети | Тюменская область | Борковское МО | 10/0,4 | 0.16 | 0.0873 | 0.0701
5868 | КТП-191-160 Княжево | филиал Тюменские электрические сети | Тюменская область | Богандинское МО | 10/0,4 | 0.16 | 0.16 | 0
5869 | КТП-192-100 Лесничество | филиал Тюменские электрические сети | Тюменская область |  | 10/0,4 | 0.1 | 0.1 | 0
5870 | КТП-212-160 Борки | филиал Тюменские электрические сети | Тюменская область | Борковское МО | 10/0,4 | 0.25 | 0.163 | 0.087
5871 | КТП-194-2х250 Ембаево | филиал Тюменские электрические сети | Тюменская область | Ембаевское МО | 10/0,4 | 0.5 | 0.235 | 0.265
5872 | КТП-196-100 Яр | филиал Тюменские электрические сети | Тюменская область | Ембаевское МО | 10/0,4 | 0.1 | 0.1 | 0
5873 | КТП-197-400 Янтык | филиал Тюменские электрические сети | Тюменская область | Каскаринское МО | 10/0,4 | 0.4 | 0.3 | 0.1
5874 | КТП-198-250 Каскара | филиал Тюменские электрические сети | Тюменская область | Каскаринское МО | 10/0,4 | 0.25 | 0.0566 | 0.1934
5875 | КТП-199-100 Каскара | филиал Тюменские электрические сети | Тюменская область | Каскаринское МО | 10/0,4 | 0.1 | 0.0691 | 0.0309
5876 | ТП 10/0,4 кВ №201 н.п.Юрты Андреевские | филиал Тюменские электрические сети | Тюменская область | Каскаринское МО | 10/0,4 | 0.25 | 0.1581 | 0
5877 | ТП 10/0,4 кВ №202 н.п.Богандинка | филиал Тюменские электрические сети | Тюменская область | Богандинское МО | 10/0,4 | 0.1 | 0.0287 | 0.0713
5878 | ТП 10/0,4 кВ №203 н.п.Юрты Андреевские | филиал Тюменские электрические сети | Тюменская область | Каскаринское МО | 10/0,4 | 0.16 | 0.16 | 0
5879 | КТП-20-160 Березняки | филиал Тюменские электрические сети | Тюменская область | г. Тюмень | 10/0,4 | 0.16 | 0.16 | 0
5880 | ТП-21/160 ф.Московский нп.Дербыши | филиал Тюменские электрические сети | Тюменская область | Московское МО | 10/0,4 | 0.16 | 0.0355 | 0.1245
5881 | ТП 10/0,4 кВ №210 н.п.Мальково | филиал Тюменские электрические сети | Тюменская область | Мальковское МО | 10/0,4 | 0.25 | 0.1796 | 0.0584
5882 | КТП-224-2х400 Борки | филиал Тюменские электрические сети | Тюменская область | Борковское МО | 10/0,4 | 0.8 | 0.056 | 0.6899
5883 | ТП 10/0,4 кВ №227 н.п.Перевалово | филиал Тюменские электрические сети | Тюменская область | Переваловское МО | 10/0,4 | 0.25 | 0.25 | 0
5884 | ТП-228/2х400 ф.Кост. и Рыбоп нп.Б.Акияры | филиал Тюменские электрические сети | Тюменская область | Червишевское МО | 10/0,4 | 0.4 | 0.0584 | 0.3139
5885 | ТП 219 | филиал Тюменские электрические сети | Тюменская область | Чикчинское МО | 10/0,4 | 0.4 | 0.3555 | 0.0445
5886 | ТП 10/0,4 кВ №22 2х400 н.п.Московский | филиал Тюменские электрические сети | Тюменская область | Московское МО | 10/0,4 | 0.4 | 0.1655 | 0.1
5887 | ТП 10/0,4 кВ №220 н.п.Успенка | филиал Тюменские электрические сети | Тюменская область | Успенское МО | 10/0,4 | 0.16 | 0.16 | 0
5888 | ТП-2157/250 ф.Перевалово нп.Перевалово | филиал Тюменские электрические сети | Тюменская область | Переваловское МО | 10/0,4 | 0.25 | 0.15 | 0.1
5889 | КТП-226-160 Речкино | филиал Тюменские электрические сети | Тюменская область | Каменское МО | 10/0,4 | 0.16 | 0.0601 | 0.0581
5890 | ТП 10/0,4 кВ №229 н.п.Мальково | филиал Тюменские электрические сети | Тюменская область | Мальковское МО | 10/0,4 | 0.25 | 0.25 | 0
5891 | ТП 231 | филиал Тюменские электрические сети | Тюменская область | Чикчинское МО | 10/0,4 | 0.4 | 0.143 | 0.1203
5892 | ТП 10/0,4 кВ №230 н.п.Мальково | филиал Тюменские электрические сети | Тюменская область | Мальковское МО | 10/0,4 | 0.25 | 0.0845 | 0.1655
5893 | КТП-240-400 Созоново | филиал Тюменские электрические сети | Тюменская область | Каскаринское МО | 10/0,4 | 0.4 | 0.098 | 0.302
5894 | ТП 10/0,4 кВ №243 н.п.Субботино | филиал Тюменские электрические сети | Тюменская область | Мальковское МО | 10/0,4 | 0.4 | 0.2846 | 0.1108
5895 | ТП 10/0,4 кВ №244 н.п.Ошкуково | филиал Тюменские электрические сети | Тюменская область | Мальковское МО | 10/0,4 | 0.25 | 0.1913 | 0
5896 | ТП 10/0,4 кВ №254 н.п.Якуши | филиал Тюменские электрические сети | Тюменская область | Чикчинское МО | 10/0,4 | 0.25 | 0.1307 | 0.0957
5897 | ТП 10/0,4 кВ №256 н.п.Чикча | филиал Тюменские электрические сети | Тюменская область | Чикчинское МО | 10/0,4 | 0.25 | 0.1425 | 0.1075
5898 | ТП 10/0,4 кВ №258 н.п.Мальково | филиал Тюменские электрические сети | Тюменская область | Мальковское МО | 10/0,4 | 0.1 | 0.07961 | 0
5899 | ТП 10/0,4 кВ №267 н.п.Червишево | филиал Тюменские электрические сети | Тюменская область | Червишевское МО | 10/0,4 | 0.4 | 0.3209 | 0.0289
5900 | ТП 3250 | филиал Тюменские электрические сети | Тюменская область |  | 10/0,4 | 0.4 | 0.15 | 0
5901 | ТП 10/0,4 кВ №272 н.п.Онохино | филиал Тюменские электрические сети | Тюменская область | Онохинское МО | 10/0,4 | 0.25 | 0.1808 | 0.0572
5902 | ТП 10/0,4 кВ №290 нп.Б.Акияры | филиал Тюменские электрические сети | Тюменская область | Червишевское МО | 10/0,4 | 0.4 | 0.3553 | 0.0447
5903 | ТП 10/0,4 кВ №298 н.п.Мичурино | филиал Тюменские электрические сети | Тюменская область | Червишевское МО | 10/0,4 | 0.63 | 0.52 | 0.11
5904 | ТП 10/0,4кВ №3006 н.п.Червишево | филиал Тюменские электрические сети | Тюменская область | Червишевское МО | 10/0,4 | 0.16 | 0.098 | 0.0526
5905 | ТП 10/0,4кВ №3007 н.п.Червишево | филиал Тюменские электрические сети | Тюменская область | Червишевское МО | 10/0,4 | 0.25 | 0.1542 | 0.0823
5906 | ТП 10/0,4кВ №3008/250 н.п.Б.Акияры | филиал Тюменские электрические сети | Тюменская область | Червишевское МО | 10/0,4 | 0.16 | 0.0642 | 0.0823
5907 | ТП 10/0,4кВ №3014/250 н.п.Успенка | филиал Тюменские электрические сети | Тюменская область | Успенское МО | 10/0,4 | 0.25 | 0.1569 | 0.0772
5908 | ТП 10/0,4кВ №3016/250 н.п.Зырянка | филиал Тюменские электрические сети | Тюменская область | Успенское МО | 10/0,4 | 0.25 | 0.0579 | 0.1641
5909 | ТП 10/0,4кВ №3017/250 н.п.Перевалово | филиал Тюменские электрические сети | Тюменская область | Переваловское МО | 10/0,4 | 0.25 | 0.0266 | 0.2167
5910 | ТП 10/0,4кВ №3026 н.п.Княжево | филиал Тюменские электрические сети | Тюменская область | Богандинское МО | 10/0,4 | 0.4 | 0.4 | 0
5911 | ТП 10/0,4кВ №3027 н.п.Кыштырла | филиал Тюменские электрические сети | Тюменская область | Богандинское МО | 10/0,4 | 0.25 | 0.1378 | 0
5912 | ТП 10/0,4 кВ №305 н.п.Б.Акияры | филиал Тюменские электрические сети | Тюменская область | Червишевское МО | 10/0,4 | 0.063 | 0.063 | 0
5913 | КТП-3028-250 Каменка | филиал Тюменские электрические сети | Тюменская область | Каменское МО | 10/0,4 | 0.25 | 0.2349 | 0
5914 | ТП 10/0,4кВ №3029/250 нп.Московский | филиал Тюменские электрические сети | Тюменская область | Московское МО | 10/0,4 | 0.25 | 0.141 | 0.109
5915 | ТП 10/0,4кВ №3033/160 нп.р-н Головино | филиал Тюменские электрические сети | Тюменская область | Онохинское МО | 10/0,4 | 0.16 | 0.0895 | 0.0705
5916 | КТП-3035 Березняки | филиал Тюменские электрические сети | Тюменская область | г. Тюмень | 10/0,4 | 0.63 | 0.553 | 0.069
5917 | КТП-3036-250 р-н Кулиги | филиал Тюменские электрические сети | Тюменская область | Каменское МО | 10/0,4 | 0.25 | 0.2414 | 0
5918 | ТП 10/0,4кВ №3040н.п.Ушаково | филиал Тюменские электрические сети | Тюменская область | Переваловское МО | 10/0,4 | 0.4 | 0.4 | 0
5919 | ТП 10/0,4кВ №3041/250 н.п.Головино | филиал Тюменские электрические сети | Тюменская область | Онохинское МО | 10/0,4 | 0.25 | 0.1391 | 0.1069
5920 | ТП 10/0,4кВ №3042/250 н.п.Головино | филиал Тюменские электрические сети | Тюменская область | Онохинское МО | 10/0,4 | 0.25 | 0.1493 | 0.0688
5921 | КТП-3049-250 Борки | филиал Тюменские электрические сети | Тюменская область | Борковское МО | 10/0,4 | 0.25 | 0.0574 | 0.1926
5922 | КТП-3050-250 Борки | филиал Тюменские электрические сети | Тюменская область | Борковское МО | 10/0,4 | 0.25 | 0.0199 | 0.2142
5923 | ТП 10/0,4кВ №3054 н.п.Андреевский | филиал Тюменские электрические сети | Тюменская область | Андреевское СП | 10/0,4 | 0.16 | 0.0464 | 0.02
5924 | КТП-3055-250 Кулига | филиал Тюменские электрические сети | Тюменская область | Каменское МО | 10/0,4 | 0.25 | 0.25 | 0
5925 | ТП 10/0,4кВ №268 н.п.Паренкино | филиал Тюменские электрические сети | Тюменская область | Мальковское МО | 10/0,4 | 0.16 | 0.16 | 0
5926 | ТП-3063/250 ф.Головино н.п.Головино | филиал Тюменские электрические сети | Тюменская область | Онохинское МО | 10/0,4 | 0.25 | 0.1366 | 0.1134
5927 | ТП-3066/250 ф.Перевалово н.п.Перевалово | филиал Тюменские электрические сети | Тюменская область | Переваловское МО | 10/0,4 | 0.25 | 0.2421 | 0
5928 | КТП-3067-250 Новотарманский | филиал Тюменские электрические сети | Тюменская область | Новотарманское МО | 10/0,4 | 0.25 | 0.25 | 0
5929 | ТП-3072 ф.Ушаково н.п.Ушаково | филиал Тюменские электрические сети | Тюменская область | Переваловское МО | 10/0,4 | 0.25 | 0.1001 | 0.024
5930 | ТП-3076/160 ф.Копытово н.п.Антипино | филиал Тюменские электрические сети | Тюменская область | г. Тюмень | 10/0,4 | 0.16 | 0.16 | 0
5931 | ТП-3079/250 ф.Головино н.п.Княжово | филиал Тюменские электрические сети | Тюменская область | Богандинское МО | 10/0,4 | 0.25 | 0.1593 | 0.0356
5932 | КТП-3080-250 Казарово | филиал Тюменские электрические сети | Тюменская область | г. Тюмень | 10/0,4 | 0.25 | 0.25 | 0
5933 | ТП-3082/250 ф.Перевалово н.п.Ушаково | филиал Тюменские электрические сети | Тюменская область | Переваловское МО | 10/0,4 | 0.25 | 0.2473 | 0
5934 | КТП-3083-250 Новотарманский | филиал Тюменские электрические сети | Тюменская область | Новотарманское МО | 10/0,4 | 0.25 | 0.25 | 0
5935 | ТП-3085/250 ф.Мальково н.п.Ошкуково | филиал Тюменские электрические сети | Тюменская область | Мальковское МО | 10/0,4 | 0.25 | 0.1465 | 0.0994
5936 | ТП-3088/250 ф.Жилпоселок-1 н.п.Онохино | филиал Тюменские электрические сети | Тюменская область | Онохинское МО | 10/0,4 | 0.25 | 0.1392 | 0.0922
5937 | ТП-3091/250 ф.Ушаково н.п.Успенка | филиал Тюменские электрические сети | Тюменская область | Переваловское МО | 10/0,4 | 0.25 | 0.0475 | 0.1402
5938 | КТП-3092-250 р-н п.Утешево | филиал Тюменские электрические сети | Тюменская область | г. Тюмень | 10/0,4 | 0.25 | 0.1857 | 0.0643
5939 | КТП-3094-160 Казарово | филиал Тюменские электрические сети | Тюменская область | г. Тюмень | 10/0,4 | 0.25 | 0.25 | 0
5940 | ТП-3097/250 ф.Чикча н.п.Усть-Пышма | филиал Тюменские электрические сети | Тюменская область | Чикчинское МО | 10/0,4 | 0.25 | 0.0121 | 0.23
5941 | КТП-3099-250 Новотарманский | филиал Тюменские электрические сети | Тюменская область | Новотарманское МО | 10/0,4 | 0.25 | 0.1932 | 0.048
5942 | ТП-3100/250 ф.Ушаково н.п.Ушаково | филиал Тюменские электрические сети | Тюменская область | Переваловское МО | 10/0,4 | 0.25 | 0.1399 | 0.0783
5943 | ТП-3103/400 ф.Есаулы н.п.Ошкуково | филиал Тюменские электрические сети | Тюменская область | Мальковское МО | 10/0,4 | 0.4 | 0.235 | 0.1289
5944 | ТП-3104/400 ф.Дом нп.Богандинское | филиал Тюменские электрические сети | Тюменская область | Богандинское МО | 10/0,4 | 0.4 | 0.4 | 0
5945 | ТП-3111/250 ф.Якуши нп.Якуши | филиал Тюменские электрические сети | Тюменская область | Чикчинское МО | 10/0,4 | 0.25 | 0.0303 | 0.2077
5946 | ТП-3112/250 ф.Перевалово нп.Перевалово | филиал Тюменские электрические сети | Тюменская область | Переваловское МО | 10/0,4 | 0.25 | 0.1552 | 0.081
5947 | КТП-3113-250 Нариманово | филиал Тюменские электрические сети | Тюменская область | Наримановсое МО | 10/0,4 | 0.25 | 0.2329 | 0.0131
5948 | ТП-3115 ф.Перевалово нп.Перевалово | филиал Тюменские электрические сети | Тюменская область | Переваловское МО | 10/0,4 | 0.4 | 0.3023 | 0.0152
5949 | КТП-3118-160 Торгили | филиал Тюменские электрические сети | Тюменская область | Ключевское СП | 10/0,4 | 0.16 | 0.1333 | 0.0267
5950 | ТП 3123 | филиал Тюменские электрические сети | Тюменская область |  | 10/0,4 | 0.025 | 0.014 | 0.0091
5951 | ТП-3124/250 ф.Перевалово нп.Елань | филиал Тюменские электрические сети | Тюменская область | Переваловское МО | 10/0,4 | 0.4 | 0.3739 | 0
5952 | КТП-3142 н.п. Кыштырла | филиал Тюменские электрические сети | Тюменская область | Богандинское МО | 10/0,4 | 0.4 | 0.2372 | 0.1427
5953 | ТП Полигон | филиал Тюменские электрические сети | Тюменская область |  | 10/0,4 | 0.4 | 0.4 | 0
5954 | КТП-3145-250 Березняки | филиал Тюменские электрические сети | Тюменская область | г. Тюмень | 10/0,4 | 0.25 | 0.208 | 0.0181
5955 | ТП-3136/160 ф.Костылево п.Ч.Речка | филиал Тюменские электрические сети | Тюменская область | Червишевское МО | 10/0,4 | 0.16 | 0.1037 | 0.0563
5956 | ТП-3137/250 ф.Жилпоселок-1 п.Онохино | филиал Тюменские электрические сети | Тюменская область | Онохинское МО | 10/0,4 | 0.27 | 0.1677 | 0.1023
5957 | КТП-3138-63 Луговое | филиал Тюменские электрические сети | Тюменская область | Кулаковское МО | 10/0,4 | 0.063 | 0.022 | 0.041
5958 | КТП-3147 н.п. Перевалово | филиал Тюменские электрические сети | Тюменская область | Переваловское МО | 10/0,4 | 0.16 | 0.0918 | 0.0682
5959 | КТП-3148 н.п. Дербыши | филиал Тюменские электрические сети | Тюменская область | Московское МО | 10/0,4 | 0.25 | 0.25 | 0
5960 | КТП-3122 н.п. Зырянская | филиал Тюменские электрические сети | Тюменская область | Богандинское МО | 10/0,4 | 0.25 | 0.1388 | 0.1082
5961 | КТП-3126-250 Казарово | филиал Тюменские электрические сети | Тюменская область | г. Тюмень | 10/0,4 | 0.4 | 0.3471 | 0.0065
5962 | КТП-3134-250 р-н д.Кулиги | филиал Тюменские электрические сети | Тюменская область | Каменское МО | 10/0,4 | 0.25 | 0.0666 | 0.1195
5963 | ТП 3149 | филиал Тюменские электрические сети | Тюменская область |  | 10/0,4 | 0.25 | 0.2104 | 0.0114
5964 | КТП-3150-250 Нариманово | филиал Тюменские электрические сети | Тюменская область | Наримановсое МО | 10/0,4 | 0.1 | 0.0086 | 0.0834
5965 | КТПП-3152 н.п. Паренкина | филиал Тюменские электрические сети | Тюменская область | Мальковское МО | 10/0,4 | 0.16 | 0.0591 | 0.0668
5966 | КТП-3153 н.п. Криводанова | филиал Тюменские электрические сети | Тюменская область | Чикчинское МО | 10/0,4 | 0.25 | 0.25 | 0
5967 | КТП-3154-250 Созоново | филиал Тюменские электрические сети | Тюменская область | Каскаринское МО | 10/0,4 | 0.25 | 0.0875 | 0.1365
5968 | КТП-3156 н.п. Гусево | филиал Тюменские электрические сети | Тюменская область | Московское МО | 10/0,4 | 0.25 | 0.25 | 0
5969 | КТП-3158 н.п. Перевалово | филиал Тюменские электрические сети | Тюменская область | Переваловское МО | 10/0,4 | 0.255 | 0.1768 | 0.0305
5970 | КТП-3159-250 Тангач | филиал Тюменские электрические сети | Тюменская область | Ключевское СП | 10/0,4 | 0.16 | 0.0975 | 0.0008
5971 | КТП-3160-160 Казарово | филиал Тюменские электрические сети | Тюменская область | г. Тюмень | 10/0,4 | 0.04 | 0.04 | 0
5972 | КТПП-3161 н.п. Богандинский | филиал Тюменские электрические сети | Тюменская область | Богандинское МО | 10/0,4 | 0.04 | 0.00939 | 0
5973 | КТП-3163-160 ММС | филиал Тюменские электрические сети | Тюменская область | г. Тюмень | 10/0,4 | 0.16 | 0.16 | 0
5974 | КТП-3164 н.п. Перевалово | филиал Тюменские электрические сети | Тюменская область | Переваловское МО | 10/0,4 | 0.63 | 0.5179 | 0.0842
5975 | КТП-3165-250 Борки | филиал Тюменские электрические сети | Тюменская область | Борковское МО | 10/0,4 | 0.25 | 0.1023 | 0.0823
5976 | КТП-3166-250 Каскара | филиал Тюменские электрические сети | Тюменская область | Каскаринское МО | 10/0,4 | 0.25 | 0.196 | 0.0131
5977 | ТП 10/0,4 кВ №319 н.п.Паренкино | филиал Тюменские электрические сети | Тюменская область | Мальковское МО | 10/0,4 | 0.25 | 0.25 | 0
5978 | КТП-3170 н.п. Червишево | филиал Тюменские электрические сети | Тюменская область | Червишевское МО | 10/0,4 | 0.4 | 0.3331 | 0.0669
5979 | КТП-3172-63 Борки | филиал Тюменские электрические сети | Тюменская область | Борковское МО | 10/0,4 | 0.063 | 0.0338 | 0.0003
5980 | КТП-3173-100 Созоново | филиал Тюменские электрические сети | Тюменская область | Каскаринское МО | 10/0,4 | 0.25 | 0.225 | 0.025
5981 | КТП-3174-100 Казарово | филиал Тюменские электрические сети | Тюменская область | г. Тюмень | 10/0,4 | 0.4 | 0.3772 | 0.0186
5982 | КТП-3175-250 Кулаково | филиал Тюменские электрические сети | Тюменская область | Кулаковское МО | 10/0,4 | 0.8 | 0.6427 | 0.1517
5983 | КТП-3176 н.п. Московский | филиал Тюменские электрические сети | Тюменская область | Московское МО | 10/0,4 | 0.25 | 0.25 | 0
5984 | ТП-32/400 ф.Перевалово нп.Перевалово | филиал Тюменские электрические сети | Тюменская область | Переваловское МО | 10/0,4 | 0.4 | 0.4 | 0
5985 | КТП-3177 н.п. Винзили | филиал Тюменские электрические сети | Тюменская область | Винзилинское МО | 10/0,4 | 0.8 | 0.7109 | 0.0531
5986 | КТП-3179 н.п. Головино | филиал Тюменские электрические сети | Тюменская область | Онохинское МО | 10/0,4 | 0.25 | 0.1895 | 0.0605
5987 | КТП-3180-250 Ембаево | филиал Тюменские электрические сети | Тюменская область | Ембаевское МО | 10/0,4 | 0.25 | 0.25 | 0
5988 | КТП-3181 н.п. Успенка | филиал Тюменские электрические сети | Тюменская область | Успенское МО | 10/0,4 | 0.63 | 0.587 | 0.043
5989 | КТП-3182-40 Горьковка | филиал Тюменские электрические сети | Тюменская область | Горьковское МО | 10/0,4 | 0.25 | 0.24 | 0.01
5990 | КТП-3183 н.п. Кыштырла | филиал Тюменские электрические сети | Тюменская область | Богандинское МО | 10/0,4 | 0.25 | 0.1976 | 0.0524
5991 | КТП-3184 н.п. Мальково | филиал Тюменские электрические сети | Тюменская область | Мальковское МО | 10/0,4 | 0.4 | 0.3867 | 0
5992 | КТП-3185-40 Коняшина | филиал Тюменские электрические сети | Тюменская область | Кулаковское МО | 10/0,4 | 0.16 | 0.15 | 0.01
5993 | КТП-3186-250 Ембаево | филиал Тюменские электрические сети | Тюменская область | Ембаевское МО | 10/0,4 | 0.25 | 0.1885 | 0.0536
5994 | КТП-3189-250 Борки | филиал Тюменские электрические сети | Тюменская область | Борковское МО | 10/0,4 | 0.4 | 0.1688 | 0.1217
5995 | ТП 3190 | филиал Тюменские электрические сети | Тюменская область |  | 10/0,4 | 0.16 | 0.0954 | 0.0526
5996 | КТП-3191 н.п. Мальково | филиал Тюменские электрические сети | Тюменская область | Мальковское МО | 10/0,4 | 0.25 | 0.2086 | 0.0414
5997 | КТП-3192 н.п. Гусево | филиал Тюменские электрические сети | Тюменская область | Переваловское МО | 10/0,4 | 0.25 | 0.1932 | 0.0528
5998 | КТП-3193 н.п. Богандинское | филиал Тюменские электрические сети | Тюменская область | Богандинское МО | 10/0,4 | 0.4 | 0.1697 | 0.1983
5999 | ТП 10/0,4 кВ №2157 нп.Перевалово | филиал Тюменские электрические сети | Тюменская область | Переваловское МО | 10/0,4 | 0.25 | 0.1467 | 0.0753
6000 | БКТПП-3195 н.п. Войновка | филиал Тюменские электрические сети | Тюменская область | г. Тюмень | 10/0,4 | 1 | 0.91472 | 0
6001 | КТП-3197 н.п. р-н Андреевского | филиал Тюменские электрические сети | Тюменская область | Андреевское МО | 10/0,4 | 0.25 | 0.2362 | 0.0098
6002 | КТП-3198-40 р-н Горьковки | филиал Тюменские электрические сети | Тюменская область | Горьковское МО | 10/0,4 | 0.16 | 0.123 | 0.037
6003 | КТП-3199-400 р-н Кулаково | филиал Тюменские электрические сети | Тюменская область | Кулаковское МО | 10/0,4 | 0.25 | 0.25 | 0
6004 | КТП-3202-250 Насекино | филиал Тюменские электрические сети | Тюменская область | Каменское МО | 10/0,4 | 0.25 | 0.0997 | 0.1264
6005 | КТП-3203-40 р-н Борки | филиал Тюменские электрические сети | Тюменская область | Борковское МО | 10/0,4 | 0.04 | 0.04 | 0
6006 | КТП-3204 н.п. Богандинский | филиал Тюменские электрические сети | Тюменская область | Богандинское МО | 10/0,4 | 0.16 | 0.1189 | 0.0411
6007 | ТП 3206 | филиал Тюменские электрические сети | Тюменская область |  | 10/0,4 | 0.4 | 0.4 | 0
6008 | КТП-3207-250 Луговое | филиал Тюменские электрические сети | Тюменская область | Кулаковское МО | 10/0,4 | 0.25 | 0.0401 | 0.1739
6009 | КТП-3208 н.п. Ст.Зырянская | филиал Тюменские электрические сети | Тюменская область | Переваловское МО | 10/0,4 | 0.25 | 0.1513 | 0.0987
6010 | ТП 3209 | филиал Тюменские электрические сети | Тюменская область |  | 10/0,4 | 0.16 | 0.104 | 0
6011 | КТП-3210 н.п. Успенка | филиал Тюменские электрические сети | Тюменская область | Успенское МО | 10/0,4 | 0.25 | 0.1505 | 0
6012 | КТП-3213 н.п. Московский | филиал Тюменские электрические сети | Тюменская область | Московское МО | 10/0,4 | 0.25 | 0.25 | 0
6013 | КТП-3214-160 Кулига | филиал Тюменские электрические сети | Тюменская область | Каменское МО | 10/0,4 | 0.8 | 0.7372 | 0
6014 | ТП 3217 | филиал Тюменские электрические сети | Тюменская область |  | 10/0,4 | 0.25 | 0.0612 | 0.1609
6015 | КТП 3218 н.п. Мальково | филиал Тюменские электрические сети | Тюменская область | Мальковское МО | 10/0,4 | 0.63 | 0.5244 | 0.1056
6016 | КТП-324-630 Созоново | филиал Тюменские электрические сети | Тюменская область | Каскаринское МО | 10/0,4 | 0.63 | 0.2205 | 0.4095
6017 | КТП-3219 н.п. Елань | филиал Тюменские электрические сети | Тюменская область | Переваловское МО | 10/0,4 | 0.16 | 0.103 | 0
6018 | КТП-3220 н.п. Московский | филиал Тюменские электрические сети | Тюменская область | Московское МО | 10/0,4 | 0.25 | 0.25 | 0
6019 | КТП-3221 н.п. Ушаково | филиал Тюменские электрические сети | Тюменская область | Переваловское МО | 10/0,4 | 0.4 | 0.284 | 0.116
6020 | ТП 3224 | филиал Тюменские электрические сети | Тюменская область |  | 10/0,4 | 0.5 | 0.3952 | 0.0928
6021 | КТП-3225 н.п. Успенка | филиал Тюменские электрические сети | Тюменская область | Успенское МО | 10/0,4 | 0.025 | 0.025 | 0
6022 | КТП-3227 н.п. Онохино | филиал Тюменские электрические сети | Тюменская область | Онохинское МО | 10/0,4 | 0.8 | 0.6993 | 0.0887
6023 | КТП-3228-25 Речкино | филиал Тюменские электрические сети | Тюменская область | Каменское МО | 10/0,4 | 0.5 | 0.4937 | 0.0063
6024 | КТП-3229-40 Решетниково | филиал Тюменские электрические сети | Тюменская область | Новотарманское МО | 10/0,4 | 0.04 | 0.04 | 0
6025 | КТП-3231 н.п. Перевалово | филиал Тюменские электрические сети | Тюменская область | Переваловское МО | 10/0,4 | 0.25 | 0.1445 | 0.0829
6026 | КТП-3232 н.п. Ушаково | филиал Тюменские электрические сети | Тюменская область | Переваловское МО | 10/0,4 | 0.16 | 0.1145 | 0.0455
6027 | КТП-3233-160 Казарово | филиал Тюменские электрические сети | Тюменская область | г. Тюмень | 10/0,4 | 0.16 | 0.07 | 0
6028 | КТП-3234-160 Коняшина | филиал Тюменские электрические сети | Тюменская область | Кулаковское МО | 10/0,4 | 0.16 | 0.072 | 0.088
6029 | КТП-3235-160 Кулига | филиал Тюменские электрические сети | Тюменская область | Каменское МО | 10/0,4 | 0.16 | 0.0842 | 0.0278
6030 | КТП-3236-25 р-н Борков | филиал Тюменские электрические сети | Тюменская область | Борковское МО | 10/0,4 | 0.025 | 0.025 | 0
6031 | ТП 3151 | филиал Тюменские электрические сети | Тюменская область |  | 10/0,4 | 0.8 | 0.6938 | 0.1021
6032 | ТП 3259 | филиал Тюменские электрические сети | Тюменская область |  | 10/0,4 | 0.16 | 0.048 | 0.1041
6033 | ТП 3257 | филиал Тюменские электрические сети | Тюменская область |  | 10/0,4 | 0.16 | 0.0983 | 0
6034 | КТП-3255-250 Горьковка | филиал Тюменские электрические сети | Тюменская область | Горьковское МО | 10/0,4 | 0.25 | 0.1916 | 0.0543
6035 | ТП 3253 | филиал Тюменские электрические сети | Тюменская область |  | 10/0,4 | 0.4 | 0.3052 | 0
6036 | ТП 10/0,4 кВ №326 н.п.Леваши | филиал Тюменские электрические сети | Тюменская область | Червишевское МО | 10/0,4 | 0.25 | 0.25 | 0
6037 | КТП-3265-250 Кулига | филиал Тюменские электрические сети | Тюменская область | Каменское МО | 10/0,4 | 0.25 | 0.0997 | 0
6038 | КТП-3125-250 Новотарманский | филиал Тюменские электрические сети | Тюменская область | Новотарманское МО | 10/0,4 | 0.25 | 0.1916 | 0.0503
6039 | ТП 3171 | филиал Тюменские электрические сети | Тюменская область |  | 10/0,4 | 0.1 | 0.0828 | 0.0172
6040 | ТП 10/0,4 кВ №327 н.п.Леваши | филиал Тюменские электрические сети | Тюменская область | Червишевское МО | 10/0,4 | 0.32 | 0.1764 | 0.1316
6041 | ТП 3243 | филиал Тюменские электрические сети | Тюменская область |  | 10/0,4 | 0.25 | 0.177 | 0.0093
6042 | ТП 33 | филиал Тюменские электрические сети | Тюменская область |  | 10/0,4 | 0.25 | 0.00889 | 0.14111
6043 | ТП 3178 | филиал Тюменские электрические сети | Тюменская область |  | 10/0,4 | 0.25 | 0.1397 | 0.1103
6044 | КТП-3251-160 Насекина | филиал Тюменские электрические сети | Тюменская область | Каменское МО | 10/0,4 | 0.16 | 0.1084 | 0.0476
6045 | ТП 3188 | филиал Тюменские электрические сети | Тюменская область |  | 10/0,4 | 0.25 | 0.25 | 0
6046 | КТП-3246-160 Решетниково | филиал Тюменские электрические сети | Тюменская область | Новотарманское МО | 10/0,4 | 0.16 | 0.1281 | 0
6047 | КТП-3318-63 Горьковка | филиал Тюменские электрические сети | Тюменская область | Горьковское МО | 10/0,4 | 0.063 | 0.063 | 0
6048 | КТП-3263-160 Мияги | филиал Тюменские электрические сети | Тюменская область | Ключевское СП | 10/0,4 | 0.16 | 0.12 | 0.036
6049 | КТП-3256-250 Березняки | филиал Тюменские электрические сети | Тюменская область | г. Тюмень | 10/0,4 | 0.1 | 0.08 | 0.02
6050 | КТП-3254-250 р-н Кулиги | филиал Тюменские электрические сети | Тюменская область | Каменское МО | 10/0,4 | 0.16 | 0.0052 | 0.0763
6051 | ТП-3276/25 н.п. Онохино | филиал Тюменские электрические сети | Тюменская область | Онохинское МО | 10/0,4 | 0.025 | 0.025 | 0
6052 | ТП-3277/2х1000 н.п. Тюмень | филиал Тюменские электрические сети | Тюменская область | г. Тюмень | 10/0,4 | 1 | 0.75 | 0
6053 | КТП-3293-250 Ембаево | филиал Тюменские электрические сети | Тюменская область | Ембаевское МО | 10/0,4 | 0.25 | 0.09 | 0
6054 | КТП-3302-100 Созоново | филиал Тюменские электрические сети | Тюменская область | Каскаринское МО | 10/0,4 | 0.1 | 0.03 | 0.07
6055 | КТП-3303-250 мкр. Велижанский | филиал Тюменские электрические сети | Тюменская область | г. Тюмень | 10/0,4 | 0.25 | 0.2167 | 0.0333
6056 | КТП-3299-100 Кулаково | филиал Тюменские электрические сети | Тюменская область | Кулаковское МО | 10/0,4 | 0.063 | 0.0468 | 0.0016
6057 | КТП-3307-160 р-н Луговое | филиал Тюменские электрические сети | Тюменская область | Кулаковское МО | 10/0,4 | 0.16 | 0.0839 | 0.0721
6058 | КТП-3340-400 Решетниково | филиал Тюменские электрические сети | Тюменская область | Новотарманское МО | 10/0,4 | 0.25 | 0.03 | 0.1591
6059 | КТП-3323-400 ст. Туринская | филиал Тюменские электрические сети | Тюменская область | Новотарманское МО | 10/0,4 | 0.4 | 0.094 | 0.106
6060 | КТП-3339-250 Решетниково | филиал Тюменские электрические сети | Тюменская область | Новотарманское МО | 10/0,4 | 0.4 | 0.3375 | 0.0095
6061 | КТП-3292-250 кВА н.п. Зайково | филиал Тюменские электрические сети | Тюменская область | г. Тюмень | 10/0,4 | 0.25 | 0.0006 | 0.1735
6062 | КТП-3334-250 Каскара | филиал Тюменские электрические сети | Тюменская область | Каскаринское МО | 10/0,4 | 0.4 | 0.2375 | 0.1625
6063 | КТП-3306-40 Кулаково | филиал Тюменские электрические сети | Тюменская область | Кулаковское МО | 10/0,4 | 0.1 | 0.078 | 0.0141
6064 | СТП 3627-25 н.п. Салаирка | филиал Тюменские электрические сети | Тюменская область | Салаирское МО | 10/0,4 | 0.1 | 0.0937 | 0.0063
6065 | КТП-3308-160 мкр. Велижанский | филиал Тюменские электрические сети | Тюменская область | г. Тюмень | 10/0,4 | 0.16 | 0.1086 | 0.0195
6066 | КТП-344-2х250 Салаирка | филиал Тюменские электрические сети | Тюменская область | Салаирское МО | 10/0,4 | 0.5 | 0.1858 | 0.3102
6067 | КТП-3309-160 Луговое | филиал Тюменские электрические сети | Тюменская область | Кулаковское МО | 10/0,4 | 0.25 | 0.1768 | 0.04
6068 | КТП-3316-40 Горьковка | филиал Тюменские электрические сети | Тюменская область | Горьковское МО | 10/0,4 | 0.04 | 0.04 | 0
6069 | КТП-3312-160 Казарово | филиал Тюменские электрические сети | Тюменская область | г. Тюмень | 10/0,4 | 0.4 | 0.2615 | 0.1385
6070 | КТП-3314-250 Ембаево | филиал Тюменские электрические сети | Тюменская область | Ембаевское МО | 10/0,4 | 0.16 | 0.0975 | 0.0584
6071 | КТП-3315-25 Борки | филиал Тюменские электрические сети | Тюменская область | Борковское МО | 10/0,4 | 0.16 | 0.1537 | 0.0023
6072 | КТП-10/0,4 кВ №3382 н.п. Падерина | филиал Тюменские электрические сети | Тюменская область | г. Тюмень | 10/0,4 | 0.25 | 0.0856 | 0.1109
6073 | ТП 3300 | филиал Тюменские электрические сети | Тюменская область |  | 10/0,4 | 0.4 | 0.33 | 0.07
6074 | КТП-3329-160 Н-Тарманский | филиал Тюменские электрические сети | Тюменская область |  | 10/0,4 | 0.16 | 0.08 | 0.08
6075 | ТП-3319-250 кВА н.п. Копытово | филиал Тюменские электрические сети | Тюменская область | г. Тюмень | 10/0,4 | 0.25 | 0.2369 | 0.0091
6076 | КТП-3297-25 кВА н.п. Зубарева | филиал Тюменские электрические сети | Тюменская область | Переваловское МО | 10/0,4 | 0.025 | 0.0153 | 0
6077 | КТП-3298-160 кВА н.п.Зубарева | филиал Тюменские электрические сети | Тюменская область | Переваловское МО | 10/0,4 | 0.16 | 0.0964 | 0.0474
6078 | ТП 3252 | филиал Тюменские электрические сети | Тюменская область |  | 10/0,4 | 0.16 | 0.16 | 0
6079 | КТП-3313-100 Кулига | филиал Тюменские электрические сети | Тюменская область | Каменское МО | 10/0,4 | 0.16 | 0.1212 | 0
6080 | КТП-336-63 Березняки | филиал Тюменские электрические сети | Тюменская область | г. Тюмень | 10/0,4 | 0.25 | 0.235 | 0.015
6081 | КТП-3338-250 Решетниково | филиал Тюменские электрические сети | Тюменская область | Новотарманское МО | 10/0,4 | 0.63 | 0.5853 | 0
6082 | КТП-3326-160 Березняки | филиал Тюменские электрические сети | Тюменская область | г. Тюмень | 10/0,4 | 0.16 | 0.12 | 0.04
6083 | КТП-355-250+400 Борки | филиал Тюменские электрические сети | Тюменская область | Борковское МО | 10/0,4 | 0.655 | 0.1305 | 0.5111
6084 | ТП-3336-250 Решетниково | филиал Тюменские электрические сети | Тюменская область | Новотарманское МО | 10/0,4 | 0.25 | 0.1875 | 0.0625
6085 | КТП-3341-250 Решетниково | филиал Тюменские электрические сети | Тюменская область | Новотарманское МО | 10/0,4 | 0.4 | 0.3375 | 0.0095
6086 | КТП 3628-63 н.п. Кулаково | филиал Тюменские электрические сети | Тюменская область | Кулаковское МО | 10/0,4 | 0.25 | 0.2153 | 0.0188
6087 | КТП-3347-160 Казарово | филиал Тюменские электрические сети | Тюменская область | г. Тюмень | 10/0,4 | 0.16 | 0.152 | 0.008
6088 | КТП-3344-400 Тарманы | филиал Тюменские электрические сети | Тюменская область | г. Тюмень | 10/0,4 | 0.4 | 0.14 | 0.26
6089 | КТП-3351-250 СНТ Лесник-2 | филиал Тюменские электрические сети | Тюменская область | Переваловское МО | 10/0,4 | 0.25 | 0.0206 | 0.2294
6090 | КТП-3352-160 СНТ Лесник-2 | филиал Тюменские электрические сети | Тюменская область | Переваловское МО | 10/0,4 | 0.18 | 0.028 | 0.07
6091 | КТП-3562 | филиал Тюменские электрические сети | Тюменская область |  | 10/0,4 | 0.16 | 0.00954 | 0.15046
6092 | КТП-3471-160 н.п. ММС | филиал Тюменские электрические сети | Тюменская область | г. Тюмень | 10/0,4 | 0.25 | 0.21 | 0.0003
6093 | КТП-3355-250 СНТ Фазенда | филиал Тюменские электрические сети | Тюменская область | Переваловское МО | 10/0,4 | 0.25 | 0.2166 | 0.0334
6094 | КТП-3353-250 СНТ Лесник-2 | филиал Тюменские электрические сети | Тюменская область | Переваловское МО | 10/0,4 | 0.25 | 0.216 | 0
6095 | КТП-3354-250 СНТ Лесник-2 | филиал Тюменские электрические сети | Тюменская область | Переваловское МО | 10/0,4 | 0.25 | 0.2125 | 0
6096 | КТП-3356-250 СНТ Подъем | филиал Тюменские электрические сети | Тюменская область | Переваловское МО | 10/0,4 | 0.25 | 0.1157 | 0.02343
6097 | КТП-3357-160 СНТ Подъем | филиал Тюменские электрические сети | Тюменская область | Переваловское МО | 10/0,4 | 0.16 | 0.108 | 0.01479
6098 | КТП-3358-250 СНТ Исток | филиал Тюменские электрические сети | Тюменская область | Переваловское МО | 10/0,4 | 0.25 | 0.1125 | 0.0035
6099 | ТП-3212х250 нп.Перевалово | филиал Тюменские электрические сети | Тюменская область | Переваловское МО | 10/0,4 | 0.25 | 0.1928 | 0.0491
6100 | КТП-3359-250 СНТ Маяк | филиал Тюменские электрические сети | Тюменская область | Переваловское МО | 10/0,4 | 0.25 | 0.1907 | 0
6101 | КТП-3360-250 СНТ Нива | филиал Тюменские электрические сети | Тюменская область | Переваловское МО | 10/0,4 | 0.25 | 0.0125 | 0.2375
6102 | КТП-3361-250 СНТ Нива | филиал Тюменские электрические сети | Тюменская область | Переваловское МО | 10/0,4 | 0.4 | 0.1625 | 0.2375
6103 | КТП-3362-250 СНТ Нива | филиал Тюменские электрические сети | Тюменская область | Переваловское МО | 10/0,4 | 0.25 | 0.25 | 0
6104 | КТП-3363-160 СНТ Нива | филиал Тюменские электрические сети | Тюменская область | Переваловское МО | 10/0,4 | 0.16 | 0.108 | 0.0144
6105 | КТП-3364-250 Кулига | филиал Тюменские электрические сети | Тюменская область | Каменское МО | 10/0,4 | 0.25 | 0.0939 | 0.0267
6106 | КТП-3383-25 Нариманово | филиал Тюменские электрические сети | Тюменская область | Наримановсое МО | 10/0,4 | 0.25 | 0.2437 | 0.0012
6107 | КТП-3391-160 Кулаково | филиал Тюменские электрические сети | Тюменская область | Кулаковское МО | 10/0,4 | 0.1 | 0.1 | 0
6108 | КТП-3397-25 СНТ Лесное | филиал Тюменские электрические сети | Тюменская область | Новотарманское МО | 10/0,4 | 0.25 | 0.2362 | 0
6109 | КТП-3398-100 Казарово | филиал Тюменские электрические сети | Тюменская область | г. Тюмень | 10/0,4 | 0.25 | 0.225 | 0.025
6110 | КТП-3399-100 Борки | филиал Тюменские электрические сети | Тюменская область | Борковское МО | 10/0,4 | 0.1 | 0.008 | 0.088
6111 | КТП-338-250 Салаирка | филиал Тюменские электрические сети | Тюменская область | Салаирское МО | 10/0,4 | 0.25 | 0.0253 | 0.2247
6112 | ТП 10/0,4 кВ №34 н.п.Перевалово | филиал Тюменские электрические сети | Тюменская область | Переваловское МО | 10/0,4 | 0.16 | 0.16 | 0
6113 | КТП-339-250 Салаирка | филиал Тюменские электрические сети | Тюменская область | Салаирское МО | 10/0,4 | 0.25 | 0.0377 | 0.1801
6114 | КТП-3400-63 Тарманы | филиал Тюменские электрические сети | Тюменская область | г. Тюмень | 10/0,4 | 0.16 | 0.1238 | 0.0362
6115 | КТП-3401-100 С/О Сосновая поляна | филиал Тюменские электрические сети | Тюменская область | Новотарманское МО | 10/0,4 | 0.25 | 0.225 | 0.0171
6116 | ТП №3516 н.п.Успенка | филиал Тюменские электрические сети | Тюменская область | Успенское МО | 10/0,4 | 0.25 | 0.0855 | 0.1605
6117 | КТП-340-250 Ю.Салаирские | филиал Тюменские электрические сети | Тюменская область | Салаирское МО | 10/0,4 | 0.25 | 0.0268 | 0.2055
6118 | КТП-3407-160 Речкино | филиал Тюменские электрические сети | Тюменская область | Каменское МО | 10/0,4 | 0.25 | 0.1332 | 0.1089
6119 | ТП 3331-250 кВА Быт р-н н.п. Княжево | филиал Тюменские электрические сети | Тюменская область | Богандинское МО | 10/0,4 | 0.1 | 0.0269 | 0.0731
6120 | ТП 3332-160 кВА Быт р-н н.п. Княжево | филиал Тюменские электрические сети | Тюменская область | Богандинское МО | 10/0,4 | 0.16 | 0.1582 | 0.0018
6121 | ТП 3327-160 кВА Быт н.п. Б.Акияры | филиал Тюменские электрические сети | Тюменская область | Червишевское МО | 10/0,4 | 0.16 | 0.014 | 0.126
6122 | ТП 3317-100кВА Быт н.п. Богандинский | филиал Тюменские электрические сети | Тюменская область | Богандинское МО | 10/0,4 | 0.16 | 0.1151 | 0.0449
6123 | ТП 10/0,4 кВ №343 н.п.Марай | филиал Тюменские электрические сети | Тюменская область | Винзилинское МО | 10/0,4 | 0.63 | 0.5637 | 0.0663
6124 | КТП-3409-25 ТОО Борковское | филиал Тюменские электрические сети | Тюменская область | Борковское МО | 10/0,4 | 0.16 | 0.1578 | 0
6125 | КТП-3441-63 н.п.Плеханово | филиал Тюменские электрические сети | Тюменская область | г. Тюмень | 10/0,4 | 0.4 | 0.3833 | 0
6126 | КТП-3343-25 р-н Борки | филиал Тюменские электрические сети | Тюменская область | Борковское МО | 10/0,4 | 0.1 | 0.0937 | 0.0063
6127 | ТП-3464-250 Кулига | филиал Тюменские электрические сети | Тюменская область | Каменское МО | 10/0,4 | 0.4 | 0.2417 | 0
6128 | КТП-3466-160 н.п.Кулига | филиал Тюменские электрические сети | Тюменская область | Каменское МО | 10/0,4 | 0.25 | 0.13 | 0.12
6129 | ТП 10/0,4 кВ №345 н.п.Килки | филиал Тюменские электрические сети | Тюменская область | Богандинское МО | 10/0,4 | 0.4 | 0.3358 | 0.0294
6130 | КТП-3545 | филиал Тюменские электрические сети | Тюменская область |  | 10/0,4 | 0.32 | 0.12 | 0
6131 | КТП-3423/400 н.п. Падерина | филиал Тюменские электрические сети | Тюменская область | г. Тюмень | 10/0,4 | 0.4 | 0.3166 | 0.0254
6132 | БКТП-10/0,4 кВ №3429 н.п. Падерина | филиал Тюменские электрические сети | Тюменская область | г. Тюмень | 10/0,4 | 0.8 | 0.8 | 0
6133 | КТП-3467-63 н.п.Туринский | филиал Тюменские электрические сети | Тюменская область | Новотарманское МО | 10/0,4 | 0.063 | 0.033 | 0
6134 | КТП-3470-250 н.п.Кулига | филиал Тюменские электрические сети | Тюменская область | Каменское МО | 10/0,4 | 0.8 | 0.8 | 0
6135 | ТП 10/0,4кВ №25/250 ф.Зайково | филиал Тюменские электрические сети | Тюменская область | г. Тюмень | 10/0,4 | 0.8 | 0.7003 | 0.0791
6136 | КТП-3451-2х630 н.п. Плеханово | филиал Тюменские электрические сети | Тюменская область | г. Тюмень | 10/0,4 | 1.26 | 0.0356 | 1.1659
6137 | КТП-3454-250 н.п. р-н.Решетниково | филиал Тюменские электрические сети | Тюменская область | Новотарманское МО | 10/0,4 | 0.25 | 0.1997 | 0.0222
6138 | КТП-3455-63 н.п. Каскара | филиал Тюменские электрические сети | Тюменская область | Каскаринское МО | 10/0,4 | 0.5 | 0.4818 | 0.0023
6139 | КТП-3456-160 н.п. Решетниково | филиал Тюменские электрические сети | Тюменская область | Новотарманское МО | 10/0,4 | 0.16 | 0.1522 | 0
6140 | КТП-3459-250 н.п. р-н.Утяшево | филиал Тюменские электрические сети | Тюменская область | г. Тюмень | 10/0,4 | 0.8 | 0.7376 | 0.0624
6141 | КТП-3460-160 н.п. Кулига | филиал Тюменские электрические сети | Тюменская область | Каменское МО | 10/0,4 | 0.5 | 0.3832 | 0.1128
6142 | КТП-3461-250 н.п. Каменка | филиал Тюменские электрические сети | Тюменская область | Каменское МО | 10/0,4 | 0.5 | 0.3175 | 0.1626
6143 | КТП-3541/400 кВА р-н Ушакова | филиал Тюменские электрические сети | Тюменская область | Переваловское МО | 10/0,4 | 0.4 | 0.3645 | 0.0323
6144 | КТП-3540/25 кВА Червишевское-2 | филиал Тюменские электрические сети | Тюменская область |  | 10/0,4 | 0.16 | 0.16 | 0
6145 | ТП-2088 2х630 встр. В РП-28 | филиал Тюменские электрические сети | Тюменская область | г. Тюмень | 10/0,4 | 0.63 | 0.1022 | 0.5278
6146 | КТП-3539/160 кВА р-н Богандинский | филиал Тюменские электрические сети | Тюменская область | Богандинское МО | 10/0,4 | 0.8 | 0.2377 | 0.5623
6147 | КТП-3310/160 н.п.Ушакова | филиал Тюменские электрические сети | Тюменская область | Переваловское МО | 10/0,4 | 0.16 | 0.135 | 0
6148 | КТП-10/0,4 кВ №3381 н.п. Падерина | филиал Тюменские электрические сети | Тюменская область | г. Тюмень | 10/0,4 | 0.8 | 0.6579 | 0.1139
6149 | КТП-104-100 Молчаново | филиал Тюменские электрические сети | Тюменская область | Новотарманское МО | 10/0,4 | 0.8 | 0.8 | 0
6150 | ТП 10/0,4кВ №3000/250 нп.Головино | филиал Тюменские электрические сети | Тюменская область | Онохинское МО | 10/0,4 | 0.8 | 0.6953 | 0.0941
6151 | КТП-3478-250 р-н. Борков | филиал Тюменские электрические сети | Тюменская область | Борковское МО | 10/0,4 | 0.315 | 0.0766 | 0.2224
6152 | КТП-3479-160 н.п. Решетниково | филиал Тюменские электрические сети | Тюменская область | Новотарманское МО | 10/0,4 | 0.8 | 0.76 | 0.036
6153 | КТП-3481-160 р-н. Решетниково | филиал Тюменские электрические сети | Тюменская область | Новотарманское МО | 10/0,4 | 0.4 | 0.3641 | 0.0079
6154 | КТП-3482-250 СНТ Строитель | филиал Тюменские электрические сети | Тюменская область | Новотарманское МО | 10/0,4 | 0.5 | 0.2572 | 0.2064
6155 | КТП-3483-25 р-н. Кулаковское МО | филиал Тюменские электрические сети | Тюменская область | Кулаковское МО | 10/0,4 | 0.4 | 0.3812 | 0.0147
6156 | ТП №3546-25 кВА Промбаза ООО "РАО" | филиал Тюменские электрические сети | Тюменская область | г. Тюмень | 10/0,4 | 0.8 | 0.71 | 0.09
6157 | КТП-3001-250 Березняки | филиал Тюменские электрические сети | Тюменская область | г. Тюмень | 10/0,4 | 0.8 | 0.583 | 0.1375
6158 | КТП-3484-250 р-н. Борков | филиал Тюменские электрические сети | Тюменская область | Борковское МО | 10/0,4 | 0.8 | 0.3433 | 0.3821
6159 | КТП-3485-250 р-н.ММС | филиал Тюменские электрические сети | Тюменская область | г. Тюмень | 10/0,4 | 0.25 | 0.1412 | 0.0968
6160 | КТП-3510-160 н.п. Луговая | филиал Тюменские электрические сети | Тюменская область | Кулаковское МО | 10/0,4 | 0.25 | 0.0515 | 0.1985
6161 | БКТП-3486-2х1000 Тюмень | филиал Тюменские электрические сети | Тюменская область | г. Тюмень | 10/0,4 | 1 | 0.05 | 0.95
6162 | КТП-3487-63 н.п.Казарово | филиал Тюменские электрические сети | Тюменская область | г. Тюмень | 10/0,4 | 0.43 | 0.3985 | 0.0315
6163 | БКТП - 1/2х1000 мкр. Тюменский | филиал Тюменские электрические сети | Тюменская область | г. Тюмень | 10/0,4 | 0.8 | 0.3 | 0.2
6164 | КТП №3239 н.п. Мальково | филиал Тюменские электрические сети | Тюменская область | Мальковское МО | 10/0,4 | 0.5 | 0.5 | 0
6165 | КТП №3328 н.п. Якуши | филиал Тюменские электрические сети | Тюменская область | Чикчинское МО | 10/0,4 | 0.4 | 0.2965 | 0.1035
6166 | КТП №3402 н.п Московский | филиал Тюменские электрические сети | Тюменская область | Московское МО | 10/0,4 | 0.5 | 0.0868 | 0.4132
6167 | ТП №3324-100 кВА н.п. Амонад | филиал Тюменские электрические сети | Тюменская область | Винзилинское МО | 10/0,4 | 0.65 | 0.4025 | 0.2435
6168 | ТП 10/0,4 кВ №3311 н.п. Антипино | филиал Тюменские электрические сети | Тюменская область | г. Тюмень | 10/0,4 | 0.25 | 0.071 | 0.0967
6169 | ТП 10/0,4 кВ № 3350 н.п. Антипино | филиал Тюменские электрические сети | Тюменская область | г. Тюмень | 10/0,4 | 0.25 | 0.1457 | 0.1043
6170 | ТП 10/0,4 кВ № 3452 н.п. Богандинский | филиал Тюменские электрические сети | Тюменская область | Богандинское МО | 10/0,4 | 0.25 | 0.2082 | 0.0418
6171 | ТП 10/0,4 кВ № 3443 н.п. Антипино | филиал Тюменские электрические сети | Тюменская область | г. Тюмень | 10/0,4 | 0.16 | 0.0886 | 0.0714
6172 | ТП 10/0,4 кВ №352 н.п.Амонад | филиал Тюменские электрические сети | Тюменская область |  | 10/0,4 | 0.63 | 0.5732 | 0.0489
6173 | ТП 10/0,4 кВ № 3076 | филиал Тюменские электрические сети | Тюменская область |  | 10/0,4 | 0.4 | 0.4 | 0
6174 | ТП-3512 кВА н.п.Ушаково | филиал Тюменские электрические сети | Тюменская область | Переваловское МО | 10/0,4 | 0.25 | 0.1509 | 0.0991
6175 | ТП-3396 | филиал Тюменские электрические сети | Тюменская область |  | 10/0,4 | 0.25 | 0.1896 | 0
6176 | КТП-3515-160 р-н ст.Туринская | филиал Тюменские электрические сети | Тюменская область | Новотарманское МО | 10/0,4 | 0.25 | 0.138 | 0.108
6177 | КТП-3392 х250 н.п. Успенка | филиал Тюменские электрические сети | Тюменская область | Успенское МО | 10/0,4 | 0.16 | 0.0914 | 0
6178 | КТП-3518-63 н.п. Зубарево | филиал Тюменские электрические сети | Тюменская область | Переваловское МО | 10/0,4 | 0.063 | 0.04 | 0.014
6179 | КТП-3424/400 н.п.Падерина | филиал Тюменские электрические сети | Тюменская область | г. Тюмень | 10/0,4 | 0.16 | 0.006 | 0.0957
6180 | КТП-3530 р-н н.п. Перевалово | филиал Тюменские электрические сети | Тюменская область | Переваловское МО | 10/0,4 | 0.4 | 0.2514 | 0.1486
6181 | КТП-3531/250 н.п.Чикча | филиал Тюменские электрические сети | Тюменская область | Чикчинское МО | 10/0,4 | 0.25 | 0.1566 | 0
6182 | БКТП №3533-2х400 н.п.Московский | филиал Тюменские электрические сети | Тюменская область | Московское МО | 10/0,4 | 0.8 | 0.6265 | 0.0856
6183 | БКТП №3534-2х630 н.п.Молодежный | филиал Тюменские электрические сети | Тюменская область | Переваловское МО | 10/0,4 | 0.63 | 0.63 | 0
6184 | КТП-3342-250 Каскара | филиал Тюменские электрические сети | Тюменская область | Каскаринское МО | 10/0,4 | 0.16 | 0.0255 | 0.1345
6185 | ТП №3301-2*40 кВА р-н н.п. Перевалово | филиал Тюменские электрические сети | Тюменская область | Переваловское МО | 10/0,4 | 0.08 | 0.05 | 0.02
6186 | ТП 10/0,4 кВ № 3458 н.п. Копытово | филиал Тюменские электрические сети | Тюменская область | г. Тюмень | 10/0,4 | 0.16 | 0.1582 | 0.0018
6187 | ТП №3395-160 кВА н.п. Якуши | филиал Тюменские электрические сети | Тюменская область | Чикчинское МО | 10/0,4 | 0.16 | 0.0481 | 0.099
6188 | КТПП-3386 х250 н.п. Падерина | филиал Тюменские электрические сети | Тюменская область | г. Тюмень | 10/0,4 | 0.25 | 0.15 | 0
6189 | КТП-811-100 Луговое | филиал Тюменские электрические сети | Тюменская область | Кулаковское МО | 10/0,4 | 0.4 | 0.3385 | 0.0388
6190 | КТП-3535-160 Речкино | филиал Тюменские электрические сети | Тюменская область | Каменское МО | 10/0,4 | 0.16 | 0.056 | 0.104
6191 | КТП-10/0,4 кВ №3380 н.п. Падерина | филиал Тюменские электрические сети | Тюменская область | г. Тюмень | 10/0,4 | 0.25 | 0.076 | 0.1502
6192 | КТП-10/0,4 кВ №3388 н.п. Падерина | филиал Тюменские электрические сети | Тюменская область | г. Тюмень | 10/0,4 | 0.063 | 0.0628 | 0
6193 | КТП-10/0,4 кВ №3384 н.п. Падерина | филиал Тюменские электрические сети | Тюменская область | г. Тюмень | 10/0,4 | 0.16 | 0.09686 | 0.0488
6194 | ТП 10/0,4 кВ №357 н.п.Муллаши | филиал Тюменские электрические сети | Тюменская область | Муллашинское МО | 10/0,4 | 0.25 | 0.187 | 0.0447
6195 | ТП №3554- 25 кВА р-н Малиновка | филиал Тюменские электрические сети | Тюменская область | Успенское МО | 10/0,4 | 0.16 | 0.0984 | 0.0177
6196 | КТП 3609-250 Новотарманский | филиал Тюменские электрические сети | Тюменская область | Новотарманское МО | 10/0,4 | 0.25 | 0.025 | 0.225
6197 | КТП 3621-100 н.п. Кулига | филиал Тюменские электрические сети | Тюменская область | Каменское МО | 10/0,4 | 0.63 | 0.5729 | 0
6198 | КТП №3144/250кВА н.п.Княжево | филиал Тюменские электрические сети | Тюменская область | Богандинское МО | 10/0,4 | 0.63 | 0.5267 | 0.0886
6199 | ТП №3559- 400 кВА р-н Ушакова | филиал Тюменские электрические сети | Тюменская область | Переваловское МО | 10/0,4 | 0.4 | 0.14 | 0.1
6200 | ТП №3560- 400 кВА р-н Ушакова | филиал Тюменские электрические сети | Тюменская область | Переваловское МО | 10/0,4 | 0.4 | 0.3 | 0.05
6201 | ТП №3556- 100 кВА н.п. Друганово | филиал Тюменские электрические сети | Тюменская область | Червишевское МО | 10/0,4 | 0.4 | 0.1 | 0.1
6202 | КТП 3638-100 КП Заповедный | филиал Тюменские электрические сети | Тюменская область |  | 10/0,4 | 0.63 | 0.565 | 0.0569
6203 | СТП 3631-100 н.п. Плеханово | филиал Тюменские электрические сети | Тюменская область | г. Тюмень | 10/0,4 | 0.1 | 0.03 | 0.07
6204 | КТП-3626-160 н.п. Кулаково | филиал Тюменские электрические сети | Тюменская область | Кулаковское МО | 10/0,4 | 0.4 | 0.312 | 0.0483
6205 | СТП 3600-40 н.п. Тюмень | филиал Тюменские электрические сети | Тюменская область | г. Тюмень | 10/0,4 | 0.4 | 0.39 | 0.01
6206 | БКТП 3565-2х1000 Рощино | филиал Тюменские электрические сети | Тюменская область | г. Тюмень | 10/0,4 | 1 | 0.05 | 0.946
6207 | ТП 10/0,4 кВ №365 н.п.Якуши | филиал Тюменские электрические сети | Тюменская область | Чикчинское МО | 10/0,4 | 0.16 | 0.1106 | 0.0454
6208 | КТП 3574-400 СНТ "Текстильщик" | филиал Тюменские электрические сети | Тюменская область | г. Тюмень | 10/0,4 | 0.4 | 0.04 | 0.36
6209 | ТП 10/0,4 кВ №374 н.п.Винзили | филиал Тюменские электрические сети | Тюменская область | Винзилинское МО | 10/0,4 | 0.16 | 0.1275 | 0
6210 | КТП-377-250 Янтык | филиал Тюменские электрические сети | Тюменская область | Каскаринское МО | 10/0,4 | 0.4 | 0.2397 | 0.1562
6211 | КТП-378-100 Кулаково | филиал Тюменские электрические сети | Тюменская область | Кулаковское МО | 10/0,4 | 0.16 | 0.1377 | 0
6212 | ТП 10/0,4 кВ №379 н.п.Перевалово | филиал Тюменские электрические сети | Тюменская область | Переваловское МО | 10/0,4 | 0.25 | 0.1211 | 0.0822
6213 | КТП-38-250 Созоново | филиал Тюменские электрические сети | Тюменская область | Каскаринское МО | 10/0,4 | 0.25 | 0.0448 | 0.2011
6214 | ТП 381 | филиал Тюменские электрические сети | Тюменская область |  | 10/0,4 | 0.4 | 0.3597 | 0.0403
6215 | ТП 10/0,4 кВ №385 н.п.Княжево | филиал Тюменские электрические сети | Тюменская область | Богандинское МО | 10/0,4 | 0.4 | 0.3667 | 0.0261
6216 | КТП-163-250 Утяшево | филиал Тюменские электрические сети | Тюменская область | г. Тюмень | 10/0,4 | 0.4 | 0.3377 | 0.0623
6217 | ТП 391 | филиал Тюменские электрические сети | Тюменская область |  | 10/0,4 | 0.4 | 0.3311 | 0.0689
6218 | КТП-398-63 Созоново | филиал Тюменские электрические сети | Тюменская область | Каскаринское МО | 10/0,4 | 0.4 | 0.3779 | 0.0221
6219 | ТП 10/0,4 кВ №399/400 нп.Богандинка | филиал Тюменские электрические сети | Тюменская область | Богандинское МО | 10/0,4 | 0.4 | 0.0485 | 0.2912
6220 | ТП 10/0,4 кВ №4 н.п.Дербыши | филиал Тюменские электрические сети | Тюменская область | Московское МО | 10/0,4 | 0.4 | 0.4 | 0
6221 | ТП 10/0,4 кВ №402/2х400 н.п.Ушаково | филиал Тюменские электрические сети | Тюменская область | Переваловское МО | 10/0,4 | 0.4 | 0.4 | 0
6222 | ТП 419 | филиал Тюменские электрические сети | Тюменская область |  | 10/0,4 | 0.025 | 0.025 | 0
6223 | ТП 42 | филиал Тюменские электрические сети | Тюменская область |  | 10/0,4 | 0.1 | 0.0593 | 0.0407
6224 | ТП 427 | филиал Тюменские электрические сети | Тюменская область |  | 10/0,4 | 0.25 | 0.1852 | 0.0648
6225 | ТП 10/0,4 кВ №428 н.п.Субботино | филиал Тюменские электрические сети | Тюменская область | Мальковское МО | 10/0,4 | 0.25 | 0.085 | 0.156
6226 | ТП 10/0,4 кВ №433/2х400 н.п.Червишево | филиал Тюменские электрические сети | Тюменская область | Червишевское МО | 10/0,4 | 0.4 | 0.0659 | 0.3146
6227 | ТП 10/0,4 кВ №434 н.п.Зырянка | филиал Тюменские электрические сети | Тюменская область | Успенское МО | 10/0,4 | 0.1 | 0.1 | 0
6228 | ТП 435 | филиал Тюменские электрические сети | Тюменская область |  | 10/0,4 | 0.25 | 0.0751 | 0.1749
6229 | ТП 10/0,4 кВ №439 н.п.Зайково | филиал Тюменские электрические сети | Тюменская область | г. Тюмень | 10/0,4 | 0.25 | 0.2371 | 0.0029
6230 | КТП-441-100 Луговая | филиал Тюменские электрические сети | Тюменская область | Кулаковское МО | 10/0,4 | 0.25 | 0.2341 | 0.0001
6231 | ТП 443 | филиал Тюменские электрические сети | Тюменская область |  | 10/0,4 | 0.25 | 0.2306 | 0.0194
6232 | КТП-444-2х250 Яр | филиал Тюменские электрические сети | Тюменская область | Ембаевское МО | 10/0,4 | 0.25 | 0.0052 | 0.2327
6233 | ТП 10/0,4 кВ №445 н.п.Онохино | филиал Тюменские электрические сети | Тюменская область | Онохинское МО | 10/0,4 | 0.1 | 0.1 | 0
6234 | ТП 10/0,4 кВ №447 н.п.Богандинка | филиал Тюменские электрические сети | Тюменская область | Богандинское МО | 10/0,4 | 0.25 | 0.1875 | 0.0411
6235 | ТП 10/0,4 кВ №449 н.п.Мальково | филиал Тюменские электрические сети | Тюменская область | Мальковское МО | 10/0,4 | 0.25 | 0.25 | 0
6236 | КТП-458-100 Плеханово | филиал Тюменские электрические сети | Тюменская область | г. Тюмень | 10/0,4 | 0.25 | 0.1831 | 0.0589
6237 | ТП-46/250 ф.Чаплык нп.Успенка | филиал Тюменские электрические сети | Тюменская область | Успенское МО | 10/0,4 | 0.16 | 0.16 | 0
6238 | ТП 10/0,4 кВ №460 ф.Колос нп.Успенка | филиал Тюменские электрические сети | Тюменская область | Успенское МО | 10/0,4 | 0.4 | 0.2786 | 0.1055
6239 | ТП 10/0,4 кВ №466 н.п.Богандинка | филиал Тюменские электрические сети | Тюменская область | Богандинское МО | 10/0,4 | 0.25 | 0.25 | 0
6240 | ТП 10/0,4 кВ №465 нп.М.Акияры | филиал Тюменские электрические сети | Тюменская область | Червишевское МО | 10/0,4 | 0.1 | 0.031 | 0.0257
6241 | КТП-467-160 Ембаево | филиал Тюменские электрические сети | Тюменская область | Ембаевское МО | 10/0,4 | 0.1 | 0.0604 | 0.0396
6242 | КТП-47-100 Плеханово | филиал Тюменские электрические сети | Тюменская область | г. Тюмень | 10/0,4 | 0.25 | 0.25 | 0
6243 | ТП 10/0,4 кВ №473 н.п.Успенка | филиал Тюменские электрические сети | Тюменская область | Успенское МО | 10/0,4 | 0.4 | 0.119 | 0.2025
6244 | ТП 3244 | филиал Тюменские электрические сети | Тюменская область |  | 10/0,4 | 0.1 | 0.1 | 0
6245 | ТП 10/0,4 кВ №483 н.п.Успенка | филиал Тюменские электрические сети | Тюменская область | Успенское МО | 10/0,4 | 0.25 | 0.2418 | 0.0082
6246 | ТП-486/250 ф.Копытово нп.Антипино | филиал Тюменские электрические сети | Тюменская область | г. Тюмень | 10/0,4 | 0.25 | 0.0424 | 0.1997
6247 | КТП-488-400 Луговая | филиал Тюменские электрические сети | Тюменская область | Кулаковское МО | 10/0,4 | 0.16 | 0.16 | 0
6248 | ТП 49 | филиал Тюменские электрические сети | Тюменская область |  | 10/0,4 | 0.16 | 0.0816 | 0.0784
6249 | КТП-490-250 Луговая | филиал Тюменские электрические сети | Тюменская область | Кулаковское МО | 10/0,4 | 0.25 | 0.1898 | 0.0402
6250 | КТП-493-160 Луговая | филиал Тюменские электрические сети | Тюменская область | Кулаковское МО | 10/0,4 | 0.25 | 0.1486 | 0.1014
6251 | КТП-496-160 Кулаково | филиал Тюменские электрические сети | Тюменская область | Кулаковское МО | 10/0,4 | 0.5 | 0.4862 | 0
6252 | ТП 10/0,4 кВ №497 н.п.Винзили | филиал Тюменские электрические сети | Тюменская область | Винзилинское МО | 10/0,4 | 0.1 | 0.0454 | 0.0267
6253 | ТП-5/250 ф.Московский нп.Московский | филиал Тюменские электрические сети | Тюменская область | Московское МО | 10/0,4 | 0.25 | 0.25 | 0
6254 | ТП 3279/250 н.п. Перевалово | филиал Тюменские электрические сети | Тюменская область | Переваловское МО | 10/0,4 | 0.25 | 0.0312 | 0.2029
6255 | ТП 10/0,4 кВ №72 н.п.Московский | филиал Тюменские электрические сети | Тюменская область | Московское МО | 10/0,4 | 0.1 | 0.0835 | 0.0125
6256 | КТП-97-250 Каменка | филиал Тюменские электрические сети | Тюменская область | Каменское МО | 10/0,4 | 0.25 | 0.1215 | 0.0879
6257 | КТП-76-100 Воронино | филиал Тюменские электрические сети | Тюменская область | г. Тюмень | 10/0,4 | 0.25 | 0.25 | 0
6258 | КТП-77-250 Воронино | филиал Тюменские электрические сети | Тюменская область | г. Тюмень | 10/0,4 | 0.25 | 0.1401 | 0.1099
6259 | КТП-78-250 Каменка | филиал Тюменские электрические сети | Тюменская область | Каменское МО | 10/0,4 | 0.25 | 0.1125 | 0.1375
6260 | КТП-79-100 Княжево | филиал Тюменские электрические сети | Тюменская область | Богандинское МО | 10/0,4 | 0.25 | 0.225 | 0.0143
6261 | ТП 10/0,4 кВ №8 н.п.Московский | филиал Тюменские электрические сети | Тюменская область | Московское МО | 10/0,4 | 0.1 | 0.1 | 0
6262 | КТП-80-160 Княжево | филиал Тюменские электрические сети | Тюменская область | Богандинское МО | 10/0,4 | 0.16 | 0.1262 | 0.0258
6263 | КТП-81-250 Луговая | филиал Тюменские электрические сети | Тюменская область | Кулаковское МО | 10/0,4 | 0.25 | 0.25 | 0
6264 | КТП-84-250 Луговая | филиал Тюменские электрические сети | Тюменская область | Кулаковское МО | 10/0,4 | 0.25 | 0.0158 | 0.2182
6265 | КТП-3268-250 Мияги | филиал Тюменские электрические сети | Тюменская область | Ключевское СП | 10/0,4 | 0.25 | 0.2025 | 0.0475
6266 | КТП-85-250 Луговая | филиал Тюменские электрические сети | Тюменская область | Кулаковское МО | 10/0,4 | 0.25 | 0.0671 | 0.1829
6267 | ТП 10/0,4 кВ №855 ф.ТП-855 нп.Тюмень | филиал Тюменские электрические сети | Тюменская область |  | 10/0,4 | 0.25 | 0.148 | 0.102
6268 | КТП-149-250 Каменка | филиал Тюменские электрические сети | Тюменская область | Каменское МО | 10/0,4 | 0.25 | 0.0875 | 0.1545
6269 | КТП-86-160 Кулаково | филиал Тюменские электрические сети | Тюменская область | Кулаковское МО | 10/0,4 | 0.16 | 0.0974 | 0.0477
6270 | КТП-87-100 Воронино | филиал Тюменские электрические сети | Тюменская область | г. Тюмень | 10/0,4 | 0.25 | 0.225 | 0.025
6271 | КТП-89-160 Кулаково | филиал Тюменские электрические сети | Тюменская область | Кулаковское МО | 10/0,4 | 0.16 | 0.0206 | 0.1353
6272 | ТП 10/0,4 кВ №9 н.п.Падерино | филиал Тюменские электрические сети | Тюменская область | г. Тюмень | 10/0,4 | 0.25 | 0.1859 | 0.0159
6273 | КТП-91-160 Кулаково | филиал Тюменские электрические сети | Тюменская область | Кулаковское МО | 10/0,4 | 0.16 | 0.0223 | 0.0377
6274 | КТП-93-100 Кулаково | филиал Тюменские электрические сети | Тюменская область | Кулаковское МО | 10/0,4 | 0.1 | 0.0109 | 0.0891
6275 | КТП-94-400 Каменка | филиал Тюменские электрические сети | Тюменская область | Каменское МО | 10/0,4 | 0.4 | 0.1938 | 0.1265
6276 | КТП-95-250 Каменка | филиал Тюменские электрические сети | Тюменская область | Каменское МО | 10/0,4 | 0.16 | 0.0177 | 0.0679
6277 | КТП-96-400 Каменка | филиал Тюменские электрические сети | Тюменская область | Каменское МО | 10/0,4 | 0.16 | 0.16 | 0
6278 | КТП-98-320 Кулига | филиал Тюменские электрические сети | Тюменская область | Каменское МО | 10/0,4 | 0.32 | 0.1161 | 0.1577
6279 | БКТП-3553-2х1250 ж/к На Ватутина | филиал Тюменские электрические сети | Тюменская область |  | 10/0,4 | 1.25 | 0.1175 | 1.1325
6280 | КТП-99-400 Кулига | филиал Тюменские электрические сети | Тюменская область | Каменское МО | 10/0,4 | 0.4 | 0.0313 | 0.1448
6281 | ТП-111 2х400 кВА п. Москровский | филиал Тюменские электрические сети | Тюменская область | Московское МО | 10/0,4 | 0.4 | 0.0553 | 0.3447
6282 | ТП 3245 | филиал Тюменские электрические сети | Тюменская область |  | 10/0,4 | 0.025 | 0.014 | 0
6283 | КТП-115-2х400 Учхоз | филиал Тюменские электрические сети | Тюменская область | г. Тюмень | 10/0,4 | 0.8 | 0.2843 | 0.5157
6284 | КТП-136-2х400 Горьковка | филиал Тюменские электрические сети | Тюменская область | Горьковское МО | 10/0,4 | 0.4 | 0.2025 | 0.1821
6285 | КТП-3157 н.п.Перевалово | филиал Тюменские электрические сети | Тюменская область | Переваловское МО | 10/0,4 | 0.25 | 0.1631 | 0.0377
6286 | КТП-3167 н.п. Криводанова | филиал Тюменские электрические сети | Тюменская область | Чикчинское МО | 10/0,4 | 0.1 | 0.0198 | 0.0308
6287 | КТП-3517-160 р-н. Зубарево | филиал Тюменские электрические сети | Тюменская область | Переваловское МО | 10/0,4 | 0.16 | 0.1275 | 0.0165
6288 | КТП-3653-400 СНТ Мелиоратор | филиал Тюменские электрические сети | Тюменская область | г. Тюмень | 10/0,4 | 0.25 | 0.127 | 0.05
6289 | КТП-3652-100 Кулига | филиал Тюменские электрические сети | Тюменская область | Каменское МО | 10/0,4 | 0.16 | 0.11 | 0.04
6290 | КТП-3649-2х400 Каскара | филиал Тюменские электрические сети | Тюменская область | Каскаринское МО | 10/0,4 | 0.25 | 0.13 | 0.1
6291 | КТП-3646-25 р-н Борков | филиал Тюменские электрические сети | Тюменская область | Борковское МО | 10/0,4 | 0.63 | 0.63 | 0
6292 | КТП 3520-250 н.п. Кулаково | филиал Тюменские электрические сети | Тюменская область | Кулаковское МО | 10/0,4 | 0.25 | 0.0206 | 0.2054
6293 | КТП 3523-40 | филиал Тюменские электрические сети | Тюменская область |  | 10/0,4 | 0.16 | 0.15 | 0.01
6294 | СТП 3542-40 Ферма | филиал Тюменские электрические сети | Тюменская область |  | 10/0,4 | 0.25 | 0.22 | 0.03
6295 | СТП 3544-25 н.п. Борки | филиал Тюменские электрические сети | Тюменская область | Борковское МО | 10/0,4 | 0.25 | 0.2437 | 0.0063
6296 | КТП 3543-160 н.п. Яр | филиал Тюменские электрические сети | Тюменская область | Ембаевское МО | 10/0,4 | 0.25 | 0.1945 | 0
6297 | СТП 3555-25 н.п. Горьковка | филиал Тюменские электрические сети | Тюменская область | Горьковское МО | 10/0,4 | 0.25 | 0.2312 | 0.0188
6298 | КТП 3572-250 н.п. Кулига | филиал Тюменские электрические сети | Тюменская область | Каменское МО | 10/0,4 | 0.25 | 0.1074 | 0
6299 | КТП-10/0,4 кВ №3226 | филиал Тюменские электрические сети | Тюменская область |  | 10/0,4 | 0.25 | 0.25 | 0
6300 | ТП 10 | филиал Тюменские электрические сети | Тюменская область |  | 10/0,4 | 0.25 | 0.1442 | 0.1058
6301 | ТП 10/0,4 кВ № 3438 н.п. Гусево | филиал Тюменские электрические сети | Тюменская область | Переваловское МО | 10/0,4 | 0.025 | 0.0142 | 0.0108
6302 | КТП-3509-160 н.п. Луговая | филиал Тюменские электрические сети | Тюменская область | Кулаковское МО | 10/0,4 | 0.16 | 0.06 | 0.08
6303 | КТП-3513-160 н.п. Казарово | филиал Тюменские электрические сети | Тюменская область | г. Тюмень | 10/0,4 | 0.16 | 0.0255 | 0.1305
6304 | ТП 10/0,4 кВ № 3448 н.п. Перевалово | филиал Тюменские электрические сети | Тюменская область | Переваловское МО | 10/0,4 | 0.16 | 0.0997 | 0.0603
6305 | КТП-3480-630 г. Тюмень | филиал Тюменские электрические сети | Тюменская область | г. Тюмень | 10/0,4 | 0.63 | 0.441 | 0.189
6306 | ТП 10/0,4 кВ № 3305 н.п. Мичурино | филиал Тюменские электрические сети | Тюменская область | Червишевское МО | 10/0,4 | 0.4 | 0.296 | 0.104
6307 | КТП-3508-63 С/о "Сапожок" | филиал Тюменские электрические сети | Тюменская область |  | 10/0,4 | 0.063 | 0.0579 | 0.0015
6308 | КТП- № 3368 н.п. Падерина | филиал Тюменские электрические сети | Тюменская область | г. Тюмень | 10/0,4 | 0.25 | 0.138 | 0.1013
6309 | ТП 10/0,4 кВ № 3412 н.п. Ушаково | филиал Тюменские электрические сети | Тюменская область | Переваловское МО | 10/0,4 | 0.025 | 0.0159 | 0.0091
6310 | КТП-3537-250 н.п. Кулига | филиал Тюменские электрические сети | Тюменская область | Каменское МО | 10/0,4 | 0.25 | 0.1 | 0.1
6311 | ТП 10/0,4 кВ № 3419 н.п. Успенка | филиал Тюменские электрические сети | Тюменская область | Успенское МО | 10/0,4 | 0.25 | 0.003 | 0.247
6312 | ТП 10/0,4 кВ № 3294 н.п. Мальково | филиал Тюменские электрические сети | Тюменская область | Мальковское МО | 10/0,4 | 0.25 | 0.183 | 0.0028
6313 | ТП 10/0,4 кВ №172 н.п.Московский | филиал Тюменские электрические сети | Тюменская область | Московское МО | 10/0,4 | 0.63 | 0.0179 | 0.6059
6314 | ТП 10/0,4 кВ №173 н.п.Мальково | филиал Тюменские электрические сети | Тюменская область | Мальковское МО | 10/0,4 | 0.25 | 0.1381 | 0.0999
6315 | ТП 10/0,4 кВ №179 н.п.Юрты Андреевские | филиал Тюменские электрические сети | Тюменская область | Каскаринское МО | 10/0,4 | 0.25 | 0.1323 | 0.1056
6316 | ТП 10/0,4 кВ №19 н.п.Елань | филиал Тюменские электрические сети | Тюменская область | Переваловское МО | 10/0,4 | 0.63 | 0.2685 | 0.2341
6317 | ТП 10/0,4 кВ №204 н.п.Юрты Андреевские | филиал Тюменские электрические сети | Тюменская область | Каскаринское МО | 10/0,4 | 0.16 | 0.00768 | 0.04967
6318 | ТП 10/0,4 кВ №205 н.п.Юрты Андреевские | филиал Тюменские электрические сети | Тюменская область | Каскаринское МО | 10/0,4 | 0.25 | 0.09014 | 0.05786
6319 | КТП-206-400 Борки | филиал Тюменские электрические сети | Тюменская область | Борковское МО | 10/0,4 | 0.4 | 0.0227 | 0.077
6320 | КТП-207-250 Луговая | филиал Тюменские электрические сети | Тюменская область | Кулаковское МО | 10/0,4 | 0.25 | 0.06 | 0.1
6321 | ТП 10/0,4 кВ №208 н.п.Мальково | филиал Тюменские электрические сети | Тюменская область | Мальковское МО | 10/0,4 | 0.105 | 0.105 | 0
6322 | ТП 10/0,4 кВ №213 н.п.Московский | филиал Тюменские электрические сети | Тюменская область | Московское МО | 10/0,4 | 0.25 | 0.0845 | 0.1535
6323 | КТП-215-250 Щербак | филиал Тюменские электрические сети | Тюменская область | Каскаринское МО | 10/0,4 | 0.25 | 0.0331 | 0.2112
6324 | КТП-216-100 Щербак | филиал Тюменские электрические сети | Тюменская область | Каскаринское МО | 10/0,4 | 0.25 | 0.1591 | 0.0909
6325 | КТП-217-250 Щербак | филиал Тюменские электрические сети | Тюменская область | Каскаринское МО | 10/0,4 | 0.25 | 0.0116 | 0.2343
6326 | КТП-3449-250 н.п. Плеханово | филиал Тюменские электрические сети | Тюменская область | г. Тюмень | 10/0,4 | 0.25 | 0.025 | 0.1703
6327 | КТП-3450-400 н.п. Плеханово | филиал Тюменские электрические сети | Тюменская область | г. Тюмень | 10/0,4 | 0.5 | 0.14 | 0.3029
6328 | КТП-222-320 Борки | филиал Тюменские электрические сети | Тюменская область | Борковское МО | 10/0,4 | 0.32 | 0.048 | 0.272
6329 | КТП-223-250 Созоново | филиал Тюменские электрические сети | Тюменская область | Каскаринское МО | 10/0,4 | 0.25 | 0.143 | 0.107
6330 | ТП 10/0,4 кВ №225 н.п.Успенка | филиал Тюменские электрические сети | Тюменская область | Успенское МО | 10/0,4 | 0.25 | 0.1109 | 0.135
6331 | ТП 23 | филиал Тюменские электрические сети | Тюменская область |  | 10/0,4 | 0.25 | 0.0006 | 0.2494
6332 | ТП 10/0,4 кВ №232/2х400 н.п.Мальково | филиал Тюменские электрические сети | Тюменская область | Мальковское МО | 10/0,4 | 0.8 | 0.13 | 0.06
6333 | ТП 10/0,4 кВ №233 н.п.Мальково | филиал Тюменские электрические сети | Тюменская область | Мальковское МО | 10/0,4 | 0.25 | 0.1372 | 0.104
6334 | ТП 10/0,4 кВ №235 н.п.Гилево | филиал Тюменские электрические сети | Тюменская область | г. Тюмень | 10/0,4 | 0.25 | 0.25 | 0
6335 | ТП 10/0,4 кВ №248 н.п.Чикча | филиал Тюменские электрические сети | Тюменская область | Чикчинское МО | 10/0,4 | 0.25 | 0.1969 | 0.0132
6336 | ТП 10/0,4 кВ №236/250 н.п.Гилево | филиал Тюменские электрические сети | Тюменская область | г. Тюмень | 10/0,4 | 0.25 | 0.1248 | 0.1132
6337 | ТП 10/0,4 кВ №238 н.п.Копытово | филиал Тюменские электрические сети | Тюменская область | г. Тюмень | 10/0,4 | 0.4 | 0.0394 | 0.093437
6338 | КТП-239-250 Созоново | филиал Тюменские электрические сети | Тюменская область | Каскаринское МО | 10/0,4 | 0.25 | 0.025 | 0.2159
6339 | ТП 10/0,4 кВ №239А н.п.Антипино | филиал Тюменские электрические сети | Тюменская область | г. Тюмень | 10/0,4 | 0.25 | 0.0704 | 0.1201
6340 | ТП-24/160 ф.Перевалово нп.Перевалово | филиал Тюменские электрические сети | Тюменская область | Переваловское МО | 10/0,4 | 0.25 | 0.2409 | 0
6341 | КТП-241-400 Созоново | филиал Тюменские электрические сети | Тюменская область | Каскаринское МО | 10/0,4 | 0.25 | 0.0003 | 0.2418
6342 | ТП 10/0,4 кВ №245 н.п.Есаулы | филиал Тюменские электрические сети | Тюменская область | Чикчинское МО | 10/0,4 | 0.25 | 0.25 | 0
6343 | ТП 10/0,4 кВ №249 н.п.Криводаново | филиал Тюменские электрические сети | Тюменская область | Чикчинское МО | 10/0,4 | 0.25 | 0.1872 | 0.0428
6344 | КТП-250-160 Ембаево | филиал Тюменские электрические сети | Тюменская область | Ембаевское МО | 10/0,4 | 0.25 | 0.1402 | 0.1098
6345 | КТП-251-400 Борки | филиал Тюменские электрические сети | Тюменская область | Борковское МО | 10/0,4 | 0.4 | 0.108 | 0.292
6346 | ТП 10/0,4 кВ №255/2х250 н.п.Якуши | филиал Тюменские электрические сети | Тюменская область | Чикчинское МО | 10/0,4 | 0.25 | 0.0374 | 0.198
6347 | ТП 257 | филиал Тюменские электрические сети | Тюменская область |  | 10/0,4 | 0.25 | 0.0745 | 0.1676
6348 | ТП 10/0,4 кВ №284/400 н.п.Онохино | филиал Тюменские электрические сети | Тюменская область | Онохинское МО | 10/0,4 | 0.4 | 0.0556 | 0.3444
6349 | КТП-253-100 Созоново | филиал Тюменские электрические сети | Тюменская область | Каскаринское МО | 10/0,4 | 0.25 | 0.193 | 0.057
6350 | ТП 259 | филиал Тюменские электрические сети | Тюменская область |  | 10/0,4 | 0.25 | 0.1955 | 0.0545
6351 | ТП 10/0,4 кВ №286/2x400 н.п.Червишево | филиал Тюменские электрические сети | Тюменская область | Червишевское МО | 10/0,4 | 0.4 | 0.0449 | 0.3551
6352 | ТП-25А/400 ф.Перевалово нп.Ушаково | филиал Тюменские электрические сети | Тюменская область | Переваловское МО | 10/0,4 | 0.4 | 0.2863 | 0.1001
6353 | ТП 10/0,4 кВ №26 н.п.Падерино | филиал Тюменские электрические сети | Тюменская область | г. Тюмень | 10/0,4 | 0.25 | 0.1423 | 0.0483
6354 | ТП 10/0,4 кВ №262 н.п.Падерино | филиал Тюменские электрические сети | Тюменская область | г. Тюмень | 10/0,4 | 0.25 | 0.0462 | 0.1709
6355 | КТП-263-160 Насекино | филиал Тюменские электрические сети | Тюменская область | Каменское МО | 10/0,4 | 0.16 | 0.0378 | 0.1143
6356 | ТП 10/0,4 кВ №265 н.п.Червишево | филиал Тюменские электрические сети | Тюменская область | Червишевское МО | 10/0,4 | 0.25 | 0.1472 | 0.1028
6357 | ТП 10/0,4 кВ №266 н.п.Червишево | филиал Тюменские электрические сети | Тюменская область | Червишевское МО | 10/0,4 | 0.16 | 0.0759 | 0.0452
6358 | ТП 10/0,4 кВ №269 н.п.Червишево | филиал Тюменские электрические сети | Тюменская область | Червишевское МО | 10/0,4 | 0.25 | 0.1556 | 0
6359 | ТП 10/0,4 кВ №269А/2х160 н.п.Червишево | филиал Тюменские электрические сети | Тюменская область | Червишевское МО | 10/0,4 | 0.32 | 0.0134 | 0.3066
6360 | КТП-27-160 Мыс | филиал Тюменские электрические сети | Тюменская область | г. Тюмень | 10/0,4 | 0.25 | 0.25 | 0
6361 | ТП 10/0,4 кВ №270 н.п.Онохино | филиал Тюменские электрические сети | Тюменская область | Онохинское МО | 10/0,4 | 0.25 | 0.1414 | 0.1006
6362 | ТП 10/0,4 кВ №271 н.п.Онохино | филиал Тюменские электрические сети | Тюменская область | Онохинское МО | 10/0,4 | 0.16 | 0.0654 | 0.08
6363 | ТП 10/0,4 кВ №273 н.п.Онохино | филиал Тюменские электрические сети | Тюменская область | Онохинское МО | 10/0,4 | 0.25 | 0.0824 | 0.1676
6364 | ТП 10/0,4 кВ №274 н.п.Онохино | филиал Тюменские электрические сети | Тюменская область | Онохинское МО | 10/0,4 | 0.25 | 0.1513 | 0.0877
6365 | ТП 10/0,4 кВ №275 н.п.Головино | филиал Тюменские электрические сети | Тюменская область | Онохинское МО | 10/0,4 | 0.25 | 0.067 | 0.1112
6366 | ТП 10/0,4 кВ №276 н.п.Кыштырла | филиал Тюменские электрические сети | Тюменская область | Богандинское МО | 10/0,4 | 0.25 | 0.25 | 0
6367 | ТП 10/0,4 кВ №277 н.п.Песьянка | филиал Тюменские электрические сети | Тюменская область | Богандинское МО | 10/0,4 | 0.25 | 0.2321 | 0.0023
6368 | ТП 10/0,4 кВ №278 н.п.Онохино | филиал Тюменские электрические сети | Тюменская область | Онохинское МО | 10/0,4 | 0.25 | 0.1956 | 0.0384
6369 | ТП 10/0,4 кВ №279 н.п.Княжево | филиал Тюменские электрические сети | Тюменская область | Богандинское МО | 10/0,4 | 0.25 | 0.2426 | 0
6370 | ТП 10/0,4 кВ №28 н.п.Гусево | филиал Тюменские электрические сети | Тюменская область | Переваловское МО | 10/0,4 | 0.25 | 0.2474 | 0
6371 | ТП 10/0,4 кВ №280 н.п.Княжево | филиал Тюменские электрические сети | Тюменская область | Богандинское МО | 10/0,4 | 0.25 | 0.1232 | 0.1228
6372 | ТП 10/0,4 кВ №281 н.п.Ч.Речка | филиал Тюменские электрические сети | Тюменская область | Червишевское МО | 10/0,4 | 0.25 | 0.0479 | 0.1747
6373 | ТП 10/0,4 кВ №282 н.п.Онохино | филиал Тюменские электрические сети | Тюменская область | Онохинское МО | 10/0,4 | 0.25 | 0.197 | 0.0246
6374 | ТП 10/0,4 кВ №283 н.п.Онохино | филиал Тюменские электрические сети | Тюменская область | Онохинское МО | 10/0,4 | 0.25 | 0.1404 | 0.1096
6375 | ТП 10/0,4кВ №285 ф.Головино нп.Княжево | филиал Тюменские электрические сети | Тюменская область | Богандинское МО | 10/0,4 | 0.25 | 0.0792 | 0.1692
6376 | КТП-288-250 Созоново | филиал Тюменские электрические сети | Тюменская область | Каскаринское МО | 10/0,4 | 0.25 | 0.0875 | 0.1625
6377 | ТП 289 | филиал Тюменские электрические сети | Тюменская область |  | 10/0,4 | 0.25 | 0.25 | 0
6378 | ТП 10/0,4 кВ №306 н.п.Дудорево | филиал Тюменские электрические сети | Тюменская область | Московское МО | 10/0,4 | 0.1 | 0.1 | 0
6379 | ТП 10/0,4 кВ №313 н.п.Дербыши | филиал Тюменские электрические сети | Тюменская область | Московское МО | 10/0,4 | 0.25 | 0.1416 | 0.0905
6380 | ТП 10/0,4 кВ №328/2x250 н.п.Червишево | филиал Тюменские электрические сети | Тюменская область | Червишевское МО | 10/0,4 | 0.5 | 0.185 | 0.13
6381 | ТП-292/160 ф.Костылево нп.М.Акияры | филиал Тюменские электрические сети | Тюменская область | Червишевское МО | 10/0,4 | 0.25 | 0.25 | 0
6382 | ТП 10/0,4 кВ №293 н.п.Друганово | филиал Тюменские электрические сети | Тюменская область | Червишевское МО | 10/0,4 | 0.4 | 0.0961 | 0.089
6383 | ТП-294/160 ф.Костылево нп.Друганово | филиал Тюменские электрические сети | Тюменская область | Червишевское МО | 10/0,4 | 0.25 | 0.25 | 0
6384 | ТП 10/0,4 кВ №296 н.п.Ч.Речка | филиал Тюменские электрические сети | Тюменская область | Червишевское МО | 10/0,4 | 0.25 | 0.1557 | 0.0685
6385 | ТП 10/0,4 кВ №297а ф.Лебяжье нп.В.Бор | филиал Тюменские электрические сети | Тюменская область | г. Тюмень | 10/0,4 | 0.25 | 0.14 | 0.0873
6386 | ТП 10/0,4 кВ №299 н.п.Костылево | филиал Тюменские электрические сети | Тюменская область | Червишевское МО | 10/0,4 | 0.16 | 0.16 | 0
6387 | ТП 10/0,4 кВ №3 н.п.Комарово | филиал Тюменские электрические сети | Тюменская область | г. Тюмень | 10/0,4 | 0.63 | 0.2929 | 0.337
6388 | ТП 30 | филиал Тюменские электрические сети | Тюменская область |  | 10/0,4 | 0.063 | 0.0565 | 0
6389 | ТП 10/0,4 кВ №300 н.п.Чаплык | филиал Тюменские электрические сети | Тюменская область | Успенское МО | 10/0,4 | 0.25 | 0.1473 | 0.0772
6390 | ТП-301/160 ф.Костылево нп.Чаплык | филиал Тюменские электрические сети | Тюменская область | Успенское МО | 10/0,4 | 0.25 | 0.1799 | 0.0502
6391 | ТП 10/0,4 кВ №303 н.п.Б.Акияры | филиал Тюменские электрические сети | Тюменская область | Червишевское МО | 10/0,4 | 0.25 | 0.1863 | 0.0478
6392 | ТП 10/0,4 кВ №307 н.п.Мичурино | филиал Тюменские электрические сети | Тюменская область | Червишевское МО | 10/0,4 | 0.25 | 0.083 | 0.1051
6393 | ТП 10/0,4 кВ №308 н.п.Червишево | филиал Тюменские электрические сети | Тюменская область | Червишевское МО | 10/0,4 | 0.25 | 0.1956 | 0.0326
6394 | ТП 10/0,4 кВ №309/2х400 н.п.Онохино | филиал Тюменские электрические сети | Тюменская область | Онохинское МО | 10/0,4 | 0.025 | 0.025 | 0
6395 | ТП 10/0,4 кВ №329/250х180 н.п.Княжево | филиал Тюменские электрические сети | Тюменская область | Богандинское МО | 10/0,4 | 0.25 | 0.1786 | 0.0501
6396 | ТП 10/0,4 кВ №30А н.п.Патрушево | филиал Тюменские электрические сети | Тюменская область | г. Тюмень | 10/0,4 | 0.25 | 0.2095 | 0.0405
6397 | ТП 10/0,4 кВ №31 н.п.Падерино | филиал Тюменские электрические сети | Тюменская область | г. Тюмень | 10/0,4 | 0.25 | 0.1598 | 0.0701
6398 | ТП 10/0,4 кВ №310 н.п.Червишево | филиал Тюменские электрические сети | Тюменская область | Червишевское МО | 10/0,4 | 0.25 | 0.25 | 0
6399 | ТП 311 | филиал Тюменские электрические сети | Тюменская область |  | 10/0,4 | 0.25 | 0.0739 | 0.1761
6400 | ТП 10/0,4 кВ №312 н.п.Червишево | филиал Тюменские электрические сети | Тюменская область | Червишевское МО | 10/0,4 | 0.25 | 0.144 | 0.0777
6401 | ТП 10/0,4 кВ №314 н.п.Головино | филиал Тюменские электрические сети | Тюменская область | Богандинское МО | 10/0,4 | 0.25 | 0.1535 | 0.08
6402 | КТП-316-250 Горьковка | филиал Тюменские электрические сети | Тюменская область | Горьковское МО | 10/0,4 | 0.25 | 0.1625 | 0.0753
6403 | КТП-330-2х400 Учхоз | филиал Тюменские электрические сети | Тюменская область | г. Тюмень | 10/0,4 | 0.8 | 0.1345 | 0
6404 | КТП-317-250 Горьковка | филиал Тюменские электрические сети | Тюменская область | Горьковское МО | 10/0,4 | 0.25 | 0.1667 | 0.0833
6405 | ТП 10/0,4 кВ №318 н.п.Червишево | филиал Тюменские электрические сети | Тюменская область | Червишевское МО | 10/0,4 | 0.25 | 0.25 | 0
6406 | ТП 10/0,4 кВ №320 н.п.Б.Акияры | филиал Тюменские электрические сети | Тюменская область | Червишевское МО | 10/0,4 | 0.25 | 0.0709 | 0.1791
6407 | КТП-321-250 Созоново | филиал Тюменские электрические сети | Тюменская область | Каскаринское МО | 10/0,4 | 0.25 | 0.0875 | 0.1523
6408 | КТП-323-630 Учхоз | филиал Тюменские электрические сети | Тюменская область | г. Тюмень | 10/0,4 | 0.63 | 0.2205 | 0.095
6409 | КТП-325-160 Каскара | филиал Тюменские электрические сети | Тюменская область | Каскаринское МО | 10/0,4 | 0.25 | 0.2104 | 0.0396
6410 | КТП-331-250 Молчаново | филиал Тюменские электрические сети | Тюменская область | Новотарманское МО | 10/0,4 | 0.16 | 0.16 | 0
6411 | КТП-332-400 Салаирка | филиал Тюменские электрические сети | Тюменская область | Салаирское МО | 10/0,4 | 0.4 | 0.04 | 0.36
6412 | КТП-333-2х250 Салаирка | филиал Тюменские электрические сети | Тюменская область | Салаирское МО | 10/0,4 | 0.25 | 0.147 | 0.063
6413 | КТП-335-400 Янтык | филиал Тюменские электрические сети | Тюменская область | Каскаринское МО | 10/0,4 | 0.4 | 0.14 | 0.26
6414 | ТП 10/0,4 кВ № 3413 н.п. Елань | филиал Тюменские электрические сети | Тюменская область | Переваловское МО | 10/0,4 | 0.025 | 0.0144 | 0.0106
6415 | КТП-338 а-250 Салаирка | филиал Тюменские электрические сети | Тюменская область | Салаирское МО | 10/0,4 | 0.25 | 0.0251 | 0.0227
6416 | КТП-342-250 Салаирка | филиал Тюменские электрические сети | Тюменская область | Салаирское МО | 10/0,4 | 0.25 | 0.0251 | 0.2249
6417 | ТП 10/0,4 кВ №346 н.п.Богандинка | филиал Тюменские электрические сети | Тюменская область | Богандинское МО | 10/0,4 | 0.16 | 0.0948 | 0.0571
6418 | ТП 10/0,4 кВ №347 н.п.Богандинка | филиал Тюменские электрические сети | Тюменская область | Богандинское МО | 10/0,4 | 0.25 | 0.25 | 0
6419 | ТП 10/0,4 кВ №348 н.п.Богандинка | филиал Тюменские электрические сети | Тюменская область | Богандинское МО | 10/0,4 | 0.25 | 0.0942 | 0.1316
6420 | ТП 10/0,4 кВ №349 н.п.Богандинка | филиал Тюменские электрические сети | Тюменская область | Богандинское МО | 10/0,4 | 0.25 | 0.1494 | 0.0481
6421 | ТП-35/250 ф.Перевалово нп.Перевалово | филиал Тюменские электрические сети | Тюменская область | Переваловское МО | 10/0,4 | 0.25 | 0.1062 | 0.1199
6422 | КТП-350-400 Кулаково | филиал Тюменские электрические сети | Тюменская область | Кулаковское МО | 10/0,4 | 0.4 | 0.1814 | 0.2006
6423 | КТП-3714-160 Борки | филиал Тюменские электрические сети | Тюменская область | Борковское МО | 10/0,4 | 0.25 | 0.04 | 0.09
6424 | ТП 10/0,4 кВ №353 н.п.Филипповичи | филиал Тюменские электрические сети | Тюменская область | Богандинское МО | 10/0,4 | 0.25 | 0.25 | 0
6425 | КТП-354-160 Кулаково | филиал Тюменские электрические сети | Тюменская область | Кулаковское МО | 10/0,4 | 0.16 | 0.072 | 0.0639
6426 | ТП 10/0,4 кВ №356 н.п.Марай | филиал Тюменские электрические сети | Тюменская область | Винзилинское МО | 10/0,4 | 0.5 | 0.3375 | 0.1625
6427 | ТП 10/0,4 кВ №358 н.п.Богандинка | филиал Тюменские электрические сети | Тюменская область | Богандинское МО | 10/0,4 | 0.16 | 0.0563 | 0.0627
6428 | ТП 10/0,4 кВ №359 н.п.Богандинка | филиал Тюменские электрические сети | Тюменская область | Богандинское МО | 10/0,4 | 0.25 | 0.1824 | 0.0614
6429 | ТП 10/0,4 кВ №36 н.п.Московский | филиал Тюменские электрические сети | Тюменская область | Московское МО | 10/0,4 | 0.25 | 0.2075 | 0.0425
6430 | ТП 10/0,4 кВ №360 н.п.Перевалово | филиал Тюменские электрические сети | Тюменская область | Переваловское МО | 10/0,4 | 0.25 | 0.2101 | 0.0091
6431 | ТП 10/0,4 кВ №361 н.п.Б.Акияры | филиал Тюменские электрические сети | Тюменская область | Червишевское МО | 10/0,4 | 0.25 | 0.1428 | 0.0854
6432 | ТП 10/0,4 кВ №362 н.п.Зырянка | филиал Тюменские электрические сети | Тюменская область | Успенское МО | 10/0,4 | 0.16 | 0.0504 | 0.0914
6433 | КТП-363-100 Березняки | филиал Тюменские электрические сети | Тюменская область | г. Тюмень | 10/0,4 | 0.063 | 0.0419 | 0.0171
6434 | ТП 10/0,4 кВ №364 н.п.Марай | филиал Тюменские электрические сети | Тюменская область | Винзилинское МО | 10/0,4 | 0.1 | 0.0337 | 0.0483
6435 | ТП 10/0,4 кВ №366 н.п.Богандинка | филиал Тюменские электрические сети | Тюменская область | Богандинское МО | 10/0,4 | 0.1 | 0.1 | 0
6436 | ТП 367 | филиал Тюменские электрические сети | Тюменская область |  | 10/0,4 | 0.25 | 0.1785 | 0.0715
6437 | ТП 10/0,4 кВ №368 н.п.Успенка | филиал Тюменские электрические сети | Тюменская область | Успенское МО | 10/0,4 | 0.25 | 0.25 | 0
6438 | ТП 37 | филиал Тюменские электрические сети | Тюменская область |  | 10/0,4 | 0.25 | 0.25 | 0
6439 | ТП 370 | филиал Тюменские электрические сети | Тюменская область |  | 10/0,4 | 0.16 | 0.16 | 0
6440 | ТП 10/0,4 кВ №373 Комарово | филиал Тюменские электрические сети | Тюменская область | г. Тюмень | 10/0,4 | 0.25 | 0.2202 | 0.0018
6441 | КТП-375-400 Каскара | филиал Тюменские электрические сети | Тюменская область | Каскаринское МО | 10/0,4 | 0.1 | 0.0007 | 0.0861
6442 | КТП-376-630 Янтык | филиал Тюменские электрические сети | Тюменская область | Каскаринское МО | 10/0,4 | 0.63 | 0.1345 | 0.4955
6443 | ТП 380 | филиал Тюменские электрические сети | Тюменская область |  | 10/0,4 | 0.16 | 0.16 | 0
6444 | ТП 10/0,4кВ №387 ф.Мальково нп.Паренкино | филиал Тюменские электрические сети | Тюменская область | Мальковское МО | 10/0,4 | 0.16 | 0.16 | 0
6445 | ТП 388 | филиал Тюменские электрические сети | Тюменская область |  | 10/0,4 | 0.16 | 0.0937 | 0.0663
6446 | КТП-396-400 ММС | филиал Тюменские электрические сети | Тюменская область | г. Тюмень | 10/0,4 | 0.25 | 0.2239 | 0
6447 | КТП-397-250 Каменка | филиал Тюменские электрические сети | Тюменская область | Каменское МО | 10/0,4 | 0.25 | 0.1242 | 0.079
6448 | КТП-400-2х630 Рембаза | филиал Тюменские электрические сети | Тюменская область | Ембаевское МО | 10/0,4 | 0.63 | 0.401 | 0.229
6449 | ТП 401 | филиал Тюменские электрические сети | Тюменская область |  | 10/0,4 | 0.4 | 0.2271 | 0.1729
6450 | ТП 404 | филиал Тюменские электрические сети | Тюменская область |  | 10/0,4 | 0.25 | 0.078 | 0.172
6451 | ТП 10/0,4 кВ №405/2х400 н.п.Перевалово | филиал Тюменские электрические сети | Тюменская область | Переваловское МО | 10/0,4 | 0.4 | 0.132 | 0.0231
6452 | ТП 407 | филиал Тюменские электрические сети | Тюменская область |  | 10/0,4 | 0.1 | 0.0305 | 0.0655
6453 | ТП 408 | филиал Тюменские электрические сети | Тюменская область |  | 10/0,4 | 0.63 | 0.3628 | 0.2672
6454 | ТП 410 | филиал Тюменские электрические сети | Тюменская область |  | 10/0,4 | 0.4 | 0.2373 | 0.1627
6455 | ТП 10/0,4 кВ №411 н.п.Патрушево | филиал Тюменские электрические сети | Тюменская область | г. Тюмень | 10/0,4 | 0.04 | 0.04 | 0
6456 | ТП 10/0,4 кВ №413 н.п.Зубарево | филиал Тюменские электрические сети | Тюменская область | Переваловское МО | 10/0,4 | 0.4 | 0.2337 | 0.1504
6457 | ТП 10/0,4 кВ №415 н.п.Московский | филиал Тюменские электрические сети | Тюменская область | Московское МО | 10/0,4 | 0.25 | 0.023 | 0.0227
6458 | КТП-416-100 Кулига | филиал Тюменские электрические сети | Тюменская область | Каменское МО | 10/0,4 | 0.1 | 0.02 | 0.0601
6459 | КТП-417-400 Ембаево | филиал Тюменские электрические сети | Тюменская область | Ембаевское МО | 10/0,4 | 0.25 | 0.15 | 0.1
6460 | КТП-424-250 Ембаево | филиал Тюменские электрические сети | Тюменская область | Ембаевское МО | 10/0,4 | 0.25 | 0.1477 | 0.0983
6461 | КТП-430-160 Янтык | филиал Тюменские электрические сети | Тюменская область | Каскаринское МО | 10/0,4 | 0.1 | 0.0001 | 0.0859
6462 | КТП-431-250 Янтык | филиал Тюменские электрические сети | Тюменская область | Каскаринское МО | 10/0,4 | 0.25 | 0.0875 | 0.152
6463 | КТП-436-160 Коняшино | филиал Тюменские электрические сети | Тюменская область | Кулаковское МО | 10/0,4 | 0.16 | 0.0703 | 0.0374
6464 | ТП 10/0,4 кВ №437 н.п. Муллаши | филиал Тюменские электрические сети | Тюменская область | Муллашинское МО | 10/0,4 | 0.25 | 0.2448 | 0.0052
6465 | КТП-440-2х250 Учхоз | филиал Тюменские электрические сети | Тюменская область | г. Тюмень | 10/0,4 | 0.5 | 0.2 | 0.2859
6466 | КТП-442-2х400 Утяшево | филиал Тюменские электрические сети | Тюменская область | г. Тюмень | 10/0,4 | 0.8 | 0.3858 | 0.1086
6467 | КТП-425-250 Воронино | филиал Тюменские электрические сети | Тюменская область | г. Тюмень | 10/0,4 | 0.25 | 0.1875 | 0.0625
6468 | ТП 10/0,4 кВ №448/160 н.п.Посохово | филиал Тюменские электрические сети | Тюменская область | Переваловское МО | 10/0,4 | 0.16 | 0.0542 | 0.075
6469 | ТП 45 | филиал Тюменские электрические сети | Тюменская область |  | 10/0,4 | 0.25 | 0.104 | 0.146
6470 | ТП 10/0,4 кВ №450/2х400 нп.Московский | филиал Тюменские электрические сети | Тюменская область | Московское МО | 10/0,4 | 0.4 | 0.4 | 0
6471 | ТП 10/0,4 кВ №451 н.п.Зубарево | филиал Тюменские электрические сети | Тюменская область | Переваловское МО | 10/0,4 | 0.25 | 0.1441 | 0.1019
6472 | ТП-453/250 ф.Перевалово нп.Зубарево | филиал Тюменские электрические сети | Тюменская область | Переваловское МО | 10/0,4 | 0.25 | 0.1433 | 0.0804
6473 | ТП 10/0,4 кВ №454 н.п.Перевалово | филиал Тюменские электрические сети | Тюменская область | Переваловское МО | 10/0,4 | 0.4 | 0.0563 | 0.2661
6474 | КТП-455-250 Луговая | филиал Тюменские электрические сети | Тюменская область | Кулаковское МО | 10/0,4 | 0.25 | 0.0625 | 0.1442
6475 | КТП-457-250 Луговая | филиал Тюменские электрические сети | Тюменская область | Кулаковское МО | 10/0,4 | 0.25 | 0.0705 | 0.1795
6476 | ТП 10/0,4 кВ №459 ф.Костылево п.М.Акияры | филиал Тюменские электрические сети | Тюменская область | Червишевское МО | 10/0,4 | 0.4 | 0.3575 | 0.0218
6477 | КТП-462 Борки | филиал Тюменские электрические сети | Тюменская область | Борковское МО | 10/0,4 | 0.1 | 0 | 0.09
6478 | КТП-463-250 Кулаково | филиал Тюменские электрические сети | Тюменская область | Кулаковское МО | 10/0,4 | 0.25 | 0.1128 | 0.1122
6479 | ТП 10/0,4 кВ №468 н.п.Есаулы | филиал Тюменские электрические сети | Тюменская область | Чикчинское МО | 10/0,4 | 0.25 | 0.2498 | 0
6480 | ТП 10/0,4 кВ №469 н.п.Мальково | филиал Тюменские электрические сети | Тюменская область | Мальковское МО | 10/0,4 | 0.16 | 0.0893 | 0.0388
6481 | ТП 10/0,4 кВ №470 н.п.Гусево | филиал Тюменские электрические сети | Тюменская область | Переваловское МО | 10/0,4 | 0.25 | 0.0748 | 0.1611
6482 | ТП-471/250 ф.Перевалово нп.Перевалово | филиал Тюменские электрические сети | Тюменская область | Переваловское МО | 10/0,4 | 0.25 | 0.0582 | 0.0701
6483 | ТП 10/0,4 кВ №474/2х400 н.п.Килки | филиал Тюменские электрические сети | Тюменская область | Богандинское МО | 10/0,4 | 0.4 | 0.1567 | 0.125
6484 | ТП 10/0,4 кВ №476 н.п.Зырянка | филиал Тюменские электрические сети | Тюменская область | Успенское МО | 10/0,4 | 0.16 | 0.0958 | 0.0642
6485 | ТП 10/0,4 кВ №477 н.п.Зырянка | филиал Тюменские электрические сети | Тюменская область | Успенское МО | 10/0,4 | 0.25 | 0.0381 | 0.1998
6486 | ТП 10/0,4 кВ №478 н.п.Килки | филиал Тюменские электрические сети | Тюменская область | Богандинское МО | 10/0,4 | 0.16 | 0.0965 | 0.0151
6487 | ТП 479 | филиал Тюменские электрические сети | Тюменская область |  | 10/0,4 | 0.25 | 0.0835 | 0.1665
6488 | ТП 10/0,4 кВ №48 н.п.Юрты Андреевские | филиал Тюменские электрические сети | Тюменская область | Каскаринское МО | 10/0,4 | 0.16 | 0.0236 | 0.1258
6489 | КТП-480-400 Каскара | филиал Тюменские электрические сети | Тюменская область | Каскаринское МО | 10/0,4 | 0.4 | 0.076 | 0.324
6490 | КТП-482-100 Березняки | филиал Тюменские электрические сети | Тюменская область | г. Тюмень | 10/0,4 | 0.025 | 0.0004 | 0.0246
6491 | КТП-485-100 Луговая | филиал Тюменские электрические сети | Тюменская область | Кулаковское МО | 10/0,4 | 0.25 | 0.2301 | 0.0079
6492 | КТП-487-250 Вилижаны | филиал Тюменские электрические сети | Тюменская область | г. Тюмень | 10/0,4 | 0.25 | 0.1884 | 0.0554
6493 | ТП 10/0,4 кВ №491 н.п.Чикча | филиал Тюменские электрические сети | Тюменская область | Чикчинское МО | 10/0,4 | 0.16 | 0.06 | 0.1
6494 | ТП 10/0,4 кВ №495 н.п.Станица Зырянская | филиал Тюменские электрические сети | Тюменская область |  | 10/0,4 | 0.25 | 0.1874 | 0.0485
6495 | ТП 10/0,4 кВ №498 н.п.Винзили | филиал Тюменские электрические сети | Тюменская область | Винзилинское МО | 10/0,4 | 0.16 | 0.16 | 0
6496 | ТП-50/630 ф.Успенка нп.Успенка | филиал Тюменские электрические сети | Тюменская область | Успенское МО | 10/0,4 | 0.63 | 0.0397 | 0.5672
6497 | ТП 10/0,4 кВ №51 н.п.Успенка | филиал Тюменские электрические сети | Тюменская область | Успенское МО | 10/0,4 | 0.16 | 0.0564 | 0.0953
6498 | ТП 10/0,4 кВ №54 н.п.Зайково | филиал Тюменские электрические сети | Тюменская область | г. Тюмень | 10/0,4 | 0.4 | 0.1831 | 0.1856
6499 | ТП 10/0,4 кВ №56 н.п.Успенка | филиал Тюменские электрические сети | Тюменская область | Успенское МО | 10/0,4 | 0.16 | 0.0547 | 0.0894
6500 | ТП 10/0,4 кВ №57 н.п.Зубарево | филиал Тюменские электрические сети | Тюменская область | Переваловское МО | 10/0,4 | 0.16 | 0.0899 | 0.0701
6501 | ТП-58/100 ф.Космаково нп.Зырянка | филиал Тюменские электрические сети | Тюменская область | Успенское МО | 10/0,4 | 0.25 | 0.1934 | 0.0526
6502 | ТП-59/180 ф.Космаково нп.Зырянка | филиал Тюменские электрические сети | Тюменская область | Успенское МО | 10/0,4 | 0.25 | 0.1361 | 0.1099
6503 | ТП 10/0,4 кВ №6 н.п.Московский | филиал Тюменские электрические сети | Тюменская область | Московское МО | 10/0,4 | 0.25 | 0.25 | 0
6504 | ТП 10/0,4 кВ №62 н.п.Московский | филиал Тюменские электрические сети | Тюменская область | Московское МО | 10/0,4 | 0.16 | 0.16 | 0
6505 | ТП 64 | филиал Тюменские электрические сети | Тюменская область |  | 10/0,4 | 0.16 | 0.1527 | 0.0032
6506 | ТП-65/160 ф.Космаково нп.Малиновка | филиал Тюменские электрические сети | Тюменская область | Успенское МО | 10/0,4 | 0.16 | 0.095 | 0.0418
6507 | ТП 10/0,4 кВ №66 н.п.Падерино | филиал Тюменские электрические сети | Тюменская область | г. Тюмень | 10/0,4 | 0.025 | 0.025 | 0
6508 | ТП 69 | филиал Тюменские электрические сети | Тюменская область |  | 10/0,4 | 0.1 | 0.0655 | 0.0345
6509 | ТП 10/0,4 кВ №7 н.п.Московский | филиал Тюменские электрические сети | Тюменская область | Московское МО | 10/0,4 | 0.025 | 0.025 | 0
6510 | КТП-74-160 Воронино | филиал Тюменские электрические сети | Тюменская область | г. Тюмень | 10/0,4 | 0.16 | 0.1514 | 0
6511 | КТП-75-250 Воронино | филиал Тюменские электрические сети | Тюменская область | г. Тюмень | 10/0,4 | 0.25 | 0.1917 | 0.017
6512 | КТП-82-160 Луговая | филиал Тюменские электрические сети | Тюменская область | Кулаковское МО | 10/0,4 | 0.16 | 0.16 | 0
6513 | ТП 10/0,4 кВ №88 н.п.Богандинка | филиал Тюменские электрические сети | Тюменская область | Богандинское МО | 10/0,4 | 0.16 | 0.0635 | 0.0845
6514 | КТП-90-630 Кулаково | филиал Тюменские электрические сети | Тюменская область | Кулаковское МО | 10/0,4 | 0.63 | 0.0315 | 0.5985
6515 | КТП-92-400 Кулаково | филиал Тюменские электрические сети | Тюменская область | Кулаковское МО | 10/0,4 | 0.4 | 0.4 | 0
6516 | ТП 10/0,4кВ №17/250 ф.Перевалово п.Перев | филиал Тюменские электрические сети | Тюменская область | Переваловское МО | 10/0,4 | 0.25 | 0.1513 | 0.0455
6517 | ТП-3162х160 н.п.Криводанова | филиал Тюменские электрические сети | Тюменская область | Чикчинское МО | 10/0,4 | 0.25 | 0.1839 | 0.0462
6518 | КТП-218-250 Тураево | филиал Тюменские электрические сети | Тюменская область | Ембаевское МО | 10/0,4 | 0.25 | 0.0877 | 0.1543
6519 | ТП 10/0,4 кВ №29 н.п.Гусево | филиал Тюменские электрические сети | Тюменская область | Переваловское МО | 10/0,4 | 0.25 | 0.25 | 0
6520 | ТП 10/0,4кВ №3005/100 нп.Перевалово | филиал Тюменские электрические сети | Тюменская область | Переваловское МО | 10/0,4 | 0.1 | 0.0627 | 0
6521 | КТП-3009-250 Горьковка | филиал Тюменские электрические сети | Тюменская область | Горьковское МО | 10/0,4 | 0.25 | 0.25 | 0
6522 | ТП 10/0,4кВ №3010/250 н.п.Онохино | филиал Тюменские электрические сети | Тюменская область | Онохинское МО | 10/0,4 | 0.25 | 0.1477 | 0.071
6523 | КТП-3011-250 Кулаково | филиал Тюменские электрические сети | Тюменская область | Кулаковское МО | 10/0,4 | 0.25 | 0.167 | 0.0507
6524 | КТП-3012-250 Новотарманский | филиал Тюменские электрические сети | Тюменская область | Новотарманское МО | 10/0,4 | 0.16 | 0.16 | 0
6525 | ТП 10/0,4кВ №3013/250 н.п.Успенка | филиал Тюменские электрические сети | Тюменская область | Успенское МО | 10/0,4 | 0.25 | 0.1461 | 0.0829
6526 | ТП 10/0,4кВ №3015/250 н.п.Елань | филиал Тюменские электрические сети | Тюменская область | Переваловское МО | 10/0,4 | 0.25 | 0.1442 | 0.0576
6527 | ТП 10/0,4кВ №3018 н.п.Железный перебор | филиал Тюменские электрические сети | Тюменская область | Муллашинское МО | 10/0,4 | 0.25 | 0.1466 | 0.0563
6528 | ТП 10/0,4кВ №3019 н.п.Паренкина | филиал Тюменские электрические сети | Тюменская область | Мальковское МО | 10/0,4 | 0.25 | 0.25 | 0
6529 | ТП 10/0,4кВ №3020 н.п.Паренкина | филиал Тюменские электрические сети | Тюменская область | Мальковское МО | 10/0,4 | 0.16 | 0.16 | 0
6530 | КТП-3021-160 Труфаново | филиал Тюменские электрические сети | Тюменская область | г. Тюмень | 10/0,4 | 0.25 | 0.2107 | 0.0351
6531 | КТП-3022-160 ММС | филиал Тюменские электрические сети | Тюменская область | г. Тюмень | 10/0,4 | 0.5 | 0.5 | 0
6532 | КТП-3023-250 Кулаково | филиал Тюменские электрические сети | Тюменская область | Кулаковское МО | 10/0,4 | 0.25 | 0.0344 | 0.1838
6533 | КТП-3024-63 р-н Решетникова | филиал Тюменские электрические сети | Тюменская область | Новотарманское МО | 10/0,4 | 0.25 | 0.2342 | 0
6534 | ТП 10/0,4кВ №3025/250 н.п.Червишево | филиал Тюменские электрические сети | Тюменская область | Червишевское МО | 10/0,4 | 0.25 | 0.1515 | 0.0343
6535 | КТП-3030-100 мкр. Велижанский | филиал Тюменские электрические сети | Тюменская область | г. Тюмень | 10/0,4 | 0.25 | 0.225 | 0.0204
6536 | КТП-3031-250 Коняшина | филиал Тюменские электрические сети | Тюменская область | Кулаковское МО | 10/0,4 | 0.25 | 0.25 | 0
6537 | ТП 10/0,4кВ №3032 н.п.Мальково | филиал Тюменские электрические сети | Тюменская область | Мальковское МО | 10/0,4 | 0.25 | 0.1388 | 0.1072
6538 | ТП 10/0,4кВ №3034/250 нп.Черная речка | филиал Тюменские электрические сети | Тюменская область | Червишевское МО | 10/0,4 | 0.16 | 0.0588 | 0.0453
6539 | КТП-3037-160 мкр. Велижанский | филиал Тюменские электрические сети | Тюменская область |  | 10/0,4 | 0.16 | 0.1483 | 0
6540 | ТП 10/0,4кВ №3038/250 нп.р-н Винзили | филиал Тюменские электрические сети | Тюменская область | Винзилинское МО | 10/0,4 | 0.16 | 0.16 | 0
6541 | ТП 10/0,4кВ №3039/250 нп.Ушаково | филиал Тюменские электрические сети | Тюменская область | Переваловское МО | 10/0,4 | 0.25 | 0.1107 | 0.0985
6542 | КТП-3043-250 Луговое | филиал Тюменские электрические сети | Тюменская область | Кулаковское МО | 10/0,4 | 0.16 | 0.1107 | 0
6543 | КТП-3044-250 Борки | филиал Тюменские электрические сети | Тюменская область | Борковское МО | 10/0,4 | 0.25 | 0.0628 | 0.1832
6544 | ТП 10/0,4кВ №3045/250 н.п.Есаулы | филиал Тюменские электрические сети | Тюменская область | Чикчинское МО | 10/0,4 | 0.16 | 0.0529 | 0.0818
6545 | ТП 10/0,4кВ №3047/250 н.п.Успенка | филиал Тюменские электрические сети | Тюменская область | Успенское МО | 10/0,4 | 0.16 | 0.0604 | 0.0371
6546 | ТП 10/0,4кВ №3048/250 н.п.Перевалово | филиал Тюменские электрические сети | Тюменская область | Переваловское МО | 10/0,4 | 0.25 | 0.1315 | 0
6547 | ТП 10/0,4кВ №3051/250 н.п.Мулаши | филиал Тюменские электрические сети | Тюменская область | Муллашинское МО | 10/0,4 | 0.25 | 0.0127 | 0.2253
6548 | ТП 10/0,4кВ №3052/250 н.п.Перевалово | филиал Тюменские электрические сети | Тюменская область | Переваловское МО | 10/0,4 | 0.25 | 0.1832 | 0.0482
6549 | ТП 10/0,4кВ №3053/250 н.п.Перевалово | филиал Тюменские электрические сети | Тюменская область | Переваловское МО | 10/0,4 | 0.25 | 0.0369 | 0.1237
6550 | ТП 10/0,4кВ №3056/250 н.п.Якуши | филиал Тюменские электрические сети | Тюменская область | Чикчинское МО | 10/0,4 | 0.25 | 0.1574 | 0.0538
6551 | ТП 10/0,4кВ №3057/250 н.п.Криводаново | филиал Тюменские электрические сети | Тюменская область | Чикчинское МО | 10/0,4 | 0.25 | 0.1238 | 0.0997
6552 | ТП 10/0,4кВ №3058/250 н.п.Субботино | филиал Тюменские электрические сети | Тюменская область | Мальковское МО | 10/0,4 | 0.25 | 0.1139 | 0.0481
6553 | ТП 10/0,4кВ №3059/250 н.п.Зырянка | филиал Тюменские электрические сети | Тюменская область | Успенское МО | 10/0,4 | 0.25 | 0.134 | 0.0798
6554 | ТП 10/0,4кВ №494 н.п.Паренкино | филиал Тюменские электрические сети | Тюменская область | Мальковское МО | 10/0,4 | 0.1 | 0.0811 | 0
6555 | КТП-389-160 Молчаново | филиал Тюменские электрические сети | Тюменская область | Новотарманское МО | 10/0,4 | 0.25 | 0.1762 | 0.0658
6556 | КТП-181-250 Утяшево | филиал Тюменские электрические сети | Тюменская область | г. Тюмень | 10/0,4 | 0.25 | 0.0904 | 0.1556
6557 | КТП-176-250 Утяшево | филиал Тюменские электрические сети | Тюменская область | г. Тюмень | 10/0,4 | 0.32 | 0.1598 | 0.1541
6558 | КТП-3519-25 | филиал Тюменские электрические сети | Тюменская область |  | 10/0,4 | 0.8 | 0.7896 | 0.0064
6559 | ТП 3522/250кВа | филиал Тюменские электрические сети | Тюменская область |  | 10/0,4 | 0.16 | 0.16 | 0
6560 | КТП-3527/40 н.п.Перевалово | филиал Тюменские электрические сети | Тюменская область | Переваловское МО | 10/0,4 | 0.04 | 0.04 | 0
6561 | КТП-39-160 Янтык | филиал Тюменские электрические сети | Тюменская область | Каскаринское МО | 10/0,4 | 0.16 | 0.0407 | 0.1114
6562 | ТП 426 | филиал Тюменские электрические сети | Тюменская область |  | 10/0,4 | 0.16 | 0.006 | 0.1054
6563 | КТП-3060-250 Ембаево | филиал Тюменские электрические сети | Тюменская область | Ембаевское МО | 10/0,4 | 0.1 | 0.04 | 0
6564 | ТП 10/0,4кВ №464 н.п.Ушаково | филиал Тюменские электрические сети | Тюменская область | Переваловское МО | 10/0,4 | 0.25 | 0.1613 | 0.0291
6565 | ТП 107 | филиал Тюменские электрические сети | Тюменская область |  | 10/0,4 | 0.25 | 0.1465 | 0.1035
6566 | КТП-153-2х400 Ембаево | филиал Тюменские электрические сети | Тюменская область | Ембаевское МО | 10/0,4 | 0.4 | 0.2 | 0
6567 | КТП-209-250 Борки | филиал Тюменские электрические сети | Тюменская область | Борковское МО | 10/0,4 | 0.25 | 0.0956 | 0.1342
6568 | ТП 200 | филиал Тюменские электрические сети | Тюменская область |  | 10/0,4 | 0.04 | 0.04 | 0
6569 | ТП 10/0,4 кВ №221/630 н.п.Винзили | филиал Тюменские электрические сети | Тюменская область | Винзилинское МО | 10/0,4 | 0.63 | 0.3735 | 0.2093
6570 | ТП 234 | филиал Тюменские электрические сети | Тюменская область |  | 10/0,4 | 0.4 | 0.2633 | 0.1367
6571 | ТП 10/0,4 кВ №247/250х400 н.п.Чикча | филиал Тюменские электрические сети | Тюменская область | Чикчинское МО | 10/0,4 | 0.8 | 0.386 | 0.3863
6572 | ТП 10/0,4 кВ №237 н.п.Быково | филиал Тюменские электрические сети | Тюменская область | г. Тюмень | 10/0,4 | 0.025 | 0.025 | 0
6573 | ТП 10/0,4 кВ №287/2x400 н.п.Червишево | филиал Тюменские электрические сети | Тюменская область | Червишевское МО | 10/0,4 | 0.4 | 0.0527 | 0.2681
6574 | ТП 10/0,4 кВ №260 нп.Мальковоф.Водозабор | филиал Тюменские электрические сети | Тюменская область | Мальковское МО | 10/0,4 | 0.4 | 0.3046 | 0.0834
6575 | ТП 10/0,4 кВ №291 н.п.Б.Акияры | филиал Тюменские электрические сети | Тюменская область | Червишевское МО | 10/0,4 | 0.25 | 0.014 | 0.074
6576 | ТП 10/0,4 кВ №297 н.п.Мичурино | филиал Тюменские электрические сети | Тюменская область | Червишевское МО | 10/0,4 | 0.25 | 0.2064 | 0.0327
6577 | ТП-3064/250 ф.Мулаши н.п.Килки | филиал Тюменские электрические сети | Тюменская область | Богандинское МО | 10/0,4 | 0.25 | 0.0191 | 0.174
6578 | КТП-302-250 Тураево | филиал Тюменские электрические сети | Тюменская область | Ембаевское МО | 10/0,4 | 0.25 | 0.097 | 0.121
6579 | ТП 10/0,4 кВ №315 н.п.Друганово | филиал Тюменские электрические сети | Тюменская область | Червишевское МО | 10/0,4 | 0.25 | 0.2016 | 0.0404
6580 | КТП-3130-250 д.Насекина | филиал Тюменские электрические сети | Тюменская область | Каменское МО | 10/0,4 | 0.4 | 0.2549 | 0.1451
6581 | КТП-3155-100 р-н Кулиги | филиал Тюменские электрические сети | Тюменская область | Каменское МО | 10/0,4 | 0.25 | 0.185 | 0.065
6582 | КТП-83-100 Каменка | филиал Тюменские электрические сети | Тюменская область | Каменское МО | 10/0,4 | 0.16 | 0.16 | 0
6583 | ТП-3278 н.п. Б. Акияры | филиал Тюменские электрические сети | Тюменская область | Червишевское МО | 10/0,4 | 0.16 | 0.094 | 0.054
6584 | ТП-3274х160 н.п. Ушаково | филиал Тюменские электрические сети | Тюменская область | Переваловское МО | 10/0,4 | 0.16 | 0.0933 | 0.044
6585 | ТП 3260 | филиал Тюменские электрические сети | Тюменская область |  | 10/0,4 | 0.25 | 0.2238 | 0
6586 | ТП 3261 | филиал Тюменские электрические сети | Тюменская область |  | 10/0,4 | 0.16 | 0.16 | 0
6587 | ТП 3262 | филиал Тюменские электрические сети | Тюменская область |  | 10/0,4 | 0.25 | 0.25 | 0
6588 | БКТПП-3196 н.п. Войновка | филиал Тюменские электрические сети | Тюменская область | г. Тюмень | 10/0,4 | 1 | 1 | 0
6589 | КТП-3211 н.п. Мальково | филиал Тюменские электрические сети | Тюменская область | Мальковское МО | 10/0,4 | 0.25 | 0.1878 | 0.0367
6590 | КТП-3216 н.п. Гусево | филиал Тюменские электрические сети | Тюменская область | Переваловское МО | 10/0,4 | 0.25 | 0.1395 | 0.0946
6591 | КТП-3222-160 Горьковка | филиал Тюменские электрические сети | Тюменская область | Горьковское МО | 10/0,4 | 0.16 | 0.12 | 0.04
6592 | КТП-3230-160 Решетниково | филиал Тюменские электрические сети | Тюменская область | Новотарманское МО | 10/0,4 | 0.25 | 0.2134 | 0
6593 | КТП-3270-160 Горьковка | филиал Тюменские электрические сети | Тюменская область | Горьковское МО | 10/0,4 | 0.25 | 0.2141 | 0.0061
6594 | КТП-3273-160 мкр. Велижанский | филиал Тюменские электрические сети | Тюменская область | г. Тюмень | 10/0,4 | 0.25 | 0.25 | 0
6595 | КТП-472-250 Каменка | филиал Тюменские электрические сети | Тюменская область | Каменское МО | 10/0,4 | 0.25 | 0.1163 | 0.0872
6596 | ТП 3248 | филиал Тюменские электрические сети | Тюменская область |  | 10/0,4 | 0.25 | 0.2378 | 0
6597 | КТП-3240-25 р-н Кулиги | филиал Тюменские электрические сети | Тюменская область | Каменское МО | 10/0,4 | 0.16 | 0.1578 | 0.0022
6598 | ТП 3238 | филиал Тюменские электрические сети | Тюменская область |  | 10/0,4 | 0.25 | 0.242 | 0
6599 | КТП-3536-160 Ембаево | филиал Тюменские электрические сети | Тюменская область | Ембаевское МО | 10/0,4 | 0.16 | 0.12 | 0.032
6600 | КТП-3237-160 Кулига | филиал Тюменские электрические сети | Тюменская область | Каменское МО | 10/0,4 | 0.25 | 0.1762 | 0
6601 | ТП 3241 | филиал Тюменские электрические сети | Тюменская область |  | 10/0,4 | 0.025 | 0.0137 | 0.0113
6602 | ТП 3247 | филиал Тюменские электрические сети | Тюменская область |  | 10/0,4 | 0.1 | 0.0202 | 0.0478
6603 | ТП 3267 | филиал Тюменские электрические сети | Тюменская область |  | 10/0,4 | 0.1 | 0.0299 | 0.0701
6604 | КТП-264-250 Каменка | филиал Тюменские электрические сети | Тюменская область | Каменское МО | 10/0,4 | 0.25 | 0.0515 | 0.1624
6605 | КТП-70-160 Каменка | филиал Тюменские электрические сети | Тюменская область | Каменское МО | 10/0,4 | 0.1 | 0.006 | 0.094
6606 | ТП-3281/160 н.п. Перевалово | филиал Тюменские электрические сети | Тюменская область | Переваловское МО | 10/0,4 | 0.16 | 0.16 | 0
6607 | ТП 3242 | филиал Тюменские электрические сети | Тюменская область |  | 10/0,4 | 0.1 | 0.0641 | 0.0359
6608 | ТП-3282/160 н.п. Мальково | филиал Тюменские электрические сети | Тюменская область | Мальковское МО | 10/0,4 | 0.1 | 0.1 | 0
6609 | ТП-3285/160 н.п. Успенка | филиал Тюменские электрические сети | Тюменская область | Успенское МО | 10/0,4 | 0.16 | 0.16 | 0
6610 | ТП 3271 | филиал Тюменские электрические сети | Тюменская область |  | 10/0,4 | 0.1 | 0.1 | 0
6611 | ТП 3275 | филиал Тюменские электрические сети | Тюменская область |  | 10/0,4 | 0.16 | 0.002 | 0.114
6612 | КТП-3289-25 Нариманово | филиал Тюменские электрические сети | Тюменская область | Наримановсое МО | 10/0,4 | 0.063 | 0.0567 | 0.0063
6613 | КТП-3290-250 р-н Кулига | филиал Тюменские электрические сети | Тюменская область | Каменское МО | 10/0,4 | 0.25 | 0.0625 | 0.1875
6614 | ТП 3258 | филиал Тюменские электрические сети | Тюменская область |  | 10/0,4 | 0.1 | 0.0383 | 0
6615 | ТП 334 | филиал Тюменские электрические сети | Тюменская область |  | 10/0,4 | 0.25 | 0.207 | 0.043
6616 | КТП-3333-25 Луговая | филиал Тюменские электрические сети | Тюменская область | Кулаковское МО | 10/0,4 | 0.063 | 0.0567 | 0.0023
6617 | КТП-3439-250 р-н Кулига | филиал Тюменские электрические сети | Тюменская область | Каменское МО | 10/0,4 | 0.25 | 0.0675 | 0.1825
6618 | КТП-3420-100 Кулаково | филиал Тюменские электрические сети | Тюменская область | Кулаковское МО | 10/0,4 | 0.1 | 0.035 | 0.065
6619 | КТП-3410-63 ТОО Борковское | филиал Тюменские электрические сети | Тюменская область | Борковское МО | 10/0,4 | 0.16 | 0.1388 | 0.0212
6620 | КТП-3414-160 Луговое | филиал Тюменские электрические сети | Тюменская область | Кулаковское МО | 10/0,4 | 0.16 | 0.072 | 0.068
6621 | ТП 10/0,4 кВ №337 н.п.Богандинка | филиал Тюменские электрические сети | Тюменская область | Богандинское МО | 10/0,4 | 0.25 | 0.0809 | 0.165
6622 | КТП-3532/160 н.п.Московский | филиал Тюменские электрические сети | Тюменская область | Московское МО | 10/0,4 | 0.16 | 0.1304 | 0.0296
6623 | КТП-3570-400 СНТ Золотая осень | филиал Тюменские электрические сети | Тюменская область |  | 10/0,4 | 0.4 | 0.212 | 0.1
6624 | ТП-3569-250 СНТ Гвоздика | филиал Тюменские электрические сети | Тюменская область |  | 10/0,4 | 0.25 | 0.025 | 0.225
6625 | ТП 10/0,4 кВ №369 н.п.Богандинка | филиал Тюменские электрические сети | Тюменская область | Богандинское МО | 10/0,4 | 0.16 | 0.004 | 0.1453
6626 | ТП 10/0,4 кВ №371 н.п.Ушаково | филиал Тюменские электрические сети | Тюменская область | Переваловское МО | 10/0,4 | 0.16 | 0.16 | 0
6627 | КТП-372-315 Борки | филиал Тюменские электрические сети | Тюменская область | Борковское МО | 10/0,4 | 0.25 | 0.0452 | 0.1959
6628 | ТП 382 | филиал Тюменские электрические сети | Тюменская область |  | 10/0,4 | 0.4 | 0.2341 | 0.1659
6629 | КТП-383-250 Кулаково | филиал Тюменские электрические сети | Тюменская область | Кулаковское МО | 10/0,4 | 0.25 | 0.1555 | 0.0909
6630 | ТП-384/250 ф.Зырянка нп.Зырянка | филиал Тюменские электрические сети | Тюменская область | Успенское МО | 10/0,4 | 0.5 | 0.2884 | 0.2076
6631 | ТП 390 | филиал Тюменские электрические сети | Тюменская область |  | 10/0,4 | 0.04 | 0.0231 | 0
6632 | ТП 392 | филиал Тюменские электрические сети | Тюменская область |  | 10/0,4 | 0.126 | 0.1088 | 0.0172
6633 | ТП 393 | филиал Тюменские электрические сети | Тюменская область |  | 10/0,4 | 0.25 | 0.2323 | 0.0177
6634 | ТП 10/0,4 кВ №394 н.п.Б.Акияры | филиал Тюменские электрические сети | Тюменская область | Червишевское МО | 10/0,4 | 0.25 | 0.1787 | 0.0713
6635 | ТП 10/0,4 кВ №395 н.п.Костылево | филиал Тюменские электрические сети | Тюменская область | Червишевское МО | 10/0,4 | 0.25 | 0.2365 | 0
6636 | ТП 10/0,4 кВ №403/2х400 н.п.Ушаково | филиал Тюменские электрические сети | Тюменская область | Переваловское МО | 10/0,4 | 0.4 | 0.107 | 0
6637 | ТП 10/0,4 кВ №406 н.п.Перевалово | филиал Тюменские электрические сети | Тюменская область | Переваловское МО | 10/0,4 | 0.63 | 0.5438 | 0.0862
6638 | ТП 10/0,4 кВ №409 н.п.Червишево | филиал Тюменские электрические сети | Тюменская область | Червишевское МО | 10/0,4 | 0.25 | 0.0898 | 0.1223
6639 | ТП 10/0,4 кВ №41 н.п.Субботино | филиал Тюменские электрические сети | Тюменская область | Мальковское МО | 10/0,4 | 0.16 | 0.069 | 0
6640 | ТП 412 | филиал Тюменские электрические сети | Тюменская область |  | 10/0,4 | 0.4 | 0.2983 | 0.1017
6641 | ТП 10/0,4 кВ №414 н.п.Московский | филиал Тюменские электрические сети | Тюменская область | Московское МО | 10/0,4 | 0.16 | 0.16 | 0
6642 | ТП 10/0,4 кВ №420 н.п.Московский | филиал Тюменские электрические сети | Тюменская область | Московское МО | 10/0,4 | 0.1 | 0.1 | 0
6643 | ТП 10/0,4кВ №423 ф.Кордон нп.Патрушево | филиал Тюменские электрические сети | Тюменская область | г. Тюмень | 10/0,4 | 0.1 | 0.0333 | 0.0605
6644 | КТП-3141-160 В.Бор | филиал Тюменские электрические сети | Тюменская область | г. Тюмень | 10/0,4 | 0.16 | 0.056 | 0.104
6645 | ТП 10/0,4 кВ №429 н.п.Копытово | филиал Тюменские электрические сети | Тюменская область | г. Тюмень | 10/0,4 | 0.1 | 0.0132 | 0.02847
6646 | ТП 43 | филиал Тюменские электрические сети | Тюменская область |  | 10/0,4 | 0.16 | 0.0014 | 0.1586
6647 | КТП-432-250 Каменка | филиал Тюменские электрические сети | Тюменская область | Каменское МО | 10/0,4 | 0.32 | 0.1866 | 0.0971
6648 | КТП-438-250 Плеханово | филиал Тюменские электрические сети | Тюменская область | г. Тюмень | 10/0,4 | 0.25 | 0.025 | 0.2211
6649 | КТП-446-250 Речкино | филиал Тюменские электрические сети | Тюменская область | Каменское МО | 10/0,4 | 0.2 | 0.0462 | 0.1399
6650 | ТП 10/0,4 кВ №452 н.п.Зубарево | филиал Тюменские электрические сети | Тюменская область | Переваловское МО | 10/0,4 | 0.25 | 0.2404 | 0
6651 | ТП 10/0,4 кВ №481 н.п.Железный Перебор | филиал Тюменские электрические сети | Тюменская область | Муллашинское МО | 10/0,4 | 0.25 | 0.206 | 0.0372
6652 | КТП-492-160 Луговая | филиал Тюменские электрические сети | Тюменская область | Кулаковское МО | 10/0,4 | 0.16 | 0.0702 | 0.0819
6653 | ТП 10/0,4 кВ №63 н.п.Малиновка | филиал Тюменские электрические сети | Тюменская область | Успенское МО | 10/0,4 | 0.25 | 0.25 | 0
6654 | ТП 10/0,4 кВ №67 н.п.Быково | филиал Тюменские электрические сети | Тюменская область | г. Тюмень | 10/0,4 | 0.16 | 0.16 | 0
6655 | КТП-73-1600 Луговая | филиал Тюменские электрические сети | Тюменская область | Кулаковское МО | 10/0,4 | 1.6 | 0.08 | 1.52
6656 | ТП-3590-400 н.п. Луговое | филиал Тюменские электрические сети | Тюменская область | Кулаковское МО | 10/0,4 | 0.4 | 0.3283 | 0.0142
6657 | ТП №3403-250 кВА р-н Московского | филиал Тюменские электрические сети | Тюменская область | Московское МО | 10/0,4 | 0.25 | 0.1407 | 0.1093
6658 | КТП-3563 | филиал Тюменские электрические сети | Тюменская область |  | 10/0,4 | 0.25 | 0.0753 | 0.1032
6659 | КТП-3003-250 Березняки | филиал Тюменские электрические сети | Тюменская область | г. Тюмень | 10/0,4 | 0.1 | 0.1 | 0
6660 | ТП 3595 630 кВА Перевалово | филиал Тюменские электрические сети | Тюменская область | Переваловское МО | 10/0,4 | 0.63 | 0.63 | 0
6661 | ТП-3009А-400 Быт н.п. Горьковка | филиал Тюменские электрические сети | Тюменская область | Горьковское МО | 10/0,4 | 0.25 | 0.25 | 0
6662 | КТП-3564 | филиал Тюменские электрические сети | Тюменская область |  | 10/0,4 | 0.025 | 0.0122 | 0.0128
6663 | ТП №3493 | филиал Тюменские электрические сети | Тюменская область |  | 10/0,4 | 0.1 | 0.01 | 0
6664 | ТП №3596 | филиал Тюменские электрические сети | Тюменская область |  | 10/0,4 | 0.4 | 0.26 | 0.1161
6665 | ТП №3648 | филиал Тюменские электрические сети | Тюменская область |  | 10/0,4 | 0.5 | 0.1292 | 0.3708
6666 | ТП №3577-160 кВА Промбаза | филиал Тюменские электрические сети | Тюменская область | г. Тюмень | 10/0,4 | 0.63 | 0.525 | 0.0374
6667 | ТП 3562 | филиал Тюменские электрические сети | Тюменская область |  | 10/0,4 | 0.25 | 0.154 | 0.096
6668 | КТП-3337-250 СНТ "Лесная поляна" | филиал Тюменские электрические сети | Тюменская область |  | 10/0,4 | 0.25 | 0.0372 | 0.1884
6669 | ТП №3379 | филиал Тюменские электрические сети | Тюменская область |  | 10/0,4 | 0.25 | 0.25 | 0
6670 | ТП №3716 | филиал Тюменские электрические сети | Тюменская область |  | 10/0,4 | 0.25 | 0.0693 | 0.1766
6671 | ТП №3404-250 кВА р-н Московского | филиал Тюменские электрические сети | Тюменская область | Московское МО | 10/0,4 | 0.16 | 0.0485 | 0.1115
6672 | ТП №3335 | филиал Тюменские электрические сети | Тюменская область |  | 10/0,4 | 0.25 | 0.15 | 0
6673 | КТП 3576-40 Ферма | филиал Тюменские электрические сети | Тюменская область |  | 10/0,4 | 0.04 | 0.04 | 0
6674 | ТП №3405-250 кВА р-н Московского | филиал Тюменские электрические сети | Тюменская область | Московское МО | 10/0,4 | 0.63 | 0.52 | 0.11
6675 | ТП №3490-400 кВА н.п. Московский | филиал Тюменские электрические сети | Тюменская область | Московское МО | 10/0,4 | 0.4 | 0.04109 | 0.2891
6676 | ТП №3472-160 кВА н.п. Субботино | филиал Тюменские электрические сети | Тюменская область | Мальковское МО | 10/0,4 | 0.16 | 0.03 | 0.1073
6677 | КТП-3529/160 н.п.Копытово | филиал Тюменские электрические сети | Тюменская область | г. Тюмень | 10/0,4 | 0.16 | 0.00404 | 0.0596
6678 | КТП-3002-250 Березняки | филиал Тюменские электрические сети | Тюменская область | г. Тюмень | 10/0,4 | 0.25 | 0.0807 | 0.1254
6679 | ТП №3598-25 кВА Промбаза | филиал Тюменские электрические сети | Тюменская область | г. Тюмень | 10/0,4 | 0.63 | 0.4775 | 0.1525
6680 | ТП №3579-160 кВА Промбаза | филиал Тюменские электрические сети | Тюменская область | г. Тюмень | 10/0,4 | 0.16 | 0.055 | 0.0653
6681 | ТП №3597-250 кВА СНТ Черемушки | филиал Тюменские электрические сети | Тюменская область |  | 10/0,4 | 0.1 | 0.0892 | 0.0108
6682 | ТП №3618-630 кВА Перевалово | филиал Тюменские электрические сети | Тюменская область | Переваловское МО | 10/0,4 | 0.63 | 0.5508 | 0.0642
6683 | ТП №3573-400 кВА Серебрянный БОР | филиал Тюменские электрические сети | Тюменская область |  | 10/0,4 | 0.4 | 0.0871 | 0.1732
6684 | ТП №3594-160 кВА Склад Московский | филиал Тюменские электрические сети | Тюменская область | Московское МО | 10/0,4 | 0.16 | 0.0155 | 0.105
6685 | ТП №3616-400 кВА Перевалово | филиал Тюменские электрические сети | Тюменская область | Переваловское МО | 10/0,4 | 0.4 | 0.4 | 0
6686 | ТП №3617-630 кВА Перевалово | филиал Тюменские электрические сети | Тюменская область | Переваловское МО | 10/0,4 | 0.63 | 0.3797 | 0.2353
6687 | ТП №3421-400 кВА н.п. Падерина | филиал Тюменские электрические сети | Тюменская область | г. Тюмень | 10/0,4 | 0.04 | 0.0397 | 0
6688 | ТП №3435-400 кВА н.п. Падерина | филиал Тюменские электрические сети | Тюменская область | г. Тюмень | 10/0,4 | 0.63 | 0.33 | 0.1
6689 | ТП №3330-160 кВА р-н Княжево | филиал Тюменские электрические сети | Тюменская область | Богандинское МО | 10/0,4 | 0.4 | 0.2349 | 0.1531
6690 | ТП №3583-250 кВА н.п Перевалово | филиал Тюменские электрические сети | Тюменская область | Переваловское МО | 10/0,4 | 0.25 | 0.25 | 0
6691 | ТП №3430 | филиал Тюменские электрические сети | Тюменская область |  | 10/0,4 | 0.25 | 0.25 | 0
6692 | КТП-3548-160 мкр. Велижанский | филиал Тюменские электрические сети | Тюменская область | г. Тюмень | 10/0,4 | 0.16 | 0.1469 | 0.0131
6693 | КТП-3550-25 н.п. Кулига | филиал Тюменские электрические сети | Тюменская область | Каменское МО | 10/0,4 | 0.025 | 0.0062 | 0
6694 | ТП № 3593 Успенка | филиал Тюменские электрические сети | Тюменская область | Успенское МО | 10/0,4 | 0.025 | 0.025 | 0
6695 | КТП 3571-2х1250 ООО "Новатэк НТЦ" | филиал Тюменские электрические сети | Тюменская область | г. Тюмень | 10/0,4 | 1.25 | 0.125 | 0.7542
6696 | ТП №3636 н.п.Паренкино | филиал Тюменские электрические сети | Тюменская область | Мальковское МО | 10/0,4 | 0.25 | 0.1 | 0.1
6697 | ТП №3582 СНТ Серебряный бор | филиал Тюменские электрические сети | Тюменская область |  | 10/0,4 | 0.16 | 0.03 | 0.115
6698 | ТП №3684 н.п. Перевалово | филиал Тюменские электрические сети | Тюменская область | Переваловское МО | 10/0,4 | 0.4 | 0.21 | 0.09
6699 | ТП-3568 СНТ Солнышко | филиал Тюменские электрические сети | Тюменская область | г. Тюмень | 10/0,4 | 0.25 | 0.1139 | 0.0928
6700 | КТП-108-100 Молчаново | филиал Тюменские электрические сети | Тюменская область | Новотарманское МО | 10/0,4 | 0.1 | 0.1 | 0
6701 | КТП-3591-40 Решетниково | филиал Тюменские электрические сети | Тюменская область | Новотарманское МО | 10/0,4 | 0.63 | 0.62 | 0.01
6702 | КТП-3601-160 н.п. Утяшево | филиал Тюменские электрические сети | Тюменская область | г. Тюмень | 10/0,4 | 0.63 | 0.526 | 0.104
6703 | КТП-3592-25 В.Бор | филиал Тюменские электрические сети | Тюменская область | г. Тюмень | 10/0,4 | 0.16 | 0.1537 | 0.0023
6704 | КТП-3264-40 р-н Салаирки | филиал Тюменские электрические сети | Тюменская область | Салаирское МО | 10/0,4 | 0.63 | 0.6281 | 0.0019
6705 | ТП-1/ 250ф.Ермак нп.Ожогино | филиал Тюменские электрические сети | Тюменская область | г. Тюмень | 10/0,4 | 0.25 | 0.25 | 0
6706 | ТП-11/160 ф.Перевалово нп.Посохово | филиал Тюменские электрические сети | Тюменская область | Переваловское МО | 10/0,4 | 0.16 | 0.054 | 0.0861
6707 | ТП-112/100 ф.ПТУ нп.Успенка | филиал Тюменские электрические сети | Тюменская область | Успенское МО | 10/0,4 | 0.25 | 0.1874 | 0.0558
6708 | ТП-118/160 ф.Лебяжье С/к В Бору | филиал Тюменские электрические сети | Тюменская область | г. Тюмень | 10/0,4 | 0.25 | 0.1797 | 0.0703
6709 | ТП-12/160 ф.Перевалово нп.Гусево | филиал Тюменские электрические сети | Тюменская область | Переваловское МО | 10/0,4 | 0.25 | 0.0927 | 0.1453
6710 | ТП-126/160 ф.Комарово нп.Комарово | филиал Тюменские электрические сети | Тюменская область | г. Тюмень | 10/0,4 | 0.16 | 0.16 | 0
6711 | ТП-13/250 ф.Перевалово нп.Гусево | филиал Тюменские электрические сети | Тюменская область | г. Тюмень | 10/0,4 | 0.16 | 0.0178 | 0
6712 | ТП-14/100 ф.Кордон нп.Патрушево | филиал Тюменские электрические сети | Тюменская область | г. Тюмень | 10/0,4 | 0.1 | 0.1 | 0
6713 | ТП-148/160 ф.Перевалово нп.Зубарево | филиал Тюменские электрические сети | Тюменская область | Переваловское МО | 10/0,4 | 0.16 | 0.0287 | 0.1193
6714 | ТП-15/250 ф.Перевалово нп.Перевалово | филиал Тюменские электрические сети | Тюменская область | Переваловское МО | 10/0,4 | 0.25 | 0.1771 | 0
6715 | ТП-16/400 ф.Перевалово нп.Перевалово | филиал Тюменские электрические сети | Тюменская область | Переваловское МО | 10/0,4 | 0.4 | 0.1977 | 0.0614
6716 | ТП №3566-630 кВА н.п. Перевалово | филиал Тюменские электрические сети | Тюменская область | Переваловское МО | 10/0,4 | 0.63 | 0.57 | 0.06
6717 | ТП-18/160 ф.Ушаково нп.Ушаково | филиал Тюменские электрические сети | Тюменская область | Переваловское МО | 10/0,4 | 0.16 | 0.1552 | 0
6718 | ТП №3567-630 кВА н.п. Перевалово | филиал Тюменские электрические сети | Тюменская область | Переваловское МО | 10/0,4 | 0.63 | 0.63 | 0
6719 | ТП-2/400 ф.Кордон нп.Патрушево | филиал Тюменские электрические сети | Тюменская область | г. Тюмень | 10/0,4 | 0.4 | 0.2517 | 0.1123
6720 | ТП 10/0,4кВ №3004/250 нп.Богандинка | филиал Тюменские электрические сети | Тюменская область | Богандинское МО | 10/0,4 | 0.25 | 0.1352 | 0.1108
6721 | ТП №3291-160 кВА р-н Чикчи | филиал Тюменские электрические сети | Тюменская область | Чикчинское МО | 10/0,4 | 0.25 | 0.0825 | 0.1675
6722 | ТП 10/0,4 кВ №214 н.п.Зырянка | филиал Тюменские электрические сети | Тюменская область | Успенское МО | 10/0,4 | 0.25 | 0.25 | 0
6723 | КТП-3062-250 Борки | филиал Тюменские электрические сети | Тюменская область | Борковское МО | 10/0,4 | 0.25 | 0.0156 | 0.1651
6724 | ТП №3488-25 кВА р-н Кыштырлы | филиал Тюменские электрические сети | Тюменская область | Богандинское МО | 10/0,4 | 0.25 | 0.0113 | 0.2387
6725 | ТП 10/0,4 кВ №246 н.п.Чикча | филиал Тюменские электрические сети | Тюменская область | Чикчинское МО | 10/0,4 | 0.315 | 0.0415 | 0.2695
6726 | ТП 10/0,4 кВ №242 н.п.Паренкино | филиал Тюменские электрические сети | Тюменская область | Мальковское МО | 10/0,4 | 0.25 | 0.25 | 0
6727 | ТП 10/0,4 кВ №261 н.п.Ошкуково | филиал Тюменские электрические сети | Тюменская область | Мальковское МО | 10/0,4 | 0.63 | 0.4133 | 0.2087
6728 | ТП 295 | филиал Тюменские электрические сети | Тюменская область |  | 10/0,4 | 0.25 | 0.1382 | 0.1118
6729 | КТП-296 а-100 Яр | филиал Тюменские электрические сети | Тюменская область | Ембаевское МО | 10/0,4 | 0.1 | 0.08 | 0.02
6730 | КТП 3639-100 КП Заповедный | филиал Тюменские электрические сети | Тюменская область |  | 10/0,4 | 0.25 | 0.1891 | 0.0487
6731 | ТП 10/0,4 кВ №304 н.п.Б.Акияры | филиал Тюменские электрические сети | Тюменская область | Червишевское МО | 10/0,4 | 0.16 | 0.16 | 0
6732 | ТП-3068/250 ф.Жилпоселок-1 н.п.Онохино | филиал Тюменские электрические сети | Тюменская область | Онохинское МО | 10/0,4 | 0.16 | 0.1064 | 0.0137
6733 | ТП-3069/250ф.Мулаши н.п.Железный Перебор | филиал Тюменские электрические сети | Тюменская область | Муллашинское МО | 10/0,4 | 0.25 | 0.1462 | 0.1024
6734 | ТП-3070/250 ф.Леваши н.п.Леваши | филиал Тюменские электрические сети | Тюменская область | Червишевское МО | 10/0,4 | 0.63 | 0.5186 | 0.1013
6735 | КТП-3071-250 Салаирка | филиал Тюменские электрические сети | Тюменская область | Салаирское МО | 10/0,4 | 0.63 | 0.4096 | 0.2124
6736 | ТП-3073/250 ф.Зайково н.п.Зайково | филиал Тюменские электрические сети | Тюменская область | г. Тюмень | 10/0,4 | 0.63 | 0.63 | 0
6737 | КТП-3074-250 р-н СНТ <Тура> | филиал Тюменские электрические сети | Тюменская область | г. Тюмень | 10/0,4 | 0.25 | 0.1875 | 0
6738 | КТП-3075-250 р-н СНТ <Строитель> | филиал Тюменские электрические сети | Тюменская область |  | 10/0,4 | 0.16 | 0.1016 | 0
6739 | КТП-3077-250 Горьковка | филиал Тюменские электрические сети | Тюменская область | Горьковское МО | 10/0,4 | 0.4 | 0.3202 | 0
6740 | КТП-3078-250 Ембаево | филиал Тюменские электрические сети | Тюменская область | Ембаевское МО | 10/0,4 | 0.4 | 0.4 | 0
6741 | ТП-3081/250 ф.Перевалово н.п. Ушаково | филиал Тюменские электрические сети | Тюменская область | Переваловское МО | 10/0,4 | 0.25 | 0.25 | 0
6742 | ТП-3084/250 ф.Падерино н.п.Падерина | филиал Тюменские электрические сети | Тюменская область | г. Тюмень | 10/0,4 | 0.4 | 0.2858 | 0.0983
6743 | КТП-3086-250 Мияги | филиал Тюменские электрические сети | Тюменская область | Ключевское СП | 10/0,4 | 0.25 | 0.1957 | 0.0384
6744 | КТП-3087-160 Решетниково | филиал Тюменские электрические сети | Тюменская область | Новотарманское МО | 10/0,4 | 0.25 | 0.25 | 0
6745 | КТП-3089-160 Казарово | филиал Тюменские электрические сети | Тюменская область | г. Тюмень | 10/0,4 | 0.25 | 0.25 | 0
6746 | ТП-3090/250 ф.Ушаково н.п.Успенка | филиал Тюменские электрические сети | Тюменская область | Успенское МО | 10/0,4 | 0.25 | 0.1557 | 0.0729
6747 | ТП-3093/250 ф.Леваши н.п.Червишево | филиал Тюменские электрические сети | Тюменская область | Червишевское МО | 10/0,4 | 0.16 | 0.015 | 0.1086
6748 | КТП-3095-250 Казарово | филиал Тюменские электрические сети | Тюменская область | г. Тюмень | 10/0,4 | 0.16 | 0.0976 | 0
6749 | ТП-3096/250 ф.Чикча н.п.Усть-Пышма | филиал Тюменские электрические сети | Тюменская область | Чикчинское МО | 10/0,4 | 0.4 | 0.1994 | 0.1944
6750 | КТП-3098-250 Новотарманский | филиал Тюменские электрические сети | Тюменская область | Новотарманское МО | 10/0,4 | 0.32 | 0.2656 | 0.0427
6751 | ТП-3101/250 ф.Перевалово н.п.Посохово | филиал Тюменские электрические сети | Тюменская область | Переваловское МО | 10/0,4 | 0.25 | 0.1409 | 0.092
6752 | ТП-3102/250 ф.Леваши н.п.Червишево | филиал Тюменские электрические сети | Тюменская область | Червишевское МО | 10/0,4 | 0.25 | 0.1469 | 0.0618
6753 | ТП-3105/250 ф.Головино нп.Кыштырла | филиал Тюменские электрические сети | Тюменская область | Богандинское МО | 10/0,4 | 0.4 | 0.2964 | 0.0634
6754 | КТП-3106-250 Ембаево | филиал Тюменские электрические сети | Тюменская область | Ембаевское МО | 10/0,4 | 0.4 | 0.2983 | 0.0609
6755 | КТП-3107-250 Ембаево | филиал Тюменские электрические сети | Тюменская область | Ембаевское МО | 10/0,4 | 0.25 | 0.171 | 0.0462
6756 | КТП-3108-250 Туринская | филиал Тюменские электрические сети | Тюменская область | Новотарманское МО | 10/0,4 | 0.25 | 0.1875 | 0.0584
6757 | ТП-3109/250 ф.Домостроитель нп.Килки | филиал Тюменские электрические сети | Тюменская область | Богандинское МО | 10/0,4 | 0.25 | 0.1484 | 0.0652
6758 | КТП-3110-100 р-н В.Бора | филиал Тюменские электрические сети | Тюменская область | г. Тюмень | 10/0,4 | 0.1 | 0.1 | 0
6759 | ТП-3114/250 ф.Перевалово нп.Перевалово | филиал Тюменские электрические сети | Тюменская область | Переваловское МО | 10/0,4 | 0.25 | 0.182 | 0.0506
6760 | ТП-3116/250 ф.Марай нп.Богандинский | филиал Тюменские электрические сети | Тюменская область | Богандинское МО | 10/0,4 | 0.25 | 0.1486 | 0.0894
6761 | КТП-3117-250 Березняки | филиал Тюменские электрические сети | Тюменская область | г. Тюмень | 10/0,4 | 0.25 | 0.25 | 0
6762 | ТП-3119/250 ф.Юрты нп.Мальково | филиал Тюменские электрические сети | Тюменская область | Мальковское МО | 10/0,4 | 0.25 | 0.25 | 0
6763 | ТП-3120 ф.Головино нп.Кыштырла | филиал Тюменские электрические сети | Тюменская область | Богандинское МО | 10/0,4 | 0.25 | 0.25 | 0
6764 | ТП-3121/250 ф.Головино нп.Княжево | филиал Тюменские электрические сети | Тюменская область | Богандинское МО | 10/0,4 | 0.25 | 0.1509 | 0.0832
6765 | ТП-3127/250 ф.Перевалово Моск.Усадьба | филиал Тюменские электрические сети | Тюменская область | Московское МО | 10/0,4 | 0.25 | 0.1766 | 0.0161
6766 | ТП-3128/250 ф.Перевалово Моск.Усадьба | филиал Тюменские электрические сети | Тюменская область | Московское МО | 10/0,4 | 0.25 | 0.2499 | 0
6767 | КТП-3129-25 д.Насекина | филиал Тюменские электрические сети | Тюменская область | Каменское МО | 10/0,4 | 0.025 | 0.0174 | 0.0076
6768 | КТП-3131-250 д.Насекина | филиал Тюменские электрические сети | Тюменская область | Каменское МО | 10/0,4 | 0.25 | 0.1109 | 0.1391
6769 | ТП-3132/250 ф.Марай нп.Богандинский | филиал Тюменские электрические сети | Тюменская область | Богандинское МО | 10/0,4 | 0.25 | 0.1509 | 0.0991
6770 | ТП-3133/250 ф.Ушаково нп.Успенка | филиал Тюменские электрические сети | Тюменская область | Успенское МО | 10/0,4 | 0.25 | 0.0265 | 0.2195
6771 | КТП-3139-250 Луговое | филиал Тюменские электрические сети | Тюменская область | Кулаковское МО | 10/0,4 | 0.25 | 0.215 | 0.035
6772 | КТП-3140-250 Луговое | филиал Тюменские электрические сети | Тюменская область | Кулаковское МО | 10/0,4 | 0.25 | 0.25 | 0
6773 | ТП-3143/250 ф.Ушаково нп.Успенка | филиал Тюменские электрические сети | Тюменская область | Успенское МО | 10/0,4 | 0.25 | 0.0548 | 0.1793
6774 | ТП 422 | филиал Тюменские электрические сети | Тюменская область |  | 10/0,4 | 0.4 | 0.4 | 0
6775 | КТП-3135-250 мкр.Велижанский | филиал Тюменские электрические сети | Тюменская область | г. Тюмень | 10/0,4 | 0.25 | 0.2379 | 0.0081
6776 | ТП-3272х160 н.п. Есаулы | филиал Тюменские электрические сети | Тюменская область | Чикчинское МО | 10/0,4 | 0.16 | 0.1528 | 0
6777 | ТП-3252х40 н.п. Зубарево | филиал Тюменские электрические сети | Тюменская область | Переваловское МО | 10/0,4 | 0.1 | 0.0348 | 0.0464
6778 | ТП №3498-25 кВА р-н Патрушева | филиал Тюменские электрические сети | Тюменская область | г. Тюмень | 10/0,4 | 0.25 | 0.0028 | 0.2456
6779 | ТП 10/0,4 кВ №322 н.п.Падерино | филиал Тюменские электрические сети | Тюменская область | г. Тюмень | 10/0,4 | 0.4 | 0.4 | 0
6780 | КТП-3205-63 Борки | филиал Тюменские электрические сети | Тюменская область | Борковское МО | 10/0,4 | 0.063 | 0.0426 | 0.0204
6781 | ТП-3215 Серебряный бор | филиал Тюменские электрические сети | Тюменская область | Чикчинское МО | 10/0,4 | 0.4 | 0.4 | 0
6782 | КТП-3187 Луговое | филиал Тюменские электрические сети | Тюменская область | Кулаковское МО | 10/0,4 | 0.4 | 0.1639 | 0.2173
6783 | КТП-3445-160 н.п.Тюмень | филиал Тюменские электрические сети | Тюменская область | г. Тюмень | 10/0,4 | 0.16 | 0.112 | 0.048
6784 | ТП 10/0,4 кВ №2158 нп.Перевалово | филиал Тюменские электрические сети | Тюменская область | Переваловское МО | 10/0,4 | 0.16 | 0.0921 | 0.0251
6785 | КТП-3444-160 н.п. Кулаково | филиал Тюменские электрические сети | Тюменская область | Кулаковское МО | 10/0,4 | 0.16 | 0.064 | 0.096
6786 | КТП-499-250 ММС | филиал Тюменские электрические сети | Тюменская область | г. Тюмень | 10/0,4 | 0.25 | 0.25 | 0
6787 | КТП-3266-250 Кулига | филиал Тюменские электрические сети | Тюменская область | Каменское МО | 10/0,4 | 0.25 | 0.1585 | 0.0713
6788 | ТП-770/160 ф.Степной АЗС | филиал Тюменские электрические сети | Тюменская область | г. Тюмень | 10/0,4 | 0.16 | 0.16 | 0
6789 | КТП-3283-160 Казарово | филиал Тюменские электрические сети | Тюменская область | г. Тюмень | 10/0,4 | 0.16 | 0.16 | 0
6790 | КТП-3284-250 Утяшево | филиал Тюменские электрические сети | Тюменская область | г. Тюмень | 10/0,4 | 0.25 | 0.25 | 0
6791 | КТП-3287-25 Утяшево | филиал Тюменские электрические сети | Тюменская область | г. Тюмень | 10/0,4 | 0.025 | 0.025 | 0
6792 | КТП-3295 н.п. Зырянка | филиал Тюменские электрические сети | Тюменская область | Успенское МО | 10/0,4 | 0.16 | 0.16 | 0
6793 | КТП-3685-160 р-н Кулаково | филиал Тюменские электрические сети | Тюменская область | Кулаковское МО | 10/0,4 | 0.16 | 0.152 | 0.008
6794 | КТП-3345-160 Казарово | филиал Тюменские электрические сети | Тюменская область | г. Тюмень | 10/0,4 | 0.16 | 0.1517 | 0.0083
6795 | ТП 10/0,4кВ №3437 | филиал Тюменские электрические сети | Тюменская область | г. Тюмень | 10/0,4 | 0.4 | 0.4 | 0
6796 | КТП-3681-250 р-н Борков | филиал Тюменские электрические сети | Тюменская область | Борковское МО | 10/0,4 | 0.25 | 0.2375 | 0.0125
6797 | КТП-3682-160 Казарово | филиал Тюменские электрические сети | Тюменская область | г. Тюмень | 10/0,4 | 0.16 | 0.152 | 0.008
6798 | КТП-3683-160 р-н Кулаково | филиал Тюменские электрические сети | Тюменская область | Кулаковское МО | 10/0,4 | 0.16 | 0.152 | 0.008
6799 | КТП-3473-25 р-н. Борков | филиал Тюменские электрические сети | Тюменская область | Борковское МО | 10/0,4 | 0.025 | 0.0174 | 0.0076
6800 | ТП 10/0,4 кВ №351 н.п.Богандинка | филиал Тюменские электрические сети | Тюменская область | Богандинское МО | 10/0,4 | 0.16 | 0.16 | 0
6801 | ТП 10/0,4кВ №3422 | филиал Тюменские электрические сети | Тюменская область | г. Тюмень | 10/0,4 | 0.25 | 0.25 | 0
6802 | ТП 10/0,4кВ №3387 | филиал Тюменские электрические сети | Тюменская область | г. Тюмень | 10/0,4 | 0.4 | 0.2526 | 0.1474
6803 | КТП 3644-160 н.п. Кулига | филиал Тюменские электрические сети | Тюменская область | Каменское МО | 10/0,4 | 0.16 | 0.152 | 0.008
6804 | КТП 3584 КП Заповедный | филиал Тюменские электрические сети | Тюменская область |  | 10/0,4 | 0.16 | 0.1485 | 0
6805 | БКТП 3514-2х250 н.п. Каскара | филиал Тюменские электрические сети | Тюменская область | Каскаринское МО | 10/0,4 | 0.25 | 0.25 | 0
6806 | КТП 3622-160 н.п. Кулига | филиал Тюменские электрические сети | Тюменская область | Каменское МО | 10/0,4 | 0.16 | 0.005 | 0.1312
6807 | ТП №3507-250 кВА н.п. Марай | филиал Тюменские электрические сети | Тюменская область | Винзилинское МО | 10/0,4 | 0.25 | 0.1485 | 0.0974
6808 | СТП-3699-25 Мияги | филиал Тюменские электрические сети | Тюменская область | Ключевское СП | 10/0,4 | 0.025 | 0.0237 | 0.0013
6809 | КТП-3696-250 Решетниково | филиал Тюменские электрические сети | Тюменская область | Новотарманское МО | 10/0,4 | 0.25 | 0.2375 | 0.0125
6810 | КТП-3695-25 Кулига | филиал Тюменские электрические сети | Тюменская область | Каменское МО | 10/0,4 | 0.025 | 0.0237 | 0.0013
6811 | КТП-3694-25 Каменка | филиал Тюменские электрические сети | Тюменская область | Каменское МО | 10/0,4 | 0.025 | 0.0237 | 0.0013
6812 | КТП-3693-160 Казарово | филиал Тюменские электрические сети | Тюменская область | г. Тюмень | 10/0,4 | 0.16 | 0.152 | 0.008
6813 | КТП-3692-160 р-н Мыс | филиал Тюменские электрические сети | Тюменская область | г. Тюмень | 10/0,4 | 0.16 | 0.152 | 0.008
6814 | КТП-3687-250 Решетниково | филиал Тюменские электрические сети | Тюменская область | Новотарманское МО | 10/0,4 | 0.25 | 0.2375 | 0.0085
6815 | ТП №3499-160 кВА н.п. Московский | филиал Тюменские электрические сети | Тюменская область | Московское МО | 10/0,4 | 0.16 | 0.0937 | 0.0663
6816 | ТП 10/0,4 кВ №386 н.п.Богандинка | филиал Тюменские электрические сети | Тюменская область | Богандинское МО | 10/0,4 | 0.16 | 0.16 | 0
6817 | ТП-3065/100 ф.ТП-110 н.п.Московский | филиал Тюменские электрические сети | Тюменская область | Московское МО | 10/0,4 | 0.1 | 0.0634 | 0.0366
6818 | ТП №3552- 100 кВА н.п. Перевалово | филиал Тюменские электрические сети | Тюменская область | Переваловское МО | 10/0,4 | 0.1 | 0.05 | 0
6819 | ТП 10/0,4 кВ №456 н.п.Патрушево | филиал Тюменские электрические сети | Тюменская область | г. Тюмень | 10/0,4 | 0.25 | 0.25 | 0
6820 | КТП-461-160 Борки | филиал Тюменские электрические сети | Тюменская область | Борковское МО | 10/0,4 | 0.16 | 0.0168 | 0.0432
6821 | ТП-421/250 ф.Комарово нп.Падерино | филиал Тюменские электрические сети | Тюменская область | г. Тюмень | 10/0,4 | 0.25 | 0.1385 | 0.0917
6822 | ТП 10/0,4 кВ №475 н.п.Головино | филиал Тюменские электрические сети | Тюменская область | Богандинское МО | 10/0,4 | 0.25 | 0.225 | 0.025
6823 | КТП-3061-250 Кулига | филиал Тюменские электрические сети | Тюменская область | Каменское МО | 10/0,4 | 0.25 | 0.0625 | 0.0815
6824 | ТП 10/0,4 кВ №489 н.п.Антипино | филиал Тюменские электрические сети | Тюменская область | г. Тюмень | 10/0,4 | 0.16 | 0.0572 | 0.0849
6825 | ТП-52/160 ф.Успенка нп.Успенка | филиал Тюменские электрические сети | Тюменская область | Успенское МО | 10/0,4 | 0.4 | 0.3272 | 0.0688
6826 | ТП №3411-25 кВА н.п. Килки | филиал Тюменские электрические сети | Тюменская область | Богандинское МО | 10/0,4 | 0.025 | 0.025 | 0
6827 | ТП 10/0,4 кВ №53 н.п.Успенка | филиал Тюменские электрические сети | Тюменская область | Успенское МО | 10/0,4 | 0.16 | 0.029 | 0.01071
6828 | ТП 10/0,4 кВ №55 н.п.Успенка | филиал Тюменские электрические сети | Тюменская область | Успенское МО | 10/0,4 | 0.16 | 0.0519 | 0.08
6829 | ТП 60 | филиал Тюменские электрические сети | Тюменская область |  | 10/0,4 | 0.16 | 0.1469 | 0.0131
6830 | ТП 10/0,4 кВ №61 н.п.Зырянка | филиал Тюменские электрические сети | Тюменская область | Успенское МО | 10/0,4 | 0.4 | 0.2316 | 0.1684
6831 | КТП-68-250 Речкино | филиал Тюменские электрические сети | Тюменская область | Каменское МО | 10/0,4 | 0.25 | 0.15 | 0.1
6832 | ТП №3558- 160 кВА р-н Антипино | филиал Тюменские электрические сети | Тюменская область | г. Тюмень | 10/0,4 | 0.16 | 0.09 | 0.07
6833 | КТП-3446-160 н.п.Новокаменский | филиал Тюменские электрические сети | Тюменская область |  | 10/0,4 | 0.16 | 0.0634 | 0.0844
6834 | КТП-3716-250 Зеленый бор | филиал Тюменские электрические сети | Тюменская область |  | 10/0,4 | 0.25 | 0.1 | 0.06
6835 | ТП №3367-400 кВА н.п Падерина | филиал Тюменские электрические сети | Тюменская область | г. Тюмень | 10/0,4 | 0.4 | 0.1 | 0.12
6836 | ТП №3578-160 кВА н.п Песьянка | филиал Тюменские электрические сети | Тюменская область | Богандинское МО | 10/0,4 | 0.16 | 0.06 | 0.06
6837 | ТП №3619-250 кВА н.п Успенка | филиал Тюменские электрические сети | Тюменская область | Успенское МО | 10/0,4 | 0.25 | 0.05 | 0.12
6838 | ТП №3620-250 кВА н.п Успенка | филиал Тюменские электрические сети | Тюменская область | Успенское МО | 10/0,4 | 0.25 | 0.05 | 0.02
6839 | ТП №3659-400 кВА н.п Мальково | филиал Тюменские электрические сети | Тюменская область | Мальковское МО | 10/0,4 | 0.4 | 0.04 | 0.1
6840 | ТП-10/0,4 кВ №3637 н.п.Малиновка | филиал Тюменские электрические сети | Тюменская область | Успенское МО | 10/0,4 | 0.25 | 0.05 | 0.1
6841 | ТП-10/0,4 кВ №3697 н.п.Перевалово | филиал Тюменские электрические сети | Тюменская область | Переваловское МО | 10/0,4 | 0.63 | 0.501 | 0.129
6842 | ТП-10/0,4 кВ №3578 н.п.Песьянка | филиал Тюменские электрические сети | Тюменская область | Богандинское МО | 10/0,4 | 0.16 | 0.06 | 0.01
6843 | ТП-10/0,4 кВ №3659 н.п.Мальково | филиал Тюменские электрические сети | Тюменская область | Мальковское МО | 10/0,4 | 0.4 | 0.4 | 0
6844 | ТП-10/0,4 кВ №3367 н.п.Падерино | филиал Тюменские электрические сети | Тюменская область | г. Тюмень | 10/0,4 | 0.4 | 0.4 | 0
6845 | ТП-10/0,4 кВ №3620 н.п.Успенка | филиал Тюменские электрические сети | Тюменская область | Успенское МО | 10/0,4 | 0.25 | 0.15 | 0.011
6846 | ТП-10/0,4 кВ №3619 н.п.Успенка | филиал Тюменские электрические сети | Тюменская область | Успенское МО | 10/0,4 | 0.25 | 0.1 | 0.02
6847 | ТП-3408 | филиал Тюменские электрические сети | Тюменская область | г. Тюмень | 10/0,4 | 1.26 | 0.3487 | 0.8437
6848 | ТП-3428 | филиал Тюменские электрические сети | Тюменская область | г. Тюмень | 10/0,4 | 1.26 | 0.3214 | 0.8907
6849 | ТП-3436 | филиал Тюменские электрические сети | Тюменская область | г. Тюмень | 10/0,4 | 0.4 | 0.4 | 0
6850 | ТП-3447 | филиал Тюменские электрические сети | Тюменская область | Богандинское МО | 10/0,4 | 0.025 | 0.025 | 0
6851 | ТП-3615 | филиал Тюменские электрические сети | Тюменская область | Переваловское МО | 10/0,4 | 0.4 | 0.2 | 0.1
6852 | ТП-3614 | филиал Тюменские электрические сети | Тюменская область | Переваловское МО | 10/0,4 | 0.4 | 0.1375 | 0.1376
6853 | ТП-3613 | филиал Тюменские электрические сети | Тюменская область | Переваловское МО | 10/0,4 | 0.4 | 0.1375 | 0.123
6854 | ТП-3612 | филиал Тюменские электрические сети | Тюменская область | Чикчинское МО | 10/0,4 | 0.25 | 0.2385 | 0.0115
6855 | ТП-3611 | филиал Тюменские электрические сети | Тюменская область | Чикчинское МО | 10/0,4 | 0.25 | 0.1194 | 0
6856 | ТП-3610 | филиал Тюменские электрические сети | Тюменская область | Чикчинское МО | 10/0,4 | 0.025 | 0.00896 | 0.004
6857 | ТП-3608 | филиал Тюменские электрические сети | Тюменская область | Переваловское МО | 10/0,4 | 0.16 | 0.0991 | 0.0609
6858 | ТП-3607 | филиал Тюменские электрические сети | Тюменская область | Успенское МО | 10/0,4 | 0.25 | 0.1407 | 0.0894
6859 | ТП-3606 | филиал Тюменские электрические сети | Тюменская область | Чикчинское МО | 10/0,4 | 0.25 | 0.1419 | 0.0698
6860 | ТП-3605 | филиал Тюменские электрические сети | Тюменская область | Переваловское МО | 10/0,4 | 0.16 | 0.04 | 0.072
6861 | ТП-3604 | филиал Тюменские электрические сети | Тюменская область | Переваловское МО | 10/0,4 | 0.1 | 0 | 0.01817
6862 | ТП-3603 | филиал Тюменские электрические сети | Тюменская область | Переваловское МО | 10/0,4 | 0.25 | 0.1912 | 0.0588
6863 | ТП-3602 | филиал Тюменские электрические сети | Тюменская область | Переваловское МО | 10/0,4 | 0.25 | 0.157 | 0.093
6864 | ТП-3598 | филиал Тюменские электрические сети | Тюменская область | г. Тюмень | 10/0,4 | 0.5 | 0.4617 | 0.0343
6865 | ТП-3597 | филиал Тюменские электрические сети | Тюменская область | Винзилинское МО | 10/0,4 | 0.5 | 0.2822 | 0.2178
6866 | ТП 10/0,4 кВ №3491 н.п.Московский | филиал Тюменские электрические сети | Тюменская область | Московское МО | 10/0,4 | 0.25 | 0.1487 | 0.1013
6867 | ТП-3288-100 н.п. Перевалово | филиал Тюменские электрические сети | Тюменская область | Переваловское МО | 10/0,4 | 0.1 | 0.039 | 0.06
6868 | КТП-3673-400 кВА р-н Борков | филиал Тюменские электрические сети | Тюменская область | Борковское МО | 10/0,4 | 0.4 | 0.38 | 0.02
6869 | ТП 10/0.4 кВ № 3677 160 кВА р-н Мальково | филиал Тюменские электрические сети | Тюменская область | Мальковское МО | 10/0,4 | 0.16 | 0.16 | 0
6870 | ТП 10/0.4 № 3676 250 кВА Серебряный бор | филиал Тюменские электрические сети | Тюменская область | Мальковское МО | 10/0,4 | 0.25 | 0.05 | 0.05
6871 | ТП 10/0.4 №3679 160 кВА р-н Копытово | филиал Тюменские электрические сети | Тюменская область | г.Тюмень | 10/0,4 | 0.16 | 0.16 | 0
6872 | ТП 10/0.4 №3675 160 кВА с. Успенка | филиал Тюменские электрические сети | Тюменская область | Успенское МО | 10/0,4 | 0.16 | 0.16 | 0
6873 | ТП 10/0.4 №3674 400 кВА р-н Малиновка | филиал Тюменские электрические сети | Тюменская область | Переваловское МО | 10/0,4 | 0.4 | 0.145 | 0.219
6874 | ТП-10/0,4 кВ №3367 160 кВА н.п.Падерино | филиал Тюменские электрические сети | Тюменская область | г.Тюмень | 10/0,4 | 0.16 | 0.16 | 0
6875 | ТП 3678 160 кВа р-н Антипино | филиал Тюменские электрические сети | Тюменская область | г. Тюмень | 10/0,4 | 0.16 | 0.16 | 0
6876 | КТП-3700-160 кВА Каскара | филиал Тюменские электрические сети | Тюменская область | Каскаринское МО | 10/0,4 | 0.16 | 0.01 | 0.06
6877 | КТП-3701-400 кВА Решетниково | филиал Тюменские электрические сети | Тюменская область | Новотарманское МО | 10/0,4 | 0.4 | 0.2 | 0.1
6878 | КТП-3702-160 кВА р-н Кулаково | филиал Тюменские электрические сети | Тюменская область | Кулаковское МО | 10/0,4 | 0.16 | 0.152 | 0.008
6879 | КТП-3703-40 кВА Решетниково | филиал Тюменские электрические сети | Тюменская область | Новотарманское МО | 10/0,4 | 0.04 | 0.038 | 0.002
6880 | КТП-3704-100 кВА Зеленый бор | филиал Тюменские электрические сети | Тюменская область | г.Тюмень | 10/0,4 | 0.1 | 0 | 0.06
6881 | КТП-3709-160 кВА Мыс | филиал Тюменские электрические сети | Тюменская область | г.Тюмень | 10/0,4 | 0.16 | 0.152 | 0.008
6882 | ТП 10/0.4 №3708 25 кВА | филиал Тюменские электрические сети | Тюменская область | Мальковское МО | 10/0,4 | 0.025 | 0.025 | 0
6883 | ТП 10/0.4 №3706 63 кВА Серебряный бор | филиал Тюменские электрические сети | Тюменская область | Мальковское МО | 10/0,4 | 0.063 | 0.063 | 0
6884 | ТП 10/0.4 кВ 160 кВА ТП №3707 Р-н Копытово | филиал Тюменские электрические сети | Тюменская область | г.Тюмень | 10/0,4 | 0.16 | 0.16 | 0
6885 | ТП 10/0.4 кВ 400 кВА ТП №3701 Решетниково | филиал Тюменские электрические сети | Тюменская область | Новотарманское МО | 10/0,4 | 0.4 | 0.4 | 0
6886 | КТП-3712-100 кВА р-н Решетниково | филиал Тюменские электрические сети | Тюменская область | Новотарманское МО | 10/0,4 | 0.1 | 0.095 | 0.005
6887 | КТП-3715-40 кВА Зеленый бор | филиал Тюменские электрические сети | Тюменская область | г.Тюмень | 10/0,4 | 0.04 | 0.04 | 0
6888 | КТП-3716-250 Зеленый бор | филиал Тюменские электрические сети | Тюменская область | г.Тюмень | 10/0,4 | 0.25 | 0.2375 | 0.0125
6889 | КТП-3711-160 кВА Тангачи | филиал Тюменские электрические сети | Тюменская область | Ключевское МО | 10/0,4 | 0.16 | 0.152 | 0.008
6890 | КТП-3717-25 кВА Тангачи | филиал Тюменские электрические сети | Тюменская область | Ключевское МО | 10/0,4 | 0.25 | 0.2487 | 0.0013
6891 | ТП 10/0.4 кВ 100 кВА №3710 р-н п. Андреевский | филиал Тюменские электрические сети | Тюменская область | Андреевское СП | 10/0,4 | 0.1 | 0.1 | 0
6892 | ТП 10/0.4 кВ ТП №3713 160 кВА п. Московский | филиал Тюменские электрические сети | Тюменская область | Московское МО | 10/0,4 | 0.16 | 0.16 | 0
6893 | КТП 10/0,4 кВ №3795 н.п. Перевалово | филиал Тюменские электрические сети | Тюменская область | Переваловское МО | 10/0,4 | 0.25 | 0.025 | 0.0625
6894 | ТП 10/0.4 кВ №3721 д. Головино | филиал Тюменские электрические сети | Тюменская область | Онохинское МО | 10/0,4 | 0.1 | 0.1 | 0
6895 | ТП 10/0.4 кВ №3727 ООО н.п. Патрушево | филиал Тюменские электрические сети | Тюменская область | г.Тюмень | 10/0,4 | 0.063 | 0.063 | 0
6896 | ТП 10/0.4 №3751 кВ р-н Перевалово | филиал Тюменские электрические сети | Тюменская область | Переваловское МО | 10/0,4 | 0.25 | 0.25 | 0
6897 | ТП 10/0.4 кВ №3737 р-н Чикча | филиал Тюменские электрические сети | Тюменская область | Чикчинское МО | 10/0,4 | 0.25 | 0.25 | 0
6898 | ТП 10/0.4 №3777 | филиал Тюменские электрические сети | Тюменская область |  | 10/0,4 | 0.25 | 0.1 | 0.122
6899 | ТП 10/0.4 кВ 160 кВА ТП №3745 р-н Копытово | филиал Тюменские электрические сети | Тюменская область | г. Тюмень | 10/0,4 | 0.16 | 0.16 | 0
6900 | ТП 10/0.4 кВ № 3750 р-н Перевалово | филиал Тюменские электрические сети | Тюменская область | Переваловское МО | 10/0,4 | 0.4 | 0.4 | 0
6901 | ТП 10/0.4 кВ 250 кВА ТП №3733 Друганово | филиал Тюменские электрические сети | Тюменская область | Червишевское МО | 10/0,4 | 0.25 | 0.25 | 0
6902 | ТП 10/0.4 № 3741 р-н Ушаково | филиал Тюменские электрические сети | Тюменская область | Переваловское МО | 10/0,4 | 0.25 | 0.095 | 0.105
6903 | ТП 10/0.4 кВ №3742 р-н Успенки | филиал Тюменские электрические сети | Тюменская область | Успенское МО | 10/0,4 | 0.25 | 0.25 | 0
6904 | ТП 10/0.4 кВ 16 кВА ТП №3720 Зубарево | филиал Тюменские электрические сети | Тюменская область | Переваловское МО | 10/0,4 | 0.16 | 0.16 | 0
6905 | ТП 10/0.4 кВ 160 кВА ТП №3728 р-н Копытово | филиал Тюменские электрические сети | Тюменская область | г. Тюмень | 10/0,4 | 0.16 | 0.16 | 0
6906 | ТП 10/0.4 кВ №3744 СНТ Серебрянный бор | филиал Тюменские электрические сети | Тюменская область | Чикчинское МО | 10/0,4 | 0.4 | 0.4 | 0
6907 | ТП 10/0.4 кВ №3767 ООО "Арс-трейд" п. Московский | филиал Тюменские электрические сети | Тюменская область | Московское МО | 10/0,4 | 0.25 | 0.25 | 0
6908 | ТП 10/0.4 кВ №3740 р-н Червишево | филиал Тюменские электрические сети | Тюменская область | Червишевское МО | 10/0,4 | 0.16 | 0.16 | 0
6909 | ТП 10/0.4 кВ №3784 р-н Чикча | филиал Тюменские электрические сети | Тюменская область | Чикчинское МО | 10/0,4 | 0.25 | 0.1 | 0.1
6910 | ТП 10/0.4 кВ 25 кВА ТП №3772 Есаулы СО "Воскресенье" | филиал Тюменские электрические сети | Тюменская область | Чикчинское МО | 10/0,4 | 0.025 | 0.025 | 0
6911 | ТП 10/0.4 кВ №3768 Серебрянный бор | филиал Тюменские электрические сети | Тюменская область | Чикчинское МО | 10/0,4 | 0.4 | 0.4 | 0
6912 | ТП 10/0.4 кВ 250 кВА ТП №3773 Есаулы СО "Воскресенье" | филиал Тюменские электрические сети | Тюменская область | Чикчинское МО | 10/0,4 | 0.25 | 0.25 | 0
6913 | ТП 10/0.4 кВ 160 кВА ТП №3734 р-н Б.Акияры | филиал Тюменские электрические сети | Тюменская область | Червишевское МО | 10/0,4 | 0.16 | 0.16 | 0
6914 | ТП 10/0.4 кВ №3786 с.Перевалово | филиал Тюменские электрические сети | Тюменская область | Переваловское МО | 10/0,4 | 0.16 | 0.052 | 0.08
6915 | СТП-3765 25 кВА СНТ Сапожок | филиал Тюменские электрические сети | Тюменская область |  | 10/0,4 | 0.025 | 0.025 | 0
6916 | КТП-3749-250 кВА Кулига-2 | филиал Тюменские электрические сети | Тюменская область | Кулаковское МО | 10/0,4 | 0.25 | 0.2416 | 0.0084
6917 | БКТП-3770-4х1000 кВА ООО "Новатэк НТЦ" | филиал Тюменские электрические сети | Тюменская область | г. Тюмень | 10/0,4 | 2 | 1.95 | 0
6918 | КТП 3769-400 кВА н.п. Березняки | филиал Тюменские электрические сети | Тюменская область | г. Тюмень | 10/0,4 | 0.4 | 0.4 | 0
6919 | КТП-3725-400 кВА Решетниково | филиал Тюменские электрические сети | Тюменская область | Новотарманское МО | 10/0,4 | 0.4 | 0.38 | 0.0186
6920 | ТП №3723 СНТ Серебрянный бор | филиал Тюменские электрические сети | Тюменская область | Чикчинское МО | 10/0,4 | 0.025 | 0.025 | 0
6921 | ТП-10/0,4 кВ №3749 Кулига | филиал Тюменские электрические сети | Тюменская область | Кулаковское МО | 10/0,4 | 0.25 | 0.25 | 0
6922 | ТП-10/0,4 кВ №3732 р-н Б.Акияры | филиал Тюменские электрические сети | Тюменская область | Червишевское МО | 10/0,4 | 0.25 | 0.25 | 0
6923 | ТП-3768 ТСН Серебрянный Бор | филиал Тюменские электрические сети | Тюменская область | Чикчинское МО | 10/0,4 | 0.4 | 0.4 | 0
6924 | ТП-10/0,4 кВ №3751 КП "Озерный" Р-н Перевалово | филиал Тюменские электрические сети | Тюменская область | Переваловское МО | 10/0,4 | 0.25 | 0.25 | 0
6925 | ТП-10/0,4 кВ №3787 с. Перевалово | филиал Тюменские электрические сети | Тюменская область | Переваловское МО | 10/0,4 | 0.25 | 0.2135 | 0.0365
6926 | ТП-10/0,4 кВ №3722 СНТ Серебрянный бор | филиал Тюменские электрические сети | Тюменская область | Чикчинское МО | 10/0,4 | 0.025 | 0.025 | 0
6927 | ТП-10/0,4 кВ №3750 н.п.Перевалово | филиал Тюменские электрические сети | Тюменская область | Переваловское МО | 10/0,4 | 0.4 | 0.2 | 0.05
6928 | ТП-10/0,4 кВ № 3757 н.п.Перевалово | филиал Тюменские электрические сети | Тюменская область | Переваловское МО | 10/0,4 | 0.063 | 0 | 0.006
6929 | ТП-10/0,4 кВ № 3796 ДНТ Тополя | филиал Тюменские электрические сети | Тюменская область |  | 10/0,4 | 0.1 | 0.1 | 0
6930 | ТП-10/0,4 кВ № 3742 р-н Успенки | филиал Тюменские электрические сети | Тюменская область | Успенское МО | 10/0,4 | 0.25 | 0.025 | 0.205
6931 | ТП-10/0,4 кВ №3781 с. Перевалово | филиал Тюменские электрические сети | Тюменская область | Переваловское МО | 10/0,4 | 0.63 | 0.0871 | 0.5429
6932 | ТП-10/0,4 кВ №3782 с. Перевалово | филиал Тюменские электрические сети | Тюменская область | Переваловское МО | 10/0,4 | 0.25 | 0.25 | 0
6933 | ТП №3779 Есаулы СО "Воскресенье" | филиал Тюменские электрические сети | Тюменская область |  | 10/0,4 | 0.025 | 0.025 | 0
6934 | КТП-10/0,4 кВ №3766 Луговое | филиал Тюменские электрические сети | Тюменская область | Кулаковское МО | 10/0,4 | 0.1 | 0.1 | 0
6935 | СТП-10/0,4 кВ 3761-25 кВА Быт Решетниково | филиал Тюменские электрические сети | Тюменская область | Новотарманское МО | 10/0,4 | 0.025 | 0.025 | 0
6936 | ТП-10/0,4 кВ №3789-250 кВА н.п Успенка | филиал Тюменские электрические сети | Тюменская область | Успенское МО | 10/0,4 | 0.25 | 0.03 | 0.1
6937 | ТП №3755-2*250 кВА н.п Ушакова | филиал Тюменские электрические сети | Тюменская область | Переваловское МО | 10/0,4 | 0.5 | 0.25 | 0.25
6938 | МТП-10/0,4 кВ 3747-40 кВА Луговое | филиал Тюменские электрические сети | Тюменская область | Кулаковское МО | 10/0,4 | 0.04 | 0.04 | 0
6939 | СТП-3826-25 кВА н.п.Горьковка | филиал Тюменские электрические сети | Тюменская область | Горьковское МО | 10/0,4 | 0.025 | 0.025 | 0
6940 | ТП 10/0.4 кВ №3813 КП Малиновка | филиал Тюменские электрические сети | Тюменская область | Успенское МО | 10/0,4 | 0.25 | 0.25 | 0
6941 | СТП-10/0,4 кВ № 3801 Перевалово | филиал Тюменские электрические сети | Тюменская область | Переваловское МО | 10/0,4 | 0.063 | 0.063 | 0
6942 | ТП 10/0.4 кВ 250кВА №3810 Перевалово | филиал Тюменские электрические сети | Тюменская область | Переваловское МО | 10/0,4 | 0.25 | 0.232 | 0.0018
6943 | ТП 10/0.4 кВ 160кВА №3776 Антипино | филиал Тюменские электрические сети | Тюменская область | г. Тюмень | 10/0,4 | 0.16 | 0.1532 | 0.0068
6944 | ТП 10/0.4 кВ 160кВА №3775 Антипино | филиал Тюменские электрические сети | Тюменская область | г.Тюмень | 10/0,4 | 0.16 | 0.16 | 0
6945 | ТП 10/0.4 кВ250 кВА № 3892 Мальковское МО | филиал Тюменские электрические сети | Тюменская область | Мальковское МО | 10/0,4 | 0.25 | 0.06 | 0.085
6946 | ТП 10/0.4 кВ250 кВА №3815 Б. Акияры | филиал Тюменские электрические сети | Тюменская область | Червишевское МО | 10/0,4 | 0.25 | 0.06 | 0.1
6947 | ТП 10/0.4 кВ 250 кВА №3862 Червишевское МО | филиал Тюменские электрические сети | Тюменская область | Червишевское МО | 10/0,4 | 0.25 | 0.09 | 0.09
6948 | ТП-10/0,4 кВ 250кВА №3876 Червишевское МО | филиал Тюменские электрические сети | Тюменская область | Червишевское МО | 10/0,4 | 0.25 | 0.1 | 0.1
6949 | ТП 10/0.4 кВ 63 кВА №3885 район пос. Антипино | филиал Тюменские электрические сети | Тюменская область | г. Тюмень | 10/0,4 | 0.063 | 0.013 | 0
6950 | ТП 10/0.4 кВ 25 кВА №3869 ТОО «Мальковское» | филиал Тюменские электрические сети | Тюменская область | Мальковское МО | 10/0,4 | 0.025 | 0.01 | 0
6951 | ТП 10/0.4 кВ 25 кВА №3877 урочище "Горошинка" | филиал Тюменские электрические сети | Тюменская область | Червишевское МО | 10/0,4 | 0.025 | 0.015 | 0
6952 | СТП-3826-25 н.п.Горьковка | филиал Тюменские электрические сети | Тюменская область | Горьковское МО | 10/0,4 | 0.025 | 0.016 | 0
6953 | ТП 10/0.4 кВ 100 кВА №3865 д. Ушакова | филиал Тюменские электрические сети | Тюменская область | Переваловское МО | 10/0,4 | 0.1 | 0.1 | 0
6954 | ТП 10/0.4 кВ 63 кВА №3835 Перевалово | филиал Тюменские электрические сети | Тюменская область | Переваловское МО | 10/0,4 | 0.063 | 0.05 | 0.01
6955 | ТП 10/0.4 кВ250 кВА №3829 с. Перевалово | филиал Тюменские электрические сети | Тюменская область | Переваловское МО | 10/0,4 | 0.25 | 0.15 | 0.09
6956 | ТП 10/0.4 кВ 25 кВА № 3859 | филиал Тюменские электрические сети | Тюменская область |  | 10/0,4 | 0.025 | 0.025 | 0
6957 | ТП 10/0.4 кВ160 кВА № 3812 р-н Антипино | филиал Тюменские электрические сети | Тюменская область | г. Тюмень | 10/0,4 | 0.16 | 0.16 | 0
6958 | ТП 10/0.4 кВ 250 кВА № 3838 с.Б. Акияры | филиал Тюменские электрические сети | Тюменская область | Червишевское МО | 10/0,4 | 0.25 | 0.25 | 0
6959 | ТП 10/0.4 кВ 160 кВА № 3819 р-н Зайково | филиал Тюменские электрические сети | Тюменская область | г. Тюмень | 10/0,4 | 0.16 | 0.16 | 0
6960 | ТП 10/0.4 кВ 160 кВА №3874 | филиал Тюменские электрические сети | Тюменская область |  | 10/0,4 | 0.16 | 0.16 | 0
6961 | ТП 10/0.4 кВ160 кВА №3840 | филиал Тюменские электрические сети | Тюменская область | Мальковское МО | 10/0,4 | 0.16 | 0.16 | 0
6962 | ТП 10/0.4 кВ 63кВА №3818 с. Успенка | филиал Тюменские электрические сети | Тюменская область | Успенское МО | 10/0,4 | 0.063 | 0.063 | 0
6963 | КТП № 3825 25 кВА р-н Богандинский | филиал Тюменские электрические сети | Тюменская область | Богандинское МО | 10/0,4 | 0.025 | 0.025 | 0
6964 | ТП 10/0.4 кВ 400кВА №3836 с. Малиновка | филиал Тюменские электрические сети | Тюменская область | Переваловское МО | 10/0,4 | 0.4 | 0.28 | 0.1
6965 | ТП 10/0.4 кВ 250 кВА №3910 н.п. Б.Акияры | филиал Тюменские электрические сети | Тюменская область | Червишевское МО | 10/0,4 | 0.25 | 0.05 | 0.1
6966 | ТП-10/0,4 № 3895 250 кВА н.п. Б.Акияры | филиал Тюменские электрические сети | Тюменская область | Червишевское МО | 10/0,4 | 0.25 | 0.05 | 0.09
6967 | ТП-10/0,4 № 3896 400 кВА н.п. Б.Акияры | филиал Тюменские электрические сети | Тюменская область | Червишевское МО | 10/0,4 | 0.4 | 0.05 | 0.15
6968 | ТП-10/0,4 № 3897 250 кВА н.п. Б.Акияры | филиал Тюменские электрические сети | Тюменская область | Червишевское МО | 10/0,4 | 0.25 | 0.06 | 0.15
6969 | ТП-10/0,4 № 3898 250 кВА н.п. Б.Акияры | филиал Тюменские электрические сети | Тюменская область | Червишевское МО | 10/0,4 | 0.25 | 0.04 | 0.11
6970 | ТП-10/0,4 № 3899 250 кВА н.п. Б.Акияры | филиал Тюменские электрические сети | Тюменская область | Червишевское МО | 10/0,4 | 0.25 | 0.025 | 0.19
6971 | ТП-10/0,4 № 3900 400 кВАн.п. Б.Акияры | филиал Тюменские электрические сети | Тюменская область | Червишевское МО | 10/0,4 | 0.4 | 0.04 | 0.25
6972 | ТП-10/0,4 № 3901 250 кВА н.п. Б.Акияры | филиал Тюменские электрические сети | Тюменская область | Червишевское МО | 10/0,4 | 0.25 | 0.05 | 0.166
6973 | ТП-10/0,4 № 3902 250 кВА н.п. Б.Акияры | филиал Тюменские электрические сети | Тюменская область | Червишевское МО | 10/0,4 | 0.25 | 0.031 | 0.123
6974 | ТП-10/0,4 № 3903 250 кВА н.п. Б.Акияры | филиал Тюменские электрические сети | Тюменская область | Червишевское МО | 10/0,4 | 0.25 | 0.028 | 0.136
6975 | ТП-10/0,4 № 3904 160 кВА н.п. Антипино | филиал Тюменские электрические сети | Тюменская область | г. Тюмень | 10/0,4 | 0.16 | 0.04 | 0.1
6976 | ТП-10/0,4 № 3905 160 кВА н.п. Антипино | филиал Тюменские электрические сети | Тюменская область | г.Тюмень | 10/0,4 | 0.16 | 0.02 | 0.08
6977 | ТП-10/0,4 № 3906 25 кВА н.п. Ошкуково | филиал Тюменские электрические сети | Тюменская область | Чикчинское МО | 10/0,4 | 0.025 | 0.005 | 0.01
6978 | КТП-10/0,4 №4000 160кВА ДНТ Экопоселок | филиал Тюменские электрические сети | Тюменская область | Каскаринское МО | 10/0,4 | 0.16 | 0.154 | 0.006
6979 | КТП-10/0,4 №4001 400кВА | филиал Тюменские электрические сети | Тюменская область | Каменское МО | 10/0,4 | 0.4 | 0.24 | 0.16
6980 | КТП-10/0,4 №4002 400кВА | филиал Тюменские электрические сети | Тюменская область | Каменское МО | 10/0,4 | 0.4 | 0.24 | 0.16
6981 | КТП-10/0,4 №4003 250кВА | филиал Тюменские электрические сети | Тюменская область | Ушаково | 10/0,4 | 0.25 | 0.125 | 0.125
6982 | КТП-10/0,4 №4004 400кВА Красная Горка | филиал Тюменские электрические сети | Тюменская область | Красная Горка | 10/0,4 | 0.4 | 0.28 | 0.12
6983 | КТП-10/0,4 №4005 250кВА д. Якуши | филиал Тюменские электрические сети | Тюменская область | Чикчинское МО | 10/0,4 | 0.25 | 0.125 | 0.125
6984 | КТП-10/0,4 №4006 400кВА с. Червишево | филиал Тюменские электрические сети | Тюменская область | Червишевсок МО | 10/0,4 | 0.4 | 0.3 | 0.1
6985 | КТП-10/0,4 №4007 160кВА Антипино | филиал Тюменские электрические сети | Тюменская область | г. Тюмень | 10/0,4 | 0.16 | 0.075 | 0.085
6986 | КТП-10/0,4 №4008 100кВА Паренкино | филиал Тюменские электрические сети | Тюменская область | Мальковское МО | 10/0,4 | 0.1 | 0.045 | 0.055
6987 | КТП-10/0,4 №4009 100кВА Мальково | филиал Тюменские электрические сети | Тюменская область | Мальковское МО | 10/0,4 | 0.1 | 0.05 | 0.05
6988 | КТП-10/0,4 №4010 100кВА Черная речка | филиал Тюменские электрические сети | Тюменская область | Червишевсое МО | 10/0,4 | 0.1 | 0.0456 | 0.0544
6989 | КТП-10/0,4 №4011 400кВА | филиал Тюменские электрические сети | Тюменская область | Салаирское МО | 10/0,4 | 0.4 | 0.175 | 0.225
6990 | КТП-10/0,4 №4012 400кВА | филиал Тюменские электрические сети | Тюменская область | г. Тюмень | 10/0,4 | 0.4 | 0.14 | 0.26
6991 | КТП-10/0,4 №4013 400кВА | филиал Тюменские электрические сети | Тюменская область | Червишевское МО | 10/0,4 | 0.4 | 0.14 | 0.26
6992 | КТП-10/0,4 №4014 400кВА Борки | филиал Тюменские электрические сети | Тюменская область | Каскаринское МО | 10/0,4 | 0.4 | 0.19 | 0.21
6993 | КТП-10/0,4 №4015 250кВА | филиал Тюменские электрические сети | Тюменская область | Червишевское МО | 10/0,4 | 0.25 | 0.125 | 0.125
6994 | КТП-10/0,4 №4016 25кВА КП Озерное | филиал Тюменские электрические сети | Тюменская область |  | 10/0,4 | 0.025 | 0.025 | 0
6995 | КТП-10/0,4 №4017 25кВА КП Озерное | филиал Тюменские электрические сети | Тюменская область |  | 10/0,4 | 0.025 | 0.025 | 0
6996 | КТП-10/0,4 №4018 400кВА | филиал Тюменские электрические сети | Тюменская область | Салаирское МО | 10/0,4 | 0.4 | 0.15 | 0.25
6997 | КТП-10/0,4 №4019 25кВА Песьянка | филиал Тюменские электрические сети | Тюменская область | Богандинское МО | 10/0,4 | 0.025 | 0.025 | 0
6998 | КТП-10/0,4 №4020 400кВА Московский | филиал Тюменские электрические сети | Тюменская область | Московское МО | 10/0,4 | 0.4 | 0.2 | 0.2
6999 | КТП-10/0,4 №4021 400кВА Горьковка | филиал Тюменские электрические сети | Тюменская область | Горьковское МО | 10/0,4 | 0.4 | 0.24 | 0.16
7000 | КТП-10/0,4 №4022 400кВА Борки | филиал Тюменские электрические сети | Тюменская область | Каскаринское МО | 10/0,4 | 0.4 | 0.231 | 0.169
7001 | КТП-10/0,4 №4023 63кВА Ошкуково | филиал Тюменские электрические сети | Тюменская область | Мальковское МО | 10/0,4 | 0.063 | 0.057 | 0.006
7002 | КТП-10/0,4 №4024 400кВА | филиал Тюменские электрические сети | Тюменская область | Кулаковское МО | 10/0,4 | 0.4 | 0.28 | 0.12
7003 | КТП-10/0,4 №4025 400кВА ТОО Рощинское | филиал Тюменские электрические сети | Тюменская область | г. Тюмень | 10/0,4 | 0.4 | 0.27 | 0.13
7004 | КТП-10/0,4 №4026 160кВА Антипино | филиал Тюменские электрические сети | Тюменская область | г. Тюмень | 10/0,4 | 0.16 | 0.08 | 0.08
7005 | КТП-10/0,4 №4027 250кВА Костылево | филиал Тюменские электрические сети | Тюменская область | Червишевское МО | 10/0,4 | 0.25 | 0.13 | 0.12
7006 | КТП-10/0,4 №4028 400кВА Горьковка | филиал Тюменские электрические сети | Тюменская область | Горьковское МО | 10/0,4 | 0.4 | 0.28 | 0.12
7007 | КТП-10/0,4 №4029 250кВА ММС | филиал Тюменские электрические сети | Тюменская область | г. Тюмень | 10/0,4 | 0.25 | 0.125 | 0.125
7008 | КТП-10/0,4 №4030 25кВА Антипино | филиал Тюменские электрические сети | Тюменская область | г. Тюмень | 10/0,4 | 0.025 | 0.025 | 0
7009 | КТП-10/0,4 №4031 100кВА Червишево | филиал Тюменские электрические сети | Тюменская область | Червишевское МО | 10/0,4 | 0.1 | 0.097 | 0.003
7010 | КТП-10/0,4 №4032 400кВА Решетниково | филиал Тюменские электрические сети | Тюменская область | Новотарманское МО | 10/0,4 | 0.4 | 0.2 | 0.2
7011 | КТП-10/0,4 №4033 250кВА Мияги | филиал Тюменские электрические сети | Тюменская область | Ключевское СП | 10/0,4 | 0.25 | 0.125 | 0.125
7012 | КТП-10/0,4 №4034 250кВА Ембаево | филиал Тюменские электрические сети | Тюменская область | Ембаевское МО | 10/0,4 | 0.25 | 0.125 | 0.125
7013 | КТП-10/0,4 №4035 400кВА Борки | филиал Тюменские электрические сети | Тюменская область | Каскаринское МО | 10/0,4 | 0.4 | 0.21 | 0.19
7014 | КТП-10/0,4 №4036 250кВА ММС | филиал Тюменские электрические сети | Тюменская область | г. Тюмень | 10/0,4 | 0.25 | 0.125 | 0.125
7015 | КТП-10/0,4 №4037 40кВА | филиал Тюменские электрические сети | Тюменская область | Салаирский тракт | 10/0,4 | 0.04 | 0.035 | 0.005
7016 | КТП-10/0,4 №4038 160кВА | филиал Тюменские электрические сети | Тюменская область | Кулаковское МО | 10/0,4 | 0.16 | 0.1 | 0.06
7017 | КТП-10/0,4 №4039 250кВА Решетниково | филиал Тюменские электрические сети | Тюменская область | Новотарманское МО | 10/0,4 | 0.25 | 0.15 | 0.1
7018 | КТП-10/0,4 №4040 63кВА Воронино | филиал Тюменские электрические сети | Тюменская область | г. Тюмень | 10/0,4 | 0.063 | 0.057 | 0.006
7019 | КТП-10/0,4 №4041 25кВА Райские сады | филиал Тюменские электрические сети | Тюменская область |  | 10/0,4 | 0.025 | 0.025 | 0
7020 | КТП-10/0,4 №4042 400кВА Кулига | филиал Тюменские электрические сети | Тюменская область | Каменское МО | 10/0,4 | 0.4 | 0.289 | 0.111
7021 | КТП-10/0,4 №4043 250кВА | филиал Тюменские электрические сети | Тюменская область |  | 10/0,4 | 0.25 | 0.139 | 0.111
7022 | КТП-10/0,4 №4044 400кВА Казарово | филиал Тюменские электрические сети | Тюменская область | г. Тюмень | 10/0,4 | 0.4 | 0.22 | 0.18
7023 | КТП-10/0,4 №4045 250кВА | филиал Тюменские электрические сети | Тюменская область |  | 10/0,4 | 0.25 | 0.098 | 0.152
7024 | КТП-10/0,4 №4046 160кВА | филиал Тюменские электрические сети | Тюменская область |  | 10/0,4 | 0.16 | 0.1 | 0.06
7025 | КТП-10/0,4 №4047 400кВА | филиал Тюменские электрические сети | Тюменская область | Серебряный бор | 10/0,4 | 0.4 | 0.3 | 0.1
7026 | КТП-10/0,4 №4048 250кВА | филиал Тюменские электрические сети | Тюменская область | Червишевское МО | 10/0,4 | 0.25 | 0.242 | 0.008
7027 | КТП-10/0,4 №4049 160кВА Антипино | филиал Тюменские электрические сети | Тюменская область | г. Тюмень | 10/0,4 | 0.16 | 0.08 | 0.08
7028 | КТП-10/0,4 №4050 160кВА Антипино | филиал Тюменские электрические сети | Тюменская область | г. Тюмень | 10/0,4 | 0.16 | 0.08 | 0.08
7029 | КТП-10/0,4 №4051 160кВА Московский | филиал Тюменские электрические сети | Тюменская область | Московское МО | 10/0,4 | 0.16 | 0.094 | 0.066
7030 | КТП-10/0,4 №4052 40кВА Каскара | филиал Тюменские электрические сети | Тюменская область | Каскаринское МО | 10/0,4 | 0.04 | 0.038 | 0.002
7031 | КТП-10/0,4 №4053 250кВА Богандинский | филиал Тюменские электрические сети | Тюменская область | Богандинское МО | 10/0,4 | 0.25 | 0.13 | 0.12
7032 | КТП-10/0,4 №4054 25кВА Богандинский | филиал Тюменские электрические сети | Тюменская область | Богандинское МО | 10/0,4 | 0.025 | 0.025 | 0
7033 | КТП-10/0,4 №4055 400кВА | филиал Тюменские электрические сети | Тюменская область | Переваловское МО | 10/0,4 | 0.4 | 0.08 | 0.32
7034 | КТП-10/0,4 №4056 100кВА | филиал Тюменские электрические сети | Тюменская область | Горьковское МО | 10/0,4 | 0.1 | 0.07 | 0.03
7035 | КТП-10/0,4 №4056 100кВА | филиал Тюменские электрические сети | Тюменская область | Горьковское МО | 10/0,4 | 0.1 | 0.001 | 0.099
7036 | КТП-10/0,4 №4057 160кВА Новотарманский | филиал Тюменские электрические сети | Тюменская область | Новотарманское МО | 10/0,4 | 0.16 | 0.081 | 0.079
7037 | КТП-10/0,4 №4058 400кВА Падерина | филиал Тюменские электрические сети | Тюменская область | Московское МО | 10/0,4 | 0.4 | 0.197 | 0.203
7038 | КТП-10/0,4 №4059 250кВА | филиал Тюменские электрические сети | Тюменская область | Червишевское МО | 10/0,4 | 0.25 | 0.144 | 0.106
7039 | КТП-10/0,4 №4060 400кВА | филиал Тюменские электрические сети | Тюменская область | Червишевское МО | 10/0,4 | 0.4 | 0.11 | 0.29
7040 | КТП-10/0,4 №4061 160кВА | филиал Тюменские электрические сети | Тюменская область | Богандинское МО | 10/0,4 | 0.16 | 0.071 | 0.089
7041 | КТП-10/0,4 №40622х630кВА | филиал Тюменские электрические сети | Тюменская область | Московское МО | 10/0,4 | 0.63 | 0.23 | 0.4
7042 | КТП-10/0,4 №4063 25кВА | филиал Тюменские электрические сети | Тюменская область | Московское МО | 10/0,4 | 0.025 | 0.025 | 0
7043 | КТП-10/0,4 №4064 400кВА | филиал Тюменские электрические сети | Тюменская область |  | 10/0,4 | 0.4 | 0.277 | 0.123
7044 | КТП-10/0,4 №4065 250кВА | филиал Тюменские электрические сети | Тюменская область | Переваловское МО | 10/0,4 | 0.25 | 0.125 | 0.125
7045 | КТП-10/0,4 №4066 400кВА | филиал Тюменские электрические сети | Тюменская область | Переваловское МО | 10/0,4 | 0.4 | 0.231 | 0.169
7046 | КТП-10/0,4 №4067 250кВА | филиал Тюменские электрические сети | Тюменская область | Ср.Тарманы | 10/0,4 | 0.25 | 0.14 | 0.11
7047 | КТП-10/0,4 №4063 400кВА | филиал Тюменские электрические сети | Тюменская область | Мальковское МО | 10/0,4 | 0.4 | 0.29 | 0.11
7048 | КТП-10/0,4 №4064 400кВА | филиал Тюменские электрические сети | Тюменская область | г. Тюмень | 10/0,4 | 0.4 | 0.2 | 0.2
7049 | КТП-10/0,4 №4065 25кВА Горьковка | филиал Тюменские электрические сети | Тюменская область | Горьковское МО | 10/0,4 | 0.025 | 0.025 | 0
7050 | КТП-10/0,4 №4066 160кВА Решетниково | филиал Тюменские электрические сети | Тюменская область | Новотарманское МО | 10/0,4 | 0.16 | 0.08 | 0.08
7051 | КТП-10/0,4 №4067 160кВА Экопоселок | филиал Тюменские электрические сети | Тюменская область |  | 10/0,4 | 0.16 | 0.08 | 0.08
7052 | КТП-10/0,4 №4068 160кВА СНТ Романтик | филиал Тюменские электрические сети | Тюменская область | СНТ Романтик | 10/0,4 | 0.16 | 0.1 | 0.06
7053 | КТП-10/0,4 №4069 250кВА Патрушево | филиал Тюменские электрические сети | Тюменская область | г. Тюмень | 10/0,4 | 0.25 | 0.125 | 0.125
7054 | КТП-10/0,4 №4070 63кВА Б.Акияры | филиал Тюменские электрические сети | Тюменская область | Червишевское МО | 10/0,4 | 0.063 | 0.059 | 0.004
7055 | КТП-10/0,4 №4071 400кВА Плеханово | филиал Тюменские электрические сети | Тюменская область | г. Тюмень | 10/0,4 | 0.4 | 0.31 | 0.09
7056 | КТП-10/0,4 №4072 63кВА | филиал Тюменские электрические сети | Тюменская область | Успенкое МО | 10/0,4 | 0.063 | 0.061 | 0.002
7057 | КТП-10/0,4 №4073 250кВА | филиал Тюменские электрические сети | Тюменская область | Переваловское МО | 10/0,4 | 0.25 | 0.15 | 0.1
7058 | КТП-10/0,4 №4074 250кВА Княжево | филиал Тюменские электрические сети | Тюменская область | Богандинское МО | 10/0,4 | 0.25 | 0.15 | 0.1
7059 | КТП-10/0,4 №4075 400кВА Княжево | филиал Тюменские электрические сети | Тюменская область | Богандинское МО | 10/0,4 | 0.4 | 0.3 | 0.1
7060 | КТП-10/0,4 №4078 160кВА СНТ Искатель | филиал Тюменские электрические сети | Тюменская область | р.п. Винзили | 10/0,4 | 0.16 | 0.09 | 0.07
7061 | КТП-10/0,4 №4079 250кВА Антипино | филиал Тюменские электрические сети | Тюменская область | г. Тюмень | 10/0,4 | 0.25 | 0.13 | 0.12
7062 | КТП-10/0,4 №4080 160кВА Кулига | филиал Тюменские электрические сети | Тюменская область | Каменское МО | 10/0,4 | 0.16 | 0.08 | 0.08
7063 | КТП-10/0,4 №4081 400кВА | филиал Тюменские электрические сети | Тюменская область | ТОО Мальковское | 10/0,4 | 0.4 | 0.16 | 0.24
7064 | КТП-10/0,4 №4082 160кВА | филиал Тюменские электрические сети | Тюменская область | ТОО Успенское | 10/0,4 | 0.16 | 0.083 | 0.077
7065 | КТП-10/0,4 №4083 250кВА Андреевский | филиал Тюменские электрические сети | Тюменская область | Андреевское СП | 10/0,4 | 0.25 | 0.174 | 0.076
7066 | КТП-10/0,4 №4084 63кВА Криводаново | филиал Тюменские электрические сети | Тюменская область | Криводаново | 10/0,4 | 0.063 | 0.033 | 0.03
7067 | КТП-10/0,4 №4085 160кВА Якуши | филиал Тюменские электрические сети | Тюменская область | Чикчинское МО | 10/0,4 | 0.16 | 0.084 | 0.076
7068 | КТП-10/0,4 №4086 160кВА Копытово | филиал Тюменские электрические сети | Тюменская область | г. Тюмень | 10/0,4 | 0.16 | 0.084 | 0.076
7069 | Серебряный борКТП-10/0,4 №4087 400кВА | филиал Тюменские электрические сети | Тюменская область | Мальковское МО | 10/0,4 | 0.4 | 0.21 | 0.19
7070 | КТП-10/0,4 №4088 160кВА Ушаково | филиал Тюменские электрические сети | Тюменская область | Переваловское МО | 10/0,4 | 0.16 | 0.11 | 0.05
7071 | КТП-10/0,4 №4089 160кВА Якуши | филиал Тюменские электрические сети | Тюменская область | Чикчинское МО | 10/0,4 | 0.16 | 0.11 | 0.05
7072 | КТП-10/0,4 №4090 250кВА | филиал Тюменские электрические сети | Тюменская область |  | 10/0,4 | 0.25 | 0.125 | 0.125
7073 | КТП-10/0,4 №4091 400кВА Кулига | филиал Тюменские электрические сети | Тюменская область | Каменское МО | 10/0,4 | 0.4 | 0.2 | 0.15
7074 | КТП-10/0,4 №4092 400кВА | филиал Тюменские электрические сети | Тюменская область | Переваловское МО | 10/0,4 | 0.4 | 0.2 | 0.2
7075 | КТП-10/0,4 №4093 400кВА | филиал Тюменские электрические сети | Тюменская область | Успенкое МО | 10/0,4 | 0.4 | 0.2 | 0.2
7076 | КТП-10/0,4 №4094 250кВА Андреевский | филиал Тюменские электрические сети | Тюменская область | Андреевское СП | 10/0,4 | 0.25 | 0.125 | 0.125
7077 | КТП-10/0,4 №4095 63кВА Криводаново | филиал Тюменские электрические сети | Тюменская область | Чикчинское МО | 10/0,4 | 0.063 | 0.0315 | 0.0315
7078 | КТП-10/0,4 №4096 160кВА | филиал Тюменские электрические сети | Тюменская область | Переваловское МО | 10/0,4 | 0.16 | 0.08 | 0.08
7079 | КТП-10/0,4 №4097250кВА | филиал Тюменские электрические сети | Тюменская область | Мальковское МО | 10/0,4 | 0.25 | 0.125 | 0.125
7080 | КТП-10/0,4 №4098 250кВА Б.Акияры | филиал Тюменские электрические сети | Тюменская область | Червишевское МО | 10/0,4 | 0.25 | 0.125 | 0.125
7081 | КТП-10/0,4 №4099 250кВА | филиал Тюменские электрические сети | Тюменская область | Червишевское МО | 10/0,4 | 0.25 | 0.125 | 0.125
7082 | КТП-10/0,4 №4100 630кВА Ушаково | филиал Тюменские электрические сети | Тюменская область | Переваловское МО | 10/0,4 | 0.63 | 0.315 | 0.315
7083 | КТП-10/0,4 №4101 250кВА Успенское ТОО | филиал Тюменские электрические сети | Тюменская область | Успенское МО | 10/0,4 | 0.25 | 0.125 | 0.125
7084 | КТП-10/0,4 №4102 400кВА Московский | филиал Тюменские электрические сети | Тюменская область | Московское МО | 10/0,4 | 0.4 | 0.177 | 0.223
7085 | КТП-10/0,4 №4103 250кВА Успенка | филиал Тюменские электрические сети | Тюменская область | Успенское МО | 10/0,4 | 0.25 | 0.121 | 0.129
7086 | КТП-10/0,4 №4104 250кВА СНТ Райские сады | филиал Тюменские электрические сети | Тюменская область | СНТ Райские сады | 10/0,4 | 0.25 | 0.16 | 0.09
7087 | КТП-10/0,4 №4105 400кВА Кулига | филиал Тюменские электрические сети | Тюменская область | Каменское МО | 10/0,4 | 0.4 | 0.2 | 0.2
7088 | КТП-10/0,4 №4106 160кВА Кулига | филиал Тюменские электрические сети | Тюменская область | Каменское МО | 10/0,4 | 0.16 | 0.08 | 0.08
7089 | КТП-10/0,4 №4107 400кВА Антипино | филиал Тюменские электрические сети | Тюменская область | г. Тюмень | 10/0,4 | 0.4 | 0.2 | 0.2
7090 | КТП-10/0,4 №4108 400кВА ТОО Каменское | филиал Тюменские электрические сети | Тюменская область | Каменское МО | 10/0,4 | 0.4 | 0.25 | 0.15
7091 | КТП-10/0,4 №4109 250кВА Ирбитский тракт | филиал Тюменские электрические сети | Тюменская область | Ирбитский тракт | 10/0,4 | 0.25 | 0.12 | 0.13
7092 | КТП-10/0,4 №4110 160кВА | филиал Тюменские электрические сети | Тюменская область | Червишевское МО | 10/0,4 | 0.16 | 0.09 | 0.07
7093 | КТП-10/0,4 №4111 400кВА | филиал Тюменские электрические сети | Тюменская область | Червишевское МО | 10/0,4 | 0.4 | 0.25 | 0.15
7094 | КТП-10/0,4 №4112 100кВА Ушаково | филиал Тюменские электрические сети | Тюменская область | Переваловское МО | 10/0,4 | 0.1 | 0.04 | 0.06
7095 | КТП-10/0,4 №4113 160кВА Антипино | филиал Тюменские электрические сети | Тюменская область | г. Тюмень | 10/0,4 | 0.16 | 0.074 | 0.086
7096 | КТП-10/0,4 №4114 400кВА Антипино | филиал Тюменские электрические сети | Тюменская область | г. Тюмень | 10/0,4 | 0.4 | 0.25 | 0.15
7097 | КТП-10/0,4 №4115 160кВА Подъём | филиал Тюменские электрические сети | Тюменская область | Переваловсекое МО | 10/0,4 | 0.16 | 0.09 | 0.07
7098 | КТП-10/0,4 №4116 400кВА | филиал Тюменские электрические сети | Тюменская область | Червишевское МО | 10/0,4 | 0.4 | 0.21 | 0.19
7099 | КТП-10/0,4 №4117 400кВА | филиал Тюменские электрические сети | Тюменская область | Успенкое МО | 10/0,4 | 0.4 | 0.178 | 0.222
7100 | КТП-10/0,4 №4118 160кВА Ушаково | филиал Тюменские электрические сети | Тюменская область | Переваловское МО | 10/0,4 | 0.16 | 0.08 | 0.08
7101 | КТП-10/0,4 №4119 400кВА ТОО Успенское | филиал Тюменские электрические сети | Тюменская область | Успенское МО | 10/0,4 | 0.4 | 0.21 | 0.19
7102 | КТП-10/0,4 №4120 25кВА | филиал Тюменские электрические сети | Тюменская область | Тюмень | 10/0,4 | 0.025 | 0.025 | 0
7103 | КТП-10/0,4 №4121 250кВА | филиал Тюменские электрические сети | Тюменская область | Успенское МО | 10/0,4 | 0.25 | 0.15 | 0.1
7104 | КТП-10/0,4 №4122 250кВА | филиал Тюменские электрические сети | Тюменская область | Мальковское МО | 10/0,4 | 0.25 | 0.16 | 0.09
7105 | КТП-10/0,4 №4123 160кВА | филиал Тюменские электрические сети | Тюменская область | Переваловское МО | 10/0,4 | 0.16 | 0.11 | 0.05
7106 | КТП-10/0,4 №4124 160кВА Антипино | филиал Тюменские электрические сети | Тюменская область | г. Тюмень | 10/0,4 | 0.16 | 0.151 | 0.009
7107 | КТП-10/0,4 №4125 400кВА Антипино | филиал Тюменские электрические сети | Тюменская область | г. Тюмень | 10/0,4 | 0.4 | 0.1 | 0.3
7108 | КТП-10/0,4 №4126 250кВА | филиал Тюменские электрические сети | Тюменская область | Чикчинское МО | 10/0,4 | 0.25 | 0.124 | 0.126
7109 | КТП-10/0,4 №4127 250кВА Паренкино | филиал Тюменские электрические сети | Тюменская область | Чикчинское МО | 10/0,4 | 0.25 | 0.13 | 0.12
7110 | КТП-10/0,4 №4128 160кВА Коняшино | филиал Тюменские электрические сети | Тюменская область | Каменское МО | 10/0,4 | 0.16 | 0.08 | 0.08
7111 | КТП-10/0,4 №4129 160кВА | филиал Тюменские электрические сети | Тюменская область | Чикчинское МО | 10/0,4 | 0.16 | 0.072 | 0.088
7112 | Дачи ХюггеКТП-10/0,4 №4130 400кВА | филиал Тюменские электрические сети | Тюменская область | Дачи Хюгге | 10/0,4 | 0.4 | 0.19 | 0.21
7113 | КТП-10/0,4 №4131 400кВА Туринская | филиал Тюменские электрические сети | Тюменская область | Туринская | 10/0,4 | 0.4 | 0.2 | 0.2
7114 | КТП-10/0,4 №4132 400кВА | филиал Тюменские электрические сети | Тюменская область | Червишевское МО | 10/0,4 | 0.4 | 0.2 | 0.2
7115 | КТП-10/0,4 №4133 400кВА Падерина | филиал Тюменские электрические сети | Тюменская область | Московское МО | 10/0,4 | 0.4 | 0.21 | 0.19
7116 | КТП-10/0,4 №4134 400кВА | филиал Тюменские электрические сети | Тюменская область | Переваловское МО | 10/0,4 | 0.4 | 0.2 | 0.2
7117 | КТП-10/0,4 №4135 400кВА | филиал Тюменские электрические сети | Тюменская область | Салаирское МО | 10/0,4 | 0.4 | 0.2 | 0.2
7118 | КТП-10/0,4 №4136 400кВА | филиал Тюменские электрические сети | Тюменская область | Успенское МО | 10/0,4 | 0.4 | 0.14 | 0.26
7119 | КТП-10/0,4 №4137 250кВА | филиал Тюменские электрические сети | Тюменская область | Богандинское МО | 10/0,4 | 0.25 | 0.125 | 0.125
7120 | КТП-10/0,4 №4138 400кВА Созоново | филиал Тюменские электрические сети | Тюменская область | Каскаринское МО | 10/0,4 | 0.4 | 0.07 | 0.33
7121 | КТП-10/0,4 №4139 400кВА | филиал Тюменские электрические сети | Тюменская область | Переваловское МО | 10/0,4 | 0.4 | 0.15 | 0.25
7122 | КТП-10/0,4 №4140 400кВА Гусево | филиал Тюменские электрические сети | Тюменская область | Московское МО | 10/0,4 | 0.4 | 0.2 | 0.2
7123 | КТП-10/0,4 №4141 250кВА Гусево | филиал Тюменские электрические сети | Тюменская область | Московское МО | 10/0,4 | 0.25 | 0.125 | 0.125
7124 | КТП-10/0,4 №4142 400кВА КП Сказка | филиал Тюменские электрические сети | Тюменская область |  | 10/0,4 | 0.4 | 0.198 | 0.202
7125 | КТП-10/0,4 №4143 250кВА | филиал Тюменские электрические сети | Тюменская область | Переваловское МО | 10/0,4 | 0.25 | 0.124 | 0.126
7126 | КТП-10/0,4 №4144 250кВА Антипино | филиал Тюменские электрические сети | Тюменская область | г. Тюмень | 10/0,4 | 0.25 | 0.125 | 0.125
7127 | КТП-10/0,4 №4145 25кВА Паренкино | филиал Тюменские электрические сети | Тюменская область | Мальковское МО | 10/0,4 | 0.025 | 0.025 | 0
7128 | КТП-10/0,4 №4146 25кВА | филиал Тюменские электрические сети | Тюменская область | г.Тюмень | 10/0,4 | 0.025 | 0.019 | 0.006
7129 | КТП-10/0,4 №4147 400кВА Речкино | филиал Тюменские электрические сети | Тюменская область | Кулаковское МО | 10/0,4 | 0.4 | 0.195 | 0.205
7130 | КТП-10/0,4 №4148 250кВА | филиал Тюменские электрические сети | Тюменская область | Мальковское МО | 10/0,4 | 0.25 | 0.125 | 0.125
7131 | КТП-10/0,4 №4149 40кВА | филиал Тюменские электрические сети | Тюменская область | Мальковское МО | 10/0,4 | 0.04 | 0.031 | 0.009
7132 | КТП-10/0,4 №4150 250кВА Кыштырла | филиал Тюменские электрические сети | Тюменская область | Богандинское МО | 10/0,4 | 0.25 | 0.13 | 0.12
7133 | КТП-10/0,4 №4151 250кВА Туринская | филиал Тюменские электрические сети | Тюменская область | Новотарманское МО | 10/0,4 | 0.25 | 0.125 | 0.125
7134 | КТП-10/0,4 №4152 250кВА Леваши | филиал Тюменские электрические сети | Тюменская область | Червишевское МО | 10/0,4 | 0.25 | 0.125 | 0.125
7135 | КТП-10/0,4 №4153 250кВА Паренкино | филиал Тюменские электрические сети | Тюменская область | Мальковское МО | 10/0,4 | 0.25 | 0.125 | 0.125
7136 | КТП-10/0,4 №4154 400кВА | филиал Тюменские электрические сети | Тюменская область | Чикчинское МО | 10/0,4 | 0.4 | 0.2 | 0.2
7137 | КТП-10/0,4 №4155 250кВА | филиал Тюменские электрические сети | Тюменская область | Винзилинское МО | 10/0,4 | 0.25 | 0.125 | 0.125
7138 | КТП-10/0,4 №4156 250кВА | филиал Тюменские электрические сети | Тюменская область | г.Тюмень | 10/0,4 | 0.25 | 0.125 | 0.125
7139 | КТП-10/0,4 №4157 250кВА Казарово | филиал Тюменские электрические сети | Тюменская область | г.Тюмень | 10/0,4 | 0.25 | 0.125 | 0.125
7140 | КТП-10/0,4 №4158 250кВА | филиал Тюменские электрические сети | Тюменская область | Червишевское МО | 10/0,4 | 0.25 | 0.125 | 0.125
7141 | КТП-10/0,4 №4159 250кВА Паренкино | филиал Тюменские электрические сети | Тюменская область | Паренкино | 10/0,4 | 0.25 | 0.125 | 0.125
7142 | КТП-10/0,4 №4160 250кВА | филиал Тюменские электрические сети | Тюменская область | Винзилинское МО | 10/0,4 | 0.25 | 0.125 | 0.125
7143 | КТП-10/0,4 №4161 250кВА ТОО Мальковское | филиал Тюменские электрические сети | Тюменская область | Мальковское МО | 10/0,4 | 0.25 | 0.125 | 0.125
7144 | КТП-10/0,4 №4162 400кВА | филиал Тюменские электрические сети | Тюменская область | Каменское МО | 10/0,4 | 0.4 | 0.2 | 0.2
7145 | КТП-10/0,4 №4163 400кВА СНТ Искатель | филиал Тюменские электрические сети | Тюменская область |  | 10/0,4 | 0.4 | 0.2 | 0.2
7146 | КТП-10/0,4 №4164 400кВА ТОО Успенское | филиал Тюменские электрические сети | Тюменская область | Успенское МО | 10/0,4 | 0.4 | 0.2 | 0.2
7147 | КТП-10/0,4 №4165 250кВА | филиал Тюменские электрические сети | Тюменская область | г. Тюмень | 10/0,4 | 0.25 | 0.125 | 0.125
7148 | КТП-10/0,4 №4166 250кВА Б.Акияры | филиал Тюменские электрические сети | Тюменская область | Червишевское МО | 10/0,4 | 0.25 | 0.125 | 0.125
7149 | КТП-10/0,4 №4167 160кВА Б.Акияры | филиал Тюменские электрические сети | Тюменская область | Червишевское МО | 10/0,4 | 0.16 | 0.08 | 0.08
7150 | КТП-10/0,4 №4168 100кВА ТОО Ембаевское | филиал Тюменские электрические сети | Тюменская область | Ембаевское МО | 10/0,4 | 0.1 | 0.05 | 0.05
7151 | КТП-10/0,4 №4169 250кВА | филиал Тюменские электрические сети | Тюменская область | г. Тюмень | 10/0,4 | 0.25 | 0.125 | 0.125
7152 | КТП-10/0,4 №4170 400кВА ТОО Плодовое | филиал Тюменские электрические сети | Тюменская область | Кулаковское МО | 10/0,4 | 0.4 | 0.2 | 0.2
7153 | КТП-10/0,4 №4171 160кВА Кулига | филиал Тюменские электрические сети | Тюменская область | Кулига | 10/0,4 | 0.16 | 0.08 | 0.08
7154 | КТП-10/0,4 №4172 160кВА Луговое | филиал Тюменские электрические сети | Тюменская область | Луговое | 10/0,4 | 0.16 | 0.08 | 0.08
7155 | КТП-10/0,4 №4173 250кВА | филиал Тюменские электрические сети | Тюменская область | г.Тюмень | 10/0,4 | 0.25 | 0.125 | 0.125
7156 | КТП-10/0,4 №4174 250кВА ТОО Ембаевское | филиал Тюменские электрические сети | Тюменская область | Ембаевское МО | 10/0,4 | 0.25 | 0.125 | 0.125
7157 | КТП-10/0,4 №4175 400кВА Кулига | филиал Тюменские электрические сети | Тюменская область | Каменское МО | 10/0,4 | 0.4 | 0.2 | 0.2
7158 | КТП-10/0,4 №4176 400кВА Решетниково | филиал Тюменские электрические сети | Тюменская область | Новотарманское МО | 10/0,4 | 0.4 | 0.2 | 0.2
7159 | КТП-10/0,4 №4177 250кВА Кулига | филиал Тюменские электрические сети | Тюменская область | Каменское МО | 10/0,4 | 0.25 | 0.125 | 0.125
7160 | КТП-10/0,4 №4178 100кВА Новотарманский | филиал Тюменские электрические сети | Тюменская область | Новотарманское МО | 10/0,4 | 0.1 | 0.05 | 0.05
7161 | КТП-10/0,4 №4179 63кВА Решетниково | филиал Тюменские электрические сети | Тюменская область | Новотарманское МО | 10/0,4 | 0.063 | 0.0315 | 0.0315
7162 | КТП-10/0,4 №4180 400кВА Решетниково | филиал Тюменские электрические сети | Тюменская область | Новотарманское МО | 10/0,4 | 0.4 | 0.2 | 0.2
7163 | КулигаКТП-10/0,4 №4181 400кВА Кулига | филиал Тюменские электрические сети | Тюменская область | Каменское МО | 10/0,4 | 0.4 | 0.2 | 0.2
7164 | КТП-10/0,4 №4182 250кВА ТОО Плодовое | филиал Тюменские электрические сети | Тюменская область | Кулаковское МО | 10/0,4 | 0.25 | 0.125 | 0.125
7165 | КТП-10/0,4 №4183 400кВА | филиал Тюменские электрические сети | Тюменская область | г. Тюмень | 10/0,4 | 0.4 | 0.2 | 0.2
7166 | КТП-10/0,4 №4185 400кВА СНТ Райские сады | филиал Тюменские электрические сети | Тюменская область | г. Тюмень | 10/0,4 | 0.4 | 0.2 | 0.2
7167 | КТП-10/0,4 №4186 400кВА Ембаево | филиал Тюменские электрические сети | Тюменская область | Ембаевское МО | 10/0,4 | 0.4 | 0.2 | 0.2
7168 | КТП-10/0,4 №4187 250кВА Ембаево | филиал Тюменские электрические сети | Тюменская область | Ембаевское МО | 10/0,4 | 0.25 | 0.125 | 0.125
7169 | КТП-10/0,4 №4188 400кВА ТОО Ембаевское | филиал Тюменские электрические сети | Тюменская область | Ембаевское МО | 10/0,4 | 0.4 | 0.2 | 0.2
7170 | КТП-10/0,4 №4189 400кВА | филиал Тюменские электрические сети | Тюменская область | Каскаринское МО | 10/0,4 | 0.4 | 0.2 | 0.2
7171 | КТП-10/0,4 №4190 160кВА Ср.Тарманы | филиал Тюменские электрические сети | Тюменская область | Тарманское СП | 10/0,4 | 0.16 | 0.08 | 0.08
7172 | КТП-10/0,4 №4191 160кВА | филиал Тюменские электрические сети | Тюменская область | Переваловское МО | 10/0,4 | 0.16 | 0.08 | 0.08
7173 | КТП-10/0,4 №4192 400кВА Успенское ТОО | филиал Тюменские электрические сети | Тюменская область | Успенское МО | 10/0,4 | 0.4 | 0.2 | 0.2
7174 | КТП-10/0,4 №4193 400кВА Успенка | филиал Тюменские электрические сети | Тюменская область | Успенское МО | 10/0,4 | 0.4 | 0.2 | 0.2
7175 | КТП-10/0,4 №4194 160кВА Успенка | филиал Тюменские электрические сети | Тюменская область | Успенское МО | 10/0,4 | 0.16 | 0.072 | 0.088
7176 | КТП-10/0,4 №4195 400кВА | филиал Тюменские электрические сети | Тюменская область | Переваловское МО | 10/0,4 | 0.4 | 0.067 | 0.333
7177 | КТП-10/0,4 №4196 25кВА ТОО Перевалово | филиал Тюменские электрические сети | Тюменская область | Переваловское МО | 10/0,4 | 0.025 | 0.021 | 0.004
7178 | КТП-10/0,4 №4197 25кВА Решетниково | филиал Тюменские электрические сети | Тюменская область | Новотарманское МО | 10/0,4 | 0.025 | 0.021 | 0.004
7179 | КТП-10/0,4 №4198 160кВА Ошкуково | филиал Тюменские электрические сети | Тюменская область | Мальковское МО | 10/0,4 | 0.16 | 0.155 | 0.005
7180 | КТП-10/0,4 №4199 160кВА Антипино | филиал Тюменские электрические сети | Тюменская область | г.Тюмень | 10/0,4 | 0.16 | 0.08 | 0.08
7181 | КТП-10/0,4 №4200 250кВА Антипино | филиал Тюменские электрические сети | Тюменская область | г.Тюмень | 10/0,4 | 0.25 | 0.16 | 0.09
7182 | КТП-10/0,4 №4201250кВА | филиал Тюменские электрические сети | Тюменская область | Червишевское МО | 10/0,4 | 0.25 | 0.125 | 0.125
7183 | КТП-10/0,4 №4202 25кВА Есаулы | филиал Тюменские электрические сети | Тюменская область | Чикчинское МО | 10/0,4 | 0.025 | 0.025 | 0
7184 | КТП-10/0,4 №4203 400кВА Леваши | филиал Тюменские электрические сети | Тюменская область | Червишевское МО | 10/0,4 | 0.4 | 0.275 | 0.125
7185 | КТП-10/0,4 №4204 250кВА Успенка | филиал Тюменские электрические сети | Тюменская область | Успенкское МО | 10/0,4 | 0.25 | 0.125 | 0.125
7186 | КТП-10/0,4 №4205 25кВА | филиал Тюменские электрические сети | Тюменская область |  | 10/0,4 | 0.025 | 0.025 | 0
7187 | КТП-10/0,4 №4206 400кВА Кыштырла | филиал Тюменские электрические сети | Тюменская область | Богандинское МО | 10/0,4 | 0.4 | 0.275 | 0.125
7188 | КТП-10/0,4 №4207 250кВА Перевалово | филиал Тюменские электрические сети | Тюменская область | Переваловское МО | 10/0,4 | 0.25 | 0.125 | 0.125
7189 | КТП-10/0,4 №4208 400кВА Казарово | филиал Тюменские электрические сети | Тюменская область | г. Тюмень | 10/0,4 | 0.4 | 0.2 | 0.2
7190 | КТП-10/0,4 №4209 160кВА | филиал Тюменские электрические сети | Тюменская область |  | 10/0,4 | 0.16 | 0.08 | 0.08
7191 | КТП-10/0,4 №4210 400кВА | филиал Тюменские электрические сети | Тюменская область | г.Тюмень | 10/0,4 | 0.4 | 0.2 | 0.2
7192 | КТП-10/0,4 №4211 400кВА Успенка | филиал Тюменские электрические сети | Тюменская область | Успенское МО | 10/0,4 | 0.4 | 0.171 | 0.229
7193 | КТП-10/0,4 №4212 63кВА Успенка | филиал Тюменские электрические сети | Тюменская область | Успенское МО | 10/0,4 | 0.063 | 0.053 | 0.01
7194 | КТП-10/0,4 №4213 250кВА Мальково | филиал Тюменские электрические сети | Тюменская область | Мальковское МО | 10/0,4 | 0.063 | 0.052 | 0.01
7195 | КТП 6/0,4 кВ Гараж | Урайские электрические сети | Ханты-Мансийский автономный округ-Югра | Урай | 6/0,4 | 1 | 0.4498 | 0.8502
7196 | КТП 6/0,4 кВ Рембаза | Урайские электрические сети | Ханты-Мансийский автономный округ-Югра | Урай | 6/0,4 | 1 | 0.4751 | 0.8249
7197 | КТП 6/0,4 кВ РСУ | Урайские электрические сети | Ханты-Мансийский автономный округ-Югра | Урай | 6/0,4 | 0.63 | 0.2731 | 0.5459
7198 | КТП 10/0,4 кВ РЭБ | Урайские электрические сети | Ханты-Мансийский автономный округ-Югра | Кондинская группа подстанций | 10/0,4 | 0.25 | 0.1597 | 0.1653
7199 | КТП 10/0,4 кВ База резерв | Урайские электрические сети | Ханты-Мансийский автономный округ-Югра | Советский р-он | 10/0,4 | 0.4 | 0.1 | 0.42
7200 | КТП 10/0,4 кВ СРЭС База | Урайские электрические сети | Ханты-Мансийский автономный округ-Югра | Советский р-он | 10/0,4 | 0.63 | 0.2315 | 0.5875
7201 | КТП 10/0,4 кВ Окуневские зори | Урайские электрические сети | Ханты-Мансийский автономный округ-Югра | Советский р-он | 10/0,4 | 0.63 | 0.3266 | 0.4924
7202 | КТП 10/0,4 кВ ПТУ | Урайские электрические сети | Ханты-Мансийский автономный округ-Югра | Кондинская группа подстанций | 10/0,4 | 1 | 0.25 | 1.05
7203 | КТПН 6/0,4 кВ №1 (база ПРЭС с потр. ИП) | Нефтеюганские электрические сети | Ханты-Мансийский автономный округ-Югра | Пойковский | 6/0,4 | 0.25 | 0.011 | 0.2515
7204 | КТПН 6/0,4 кВ №2 (база ПРЭС) | Нефтеюганские электрические сети | Ханты-Мансийский автономный округ-Югра | Пойковский | 6/0,4 | 0.25 | 0.011 | 0.2515
7205 | КТПН 6/0,4 кВ №1 (база МПТБ) | Нефтеюганские электрические сети | Ханты-Мансийский автономный округ-Югра | Пыть-Ях | 6/0,4 | 0.4 | 0.0486 | 0.3714
7206 | КТПН 6/0,4 кВ №2 (база МПТБ) | Нефтеюганские электрические сети | Ханты-Мансийский автономный округ-Югра | Пыть-Ях | 6/0,4 | 0.4 | 0.14 | 0.28
7207 | КТП 6/0,4 кВ ИЛК-1 | Нефтеюганские электрические сети | Ханты-Мансийский автономный округ-Югра | Нефтеюганск | 6/0,4 | 0.4 | 0.05 | 0.37
7208 | КТП 6/0,4 кВ ИЛК-2 | Нефтеюганские электрические сети | Ханты-Мансийский автономный округ-Югра | Нефтеюганск | 6/0,4 | 0.4 | 0.0806 | 0.3394
7209 | КТП 10/0,4 кВ №5 (Гараж) (с потр."ЦЮ") | Нефтеюганские электрические сети | Ханты-Мансийский автономный округ-Югра | Ханты-Мансийский р-н. п. Сибирский | 10/0,4 | 0.25 | 0.0003 | 0.2622
7210 | КТП 10/0,4 кВ №1 (база ХМРЭС) | Нефтеюганские электрические сети | Ханты-Мансийский автономный округ-Югра | Ханты-Мансийск | 10/0,4 | 0.25 | 0.1404 | 0.1221
7211 | КТП 10/0,4 кВ №2 (база ХМРЭС) | Нефтеюганские электрические сети | Ханты-Мансийский автономный округ-Югра | Ханты-Мансийск | 10/0,4 | 0.4 | 0.1237 | 0.2963
7212 | КТП 10/0,4 кВ №3 д.Реполово | Нефтеюганские электрические сети | Ханты-Мансийский автономный округ-Югра | Ханты-Мансийский р-н. | 10/0,4 | 0.16 | 0.02 | 0.148
7213 | КТПН-10 кВ Усадьба | Нефтеюганские электрические сети | Ханты-Мансийский автономный округ-Югра | Нефтеюганский р-н. п.Усть-Балык | 10/0,4 | 0.25 | 0.011 | 0.1865
7214 | КТП 10/0,4 кВ №1 (НюРЭС) | Нефтеюганские электрические сети | Ханты-Мансийский автономный округ-Югра | Нефтеюганский р-н. п.Усть-Балык | 10/0,4 | 0.63 | 0.04 | 0.6215
7215 | КТП 10/0,4 кВ №2 (НюРЭС) | Нефтеюганские электрические сети | Ханты-Мансийский автономный округ-Югра | Нефтеюганский р-н. п.Усть-Балык | 10/0,4 | 0.63 | 0.0316 | 0.6245
7216 | КТП 10/0,4 кВ №3 (НюРЭС) | Нефтеюганские электрические сети | Ханты-Мансийский автономный округ-Югра | Нефтеюганский р-н. п.Усть-Балык | 10/0,4 | 0.4 | 0.0639 | 0.3553
7217 | КТП 10/0,4 кВ №4 (НюРЭС) | Нефтеюганские электрические сети | Ханты-Мансийский автономный округ-Югра | Нефтеюганский р-н. п.Усть-Балык | 10/0,4 | 0.4 | 0.0836 | 0.3364
7218 | РТП-10/0,4 кВ Крымская | Северные электрические сети | Ямало - Ненецкий автономный округ | г. Новый Уренгой | 10/0,4 | 0.25 | 0.0625 | 0.216
7219 | ТП-10/0,4 №2 | Северные электрические сети | Ямало - Ненецкий автономный округ | г. Новый Уренгой | 10/0,4 | 0.1 | 0.095 | 0.06
7220 | ТП-10/0,4 №1 | Северные электрические сети | Ямало - Ненецкий автономный округ | г. Новый Уренгой | 10/0,4 | 0.63 | 0.6315 | 0.09
7221 | ТП Ледовый дворец | Сургутские электрические сети | ХМАО-Югра | г.Сургут | 10/0,4 | 2.5 | 0.51156 | 1.9884
7222 | РП-ТП-2 (41 мкр.) | Сургутские электрические сети | ХМАО-Югра | г.Сургут | 10/0,4 | 1 | 0.17614 | 0.82386
7223 | ТП-1 (41 мкр.) | Сургутские электрические сети | ХМАО-Югра | г.Сургут | 10/0,4 | 1 | 0.24207 | 0.75793
7224 | ТП-3 (41 мкр.) | Сургутские электрические сети | ХМАО-Югра | г.Сургут | 10/0,4 | 1 | 0.30123 | 0.69877
7225 | РП-ТП Гидронамыв | Сургутские электрические сети | ХМАО-Югра | Сургутский р-н | 10/0,4 | 1 | 0.1771 | 0.8229
7226 | 2БКТП Гидронамыв | Сургутские электрические сети | ХМАО-Югра | Сургутский р-н | 10/0,4 | 1 | 0.40527 | 0.59473
7227 | РП-ТП №210 (ТЭ) | Сургутские электрические сети | ХМАО-Югра | г.Сургут | 10/0,4 | 1.26 | 0.65972 | 0.60028
7228 | КТПН-1 Пилорама | Сургутские электрические сети | ХМАО-Югра | Сургутский р-н | 10/0,4 | 0.16 | 0.098127 | 0.061873
7229 | КТПН-2 МТМ | Сургутские электрические сети | ХМАО-Югра | Сургутский р-н | 10/0,4 | 0.25 | 0.073062 | 0.17694
7230 | КТПН-3 МТФ | Сургутские электрические сети | ХМАО-Югра | Сургутский р-н | 10/0,4 | 0.4 | 0.01044 | 0.38956
7231 | КТПН-4 Детсад | Сургутские электрические сети | ХМАО-Югра | Сургутский р-н | 10/0,4 | 0.25 | 0.10723 | 0.14277
7232 | КТПН-5 Школа | Сургутские электрические сети | ХМАО-Югра | Сургутский р-н | 10/0,4 | 0.4 | 0.22406 | 0.17594
7233 | КТПН-6 Рыбкооп | Сургутские электрические сети | ХМАО-Югра | Сургутский р-н | 10/0,4 | 0.25 | 0.117 | 0.133
7234 | КТПН-7 Библиотека | Сургутские электрические сети | ХМАО-Югра | Сургутский р-н | 10/0,4 | 0.25 | 0.074027 | 0.17597
7235 | КТПН-8 Рыб.участок | Сургутские электрические сети | ХМАО-Югра | Сургутский р-н | 10/0,4 | 0.4 | 0 | 0.4
7236 | КТПН-9 Ханты | Сургутские электрические сети | ХМАО-Югра | Сургутский р-н | 10/0,4 | 0.4 | 0.18917 | 0.21083
7237 | КТПН-10 Холодилка | Сургутские электрические сети | ХМАО-Югра | Сургутский р-н | 10/0,4 | 0.4 | 0.042012 | 0.35799
7238 | КТПН-24 | Сургутские электрические сети | ХМАО-Югра | г.Сургут | 6/0,4 | 0.63 | 0.02816 | 0.60184
7239 | КТПН-34 | Сургутские электрические сети | ХМАО-Югра | г.Сургут | 6/0,4 | 0.63 | 0.1016 | 0.5284
7240 | КТПН-35 | Сургутские электрические сети | ХМАО-Югра | г.Сургут | 6/0,4 | 0.63 | 0.4805 | 0.1495
7241 | КТПН-40 | Сургутские электрические сети | ХМАО-Югра | г.Сургут | 6/0,4 | 0.4 | 0.22043 | 0.17957
7242 | КТПН-49 | Сургутские электрические сети | ХМАО-Югра | г.Сургут | 6/0,4 | 0.63 | 0.06957 | 0.56043
7243 | КТПН-61 | Сургутские электрические сети | ХМАО-Югра | г.Сургут | 6/0,4 | 0.4 | 0.040112 | 0.35989
7244 | КТПН-37 | Сургутские электрические сети | ХМАО-Югра | г.Сургут | 6/0,4 | 0.4 | 0.035 | 0.365
7245 | КТПН-111 | Сургутские электрические сети | ХМАО-Югра | г.Сургут | 6/0,4 | 1 | 0.10722 | 0.89278
7246 | КТПН-69 | Сургутские электрические сети | ХМАО-Югра | г.Сургут | 6/0,4 | 0.4 | 0.006 | 0.394
7247 | КТПН-71 | Сургутские электрические сети | ХМАО-Югра | г.Сургут | 6/0,4 | 0.63 | 0.14876 | 0.48124
7248 | КТПН-70 | Сургутские электрические сети | ХМАО-Югра | г.Сургут | 6/0,4 | 0.63 | 0.16511 | 0.46489
7249 | КТПН-4 (Черемушки) | Сургутские электрические сети | ХМАО-Югра | г.Сургут | 6/0,4 | 0.63 | 0.05004 | 0.57996
7250 | КТПН-5 (Черемушки) | Сургутские электрические сети | ХМАО-Югра | г.Сургут | 6/0,4 | 0.4 | 0.14503 | 0.25497
7251 | КТПН-6 (Черемушки) | Сургутские электрические сети | ХМАО-Югра | г.Сургут | 6/0,4 | 0.4 | 0.086006 | 0.31399
7252 | КТПН-8 (дамба СГРЭС-2) | Сургутские электрические сети | ХМАО-Югра | г.Сургут | 6/0,4 | 0.4 | 0.009 | 0.391
7253 | МТПО-93 | Сургутские электрические сети | ХМАО-Югра | г.Сургут | 6/0,23 | 0.01 | 0 | 0.01
7254 | КТПН-94 | Сургутские электрические сети | ХМАО-Югра | г.Сургут | 6/0,4 | 0.063 | 0.0086023 | 0.054398
7255 | МТПО-95 | Сургутские электрические сети | ХМАО-Югра | г.Сургут | 6/0,23 | 0.01 | 0 | 0.01
7256 | КТПН-96 | Сургутские электрические сети | ХМАО-Югра | г.Сургут | 6/0,4 | 0.063 | 0.005 | 0.058
7257 | МТПО-97 | Сургутские электрические сети | ХМАО-Югра | г.Сургут | 6/0,23 | 0.01 | 0 | 0.01
7258 | КТПН-98 | Сургутские электрические сети | ХМАО-Югра | г.Сургут | 6/0,4 | 0.063 | 0.003 | 0.06
7259 | КТПН-42 | Сургутские электрические сети | ХМАО-Югра | г.Сургут | 6/0,4 | 0.4 | 0.042426 | 0.35757
7260 | КТПН-50 | Сургутские электрические сети | ХМАО-Югра | г.Сургут | 6/0,4 | 0.25 | 0.016031 | 0.23397
7261 | КТПН-72 | Сургутские электрические сети | ХМАО-Югра | г.Сургут | 6/0,4 | 0.63 | 0.021024 | 0.60898
7262 | КТПН-38 | Сургутские электрические сети | ХМАО-Югра | г.Сургут | 6/0,4 | 0.4 | 0 | 0.4
7263 | КТПН-39 | Сургутские электрические сети | ХМАО-Югра | г.Сургут | 6/0,4 | 0.63 | 0.065 | 0.565
7264 | КТПН-41 | Сургутские электрические сети | ХМАО-Югра | г.Сургут | 6/0,4 | 0.4 | 0.031575 | 0.36842
7265 | КТПН-44 | Сургутские электрические сети | ХМАО-Югра | г.Сургут | 6/0,4 | 0.4 | 0.083487 | 0.31651
7266 | КТПН-58 | Сургутские электрические сети | ХМАО-Югра | г.Сургут | 6/0,4 | 0.25 | 0.052498 | 0.1975
7267 | КТПН-21 | Сургутские электрические сети | ХМАО-Югра | г.Сургут | 6/0,4 | 0.63 | 0.076485 | 0.55351
7268 | КТПН-28 | Сургутские электрические сети | ХМАО-Югра | г.Сургут | 6/0,4 | 0.4 | 0.060075 | 0.33993
7269 | КТПН-54 | Сургутские электрические сети | ХМАО-Югра | г.Сургут | 6/0,4 | 0.63 | 0.032 | 0.598
7270 | КТПН-62 | Сургутские электрические сети | ХМАО-Югра | г.Сургут | 6/0,4 | 0.63 | 0.043417 | 0.58658
7271 | КТПН-75 | Сургутские электрические сети | ХМАО-Югра | г.Сургут | 6/0,4 | 0.63 | 0.13462 | 0.49538
7272 | КТПН-43 | Сургутские электрические сети | ХМАО-Югра | г.Сургут | 6/0,4 | 0.63 | 0.080753 | 0.54925
7273 | КТПН-47 | Сургутские электрические сети | ХМАО-Югра | г.Сургут | 6/0,4 | 0.4 | 0.047381 | 0.35262
7274 | КТПН-77 | Сургутские электрические сети | ХМАО-Югра | г.Сургут | 6/0,4 | 0.4 | 0.038 | 0.362
7275 | КТПН-78 | Сургутские электрические сети | ХМАО-Югра | г.Сургут | 6/0,4 | 0.4 | 0.24498 | 0.15502
7276 | КТПН-80 | Сургутские электрические сети | ХМАО-Югра | г.Сургут | 6/0,4 | 0.1 | 0.059682 | 0.040318
7277 | КТПН-68 | Сургутские электрические сети | ХМАО-Югра | г.Сургут | 6/0,4 | 0.63 | 0.055145 | 0.57485
7278 | КТПН-79 | Сургутские электрические сети | ХМАО-Югра | г.Сургут | 6/0,4 | 0.4 | 0.043863 | 0.35614
7279 | КТПН-30 | Сургутские электрические сети | ХМАО-Югра | г.Сургут | 6/0,4 | 0.315 | 0.005099 | 0.3099
7280 | КТПН-215 (Сетевик) | Сургутские электрические сети | ХМАО-Югра | г.Сургут | 10/0,5 | 0.4 | 0.10412 | 0.29588
7281 | КТПН-216 (Водовод) | Сургутские электрические сети | ХМАО-Югра | г.Сургут | 6/0,4 | 0.25 | 0.021 | 0.229
7282 | КТПН-217 (Лимузин) | Сургутские электрические сети | ХМАО-Югра | г.Сургут | 6/0,4 | 0.63 | 0.093193 | 0.53681
7283 | КТПН-218 (Высота) | Сургутские электрические сети | ХМАО-Югра | г.Сургут | 6/0,4 | 0.025 | 0.015 | 0.01
7284 | КТПН-220 (Дизель Деталь) | Сургутские электрические сети | ХМАО-Югра | г.Сургут | 6/0,4 | 0.25 | 0.095 | 0.155
7285 | ТП №201 (СН) | Сургутские электрические сети | ХМАО-Югра | г.Сургут | 6/0,4 | 0.63 | 0.10066 | 0.52934
7286 | ТП №203 (СН) | Сургутские электрические сети | ХМАО-Югра | г.Сургут | 6/0,4 | 0.63 | 0.14013 | 0.48987
7287 | ТП №208 СЭС (СН) | Сургутские электрические сети | ХМАО-Югра | г.Сургут | 6/0,4 | 1 | 0.06691 | 0.93309
7288 | ТП №209 (бесхоз) | Сургутские электрические сети | ХМАО-Югра | г.Сургут | 6/0,4 | 0.25 | 0.1 | 0.15
7289 | ТП Медвежий угол (СН) | Сургутские электрические сети | ХМАО-Югра | г.Сургут | 6/0,4 | 1 | 0.091 | 0.909
7290 | КТПН №211 СПП (СН) | Сургутские электрические сети | ХМАО-Югра | г.Сургут | 6/0,4 | 0.63 | 0.10804 | 0.52196
7291 | КТПН №212 СПП (СН) | Сургутские электрические сети | ХМАО-Югра | г.Сургут | 6/0,4 | 0.63 | 0.069 | 0.561
7292 | КТПН №213 СПП (СН) | Сургутские электрические сети | ХМАО-Югра | г.Сургут | 6/0,4 | 0.63 | 0.074061 | 0.55594
7293 | КТПН №214 СПП (СН) | Сургутские электрические сети | ХМАО-Югра | г.Сургут | 6/0,4 | 0.63 | 0.093059 | 0.53694
7294 | КТПН РПБ ЛРЭС (СН) | Сургутские электрические сети | ХМАО-Югра | г.Лянтор | 6/0,4 | 1.63 | 0.027019 | 1.603
7295 | КТПН РПБ ФРЭС (СН) | Сургутские электрические сети | ХМАО-Югра | п.Федоровский | 10/0,4 | 0.4 | 0.018028 | 0.38197
7296 | КТПН РПБ Восточно-Моховая (СН) | Сургутские электрические сети | ХМАО-Югра | Сургутский р-н | 6/0,4 | 0.4 | 0.058009 | 0.34199
7297 | ТП №24 (31 мкр.) (аренда) | Сургутские электрические сети | ХМАО-Югра | г.Сургут | 6/0,4 | 1 | 0.58917 | 0.41083
7298 | ТП №25 (31 мкр.) (аренда) | Сургутские электрические сети | ХМАО-Югра | г.Сургут | 6/0,4 | 1 | 0.56647 | 0.43353
7299 | ТП №26 (31 мкр.) (аренда) | Сургутские электрические сети | ХМАО-Югра | г.Сургут | 6/0,4 | 1 | 0.35802 | 0.64198
7300 | ТП №27 (31 мкр.) (аренда) | Сургутские электрические сети | ХМАО-Югра | г.Сургут | 6/0,4 | 1 | 0.24481 | 0.75519
7301 | КТПН №85П (аренда (Гермес) | Сургутские электрические сети | ХМАО-Югра | г.Сургут | 6/0,4 | 0.25 | 0.003 | 0.247
7302 | КТПН №18 (аренда (СЭКМ) | Сургутские электрические сети | ХМАО-Югра | г.Сургут | 6/0,4 | 0.4 | 0.025 | 0.375
7303 | КТПН №22 (бесхоз (Дельфин) | Сургутские электрические сети | ХМАО-Югра | г.Сургут | 6/0,4 | 0.63 | 0.088 | 0.542
7304 | КТПН №23 (бесхоз (Присакарь) | Сургутские электрические сети | ХМАО-Югра | г.Сургут | 6/0,4 | 0.16 | 0.022 | 0.138
7305 | КТПН №36 (аренда (СЭКМ) | Сургутские электрические сети | ХМАО-Югра | г.Сургут | 6/0,4 | 0.63 | 0.061 | 0.569
7306 | КТПН №46 (аренда (СЭКМ) | Сургутские электрические сети | ХМАО-Югра | г.Сургут | 6/0,4 | 0.25 | 0.23 | 0.02
7307 | КТПН №48 (аренда (СЭКМ) | Сургутские электрические сети | ХМАО-Югра | г.Сургут | 6/0,4 | 0.16 | 0.03 | 0.13
7308 | КТПН №52 (аренда (СЭКМ) | Сургутские электрические сети | ХМАО-Югра | г.Сургут | 6/0,4 | 0.4 | 0.134 | 0.266
7309 | КТПН №56 (аренда (СЭКМ) | Сургутские электрические сети | ХМАО-Югра | г.Сургут | 6/0,4 | 0.16 | 0.112 | 0.048
7310 | КТПН №64 (аренда (СЭКМ) | Сургутские электрические сети | ХМАО-Югра | г.Сургут | 6/0,4 | 0.16 | 0.15 | 0.01
7311 | КТПН №66 (аренда (СЭКМ) | Сургутские электрические сети | ХМАО-Югра | г.Сургут | 6/0,4 | 0.16 | 0.02 | 0.14
7312 | КТПН №67 (аренда (СЭКМ) | Сургутские электрические сети | ХМАО-Югра | г.Сургут | 6/0,4 | 0.25 | 0.25 | 0
7313 | КТПН №76 (аренда (СЭКМ) | Сургутские электрические сети | ХМАО-Югра | г.Сургут | 6/0,4 | 0.63 | 0.35 | 0.28
7314 | КТПН №82 (аренда (СЭКМ) | Сургутские электрические сети | ХМАО-Югра | г.Сургут | 6/0,4 | 0.16 | 0.009 | 0.151
7315 | КТПН №219 (аренда (СЭКМ) | Сургутские электрические сети | ХМАО-Югра | г.Сургут | 6/0,4 | 0.16 | 0.04 | 0.12
7316 | КТПН №223 (безхоз (Каскад-81) | Сургутские электрические сети | ХМАО-Югра | г.Сургут | 6/0,4 | 0.4 | 0.039 | 0.361
7317 | КТПН №224 (безхоз (Лукошко) | Сургутские электрические сети | ХМАО-Югра | г.Сургут | 6/0,4 | 0.4 | 0.078 | 0.322
7318 | КТПН №225 (безхоз (Нестан) | Сургутские электрические сети | ХМАО-Югра | г.Сургут | 6/0,4 | 0.25 | 0.127 | 0.123
7319 | КТПН №222 (безхоз (Петролснаб) | Сургутские электрические сети | ХМАО-Югра | г.Сургут | 6/0,4 | 0.4 | 0.012 | 0.388
7320 | КТПН №221 (безхоз (Стройпромбетон) | Сургутские электрические сети | ХМАО-Югра | г.Сургут | 6/0,4 | 0.25 | 0.007 | 0.243
7321 | КТПН №440 (аренда (АЗС) | Сургутские электрические сети | ХМАО-Югра | г.Сургут | 6/0,4 | 0.1 | 0.016 | 0.084
7322 | КТПН №441 (аренда (АЗС) | Сургутские электрические сети | ХМАО-Югра | г.Сургут | 6/0,4 | 0.1 | 0.041 | 0.059
7323 | КТПН №442 (аренда (АЗС) | Сургутские электрические сети | ХМАО-Югра | г.Сургут | 6/0,4 | 0.1 | 0.021 | 0.079
7324 | КТПН №443 (аренда (АЗС) | Сургутские электрические сети | ХМАО-Югра | г.Сургут | 6/0,4 | 0.1 | 0.016 | 0.084
7325 | КТПН №226 (безхоз (Атлант) | Сургутские электрические сети | ХМАО-Югра | г.Сургут | 6/0,4 | 0.63 | 0.52974 | 0.10026
7326 | КТПН №227 (безхоз (Мальцева) | Сургутские электрические сети | ХМАО-Югра | г.Сургут | 6/0,4 | 0.4 | 0.089499 | 0.3105
7327 | ТП 6/0,4 кВ №21 | Ноябрьские электрические сети | Ямало Ненецкий автономный округ | Муравленко | 6/0,4 | 0.25 | 0.048077 | 0.2625
7328 | ТП 6/0,4 кВ №21А | Ноябрьские электрические сети | Ямало Ненецкий автономный округ | Муравленко | 6/0,4 | 0.4 | 0.10077 | 0.389
7329 | 2КТП- РПБ ВРЭС | Ноябрьские электрические сети | Ямало Ненецкий автономный округ | Ноябрьск, мкр.Вынгапуровский | 10/0,4 | 0.63 | 0.31208 | 0.4133
7330 | ТП 10/0,4 кВ №1 | Ноябрьские электрические сети | Ямало Ненецкий автономный округ | Ноябрьск | 10/0,4 | 0.63 | 0.207 | 0.5499
7331 | ТП 10/0,4 кВ №2 | Ноябрьские электрические сети | Ямало Ненецкий автономный округ | Ноябрьск | 10/0,4 | 0.63 | 0.12115 | 0.6615
7332 | ТП 10/0,4 кВ №3 | Ноябрьские электрические сети | Ямало Ненецкий автономный округ | Ноябрьск | 10/0,4 | 0.4 | 0.12508 | 0.3574
7333 | ТП 10/0,4 кВ №4 | Ноябрьские электрические сети | Ямало Ненецкий автономный округ | Ноябрьск | 10/0,4 | 0.4 | 0.076923 | 0.42
7334 | ТП 10/0,4 кВ №5 | Ноябрьские электрические сети | Ямало Ненецкий автономный округ | Ноябрьск | 10/0,4 | 0.63 | 0.13654 | 0.6415
7335 | ТП 10/0,4 кВ №6 | Ноябрьские электрические сети | Ямало Ненецкий автономный округ | Ноябрьск | 10/0,4 | 0.63 | 0.13138 | 0.6482
7336 | ТП 10/0,4 кВ №7 | Ноябрьские электрические сети | Ямало Ненецкий автономный округ | Ноябрьск | 10/0,4 | 1 | 0.41392 | 0.7619
7337 | ТП 10/0,4 кВ №8 | Ноябрьские электрические сети | Ямало Ненецкий автономный округ | Ноябрьск | 10/0,4 | 0.4 | 0.080769 | 0.415
7338 | ТП 10/0,4 кВ №95 | Ноябрьские электрические сети | Ямало Ненецкий автономный округ | Ноябрьск | 10/0,4 | 0.4 | 0.076923 | 0.42
7339 | ТП 10/0,4 кВ №7/1 | Ноябрьские электрические сети | Ямало Ненецкий автономный округ | Ноябрьск | 10/0,4 | 1 | 0.41154 | 0.765
7340 | ТП 10/0,4 кВ РПБ | Ноябрьские электрические сети | Ямало Ненецкий автономный округ | Губкинский | 10/0,4 | 0.63 | 0 | 1.013
7341 | ТП 10/0,4 кВ РММ | Ноябрьские электрические сети | Ямало Ненецкий автономный округ | Губкинский | 10/0,4 | 0.4 | 0.10238 | 0.3869
7342 | ТП 10/0,4 кВ АЛК | Ноябрьские электрические сети | Ямало Ненецкий автономный округ | Губкинский | 10/0,4 | 1 | 0.22038 | 1.0135
7343 | КТПН-6/0,4 ТМ-250/6 АЗС-453 (Аренда) | Ноябрьские электрические сети | Ямало Ненецкий автономный округ | Муравленко | 6/0,4 | 0.25 | 0.071231 | 0.2324
7344 | КТПН-6/0,4 ТМ-100/6 АЗС-456 (Аренда) | Ноябрьские электрические сети | Ямало Ненецкий автономный округ | Ноябрьск | 6/0,4 | 0.1 | 0.026231 | 0.0959
7345 | КТПН-10/0,4 ТМ-100/10 АЗС-462 (Аренда) | Ноябрьские электрические сети | Ямало Ненецкий автономный округ | Ноябрьск | 10/0,4 | 0.1 | 0.046692 | 0.0693
7346 | КТПН-10/0,4 ТМ-160/10 АЗС-454 (Аренда) | Ноябрьские электрические сети | Ямало Ненецкий автономный округ | Ноябрьск | 10/0,4 | 0.25 | 0.13492 | 0.1496
7347 | КТПН-10/0,4 ТМ-100/10 АЗС-458 (Аренда) | Ноябрьские электрические сети | Ямало Ненецкий автономный округ | Муравленко | 10/0,4 | 0.1 | 0.042231 | 0.0751
7348 | КТПН 10/0,4 АЗС-471 (Аренда) | Ноябрьские электрические сети | Ямало Ненецкий автономный округ | Пурпе | 10/0,4 | 0.1 | 0.040846 | 0.0769
7349 | КТПН 10/0,4 АЗС-455 (Аренда) | Ноябрьские электрические сети | Ямало Ненецкий автономный округ | Ноябрьск | 10/0,4 | 0.16 | -1e-07 | 0.2244
7350 | КТПН 10/0,4 АЗС-451 (Аренда) | Ноябрьские электрические сети | Ямало Ненецкий автономный округ | Ноябрьск | 10/0,4 | 0.1 | 0.092846 | 0.0093
7351 | КТПН 10/0,4 АЗС-457 (Аренда) | Ноябрьские электрические сети | Ямало Ненецкий автономный округ | Муравленко | 6/0,4 | 0.25 | 0.065231 | 0.2402
7352 | КТПН 6/0,4 кВ №6 ПТПП | Нижневартовские электрические сети | Ханты-Мансийский автономный округ-Югра | Нижневартовск | 6/0,4 | 0.4 | 0.0806 | 0.3394
7353 | КТПН 6/0,4 кВ №7 ПТПП | Нижневартовские электрические сети | Ханты-Мансийский автономный округ-Югра | Нижневартовск | 6/0,4 | 0.4 | 0.0709 | 0.3491
7354 | КТПН 6/0,4 кВ ЦРО-1 РБ гр. РС | Нижневартовские электрические сети | Ханты-Мансийский автономный округ-Югра | Нижневартовск | 6/0,4 | 0.4 | 0.1 | 0.32
7355 | КТПН 6/0,4 кВ ЦРО-2 РБ гр. РС | Нижневартовские электрические сети | Ханты-Мансийский автономный округ-Югра | Нижневартовск | 6/0,4 | 0.63 | 0.0579 | 0.6036
7356 | КТП 6/0,4 кВ СОНТ "Березка" | Нижневартовские электрические сети | Ханты-Мансийский автономный округ-Югра | Нижневартовск | 6/0.4 | 0.16 | 0.0143 | 0.1537
7357 | КТПН №1 РПБ Вахского РЭС | Нижневартовские электрические сети | Ханты-Мансийский автономный округ-Югра | Нижневартовский район | 10/0,4 | 0.63 | 0.0676 | 0.5939
7358 | КТПН №2 РПБ Вахского РЭС | Нижневартовские электрические сети | Ханты-Мансийский автономный округ-Югра | Нижневартовский район | 10/0,4 | 0.63 | 0.1382 | 0.5233
7359 | КТПН-6 1ТСН ПС 220 кВ Узловая | Нижневартовские электрические сети | Ханты-Мансийский автономный округ-Югра | Нижневартовский район | 6/0,4 | 0.25 | 0.005 | 0.2575
7360 | КТПН-6 2ТСН ПС 220 кВ Узловая | Нижневартовские электрические сети | Ханты-Мансийский автономный округ-Югра | Нижневартовский район | 6/0,4 | 0.4 | 0.008 | 0.412
7361 | ТП №1 6/0,4 кВ | Нижневартовские электрические сети | Ханты-Мансийский автономный округ-Югра | г. Радужный | 6/0,4 | 0.63 | 0.0756 | 0.5859
7362 | ТП №7 6/0,4 кВ | Нижневартовские электрические сети | Ханты-Мансийский автономный округ-Югра | г. Радужный | 6/0,4 | 0.4 | 0.008 | 0.412
7363 | КТПУ-630-6/0,4 № 454 | Нижневартовские электрические сети | Ханты-Мансийский автономный округ-Югра | Нижневартовск | 6/0,4 | 0.4 | 0 | 0.42
7364 | КТП-400-6/0,4 № 320 | Нижневартовские электрические сети | Ханты-Мансийский автономный округ-Югра | Нижневартовск | 6/0,4 | 0.4 | 0 | 0.42
7365 | КТП-630-6/0,4 № 327 | Нижневартовские электрические сети | Ханты-Мансийский автономный округ-Югра | Нижневартовск | 6/0,4 | 0.4 | 0 | 0.42
7366 | КТП-400-6/0,4 № 321 | Нижневартовские электрические сети | Ханты-Мансийский автономный округ-Югра | Нижневартовск | 6/0,4 | 0.4 | 0 | 0.42
7367 | КТП-400-6/0,4 №ПСОК Энергетик Севера | Нижневартовские электрические сети | Ханты-Мансийский автономный округ-Югра | Нижневартовский раойн | 6/0,4 | 0.4 | 0 | 0.42
7368 | КТПН 10/0,4 кВ №1 ЗПУ | Нижневартовские электрические сети | Ханты-Мансийский автономный округ-Югра | Нижневартовск | 10/0,4 | 0.63 | 0.0907 | 0.5708
7369 | КТПН 10/0,4 кВ №10 КНБ | Нижневартовские электрические сети | Ханты-Мансийский автономный округ-Югра | Нижневартовск | 10/0,4 | 0.4 | 0.0699 | 0.3501
7370 | КТПН 10/0,4 кВ №13 КНБ | Нижневартовские электрические сети | Ханты-Мансийский автономный округ-Югра | Нижневартовск | 10/0,4 | 0.4 | 0.0169 | 0.4031
7371 | КТПН 10/0,4 кВ №14, 15 КНБ | Нижневартовские электрические сети | Ханты-Мансийский автономный округ-Югра | Нижневартовск | 10/0,4 | 1 | 0.022 | 1.028
7372 | КТПН 10/0,4 кВ №16, 17 КНБ | Нижневартовские электрические сети | Ханты-Мансийский автономный округ-Югра | Нижневартовск | 10/0,4 | 0.63 | 0.0266 | 0.6349
7373 | КТПН 10/0,4 кВ №18 КНБ | Нижневартовские электрические сети | Ханты-Мансийский автономный округ-Югра | Нижневартовск | 10/0,4 | 0.4 | 0.0102 | 0.4098
7374 | КТПН 10/0,4 кВ №19, 20 КНБ | Нижневартовские электрические сети | Ханты-Мансийский автономный округ-Югра | Нижневартовск | 10/0,4 | 0.63 | 0.05 | 0.6115
7375 | КТПН 10/0,4 кВ №2 ЗПУ | Нижневартовские электрические сети | Ханты-Мансийский автономный округ-Югра | Нижневартовск | 10/0,4 | 0.63 | 0.0617 | 0.5998
7376 | КТПН 10/0,4 кВ №2 КНБ | Нижневартовские электрические сети | Ханты-Мансийский автономный округ-Югра | Нижневартовск | 10/0,4 | 0.4 | 0.0424 | 0.3776
7377 | КТПН 10/0,4 кВ №21, 22 КНБ | Нижневартовские электрические сети | Ханты-Мансийский автономный округ-Югра | Нижневартовск | 10/0,4 | 1 | 0.02 | 1.03
7378 | КТПН 10/0,4 кВ №4 КНБ | Нижневартовские электрические сети | Ханты-Мансийский автономный округ-Югра | Нижневартовск | 10/0,4 | 0.63 | 0.0126 | 0.6489
7379 | КТПН 10/0,4 кВ №5 КНБ | Нижневартовские электрические сети | Ханты-Мансийский автономный округ-Югра | Нижневартовск | 10/0,4 | 0.63 | 0.0126 | 0.6489
7380 | КТПН 10/0,4 кВ №6 КНБ | Нижневартовские электрические сети | Ханты-Мансийский автономный округ-Югра | Нижневартовск | 10/0,4 | 0.63 | 0.0126 | 0.6489
7381 | КТПН 10/0,4 кВ №7 КНБ | Нижневартовские электрические сети | Ханты-Мансийский автономный округ-Югра | Нижневартовск | 10/0,4 | 0.63 | 0.0215 | 0.64
7382 | КТПН 10/0,4 кВ №8 КНБ | Нижневартовские электрические сети | Ханты-Мансийский автономный округ-Югра | Нижневартовск | 10/0,4 | 0.63 | 0.0126 | 0.6489
7383 | КТПН 10/0,4 кВ №9 КНБ | Нижневартовские электрические сети | Ханты-Мансийский автономный округ-Югра | Нижневартовск | 10/0,4 | 0.4 | 0.0337 | 0.3863
7384 | КТП 10/0,4 АБК-1, 2 АБК НВЭС,ул.Пермская | Нижневартовские электрические сети | Ханты-Мансийский автономный округ-Югра | Нижневартовск | 10/0,4 | 0.4 | 0.0924 | 0.3276
7385 | КТПН 10/0,4 АБК-3 АБК НВЭС,ул.Пермская | Нижневартовские электрические сети | Ханты-Мансийский автономный округ-Югра | Нижневартовск | 10/0,4 | 0.63 | 0.0146 | 0.6469
7386 | КТП - 25-10/0,4 кВ №2 | Нижневартовские электрические сети | Ханты-Мансийский автономный округ-Югра | Нижневартовск | 10/0,4 | 0.025 | 0.000476 | 0.025774
7387 | КТП - 63-10/0,4 кВ №3 | Нижневартовские электрические сети | Ханты-Мансийский автономный округ-Югра | Нижневартовск | 10/0,4 | 0.063 | 0.00125 | 0.0649
7388 | КТП - 100-10/0,4 кВ №4 | Нижневартовские электрические сети | Ханты-Мансийский автономный округ-Югра | Нижневартовск | 10/0,4 | 0.1 | 0.002 | 0.103
7389 | КТП - 160-10/0,4 кВ №1 | Нижневартовские электрические сети | Ханты-Мансийский автономный округ-Югра | Нижневартовск | 10/0,4 | 0.16 | 0.0032 | 0.1648
7390 | РПБ Сам. РЭС 1КТПН-10/0,4 кВ | Нижневартовские электрические сети | Ханты-Мансийский автономный округ-Югра | Нижневартовский район | 10/0,4 | 0.63 | 0.0179 | 0.6436
7391 | РПБ Сам. РЭС 2КТПН-10/0,4 кВ | Нижневартовские электрические сети | Ханты-Мансийский автономный округ-Югра | Нижневартовский район | 10/0,4 | 0.63 | 0.0803 | 0.5812
7392 | КТПН-400-10/0,4 №72 Газпромнефть | Нижневартовские электрические сети | Ханты-Мансийский автономный округ-Югра | г. Радужный | 10/0,4 | 0.4 | 0.0414 | 0.3786
7393 | КТПН-160-10/0,4 №438 Газпромнефть | Нижневартовские электрические сети | Ханты-Мансийский автономный округ-Югра | Нижневартовский район | 10/0,4 | 0.16 | 0.0317 | 0.1363
7394 | КТПН-6/0,4кВ 630кВА №1 Пос. Юган | Нижневартовские электрические сети | Ханты-Мансийский автономный округ-Югра | Сургутский раойн | 10/0,4 | 0.63 | 0.0378 | 0.6237
7395 | КТП Таврическая | Когалымские электрические сети | Ханты-Мансийский автономный округ-Югра | Повхоское м/р | 6/0,4 | 0.4 | 0 | 0.4
7396 | КТПУ (ВК) 160/6/0,4 №111 (ПС Прогресс) | Когалымские электрические сети | Ханты-Мансийский автономный округ-Югра | Покачевское м/р | 6/0,4 | 0.16 | 0.016 | 0.144
7397 | КТП-1 Инга | Когалымские электрические сети | Ханты-Мансийский автономный округ-Югра | г. Когалым | 10/0,4 | 0.4 | 0.063 | 0.337
7398 | КТП-3 ПБ Кирилловская | Когалымские электрические сети | Ханты-Мансийский автономный округ-Югра | г. Когалым | 10/0,4 | 0.63 | 0.0242 | 0.6058
7399 | КТП-4 ПБ Кирилловская | Когалымские электрические сети | Ханты-Мансийский автономный округ-Югра | г. Когалым | 10/0,4 | 0.63 | 0.0347 | 0.5953
7400 | КТП-5 ПБ Кирилловская | Когалымские электрические сети | Ханты-Мансийский автономный округ-Югра | г. Когалым | 10/0,4 | 1 | 0.0128 | 0.9872
7401 | ТП 10/0,4 кВ №1 ПС 110кВ Южная | Когалымские электрические сети | Ханты-Мансийский автономный округ-Югра | г. Когалым | 10/0,4 | 2.5 | 0.098 | 2.402
7402 | ТП 10/0,4 кВ №2 ПС 110кВ Южная | Когалымские электрические сети | Ханты-Мансийский автономный округ-Югра | г. Когалым | 10/0,4 | 2.5 | 0.198 | 2.302
7403 | КТПН-1 База УРЭС | Когалымские электрические сети | Ханты-Мансийский автономный округ-Югра | г. Лангепас | 10/0,4 | 0.4 | 0.0475 | 0.3525
7404 | КТПН-2 База УРЭС | Когалымские электрические сети | Ханты-Мансийский автономный округ-Югра | г. Лангепас | 10/0,4 | 0.4 | 0.0384 | 0.3616
7405 | КТП-6 РПБ | Энергокомплекс | Ханты-Мансийский автономный округ-Югра | Белоярский | 6/0,4 | 0.4 | 0.162 | 0.238
7406 | КТП-1 | Энергокомплекс | Ханты-Мансийский автономный округ-Югра | Белоярский | 6/0,4 | 0.025 | 0.005 | 0.02
7407 | КТП-2 | Энергокомплекс | Ханты-Мансийский автономный округ-Югра | Белоярский | 6/0,4 | 0.1 | 0.024 | 0.076
7408 | КТП-3 | Энергокомплекс | Ханты-Мансийский автономный округ-Югра | Белоярский | 6/0,4 | 0.025 | 0.002 | 0.023
7409 | КТПН-1 | Энергокомплекс | Ханты-Мансийский автономный округ-Югра | Казым | 10/0,4 | 0.25 | 0.009 | 0.241
7410 | КТПН-2 | Энергокомплекс | Ханты-Мансийский автономный округ-Югра | Казым | 10/0,4 | 0.25 | 0.073 | 0.177
7411 | КТПН-3 | Энергокомплекс | Ханты-Мансийский автономный округ-Югра | Казым | 10/0,4 | 0.16 | 0.057 | 0.103
7412 | КТПН-4 | Энергокомплекс | Ханты-Мансийский автономный округ-Югра | Казым | 10/0,4 | 0.25 | 0.046 | 0.204
7413 | КТПН-6 | Энергокомплекс | Ханты-Мансийский автономный округ-Югра | Казым | 10/0,4 | 0.25 | 0.041 | 0.209
7414 | КТПН-7 | Энергокомплекс | Ханты-Мансийский автономный округ-Югра | Казым | 10/0,4 | 0.63 | 0.039 | 0.591
7415 | КТПН-8 | Энергокомплекс | Ханты-Мансийский автономный округ-Югра | Казым | 10/0,4 | 0.25 | 0.04 | 0.21
7416 | СТП-1 | Энергокомплекс | Ханты-Мансийский автономный округ-Югра | Казым | 10/0,4 | 0.025 | 0 | 0.025
7417 | КТП-1 | Энергокомплекс | Ханты-Мансийский автономный округ-Югра | Нягань | 6/0,4 | 0.16 | 0.012 | 0.148
7418 | КТП-2 | Энергокомплекс | Ханты-Мансийский автономный округ-Югра | Нягань | 6/0,4 | 0.4 | 0.018 | 0.382
7419 | КТП-3 | Энергокомплекс | Ханты-Мансийский автономный округ-Югра | Нягань | 6/0,4 | 0.4 | 0.078 | 0.322
7420 | КТП-4 | Энергокомплекс | Ханты-Мансийский автономный округ-Югра | Нягань | 6/0,4 | 0.4 | 0.076 | 0.324
7421 | КТП-5 | Энергокомплекс | Ханты-Мансийский автономный округ-Югра | Нягань | 10/0,4 | 0.25 | 0.01 | 0.24
7422 | КТПН-20 | Энергокомплекс | Ханты-Мансийский автономный округ-Югра | Нягань | 10/0,4 | 0.4 | 0.059 | 0.341
7423 | КТПН-21 | Энергокомплекс | Ханты-Мансийский автономный округ-Югра | Нягань | 10/0,4 | 0.4 | 0.042 | 0.358