## СВОД
1. РАЗМЕР ЭКОНОМИИ ЭНЕРГЕТИЧЕСКИХ РЕСУРСОВ (СВОДНЫЙ)
1.1. По объектам энергосервиса филиала АО «Тюменьэнерго» Тюменские распределительные сети :
1.1.1. ПС 110/10 кВ «Абатск» Ишимского ТПО
1.1.2. ПС 110/35/10 кВ «Бердюжье» Ишимского ТПО
1.1.3. ПС 110/10 кВ «Аромашево» Ишимского ТПО
1.1.4. ПС 110/35/10 кВ «Викулово» Ишимского ТПО
1.1.5. ПС 110/35/10 кВ «Казанка» Ишимского ТПО
1.1.6. ПС 110/35/10 кВ «Сладково» Ишимского ТПО
1.1.7. ПС 110/10 кВ «Сорокино» Ишимского ТПО
1.1.8. ПС 110/35/10 кВ «Коммунар» Исетского РЭС Тюменского ТПО
1.1.9. ПС 110/10 кВ «Рафайлово» Исетского РЭС Тюменского ТПО
1.1.10. ПС 220/110/10 кВ «Ожогино» Тюменского РЭС Тюменского ТПО
1.1.11. ПС 110/10/10 кВ «Сибжилстрой» Тюменского РЭС Тюменского ТПО
1.1.12. ПС 110/10/10 кВ «Бачкун» Ярковского РЭС Тюменского ТПО
1.1.13. ПС 110/10 кВ «Покровка» Ярковского РЭС Тюменского ТПО
1.2. Затраты Заказчика на оплату энергоресурса после выполнения энергосберегающих мероприятий:
1.2.1. В натуральном выражении по годам, кВт·ч
Период | 2017 | 2018 | 2019 | 2020 | 2021 | Всего
1 квартал | 1628.75 | 1628.75 | 1628.75 | 1628.75 | 1628.75
2 квартал | 947.5 | 947.5 | 947.5 | 947.5 | 947.5
3 квартал | 955 | 955 | 955 | 955 | 955
4 квартал | 1628.75 | 1628.75 | 1628.75 | 1628.75 | 1628.75
Итого | 5160 | 5160 | 5160 | 5160 | 5160 | 25800
1.2.2. В денежном выражении по годам, руб. в т.ч. НДС – 18%
Период | 2017 | 2018 | 2019 | 2020 | 2021 | Всего
1 квартал | 3627.1088 | 3891.8877 | 4148.7523 | 4422.5699 | 4714.4595
2 квартал | 2110.0141 | 2264.0452 | 2413.4722 | 2572.7613 | 2742.5636
3 квартал | 2281.9664 | 2432.5762 | 2593.1262 | 2764.2725 | 2946.7145
4 квартал | 3891.8877 | 4148.7523 | 4422.5699 | 4714.4595 | 5025.6139
Итого | 3891.8877 | 12737.2613 | 13577.9206 | 14474.0633 | 15429.3515 | 60110.4844
1.5. Экономия энергоресурса в рамках выполнения Контракта всего:
1.5.1. В натуральном выражении по годам, кВт·ч
Период | 2017 | 2018 | 2019 | 2020 | 2021 | Всего
1 квартал | 96697.4225 | 96697.4225 | 96697.4225 | 96697.4225 | 96697.4225
2 квартал | 58162.19 | 58162.19 | 58162.19 | 58162.19 | 58162.19
3 квартал | 57534.63 | 57534.63 | 57534.63 | 57534.63 | 57534.63
4 квартал | 97644.7325 | 97644.7325 | 97644.7325 | 97644.7325 | 97644.7325
Итого | 310038.975 | 310038.975 | 310038.975 | 310038.975 | 310038.975 | 1550194.875
1.5.2. В денежном выражении по годам, руб.
Период | 2017 | 2018 | 2019 | 2020 | 2021 | Всего
1 квартал | 215338.1842 | 217240.3552 | 232903.186 | 221590.4016 | 143634.8413
2 квартал | 129523.0013 | 130335.8162 | 139766.6999 | 138255.1767 | 80508.9783
3 квартал | 128942.2381 | 138270.9839 | 136616.1952 | 78244.1473 | 167495.3163
4 квартал | 219388.2159 | 235203.9029 | 223419.2905 | 143504.1866 | 284915.5404
Итого | 693191.6394 | 721051.0582 | 732705.3716 | 581593.9122 | 676554.6764 | 3405096.6579
1.6. Доля экономии Исполнителя в результате выполнения Контракта (% экономии, подлежащий уплате Исполнителю по Контракту, составляет 90 % от п.1.5.), всего:
1.6.1. В натуральном выражении по годам, кВт·ч
Период | 2017 | 2018 | 2019 | 2020 | 2021 | Всего
1 квартал | 87027.6802 | 87027.6802 | 87027.6802 | 87027.6802 | 87027.6802 | -
2 квартал | 52345.971 | 52345.971 | 52345.971 | 52345.971 | 52345.971 | -
3 квартал | 51781.167 | 51781.167 | 51781.167 | 51781.167 | 51781.167 | -
4 квартал | 87880.2593 | 87880.2593 | 87880.2593 | 87880.2593 | 87880.2593 | -
Итого | 279035.0775 | 279035.0775 | 279035.0775 | 279035.0775 | 279035.0775 | 1395175.3875
1.6.2. В денежном выражении по годам, руб. в т.ч. НДС – 18%
Период | 2017 | 2018 | 2019 | 2020 | 2021 | Всего
1 квартал | 193804.3657 | 195516.3197 | 209612.8674 | 199431.3615 | 129271.3572 | -
2 квартал | 116570.7012 | 117302.2345 | 125790.0299 | 124429.659 | 72458.0805 | -
3 квартал | 116048.0143 | 124443.8855 | 122954.5757 | 70419.7326 | 150745.7847 | -
4 квартал | 197449.3943 | 211683.5126 | 201077.3614 | 129153.768 | 256423.9864 | -
Итого | 623872.4755 | 648945.9524 | 659434.8345 | 523434.521 | 608899.2088 | 3064586.9921

## Тех. предложение 1
Техническое предложение для объекта энергосервиса: ПС 110/10 кВ "Абатск" Ишимского ТПО филиала АО "Тюменьэнерго" Тюменские РС
№ п/п | Базовая система освещения | [8 empty] | Предлагаемая система освещения | [7 empty] | Экономия э/э в год, кВт ч | Экономия э/э в год, руб. | Экономия э/э в год, %
| Тип светильника (лампы) | Потребляемая мощность светильника / лампы, Вт. | Кол-во светильников, шт. | Общая мощность, кВт | Световой поток, лм | Количество часов работы | Объем потребления э/э, кВт ч | Тариф на э/э, руб. | Затраты на э/э, руб. | Тип светильника (лампы) | Потребляемая мощность светильника / лампы, Вт. | Кол-во светильников, шт. | Общая мощность, кВт | Световой поток, лм | Количество часов работы | Объем потребления э/э, кВт ч | Затраты на э/э, руб.
| 1 | 2 | 3 | 4 | 5 | 6 | 7 |  |  | 8 | 9 | 10 | 11 | 12 | 13 | 14 |  | 15 |  | 16
1 | РКУ (ДРЛ-250, наруж.) | 312.5 | 4 | 1.25 | 7800 | 4128 | 5160 | 2.0716 | 10689.2537 |  |  |  | 0 |  | 4128 | 0 | 0 | 5160 | 10689.2537 | 100%
Всего по наружному освещению: |  |  | 4 | 1.25 |  |  | 5160 |  | 10689.2537 |  |  | 0 | 0 |  |  | 0 | 0 | 5160 | 10689.2537 | 100%
Итого ПС "Абатск" Ишимского ТПО: |  |  | 4 | 1.25 |  |  | 5160 |  | 10689.2537 |  |  | 0 | 0 |  |  | 0 | 0 | 5160 | 10689.2537 | 100%
[13 empty] | Снижение потребления э/э в |  |  |  |  | #DIV/0! |  | раза
[15 empty] | Снижение затрат на э/э на |  |  | #REF! |  | %
[16 empty] | Общая мощность действ. СО, кВт |  | Коэффициент снижения мощности
[15 empty] | Наруж. осв. | 1.25 |  | #REF! |  | #REF!
[15 empty] | Внутр. осв. | - |  | - |  | -
[11 empty] | Месяц | Количество часов работы установок наружного освещения согласно графику (ч)
[11 empty] | Январь | 465 | 581.25
[11 empty] | Февраль | 435 | 543.75
[11 empty] | Март | 403 | 503.75
[11 empty] | Апрель | 330 | 412.5
[11 empty] | Май | 248 | 310
[11 empty] | Июнь | 180 | 225
[11 empty] | Июль | 186 | 232.5
[11 empty] | Август | 248 | 310
[11 empty] | Сентябрь | 330 | 412.5
[11 empty] | Октябрь | 403 | 503.75
[11 empty] | Ноябрь | 435 | 543.75
[11 empty] | Декабрь | 465 | 581.25
[11 empty] | Всего за год: | 4128 | 5160

## Ком. предложение 1
РАЗМЕР ЭКОНОМИИ ЭНЕРГЕТИЧЕСКИХ РЕСУРСОВ.
1. Наименование объекта энергосервиса в соответствии с Техническим заданием: ПС 110/10 кВ «Абатск» Ишимского ТПО филиала АО «Тюменьэнерго» Тюменские распределительные сети
Тариф на э/э в 2015 году (руб.): |  | 2.0716 | ( учетом НДС 18%)
1.1. Для расчета фактического объема экономии в денежном выражении по годам используются следующие величины индексации тарифа на электроэнергию в соответствии с Прогнозом социально-экономического развития РФ на 2015 год и на плановый период 2016 - 2017 годов:
Период | с III кв. 2016 | с III кв. 2017 | с III кв. 2018 | с III кв. 2019 | с III кв. 2020 | с III кв. 2021
Величина индексации тарифа на э/э* | 7.5% | 7.3% | 6.6% | 6.6% | 6.6% | 6.6%
Тариф на э/э с учетом индексации, (руб.) | 2.2269 | 2.3895 | 2.5472 | 2.7153 | 2.8945 | 3.0856
1.2. Затраты Заказчика на оплату энергоресурса после выполнения энергосберегающих мероприятий:
1.2.1. В натуральном выражении по годам, кВт·ч
Период | 2017 | 2018 | 2019 | 2020 | 2021 | Всего
1 квартал | 1628.75 | 1628.75 | 1628.75 | 1628.75 | 1628.75 | -
2 квартал | 947.5 | 947.5 | 947.5 | 947.5 | 947.5 | -
3 квартал | 955 | 955 | 955 | 955 | 955 | -
4 квартал | 1628.75 | 1628.75 | 1628.75 | 1628.75 | 1628.75 | -
Итого | 5160 | 5160 | 5160 | 5160 | 5160 | 25800
1.2.2. В денежном выражении по годам, руб. в т.ч. НДС – 18%
Период | 2017 | 2018 | 2019 | 2020 | 2021 | Всего
1 квартал | 3627.1088 | 3891.8877 | 4148.7523 | 4422.5699 | 4714.4595 | -
2 квартал | 2110.0141 | 2264.0452 | 2413.4722 | 2572.7613 | 2742.5636 | -
3 квартал | 2281.9664 | 2432.5762 | 2593.1262 | 2764.2725 | 2946.7145 | -
4 квартал | 3891.8877 | 4148.7523 | 4422.5699 | 4714.4595 | 5025.6139 | -
Итого | 11910.977 | 12737.2613 | 13577.9206 | 14474.0633 | 15429.3515 | 68129.5737
1.3. Экономия энергоресурса для систем наружного освещения составит:
1.3.1. В натуральном выражении для наружного освещения по годам, кВт·ч
Период | 2017 | 2018 | 2019 | 2020 | 2021 | Всего
1 квартал | 1628.75 | 1628.75 | 1628.75 | 1628.75 | 1628.75 | -
2 квартал | 947.5 | 947.5 | 947.5 | 947.5 | 947.5 | -
3 квартал | 955 | 955 | 955 | 955 | 955 | -
4 квартал | 1628.75 | 1628.75 | 1628.75 | 1628.75 | 1628.75 | -
Итого | 5160 | 5160 | 5160 | 5160 | 5160 | 25800
1.3.2. В денежном выражении для наружного освещения по годам, руб.
Период | 2017 | 2018 | 2019 | 2020 | 2021 | Всего
1 квартал | 3627.1088 | 3891.8877 | 4148.7523 | 4422.5699 | 4714.4595 | -
2 квартал | 2110.0141 | 2264.0452 | 2413.4722 | 2572.7613 | 2742.5636 | -
3 квартал | 2281.9664 | 2432.5762 | 2593.1262 | 2764.2725 | 2946.7145 | -
4 квартал | 3891.8877 | 4148.7523 | 4422.5699 | 4714.4595 | 5025.6139 | -
Итого | 11910.977 | 12737.2613 | 13577.9206 | 14474.0633 | 15429.3515 | 68129.5737
1.3.3. Время работы системы наружного освещения, ч
1 квартал | 2 квартал | 3 квартал | 4 квартал
1303 | 758 | 764 | 1303
1.4. Экономия энергоресурса для систем внутреннего освещения составит:
1.4.1. В натуральном выражении для внутреннего освещения по годам, кВт·ч
Период | 2017 | 2018 | 2019 | 2020 | 2021 | Всего
1 квартал | 0 | 0 | 0 | 0 | 0 | -
2 квартал | 0 | 0 | 0 | 0 | 0 | -
3 квартал | 0 | 0 | 0 | 0 | 0 | -
4 квартал | 0 | 0 | 0 | 0 | 0 | -
Итого | 0 | 0 | 0 | 0 | 0 | 0
1.4.2. В денежном выражении для внутреннего освещения по годам, руб.
Период | 2017 | 2018 | 2019 | 2020 | 2021 | Всего
1 квартал | 0 | 0 | 0 | 0 | 0 | -
2 квартал | 0 | 0 | 0 | 0 | 0 | -
3 квартал | 0 | 0 | 0 | 0 | 0 | -
4 квартал | 0 | 0 | 0 | 0 | 0 | -
Итого | 0 | 0 | 0 | 0 | 0 | 0
1.4.3. Время работы системы внутреннего освещения, ч
1 квартал | 2 квартал | 3 квартал | 4 квартал
1.5. Экономия энергоресурса в рамках выполнения Контракта всего:
1.5.1. В натуральном выражении по годам, кВт·ч
Период | 2017 | 2018 | 2019 | 2020 | 2021 | Всего
1 квартал | 1628.75 | 1628.75 | 1628.75 | 1628.75 | 1628.75 | -
2 квартал | 947.5 | 947.5 | 947.5 | 947.5 | 947.5 | -
3 квартал | 955 | 955 | 955 | 955 | 955 | -
4 квартал | 1628.75 | 1628.75 | 1628.75 | 1628.75 | 1628.75 | -
Итого | 5160 | 5160 | 5160 | 5160 | 5160 | 25800
1.5.2. В денежном выражении по годам, руб.
Период | 2017 | 2018 | 2019 | 2020 | 2021 | Всего
1 квартал | 3627.1088 | 3891.8877 | 4148.7523 | 4422.5699 | 4714.4595 | -
2 квартал | 2110.0141 | 2264.0452 | 2413.4722 | 2572.7613 | 2742.5636 | -
3 квартал | 2281.9664 | 2432.5762 | 2593.1262 | 2764.2725 | 2946.7145 | -
4 квартал | 3891.8877 | 4148.7523 | 4422.5699 | 4714.4595 | 5025.6139 | -
Итого | 11910.977 | 12737.2613 | 13577.9206 | 14474.0633 | 15429.3515 | 68129.5737
1.6. Доля экономии Исполнителя в результате выполнения Контракта (% экономии, подлежащий уплате Исполнителю по Контракту, составляет 90 % от п.1.5.), всего:
1.6.1. В натуральном выражении по годам, кВт·ч
Период | 2017 | 2018 | 2019 | 2020 | 2021 | Всего
1 квартал | 1465.875 | 1465.875 | 1465.875 | 1465.875 | 1465.875 | -
2 квартал | 852.75 | 852.75 | 852.75 | 852.75 | 852.75 | -
3 квартал | 859.5 | 859.5 | 859.5 | 859.5 | 859.5 | -
4 квартал | 1465.875 | 1465.875 | 1465.875 | 1465.875 | 1465.875 | -
Итого | 4644 | 4644 | 4644 | 4644 | 4644 | 23220
1.6.2. В денежном выражении по годам, руб. в т.ч. НДС – 18%
Период | 2017 | 2018 | 2019 | 2020 | 2021 | Всего
1 квартал | 3264.3979 | 3502.6989 | 3733.8771 | 3980.3129 | 4243.0136 | -
2 квартал | 1899.0127 | 2037.6407 | 2172.1249 | 2315.4852 | 2468.3072 | -
3 квартал | 2053.7697 | 2189.3185 | 2333.8136 | 2487.8453 | 2652.0431 | -
4 квартал | 3502.6989 | 3733.8771 | 3980.3129 | 4243.0136 | 4523.0525 | -
Итого | 10719.8793 | 11463.5352 | 12220.1285 | 13026.657 | 13886.4163 | 61316.6163

## Тех. предложение 2
Техническое предложение для объекта энергосервиса: ПС 110/35/10 кВ "Бердюжье" Ишимского ТПО филиала АО "Тюменьэнерго" Тюменские РС
№ п/п | Базовая система освещения | [8 empty] | Предлагаемая система освещения | [7 empty] | Экономия э/э в год, кВт ч | Экономия э/э в год, руб. | Экономия э/э в год, %
| Тип светильника (лампы) | Номинальная мощность ламп в светильнике, Вт | Кол-во светильников, шт. | Общая мощность, кВт | Световой поток, лм | Количество часов работы | Объем потребления э/э, кВт ч | Тариф на э/э, руб. | Затраты на э/э, руб. | Тип светильника (лампы) | Потребляемая мощность светильника / лампы, Вт. | Кол-во светильников, шт. | Общая мощность, кВт | Световой поток, лм | Количество часов работы | Объем потребления э/э, кВт ч | Затраты на э/э, руб.
| 1 | 2 | 3 | 4 | 5 | 6 | 7 |  |  | 8 | 9 | 10 | 11 | 12 | 13 | 14 |  | 15 |  | 16
1 | РКУ-250 (ДРЛ-250, наруж.) | 312.5 | 7 | 2.1875 | 7800 | 4128 | 9030 | 2.0716 | 18706.194 |  |  |  | 0 |  | 4128 | 0 | 0 | 9030 | 18706.194 | 100%
Всего по наружному освещению: |  |  | 7 | 2.1875 |  |  | 9030 |  | 18706.194 |  |  | 0 | 0 |  |  | 0 | 0 | 9030 | 18706.194 | 100%
Итого по ПС "Бердюжье" Ишимского ТПО: |  |  | 7 | 2.1875 |  |  | 9030 |  | 18706.194 |  |  | 0 | 0 |  |  | 0 | 0 | 9030 | 18706.194 | 100%
[13 empty] | Снижение потребления э/э в |  |  |  |  | #DIV/0! |  | раза
[15 empty] | Снижение затрат на э/э на |  |  | #REF! |  | %
[16 empty] | Общая мощность действ. СО, кВт |  | Коэффициент снижения мощности
[15 empty] | Наруж. осв. | 2.1875 |  | #REF! |  | #REF!
[15 empty] | Внутр. осв. | - |  | - |  | -
[11 empty] | Месяц | Количество часов работы установок наружного освещения согласно графику (ч)
[11 empty] | Январь | 465 | 1017.42
[11 empty] | Февраль | 435 | 951.78
[11 empty] | Март | 403 | 881.764
[11 empty] | Апрель | 330 | 722.04
[11 empty] | Май | 248 | 542.624
[11 empty] | Июнь | 180 | 393.84
[11 empty] | Июль | 186 | 406.968
[11 empty] | Август | 248 | 542.624
[11 empty] | Сентябрь | 330 | 722.04
[11 empty] | Октябрь | 403 | 881.764
[11 empty] | Ноябрь | 435 | 951.78
[11 empty] | Декабрь | 465 | 1017.42
[11 empty] | Всего за год: | 4128 | 9032.064

## Ком. предложение 2
РАЗМЕР ЭКОНОМИИ ЭНЕРГЕТИЧЕСКИХ РЕСУРСОВ.
1. Наименование объекта энергосервиса в соответствии с Техническим заданием: ПС 110/35/10 кВ «Бердюжье» Ишимского ТПО филиала АО «Тюменьэнерго» Тюменские распределительные сети
Тариф на э/э в 2015 году (руб.): |  | 2.0716 | ( учетом НДС 18%)
1.1. Для расчета фактического объема экономии в денежном выражении по годам используются следующие величины индексации тарифа на электроэнергию в соответствии с Прогнозом социально-экономического развития РФ на 2015 год и на плановый период 2016 - 2017 годов:
Период | с III кв. 2016 | с III кв. 2017 | с III кв. 2018 | с III кв. 2019 | с III кв. 2020 | с III кв. 2021
Величина индексации тарифа на э/э* | 7.5% | 7.3% | 6.6% | 6.6% | 6.6% | 6.6%
Тариф на э/э с учетом индексации, (руб.) | 2.2269 | 2.3895 | 2.5472 | 2.7153 | 2.8945 | 3.0856
1.2. Затраты Заказчика на оплату энергоресурса после выполнения энергосберегающих мероприятий:
1.2.1. В натуральном выражении по годам, кВт·ч
Период | 2017 | 2018 | 2019 | 2020 | 2021 | Всего
1 квартал | 0 | 0 | 0 | 0 | 0 | -
2 квартал | 0 | 0 | 0 | 0 | 0 | -
3 квартал | 0 | 0 | 0 | 0 | 0 | -
4 квартал | 0 | 0 | 0 | 0 | 0 | -
Итого | 0 | 0 | 0 | 0 | 0 | 0
1.2.2. В денежном выражении по годам, руб. в т.ч. НДС – 18%
Период | 2017 | 2018 | 2019 | 2020 | 2021 | Всего
1 квартал | 0 | 0 | 0 | 0 | 0 | -
2 квартал | 0 | 0 | 0 | 0 | 0 | -
3 квартал | 0 | 0 | 0 | 0 | 0 | -
4 квартал | 0 | 0 | 0 | 0 | 0 | -
Итого | 0 | 0 | 0 | 0 | 0 | 0
1.3. Экономия энергоресурса для систем наружного освещения составит:
1.3.1. В натуральном выражении для наружного освещения по годам, кВт·ч
Период | 2017 | 2018 | 2019 | 2020 | 2021 | Всего
1 квартал | 2850.3125 | 2850.3125 | 2850.3125 | 2850.3125 | 2850.3125 | -
2 квартал | 1658.125 | 1658.125 | 1658.125 | 1658.125 | 1658.125 | -
3 квартал | 1671.25 | 1671.25 | 1671.25 | 1671.25 | 1671.25 | -
4 квартал | 2850.3125 | 2850.3125 | 2850.3125 | 2850.3125 | 2850.3125 | -
Итого | 9030 | 9030 | 9030 | 9030 | 9030 | 45150
1.3.2. В денежном выражении для наружного освещения по годам, руб.
Период | 2017 | 2018 | 2019 | 2020 | 2021 | Всего
1 квартал | 6347.4403 | 6347.4403 | 6810.8035 | 7260.3165 | 7739.4974 | -
2 квартал | 3692.5248 | 3692.5248 | 3962.0791 | 4223.5763 | 4502.3323 | -
3 квартал | 3721.7532 | 3993.4412 | 4257.0083 | 4537.9708 | 4837.4769 | -
4 квартал | 6347.4403 | 6810.8035 | 7260.3165 | 7739.4974 | 8250.3042 | -
Итого | 20109.1586 | 20844.2097 | 22290.2073 | 23761.361 | 25329.6108 | 112334.5474
1.3.3. Время работы системы наружного освещения
1 квартал | 2 квартал | 3 квартал | 4 квартал
1303 | 758 | 764 | 1303
1.4. Экономия энергоресурса для систем внутреннего освещения составит:
1.4.1. В натуральном выражении для внутреннего освещения по годам, кВт·ч
Период | 2017 | 2018 | 2019 | 2020 | 2021 | Всего
1 квартал | 0 | 0 | 0 | 0 | 0 | -
2 квартал | 0 | 0 | 0 | 0 | 0 | -
3 квартал | 0 | 0 | 0 | 0 | 0 | -
4 квартал | 0 | 0 | 0 | 0 | 0 | -
Итого | 0 | 0 | 0 | 0 | 0 | 0
1.4.2. В денежном выражении для внутреннего освещения по годам, руб.
Период | 2017 | 2018 | 2019 | 2020 | 2021 | Всего
1 квартал | 0 | 0 | 0 | 0 | 0 | -
2 квартал | 0 | 0 | 0 | 0 | 0 | -
3 квартал | 0 | 0 | 0 | 0 | 0 | -
4 квартал | 0 | 0 | 0 | 0 | 0 | -
Итого | 0 | 0 | 0 | 0 | 0 | 0
1.4.3. Время работы системы внутреннего освещения
1 квартал | 2 квартал | 3 квартал | 4 квартал
1.5. Экономия энергоресурса в рамках выполнения Контракта всего:
1.5.1. В натуральном выражении по годам, кВт·ч
Период | 2017 | 2018 | 2019 | 2020 | 2021 | Всего
1 квартал | 2850.3125 | 2850.3125 | 2850.3125 | 2850.3125 | 2850.3125 | -
2 квартал | 1658.125 | 1658.125 | 1658.125 | 1658.125 | 1658.125 | -
3 квартал | 1671.25 | 1671.25 | 1671.25 | 1671.25 | 1671.25 | -
4 квартал | 2850.3125 | 2850.3125 | 2850.3125 | 2850.3125 | 2850.3125 | -
Итого | 9030 | 9030 | 9030 | 9030 | 9030 | 45150
1.5.2. В денежном выражении по годам, руб.
Период | 2015 | 2016 | 2017 | 2018 | 2019 | Всего
1 квартал | 6347.4403 | 6347.4403 | 6810.8035 | 7260.3165 | 7739.4974 | -
2 квартал | 3692.5248 | 3692.5248 | 3962.0791 | 4223.5763 | 4502.3323 | -
3 квартал | 3721.7532 | 3993.4412 | 4257.0083 | 4537.9708 | 4837.4769 | -
4 квартал | 6347.4403 | 6810.8035 | 7260.3165 | 7739.4974 | 8250.3042 | -
Итого | 20109.1586 | 20844.2097 | 22290.2073 | 23761.361 | 25329.6108 | 112334.5474
1.6. Доля экономии Исполнителя в результате выполнения Контракта (% экономии, подлежащий уплате Исполнителю по Контракту, составляет 90 % от п.1.5.), всего:
1.6.1. В натуральном выражении по годам, кВт·ч
Период | 2017 | 2018 | 2019 | 2020 | 2021 | Всего
1 квартал | 2565.2812 | 2565.2812 | 2565.2812 | 2565.2812 | 2565.2812 | -
2 квартал | 1492.3125 | 1492.3125 | 1492.3125 | 1492.3125 | 1492.3125 | -
3 квартал | 1504.125 | 1504.125 | 1504.125 | 1504.125 | 1504.125 | -
4 квартал | 2565.2812 | 2565.2812 | 2565.2812 | 2565.2812 | 2565.2812 | -
Итого | 8127 | 8127 | 8127 | 8127 | 8127 | 40635
1.6.2. В денежном выражении по годам, руб. в т.ч. НДС – 18%
Период | 2017 | 2018 | 2019 | 2020 | 2021 | Всего
1 квартал | 5712.6963 | 5712.6963 | 6129.7231 | 6534.2848 | 6965.5476 | -
2 квартал | 3323.2723 | 3323.2723 | 3565.8712 | 3801.2187 | 4052.0991 | -
3 квартал | 3349.5779 | 3594.0971 | 3831.3075 | 4084.1737 | 4353.7292 | -
4 квартал | 5712.6963 | 6129.7231 | 6534.2848 | 6965.5476 | 7425.2738 | -
Итого | 18098.2427 | 18759.7887 | 20061.1866 | 21385.2249 | 22796.6497 | 101101.0926

## Тех. предложение 3
Техническое предложение для объекта энергосервиса: ПС 110/10 кВ "Аромашево" Ишимского ТПО филиала АО "Тюменьэнерго" Тюменские РС
№ п/п | Базовая система освещения | [8 empty] | Предлагаемая система освещения | [7 empty] | Экономия э/э в год, кВт ч | Экономия э/э в год, руб. | Экономия э/э в год, %
| Тип светильника (лампы) | Потребляемая мощность светильника / лампы, Вт. | Кол-во светильников, шт. | Общая мощность, кВт | Световой поток, лм | Количество часов работы | Объем потребления э/э, кВт ч | Тариф на э/э, руб. | Затраты на э/э, руб. | Тип светильника (лампы) | Потребляемая мощность светильника / лампы, Вт. | Кол-во светильников, шт. | Общая мощность, кВт | Световой поток, лм | Количество часов работы | Объем потребления э/э, кВт ч | Затраты на э/э, руб.
| 1 | 2 | 3 | 4 | 5 | 6 | 7 |  |  | 8 | 9 | 10 | 11 | 12 | 13 | 14 |  | 15 |  | 16
1 | РКУ (ДРЛ-250, наруж.) | 312.5 | 8 | 2.5 | 7800 | 4128 | 10320 | 2.0716 | 21378.5075 |  |  |  | 0 |  | 4128 | 0 | 0 | 10320 | 21378.5075 | 100%
Всего по наружному освещению: |  |  | 8 | 2.5 |  |  | 10320 |  | 21378.5075 |  |  | 0 | 0 |  |  | 0 | 0 | 10320 | 21378.5075 | 100%
Итого по ПС "Аромашево" Ишимского ТПО: |  |  | 8 | 2.5 |  |  | 10320 |  | 21378.5075 |  |  | 0 | 0 |  |  | 0 | 0 | 10320 | 21378.5075 | 100%
[13 empty] | Снижение потребления э/э в |  |  |  |  | #DIV/0! |  | раза
[15 empty] | Снижение затрат на э/э на |  |  | #REF! |  | %
[16 empty] | Общая мощность действ. СО, кВт |  | Коэффициент снижения мощности
[15 empty] | Наруж. осв. | 2.5 |  | #REF! |  | #REF!
[15 empty] | Внутр. осв. | - |  | - |  | -
[11 empty] | Месяц | Количество часов работы установок наружного освещения согласно графику (ч)
[11 empty] | Январь | 465 | 1162.5
[11 empty] | Февраль | 435 | 1087.5
[11 empty] | Март | 403 | 1007.5
[11 empty] | Апрель | 330 | 825
[11 empty] | Май | 248 | 620
[11 empty] | Июнь | 180 | 450
[11 empty] | Июль | 186 | 465
[11 empty] | Август | 248 | 620
[11 empty] | Сентябрь | 330 | 825
[11 empty] | Октябрь | 403 | 1007.5
[11 empty] | Ноябрь | 435 | 1087.5
[11 empty] | Декабрь | 465 | 1162.5
[11 empty] | Всего за год: | 4128 | 10320

## Ком. предложение 3
РАЗМЕР ЭКОНОМИИ ЭНЕРГЕТИЧЕСКИХ РЕСУРСОВ.
1. Наименование объекта энергосервиса в соответствии с Техническим заданием: ПС 110/10 кВ «Аромашево» Ишимского ТПО филиала АО «Тюменьэнерго» Тюменские распределительные сети
Тариф на э/э в 2015 году (руб.): |  | 2.0716 | ( учетом НДС 18%)
1.1. Для расчета фактического объема экономии в денежном выражении по годам используются следующие величины индексации тарифа на электроэнергию в соответствии с Прогнозом социально-экономического развития РФ на 2015 год и на плановый период 2016 - 2017 годов:
Период | с III кв. 2016 | с III кв. 2017 | с III кв. 2018 | с III кв. 2019 | с III кв. 2020 | с III кв. 2021
Величина индексации тарифа на э/э* | 7.5% | 7.3% | 6.6% | 6.6% | 6.6% | 6.6%
Тариф на э/э с учетом индексации, (руб.) | 2.2269 | 2.3895 | 2.5472 | 2.7153 | 2.8945 | 3.0856
1.2. Затраты Заказчика на оплату энергоресурса после выполнения энергосберегающих мероприятий:
1.2.1. В натуральном выражении по годам, кВт·ч
Период | 2017 | 2018 | 2019 | 2020 | 2021 | Всего
1 квартал | 0 | 0 | 0 | 0 | 0 | -
2 квартал | 0 | 0 | 0 | 0 | 0 | -
3 квартал | 0 | 0 | 0 | 0 | 0 | -
4 квартал | 0 | 0 | 0 | 0 | 0 | -
Итого | 0 | 0 | 0 | 0 | 0 | 0
1.2.2. В денежном выражении по годам, руб. в т.ч. НДС – 18%
Период | 2017 | 2018 | 2019 | 2020 | 2021 | Всего
1 квартал | 0 | 0 | 0 | 0 | 0 | -
2 квартал | 0 | 0 | 0 | 0 | 0 | -
3 квартал | 0 | 0 | 0 | 0 | 0 | -
4 квартал | 0 | 0 | 0 | 0 | 0 | -
Итого | 0 | 0 | 0 | 0 | 0 | 0
1.3. Экономия энергоресурса для систем наружного освещения составит:
1.3.1. В натуральном выражении для наружного освещения по годам, кВт·ч
Период | 2017 | 2018 | 2019 | 2020 | 2021 | Всего
1 квартал | 3257.5 | 3257.5 | 3257.5 | 3257.5 | 3257.5 | -
2 квартал | 1895 | 1895 | 1895 | 1895 | 1895 | -
3 квартал | 1910 | 1910 | 1910 | 1910 | 1910 | -
4 квартал | 3257.5 | 3257.5 | 3257.5 | 3257.5 | 3257.5 | -
Итого | 10320 | 10320 | 10320 | 10320 | 10320 | 51600
1.3.2. В денежном выражении для наружного освещения по годам, руб.
Период | 2017 | 2018 | 2019 | 2020 | 2021 | Всего
1 квартал | 7254.2175 | 7254.2175 | 7783.7754 | 8297.5046 | 8845.1399 | -
2 квартал | 4220.0283 | 4220.0283 | 4528.0904 | 4826.9443 | 5145.5226 | -
3 квартал | 4253.4322 | 4563.9328 | 4865.1523 | 5186.2524 | 5528.545 | -
4 квартал | 7254.2175 | 7783.7754 | 8297.5046 | 8845.1399 | 9428.9191 | -
Итого | 22981.8955 | 23821.9539 | 25474.5226 | 27155.8411 | 28948.1266 | 128382.3398
1.3.3. Время работы системы наружного освещения
1 квартал | 2 квартал | 3 квартал | 4 квартал
1303 | 758 | 764 | 1303
1.4. Экономия энергоресурса для систем внутреннего освещения составит:
1.4.1. В натуральном выражении для внутреннего освещения по годам, кВт·ч
Период | 2017 | 2018 | 2019 | 2020 | 2021 | Всего
1 квартал | 0 | 0 | 0 | 0 | 0 | -
2 квартал | 0 | 0 | 0 | 0 | 0 | -
3 квартал | 0 | 0 | 0 | 0 | 0 | -
4 квартал | 0 | 0 | 0 | 0 | 0 | -
Итого | 0 | 0 | 0 | 0 | 0 | 0
1.4.2. В денежном выражении для внутреннего освещения по годам, руб.
Период | 2017 | 2018 | 2019 | 2020 | 2021 | Всего
1 квартал | 0 | 0 | 0 | 0 | 0 | -
2 квартал | 0 | 0 | 0 | 0 | 0 | -
3 квартал | 0 | 0 | 0 | 0 | 0 | -
4 квартал | 0 | 0 | 0 | 0 | 0 | -
Итого | 0 | 0 | 0 | 0 | 0 | 0
1.4.3. Время работы системы внутреннего освещения
1 квартал | 2 квартал | 3 квартал | 4 квартал
1.5. Экономия энергоресурса в рамках выполнения Контракта всего:
1.5.1. В натуральном выражении по годам, кВт·ч
Период | 2017 | 2018 | 2019 | 2020 | 2021 | Всего
1 квартал | 3257.5 | 3257.5 | 3257.5 | 3257.5 | 3257.5 | -
2 квартал | 1895 | 1895 | 1895 | 1895 | 1895 | -
3 квартал | 1910 | 1910 | 1910 | 1910 | 1910 | -
4 квартал | 3257.5 | 3257.5 | 3257.5 | 3257.5 | 3257.5 | -
Итого | 10320 | 10320 | 10320 | 10320 | 10320 | 51600
1.5.2. В денежном выражении по годам, руб.
Период | 2015 | 2016 | 2017 | 2018 | 2019 | Всего
1 квартал | 7254.2175 | 7254.2175 | 7783.7754 | 8297.5046 | 8845.1399 | -
2 квартал | 4220.0283 | 4220.0283 | 4528.0904 | 4826.9443 | 5145.5226 | -
3 квартал | 4253.4322 | 4563.9328 | 4865.1523 | 5186.2524 | 5528.545 | -
4 квартал | 7254.2175 | 7783.7754 | 8297.5046 | 8845.1399 | 9428.9191 | -
Итого | 22981.8955 | 23821.9539 | 25474.5226 | 27155.8411 | 28948.1266 | 128382.3398
1.6. Доля экономии Исполнителя в результате выполнения Контракта (% экономии, подлежащий уплате Исполнителю по Контракту, составляет 90 % от п.1.5.), всего:
1.6.1. В натуральном выражении по годам, кВт·ч
Период | 2017 | 2018 | 2019 | 2020 | 2021 | Всего
1 квартал | 2931.75 | 2931.75 | 2931.75 | 2931.75 | 2931.75 | -
2 квартал | 1705.5 | 1705.5 | 1705.5 | 1705.5 | 1705.5 | -
3 квартал | 1719 | 1719 | 1719 | 1719 | 1719 | -
4 квартал | 2931.75 | 2931.75 | 2931.75 | 2931.75 | 2931.75 | -
Итого | 9288 | 9288 | 9288 | 9288 | 9288 | 46440
1.6.2. В денежном выражении по годам, руб. в т.ч. НДС – 18%
Период | 2017 | 2018 | 2019 | 2020 | 2021 | Всего
1 квартал | 6528.7958 | 6528.7958 | 7005.3978 | 7467.7541 | 7960.6259 | -
2 квартал | 3798.0255 | 3798.0255 | 4075.2813 | 4344.2499 | 4630.9704 | -
3 квартал | 3828.089 | 4107.5395 | 4378.6371 | 4667.6271 | 4975.6905 | -
4 квартал | 6528.7958 | 7005.3978 | 7467.7541 | 7960.6259 | 8486.0272 | -
Итого | 20683.706 | 21439.7586 | 22927.0704 | 24440.257 | 26053.314 | 115544.1059

## Тех. предложение 4
Техническое предложение для объекта энергосервиса: ПС 110/35/10 кВ "Викулово" Ишимского ТПО филиала АО "Тюменьэнерго" Тюменские РС
№ п/п | Базовая система освещения | [8 empty] | Предлагаемая система освещения | [7 empty] | Экономия э/э в год, кВт ч | Экономия э/э в год, руб. | Экономия э/э в год, %
| Тип светильника (лампы) | Потребляемая мощность светильника / лампы, Вт. | Кол-во светильников, шт. | Общая мощность, кВт | Световой поток, лм | Количество часов работы | Объем потребления э/э, кВт ч | Тариф на э/э, руб. | Затраты на э/э, руб. | Тип светильника (лампы) | Потребляемая мощность светильника / лампы, Вт. | Кол-во светильников, шт. | Общая мощность, кВт | Световой поток, лм | Количество часов работы | Объем потребления э/э, кВт ч | Затраты на э/э, руб.
| 1 | 2 | 3 | 4 | 5 | 6 | 7 |  |  | 8 | 9 | 10 | 11 | 12 | 13 | 14 |  | 15 |  | 16
1 | КГ 230-1000 (КГ-1000, наруж.) | 1050 | 6 | 6.3 | 13200 | 4128 | 26006.4 | 2.0716 | 53873.8388 |  |  |  | 0 |  | 4128 | 0 | 0 | 26006.4 | 53873.8388 | 100%
Всего по наружному освещению: |  |  | 6 | 6.3 |  |  | 26006.4 |  | 53873.8388 |  |  | 0 | 0 |  |  | 0 | 0 | 26006.4 | 53873.8388 | 100%
Итого по ПС "Викулово" Ишимского ТПО: |  |  | 6 | 6.3 |  |  | 26006.4 |  | 53873.8388 |  |  | 0 | 0 |  |  | 0 | 0 | 26006.4 | 53873.8388 | 100%
[13 empty] | Снижение потребления э/э в |  |  |  |  | #DIV/0! |  | раза
[15 empty] | Снижение затрат на э/э на |  |  | #REF! |  | %
[16 empty] | Общая мощность действ. СО, кВт |  | Коэффициент снижения мощности
[15 empty] | Наруж. осв. | 6.3 |  | #REF! |  | #REF!
[15 empty] | Внутр. осв. | - |  | - |  | -
[11 empty] | Месяц | Количество часов работы установок наружного освещения согласно графику (ч)
[11 empty] | Январь | 465 | 2929.5
[11 empty] | Февраль | 435 | 2740.5
[11 empty] | Март | 403 | 2538.9
[11 empty] | Апрель | 330 | 2079
[11 empty] | Май | 248 | 1562.4
[11 empty] | Июнь | 180 | 1134
[11 empty] | Июль | 186 | 1171.8
[11 empty] | Август | 248 | 1562.4
[11 empty] | Сентябрь | 330 | 2079
[11 empty] | Октябрь | 403 | 2538.9
[11 empty] | Ноябрь | 435 | 2740.5
[11 empty] | Декабрь | 465 | 2929.5
[11 empty] | Всего за год: | 4128 | 26006.4

## Ком. предложение 4
РАЗМЕР ЭКОНОМИИ ЭНЕРГЕТИЧЕСКИХ РЕСУРСОВ.
1. Наименование объекта энергосервиса в соответствии с Техническим заданием: ПС 110/35/10 кВ «Викулово» Ишимского ТПО филиала АО «Тюменьэнерго» Тюменские распределительные сети
Тариф на э/э в 2015 году (руб.): |  | 2.0716 | ( учетом НДС 18%)
1.1. Для расчета фактического объема экономии в денежном выражении по годам используются следующие величины индексации тарифа на электроэнергию в соответствии с Прогнозом социально-экономического развития РФ на 2015 год и на плановый период 2016 - 2017 годов:
Период | с III кв. 2016 | с III кв. 2017 | с III кв. 2018 | с III кв. 2019 | с III кв. 2020 | с III кв. 2021
Величина индексации тарифа на э/э* | 7.5% | 7.3% | 6.6% | 6.6% | 6.6% | 6.6%
Тариф на э/э с учетом индексации, (руб.) | 2.2269 | 2.3895 | 2.5472 | 2.7153 | 2.8945 | 3.0856
1.2. Затраты Заказчика на оплату энергоресурса после выполнения энергосберегающих мероприятий:
1.2.1. В натуральном выражении по годам, кВт·ч
Период | 2017 | 2018 | 2019 | 2020 | 2021 | Всего
1 квартал | 0 | 0 | 0 | 0 | 0 | -
2 квартал | 0 | 0 | 0 | 0 | 0 | -
3 квартал | 0 | 0 | 0 | 0 | 0 | -
4 квартал | 0 | 0 | 0 | 0 | 0 | -
Итого | 0 | 0 | 0 | 0 | 0 | 0
1.2.2. В денежном выражении по годам, руб. в т.ч. НДС – 18%
Период | 2017 | 2018 | 2019 | 2020 | 2021 | Всего
1 квартал | 0 | 0 | 0 | 0 | 0 | -
2 квартал | 0 | 0 | 0 | 0 | 0 | -
3 квартал | 0 | 0 | 0 | 0 | 0 | -
4 квартал | 0 | 0 | 0 | 0 | 0 | -
Итого | 0 | 0 | 0 | 0 | 0 | 0
1.3. Экономия энергоресурса для систем наружного освещения составит:
1.3.1. В натуральном выражении для наружного освещения по годам, кВт·ч
Период | 2017 | 2018 | 2019 | 2020 | 2021 | Всего
1 квартал | 8208.9 | 8208.9 | 8208.9 | 8208.9 | 8208.9 | -
2 квартал | 4775.4 | 4775.4 | 4775.4 | 4775.4 | 4775.4 | -
3 квартал | 4813.2 | 4813.2 | 4813.2 | 4813.2 | 4813.2 | -
4 квартал | 8208.9 | 8208.9 | 8208.9 | 8208.9 | 8208.9 | -
Итого | 26006.4 | 26006.4 | 26006.4 | 26006.4 | 26006.4 | 130032
1.3.2. В денежном выражении для наружного освещения по годам, руб.
Период | 2017 | 2018 | 2019 | 2020 | 2021 | Всего
1 квартал | 18280.6281 | 18280.6281 | 19615.114 | 20909.7115 | 22289.7524 | -
2 квартал | 10634.4713 | 10634.4713 | 11410.7877 | 12163.8997 | 12966.7171 | -
3 квартал | 10718.6492 | 11501.1106 | 12260.1839 | 13069.356 | 13931.9335 | -
4 квартал | 18280.6281 | 19615.114 | 20909.7115 | 22289.7524 | 23760.8761 | -
Итого | 57914.3767 | 60031.3239 | 64195.797 | 68432.7196 | 72949.2791 | 323523.4964
1.3.3. Время работы системы наружного освещения
1 квартал | 2 квартал | 3 квартал | 4 квартал
1303 | 758 | 764 | 1303
1.4. Экономия энергоресурса для систем внутреннего освещения составит:
1.4.1. В натуральном выражении для внутреннего освещения по годам, кВт·ч
Период | 2017 | 2018 | 2019 | 2020 | 2021 | Всего
1 квартал | 0 | 0 | 0 | 0 | 0 | -
2 квартал | 0 | 0 | 0 | 0 | 0 | -
3 квартал | 0 | 0 | 0 | 0 | 0 | -
4 квартал | 0 | 0 | 0 | 0 | 0 | -
Итого | 0 | 0 | 0 | 0 | 0 | 0
1.4.2. В денежном выражении для внутреннего освещения по годам, руб.
Период | 2017 | 2018 | 2019 | 2020 | 2021 | Всего
1 квартал | 0 | 0 | 0 | 0 | 0 | -
2 квартал | 0 | 0 | 0 | 0 | 0 | -
3 квартал | 0 | 0 | 0 | 0 | 0 | -
4 квартал | 0 | 0 | 0 | 0 | 0 | -
Итого | 0 | 0 | 0 | 0 | 0 | 0
1.4.3. Время работы системы внутреннего освещения
1 квартал | 2 квартал | 3 квартал | 4 квартал
1.5. Экономия энергоресурса в рамках выполнения Контракта всего:
1.5.1. В натуральном выражении по годам, кВт·ч
Период | 2017 | 2018 | 2019 | 2020 | 2021 | Всего
1 квартал | 8208.9 | 8208.9 | 8208.9 | 8208.9 | 8208.9 | -
2 квартал | 4775.4 | 4775.4 | 4775.4 | 4775.4 | 4775.4 | -
3 квартал | 4813.2 | 4813.2 | 4813.2 | 4813.2 | 4813.2 | -
4 квартал | 8208.9 | 8208.9 | 8208.9 | 8208.9 | 8208.9 | -
Итого | 26006.4 | 26006.4 | 26006.4 | 26006.4 | 26006.4 | 130032
1.5.2. В денежном выражении по годам, руб.
Период | 2015 | 2016 | 2017 | 2018 | 2019 | Всего
1 квартал | 18280.6281 | 18280.6281 | 19615.114 | 20909.7115 | 22289.7524 | -
2 квартал | 10634.4713 | 10634.4713 | 11410.7877 | 12163.8997 | 12966.7171 | -
3 квартал | 10718.6492 | 11501.1106 | 12260.1839 | 13069.356 | 13931.9335 | -
4 квартал | 18280.6281 | 19615.114 | 20909.7115 | 22289.7524 | 23760.8761 | -
Итого | 57914.3767 | 60031.3239 | 64195.797 | 68432.7196 | 72949.2791 | 323523.4964
1.6. Доля экономии Исполнителя в результате выполнения Контракта (% экономии, подлежащий уплате Исполнителю по Контракту, составляет 90 % от п.1.5.), всего:
1.6.1. В натуральном выражении по годам, кВт·ч
Период | 2017 | 2018 | 2019 | 2020 | 2021 | Всего
1 квартал | 7388.01 | 7388.01 | 7388.01 | 7388.01 | 7388.01 | -
2 квартал | 4297.86 | 4297.86 | 4297.86 | 4297.86 | 4297.86 | -
3 квартал | 4331.88 | 4331.88 | 4331.88 | 4331.88 | 4331.88 | -
4 квартал | 7388.01 | 7388.01 | 7388.01 | 7388.01 | 7388.01 | -
Итого | 23405.76 | 23405.76 | 23405.76 | 23405.76 | 23405.76 | 117028.8
1.6.2. В денежном выражении по годам, руб. в т.ч. НДС – 18%
Период | 2017 | 2018 | 2019 | 2020 | 2021 | Всего
1 квартал | 16452.5653 | 16452.5653 | 17653.6026 | 18818.7403 | 20060.7772 | -
2 квартал | 9571.0242 | 9571.0242 | 10269.7089 | 10947.5097 | 11670.0454 | -
3 квартал | 9646.7843 | 10350.9995 | 11034.1655 | 11762.4204 | 12538.7401 | -
4 квартал | 16452.5653 | 17653.6026 | 18818.7403 | 20060.7772 | 21384.7885 | -
Итого | 52122.939 | 54028.1915 | 57776.2173 | 61589.4477 | 65654.3512 | 291171.1467

## Тех. предложение 5
Техническое предложение для объекта энергосервиса: ПС 110/35/10 кВ "Казанка" Ишимского ТПО филиала АО «Тюменьэнерго» Тюменские РС
№ п/п | Базовая система освещения | [8 empty] | Предлагаемая система освещения | [7 empty] | Экономия э/э в год, кВт ч | Экономия э/э в год, руб. | Экономия э/э в год, %
| Тип светильника (лампы) | Потребляемая мощность светильника / лампы, Вт. | Кол-во светильников, шт. | Общая мощность, кВт | Световой поток, лм | Количество часов работы | Объем потребления э/э, кВт ч | Тариф на э/э, руб. | Затраты на э/э, руб. | Тип светильника (лампы) | Потребляемая мощность светильника / лампы, Вт. | Кол-во светильников, шт. | Общая мощность, кВт | Световой поток, лм | Количество часов работы | Объем потребления э/э, кВт ч | Затраты на э/э, руб.
| 1 | 2 | 3 | 4 | 5 | 6 | 7 |  |  | 8 | 9 | 10 | 11 | 12 | 13 | 14 |  | 15 |  | 16
1 | КГ (КГ-1000, наруж.) | 1050 | 3 | 3.15 | 13200 | 4128 | 13003.2 | 2.0716 | 26936.9194 |  |  |  | 0 |  | 4128 | 0 | 0 | 13003.2 | 26936.9194 | 100%
2 | РКУ-250 (ДРЛ-250, наруж.) | 312.5 | 1 | 0.3125 | 7800 | 4128 | 1290 | 2.0716 | 2672.3134 |  |  |  | 0 |  | 4128 | 0 | 0 | 1290 | 2672.3134 | 100%
Всего по наружному освещению: |  |  | 4 | 3.4625 |  |  | 14293.2 |  | 29609.2328 |  |  | 0 | 0 |  |  | 0 | 0 | 14293.2 | 29609.2328 | 100%
Итого по ПС "Казанка" Ишимского ТПО: |  |  | 4 | 3.4625 |  |  | 14293.2 |  | 29609.2328 |  |  | 0 | 0 |  |  | 0 | 0 | 14293.2 | 29609.2328 | 100%
[13 empty] | Снижение потребления э/э в |  |  |  |  | #DIV/0! |  | раза
[15 empty] | Снижение затрат на э/э на |  |  | #REF! |  | %
[16 empty] | Общая мощность действ. СО, кВт |  | Коэффициент снижения мощности
[15 empty] | Наруж. осв. | 3.4625 |  | #REF! |  | #REF!
[15 empty] | Внутр. осв. | - |  | - |  | -
[11 empty] | Месяц | Количество часов работы установок наружного освещения согласно графику (ч)
[11 empty] | Январь | 465 | 1610.295
[11 empty] | Февраль | 435 | 1506.405
[11 empty] | Март | 403 | 1395.589
[11 empty] | Апрель | 330 | 1142.79
[11 empty] | Май | 248 | 858.824
[11 empty] | Июнь | 180 | 623.34
[11 empty] | Июль | 186 | 644.118
[11 empty] | Август | 248 | 858.824
[11 empty] | Сентябрь | 330 | 1142.79
[11 empty] | Октябрь | 403 | 1395.589
[11 empty] | Ноябрь | 435 | 1506.405
[11 empty] | Декабрь | 465 | 1610.295
[11 empty] | Всего за год: | 4128 | 14295.264

## Ком. предложение 5
РАЗМЕР ЭКОНОМИИ ЭНЕРГЕТИЧЕСКИХ РЕСУРСОВ.
1. Наименование объекта энергосервиса в соответствии с Техническим заданием: ПС 110/35/10 кВ «Казанка» Ишимского ТПО филиала АО «Тюменьэнерго» Тюменские распределительные сети
Тариф на э/э в 2015 году (руб.): |  | 2.0716 | ( учетом НДС 18%)
1.1. Для расчета фактического объема экономии в денежном выражении по годам используются следующие величины индексации тарифа на электроэнергию в соответствии с Прогнозом социально-экономического развития РФ на 2015 год и на плановый период 2016 - 2017 годов:
Период | с III кв. 2016 | с III кв. 2017 | с III кв. 2018 | с III кв. 2019 | с III кв. 2020 | с III кв. 2021
Величина индексации тарифа на э/э* | 7.5% | 7.3% | 6.6% | 6.6% | 6.6% | 6.6%
Тариф на э/э с учетом индексации, (руб.) | 2.2269 | 2.3895 | 2.5472 | 2.7153 | 2.8945 | 3.0856
1.2. Затраты Заказчика на оплату энергоресурса после выполнения энергосберегающих мероприятий:
1.2.1. В натуральном выражении по годам, кВт·ч
Период | 2017 | 2018 | 2019 | 2020 | 2021 | Всего
1 квартал | 0 | 0 | 0 | 0 | 0 | -
2 квартал | 0 | 0 | 0 | 0 | 0 | -
3 квартал | 0 | 0 | 0 | 0 | 0 | -
4 квартал | 0 | 0 | 0 | 0 | 0 | -
Итого | 0 | 0 | 0 | 0 | 0 | 0
1.2.2. В денежном выражении по годам, руб. в т.ч. НДС – 18%
Период | 2017 | 2018 | 2019 | 2020 | 2021 | Всего
1 квартал | 0 | 0 | 0 | 0 | 0 | -
2 квартал | 0 | 0 | 0 | 0 | 0 | -
3 квартал | 0 | 0 | 0 | 0 | 0 | -
4 квартал | 0 | 0 | 0 | 0 | 0 | -
Итого | 0 | 0 | 0 | 0 | 0 | 0
1.3. Экономия энергоресурса для систем наружного освещения составит:
1.3.1. В натуральном выражении для наружного освещения по годам, кВт·ч
Период | 2017 | 2018 | 2019 | 2020 | 2021 | Всего
1 квартал | 4511.6375 | 4511.6375 | 4511.6375 | 4511.6375 | 4511.6375 | -
2 квартал | 2624.575 | 2624.575 | 2624.575 | 2624.575 | 2624.575 | -
3 квартал | 2645.35 | 2645.35 | 2645.35 | 2645.35 | 2645.35 | -
4 квартал | 4511.6375 | 4511.6375 | 4511.6375 | 4511.6375 | 4511.6375 | -
Итого | 14293.2 | 14293.2 | 14293.2 | 14293.2 | 14293.2 | 71466
1.3.2. В денежном выражении для наружного освещения по годам, руб.
Период | 2017 | 2018 | 2019 | 2020 | 2021 | Всего
1 квартал | 10047.0912 | 10047.0912 | 10780.5289 | 11492.0438 | 12250.5187 | -
2 квартал | 5844.7392 | 5844.7392 | 6271.4051 | 6685.3179 | 7126.5489 | -
3 квартал | 5891.0036 | 6321.0469 | 6738.236 | 7182.9595 | 7657.0349 | -
4 квартал | 10047.0912 | 10780.5289 | 11492.0438 | 12250.5187 | 13059.0529 | -
Итого | 31829.9253 | 32993.4062 | 35282.2138 | 37610.8399 | 40093.1554 | 177809.5407
1.3.3. Время работы системы наружного освещения
1 квартал | 2 квартал | 3 квартал | 4 квартал
1303 | 758 | 764 | 1303
1.4. Экономия энергоресурса для систем внутреннего освещения составит:
1.4.1. В натуральном выражении для внутреннего освещения по годам, кВт·ч
Период | 2017 | 2018 | 2019 | 2020 | 2021 | Всего
1 квартал | 0 | 0 | 0 | 0 | 0 | -
2 квартал | 0 | 0 | 0 | 0 | 0 | -
3 квартал | 0 | 0 | 0 | 0 | 0 | -
4 квартал | 0 | 0 | 0 | 0 | 0 | -
Итого | 0 | 0 | 0 | 0 | 0 | 0
1.4.2. В денежном выражении для внутреннего освещения по годам, руб.
Период | 2017 | 2018 | 2019 | 2020 | 2021 | Всего
1 квартал | 0 | 0 | 0 | 0 | 0 | -
2 квартал | 0 | 0 | 0 | 0 | 0 | -
3 квартал | 0 | 0 | 0 | 0 | 0 | -
4 квартал | 0 | 0 | 0 | 0 | 0 | -
Итого | 0 | 0 | 0 | 0 | 0 | 0
1.4.3. Время работы системы внутреннего освещения
1 квартал | 2 квартал | 3 квартал | 4 квартал
1.5. Экономия энергоресурса в рамках выполнения Контракта всего:
1.5.1. В натуральном выражении по годам, кВт·ч
Период | 2017 | 2018 | 2019 | 2020 | 2021 | Всего
1 квартал | 4511.6375 | 4511.6375 | 4511.6375 | 4511.6375 | 4511.6375 | -
2 квартал | 2624.575 | 2624.575 | 2624.575 | 2624.575 | 2624.575 | -
3 квартал | 2645.35 | 2645.35 | 2645.35 | 2645.35 | 2645.35 | -
4 квартал | 4511.6375 | 4511.6375 | 4511.6375 | 4511.6375 | 4511.6375 | -
Итого | 14293.2 | 14293.2 | 14293.2 | 14293.2 | 14293.2 | 71466
1.5.2. В денежном выражении по годам, руб.
Период | 2015 | 2016 | 2017 | 2018 | 2019 | Всего
1 квартал | 10047.0912 | 10047.0912 | 10780.5289 | 11492.0438 | 12250.5187 | -
2 квартал | 5844.7392 | 5844.7392 | 6271.4051 | 6685.3179 | 7126.5489 | -
3 квартал | 5891.0036 | 6321.0469 | 6738.236 | 7182.9595 | 7657.0349 | -
4 квартал | 10047.0912 | 10780.5289 | 11492.0438 | 12250.5187 | 13059.0529 | -
Итого | 31829.9253 | 32993.4062 | 35282.2138 | 37610.8399 | 40093.1554 | 177809.5407
1.6. Доля экономии Исполнителя в результате выполнения Контракта (% экономии, подлежащий уплате Исполнителю по Контракту, составляет 90 % от п.1.5.), всего:
1.6.1. В натуральном выражении по годам, кВт·ч
Период | 2017 | 2018 | 2019 | 2020 | 2021 | Всего
1 квартал | 4060.4738 | 4060.4738 | 4060.4738 | 4060.4738 | 4060.4738 | -
2 квартал | 2362.1175 | 2362.1175 | 2362.1175 | 2362.1175 | 2362.1175 | -
3 квартал | 2380.815 | 2380.815 | 2380.815 | 2380.815 | 2380.815 | -
4 квартал | 4060.4738 | 4060.4738 | 4060.4738 | 4060.4738 | 4060.4738 | -
Итого | 12863.88 | 12863.88 | 12863.88 | 12863.88 | 12863.88 | 64319.4
1.6.2. В денежном выражении по годам, руб. в т.ч. НДС – 18%
Период | 2017 | 2018 | 2019 | 2020 | 2021 | Всего
1 квартал | 9042.3821 | 9042.3821 | 9702.476 | 10342.8394 | 11025.4668 | -
2 квартал | 5260.2653 | 5260.2653 | 5644.2646 | 6016.7861 | 6413.894 | -
3 квартал | 5301.9033 | 5688.9422 | 6064.4124 | 6464.6636 | 6891.3314 | -
4 квартал | 9042.3821 | 9702.476 | 10342.8394 | 11025.4668 | 11753.1476 | -
Итого | 28646.9328 | 29694.0656 | 31753.9925 | 33849.756 | 36083.8398 | 160028.5866

## Тех. предложение 6
Техническое предложение для объекта энергосервиса: ПС 110/35/10 кВ "Сладково" Ишимского ТПО филиала АО "Тюменьэнерго" Тюменские РС
№ п/п | Базовая система освещения | [8 empty] | Предлагаемая система освещения | [7 empty] | Экономия э/э в год, кВт ч | Экономия э/э в год, руб. | Экономия э/э в год, %
| Тип светильника (лампы) | Потребляемая мощность светильника / лампы, Вт. | Кол-во светильников, шт. | Общая мощность, кВт | Световой поток, лм | Количество часов работы | Объем потребления э/э, кВт ч | Тариф на э/э, руб. | Затраты на э/э, руб. | Тип светильника (лампы) | Потребляемая мощность светильника / лампы, Вт. | Кол-во светильников, шт. | Общая мощность, кВт | Световой поток, лм | Количество часов работы | Объем потребления э/э, кВт ч | Затраты на э/э, руб.
| 1 | 2 | 3 | 4 | 5 | 6 | 7 |  |  | 8 | 9 | 10 | 11 | 12 | 13 | 14 |  | 15 |  | 16
1 | РКУ-250 (ДРЛ-250) | 312.5 | 5 | 1.5625 | 7800 | 4128 | 6450 | 2.0716 | 13361.5672 |  |  |  | 0 |  | 4128 | 0 | 0 | 6450 | 13361.5672 | 100%
Всего по наружному освещению: |  |  | 5 | 1.5625 |  |  | 6450 |  | 13361.5672 |  |  | 0 | 0 |  |  | 0 | 0 | 6450 | 13361.5672 | 100%
Итого по ПС "Сладково" Ишимского ТПО: |  |  | 5 | 1.5625 |  |  | 6450 |  | 13361.5672 |  |  | 0 | 0 |  |  | 0 | 0 | 6450 | 13361.5672 | 100%
[13 empty] | Снижение потребления э/э в |  |  |  |  | #DIV/0! |  | раза
[15 empty] | Снижение затрат на э/э на |  |  | #REF! |  | %
[16 empty] | Общая мощность действ. СО, кВт |  | Коэффициент снижения мощности
[15 empty] | Наруж. осв. | 1.5625 |  | #REF! |  | #REF!
[15 empty] | Внутр. осв. | - |  | - |  | -
[11 empty] | Месяц | Количество часов работы установок наружного освещения согласно графику (ч)
[11 empty] | Январь | 465 | 726.795
[11 empty] | Февраль | 435 | 679.905
[11 empty] | Март | 403 | 629.889
[11 empty] | Апрель | 330 | 515.79
[11 empty] | Май | 248 | 387.624
[11 empty] | Июнь | 180 | 281.34
[11 empty] | Июль | 186 | 290.718
[11 empty] | Август | 248 | 387.624
[11 empty] | Сентябрь | 330 | 515.79
[11 empty] | Октябрь | 403 | 629.889
[11 empty] | Ноябрь | 435 | 679.905
[11 empty] | Декабрь | 465 | 726.795
[11 empty] | Всего за год: | 4128 | 6452.064

## Ком. предложение 6
РАЗМЕР ЭКОНОМИИ ЭНЕРГЕТИЧЕСКИХ РЕСУРСОВ.
1. Наименование объекта энергосервиса в соответствии с Техническим заданием: ПС 110/35/10 кВ «Сладково» Ишимского ТПО филиала АО «Тюменьэнерго» Тюменские распределительные сети
Тариф на э/э в 2015 году (руб.): |  | 2.0716 | ( учетом НДС 18%)
1.1. Для расчета фактического объема экономии в денежном выражении по годам используются следующие величины индексации тарифа на электроэнергию в соответствии с Прогнозом социально-экономического развития РФ на 2015 год и на плановый период 2016 - 2017 годов:
Период | с III кв. 2016 | с III кв. 2017 | с III кв. 2018 | с III кв. 2019 | с III кв. 2020 | с III кв. 2021
Величина индексации тарифа на э/э* | 7.5% | 7.3% | 6.6% | 6.6% | 6.6% | 6.6%
Тариф на э/э с учетом индексации, (руб.) | 2.2269 | 2.3895 | 2.5472 | 2.7153 | 2.8945 | 3.0856
1.2. Затраты Заказчика на оплату энергоресурса после выполнения энергосберегающих мероприятий:
1.2.1. В натуральном выражении по годам, кВт·ч
Период | 2017 | 2018 | 2019 | 2020 | 2021 | Всего
1 квартал | 0 | 0 | 0 | 0 | 0 | -
2 квартал | 0 | 0 | 0 | 0 | 0 | -
3 квартал | 0 | 0 | 0 | 0 | 0 | -
4 квартал | 0 | 0 | 0 | 0 | 0 | -
Итого | 0 | 0 | 0 | 0 | 0 | 0
1.2.2. В денежном выражении по годам, руб. в т.ч. НДС – 18%
Период | 2017 | 2018 | 2019 | 2020 | 2021 | Всего
1 квартал | 0 | 0 | 0 | 0 | 0 | -
2 квартал | 0 | 0 | 0 | 0 | 0 | -
3 квартал | 0 | 0 | 0 | 0 | 0 | -
4 квартал | 0 | 0 | 0 | 0 | 0 | -
Итого | 0 | 0 | 0 | 0 | 0 | 0
1.3. Экономия энергоресурса для систем наружного освещения составит:
1.3.1. В натуральном выражении для наружного освещения по годам, кВт·ч
Период | 2017 | 2018 | 2019 | 2020 | 2021 | Всего
1 квартал | 2035.9375 | 2035.9375 | 2035.9375 | 2035.9375 | 2035.9375 | -
2 квартал | 1184.375 | 1184.375 | 1184.375 | 1184.375 | 1184.375 | -
3 квартал | 1193.75 | 1193.75 | 1193.75 | 1193.75 | 1193.75 | -
4 квартал | 2035.9375 | 2035.9375 | 2035.9375 | 2035.9375 | 2035.9375 | -
Итого | 6450 | 6450 | 6450 | 6450 | 6450 | 32250
1.3.2. В денежном выражении для наружного освещения по годам, руб.
Период | 2017 | 2018 | 2019 | 2020 | 2021 | Всего
1 квартал | 4533.8859 | 4533.8859 | 4864.8596 | 5185.9403 | 5528.2124 | -
2 квартал | 2637.5177 | 2637.5177 | 2830.0565 | 3016.8402 | 3215.9517 | -
3 квартал | 2658.3951 | 2852.458 | 3040.7202 | 3241.4077 | 3455.3406 | -
4 квартал | 4533.8859 | 4864.8596 | 5185.9403 | 5528.2124 | 5893.0744 | -
Итого | 14363.6847 | 14888.7212 | 15921.5766 | 16972.4007 | 18092.5791 | 80238.9624
1.3.3. Время работы системы наружного освещения
1 квартал | 2 квартал | 3 квартал | 4 квартал
1303 | 758 | 764 | 1303
1.4. Экономия энергоресурса для систем внутреннего освещения составит:
1.4.1. В натуральном выражении для внутреннего освещения по годам, кВт·ч
Период | 2017 | 2018 | 2019 | 2020 | 2021 | Всего
1 квартал | 0 | 0 | 0 | 0 | 0 | -
2 квартал | 0 | 0 | 0 | 0 | 0 | -
3 квартал | 0 | 0 | 0 | 0 | 0 | -
4 квартал | 0 | 0 | 0 | 0 | 0 | -
Итого | 0 | 0 | 0 | 0 | 0 | 0
1.4.2. В денежном выражении для внутреннего освещения по годам, руб.
Период | 2017 | 2018 | 2019 | 2020 | 2021 | Всего
1 квартал | 0 | 0 | 0 | 0 | 0 | -
2 квартал | 0 | 0 | 0 | 0 | 0 | -
3 квартал | 0 | 0 | 0 | 0 | 0 | -
4 квартал | 0 | 0 | 0 | 0 | 0 | -
Итого | 0 | 0 | 0 | 0 | 0 | 0
1.4.3. Время работы системы внутреннего освещения
1 квартал | 2 квартал | 3 квартал | 4 квартал
1.5. Экономия энергоресурса в рамках выполнения Контракта всего:
1.5.1. В натуральном выражении по годам, кВт·ч
Период | 2017 | 2018 | 2019 | 2020 | 2021 | Всего
1 квартал | 2035.9375 | 2035.9375 | 2035.9375 | 2035.9375 | 2035.9375 | -
2 квартал | 1184.375 | 1184.375 | 1184.375 | 1184.375 | 1184.375 | -
3 квартал | 1193.75 | 1193.75 | 1193.75 | 1193.75 | 1193.75 | -
4 квартал | 2035.9375 | 2035.9375 | 2035.9375 | 2035.9375 | 2035.9375 | -
Итого | 6450 | 6450 | 6450 | 6450 | 6450 | 32250
1.5.2. В денежном выражении по годам, руб.
Период | 2015 | 2016 | 2017 | 2018 | 2019 | Всего
1 квартал | 4533.8859 | 4533.8859 | 4864.8596 | 5185.9403 | 5528.2124 | -
2 квартал | 2637.5177 | 2637.5177 | 2830.0565 | 3016.8402 | 3215.9517 | -
3 квартал | 2658.3951 | 2852.458 | 3040.7202 | 3241.4077 | 3455.3406 | -
4 квартал | 4533.8859 | 4864.8596 | 5185.9403 | 5528.2124 | 5893.0744 | -
Итого | 14363.6847 | 14888.7212 | 15921.5766 | 16972.4007 | 18092.5791 | 80238.9624
1.6. Доля экономии Исполнителя в результате выполнения Контракта (% экономии, подлежащий уплате Исполнителю по Контракту, составляет 90 % от п.1.5.), всего:
1.6.1. В натуральном выражении по годам, кВт·ч
Период | 2017 | 2018 | 2019 | 2020 | 2021 | Всего
1 квартал | 1832.3438 | 1832.3438 | 1832.3438 | 1832.3438 | 1832.3438 | -
2 квартал | 1065.9375 | 1065.9375 | 1065.9375 | 1065.9375 | 1065.9375 | -
3 квартал | 1074.375 | 1074.375 | 1074.375 | 1074.375 | 1074.375 | -
4 квартал | 1832.3438 | 1832.3438 | 1832.3438 | 1832.3438 | 1832.3438 | -
Итого | 5805 | 5805 | 5805 | 5805 | 5805 | 29025
1.6.2. В денежном выражении по годам, руб. в т.ч. НДС – 18%
Период | 2017 | 2018 | 2019 | 2020 | 2021 | Всего
1 квартал | 4080.4973 | 4080.4973 | 4378.3737 | 4667.3463 | 4975.3912 | -
2 квартал | 2373.7659 | 2373.7659 | 2547.0508 | 2715.1562 | 2894.3565 | -
3 квартал | 2392.5556 | 2567.2122 | 2736.6482 | 2917.267 | 3109.8066 | -
4 квартал | 4080.4973 | 4378.3737 | 4667.3463 | 4975.3912 | 5303.767 | -
Итого | 12927.3162 | 13399.8491 | 14329.419 | 15275.1606 | 16283.3212 | 72215.0662

## Тех. предложение 7
Техническое предложение для объекта энергосервиса: ПС 110/10 кВ "Сорокино" Ишимского ТПО филиала АО «Тюменьэнерго» Тюменские РС
№ п/п | Базовая система освещения | [8 empty] | Предлагаемая система освещения | [7 empty] | Экономия э/э в год, кВт ч | Экономия э/э в год, руб. | Экономия э/э в год, %
| Тип светильника (лампы) | Потребляемая мощность светильника / лампы, Вт. | Кол-во светильников, шт. | Общая мощность, кВт | Световой поток, лм | Количество часов работы | Объем потребления э/э, кВт ч | Тариф на э/э, руб. | Затраты на э/э, руб. | Тип светильника (лампы) | Потребляемая мощность светильника / лампы, Вт. | Кол-во светильников, шт. | Общая мощность, кВт | Световой поток, лм | Количество часов работы | Объем потребления э/э, кВт ч | Затраты на э/э, руб.
| 1 | 2 | 3 | 4 | 5 | 6 | 7 |  |  | 8 | 9 | 10 | 11 | 12 | 13 | 14 |  | 15 |  | 16
1 | Прожектор галогенный (КГ 230-1000, наруж.) | 1050 | 7 | 7.35 | 13200 | 4128 | 30340.8 | 2.0716 | 62852.8119 |  |  |  | 0 |  | 4128 | 0 | 0 | 30340.8 | 62852.8119 | 100%
Всего по наружному освещению: |  |  | 7 | 7.35 |  |  | 30340.8 |  | 62852.8119 |  |  | 0 | 0 |  |  | 0 | 0 | 30340.8 | 62852.8119 | 100%
Итого по ПС "Сорокино" Ишимского ТПО: |  |  | 7 | 7.35 |  |  | 30340.8 |  | 62852.8119 |  |  | 0 | 0 |  |  | 0 | 0 | 30340.8 | 62852.8119 | 100%
[13 empty] | Снижение потребления э/э в |  |  |  |  | #DIV/0! |  | раза
[15 empty] | Снижение затрат на э/э на |  |  | #REF! |  | %
[16 empty] | Общая мощность действ. СО, кВт |  | Коэффициент снижения мощности
[15 empty] | Наруж. осв. | 7.35 |  | #REF! |  | #REF!
[15 empty] | Внутр. осв. | - |  | - |  | -
[11 empty] | Месяц | Количество часов работы установок наружного освещения согласно графику (ч)
[11 empty] | Январь | 465 | 3417.75
[11 empty] | Февраль | 435 | 3197.25
[11 empty] | Март | 403 | 2962.05
[11 empty] | Апрель | 330 | 2425.5
[11 empty] | Май | 248 | 1822.8
[11 empty] | Июнь | 180 | 1323
[11 empty] | Июль | 186 | 1367.1
[11 empty] | Август | 248 | 1822.8
[11 empty] | Сентябрь | 330 | 2425.5
[11 empty] | Октябрь | 403 | 2962.05
[11 empty] | Ноябрь | 435 | 3197.25
[11 empty] | Декабрь | 465 | 3417.75
[11 empty] | Всего за год: | 4128 | 30340.8

## Ком. предложение 7
РАЗМЕР ЭКОНОМИИ ЭНЕРГЕТИЧЕСКИХ РЕСУРСОВ.
1. Наименование объекта энергосервиса в соответствии с Техническим заданием: ПС 110/10 кВ «Сорокино» Ишимского ТПО филиала АО «Тюменьэнерго» Тюменские распределительные сети
Тариф на э/э в 2015 году (руб.): |  | 2.0716 | ( учетом НДС 18%)
1.1. Для расчета фактического объема экономии в денежном выражении по годам используются следующие величины индексации тарифа на электроэнергию в соответствии с Прогнозом социально-экономического развития РФ на 2015 год и на плановый период 2016 - 2017 годов:
Период | с III кв. 2016 | с III кв. 2017 | с III кв. 2018 | с III кв. 2019 | с III кв. 2020 | с III кв. 2021
Величина индексации тарифа на э/э* | 7.5% | 7.3% | 6.6% | 6.6% | 6.6% | 6.6%
Тариф на э/э с учетом индексации, (руб.) | 2.2269 | 2.3895 | 2.5472 | 2.7153 | 2.8945 | 3.0856
1.2. Затраты Заказчика на оплату энергоресурса после выполнения энергосберегающих мероприятий:
1.2.1. В натуральном выражении по годам, кВт·ч
Период | 2017 | 2018 | 2019 | 2020 | 2021 | Всего
1 квартал | 0 | 0 | 0 | 0 | 0 | -
2 квартал | 0 | 0 | 0 | 0 | 0 | -
3 квартал | 0 | 0 | 0 | 0 | 0 | -
4 квартал | 0 | 0 | 0 | 0 | 0 | -
Итого | 0 | 0 | 0 | 0 | 0 | 0
1.2.2. В денежном выражении по годам, руб. в т.ч. НДС – 18%
Период | 2017 | 2018 | 2019 | 2020 | 2021 | Всего
1 квартал | 0 | 0 | 0 | 0 | 0 | -
2 квартал | 0 | 0 | 0 | 0 | 0 | -
3 квартал | 0 | 0 | 0 | 0 | 0 | -
4 квартал | 0 | 0 | 0 | 0 | 0 | -
Итого | 0 | 0 | 0 | 0 | 0 | 0
1.3. Экономия энергоресурса для систем наружного освещения составит:
1.3.1. В натуральном выражении для наружного освещения по годам, кВт·ч
Период | 2017 | 2018 | 2019 | 2020 | 2021 | Всего
1 квартал | 9577.05 | 9577.05 | 9577.05 | 9577.05 | 9577.05 | -
2 квартал | 5571.3 | 5571.3 | 5571.3 | 5571.3 | 5571.3 | -
3 квартал | 5615.4 | 5615.4 | 5615.4 | 5615.4 | 5615.4 | -
4 квартал | 9577.05 | 9577.05 | 9577.05 | 9577.05 | 9577.05 | -
Итого | 30340.8 | 30340.8 | 30340.8 | 30340.8 | 30340.8 | 151704
1.3.2. В денежном выражении для наружного освещения по годам, руб.
Период | 2017 | 2018 | 2019 | 2020 | 2021 | Всего
1 квартал | 21327.3995 | 21327.3995 | 22884.2996 | 24394.6634 | 26004.7112 | -
2 квартал | 12406.8832 | 12406.8832 | 13312.5857 | 14191.2163 | 15127.8366 | -
3 квартал | 12505.0907 | 13417.9623 | 14303.5478 | 15247.582 | 16253.9224 | -
4 квартал | 21327.3995 | 22884.2996 | 24394.6634 | 26004.7112 | 27721.0221 | -
Итого | 67566.7728 | 70036.5446 | 74895.0965 | 79838.1729 | 85107.4923 | 377444.0791
1.3.3. Время работы системы наружного освещения
1 квартал | 2 квартал | 3 квартал | 4 квартал
1303 | 758 | 764 | 1303
1.4. Экономия энергоресурса для систем внутреннего освещения составит:
1.4.1. В натуральном выражении для внутреннего освещения по годам, кВт·ч
Период | 2017 | 2018 | 2019 | 2020 | 2021 | Всего
1 квартал | 0 | 0 | 0 | 0 | 0 | -
2 квартал | 0 | 0 | 0 | 0 | 0 | -
3 квартал | 0 | 0 | 0 | 0 | 0 | -
4 квартал | 0 | 0 | 0 | 0 | 0 | -
Итого | 0 | 0 | 0 | 0 | 0 | 0
1.4.2. В денежном выражении для внутреннего освещения по годам, руб.
Период | 2017 | 2018 | 2019 | 2020 | 2021 | Всего
1 квартал | 0 | 0 | 0 | 0 | 0 | -
2 квартал | 0 | 0 | 0 | 0 | 0 | -
3 квартал | 0 | 0 | 0 | 0 | 0 | -
4 квартал | 0 | 0 | 0 | 0 | 0 | -
Итого | 0 | 0 | 0 | 0 | 0 | 0
1.4.3. Время работы системы внутреннего освещения
1 квартал | 2 квартал | 3 квартал | 4 квартал
1.5. Экономия энергоресурса в рамках выполнения Контракта всего:
1.5.1. В натуральном выражении по годам, кВт·ч
Период | 2017 | 2018 | 2019 | 2020 | 2021 | Всего
1 квартал | 9577.05 | 9577.05 | 9577.05 | 9577.05 | 9577.05 | -
2 квартал | 5571.3 | 5571.3 | 5571.3 | 5571.3 | 5571.3 | -
3 квартал | 5615.4 | 5615.4 | 5615.4 | 5615.4 | 5615.4 | -
4 квартал | 9577.05 | 9577.05 | 9577.05 | 9577.05 | 9577.05 | -
Итого | 30340.8 | 30340.8 | 30340.8 | 30340.8 | 30340.8 | 151704
1.5.2. В денежном выражении по годам, руб.
Период | 2015 | 2016 | 2017 | 2018 | 2019 | Всего
1 квартал | 21327.3995 | 21327.3995 | 22884.2996 | 24394.6634 | 26004.7112 | -
2 квартал | 12406.8832 | 12406.8832 | 13312.5857 | 14191.2163 | 15127.8366 | -
3 квартал | 12505.0907 | 13417.9623 | 14303.5478 | 15247.582 | 16253.9224 | -
4 квартал | 21327.3995 | 22884.2996 | 24394.6634 | 26004.7112 | 27721.0221 | -
Итого | 67566.7728 | 70036.5446 | 74895.0965 | 79838.1729 | 85107.4923 | 377444.0791
1.6. Доля экономии Исполнителя в результате выполнения Контракта (% экономии, подлежащий уплате Исполнителю по Контракту, составляет 90 % от п.1.5.), всего:
1.6.1. В натуральном выражении по годам, кВт·ч
Период | 2017 | 2018 | 2019 | 2020 | 2021 | Всего
1 квартал | 8619.345 | 8619.345 | 8619.345 | 8619.345 | 8619.345 | -
2 квартал | 5014.17 | 5014.17 | 5014.17 | 5014.17 | 5014.17 | -
3 квартал | 5053.86 | 5053.86 | 5053.86 | 5053.86 | 5053.86 | -
4 квартал | 8619.345 | 8619.345 | 8619.345 | 8619.345 | 8619.345 | -
Итого | 27306.72 | 27306.72 | 27306.72 | 27306.72 | 27306.72 | 136533.6
1.6.2. В денежном выражении по годам, руб. в т.ч. НДС – 18%
Период | 2017 | 2018 | 2019 | 2020 | 2021 | Всего
1 квартал | 19194.6595 | 19194.6595 | 20595.8697 | 21955.1971 | 23404.2401 | -
2 квартал | 11166.1949 | 11166.1949 | 11981.3271 | 12772.0947 | 13615.0529 | -
3 квартал | 11254.5816 | 12076.1661 | 12873.1931 | 13722.8238 | 14628.5302 | -
4 квартал | 19194.6595 | 20595.8697 | 21955.1971 | 23404.2401 | 24948.9199 | -
Итого | 60810.0955 | 63032.8901 | 67405.5869 | 71854.3556 | 76596.7431 | 339699.6712

## Тех. предложение 8
Техническое предложение для объекта энергосервиса: ПС 110/35/10 кВ "Коммунар" Исетского РЭС Тюменского ТПО филиала АО «Тюменьэнерго» Тюменские РС
№ п/п | Базовая система освещения | [8 empty] | Предлагаемая система освещения | [7 empty] | Экономия э/э в год, кВт ч | Экономия э/э в год, руб. | Экономия э/э в год, %
| Тип светильника (лампы) | Потребляемая мощность светильника / лампы, Вт. | Кол-во светильников, шт. | Общая мощность, кВт | Световой поток, лм | Количество часов работы | Объем потребления э/э, кВт ч | Тариф на э/э, руб. | Затраты на э/э, руб. | Тип светильника (лампы) | Потребляемая мощность светильника / лампы, Вт. | Кол-во светильников, шт. | Общая мощность, кВт | Световой поток, лм | Количество часов работы | Объем потребления э/э, кВт ч | Затраты на э/э, руб.
| 1 | 2 | 3 | 4 | 5 | 6 | 7 |  |  | 8 | 9 | 10 | 11 | 12 | 13 | 14 |  | 15 |  | 16
1 | СЗЛ-300-1МУ1 (ЛН-200, наруж.) | 200 | 8 | 1.6 | 2700 | 3710 | 5936 | 2.0716 | 12296.7849 |  |  |  | 0 |  | 3710 | 0 | 0 | 5936 | 12296.7849 | 100%
Всего по наружному освещению: |  |  | 8 | 1.6 |  |  | 5936 |  | 12296.7849 |  |  | 0 | 0 |  |  | 0 | 0 | 5936 | 12296.7849 | 100%
Итого по ПС "Коммунар" Тюменского ТПО: |  |  | 8 | 1.6 |  |  | 5936 |  | 12296.7849 |  |  | 0 | 0 |  |  | 0 | 0 | 5936 | 12296.7849 | 100%
[13 empty] | Снижение потребления э/э в |  |  |  |  | #DIV/0! |  | раза
[15 empty] | Снижение затрат на э/э на |  |  | #REF! |  | %
[16 empty] | Общая мощность действ. СО, кВт |  | Коэффициент снижения мощности
[15 empty] | Наруж. осв. | 1.6 |  | #REF! |  | #REF!
[15 empty] | Внутр. осв. | - |  | - |  | -
[11 empty] | Месяц | Количество часов работы установок наружного освещения согласно графику (ч)
[11 empty] | Январь | 430 | 688
[11 empty] | Февраль | 430 | 688
[11 empty] | Март | 390 | 624
[11 empty] | Апрель | 330 | 528
[11 empty] | Май | 270 | 432
[11 empty] | Июнь | 240 | 384
[11 empty] | Июль | 180 | 288
[11 empty] | Август | 180 | 288
[11 empty] | Сентябрь | 270 | 432
[11 empty] | Октябрь | 330 | 528
[11 empty] | Ноябрь | 410 | 656
[11 empty] | Декабрь | 430 | 688
[11 empty] | Всего за год: | 3890 | 6224

## Ком. предложение 8
РАЗМЕР ЭКОНОМИИ ЭНЕРГЕТИЧЕСКИХ РЕСУРСОВ.
1. Наименование объекта энергосервиса в соответствии с Техническим заданием: ПС 110/35/10 кВ «Коммунар» Исетского РЭС Тюменского ТПО филиала АО «Тюменьэнерго» Тюменские распределительные сети
Тариф на э/э в 2015 году (руб.): |  | 2.0716 | ( учетом НДС 18%)
1.1. Для расчета фактического объема экономии в денежном выражении по годам используются следующие величины индексации тарифа на электроэнергию в соответствии с Прогнозом социально-экономического развития РФ на 2015 год и на плановый период 2016 - 2017 годов:
Период | с III кв. 2016 | с III кв. 2017 | с III кв. 2018 | с III кв. 2019 | с III кв. 2020 | с III кв. 2021
Величина индексации тарифа на э/э* | 7.5% | 7.3% | 6.6% | 6.6% | 6.6% | 6.6%
Тариф на э/э с учетом индексации, (руб.) | 2.2269 | 2.3895 | 2.5472 | 2.7153 | 2.8945 | 3.0856
1.2. Затраты Заказчика на оплату энергоресурса после выполнения энергосберегающих мероприятий:
1.2.1. В натуральном выражении по годам, кВт·ч
Период | 2017 | 2018 | 2019 | 2020 | 2021 | Всего
1 квартал | 0 | 0 | 0 | 0 | 0 | -
2 квартал | 0 | 0 | 0 | 0 | 0 | -
3 квартал | 0 | 0 | 0 | 0 | 0 | -
4 квартал | 0 | 0 | 0 | 0 | 0 | -
Итого | 0 | 0 | 0 | 0 | 0 | 0
1.2.2. В денежном выражении по годам, руб. в т.ч. НДС – 18%
Период | 2017 | 2018 | 2019 | 2020 | 2021 | Всего
1 квартал | 0 | 0 | 0 | 0 | 0 | -
2 квартал | 0 | 0 | 0 | 0 | 0 | -
3 квартал | 0 | 0 | 0 | 0 | 0 | -
4 квартал | 0 | 0 | 0 | 0 | 0 | -
Итого | 0 | 0 | 0 | 0 | 0 | 0
1.3. Экономия энергоресурса для систем наружного освещения составит:
1.3.1. В натуральном выражении для наружного освещения по годам, кВт·ч
Период | 2017 | 2018 | 2019 | 2020 | 2021 | Всего
1 квартал | 2000 | 2000 | 2000 | 2000 | 2000 | -
2 квартал | 1344 | 1344 | 1344 | 1344 | 1344 | -
3 квартал | 1008 | 1008 | 1008 | 1008 | 1008 | -
4 квартал | 1872 | 1872 | 1872 | 1872 | 1872 | -
Итого | 6224 | 6224 | 6224 | 6224 | 6224 | 31120
1.3.2. В денежном выражении для наружного освещения по годам, руб.
Период | 2017 | 2018 | 2019 | 2020 | 2021 | Всего
1 квартал | 4453.8557 | 4453.8557 | 4778.9872 | 5094.4003 | 5430.6308 | -
2 квартал | 2992.991 | 2992.991 | 3211.4794 | 3423.437 | 3649.3839 | -
3 квартал | 2244.7433 | 2408.6095 | 2567.5778 | 2737.0379 | 2917.6824 | -
4 квартал | 4168.809 | 4473.132 | 4768.3587 | 5083.0704 | 5418.553 | -
Итого | 13860.399 | 14328.5883 | 15326.4031 | 16337.9457 | 17416.2501 | 77269.5861
1.3.3. Время работы системы наружного освещения
1 квартал | 2 квартал | 3 квартал | 4 квартал
1250 | 840 | 630 | 1170
1.4. Экономия энергоресурса для систем внутреннего освещения составит:
1.4.1. В натуральном выражении для внутреннего освещения по годам, кВт·ч
Период | 2017 | 2018 | 2019 | 2020 | 2021 | Всего
1 квартал | 0 | 0 | 0 | 0 | 0 | -
2 квартал | 0 | 0 | 0 | 0 | 0 | -
3 квартал | 0 | 0 | 0 | 0 | 0 | -
4 квартал | 0 | 0 | 0 | 0 | 0 | -
Итого | 0 | 0 | 0 | 0 | 0 | 0
1.4.2. В денежном выражении для внутреннего освещения по годам, руб.
Период | 2017 | 2018 | 2019 | 2020 | 2021 | Всего
1 квартал | 0 | 0 | 0 | 0 | 0 | -
2 квартал | 0 | 0 | 0 | 0 | 0 | -
3 квартал | 0 | 0 | 0 | 0 | 0 | -
4 квартал | 0 | 0 | 0 | 0 | 0 | -
Итого | 0 | 0 | 0 | 0 | 0 | 0
1.4.3. Время работы системы внутреннего освещения
1 квартал | 2 квартал | 3 квартал | 4 квартал
1.5. Экономия энергоресурса в рамках выполнения Контракта всего:
1.5.1. В натуральном выражении по годам, кВт·ч
Период | 2017 | 2018 | 2019 | 2020 | 2021 | Всего
1 квартал | 2000 | 2000 | 2000 | 2000 | 2000 | -
2 квартал | 1344 | 1344 | 1344 | 1344 | 1344 | -
3 квартал | 1008 | 1008 | 1008 | 1008 | 1008 | -
4 квартал | 1872 | 1872 | 1872 | 1872 | 1872 | -
Итого | 6224 | 6224 | 6224 | 6224 | 6224 | 31120
1.5.2. В денежном выражении по годам, руб.
Период | 2015 | 2016 | 2017 | 2018 | 2019 | Всего
1 квартал | 4453.8557 | 4453.8557 | 4778.9872 | 5094.4003 | 5430.6308 | -
2 квартал | 2992.991 | 2992.991 | 3211.4794 | 3423.437 | 3649.3839 | -
3 квартал | 2244.7433 | 2408.6095 | 2567.5778 | 2737.0379 | 2917.6824 | -
4 квартал | 4168.809 | 4473.132 | 4768.3587 | 5083.0704 | 5418.553 | -
Итого | 13860.399 | 14328.5883 | 15326.4031 | 16337.9457 | 17416.2501 | 77269.5861
1.6. Доля экономии Исполнителя в результате выполнения Контракта (% экономии, подлежащий уплате Исполнителю по Контракту, составляет 90 % от п.1.5.), всего:
1.6.1. В натуральном выражении по годам, кВт·ч
Период | 2017 | 2018 | 2019 | 2020 | 2021 | Всего
1 квартал | 1800 | 1800 | 1800 | 1800 | 1800 | -
2 квартал | 1209.6 | 1209.6 | 1209.6 | 1209.6 | 1209.6 | -
3 квартал | 907.2 | 907.2 | 907.2 | 907.2 | 907.2 | -
4 квартал | 1684.8 | 1684.8 | 1684.8 | 1684.8 | 1684.8 | -
Итого | 5601.6 | 5601.6 | 5601.6 | 5601.6 | 5601.6 | 28008
1.6.2. В денежном выражении по годам, руб. в т.ч. НДС – 18%
Период | 2017 | 2018 | 2019 | 2020 | 2021 | Всего
1 квартал | 4008.4701 | 4008.4701 | 4301.0885 | 4584.9603 | 4887.5677 | -
2 квартал | 2693.6919 | 2693.6919 | 2890.3315 | 3081.0933 | 3284.4455 | -
3 квартал | 2020.269 | 2167.7486 | 2310.82 | 2463.3341 | 2625.9142 | -
4 квартал | 3751.9281 | 4025.8188 | 4291.5228 | 4574.7634 | 4876.6977 | -
Итого | 12474.3591 | 12895.7295 | 13793.7628 | 14704.1511 | 15674.6251 | 69542.6275

## Тех. предложение 9
Техническое предложение для объекта энергосервиса: ПС 110/10 кВ "Рафайлово" Исетского РЭС Тюменского ТПО филиала АО «Тюменьэнерго» Тюменские РС
№ п/п | Базовая система освещения | [8 empty] | Предлагаемая система освещения | [7 empty] | Экономия э/э в год, кВт ч | Экономия э/э в год, руб. | Экономия э/э в год, %
| Тип светильника (лампы) | Потребляемая мощность светильника / лампы, Вт. | Кол-во светильников, шт. | Общая мощность, кВт | Световой поток, лм | Количество часов работы | Объем потребления э/э, кВт ч | Тариф на э/э, руб. | Затраты на э/э, руб. | Тип светильника (лампы) | Потребляемая мощность светильника / лампы, Вт. | Кол-во светильников, шт. | Общая мощность, кВт | Световой поток, лм | Количество часов работы | Объем потребления э/э, кВт ч | Затраты на э/э, руб.
| 1 | 2 | 3 | 4 | 5 | 6 | 7 |  |  | 8 | 9 | 10 | 11 | 12 | 13 | 14 |  | 15 |  | 16
1 | ДРВ (ДРВ-250, наруж.) | 250 | 13 | 3.25 | 5600 | 3890 | 12642.5 | 2.0716 | 26189.7074 |  |  |  | 0 |  | 3890 | 0 | 0 | 12642.5 | 26189.7074 | 100%
Всего по наружному освещению: |  |  | 13 | 3.25 |  |  | 12642.5 |  | 26189.7074 |  |  | 0 | 0 |  |  | 0 | 0 | 12642.5 | 26189.7074 | 100%
Итого по ПС "Рафайлово" Тюменского ТПО: |  |  | 13 | 3.25 |  |  | 12642.5 |  | 26189.7074 |  |  | 0 | 0 |  |  | 0 | 0 | 12642.5 | 26189.7074 | 100%
[13 empty] | Снижение потребления э/э в |  |  |  |  | #DIV/0! |  | раза
[15 empty] | Снижение затрат на э/э на |  |  | #REF! |  | %
[16 empty] | Общая мощность действ. СО, кВт |  | Коэффициент снижения мощности
[15 empty] | Наруж. осв. | 3.25 |  | #REF! |  | #REF!
[15 empty] | Внутр. осв. | - |  | - |  | -
[11 empty] | Месяц | Количество часов работы установок наружного освещения согласно графику (ч)
[11 empty] | Январь | 430 | 1397.5
[11 empty] | Февраль | 430 | 1397.5
[11 empty] | Март | 390 | 1267.5
[11 empty] | Апрель | 330 | 1072.5
[11 empty] | Май | 270 | 877.5
[11 empty] | Июнь | 240 | 780
[11 empty] | Июль | 180 | 585
[11 empty] | Август | 180 | 585
[11 empty] | Сентябрь | 270 | 877.5
[11 empty] | Октябрь | 330 | 1072.5
[11 empty] | Ноябрь | 410 | 1332.5
[11 empty] | Декабрь | 430 | 1397.5
[11 empty] | Всего за год: | 3890 | 12642.5

## Ком. предложение 9
РАЗМЕР ЭКОНОМИИ ЭНЕРГЕТИЧЕСКИХ РЕСУРСОВ.
1. Наименование объекта энергосервиса в соответствии с Техническим заданием: ПС 110/10 кВ «Рафайлово» Исетского РЭС Тюменского ТПО филиала АО «Тюменьэнерго» Тюменские распределительные сети
Тариф на э/э в 2015 году (руб.): |  | 2.0716 | ( учетом НДС 18%)
1.1. Для расчета фактического объема экономии в денежном выражении по годам используются следующие величины индексации тарифа на электроэнергию в соответствии с Прогнозом социально-экономического развития РФ на 2015 год и на плановый период 2016 - 2017 годов:
Период | с III кв. 2016 | с III кв. 2017 | с III кв. 2018 | с III кв. 2019 | с III кв. 2020 | с III кв. 2021
Величина индексации тарифа на э/э* | 7.5% | 7.3% | 6.6% | 6.6% | 6.6% | 6.6%
Тариф на э/э с учетом индексации, (руб.) | 2.2269 | 2.3895 | 2.5472 | 2.7153 | 2.8945 | 3.0856
1.2. Затраты Заказчика на оплату энергоресурса после выполнения энергосберегающих мероприятий:
1.2.1. В натуральном выражении по годам, кВт·ч
Период | 2017 | 2018 | 2019 | 2020 | 2021 | Всего
1 квартал | 0 | 0 | 0 | 0 | 0 | -
2 квартал | 0 | 0 | 0 | 0 | 0 | -
3 квартал | 0 | 0 | 0 | 0 | 0 | -
4 квартал | 0 | 0 | 0 | 0 | 0 | -
Итого | 0 | 0 | 0 | 0 | 0 | 0
1.2.2. В денежном выражении по годам, руб. в т.ч. НДС – 18%
Период | 2017 | 2018 | 2019 | 2020 | 2021 | Всего
1 квартал | 0 | 0 | 0 | 0 | 0 | -
2 квартал | 0 | 0 | 0 | 0 | 0 | -
3 квартал | 0 | 0 | 0 | 0 | 0 | -
4 квартал | 0 | 0 | 0 | 0 | 0 | -
Итого | 0 | 0 | 0 | 0 | 0 | 0
1.3. Экономия энергоресурса для систем наружного освещения составит:
1.3.1. В натуральном выражении для наружного освещения по годам, кВт·ч
Период | 2017 | 2018 | 2019 | 2020 | 2021 | Всего
1 квартал | 4062.5 | 4062.5 | 4062.5 | 4062.5 | 4062.5 | -
2 квартал | 2730 | 2730 | 2730 | 2730 | 2730 | -
3 квартал | 2047.5 | 2047.5 | 2047.5 | 2047.5 | 2047.5 | -
4 квартал | 3802.5 | 3802.5 | 3802.5 | 3802.5 | 3802.5 | -
Итого | 12642.5 | 12642.5 | 12642.5 | 12642.5 | 12642.5 | 63212.5
1.3.2. В денежном выражении для наружного освещения по годам, руб.
Период | 2017 | 2018 | 2019 | 2020 | 2021 | Всего
1 квартал | 9046.8944 | 9046.8944 | 9707.3177 | 10348.0007 | 11030.9687 | -
2 квартал | 6079.5131 | 6079.5131 | 6523.3175 | 6953.8565 | 7412.811 | -
3 квартал | 4559.6348 | 4892.4881 | 5215.3924 | 5559.6082 | 5926.5424 | -
4 квартал | 8467.8932 | 9086.0494 | 9685.7287 | 10324.9867 | 11006.4359 | -
Итого | 28153.9355 | 29104.945 | 31131.7562 | 33186.4521 | 35376.758 | 156953.8469
1.3.3. Время работы системы наружного освещения
1 квартал | 2 квартал | 3 квартал | 4 квартал
1250 | 840 | 630 | 1170
1.4. Экономия энергоресурса для систем внутреннего освещения составит:
1.4.1. В натуральном выражении для внутреннего освещения по годам, кВт·ч
Период | 2017 | 2018 | 2019 | 2020 | 2021 | Всего
1 квартал | 0 | 0 | 0 | 0 | 0 | -
2 квартал | 0 | 0 | 0 | 0 | 0 | -
3 квартал | 0 | 0 | 0 | 0 | 0 | -
4 квартал | 0 | 0 | 0 | 0 | 0 | -
Итого | 0 | 0 | 0 | 0 | 0 | 0
1.4.2. В денежном выражении для внутреннего освещения по годам, руб.
Период | 2017 | 2018 | 2019 | 2020 | 2021 | Всего
1 квартал | 0 | 0 | 0 | 0 | 0 | -
2 квартал | 0 | 0 | 0 | 0 | 0 | -
3 квартал | 0 | 0 | 0 | 0 | 0 | -
4 квартал | 0 | 0 | 0 | 0 | 0 | -
Итого | 0 | 0 | 0 | 0 | 0 | 0
1.4.3. Время работы системы внутреннего освещения
1 квартал | 2 квартал | 3 квартал | 4 квартал
1.5. Экономия энергоресурса в рамках выполнения Контракта всего:
1.5.1. В натуральном выражении по годам, кВт·ч
Период | 2017 | 2018 | 2019 | 2020 | 2021 | Всего
1 квартал | 4062.5 | 4062.5 | 4062.5 | 4062.5 | 4062.5 | -
2 квартал | 2730 | 2730 | 2730 | 2730 | 2730 | -
3 квартал | 2047.5 | 2047.5 | 2047.5 | 2047.5 | 2047.5 | -
4 квартал | 3802.5 | 3802.5 | 3802.5 | 3802.5 | 3802.5 | -
Итого | 12642.5 | 12642.5 | 12642.5 | 12642.5 | 12642.5 | 63212.5
1.5.2. В денежном выражении по годам, руб.
Период | 2015 | 2016 | 2017 | 2018 | 2019 | Всего
1 квартал | 9046.8944 | 9046.8944 | 9707.3177 | 10348.0007 | 11030.9687 | -
2 квартал | 6079.5131 | 6079.5131 | 6523.3175 | 6953.8565 | 7412.811 | -
3 квартал | 4559.6348 | 4892.4881 | 5215.3924 | 5559.6082 | 5926.5424 | -
4 квартал | 8467.8932 | 9086.0494 | 9685.7287 | 10324.9867 | 11006.4359 | -
Итого | 28153.9355 | 29104.945 | 31131.7562 | 33186.4521 | 35376.758 | 156953.8469
1.6. Доля экономии Исполнителя в результате выполнения Контракта (% экономии, подлежащий уплате Исполнителю по Контракту, составляет 90 % от п.1.5.), всего:
1.6.1. В натуральном выражении по годам, кВт·ч
Период | 2017 | 2018 | 2019 | 2020 | 2021 | Всего
1 квартал | 3656.25 | 3656.25 | 3656.25 | 3656.25 | 3656.25 | -
2 квартал | 2457 | 2457 | 2457 | 2457 | 2457 | -
3 квартал | 1842.75 | 1842.75 | 1842.75 | 1842.75 | 1842.75 | -
4 квартал | 3422.25 | 3422.25 | 3422.25 | 3422.25 | 3422.25 | -
Итого | 11378.25 | 11378.25 | 11378.25 | 11378.25 | 11378.25 | 56891.25
1.6.2. В денежном выражении по годам, руб. в т.ч. НДС – 18%
Период | 2017 | 2018 | 2019 | 2020 | 2021 | Всего
1 квартал | 8142.205 | 8142.205 | 8736.586 | 9313.2006 | 9927.8719 | -
2 квартал | 5471.5618 | 5471.5618 | 5870.9858 | 6258.4708 | 6671.5299 | -
3 квартал | 4103.6713 | 4403.2393 | 4693.8531 | 5003.6474 | 5333.8882 | -
4 квартал | 7621.1039 | 8177.4445 | 8717.1558 | 9292.4881 | 9905.7923 | -
Итого | 25338.5419 | 26194.4505 | 28018.5806 | 29867.8069 | 31839.0822 | 141258.4622

## Тех. предложение 10
Техническое предложение для объекта энергосервиса: ПС 220/110/10 кВ "Ожогино" Тюменского РЭС Тюменского ТПО филиала АО «Тюменьэнерго» Тюменские РС
№ п/п | Базовая система освещения | [8 empty] | Предлагаемая система освещения | [7 empty] | Экономия э/э в год, кВт ч | Экономия э/э в год, руб. | Экономия э/э в год, %
| Тип светильника (лампы) | Потребляемая мощность светильника / лампы, Вт. | Кол-во светильников, шт. | Общая мощность, кВт | Световой поток, лм | Количество часов работы | Объем потребления э/э, кВт ч | Тариф на э/э, руб. | Затраты на э/э, руб. | Тип светильника (лампы) | Потребляемая мощность светильника / лампы, Вт. | Кол-во светильников, шт. | Общая мощность, кВт | Световой поток, лм | Количество часов работы | Объем потребления э/э, кВт ч | Затраты на э/э, руб.
| 1 | 2 | 3 | 4 | 5 | 6 | 7 |  |  | 8 | 9 | 10 | 11 | 12 | 13 | 14 |  | 15 |  | 16
1 | РКУ-500 (ДРЛ-500, наруж.) | 625 | 30 | 18.75 | 14000 | 4979 | 93356.25 | 2.0716 | 193393.1479 |  |  |  | 0 |  | 4979 | 0 | 0 | 93356.25 | 193393.1479 | 100%
Всего по наружному освещению: |  |  | 30 | 18.75 |  |  | 93356.25 |  | 193393.1479 |  |  | 0 | 0 |  |  | 0 | 0 | 93356.25 | 193393.1479 | 100%
1 | ЛПО-01 2х40 (ЛБ-40) | 92 | 50 | 4.6 | 3180 | 1695 | 7797 | 2.0716 | 16151.9596 |  |  |  | 0 |  | 1695 | 0 | 0 | 7797 | 16151.9596 | 100%
2 | НСП-220 (ЛН-100) | 100 | 20 | 2 | 1200 | 1695 | 3390 | 2.0716 | 7022.5911 |  |  |  | 0 |  | 1695 | 0 | 0 | 3390 | 7022.5911 | 100%
Всего по внутреннему освещению: |  |  | 70 | 6.6 |  |  | 11187 |  | 23174.5507 |  |  | 0 | 0 |  |  | 0 | 0 | 11187 | 23174.5507 | 100%
Итого по ПС "Ожогино" Тюменского ТПО: |  |  | 100 | 25.35 |  |  | 104543.25 | 0 | 216567.6986 |  |  | 0 | 0 |  |  | 0 | 0 | 104543.25 | 216567.6986 | 100%
[15 empty] | Снижение потребления э/э в |  |  | #DIV/0! |  | раза
[15 empty] | Снижение затрат на э/э на |  |  | #REF! |  | %
[16 empty] | Общая мощность действ. СО, кВт |  | Коэффициент снижения мощности
[15 empty] | Наруж. осв. | 18.75 |  | #REF! |  | #REF!
[15 empty] | Внутр. осв. | 6.6 |  | #REF! |  | #REF!
[11 empty] | Месяц | Количество часов работы установок наружного освещения согласно графику (ч) |  |  | Месяц | Количество часов работы установок внутреннего освещения (ч)
[11 empty] | Январь | 527 | 9881.25 |  | Январь | 217
[11 empty] | Февраль | 476 | 8925 |  | Февраль | 196
[11 empty] | Март | 496 | 9300 |  | Март | 186
[11 empty] | Апрель | 450 | 8437.5 |  | Апрель | 150
[11 empty] | Май | 310 | 5812.5 |  | Май | 61
[11 empty] | Июнь | 210 | 3937.5 |  | Июнь | 30
[11 empty] | Июль | 217 | 4068.75 |  | Июль | 31
[11 empty] | Август | 310 | 5812.5 |  | Август | 61
[11 empty] | Сентябрь | 450 | 8437.5 |  | Сентябрь | 150
[11 empty] | Октябрь | 496 | 9300 |  | Октябрь | 186
[11 empty] | Ноябрь | 510 | 9562.5 |  | Ноябрь | 210
[11 empty] | Декабрь | 527 | 9881.25 |  | Декабрь | 217
[11 empty] | Всего за год: | 4979 | 93356.25 |  | Всего за год: | 1695

## Ком. предложение 10
РАЗМЕР ЭКОНОМИИ ЭНЕРГЕТИЧЕСКИХ РЕСУРСОВ.
1. Наименование объекта энергосервиса в соответствии с Техническим заданием: ПС 220/110/10 кВ «Ожогино» Тюменского РЭС Тюменского ТПО филиала АО «Тюменьэнерго» Тюменские распределительные сети
Тариф на э/э в 2015 году (руб.): |  | 2.0716 | ( учетом НДС 18%)
1.1. Для расчета фактического объема экономии в денежном выражении по годам используются следующие величины индексации тарифа на электроэнергию в соответствии с Прогнозом социально-экономического развития РФ на 2015 год и на плановый период 2016 - 2017 годов:
Период | с III кв. 2016 | с III кв. 2017 | с III кв. 2018 | с III кв. 2019 | с III кв. 2020 | с III кв. 2021
Величина индексации тарифа на э/э* | 7.5% | 7.3% | 6.6% | 6.6% | 6.6% | 6.6%
Тариф на э/э с учетом индексации, (руб.) | 2.2269 | 2.3895 | 2.5472 | 2.7153 | 2.8945 | 3.0856
1.2. Затраты Заказчика на оплату энергоресурса после выполнения энергосберегающих мероприятий:
1.2.1. В натуральном выражении по годам, кВт·ч
Период | 2017 | 2018 | 2019 | 2020 | 2021 | Всего
1 квартал | 0 | 0 | 0 | 0 | 0 | -
2 квартал | 0 | 0 | 0 | 0 | 0 | -
3 квартал | 0 | 0 | 0 | 0 | 0 | -
4 квартал | 0 | 0 | 0 | 0 | 0 | -
Итого | 0 | 0 | 0 | 0 | 0 | 0
1.2.2. В денежном выражении по годам, руб. в т.ч. НДС – 18%
Период | 2017 | 2018 | 2019 | 2020 | 2021 | Всего
1 квартал | 0 | 0 | 0 | 0 | 0 | -
2 квартал | 0 | 0 | 0 | 0 | 0 | -
3 квартал | 0 | 0 | 0 | 0 | 0 | -
4 квартал | 0 | 0 | 0 | 0 | 0 | -
Итого | 0 | 0 | 0 | 0 | 0 | 0
1.3. Экономия энергоресурса для систем наружного освещения составит:
1.3.1. В натуральном выражении для наружного освещения по годам, кВт·ч
Период | 2017 | 2018 | 2019 | 2020 | 2021 | Всего
1 квартал | 28106.25 | 28106.25 | 28106.25 | 28106.25 | 28106.25 | -
2 квартал | 18187.5 | 18187.5 | 18187.5 | 18187.5 | 18187.5 | -
3 квартал | 18318.75 | 18318.75 | 18318.75 | 18318.75 | 18318.75 | -
4 квартал | 28743.75 | 28743.75 | 28743.75 | 28743.75 | 28743.75 | -
Итого | 93356.25 | 93356.25 | 93356.25 | 93356.25 | 93356.25 | 466781.25
1.3.2. В денежном выражении для наружного освещения по годам, руб.
Период | 2017 | 2018 | 2019 | 2020 | 2021 | Всего
1 квартал | 62590.5912 | 62590.5912 | 67159.7043 | 71592.2448 | 1855.0125 | -
2 квартал | 40502.2505 | 40502.2505 | 43458.9147 | 46327.2031 | 1200.375 | -
3 квартал | 40794.5347 | 43772.5358 | 46661.5231 | 1209.0375 | 53024.1018 | -
4 квартал | 64010.2577 | 68683.0065 | 73216.0849 | 1897.0875 | 83199.5374 | -
Итого | 207897.634 | 215548.3839 | 230496.2271 | 121025.5729 | 139279.0267 | 914246.8446
1.3.3. Время работы системы наружного освещения
1 квартал | 2 квартал | 3 квартал | 4 квартал
1499 | 970 | 977 | 1533
1.4. Экономия энергоресурса для систем внутреннего освещения составит:
1.4.1. В натуральном выражении для внутреннего освещения по годам, кВт·ч
Период | 2017 | 2018 | 2019 | 2020 | 2021 | Всего
1 квартал | 3953.4 | 3953.4 | 3953.4 | 3953.4 | 3953.4 | -
2 квартал | 1590.6 | 1590.6 | 1590.6 | 1590.6 | 1590.6 | -
3 квартал | 1597.2 | 1597.2 | 1597.2 | 1597.2 | 1597.2 | -
4 квартал | 4045.8 | 4045.8 | 4045.8 | 4045.8 | 4045.8 | -
Итого | 11187 | 11187 | 11187 | 11187 | 11187 | 55935
1.4.2. В денежном выражении для внутреннего освещения по годам, руб.
Период | 2017 | 2018 | 2019 | 2020 | 2021 | Всего
1 квартал | 8803.9366 | 9446.624 | 10070.1012 | 260.9244 | 11443.2199 | -
2 квартал | 3542.1515 | 3800.7285 | 4051.5766 | 104.9796 | 4604.0334 | -
3 квартал | 3816.4992 | 4068.3881 | 105.4152 | 4623.1372 | 4928.2643 | -
4 квартал | 9667.4132 | 10305.4625 | 267.0228 | 11710.6741 | 12483.5786 | -
Итого | 25830.0004 | 27621.203 | 14494.1157 | 16699.7153 | 33459.0961 | 118104.1307
1.4.3. Время работы системы внутреннего освещения
1 квартал | 2 квартал | 3 квартал | 4 квартал
599 | 241 | 242 | 613
1.5. Экономия энергоресурса в рамках выполнения Контракта всего:
1.5.1. В натуральном выражении по годам, кВт·ч
Период | 2017 | 2018 | 2019 | 2020 | 2021 | Всего
1 квартал | 32059.65 | 32059.65 | 32059.65 | 32059.65 | 32059.65 | -
2 квартал | 19778.1 | 19778.1 | 19778.1 | 19778.1 | 19778.1 | -
3 квартал | 19915.95 | 19915.95 | 19915.95 | 19915.95 | 19915.95 | -
4 квартал | 32789.55 | 32789.55 | 32789.55 | 32789.55 | 32789.55 | -
Итого | 104543.25 | 104543.25 | 104543.25 | 104543.25 | 104543.25 | 522716.25
1.5.2. В денежном выражении по годам, руб.
Период | 2015 | 2016 | 2017 | 2018 | 2019 | Всего
1 квартал | 71394.5278 | 72037.2151 | 77229.8055 | 71853.1692 | 13298.2324 | -
2 квартал | 44044.4019 | 44302.979 | 47510.4913 | 46432.1827 | 5804.4084 | -
3 квартал | 44611.0339 | 47840.9239 | 46766.9383 | 5832.1747 | 57952.3661 | -
4 квартал | 73677.6709 | 78988.4689 | 73483.1077 | 13607.7616 | 95683.116 | -
Итого | 233727.6344 | 243169.5869 | 244990.3429 | 137725.2882 | 172738.1228 | 1032350.9752
1.6. Доля экономии Исполнителя в результате выполнения Контракта (% экономии, подлежащий уплате Исполнителю по Контракту, составляет 90 % от п.1.5.), всего:
1.6.1. В натуральном выражении по годам, кВт·ч
Период | 2017 | 2018 | 2019 | 2020 | 2021 | Всего
1 квартал | 28853.685 | 28853.685 | 28853.685 | 28853.685 | 28853.685 | -
2 квартал | 17800.29 | 17800.29 | 17800.29 | 17800.29 | 17800.29 | -
3 квартал | 17924.355 | 17924.355 | 17924.355 | 17924.355 | 17924.355 | -
4 квартал | 29510.595 | 29510.595 | 29510.595 | 29510.595 | 29510.595 | -
Итого | 94088.925 | 94088.925 | 94088.925 | 94088.925 | 94088.925 | 470444.625
1.6.2. В денежном выражении по годам, руб. в т.ч. НДС – 18%
Период | 2017 | 2018 | 2019 | 2020 | 2021 | Всего
1 квартал | 64255.075 | 64833.4936 | 69506.8249 | 64667.8523 | 11968.4091 | -
2 квартал | 39639.9617 | 39872.6811 | 42759.4422 | 41788.9644 | 5223.9675 | -
3 квартал | 40149.9305 | 43056.8315 | 42090.2445 | 5248.9573 | 52157.1295 | -
4 квартал | 66309.9038 | 71089.622 | 66134.7969 | 12246.9854 | 86114.8044 | -
Итого | 210354.871 | 218852.6282 | 220491.3086 | 123952.7594 | 155464.3105 | 929115.8777

## Тех. предложение 11
Техническое предложение для объекта энергосервиса: ПС 110/10/10 кВ "Сибжилстрой" Тюменского РЭС Тюменского ТПО филиала АО «Тюменьэнерго» Тюменские РС
№ п/п | Базовая система освещения | [8 empty] | Предлагаемая система освещения | [7 empty] | Экономия э/э в год, кВт ч | Экономия э/э в год, руб. | Экономия э/э в год, %
| Тип светильника (лампы) | Потребляемая мощность светильника / лампы, Вт. | Кол-во светильников, шт. | Общая мощность, кВт | Световой поток, лм | Количество часов работы | Объем потребления э/э, кВт ч | Тариф на э/э, руб. | Затраты на э/э, руб. | Тип светильника (лампы) | Потребляемая мощность светильника / лампы, Вт. | Кол-во светильников, шт. | Общая мощность, кВт | Световой поток, лм | Количество часов работы | Объем потребления э/э, кВт ч | Затраты на э/э, руб.
| 1 | 2 | 3 | 4 | 5 | 6 | 7 |  |  | 8 | 9 | 10 | 11 | 12 | 13 | 14 |  | 15 |  | 16
1 | РКУ-500 (ДРЛ-500, наруж.) | 625 | 13 | 8.125 | 14000 | 4979 | 40454.375 | 2.0716 | 83803.6974 |  |  |  | 0 |  | 4979 | 0 | 0 | 40454.375 | 83803.6974 | 100%
Всего по наружному освещению: |  |  | 13 | 8.125 |  |  | 40454.375 |  | 83803.6974 |  |  | 0 | 0 |  |  | 0 | 0 | 40454.375 | 83803.6974 | 100%
1 | ЛПО-01 2х40 (ЛБ-40) | 92 | 44 | 4.048 | 3180 | 1695 | 6861.36 | 2.0716 | 14213.7244 |  |  |  | 0 |  | 1695 | 0 | 0 | 6861.36 | 14213.7244 | 100%
2 | НСП-220 (ЛН-100) | 100 | 14 | 1.4 | 1200 | 1695 | 2373 | 2.0716 | 4915.8138 |  |  |  | 0 |  | 1695 | 0 | 0 | 2373 | 4915.8138 | 100%
Всего по внутреннему освещению: |  |  | 58 | 5.448 | 4380 | 3390 | 9234.36 |  | 19129.5382 |  |  | 0 | 0 |  |  | 0 | 0 | 9234.36 | 19129.5382 | 100%
Итого по ПС "Сибжилстрой" Тюменского ТПО: |  |  | 71 | 13.573 |  |  | 49688.735 |  | 102933.2356 |  |  | 0 | 0 |  |  | 0 | 0 | 49688.735 | 102933.2356 | 100%
[15 empty] | Снижение потребления э/э в |  |  | #DIV/0! |  | раза
[15 empty] | Снижение затрат на э/э на |  |  | #REF! |  | %
[16 empty] | Общая мощность действ. СО, кВт |  | Коэффициент снижения мощности
[15 empty] | Наруж. осв. | 8.125 |  | #REF! |  | #REF!
[15 empty] | Внутр. осв. | 5.448 |  | #REF! |  | #REF!
[11 empty] | Месяц | Количество часов работы установок наружного освещения согласно графику (ч) |  |  | Месяц | Количество часов работы установок внутреннего освещения (ч)
[11 empty] | Январь | 527 | 4281.875 |  | Январь | 217
[11 empty] | Февраль | 476 | 3867.5 |  | Февраль | 196
[11 empty] | Март | 496 | 4030 |  | Март | 186
[11 empty] | Апрель | 450 | 3656.25 |  | Апрель | 150
[11 empty] | Май | 310 | 2518.75 |  | Май | 61
[11 empty] | Июнь | 210 | 1706.25 |  | Июнь | 30
[11 empty] | Июль | 217 | 1763.125 |  | Июль | 31
[11 empty] | Август | 310 | 2518.75 |  | Август | 61
[11 empty] | Сентябрь | 450 | 3656.25 |  | Сентябрь | 150
[11 empty] | Октябрь | 496 | 4030 |  | Октябрь | 186
[11 empty] | Ноябрь | 510 | 4143.75 |  | Ноябрь | 210
[11 empty] | Декабрь | 527 | 4281.875 |  | Декабрь | 217
[11 empty] | Всего за год: | 4979 | 40454.375 |  | Всего за год: | 1695

## Ком. предложение 11
РАЗМЕР ЭКОНОМИИ ЭНЕРГЕТИЧЕСКИХ РЕСУРСОВ.
1. Наименование объекта энергосервиса в соответствии с Техническим заданием: ПС 110/10/10 кВ «Сибжилстрой» Тюменского РЭС Тюменского ТПО филиала АО «Тюменьэнерго» Тюменские распределительные сети
Тариф на э/э в 2015 году (руб.): |  | 2.0716 | ( учетом НДС 18%)
1.1. Для расчета фактического объема экономии в денежном выражении по годам используются следующие величины индексации тарифа на электроэнергию в соответствии с Прогнозом социально-экономического развития РФ на 2015 год и на плановый период 2016 - 2017 годов:
Период | с III кв. 2016 | с III кв. 2017 | с III кв. 2018 | с III кв. 2019 | с III кв. 2020 | с III кв. 2021
Величина индексации тарифа на э/э* | 7.5% | 7.3% | 6.6% | 6.6% | 6.6% | 6.6%
Тариф на э/э с учетом индексации, (руб.) | 2.2269 | 2.3895 | 2.5472 | 2.7153 | 2.8945 | 3.0856
1.2. Затраты Заказчика на оплату энергоресурса после выполнения энергосберегающих мероприятий:
1.2.1. В натуральном выражении по годам, кВт·ч
Период | 2017 | 2018 | 2019 | 2020 | 2021 | Всего
1 квартал | 0 | 0 | 0 | 0 | 0 | -
2 квартал | 0 | 0 | 0 | 0 | 0 | -
3 квартал | 0 | 0 | 0 | 0 | 0 | -
4 квартал | 0 | 0 | 0 | 0 | 0 | -
Итого | 0 | 0 | 0 | 0 | 0 | 0
1.2.2. В денежном выражении по годам, руб. в т.ч. НДС – 18%
Период | 2017 | 2018 | 2019 | 2020 | 2021 | Всего
1 квартал | 0 | 0 | 0 | 0 | 0 | -
2 квартал | 0 | 0 | 0 | 0 | 0 | -
3 квартал | 0 | 0 | 0 | 0 | 0 | -
4 квартал | 0 | 0 | 0 | 0 | 0 | -
Итого | 0 | 0 | 0 | 0 | 0 | 0
1.3. Экономия энергоресурса для систем наружного освещения составит:
1.3.1. В натуральном выражении для наружного освещения по годам, кВт·ч
Период | 2017 | 2018 | 2019 | 2020 | 2021 | Всего
1 квартал | 12179.375 | 12179.375 | 12179.375 | 12179.375 | 12179.375 | -
2 квартал | 7881.25 | 7881.25 | 7881.25 | 7881.25 | 7881.25 | -
3 квартал | 7938.125 | 7938.125 | 7938.125 | 7938.125 | 7938.125 | -
4 квартал | 12455.625 | 12455.625 | 12455.625 | 12455.625 | 12455.625 | -
Итого | 40454.375 | 40454.375 | 40454.375 | 40454.375 | 40454.375 | 202271.875
1.3.2. В денежном выражении для наружного освещения по годам, руб.
Период | 2017 | 2018 | 2019 | 2020 | 2021 | Всего
1 квартал | 27122.5895 | 27122.5895 | 29102.5385 | 31023.3061 | 803.8388 | -
2 квартал | 17550.9752 | 17550.9752 | 18832.1964 | 20075.1213 | 520.1625 | -
3 квартал | 17677.6317 | 18968.0988 | 20219.9934 | 523.9162 | 22977.1108 | -
4 квартал | 27737.7783 | 29762.6361 | 31726.9701 | 822.0713 | 36053.1329 | -
Итого | 90088.9747 | 93404.2997 | 99881.6984 | 52444.4149 | 60354.2449 | 396173.6327
1.3.3. Время работы системы наружного освещения
1 квартал | 2 квартал | 3 квартал | 4 квартал
1499 | 970 | 977 | 1533
1.4. Экономия энергоресурса для систем внутреннего освещения составит:
1.4.1. В натуральном выражении для внутреннего освещения по годам, кВт·ч
Период | 2017 | 2018 | 2019 | 2020 | 2021 | Всего
1 квартал | 3263.352 | 3263.352 | 3263.352 | 3263.352 | 3263.352 | -
2 квартал | 1312.968 | 1312.968 | 1312.968 | 1312.968 | 1312.968 | -
3 квартал | 1318.416 | 1318.416 | 1318.416 | 1318.416 | 1318.416 | -
4 квартал | 3339.624 | 3339.624 | 3339.624 | 3339.624 | 3339.624 | -
Итого | 9234.36 | 9234.36 | 9234.36 | 9234.36 | 9234.36 | 46171.8
1.4.2. В денежном выражении для внутреннего освещения по годам, руб.
Период | 2017 | 2018 | 2019 | 2020 | 2021 | Всего
1 квартал | 7267.2495 | 7797.7587 | 8312.4108 | 215.3812 | 9445.8579 | -
2 квартал | 2923.885 | 3137.3286 | 3344.3923 | 86.6559 | 3800.4203 | -
3 квартал | 3150.3466 | 3358.2695 | 87.0155 | 3816.1897 | 4068.0582 | -
4 квартал | 7980.0102 | 8506.6908 | 220.4152 | 9666.6292 | 10304.6267 | -
Итого | 21321.4912 | 22800.0476 | 11964.2337 | 13784.8559 | 27618.963 | 97489.5915
1.4.3. Время работы системы внутреннего освещения
1 квартал | 2 квартал | 3 квартал | 4 квартал
599 | 241 | 242 | 613
1.5. Экономия энергоресурса в рамках выполнения Контракта всего:
1.5.1. В натуральном выражении по годам, кВт·ч
Период | 2017 | 2018 | 2019 | 2020 | 2021 | Всего
1 квартал | 15442.727 | 15442.727 | 15442.727 | 15442.727 | 15442.727 | -
2 квартал | 9194.218 | 9194.218 | 9194.218 | 9194.218 | 9194.218 | -
3 квартал | 9256.541 | 9256.541 | 9256.541 | 9256.541 | 9256.541 | -
4 квартал | 15795.249 | 15795.249 | 15795.249 | 15795.249 | 15795.249 | -
Итого | 49688.735 | 49688.735 | 49688.735 | 49688.735 | 49688.735 | 248443.675
1.5.2. В денежном выражении по годам, руб.
Период | 2015 | 2016 | 2017 | 2018 | 2019 | Всего
1 квартал | 34389.839 | 34920.3482 | 37414.9493 | 31238.6873 | 10249.6966 | -
2 квартал | 20474.8602 | 20688.3038 | 22176.5887 | 20161.7772 | 4320.5828 | -
3 квартал | 20827.9783 | 22326.3683 | 20307.0088 | 4340.1059 | 27045.1689 | -
4 квартал | 35717.7885 | 38269.327 | 31947.3853 | 10488.7004 | 46357.7596 | -
Итого | 111410.466 | 116204.3473 | 111845.9321 | 66229.2709 | 87973.2079 | 493663.2241
1.6. Доля экономии Исполнителя в результате выполнения Контракта (% экономии, подлежащий уплате Исполнителю по Контракту, составляет 90 % от п.1.5.), всего:
1.6.1. В натуральном выражении по годам, кВт·ч
Период | 2017 | 2018 | 2019 | 2020 | 2021 | Всего
1 квартал | 13898.4543 | 13898.4543 | 13898.4543 | 13898.4543 | 13898.4543 | -
2 квартал | 8274.7962 | 8274.7962 | 8274.7962 | 8274.7962 | 8274.7962 | -
3 квартал | 8330.8869 | 8330.8869 | 8330.8869 | 8330.8869 | 8330.8869 | -
4 квартал | 14215.7241 | 14215.7241 | 14215.7241 | 14215.7241 | 14215.7241 | -
Итого | 44719.8615 | 44719.8615 | 44719.8615 | 44719.8615 | 44719.8615 | 223599.3075
1.6.2. В денежном выражении по годам, руб. в т.ч. НДС – 18%
Период | 2017 | 2018 | 2019 | 2020 | 2021 | Всего
1 квартал | 30950.8551 | 31428.3134 | 33673.4544 | 28114.8186 | 9224.7269 | -
2 квартал | 18427.3742 | 18619.4734 | 19958.9298 | 18145.5995 | 3888.5245 | -
3 квартал | 18745.1805 | 20093.7315 | 18276.3079 | 3906.0953 | 24340.652 | -
4 квартал | 32146.0096 | 34442.3943 | 28752.6468 | 9439.8304 | 41721.9836 | -
Итого | 100269.4194 | 104583.9126 | 100661.3389 | 59606.3438 | 79175.8871 | 444296.9017

## Тех. предложение 12
Техническое предложение для объекта энергосервиса: ПС 110/10/10 кВ "Бачкун" Ярковского РЭС Тюменского ТПО филиала АО «Тюменьэнерго» Тюменские РС
№ п/п | Базовая система освещения | [8 empty] | Предлагаемая система освещения | [7 empty] | Экономия э/э в год, кВт ч | Экономия э/э в год, руб. | Экономия э/э в год, %
| Тип светильника (лампы) | Номинальная мощность ламп в светильнике, Вт | Кол-во светильников, шт. | Общая мощность, кВт | Световой поток, лм | Количество часов работы | Объем потребления э/э, кВт ч | Тариф на э/э, руб. | Затраты на э/э, руб. | Тип светильника (лампы) | Потребляемая мощность светильника / лампы, Вт. | Кол-во светильников, шт. | Общая мощность, кВт | Световой поток, лм | Количество часов работы | Объем потребления э/э, кВт ч | Затраты на э/э, руб.
| 1 | 2 | 3 | 4 | 5 | 6 | 7 |  |  | 8 | 9 | 10 | 11 | 12 | 13 | 14 |  | 15 |  | 16
1 | РКУ-250 (ДРЛ-250, наруж.) | 312.5 | 6 | 1.875 | 7800 | 4979 | 9335.625 | 2.0716 | 19339.3148 |  |  |  | 0 |  | 4979 | 0 | 0 | 12642.5 | 26189.7074 | 100%
Всего по наружному освещению: |  |  | 6 | 1.875 |  |  | 9335.625 |  | 19339.3148 |  |  | 0 | 0 |  |  | 0 | 0 | 12642.5 | 26189.7074 | 100%
Итого по ПС "Бачкун" Тюменского ТПО: |  |  | 6 | 1.875 |  |  | 9335.625 |  | 19339.3148 |  |  | 0 | 0 |  |  | 0 | 0 | 12642.5 | 26189.7074 | 100%
[13 empty] | Снижение потребления э/э в |  |  |  |  | #DIV/0! |  | раза
[15 empty] | Снижение затрат на э/э на |  |  | #REF! |  | %
[16 empty] | Общая мощность действ. СО, кВт |  | Коэффициент снижения мощности
[15 empty] | Наруж. осв. | 1.875 |  | #REF! |  | #REF!
[15 empty] | Внутр. осв. | - |  | - |  | -
[11 empty] | Месяц | Количество часов работы установок наружного освещения согласно графику (ч)
[11 empty] | Январь | 527 | 988.125
[11 empty] | Февраль | 476 | 892.5
[11 empty] | Март | 496 | 930
[11 empty] | Апрель | 450 | 843.75
[11 empty] | Май | 310 | 581.25
[11 empty] | Июнь | 210 | 393.75
[11 empty] | Июль | 217 | 406.875
[11 empty] | Август | 310 | 581.25
[11 empty] | Сентябрь | 450 | 843.75
[11 empty] | Октябрь | 496 | 930
[11 empty] | Ноябрь | 510 | 956.25
[11 empty] | Декабрь | 527 | 988.125
[11 empty] | Всего за год: | 4979 | 9335.625

## Ком. предложение 12
РАЗМЕР ЭКОНОМИИ ЭНЕРГЕТИЧЕСКИХ РЕСУРСОВ.
1. Наименование объекта энергосервиса в соответствии с Техническим заданием: ПС 110/10/10 кВ «Бачкун» Ярковского РЭС Тюменского ТПО филиала АО «Тюменьэнерго» Тюменские распределительные сети
Тариф на э/э в 2015 году (руб.): |  | 2.0716 | ( учетом НДС 18%)
1.1. Для расчета фактического объема экономии в денежном выражении по годам используются следующие величины индексации тарифа на электроэнергию в соответствии с Прогнозом социально-экономического развития РФ на 2015 год и на плановый период 2016 - 2017 годов:
Период | с III кв. 2016 | с III кв. 2017 | с III кв. 2018 | с III кв. 2019 | с III кв. 2020 | с III кв. 2021
Величина индексации тарифа на э/э* | 7.5% | 7.3% | 6.6% | 6.6% | 6.6% | 6.6%
Тариф на э/э с учетом индексации, (руб.) | 2.2269 | 2.3895 | 2.5472 | 2.7153 | 2.8945 | 3.0856
1.2. Затраты Заказчика на оплату энергоресурса после выполнения энергосберегающих мероприятий:
1.2.1. В натуральном выражении по годам, кВт·ч
Период | 2017 | 2018 | 2019 | 2020 | 2021 | Всего
1 квартал | 0 | 0 | 0 | 0 | 0 | -
2 квартал | 0 | 0 | 0 | 0 | 0 | -
3 квартал | 0 | 0 | 0 | 0 | 0 | -
4 квартал | 0 | 0 | 0 | 0 | 0 | -
Итого | 0 | 0 | 0 | 0 | 0 | 0
1.2.2. В денежном выражении по годам, руб. в т.ч. НДС – 18%
Период | 2017 | 2018 | 2019 | 2020 | 2021 | Всего
1 квартал | 0 | 0 | 0 | 0 | 0 | -
2 квартал | 0 | 0 | 0 | 0 | 0 | -
3 квартал | 0 | 0 | 0 | 0 | 0 | -
4 квартал | 0 | 0 | 0 | 0 | 0 | -
Итого | 0 | 0 | 0 | 0 | 0 | 0
1.3. Экономия энергоресурса для систем наружного освещения составит:
1.3.1. В натуральном выражении для наружного освещения по годам, кВт·ч
Период | 2017 | 2018 | 2019 | 2020 | 2021 | Всего
1 квартал | 2810.625 | 2810.625 | 2810.625 | 2810.625 | 2810.625 | -
2 квартал | 1818.75 | 1818.75 | 1818.75 | 1818.75 | 1818.75 | -
3 квартал | 1831.875 | 1831.875 | 1831.875 | 1831.875 | 1831.875 | -
4 квартал | 2874.375 | 2874.375 | 2874.375 | 2874.375 | 2874.375 | -
Итого | 9335.625 | 9335.625 | 9335.625 | 9335.625 | 9335.625 | 46678.125
1.3.2. В денежном выражении для наружного освещения по годам, руб.
Период | 2017 | 2018 | 2019 | 2020 | 2021 | Всего
1 квартал | 6259.0591 | 6259.0591 | 6715.9704 | 7159.2245 | 7631.7333 | -
2 квартал | 4050.225 | 4050.225 | 4345.8915 | 4632.7203 | 4938.4799 | -
3 квартал | 4079.4535 | 4377.2536 | 4666.1523 | 4974.1184 | 5302.4102 | -
4 квартал | 6401.0258 | 6868.3006 | 7321.6085 | 7804.8347 | 8319.9537 | -
Итого | 20789.7634 | 21554.8384 | 23049.6227 | 24570.8978 | 26192.5771 | 116157.6994
1.3.3. Время работы системы наружного освещения
1 квартал | 2 квартал | 3 квартал | 4 квартал
1499 | 970 | 977 | 1533
1.4. Экономия энергоресурса для систем внутреннего освещения составит:
1.4.1. В натуральном выражении для внутреннего освещения по годам, кВт·ч
Период | 2017 | 2018 | 2019 | 2020 | 2021 | Всего
1 квартал | 0 | 0 | 0 | 0 | 0 | -
2 квартал | 0 | 0 | 0 | 0 | 0 | -
3 квартал | 0 | 0 | 0 | 0 | 0 | -
4 квартал | 0 | 0 | 0 | 0 | 0 | -
Итого | 0 | 0 | 0 | 0 | 0 | 0
1.4.2. В денежном выражении для внутреннего освещения по годам, руб.
Период | 2017 | 2018 | 2019 | 2020 | 2021 | Всего
1 квартал | 0 | 0 | 0 | 0 | 0 | -
2 квартал | 0 | 0 | 0 | 0 | 0 | -
3 квартал | 0 | 0 | 0 | 0 | 0 | -
4 квартал | 0 | 0 | 0 | 0 | 0 | -
Итого | 0 | 0 | 0 | 0 | 0 | 0
1.4.3. Время работы системы внутреннего освещения
1 квартал | 2 квартал | 3 квартал | 4 квартал
1.5. Экономия энергоресурса в рамках выполнения Контракта всего:
1.5.1. В натуральном выражении по годам, кВт·ч
Период | 2017 | 2018 | 2019 | 2020 | 2021 | Всего
1 квартал | 2810.625 | 2810.625 | 2810.625 | 2810.625 | 2810.625 | -
2 квартал | 1818.75 | 1818.75 | 1818.75 | 1818.75 | 1818.75 | -
3 квартал | 1831.875 | 1831.875 | 1831.875 | 1831.875 | 1831.875 | -
4 квартал | 2874.375 | 2874.375 | 2874.375 | 2874.375 | 2874.375 | -
Итого | 9335.625 | 9335.625 | 9335.625 | 9335.625 | 9335.625 | 46678.125
1.5.2. В денежном выражении по годам, руб.
Период | 2015 | 2016 | 2017 | 2018 | 2019 | Всего
1 квартал | 6259.0591 | 6259.0591 | 6715.9704 | 7159.2245 | 7631.7333 | -
2 квартал | 4050.225 | 4050.225 | 4345.8915 | 4632.7203 | 4938.4799 | -
3 квартал | 4079.4535 | 4377.2536 | 4666.1523 | 4974.1184 | 5302.4102 | -
4 квартал | 6401.0258 | 6868.3006 | 7321.6085 | 7804.8347 | 8319.9537 | -
Итого | 20789.7634 | 21554.8384 | 23049.6227 | 24570.8978 | 26192.5771 | 116157.6994
1.6. Доля экономии Исполнителя в результате выполнения Контракта (% экономии, подлежащий уплате Исполнителю по Контракту, составляет 90 % от п.1.5.), всего:
1.6.1. В натуральном выражении по годам, кВт·ч
Период | 2017 | 2018 | 2019 | 2020 | 2021 | Всего
1 квартал | 2529.5625 | 2529.5625 | 2529.5625 | 2529.5625 | 2529.5625 | -
2 квартал | 1636.875 | 1636.875 | 1636.875 | 1636.875 | 1636.875 | -
3 квартал | 1648.6875 | 1648.6875 | 1648.6875 | 1648.6875 | 1648.6875 | -
4 квартал | 2586.9375 | 2586.9375 | 2586.9375 | 2586.9375 | 2586.9375 | -
Итого | 8402.0625 | 8402.0625 | 8402.0625 | 8402.0625 | 8402.0625 | 42010.3125
1.6.2. В денежном выражении по годам, руб. в т.ч. НДС – 18%
Период | 2017 | 2018 | 2019 | 2020 | 2021 | Всего
1 квартал | 5633.1532 | 5633.1532 | 6044.3734 | 6443.302 | 6868.56 | -
2 квартал | 3645.2025 | 3645.2025 | 3911.3023 | 4169.4483 | 4444.6319 | -
3 квартал | 3671.5081 | 3939.5282 | 4199.5371 | 4476.7065 | 4772.1692 | -
4 квартал | 5760.9232 | 6181.4706 | 6589.4476 | 7024.3512 | 7487.9584 | -
Итого | 18710.7871 | 19399.3545 | 20744.6604 | 22113.808 | 23573.3194 | 104541.9294

## Тех. предложение 13
Техническое предложение для объекта энергосервиса: ПС 110/10 кВ "Покровка" Ярковского РЭС Тюменского ТПО филиала АО «Тюменьэнерго» Тюменские РС
№ п/п | Базовая система освещения | [8 empty] | Предлагаемая система освещения | [7 empty] | Экономия э/э в год, кВт ч | Экономия э/э в год, руб. | Экономия э/э в год, %
| Тип светильника (лампы) | Потребляемая мощность светильника / лампы, Вт. | Кол-во светильников, шт. | Общая мощность, кВт | Световой поток, лм | Количество часов работы | Объем потребления э/э, кВт ч | Тариф на э/э, руб. | Затраты на э/э, руб. | Тип светильника (лампы) | Потребляемая мощность светильника / лампы, Вт. | Кол-во светильников, шт. | Общая мощность, кВт | Световой поток, лм | Количество часов работы | Объем потребления э/э, кВт ч | Затраты на э/э, руб.
| 1 | 2 | 3 | 4 | 5 | 6 | 7 |  |  | 8 | 9 | 10 | 11 | 12 | 13 | 14 |  | 15 |  | 16
1 | СЗЛ-300-1МУ1 (ЛН-200, наруж.) | 200 | 18 | 3.6 | 2700 | 4979 | 17924.4 | 2.0716 | 37131.4844 |  |  |  | 0 |  | 4979 | 0 | 0 | 17924.4 | 37131.4844 | 100%
Всего по наружному освещению: |  |  | 18 | 3.6 |  |  | 17924.4 |  | 37131.4844 |  |  | 0 | 0 |  |  | 0 | 0 | 17924.4 | 37131.4844 | 100%
1 | ЛПО-01 2х40 (ЛБ-40) | 92 | 26 | 2.392 | 3180 | 1695 | 4054.44 | 2.0716 | 8399.019 |  |  |  | 0 |  | 1695 | 0 | 0 | 4054.44 | 8399.019 | 100%
2 | НСП-220 (ЛН-95, внутр.) | 95 | 25 | 2.375 | 1200 | 1695 | 4025.625 | 2.0716 | 8339.3269 |  |  |  | 0 |  | 1695 | 0 | 0 | 4025.625 | 8339.3269 | 100%
Всего по внутреннему освещению: |  |  | 51 | 4.767 | 4380 |  | 8080.065 |  | 16738.3459 |  |  | 0 | 0 |  |  | 0 | 0 | 8080.065 | 16738.3459 | 100%
Итого по ПС "Покровка" Тюменского ТПО: |  |  | 69 | 8.367 |  |  | 26004.465 |  | 53869.8303 |  |  | 0 | 0 |  |  | 0 | 0 | 26004.465 | 53869.8303 | 100%
[13 empty] | Снижение потребления э/э в |  |  |  |  | #DIV/0! |  | раза
[13 empty] | Снижение затрат на э/э на |  |  |  |  | #REF! |  | %
[16 empty] | Общая мощность действ. СО, кВт |  | Коэффициент снижения мощности
[15 empty] | Наруж. осв. | 3.6 |  | #REF! |  | #REF!
[15 empty] | Внутр. осв. | 4.767 |  | #REF! |  | #REF!
[11 empty] | Месяц | Количество часов работы установок наружного освещения согласно графику (ч) |  |  | Месяц | Количество часов работы установок внутреннего освещения (ч)
[11 empty] | Январь | 527 | 1897.2 |  | Январь | 217
[11 empty] | Февраль | 476 | 1713.6 |  | Февраль | 196
[11 empty] | Март | 496 | 1785.6 |  | Март | 186
[11 empty] | Апрель | 450 | 1620 |  | Апрель | 150
[11 empty] | Май | 310 | 1116 |  | Май | 61
[11 empty] | Июнь | 210 | 756 |  | Июнь | 30
[11 empty] | Июль | 217 | 781.2 |  | Июль | 31
[11 empty] | Август | 310 | 1116 |  | Август | 61
[11 empty] | Сентябрь | 450 | 1620 |  | Сентябрь | 150
[11 empty] | Октябрь | 496 | 1785.6 |  | Октябрь | 186
[11 empty] | Ноябрь | 510 | 1836 |  | Ноябрь | 210
[11 empty] | Декабрь | 527 | 1897.2 |  | Декабрь | 217
[11 empty] | Всего за год: | 4979 | 17924.4 |  | Всего за год: | 1695

## Ком. предложение 13
РАЗМЕР ЭКОНОМИИ ЭНЕРГЕТИЧЕСКИХ РЕСУРСОВ.
1. Наименование объекта энергосервиса в соответствии с Техническим заданием: ПС 110/10 кВ «Покровка» Ярковского РЭС Тюменского ТПО филиала АО «Тюменьэнерго» Тюменские распределительные сети
Тариф на э/э в 2015 году (руб.): |  | 2.0716 | ( учетом НДС 18%)
1.1. Для расчета фактического объема экономии в денежном выражении по годам используются следующие величины индексации тарифа на электроэнергию в соответствии с Прогнозом социально-экономического развития РФ на 2015 год и на плановый период 2016 - 2017 годов:
Период | с III кв. 2016 | с III кв. 2017 | с III кв. 2018 | с III кв. 2019 | с III кв. 2020 | с III кв. 2021
Величина индексации тарифа на э/э* | 7.5% | 7.3% | 6.6% | 6.6% | 6.6% | 6.6%
Тариф на э/э с учетом индексации, (руб.) | 2.2269 | 2.3895 | 2.5472 | 2.7153 | 2.8945 | 3.0856
1.2. Затраты Заказчика на оплату энергоресурса после выполнения энергосберегающих мероприятий:
1.2.1. В натуральном выражении по годам, кВт·ч
Период | 2017 | 2018 | 2019 | 2020 | 2021 | Всего
1 квартал | 0 | 0 | 0 | 0 | 0 | -
2 квартал | 0 | 0 | 0 | 0 | 0 | -
3 квартал | 0 | 0 | 0 | 0 | 0 | -
4 квартал | 0 | 0 | 0 | 0 | 0 | -
Итого | 0 | 0 | 0 | 0 | 0 | 0
1.2.2. В денежном выражении по годам, руб. в т.ч. НДС – 18%
Период | 2017 | 2018 | 2019 | 2020 | 2021 | Всего
1 квартал | 0 | 0 | 0 | 0 | 0 | -
2 квартал | 0 | 0 | 0 | 0 | 0 | -
3 квартал | 0 | 0 | 0 | 0 | 0 | -
4 квартал | 0 | 0 | 0 | 0 | 0 | -
Итого | 0 | 0 | 0 | 0 | 0 | 0
1.3. Экономия энергоресурса для систем наружного освещения составит:
1.3.1. В натуральном выражении для наружного освещения по годам, кВт·ч
Период | 2017 | 2018 | 2019 | 2020 | 2021 | Всего
1 квартал | 5396.4 | 5396.4 | 5396.4 | 5396.4 | 5396.4 | -
2 квартал | 3492 | 3492 | 3492 | 3492 | 3492 | -
3 квартал | 3517.2 | 3517.2 | 3517.2 | 3517.2 | 3517.2 | -
4 квартал | 5518.8 | 5518.8 | 5518.8 | 5518.8 | 5518.8 | -
Итого | 17924.4 | 17924.4 | 17924.4 | 17924.4 | 17924.4 | 89622
1.3.2. В денежном выражении для наружного освещения по годам, руб.
Период | 2017 | 2018 | 2019 | 2020 | 2021 | Всего
1 квартал | 12017.3935 | 12017.3935 | 12894.6632 | 13745.711 | 356.1624 | -
2 квартал | 7776.4321 | 7776.4321 | 8344.1116 | 8894.823 | 230.472 | -
3 квартал | 7832.5507 | 8404.3269 | 8959.0124 | 232.1352 | 10180.6275 | -
4 квартал | 12289.9695 | 13187.1372 | 14057.4883 | 364.2408 | 15974.3112 | -
Итого | 39916.3457 | 41385.2897 | 44255.2756 | 23236.91 | 26741.5731 | 175535.3942
1.3.3. Время работы системы наружного освещения
1 квартал | 2 квартал | 3 квартал | 4 квартал
1499 | 970 | 977 | 1533
1.4. Экономия энергоресурса для систем внутреннего освещения составит:
1.4.1. В натуральном выражении для внутреннего освещения по годам, кВт·ч
Период | 2017 | 2018 | 2019 | 2020 | 2021 | Всего
1 квартал | 2855.433 | 2855.433 | 2855.433 | 2855.433 | 2855.433 | -
2 квартал | 1148.847 | 1148.847 | 1148.847 | 1148.847 | 1148.847 | -
3 квартал | 1153.614 | 1153.614 | 1153.614 | 1153.614 | 1153.614 | -
4 квартал | 2922.171 | 2922.171 | 2922.171 | 2922.171 | 2922.171 | -
Итого | 8080.065 | 8080.065 | 8080.065 | 8080.065 | 8080.065 | 40400.325
1.4.2. В денежном выражении для внутреннего освещения по годам, руб.
Период | 2017 | 2018 | 2019 | 2020 | 2021 | Всего
1 квартал | 6358.8433 | 6823.0389 | 7273.3594 | 188.4586 | 8265.1256 | -
2 квартал | 2558.3994 | 2745.1625 | 2926.3433 | 75.8239 | 3325.3677 | -
3 квартал | 2756.5533 | 2938.4858 | 76.1385 | 3339.1659 | 3559.5509 | -
4 квартал | 6982.5089 | 7443.3545 | 192.8633 | 8458.3005 | 9016.5483 | -
Итого | 18656.3048 | 19950.0417 | 10468.7045 | 12061.7489 | 24166.5926 | 85303.3925
1.4.3. Время работы системы внутреннего освещения
1 квартал | 2 квартал | 3 квартал | 4 квартал
599 | 241 | 242 | 613
1.5. Экономия энергоресурса в рамках выполнения Контракта всего:
1.5.1. В натуральном выражении по годам, кВт·ч
Период | 2017 | 2018 | 2019 | 2020 | 2021 | Всего
1 квартал | 8251.833 | 8251.833 | 8251.833 | 8251.833 | 8251.833 | -
2 квартал | 4640.847 | 4640.847 | 4640.847 | 4640.847 | 4640.847 | -
3 квартал | 4670.814 | 4670.814 | 4670.814 | 4670.814 | 4670.814 | -
4 квартал | 8440.971 | 8440.971 | 8440.971 | 8440.971 | 8440.971 | -
Итого | 26004.465 | 26004.465 | 26004.465 | 26004.465 | 26004.465 | 130022.325
1.5.2. В денежном выражении по годам, руб.
Период | 2015 | 2016 | 2017 | 2018 | 2019 | Всего
1 квартал | 18376.2368 | 18840.4324 | 20168.0227 | 13934.1696 | 8621.288 | -
2 квартал | 10334.8315 | 10521.5946 | 11270.4549 | 8970.6469 | 3555.8397 | -
3 квартал | 10589.1039 | 11342.8126 | 9035.151 | 3571.3011 | 13740.1784 | -
4 квартал | 19272.4784 | 20630.4917 | 14250.3516 | 8822.5413 | 24990.8595 | -
Итого | 58572.6506 | 61335.3314 | 54723.9801 | 35298.6589 | 50908.1657 | 260838.7867
1.6. Доля экономии Исполнителя в результате выполнения Контракта (% экономии, подлежащий уплате Исполнителю по Контракту, составляет 90 % от п.1.5.), всего:
1.6.1. В натуральном выражении по годам, кВт·ч
Период | 2017 | 2018 | 2019 | 2020 | 2021 | Всего
1 квартал | 7426.6497 | 7426.6497 | 7426.6497 | 7426.6497 | 7426.6497 | -
2 квартал | 4176.7623 | 4176.7623 | 4176.7623 | 4176.7623 | 4176.7623 | -
3 квартал | 4203.7326 | 4203.7326 | 4203.7326 | 4203.7326 | 4203.7326 | -
4 квартал | 7596.8739 | 7596.8739 | 7596.8739 | 7596.8739 | 7596.8739 | -
Итого | 23404.0185 | 23404.0185 | 23404.0185 | 23404.0185 | 23404.0185 | 117020.0925
1.6.2. В денежном выражении по годам, руб. в т.ч. НДС – 18%
Период | 2017 | 2018 | 2019 | 2020 | 2021 | Всего
1 квартал | 16538.6131 | 16956.3891 | 18151.2204 | 12540.7526 | 7759.1592 | -
2 квартал | 9301.3483 | 9469.4352 | 10143.4094 | 8073.5822 | 3200.2558 | -
3 квартал | 9530.1935 | 10208.5314 | 8131.6359 | 3214.171 | 12366.1606 | -
4 квартал | 17345.2305 | 18567.4425 | 12825.3164 | 7940.2872 | 22491.7736 | -
Итого | 52715.3855 | 55201.7982 | 49251.5821 | 31768.793 | 45817.3492 | 234754.908