## ЮТПО ИТПО 2019
Приложение № 4
к Техническому заданию к Договору № _______________ от "___" ___ 20___г.
Организация систем учета в секторе индивидуальной застройки и на ПС/ТП/РУ/КТП 6-10/0,4 кВ в 2019г.
№ п/п | ПС | № фидера | № ТП, КТП | Населенный пункт | Адрес (улица) | Всего приборов учета | Характеристика ЩУ |  |  |  |  | Примечание | Тип системы | Номинал Т/Т | Номинал АВ
[7 empty] | 1-фазный, шт. | 3-фазный, шт. |  |  | ТТ
[8 empty] | Всего 3-фаз. | Прямого вкл. | Трансформаторного вкл. | шт.
1 | 2 | 3 | 4 | 3 | 6 | 4=5+6 | 5 | 6=7+8 | 7 | 8 | 9 | 11 | 12 | 13 | 14
Южное ТПО | bar: 7 to 9
Ярковский РЭС
1 | ПС Большевик 35/10 | Новоникольск | 453 | Агалья | Зелёная, д.2а | 1 |  | 1 | 7: 1; 12: Матрица
1 | ПС Большевик 35/10 |  |  | Агалья |  | 1 | 0 | 1 | 7: 1; 8: 0; 9: 0; 12: АСУЭ Матрица
2 | РП Караульный Яр 10/10 | Аксарино | 216 | Аксарино | Первомайская | 1 |  | 1 | 7: 1; 12: Матрица
3 | РП Караульный Яр 10/10 | Аксарино | 216 | Аксарино | Магазин | 1 |  | 1 | 7: 1; 12: Матрица
4 | РП Караульный Яр 10/10 | Аксарино | 216 | Аксарино | Центральная д.21 | 1 |  | 1 | 7: 1; 12: Матрица
5 | РП Караульный Яр 10/10 | Аксарино | 217 | Аксарино | сельсовет, Центральная д.8 | 1 |  | 1 | 7: 1; 12: Матрица
6 | РП Караульный Яр 10/10 | Аксарино | 219 | Аксарино | Мира д.3 | 1 |  | 1 | 7: 1; 12: Матрица
7 | РП Караульный Яр 10/10 | Аксарино | 219 | Аксарино | Мира д.15 | 1 |  | 1 | 7: 1; 12: Матрица
8 | РП Караульный Яр 10/10 | Аксарино | 219 | Аксарино | Мира д.17 | 1 |  | 1 | 7: 1; 12: Матрица
9 | РП Караульный Яр 10/10 | Аксарино | 219 | Аксарино | Сосновая д.10 кв.1 | 1 |  | 1 | 7: 1; 12: Матрица
10 | РП Караульный Яр 10/10 | Аксарино | 219 | Аксарино | Центральная д.1 кв.1 | 1 |  | 1 | 7: 1; 12: Матрица
11 | РП Караульный Яр 10/10 | Аксарино | 219 | Аксарино | Пожарная часть | 1 |  | 1 | 7: 1; 12: Матрица
2 | РП Караульный Яр 10/10 |  |  | Аксарино |  | 10 | 0 | 10 | 7: 10; 8: 0; 9: 0; 12: АСУЭ Матрица
12 | РП Караульный Яр 10/10 | Аксарино | 221 | Бачелино | Тюменьобстрой, ул.Водопроводная | 1 |  | 1 | 7: 1; 12: Энергомера сплит
13 | РП Караульный Яр 10/10 | Аксарино | 221 | Бачелино | Водопроводная | 1 |  | 1 | 7: 1; 12: Энергомера сплит
14 | РП Караульный Яр 10/10 | Аксарино | 221 | Бачелино | Кооперативная д.11 | 1 |  | 1 | 7: 1; 12: Энергомера сплит
15 | РП Караульный Яр 10/10 | Аксарино | 221 | Бачелино | Кооперативная | 1 | 1 |  | 12: Энергомера сплит
16 | РП Караульный Яр 10/10 | Аксарино | 221 | Бачелино | Кооперативная д.2 | 1 |  | 1 | 7: 1; 12: Энергомера сплит
17 | РП Караульный Яр 10/10 | Аксарино | 221 | Бачелино | физ.лицо, ул. Кооперетивная | 1 |  | 1 | 7: 1; 12: Энергомера сплит
18 | РП Караульный Яр 10/10 | Аксарино | 221 | Бачелино | База на берегу | 1 |  | 1 | 7: 1; 12: Энергомера сплит
19 | РП Караульный Яр 10/10 | Аксарино | 221 | Бачелино | Береговая д.12 | 1 |  | 1 | 7: 1; 12: Энергомера сплит
20 | РП Караульный Яр 10/10 | Аксарино | 221 | Бачелино | Береговая | 1 |  | 1 | 7: 1; 12: Энергомера сплит
21 | РП Караульный Яр 10/10 | Аксарино | 636 | Бачелино | Луговая д.16 | 1 | 1 |  | 12: Энергомера сплит
3 | РП Караульный Яр 10/10 |  |  | Бачелино |  | 10 | 2 | 8 | 7: 8; 8: 0; 9: 0; 12: АСУЭ Энергомера сплит
22 | ПС Усть-Тавда 110/10 | Ульяновка | 580 | Бачкун | Стройка | 1 | 1 |  | 12: Энергомера PLC
23 | ПС Усть-Тавда 110/10 | Ульяновка | 580 | Бачкун | Стройка | 1 | 1 |  | 12: Энергомера PLC
4 | ПС Усть-Тавда 110/10 |  |  | Бачкун |  | 2 | 2 | 0 | 7: 0; 8: 0; 9: 0; 12: АСУЭ Энергомера PLC
24 | ПС 21 Т Бачкун 10/10 | Гилёво | 674 | Берёзов Яр | Луговая, д.8 | 1 |  | 1 | 7: 1; 12: Энергомера PLC
25 | ПС 21 Т Бачкун 10/10 | Гилёво | 674 | Берёзов Яр | Луговая, д.10 | 1 |  | 1 | 7: 1; 12: Энергомера PLC
26 | ПС 21 Т Бачкун 10/10 | Гилёво | 674 | Берёзов Яр | Береговая, д.16 | 1 |  | 1 | 7: 1; 12: Энергомера PLC
27 | ПС 21 Т Бачкун 10/10 | Гилёво | 674 | Берёзов Яр | Береговая, д.5 | 1 |  | 1 | 7: 1; 12: Энергомера PLC
28 | ПС 21 Т Бачкун 10/10 | Гилёво | 674 | Берёзов Яр | Береговая, д.14а | 1 |  | 1 | 7: 1; 12: Энергомера PLC
29 | ПС 21 Т Бачкун 10/10 | Гилёво | 674 | Берёзов Яр | Береговая, д.13а | 1 |  | 1 | 7: 1; 12: Энергомера PLC
30 | ПС 21 Т Бачкун 10/10 | Гилёво | 674 | Берёзов Яр | Береговая, д.18а | 1 |  | 1 | 7: 1; 12: Энергомера PLC
31 | ПС 21 Т Бачкун 10/10 | Гилёво | 674 | Берёзов Яр | Луговая, д.13а | 1 | 1 |  | 12: Энергомера PLC
32 | ПС 21 Т Бачкун 10/10 | Гилёво | 674 | Берёзов Яр | Луговая, д.18а | 1 | 1 |  | 12: Энергомера PLC
33 | ПС 21 Т Бачкун 10/10 | Гилёво | 674 | Берёзов Яр | Луговая, д.34/1 | 1 | 1 |  | 12: Энергомера PLC
34 | ПС 21 Т Бачкун 10/10 | Гилёво | 674 | Берёзов Яр | Луговая, д.34/2 | 1 | 1 |  | 12: Энергомера PLC
35 | ПС 21 Т Бачкун 10/10 | Гилёво | 674 | Берёзов Яр | Береговая, д.4 | 1 |  | 1 | 7: 1; 12: Энергомера PLC
36 | ПС 21 Т Бачкун 10/10 | Гилёво | 674 | Берёзов Яр | Береговая, д.2 | 1 |  | 1 | 7: 1; 12: Энергомера PLC
37 | ПС 21 Т Бачкун 10/10 | Гилёво | 674 | Берёзов Яр | Береговая, д.1 | 1 |  | 1 | 7: 1; 12: Энергомера PLC
5 | ПС 21 Т Бачкун 10/10 |  |  | Берёзов Яр |  | 14 | 4 | 10 | 7: 10; 8: 0; 9: 0; 12: АСУЭ Энергомера PLC
40 | ПС Ярково 110/35/10 | Заречный | 401 | Бор | Озёреая, д.22 | 1 |  | 1 | 7: 1; 12: Энергомера сплит
41 | ПС Ярково 110/35/10 | Заречный | 401 | Бор | Озёреая, (Водокачка) | 1 | 1 |  | 12: Энергомера сплит
42 | ПС Ярково 110/35/10 | Заречный | 401 | Бор | Озёреая, д.22а | 1 | 1 |  | 12: Энергомера сплит
43 | ПС Ярково 110/35/10 | Заречный | 401 | Бор | Озёреая, д.21 | 1 |  | 1 | 7: 1; 12: Энергомера сплит
44 | ПС Ярково 110/35/10 | Заречный | 401 | Бор | Озёреая, д.28 | 1 |  | 1 | 7: 1; 12: Энергомера сплит
6 | ПС Ярково 110/35/10 |  |  | Бор |  | 5 | 2 | 3 | 7: 3; 8: 0; 9: 0; 12: АСУЭ Энергомера сплит
45 | ПС Иевлево 110/10 | Чеганово | 264 | Варвара | Рабочая,(Мечеть) | 1 |  | 1 | 7: 1; 12: Энергомера PLC
46 | ПС Иевлево 110/10 | Чеганово | 264 | Варвара | Рабочая,(ФАП) | 1 |  | 1 | 7: 1; 12: Энергомера PLC
47 | ПС Иевлево 110/10 | Чеганово | 264 | Варвара | Рабочая,(М-н Забава) | 1 |  | 1 | 7: 1; 12: Энергомера PLC
48 | ПС Иевлево 110/10 | Чеганово | 265 | Варвара | Новая, д.2а | 1 |  | 1 | 7: 1; 12: Энергомера PLC
49 | ПС Иевлево 110/10 | Чеганово | 265 | Варвара | Ермаковская, д.32 | 1 |  | 1 | 7: 1; 12: Энергомера PLC
50 | ПС Иевлево 110/10 | Чеганово | 266 | Варвара | Центральная, д.27 | 1 |  | 1 | 7: 1; 12: Энергомера PLC
51 | ПС Иевлево 110/10 | Чеганово | 267 | Варвара | Школьная, д.30(М-н) | 1 |  | 1 | 7: 1; 12: Энергомера PLC
52 | ПС Иевлево 110/10 | Чеганово | 686 | Варвара | Лесная, д.1 | 1 |  | 1 | 7: 1; 12: Энергомера PLC
53 | ПС Иевлево 110/10 | Чеганово | 686 | Варвара | Рабочая, д.1а | 1 |  | 1 | 7: 1; 12: Энергомера PLC
54 | ПС Иевлево 110/10 | Чеганово | 527а | Варвара | Рабочая, д.28 | 1 |  | 1 | 7: 1; 12: Энергомера PLC
55 | ПС Иевлево 110/10 | Чеганово | 527а | Варвара | Рабочая, д.18 | 1 |  | 1 | 7: 1; 12: Энергомера PLC
7 | ПС Иевлево 110/10 |  |  | Варвара |  | 11 | 0 | 11 | 7: 11; 8: 0; 9: 0; 12: АСУЭ Энергомера PLC
56 | ПС Усть-Тавда 110/10 | Сидарово | 476 | Верхнесидорово | Механизаторов, д.6 | 1 |  | 1 | 7: 1; 12: Энергомера (проект 2014)
57 | ПС Усть-Тавда 110/10 | Сидарово | 476 | Верхнесидорово | Механизаторов, д.18 | 1 | 1 |  | 12: Энергомера (проект 2014)
58 | ПС Усть-Тавда 110/10 | Сидарово | 476 | Верхнесидорово | пер.Солнечный(водокачка) | 1 |  | 1 | 7: 1; 12: Энергомера (проект 2014)
59 | ПС Усть-Тавда 110/10 | Сидарово | 476 | Верхнесидорово | ФАП | 1 | 1 |  | 12: Энергомера (проект 2014)
60 | ПС Усть-Тавда 110/10 | Сидарово | 476 | Верхнесидорово | Дружбы, д.44 | 1 |  | 1 | 7: 1; 12: Энергомера (проект 2014)
61 | ПС Усть-Тавда 110/10 | Сидарово | 476 | Верхнесидорово | Дружбы, д.46 | 1 | 1 |  | 12: Энергомера (проект 2014)
62 | ПС Усть-Тавда 110/10 | Сидарово | 476 | Верхнесидорово | пер.Юртовский, д.5 | 1 |  | 1 | 7: 1; 12: Энергомера (проект 2014)
63 | ПС Усть-Тавда 110/10 | Сидарово | 476 | Верхнесидорово | Набережная, д.3 | 1 |  | 1 | 7: 1; 12: Энергомера (проект 2014)
64 | ПС Усть-Тавда 110/10 | Сидарово | 476 | Верхнесидорово | Дружбы, д.24 | 1 |  | 1 | 7: 1; 12: Энергомера (проект 2014)
65 | ПС Усть-Тавда 110/10 | Сидарово | 476 | Верхнесидорово | Дружбы, д.20 | 1 |  | 1 | 7: 1; 12: Энергомера (проект 2014)
66 | ПС Усть-Тавда 110/10 | Сидарово | 476 | Верхнесидорово | Дружбы, д.2а | 1 |  | 1 | 7: 1; 12: Энергомера (проект 2014)
67 | ПС Усть-Тавда 110/10 | Сидарово | 476 | Верхнесидорово | Урожайная, д.22(Клуб) | 1 |  | 1 | 7: 1; 12: Энергомера (проект 2014)
68 | ПС Усть-Тавда 110/10 | Сидарово | 476 | Верхнесидорово | Урожайная, д.13а(ферма) | 1 |  | 1 | 7: 1; 12: Энергомера (проект 2014)
69 | ПС Усть-Тавда 110/10 | Сидарово | 476 | Верхнесидорово | МТМ | 1 |  | 1 | 7: 1; 12: Энергомера (проект 2014)
8 | ПС Усть-Тавда 110/10 |  |  | Верхнесидорово |  | 14 | 3 | 11 | 7: 11; 8: 0; 9: 0; 12: АСУЭ Энергомера сплит
70 | ПС Матуши 110/10 | Дубровное | 517 | Весёлый | Лесников, д.15 | 1 | 1 |  | 12: Матрица
71 | ПС Матуши 110/10 | Дубровное | 534 | Весёлый | Береговая, д.37 | 1 |  | 1 | 7: 1; 12: Матрица
72 | ПС Матуши 110/10 | Дубровное | 534 | Весёлый | Первомайская, д.15/1 | 1 | 1 |  | 12: Матрица
73 | ПС Матуши 110/10 | Дубровное | 534 | Весёлый | Первомайская, д.15/2 | 1 | 1 |  | 12: Матрица
74 | ПС Матуши 110/10 | Дубровное | 534 | Весёлый | Первомайская, д.15/3 | 1 | 1 |  | 12: Матрица
75 | ПС Матуши 110/10 | Дубровное | 534 | Весёлый | Комсомольская, д.5 | 1 | 1 |  | 12: Матрица
76 | ПС Матуши 110/10 | Дубровное | 534 | Весёлый | Комсомольская, д.10 | 1 | 1 |  | 12: Матрица
77 | ПС Матуши 110/10 | Дубровное | 539 | Весёлый | Комсомольская, б/н | 1 |  | 1 | 7: 1; 12: Матрица
78 | ПС Матуши 110/10 | Дубровное | 539 | Весёлый | Комсомольская, б/н | 1 |  | 1 | 7: 1; 12: Матрица
79 | ПС Матуши 110/10 | Дубровное | 542 | Весёлый | Первомайская, д.19а | 1 | 1 |  | 12: Матрица
80 | ПС Матуши 110/10 | Дубровное | 544 | Весёлый | Лесников, д.13/1 | 1 | 1 |  | 12: Матрица
81 | ПС Матуши 110/10 | Дубровное | 544 | Весёлый | Лесников, д.13/2 | 1 | 1 |  | 12: Матрица
82 | ПС Матуши 110/10 | Дубровное | 544 | Весёлый | Лесников, д.13/3 | 1 | 1 |  | 12: Матрица
83 | ПС Матуши 110/10 | Дубровное | 544 | Весёлый | Лесников, д.13/4 | 1 | 1 |  | 12: Матрица
84 | ПС Матуши 110/10 | Дубровное | 544 | Весёлый | Лесников, д.13/5 | 1 | 1 |  | 12: Матрица
85 | ПС Матуши 110/10 | Дубровное | 544 | Весёлый | Лесников, д.13/6 | 1 | 1 |  | 12: Матрица
86 | ПС Матуши 110/10 | Дубровное | 544 | Весёлый | Лесников, д.13/7 | 1 | 1 |  | 12: Матрица
87 | ПС Матуши 110/10 | Дубровное | 544 | Весёлый | Лесников, д.13/8 | 1 | 1 |  | 12: Матрица
88 | ПС Матуши 110/10 | Дубровное | 544 | Весёлый | Лесников, д.13/9 | 1 | 1 |  | 12: Матрица
89 | ПС Матуши 110/10 | Дубровное | 544 | Весёлый | Лесников, д.13/10 | 1 | 1 |  | 12: Матрица
90 | ПС Матуши 110/10 | Дубровное | 544 | Весёлый | Лесников, д.13/11 | 1 | 1 |  | 12: Матрица
91 | ПС Матуши 110/10 | Дубровное | 544 | Весёлый | Лесников, д.13/12 | 1 | 1 |  | 12: Матрица
92 | ПС Матуши 110/10 | Дубровное | 544 | Весёлый | Лесников, д.13/13 | 1 | 1 |  | 12: Матрица
93 | ПС Матуши 110/10 | Дубровное | 544 | Весёлый | Лесников, д.13/14 | 1 | 1 |  | 12: Матрица
94 | ПС Матуши 110/10 | Дубровное | 544 | Весёлый | Лесников, д.13/15 | 1 | 1 |  | 12: Матрица
95 | ПС Матуши 110/10 | Дубровное | 544 | Весёлый | Балансовый учёт | 1 |  | 1 | 8: 1; 9: 3; 12: Матрица; 13: 300/5
96 | ПС Матуши 110/10 | Дубровное | 664 | Весёлый | Комсомольская, д.16 | 1 |  | 1 | 7: 1; 12: Матрица
97 | ПС Матуши 110/10 | Дубровное | 664 | Весёлый | Комсомольская, д.20 | 1 |  | 1 | 7: 1; 12: Матрица
98 | ПС Матуши 110/10 | Дубровное | 664 | Весёлый | Комсомольская, б/н | 1 | 1 |  | 12: Матрица
99 | ПС Матуши 110/10 | Дубровное | 664 | Весёлый | пер.Октябрьский, д.3а | 1 | 1 |  | 12: Матрица
9 | ПС Матуши 110/10 |  |  | Весёлый |  | 30 | 24 | 6 | 7: 5; 8: 1; 9: 3; 12: АСУЭ Матрица
100 | ПС 21 Т Бачкун 10/10 | Гилёво | 652 | Гилёво | Молодёжная, д.30 | 1 |  | 1 | 7: 1; 12: Энергомера PLC
101 | ПС 21 Т Бачкун 10/10 | Гилёво | 652 | Гилёво | Молодёжная, д.27 | 1 |  | 1 | 7: 1; 12: Энергомера PLC
102 | ПС 21 Т Бачкун 10/10 | Гилёво | 652 | Гилёво | Молодёжная, д.29 | 1 |  | 1 | 7: 1; 12: Энергомера PLC
103 | ПС 21 Т Бачкун 10/10 | Гилёво | 652 | Гилёво | Молодёжная, д.25 | 1 |  | 1 | 7: 1; 12: Энергомера PLC
104 | ПС 21 Т Бачкун 10/10 | Гилёво | 652 | Гилёво | Молодёжная, д.26 | 1 |  | 1 | 7: 1; 12: Энергомера PLC
105 | ПС 21 Т Бачкун 10/10 | Гилёво | 652 | Гилёво | Молодёжная, д.24 | 1 |  | 1 | 7: 1; 12: Энергомера PLC
106 | ПС 21 Т Бачкун 10/10 | Гилёво | 652 | Гилёво | Молодёжная, д.22 | 1 |  | 1 | 7: 1; 12: Энергомера PLC
107 | ПС 21 Т Бачкун 10/10 | Гилёво | 652 | Гилёво | Молодёжная, д.20 | 1 |  | 1 | 7: 1; 12: Энергомера PLC
108 | ПС 21 Т Бачкун 10/10 | Гилёво | 652 | Гилёво | База отдыха | 1 |  | 1 | 7: 1; 12: Энергомера PLC
109 | ПС 21 Т Бачкун 10/10 | Гилёво | 652 | Гилёво | Водокачка | 1 |  | 1 | 7: 1; 12: Энергомера PLC
110 | ПС 21 Т Бачкун 10/10 | Гилёво | 652 | Гилёво | Полевая, д.21 | 1 |  | 1 | 7: 1; 12: Энергомера PLC
111 | ПС 21 Т Бачкун 10/10 | Гилёво | 652 | Гилёво | Полевая, д.17 | 1 |  | 1 | 7: 1; 12: Энергомера PLC
112 | ПС 21 Т Бачкун 10/10 | Гилёво | 652 | Гилёво | Полевая, д.19 | 1 |  | 1 | 7: 1; 12: Энергомера PLC
113 | ПС 21 Т Бачкун 10/10 | Гилёво | 652 | Гилёво | Полевая, д.11 | 1 | 1 |  | 12: Энергомера PLC
114 | ПС 21 Т Бачкун 10/10 | Гилёво | 652 | Гилёво | Новая, д.4/1 | 1 | 1 |  | 12: Энергомера PLC
115 | ПС 21 Т Бачкун 10/10 | Гилёво | 652 | Гилёво | Новая, д.25 | 1 | 1 |  | 12: Энергомера PLC
116 | ПС 21 Т Бачкун 10/10 | Гилёво | 652 | Гилёво | Тобольная, д.18 | 1 | 1 |  | 12: Энергомера PLC
117 | ПС 21 Т Бачкун 10/10 | Гилёво | 652 | Гилёво | Рабочая, д.17 | 1 | 1 |  | 12: Энергомера PLC
118 | ПС 21 Т Бачкун 10/10 | Гилёво | 652 | Гилёво | Вагончик | 1 |  | 1 | 7: 1; 12: Энергомера PLC
10 | ПС 21 Т Бачкун 10/10 |  |  | Гилёво |  | 19 | 5 | 14 | 7: 14; 8: 0; 9: 0; 12: АСУЭ Энергомера PLC
119 | ПС Матуши 110/10 | Дубровное | 518 | Дубровное | пер.Озёрный, д.4 | 1 |  | 1 | 7: 1; 12: Матрица
120 | ПС Матуши 110/10 | Дубровное | 518 | Дубровное | Береговая, д.3 | 1 |  | 1 | 7: 1; 12: Матрица
121 | ПС Матуши 110/10 | Дубровное | 526 | Дубровное | Полевая, магазин | 1 |  | 1 | 7: 1; 12: Матрица
122 | ПС Матуши 110/10 | Дубровное | 526 | Дубровное | Комсомольская, д.41 | 1 | 1 |  | 12: Матрица
123 | ПС Матуши 110/10 | Дубровное | 526 | Дубровное | пер.Школьный, д.2 | 1 |  | 1 | 7: 1; 12: Матрица
124 | ПС Матуши 110/10 | Дубровное | 539 | Дубровное | Балансовый учёт | 1 |  | 1 | 8: 1; 9: 3; 12: Матрица; 13: 300/5
125 | ПС Матуши 110/10 | Дубровное | 560 | Дубровное | Новая, д.25 | 1 |  | 1 | 7: 1; 12: Матрица
126 | ПС Матуши 110/10 | Дубровное | 560 | Дубровное | Новая, д.17 | 1 |  | 1 | 7: 1; 12: Матрица
127 | ПС Матуши 110/10 | Дубровное | 560 | Дубровное | Новая, д.15 | 1 |  | 1 | 7: 1; 12: Матрица
128 | ПС Матуши 110/10 | Дубровное | 560 | Дубровное | Новая, д.13 | 1 |  | 1 | 7: 1; 12: Матрица
129 | ПС Матуши 110/10 | Дубровное | 560 | Дубровное | Новая, д.11 | 1 |  | 1 | 7: 1; 12: Матрица
130 | ПС Матуши 110/10 | Дубровное | 560 | Дубровное | Новая, д.16 | 1 |  | 1 | 7: 1; 12: Матрица
131 | ПС Матуши 110/10 | Дубровное | 560 | Дубровное | Новая, Закусочная | 1 |  | 1 | 7: 1; 12: Матрица
132 | ПС Матуши 110/10 | Дубровное | 560 | Дубровное | Школьная, д.16/1 | 1 | 1 |  | 12: Матрица
133 | ПС Матуши 110/10 | Дубровное | 560 | Дубровное | Школьная, д.16/2 | 1 | 1 |  | 12: Матрица
134 | ПС Матуши 110/10 | Дубровное | 560 | Дубровное | Школьная, д.16/3 | 1 | 1 |  | 12: Матрица
135 | ПС Матуши 110/10 | Дубровное | 560 | Дубровное | Школьная, д.16/4 | 1 | 1 |  | 12: Матрица
136 | ПС Матуши 110/10 | Дубровное | 560 | Дубровное | Школьная, д.16/5 | 1 | 1 |  | 12: Матрица
137 | ПС Матуши 110/10 | Дубровное | 560 | Дубровное | Школьная, д.16/6 | 1 | 1 |  | 12: Матрица
138 | ПС Матуши 110/10 | Дубровное | 560 | Дубровное | Школьная, д.16/7 | 1 | 1 |  | 12: Матрица
139 | ПС Матуши 110/10 | Дубровное | 560 | Дубровное | Школьная, д.16/8 | 1 | 1 |  | 12: Матрица
140 | ПС Матуши 110/10 | Дубровное | 560 | Дубровное | Центральная, д.6а,гараж | 1 |  | 1 | 7: 1; 12: Матрица
141 | ПС Матуши 110/10 | Дубровное | 560 | Дубровное | Центральная, д.1 | 1 |  | 1 | 7: 1; 12: Матрица
142 | ПС Матуши 110/10 | Дубровное | 561 | Дубровное | Новая, стройка | 1 |  | 1 | 7: 1; 12: Матрица
143 | ПС Матуши 110/10 | Дубровное | 561 | Дубровное | Новая, стройка | 1 | 1 |  | 12: Матрица
144 | ПС Матуши 110/10 | Дубровное | 561 | Дубровное | пер.Новый,б/н | 1 | 1 |  | 12: Матрица
145 | ПС Матуши 110/10 | Дубровное | 561 | Дубровное | пер.Новый, д.4 | 1 |  | 1 | 7: 1; 12: Матрица
11 | ПС Матуши 110/10 |  |  | Дубровное |  | 27 | 11 | 16 | 7: 15; 8: 1; 9: 3; 12: АСУЭ Матрица
146 | РП Щетково 10/10 | Иска | 781 | Заречный | Полевая, д.8 | 1 |  | 1 | 7: 1; 12: Энергомера (проект 2014)
147 | РП Щетково 10/10 | Иска | 781 | Заречный | Полевая, д.4 | 1 |  | 1 | 7: 1; 12: Энергомера (проект 2014)
148 | РП Щетково 10/10 | Иска | 781 | Заречный | Центральная, д.10 | 1 |  | 1 | 7: 1; 12: Энергомера (проект 2014)
149 | РП Щетково 10/10 | Иска | 781 | Заречный | Магазин | 1 |  | 1 | 7: 1; 12: Энергомера (проект 2014)
150 | РП Щетково 10/10 | Иска | 781 | Заречный | Водокачка | 1 | 1 |  | 12: Энергомера (проект 2014)
151 | РП Щетково 10/10 | Иска | 781 | Заречный | Центральная, д.8 | 1 | 1 |  | 12: Энергомера (проект 2014)
12 | РП Щетково 10/10 |  |  | Заречный |  | 6 | 2 | 4 | 7: 4; 8: 0; 9: 0; 12: АСУЭ Энергомера сплит
152 | ПС Иевлево 110/10 | Ганихино | 271 | Иевлево | Советская, д.10 | 1 |  | 1 | 7: 1; 12: Энергомера PLC
153 | ПС Иевлево 110/10 | Ганихино | 271 | Иевлево | Октябрьская, д.21 | 1 |  | 1 | 7: 1; 12: Энергомера PLC
154 | ПС Иевлево 110/10 | Ганихино | 272 | Иевлево | Клуб | 1 |  | 1 | 7: 1; 12: Энергомера PLC
155 | ПС Иевлево 110/10 | Ганихино | 272 | Иевлево | Водопроводная б/н | 1 |  | 1 | 7: 1; 12: Энергомера PLC
156 | ПС Иевлево 110/10 | Ганихино | 272 | Иевлево | Угрюмова, д.10 | 1 |  | 1 | 7: 1; 12: Энергомера PLC
157 | ПС Иевлево 110/10 | Ганихино | 272 | Иевлево | Угрюмова, д.8 | 1 |  | 1 | 7: 1; 12: Энергомера PLC
158 | ПС Иевлево 110/10 | Ганихино | 272 | Иевлево | Угрюмова, д6 | 1 |  | 1 | 7: 1; 12: Энергомера PLC
159 | ПС Иевлево 110/10 | Ганихино | 273 | Иевлево | Береговая, д.4 | 1 |  | 1 | 7: 1; 12: Энергомера PLC
160 | ПС Иевлево 110/10 | Ганихино | 273 | Иевлево | Водокачка по Береговой | 1 |  | 1 | 7: 1; 12: Энергомера PLC
161 | ПС Иевлево 110/10 | Ганихино | 690 | Иевлево | Октябрьская, д.44 | 1 | 1 |  | 12: Энергомера PLC
162 | ПС Иевлево 110/10 | Ганихино | 690 | Иевлево | База отдыха | 1 |  | 1 | 7: 1; 12: Энергомера PLC
163 | ПС Иевлево 110/10 | Ганихино | 690 | Иевлево | База отдыха | 1 |  | 1 | 7: 1; 12: Энергомера PLC
164 | ПС Иевлево 110/10 | Ганихино | 692 | Иевлево | Комсомольская, д.23 | 1 | 1 |  | 12: Энергомера PLC
13 | ПС Иевлево 110/10 |  |  | Иевлево |  | 13 | 2 | 11 | 7: 11; 8: 0; 9: 0; 12: АСУЭ Энергомера PLC
165 | ПС Иевлево 110/10 | Курган | 200 | Караульнояр | Пионерская, д.22 | 1 |  | 1 | 7: 1; 12: Энергомера сплит
166 | ПС Иевлево 110/10 | Курган | 200 | Караульнояр | Котельная | 1 |  | 1 | 7: 1; 12: Энергомера сплит
14 | ПС Иевлево 110/10 |  |  | Караульнояр |  | 2 | 0 | 2 | 7: 2; 8: 0; 9: 0; 12: АСУЭ Энергомера сплит
167 | ПС Междуреченская 110/10 | Тарханы | 409 | Карбаны | Контейнер связи | 1 |  | 1 | 7: 1; 12: Энергомера (проект 2014)
168 | ПС Междуреченская 110/10 | Тарханы | 409 | Карбаны | Центральная, д.7 | 1 | 1 |  | 12: Энергомера (проект 2014)
169 | ПС Междуреченская 110/10 | Тарханы | 409 | Карбаны | Центральная, д.47 | 1 | 1 |  | 12: Энергомера (проект 2014)
170 | ПС Междуреченская 110/10 | Тарханы | 409 | Карбаны | Центральная, д.40 | 1 | 1 |  | 12: Энергомера (проект 2014)
171 | ПС Междуреченская 110/10 | Тарханы | 409 | Карбаны | Центральная,(водокачка) | 1 |  | 1 | 7: 1; 12: Энергомера (проект 2014)
172 | ПС Междуреченская 110/10 | Тарханы | 409 | Карбаны | Молодёжная,(клуб) | 1 | 1 |  | 12: Энергомера (проект 2014)
173 | ПС Междуреченская 110/10 | Тарханы | 409 | Карбаны | Молодёжная,б/н | 1 | 1 |  | 12: Энергомера (проект 2014)
174 | ПС Междуреченская 110/10 | Тарханы | 409 | Карбаны | Полевая, д.11 | 1 |  | 1 | 7: 1; 12: Энергомера (проект 2014)
175 | ПС Междуреченская 110/10 | Тарханы | 409 | Карбаны | Полевая, д.13 | 1 |  | 1 | 7: 1; 12: Энергомера (проект 2014)
176 | ПС Междуреченская 110/10 | Тарханы | 409 | Карбаны | Центральная, д.11 | 1 |  | 1 | 7: 1; 12: Энергомера (проект 2014)
177 | ПС Междуреченская 110/10 | Тарханы | 409 | Карбаны | Центральная, д.2а | 1 |  | 1 | 7: 1; 12: Энергомера (проект 2014)
178 | ПС Междуреченская 110/10 | Тарханы | 409 | Карбаны | Центральная, д.33 | 1 |  | 1 | 7: 1; 12: Энергомера (проект 2014)
179 | ПС Междуреченская 110/10 | Тарханы | 409 | Карбаны | Луговая, д.10 | 1 |  | 1 | 7: 1; 12: Энергомера (проект 2014)
15 | ПС Междуреченская 110/10 |  |  | Карбаны |  | 13 | 5 | 8 | 7: 8; 8: 0; 9: 0; 12: АСУЭ Энергомера сплит
180 | ПС КС-10 110/10 | Быт | 458 | Комарица | Молельный дом | 1 |  | 1 | 7: 1; 12: Энергомера (проект 2014)
181 | ПС КС-10 110/10 | Быт | 458 | Комарица | Луговая, д.б/н | 1 |  | 1 | 7: 1; 12: Энергомера (проект 2014)
182 | ПС КС-10 110/10 | Быт | 458 | Комарица | Луговая, д.4 | 1 |  | 1 | 7: 1; 12: Энергомера (проект 2014)
16 | ПС КС-10 110/10 |  |  | Комарица |  | 3 | 0 | 3 | 7: 3; 8: 0; 9: 0; 12: АСУЭ Энергомера сплит
183 | ПС Матуши 110/10 | Щучье | 515 | Космаково | Трактовая д.23 А | 1 |  | 1 | 7: 1; 12: Матрица
184 | ПС Матуши 110/10 | Щучье | 515 | Космаково | Советская д.13 | 1 |  | 1 | 7: 1; 12: Матрица
185 | ПС Матуши 110/10 | Щучье | 545 | Космаково | Набережная д.23 кв.2 | 1 |  | 1 | 7: 1; 12: Матрица
186 | ПС Матуши 110/10 | Щучье | 545 | Космаково | Балансовый учет | 1 |  | 1 | 8: 1; 9: 3; 12: Матрица; 13: 300/5
17 | ПС Матуши 110/10 |  |  | Космаково |  | 4 | 0 | 4 | 7: 3; 8: 1; 9: 3; 12: АСУЭ Матрица
187 | ПС Усть-Тавда 110/10 | Ульяновка | 590 | Красный Яр | Свободы, д.38 | 1 |  | 1 | 7: 1; 12: Энергомера сплит
188 | ПС Усть-Тавда 110/10 | Ульяновка | 590 | Красный Яр | Свободы, д.23 | 1 |  | 1 | 7: 1; 12: Энергомера сплит
189 | ПС Усть-Тавда 110/10 | Ульяновка | 590 | Красный Яр | Свободы, д.26 | 1 |  | 1 | 7: 1; 12: Энергомера сплит
190 | ПС Усть-Тавда 110/10 | Ульяновка | 590 | Красный Яр | Свободы, д.18 | 1 |  | 1 | 7: 1; 12: Энергомера сплит
191 | ПС Усть-Тавда 110/10 | Ульяновка | 590 | Красный Яр | пер.Совхозный, д.1 | 1 | 1 |  | 12: Энергомера сплит
192 | ПС Усть-Тавда 110/10 | Ульяновка | 590 | Красный Яр | пер.Совхозный, д.1 | 1 | 1 |  | 12: Энергомера сплит
193 | ПС Усть-Тавда 110/10 | Ульяновка | 590 | Красный Яр | пер.Совхозный(вод.кол-ка) | 1 |  | 1 | 7: 1; 12: Энергомера сплит
194 | ПС Усть-Тавда 110/10 | Ульяновка | 590 | Красный Яр | Красноармейская,(водокач) | 1 |  | 1 | 7: 1; 12: Энергомера сплит
195 | ПС Усть-Тавда 110/10 | Ульяновка | 590 | Красный Яр | пер.Светлый, 1а | 1 |  | 1 | 7: 1; 12: Энергомера сплит
196 | ПС Усть-Тавда 110/10 | Ульяновка | 590 | Красный Яр | пер.Светлый, 1б | 1 |  | 1 | 7: 1; 12: Энергомера сплит
197 | ПС Усть-Тавда 110/10 | Ульяновка | 590 | Красный Яр | Красноармейская, д.15 (школа) | 1 |  | 1 | 7: 1; 12: Энергомера сплит
198 | ПС Усть-Тавда 110/10 | Ульяновка | 590 | Красный Яр | Контейнер связи | 1 |  | 1 | 7: 1; 12: Энергомера сплит
199 | ПС Усть-Тавда 110/10 | Ульяновка | 590 | Красный Яр | Полевая, д.1 | 1 | 1 |  | 12: Энергомера сплит
200 | ПС Усть-Тавда 110/10 | Ульяновка | 590 | Красный Яр | Полевая, д.1 | 1 |  | 1 | 7: 1; 12: Энергомера сплит
201 | ПС Усть-Тавда 110/10 | Ульяновка | 590 | Красный Яр | Полевая, д.3(контора) | 1 |  | 1 | 7: 1; 12: Энергомера сплит
202 | ПС Усть-Тавда 110/10 | Ульяновка | 590 | Красный Яр | Полевая, д.5(клуб) | 1 |  | 1 | 7: 1; 12: Энергомера сплит
203 | ПС Усть-Тавда 110/10 | Ульяновка | 590 | Красный Яр | Полевая, д.7 | 1 | 1 |  | 12: Энергомера сплит
204 | ПС Усть-Тавда 110/10 | Ульяновка | 590 | Красный Яр | Полевая, д.9 | 1 | 1 |  | 12: Энергомера сплит
205 | ПС Усть-Тавда 110/10 | Ульяновка | 590 | Красный Яр | Полевая, д.11 | 1 | 1 |  | 12: Энергомера сплит
18 | ПС Усть-Тавда 110/10 |  |  | Красный Яр |  | 19 | 6 | 13 | 7: 13; 8: 0; 9: 0; 12: АСУЭ Энергомера сплит
206 | ПС Междуреченская 110/10 | Тарханы | 413 | Куртюганы | Новая, д.2 | 1 |  | 1 | 7: 1; 12: Энергомера (проект 2014)
207 | ПС Междуреченская 110/10 | Тарханы | 413 | Куртюганы | Контейнер связи | 1 |  | 1 | 7: 1; 12: Энергомера (проект 2014)
208 | ПС Междуреченская 110/10 | Тарханы | 413 | Куртюганы | Советская, д.3 | 1 |  | 1 | 7: 1; 12: Энергомера (проект 2014)
209 | ПС Междуреченская 110/10 | Тарханы | 413 | Куртюганы | Советская, д.37 | 1 |  | 1 | 7: 1; 12: Энергомера (проект 2014)
210 | ПС Междуреченская 110/10 | Тарханы | 413 | Куртюганы | Советская, д.43 | 1 |  | 1 | 7: 1; 12: Энергомера (проект 2014)
211 | ПС Междуреченская 110/10 | Тарханы | 423 | Куртюганы | Советская, д.(ФАП) | 1 |  | 1 | 7: 1; 12: Энергомера (проект 2014)
212 | ПС Междуреченская 110/10 | Тарханы | 423 | Куртюганы | Советская, д.69 | 1 |  | 1 | 7: 1; 12: Энергомера (проект 2014)
19 | ПС Междуреченская 110/10 |  |  | Куртюганы |  | 7 | 0 | 7 | 7: 7; 8: 0; 9: 0; 12: АСУЭ Энергомера сплит
213 | РП Караульный Яр 10/10 | Аксарино | 223 | Липовка | Центральная д.21 | 1 |  | 1 | 7: 1; 12: Матрица
214 | РП Караульный Яр 10/10 | Аксарино | 223 | Липовка | Береговая д.3 | 1 |  | 1 | 7: 1; 12: Матрица
20 | РП Караульный Яр 10/10 |  |  | Липовка |  | 2 | 0 | 2 | 7: 2; 8: 0; 9: 0; 12: АСУЭ Матрица
215 | ПС Ярково 110/35/10 | Заречный | 311 | Маранка | Скважина | 1 |  | 1 | 7: 1; 12: Энергомера (проект 2014)
216 | ПС Ярково 110/35/10 | Заречный | 394 | Маранка | Лесная, д.24 | 1 | 1 |  | 12: Энергомера (проект 2014)
217 | ПС Ярково 110/35/10 | Заречный | 394 | Маранка | Лесная, д.23(водокачка) | 1 |  | 1 | 7: 1; 12: Энергомера (проект 2014)
218 | ПС Ярково 110/35/10 | Заречный | 396 | Маранка | Лесная, д.19 | 1 |  | 1 | 7: 1; 12: Энергомера (проект 2014)
219 | ПС Ярково 110/35/10 | Заречный | 396 | Маранка | Лесная, д.22 | 1 |  | 1 | 7: 1; 12: Энергомера (проект 2014)
21 | ПС Ярково 110/35/10 |  |  | Маранка |  | 5 | 1 | 4 | 7: 4; 8: 0; 9: 0; 12: АСУЭ Энергомера сплит
220 | ПС Ярково 110/35/10 | Заречный | 395 | Матмасы | Центральная,б/н | 1 |  | 1 | 7: 1; 12: Энергомера (проект 2014)
22 | ПС Ярково 110/35/10 |  |  | Матмасы |  | 1 | 0 | 1 | 7: 1; 8: 0; 9: 0; 12: АСУЭ Энергомера сплит
221 | ПС Матуши 110/10 | Матуши-2 | 511 | Матуши | Лесная д.18 | 1 | 1 |  | 12: Матрица
222 | ПС Матуши 110/10 | Матуши-2 | 511 | Матуши | Лесная д.14 кв.2 | 1 |  | 1 | 7: 1; 12: Матрица
223 | ПС Матуши 110/10 | Матуши-2 | 511 | Матуши | Лесная д.1 | 1 | 1 |  | 12: Матрица
224 | ПС Матуши 110/10 | Матуши-2 | 511 | Матуши | Лесная д.18 | 1 | 1 |  | 12: Матрица
225 | ПС Матуши 110/10 | Матуши-2 | 511 | Матуши | Лесная д.14 кв.2 | 1 |  | 1 | 7: 1; 12: Матрица
226 | ПС Матуши 110/10 | Матуши-1 | 520 | Матуши | Новая д.2 | 1 |  | 1 | 7: 1; 12: Матрица
227 | ПС Матуши 110/10 | Матуши-1 | 520 | Матуши | Новая д.9 | 1 | 1 |  | 12: Матрица
228 | ПС Матуши 110/10 | Матуши-1 | 520 | Матуши | Новая д.11 | 1 |  | 1 | 7: 1; 12: Матрица
229 | ПС Матуши 110/10 | Матуши-1 | 520 | Матуши | Центральная д.29 | 1 |  | 1 | 7: 1; 12: Матрица
230 | ПС Матуши 110/10 | Матуши-1 | 520 | Матуши | Центральная д.11 | 1 |  | 1 | 7: 1; 12: Матрица
231 | ПС Матуши 110/10 | Матуши-1 | 520 | Матуши | Центральная д.1 кв.1 | 1 |  | 1 | 7: 1; 12: Матрица
232 | ПС Матуши 110/10 | Матуши-1 | 520 | Матуши | Центральная д.1 кв.2 | 1 | 1 |  | 12: Матрица
233 | ПС Матуши 110/10 | Матуши-1 | 520 | Матуши | Космонавтов д.2 | 1 | 1 |  | 12: Матрица
234 | ПС Матуши 110/10 | Матуши-1 | 520 | Матуши | Космонавтов д.10 | 1 |  | 1 | 7: 1; 12: Матрица
235 | ПС Матуши 110/10 | Матуши-1 | 520 | Матуши | Космонавтов д.17 | 1 |  | 1 | 7: 1; 12: Матрица
236 | ПС Матуши 110/10 | Матуши-2 | 523 | Матуши | Лесная д.41 | 1 |  | 1 | 7: 1; 12: Матрица
237 | ПС Матуши 110/10 | Матуши-2 | 523 | Матуши | Лесная | 1 |  | 1 | 7: 1; 12: Матрица
238 | ПС Матуши 110/10 | Матуши-2 | 523 | Матуши | Лесная | 1 |  | 1 | 7: 1; 12: Матрица
239 | ПС Матуши 110/10 | Матуши-2 | 523 | Матуши | Лесная | 1 |  | 1 | 7: 1; 12: Матрица
240 | ПС Матуши 110/10 | Матуши-2 | 523 | Матуши | Лесная д.29 Б | 1 |  | 1 | 7: 1; 12: Матрица
241 | ПС Матуши 110/10 | Матуши-2 | 523 | Матуши | Лесная, стройка | 1 |  | 1 | 7: 1; 12: Матрица
242 | ПС Матуши 110/10 | Матуши-2 | 523 | Матуши | Лесная, стройка | 1 |  | 1 | 7: 1; 12: Матрица
243 | ПС Матуши 110/10 | Матуши-2 | 523 | Матуши | Лесная д.18 стройка | 1 |  | 1 | 7: 1; 12: Матрица
244 | ПС Матуши 110/10 | Матуши-2 | 523 | Матуши | Лесная д.18 стройка | 1 |  | 1 | 7: 1; 12: Матрица
245 | ПС Матуши 110/10 | Матуши-2 | 523 | Матуши | стройка, Лесная | 1 |  | 1 | 7: 1; 12: Матрица
246 | ПС Матуши 110/10 | Матуши-2 | 523 | Матуши | стройка, Лесная | 1 |  | 1 | 7: 1; 12: Матрица
247 | ПС Матуши 110/10 | Матуши-2 | 524 | Матуши | Боровская д.10 | 1 |  | 1 | 7: 1; 12: Матрица
248 | ПС Матуши 110/10 | Матуши-2 | 524 | Матуши | Боровская д.7 | 1 |  | 1 | 7: 1; 12: Матрица
249 | ПС Матуши 110/10 | Матуши-2 | 524 | Матуши | Боровская д.13 | 1 |  | 1 | 7: 1; 12: Матрица
250 | ПС Матуши 110/10 | Матуши-2 | 524 | Матуши | Боровская, стройка | 1 |  | 1 | 7: 1; 12: Матрица
251 | ПС Матуши 110/10 | Матуши-1 | 550 | Матуши | Полевая д.9 | 1 |  | 1 | 7: 1; 12: Матрица
252 | ПС Матуши 110/10 | Матуши-1 | 550 | Матуши | Полевая д.15 | 1 |  | 1 | 7: 1; 12: Матрица
253 | ПС Матуши 110/10 | Матуши-1 | 550 | Матуши | Полевая д.5 | 1 |  | 1 | 7: 1; 12: Матрица
254 | ПС Матуши 110/10 | Матуши-1 | 550 | Матуши | Полевая д.9 | 1 |  | 1 | 7: 1; 12: Матрица
255 | ПС Матуши 110/10 | Матуши-1 | 550 | Матуши | Полевая д.15 | 1 |  | 1 | 7: 1; 12: Матрица
23 | ПС Матуши 110/10 |  |  | Матуши |  | 35 | 6 | 29 | 7: 29; 8: 0; 9: 0; 12: АСУЭ Матрица
256 | ПС Покровка 110/10 | Никитино | 392 | Никитино | Центральная д.45 | 1 | 1 |  | 12: Матрица
257 | ПС Покровка 110/10 | Никитино | 392 | Никитино | Центральная | 1 |  | 1 | 7: 1; 12: Матрица
258 | ПС Покровка 110/10 | Никитино | 500 | Никитино | Центральная д.11А | 1 |  | 1 | 7: 1; 12: Матрица
259 | ПС Покровка 110/10 | Никитино | 500 | Никитино | Центральная д.15 | 1 |  | 1 | 7: 1; 12: Матрица
260 | ПС Покровка 110/10 | Никитино | 500 | Никитино | Центральная д.40А | 1 |  | 1 | 7: 1; 12: Матрица
261 | ПС Покровка 110/10 | Никитино | 500 | Никитино | Балансовый учет | 1 |  | 1 | 8: 1; 9: 3; 12: Матрица; 13: 300/5
262 | ПС Покровка 110/10 | Никитино | 502 | Никитино | Центральная д.86 | 1 |  | 1 | 7: 1; 12: Матрица
263 | ПС Покровка 110/10 | Никитино | 502 | Никитино | Центральная д.82 | 1 |  | 1 | 7: 1; 12: Матрица
264 | ПС Покровка 110/10 | Никитино | 502 | Никитино | Центральная д.92 | 1 |  | 1 | 7: 1; 12: Матрица
265 | ПС Покровка 110/10 | Никитино | 502 | Никитино | Центральная д.96 | 1 | 1 |  | 12: Матрица
266 | ПС Покровка 110/10 | Никитино | 502 | Никитино | Центральная д.61 | 1 |  | 1 | 7: 1; 12: Матрица
267 | ПС Покровка 110/10 | Никитино | 502 | Никитино | Центральная д.1Б | 1 |  | 1 | 7: 1; 12: Матрица
268 | ПС Покровка 110/10 | Никитино | 502 | Никитино | Центральная д.106 | 1 | 1 |  | 12: Матрица
269 | ПС Покровка 110/10 | Никитино | 502 | Никитино | Центральная д.104 | 1 | 1 |  | 12: Матрица
270 | ПС Покровка 110/10 | Никитино | 502 | Никитино | Южная д.1 | 1 |  | 1 | 7: 1; 12: Матрица
271 | ПС Покровка 110/10 | Никитино | 502 | Никитино | Южная д.3 | 1 | 1 |  | 12: Матрица
272 | ПС Покровка 110/10 | Никитино | 502 | Никитино | Южная д.7 | 1 | 1 |  | 12: Матрица
273 | ПС Покровка 110/10 | Никитино | 502 | Никитино | Южная д.9 | 1 |  | 1 | 7: 1; 12: Матрица
274 | ПС Покровка 110/10 | Никитино | 502 | Никитино | Южная д.15 | 1 |  | 1 | 7: 1; 12: Матрица
275 | ПС Покровка 110/10 | Никитино | 502 | Никитино | Центральная д.110 | 1 |  | 1 | 7: 1; 12: Матрица
276 | ПС Покровка 110/10 | Никитино | 502 | Никитино | Центральная д.112 | 1 |  | 1 | 7: 1; 12: Матрица
277 | ПС Покровка 110/10 | Никитино | 502 | Никитино | Центральная д.114 | 1 |  | 1 | 7: 1; 12: Матрица
278 | ПС Покровка 110/10 | Никитино | 502 | Никитино | Центральная д.122 | 1 | 1 |  | 12: Матрица
24 | ПС Покровка 110/10 |  |  | Никитино |  | 23 | 7 | 16 | 7: 15; 8: 1; 9: 3; 12: АСУЭ Матрица
279 | ПС Большевик 35/10 | Пальяновка | 432 | Новоалександровка | Школьная, д.16 | 1 |  | 1 | 7: 1; 12: Матрица
280 | ПС Большевик 35/10 | Пальяновка | 435 | Новоалександровка | Центральная, д.44 (д/с) | 1 |  | 1 | 7: 1; 12: Матрица
281 | ПС Большевик 35/10 | Пальяновка | 435 | Новоалександровка | Центральная, д.48 | 1 |  | 1 | 7: 1; 12: Матрица
282 | ПС Большевик 35/10 | Пальяновка | 436 | Новоалександровка | Новая, д.4 | 1 |  | 1 | 7: 1; 12: Матрица
283 | ПС Большевик 35/10 | Пальяновка | 441 | Новоалександровка | Энергетиков, д.12 | 1 |  | 1 | 7: 1; 12: Матрица
284 | ПС Большевик 35/10 | Пальяновка | 455 | Новоалександровка | Центральная, д.26 | 1 | 1 |  | 12: Матрица
285 | ПС Большевик 35/10 | Пальяновка | 455 | Новоалександровка | Центральная, д.28 | 1 | 1 |  | 12: Матрица
286 | ПС Большевик 35/10 | Пальяновка | 455 | Новоалександровка | Центральная, д.16 | 1 |  | 1 | 7: 1; 12: Матрица
287 | ПС Большевик 35/10 | Пальяновка | 455 | Новоалександровка | Центральная, д.3 | 1 |  | 1 | 7: 1; 12: Матрица
288 | ПС Большевик 35/10 | Пальяновка | 455 | Новоалександровка | Балансовый учёт | 1 |  | 1 | 8: 1; 9: 3; 12: Матрица; 13: 300/5
25 | ПС Большевик 35/10 |  |  | Новоалександровка |  | 10 | 2 | 8 | 7: 7; 8: 1; 9: 3; 12: АСУЭ Матрица
289 | ПС Большевик 35/10 | Степановка | 421 | Новокаишкуль | Полевая, д.2 | 1 | 1 |  | 12: Матрица
290 | ПС Большевик 35/10 | Степановка | 421 | Новокаишкуль | Полевая, д.4а | 1 | 1 |  | 12: Матрица
291 | ПС Большевик 35/10 | Степановка | 421 | Новокаишкуль | Полевая, д.б/н | 1 | 1 |  | 12: Матрица
292 | ПС Большевик 35/10 | Степановка | 421 | Новокаишкуль | Полевая, д.3 | 1 |  | 1 | 7: 1; 12: Матрица
293 | ПС Большевик 35/10 | Степановка | 421 | Новокаишкуль | Полевая, д.5 | 1 |  | 1 | 7: 1; 12: Матрица
294 | ПС Большевик 35/10 | Степановка | 421 | Новокаишкуль | Полевая, д.б/н (стройка) | 1 | 1 |  | 12: Матрица
295 | ПС Большевик 35/10 | Степановка | 426 | Новокаишкуль | Центральная, д.14 | 1 |  | 1 | 7: 1; 12: Матрица
296 | ПС Большевик 35/10 | Степановка | 426 | Новокаишкуль | Центральная, д.17 | 1 |  | 1 | 7: 1; 12: Матрица
297 | ПС Большевик 35/10 | Степановка | 426 | Новокаишкуль | Южная, д.4 | 1 |  | 1 | 7: 1; 12: Матрица
298 | ПС Большевик 35/10 | Степановка | 426 | Новокаишкуль | Центральная,(Конт. Связи) | 1 | 1 |  | 12: Матрица
299 | ПС Большевик 35/10 | Степановка | 427 | Новокаишкуль | Центральная, д.120 | 1 |  | 1 | 7: 1; 12: Матрица
300 | ПС Большевик 35/10 | Степановка | 427 | Новокаишкуль | Южная, д.78 | 1 | 1 |  | 12: Матрица
301 | ПС Большевик 35/10 | Степановка | 427 | Новокаишкуль | Балансовый учёт | 1 |  | 1 | 8: 1; 9: 3; 12: Матрица; 13: 300/5
302 | ПС Большевик 35/10 | Степановка | 428 | Новокаишкуль | Полевая, д.30 | 1 |  | 1 | 7: 1; 12: Матрица
303 | ПС Большевик 35/10 | Степановка | 428 | Новокаишкуль | Полевая, д.32 | 1 |  | 1 | 7: 1; 12: Матрица
304 | ПС Большевик 35/10 | Степановка | 428 | Новокаишкуль | Полевая, д.б/н | 1 |  | 1 | 7: 1; 12: Матрица
305 | ПС Большевик 35/10 | Степановка | 428 | Новокаишкуль | Балансовый учёт | 1 |  | 1 | 8: 1; 9: 3; 12: Матрица; 13: 300/5
306 | ПС Большевик 35/10 | Степановка | 437 | Новокаишкуль | Новая, д.14а | 1 |  | 1 | 7: 1; 12: Матрица
307 | ПС Большевик 35/10 | Степановка | 437 | Новокаишкуль | ФАП | 1 |  | 1 | 7: 1; 12: Матрица
308 | ПС Большевик 35/10 | Степановка | 437 | Новокаишкуль | Новая, д.18 | 1 |  | 1 | 7: 1; 12: Матрица
309 | ПС Большевик 35/10 | Степановка | 437 | Новокаишкуль | Новая, д.21 | 1 |  | 1 | 7: 1; 12: Матрица
310 | ПС Большевик 35/10 | Степановка | 437 | Новокаишкуль | Новая, д.б/н | 1 |  | 1 | 7: 1; 12: Матрица
311 | ПС Большевик 35/10 | Степановка | 437 | Новокаишкуль | Центральная,(Конт. Связи) | 1 |  | 1 | 7: 1; 12: Матрица
312 | ПС Большевик 35/10 | Степановка | 438 | Новокаишкуль | Южная, д.47 | 1 |  | 1 | 7: 1; 12: Матрица
313 | ПС Большевик 35/10 | Степановка | 438 | Новокаишкуль | Южная, д.52 | 1 | 1 |  | 12: Матрица
314 | ПС Большевик 35/10 | Степановка | 438 | Новокаишкуль | Южная, д.41 | 1 |  | 1 | 7: 1; 12: Матрица
315 | ПС Большевик 35/10 | Степановка | 438 | Новокаишкуль | Южная, д.39 | 1 |  | 1 | 7: 1; 12: Матрица
316 | ПС Большевик 35/10 | Степановка | 439 | Новокаишкуль | Центральная, д.47 | 1 |  | 1 | 7: 1; 12: Матрица
317 | ПС Большевик 35/10 | Степановка | 439 | Новокаишкуль | Новая, д.10 | 1 |  | 1 | 7: 1; 12: Матрица
318 | ПС Большевик 35/10 | Степановка | 450 | Новокаишкуль | Центральная, д.99 | 1 |  | 1 | 7: 1; 12: Матрица
319 | ПС Большевик 35/10 | Степановка | 450 | Новокаишкуль | Центральная, д.101а | 1 |  | 1 | 7: 1; 12: Матрица
320 | ПС Большевик 35/10 | Степановка | 450 | Новокаишкуль | Центральная, д.66 | 1 |  | 1 | 7: 1; 12: Матрица
26 | ПС Большевик 35/10 |  |  | Новокаишкуль |  | 32 | 7 | 25 | 7: 23; 8: 2; 9: 6; 12: АСУЭ Матрица
321 | ПС Большевик 35/10 | Пальяновка | 431 | Новонерда | Мира, д.51 | 1 |  | 1 | 7: 1; 12: Матрица
322 | ПС Большевик 35/10 | Пальяновка | 431 | Новонерда | Мира, д.56 | 1 |  | 1 | 7: 1; 12: Матрица
323 | ПС Большевик 35/10 | Пальяновка | 431 | Новонерда | Мира, д.73 | 1 |  | 1 | 7: 1; 12: Матрица
324 | ПС Большевик 35/10 | Пальяновка | 431 | Новонерда | Мира, д.85 | 1 |  | 1 | 7: 1; 12: Матрица
325 | ПС Большевик 35/10 | Пальяновка | 431 | Новонерда | Молодёжная, д.7 | 1 |  | 1 | 7: 1; 12: Матрица
326 | ПС Большевик 35/10 | Пальяновка | 442 | Новонерда | Мира, д.28 | 1 |  | 1 | 7: 1; 12: Матрица
327 | ПС Большевик 35/10 | Пальяновка | 442 | Новонерда | Мира, д.21 | 1 |  | 1 | 7: 1; 12: Матрица
328 | ПС Большевик 35/10 | Пальяновка | 442 | Новонерда | Мира, д.13 | 1 |  | 1 | 7: 1; 12: Матрица
329 | ПС Большевик 35/10 | Пальяновка | 442 | Новонерда | Мира, д.5 | 1 |  | 1 | 7: 1; 12: Матрица
330 | ПС Большевик 35/10 | Пальяновка | 442 | Новонерда | Мира, д.4 | 1 |  | 1 | 7: 1; 12: Матрица
331 | ПС Большевик 35/10 | Пальяновка | 442 | Новонерда | Ельничная, д.3 | 1 |  | 1 | 7: 1; 12: Матрица
332 | ПС Большевик 35/10 | Пальяновка | 442 | Новонерда | Контейнер связи | 1 |  | 1 | 7: 1; 12: Матрица
333 | ПС Большевик 35/10 | Пальяновка | 443 | Новонерда | Ельничная, д.26 | 1 |  | 1 | 7: 1; 12: Матрица
334 | ПС Большевик 35/10 | Пальяновка | 443 | Новонерда | Ельничная, д.24 | 1 |  | 1 | 7: 1; 12: Матрица
335 | ПС Большевик 35/10 | Пальяновка | 443 | Новонерда | Водокачка | 1 |  | 1 | 7: 1; 12: Матрица
336 | ПС Большевик 35/10 | Пальяновка | 443 | Новонерда | Ельничная, д.15 | 1 |  | 1 | 7: 1; 12: Матрица
337 | ПС Большевик 35/10 | Пальяновка | 443 | Новонерда | Зелёная, д.26 | 1 |  | 1 | 7: 1; 12: Матрица
338 | ПС Большевик 35/10 | Пальяновка | 443 | Новонерда | Зелёная, д.9 | 1 |  | 1 | 7: 1; 12: Матрица
339 | ПС Большевик 35/10 | Пальяновка | 443 | Новонерда | Зелёная, д.8 | 1 |  | 1 | 7: 1; 12: Матрица
340 | ПС Большевик 35/10 | Пальяновка | 443 | Новонерда | Зелёная, д.1а | 1 |  | 1 | 7: 1; 12: Матрица
341 | ПС Большевик 35/10 | Пальяновка | 443 | Новонерда | Ельничная, д.16 | 1 |  | 1 | 7: 1; 12: Матрица
342 | ПС Большевик 35/10 | Пальяновка | 443 | Новонерда | Ельничная, д.18 | 1 |  | 1 | 7: 1; 12: Матрица
343 | ПС Большевик 35/10 | Пальяновка | 443 | Новонерда | Ельничная, д.13а (ФАП) | 1 |  | 1 | 7: 1; 12: Матрица
344 | ПС Большевик 35/10 | Пальяновка | 443 | Новонерда | Ельничная, д.13а (ФАП) | 1 |  | 1 | 7: 1; 12: Матрица
345 | ПС Большевик 35/10 | Пальяновка | 445 | Новонерда | Молодёжная, д.29 | 1 |  | 1 | 7: 1; 12: Матрица
346 | ПС Большевик 35/10 | Пальяновка | 445 | Новонерда | Балансовый учёт | 1 |  | 1 | 8: 1; 9: 3; 12: Матрица; 13: 300/5
27 | ПС Большевик 35/10 |  |  | Новонерда |  | 26 | 0 | 26 | 7: 25; 8: 1; 9: 3; 12: АСУЭ Матрица
347 | ПС Иевлево 110/10 | Чеганово | 254 | Новоселово | Центральная, д.18 | 1 |  | 1 | 7: 1; 12: Энергомера (проект 2014)
348 | ПС Иевлево 110/10 | Чеганово | 255 | Новоселово | Водокачка | 1 |  | 1 | 7: 1; 12: Энергомера (проект 2014)
349 | ПС Иевлево 110/10 | Чеганово | 255 | Новоселово | Стройка ИП Попов | 1 |  | 1 | 7: 1; 12: Энергомера (проект 2014)
350 | ПС Иевлево 110/10 | Чеганово | 253а | Новоселово | Береговая д.2 | 1 | 1 |  | 12: Энергомера (проект 2014)
351 | ПС Иевлево 110/10 | Чеганово | 253а | Новоселово | Береговая д.15 | 1 |  | 1 | 7: 1; 12: Энергомера (проект 2014)
28 | ПС Иевлево 110/10 |  |  | Новоселово |  | 5 | 1 | 4 | 7: 4; 8: 0; 9: 0; 12: АСУЭ Энергомера сплит
352 | ПС Большевик 35/10 | Пальяновка | 444 | Новотроицкая | Центральная, д.55 | 1 |  | 1 | 7: 1; 12: Матрица
353 | ПС Большевик 35/10 | Пальяновка | 444 | Новотроицкая | Центральная, д.55 | 1 |  | 1 | 7: 1; 12: Матрица
29 | ПС Большевик 35/10 |  |  | Новотроицкая |  | 2 | 0 | 2 | 7: 2; 8: 0; 9: 0; 12: АСУЭ Матрица
354 | ПС КС-10 110/10 | Быт | 481 | Петропавловка | Гагарина, д.6 | 1 |  | 1 | 7: 1; 12: Энергомера сплит
355 | ПС КС-10 110/10 | Быт | 481 | Петропавловка | Гагарина, д.14 | 1 |  | 1 | 7: 1; 12: Энергомера сплит
356 | ПС КС-10 110/10 | Быт | 481 | Петропавловка | Гагарина, д.24/1 | 1 |  | 1 | 7: 1; 12: Энергомера сплит
357 | ПС КС-10 110/10 | Быт | 481 | Петропавловка | Гагарина, д.21(Магазин) | 1 |  | 1 | 7: 1; 12: Энергомера сплит
358 | ПС КС-10 110/10 | Быт | 481 | Петропавловка | Гагарина, д.21/1 | 1 | 1 |  | 12: Энергомера сплит
359 | ПС КС-10 110/10 | Быт | 481 | Петропавловка | Гагарина, д.21/2 | 1 |  | 1 | 7: 1; 12: Энергомера сплит
360 | ПС КС-10 110/10 | Быт | 481 | Петропавловка | Гагарина, д.21/3 | 1 | 1 |  | 12: Энергомера сплит
30 | ПС КС-10 110/10 |  |  | Петропавловка |  | 7 | 2 | 5 | 7: 5; 8: 0; 9: 0; 12: АСУЭ Энергомера сплит
361 | ПС Иевлево 110/10 | Чеганово | 260 | Плавное | Центральная, д.260 | 1 |  | 1 | 7: 1; 12: Энергомера сплит
31 | ПС Иевлево 110/10 |  |  | Плавное |  | 1 | 0 | 1 | 7: 1; 8: 0; 9: 0; 12: АСУЭ Энергомера сплит
362 | ПС Усть-Тавда 110/10 | Сидарово | 473 | Плеханово | Полевая, д.2 | 1 |  | 1 | 7: 1; 12: Энергомера (проект 2014)
363 | ПС Усть-Тавда 110/10 | Сидарово | 473 | Плеханово | Полевая, д.24 | 1 |  | 1 | 7: 1; 12: Энергомера (проект 2014)
364 | ПС Усть-Тавда 110/10 | Сидарово | 473 | Плеханово | Новая, д.1 | 1 |  | 1 | 7: 1; 12: Энергомера (проект 2014)
365 | ПС Усть-Тавда 110/10 | Сидарово | 473 | Плеханово | Школьная, д.20 (МЧС) | 1 |  | 1 | 7: 1; 12: Энергомера (проект 2014)
366 | ПС Усть-Тавда 110/10 | Сидарово | 473 | Плеханово | Школьная, д.17 (Контора) | 1 |  | 1 | 7: 1; 12: Энергомера (проект 2014)
367 | ПС Усть-Тавда 110/10 | Сидарово | 473 | Плеханово | Школьная,(Водокачка) | 1 |  | 1 | 7: 1; 12: Энергомера (проект 2014)
368 | ПС Усть-Тавда 110/10 | Сидарово | 473 | Плеханово | Школьная,(Кочегарка) | 1 |  | 1 | 7: 1; 12: Энергомера (проект 2014)
369 | ПС Усть-Тавда 110/10 | Сидарово | 473 | Плеханово | Советская,(м-н Мария) | 1 |  | 1 | 7: 1; 12: Энергомера (проект 2014)
370 | ПС Усть-Тавда 110/10 | Сидарово | 473 | Плеханово | Советская, д.22а | 1 |  | 1 | 7: 1; 12: Энергомера (проект 2014)
371 | ПС Усть-Тавда 110/10 | Сидарово | 473 | Плеханово | Октябрьская, д.14 | 1 | 1 |  | 12: Энергомера (проект 2014)
372 | ПС Усть-Тавда 110/10 | Сидарово | 473 | Плеханово | Октябрьская, д.12 | 1 | 1 |  | 12: Энергомера (проект 2014)
373 | ПС Усть-Тавда 110/10 | Сидарово | 473 | Плеханово | Октябрьская, д.10 | 1 | 1 |  | 12: Энергомера (проект 2014)
374 | ПС Усть-Тавда 110/10 | Сидарово | 473 | Плеханово | Советская, д.2а | 1 |  | 1 | 7: 1; 12: Энергомера (проект 2014)
375 | ПС Усть-Тавда 110/10 | Сидарово | 473 | Плеханово | Советская, д.5 | 1 |  | 1 | 7: 1; 12: Энергомера (проект 2014)
376 | ПС Усть-Тавда 110/10 | Сидарово | 473 | Плеханово | Советская, д.5 | 1 |  | 1 | 7: 1; 12: Энергомера (проект 2014)
377 | ПС Усть-Тавда 110/10 | Сидарово | 473 | Плеханово | Комсомольская, д.3(связь) | 1 |  | 1 | 7: 1; 12: Энергомера (проект 2014)
378 | ПС Усть-Тавда 110/10 | Сидарово | 473 | Плеханово | Пилорама | 1 |  | 1 | 7: 1; 12: Энергомера (проект 2014)
32 | ПС Усть-Тавда 110/10 |  |  | Плеханово |  | 17 | 3 | 14 | 7: 14; 8: 0; 9: 0; 12: АСУЭ Энергомера сплит
379 | ПС Покровка 110/10 | Покровка | 506 | Покровское | Полевая д.2 | 1 | 1 |  | 12: Матрица
380 | ПС Покровка 110/10 | Покровка | 506 | Покровское | Полевая д.4 | 1 | 1 |  | 12: Матрица
381 | ПС Покровка 110/10 | Покровка | 506 | Покровское | Полевая д.6 | 1 | 1 |  | 12: Матрица
382 | ПС Покровка 110/10 | Покровка | 506 | Покровское | Полевая д.8 | 1 | 1 |  | 12: Матрица
383 | ПС Покровка 110/10 | Покровка | 506 | Покровское | Полевая д.10 кв.1 | 1 | 1 |  | 12: Матрица
384 | ПС Покровка 110/10 | Покровка | 506 | Покровское | Полевая д.10 кв.2 | 1 | 1 |  | 12: Матрица
385 | ПС Покровка 110/10 | Покровка | 506 | Покровское | Полевая д.14 | 1 |  | 1 | 7: 1; 12: Матрица
386 | ПС Покровка 110/10 | Покровка | 506 | Покровское | Полевая д.16 | 1 |  | 1 | 7: 1; 12: Матрица
387 | ПС Покровка 110/10 | Покровка | 507 | Покровское | Механизаторов д.9 | 1 | 1 |  | 12: Матрица
388 | ПС Покровка 110/10 | Покровка | 507 | Покровское | Механизаторов д.27 | 1 | 1 |  | 12: Матрица
389 | ПС Покровка 110/10 | Никитино | 508 | Покровское | Мира д.1 | 1 | 1 |  | 12: Матрица
390 | ПС Покровка 110/10 | Никитино | 508 | Покровское | Мира д.3 | 1 | 1 |  | 12: Матрица
391 | ПС Покровка 110/10 | Никитино | 508 | Покровское | Мира д.2 | 1 | 1 |  | 12: Матрица
392 | ПС Покровка 110/10 | Никитино | 508 | Покровское | Мира д.5 | 1 | 1 |  | 12: Матрица
393 | ПС Покровка 110/10 | Никитино | 508 | Покровское | Мира д.4 | 1 | 1 |  | 12: Матрица
394 | ПС Покровка 110/10 | Никитино | 508 | Покровское | Мира д.6 | 1 | 1 |  | 12: Матрица
395 | ПС Покровка 110/10 | Никитино | 508 | Покровское | Мира д.7 | 1 | 1 |  | 12: Матрица
396 | ПС Покровка 110/10 | Никитино | 508 | Покровское | Мира д.9 кв.2 | 1 |  | 1 | 7: 1; 12: Матрица
397 | ПС Покровка 110/10 | Никитино | 508 | Покровское | Мира д.11 | 1 | 1 |  | 12: Матрица
398 | ПС Покровка 110/10 | Никитино | 508 | Покровское | Мира д.8/1 | 1 | 1 |  | 12: Матрица
399 | ПС Покровка 110/10 | Никитино | 508 | Покровское | Мира д.8/2 | 1 | 1 |  | 12: Матрица
400 | ПС Покровка 110/10 | Никитино | 508 | Покровское | Мира д.8/3 | 1 | 1 |  | 12: Матрица
401 | ПС Покровка 110/10 | Никитино | 508 | Покровское | Мира д.8/4 | 1 | 1 |  | 12: Матрица
402 | ПС Покровка 110/10 | Никитино | 508 | Покровское | Мира д.8/5 | 1 | 1 |  | 12: Матрица
403 | ПС Покровка 110/10 | Никитино | 508 | Покровское | Мира д.8/6 | 1 | 1 |  | 12: Матрица
404 | ПС Покровка 110/10 | Никитино | 508 | Покровское | Мира д.8/7 | 1 | 1 |  | 12: Матрица
405 | ПС Покровка 110/10 | Никитино | 508 | Покровское | Мира д.8/8 | 1 | 1 |  | 12: Матрица
406 | ПС Покровка 110/10 | Никитино | 508 | Покровское | Мира д.8/9 | 1 | 1 |  | 12: Матрица
407 | ПС Покровка 110/10 | Никитино | 508 | Покровское | Мира д.8/10 | 1 | 1 |  | 12: Матрица
408 | ПС Покровка 110/10 | Никитино | 508 | Покровское | Мира д.8/11 | 1 | 1 |  | 12: Матрица
409 | ПС Покровка 110/10 | Никитино | 508 | Покровское | Мира д.8/12 | 1 | 1 |  | 12: Матрица
410 | ПС Покровка 110/10 | Никитино | 508 | Покровское | Мира д.8/13 | 1 | 1 |  | 12: Матрица
411 | ПС Покровка 110/10 | Никитино | 508 | Покровское | Мира д.8/14 | 1 | 1 |  | 12: Матрица
412 | ПС Покровка 110/10 | Никитино | 508 | Покровское | Мира д.8/15 | 1 | 1 |  | 12: Матрица
413 | ПС Покровка 110/10 | Никитино | 508 | Покровское | Мира д.8/16 | 1 | 1 |  | 12: Матрица
414 | ПС Покровка 110/10 | Никитино | 508 | Покровское | Мира д.8/17 | 1 | 1 |  | 12: Матрица
415 | ПС Покровка 110/10 | Никитино | 508 | Покровское | Мира д.13 кв.1 | 1 | 1 |  | 12: Матрица
416 | ПС Покровка 110/10 | Никитино | 508 | Покровское | Мира д.13 кв.2 | 1 | 1 |  | 12: Матрица
417 | ПС Покровка 110/10 | Никитино | 508 | Покровское | Мира д.15 кв.1 | 1 | 1 |  | 12: Матрица
418 | ПС Покровка 110/10 | Никитино | 508 | Покровское | Мира д.15 кв.2 | 1 | 1 |  | 12: Матрица
419 | ПС Покровка 110/10 | Никитино | 508 | Покровское | Мира д.17/1 | 1 | 1 |  | 12: Матрица
420 | ПС Покровка 110/10 | Никитино | 508 | Покровское | Мира д.17/2 | 1 | 1 |  | 12: Матрица
421 | ПС Покровка 110/10 | Никитино | 508 | Покровское | Мира д.19/1 | 1 | 1 |  | 12: Матрица
422 | ПС Покровка 110/10 | Никитино | 508 | Покровское | Мира д.19/2 | 1 | 1 |  | 12: Матрица
423 | ПС Покровка 110/10 | Никитино | 508 | Покровское | Мира д.21 | 1 | 1 |  | 12: Матрица
424 | ПС Покровка 110/10 | Никитино | 508 | Покровское | Мира д.23 | 1 | 1 |  | 12: Матрица
425 | ПС Покровка 110/10 | Никитино | 508 | Покровское | Мира д.25 | 1 | 1 |  | 12: Матрица
426 | ПС Покровка 110/10 | Никитино | 508 | Покровское | Мира д.27 | 1 | 1 |  | 12: Матрица
427 | ПС Покровка 110/10 | Никитино | 508 | Покровское | Мира д.10 | 1 |  | 1 | 7: 1; 12: Матрица
428 | ПС Покровка 110/10 | Никитино | 508 | Покровское | Мира д.12 | 1 |  | 1 | 7: 1; 12: Матрица
429 | ПС Покровка 110/10 | Никитино | 508 | Покровское | Мира д.24 | 1 |  | 1 | 7: 1; 12: Матрица
430 | ПС Покровка 110/10 | Никитино | 508 | Покровское | Мира (база) | 1 |  | 1 | 7: 1; 12: Матрица
431 | ПС Покровка 110/10 | Покровка | 508 | Покровское | Балансовый учёт | 1 |  | 1 | 8: 1; 9: 3; 12: Матрица; 13: 300/5
432 | ПС Покровка 110/10 | Щучье | 509 | Покровское | Советская д.6 | 1 |  | 1 | 7: 1; 12: Матрица
433 | ПС Покровка 110/10 | Щучье | 509 | Покровское | Советская д.3 | 1 | 1 |  | 12: Матрица
434 | ПС Покровка 110/10 | Щучье | 509 | Покровское | Советская д.1/1 | 1 | 1 |  | 12: Матрица
435 | ПС Покровка 110/10 | Щучье | 509 | Покровское | Советская д.1/2 | 1 | 1 |  | 12: Матрица
436 | ПС Покровка 110/10 | Покровка | 514 | Покровское | Школьная д.8 | 1 | 1 |  | 12: Матрица
437 | ПС Покровка 110/10 | Покровка | 514 | Покровское | Школьная д.5 | 1 |  | 1 | 7: 1; 12: Матрица
438 | ПС Покровка 110/10 | Покровка | 514 | Покровское | Школьная д.10/1 | 1 | 1 |  | 12: Матрица
439 | ПС Покровка 110/10 | Покровка | 514 | Покровское | Школьная д.10/2 | 1 | 1 |  | 12: Матрица
440 | ПС Покровка 110/10 | Покровка | 514 | Покровское | Школьная д.7 | 1 |  | 1 | 7: 1; 12: Матрица
441 | ПС Покровка 110/10 | Покровка | 514 | Покровское | Пионерская д.13 | 1 |  | 1 | 7: 1; 12: Матрица
442 | ПС Покровка 110/10 | Покровка | 514 | Покровское | Пионерская д.28 | 1 | 1 |  | 12: Матрица
443 | ПС Покровка 110/10 | Покровка | 514 | Покровское | Пионерская д.15 | 1 | 1 |  | 12: Матрица
444 | ПС Покровка 110/10 | Покровка | 514 | Покровское | Балансовый учёт | 1 |  | 1 | 8: 1; 9: 3; 12: Матрица; 13: 300/5
445 | ПС Покровка 110/10 | Покровка | 525 | Покровское | Садовая д.2 | 1 | 1 |  | 12: Матрица
446 | ПС Покровка 110/10 | Покровка | 525 | Покровское | Садовая д.6 | 1 | 1 |  | 12: Матрица
447 | ПС Покровка 110/10 | Покровка | 525 | Покровское | Комсомольская д.35 | 1 | 1 |  | 12: Матрица
448 | ПС Покровка 110/10 | Покровка | 525 | Покровское | Комсомольская д.35/2 | 1 | 1 |  | 12: Матрица
449 | ПС Покровка 110/10 | Покровка | 525 | Покровское | Комсомольская д.36 | 1 |  | 1 | 7: 1; 12: Матрица
450 | ПС Покровка 110/10 | Покровка | 525 | Покровское | Комсомольская д.38 | 1 | 1 |  | 12: Матрица
451 | ПС Покровка 110/10 | Покровка | 525 | Покровское | Комсомольская д.42 | 1 | 1 |  | 12: Матрица
452 | ПС Покровка 110/10 | Покровка | 525 | Покровское | Комсомольская д.44 | 1 | 1 |  | 12: Матрица
453 | ПС Покровка 110/10 | Покровка | 525 | Покровское | Комсомольская д.37 | 1 | 1 |  | 12: Матрица
454 | ПС Покровка 110/10 | Покровка | 525 | Покровское | Советская д.31 | 1 |  | 1 | 7: 1; 12: Матрица
455 | ПС Покровка 110/10 | Покровка | 525 | Покровское | Комсомольская д.29А | 1 | 1 |  | 12: Матрица
456 | ПС Покровка 110/10 | Покровка | 525 | Покровское | Комсомольская д.24 | 1 | 1 |  | 12: Матрица
457 | ПС Покровка 110/10 | Покровка | 525 | Покровское | Комсомольская д.12 | 1 |  | 1 | 7: 1; 12: Матрица
458 | ПС Покровка 110/10 | Покровка | 525 | Покровское | Комсомольская д.17 | 1 |  | 1 | 7: 1; 12: Матрица
459 | ПС Покровка 110/10 | Покровка | 525 | Покровское | Комсомольская д.8 | 1 | 1 |  | 12: Матрица
460 | ПС Покровка 110/10 | Покровка | 525 | Покровское | Комсомольская д.2А | 1 |  | 1 | 7: 1; 12: Матрица
461 | ПС Покровка 110/10 | Покровка | 528 | Покровское | Пионерская д.30/1 | 1 |  | 1 | 7: 1; 12: Матрица
462 | ПС Покровка 110/10 | Покровка | 528 | Покровское | Пионерская д.30/2 | 1 | 1 |  | 12: Матрица
463 | ПС Покровка 110/10 | Покровка | 528 | Покровское | Пионерская д.32/1 | 1 | 1 |  | 12: Матрица
464 | ПС Покровка 110/10 | Покровка | 528 | Покровское | Пионерская д.32/2 | 1 | 1 |  | 12: Матрица
465 | ПС Покровка 110/10 | Покровка | 528 | Покровское | Пионерская д.36/1 | 1 | 1 |  | 12: Матрица
466 | ПС Покровка 110/10 | Покровка | 528 | Покровское | Пионерская д.36/2 | 1 | 1 |  | 12: Матрица
467 | ПС Покровка 110/10 | Покровка | 528 | Покровское | Пионерская д.38 | 1 | 1 |  | 12: Матрица
468 | ПС Покровка 110/10 | Покровка | 528 | Покровское | Пионерская д.42 | 1 | 1 |  | 12: Матрица
469 | ПС Покровка 110/10 | Покровка | 528 | Покровское | Пионерская д.44 | 1 | 1 |  | 12: Матрица
470 | ПС Покровка 110/10 | Покровка | 528 | Покровское | Пионерская д.46 | 1 | 1 |  | 12: Матрица
471 | ПС Покровка 110/10 | Покровка | 528 | Покровское | Пионерская д.48 | 1 | 1 |  | 12: Матрица
472 | ПС Покровка 110/10 | Покровка | 528 | Покровское | Пионерская д.66 | 1 |  | 1 | 7: 1; 12: Матрица
473 | ПС Покровка 110/10 | Покровка | 528 | Покровское | Комсомольская д.78 | 1 | 1 |  | 12: Матрица
474 | ПС Покровка 110/10 | Покровка | 528 | Покровское | Комсомольская д.83 | 1 | 1 |  | 12: Матрица
475 | ПС Покровка 110/10 | Покровка | 528 | Покровское | Комсомольская д.77 | 1 | 1 |  | 12: Матрица
476 | ПС Покровка 110/10 | Покровка | 528 | Покровское | Комсомольская д.72 | 1 | 1 |  | 12: Матрица
477 | ПС Покровка 110/10 | Покровка | 528 | Покровское | Комсомольская д.75 | 1 | 1 |  | 12: Матрица
478 | ПС Покровка 110/10 | Покровка | 528 | Покровское | Комсомольская д.73 | 1 | 1 |  | 12: Матрица
479 | ПС Покровка 110/10 | Покровка | 528 | Покровское | Комсомольская д.70 | 1 | 1 |  | 12: Матрица
480 | ПС Покровка 110/10 | Покровка | 528 | Покровское | Комсомольская д.69 | 1 | 1 |  | 12: Матрица
481 | ПС Покровка 110/10 | Покровка | 528 | Покровское | Комсомольская д.69 | 1 | 1 |  | 12: Матрица
482 | ПС Покровка 110/10 | Покровка | 528 | Покровское | Комсомольская д.64 | 1 | 1 |  | 12: Матрица
483 | ПС Покровка 110/10 | Покровка | 528 | Покровское | Комсомольская д.67 | 1 | 1 |  | 12: Матрица
484 | ПС Покровка 110/10 | Покровка | 528 | Покровское | Комсомольская д.59/1 | 1 | 1 |  | 12: Матрица
485 | ПС Покровка 110/10 | Покровка | 528 | Покровское | Комсомольская д.59 | 1 | 1 |  | 12: Матрица
486 | ПС Покровка 110/10 | Покровка | 528 | Покровское | Комсомольская д.52 | 1 | 1 |  | 12: Матрица
487 | ПС Покровка 110/10 | Покровка | 528 | Покровское | Комсомольская д.55 | 1 | 1 |  | 12: Матрица
488 | ПС Покровка 110/10 | Покровка | 528 | Покровское | Комсомольская д.49 | 1 | 1 |  | 12: Матрица
489 | ПС Покровка 110/10 | Покровка | 528 | Покровское | Комсомольская д.48 | 1 | 1 |  | 12: Матрица
490 | ПС Покровка 110/10 | Покровка | 528 | Покровское | Комсомольская д.48А | 1 |  | 1 | 7: 1; 12: Матрица
491 | ПС Покровка 110/10 | Покровка | 528 | Покровское | Комсомольская д.47 | 1 | 1 |  | 12: Матрица
492 | ПС Покровка 110/10 | Покровка | 528 | Покровское | Комсомольская д.45 | 1 |  | 1 | 7: 1; 12: Матрица
493 | ПС Покровка 110/10 | Покровка | 528 | Покровское | Комсомольская д.54 | 1 | 1 |  | 12: Матрица
494 | ПС Покровка 110/10 | Покровка | 528 | Покровское | Пионерская д.52 | 1 | 1 |  | 12: Матрица
495 | ПС Покровка 110/10 | Покровка | 528 | Покровское | Пионерская д.50 | 1 | 1 |  | 12: Матрица
496 | ПС Покровка 110/10 | Покровка | 529 | Покровское | Советская д.85 | 1 |  | 1 | 7: 1; 12: Матрица
497 | ПС Покровка 110/10 | Покровка | 529 | Покровское | Береговая д.7 | 1 |  | 1 | 7: 1; 12: Матрица
498 | ПС Покровка 110/10 | Покровка | 529 | Покровское | гараж, Береговая д.7 | 1 | 1 |  | 12: Матрица
499 | ПС Покровка 110/10 | Покровка | 529 | Покровское | Береговая д.16 | 1 |  | 1 | 7: 1; 12: Матрица
500 | ПС Покровка 110/10 | Покровка | 529 | Покровское | Садовая д.5/1 | 1 | 1 |  | 12: Матрица
501 | ПС Покровка 110/10 | Покровка | 529 | Покровское | Садовая д.5/2 | 1 | 1 |  | 12: Матрица
502 | ПС Покровка 110/10 | Покровка | 529 | Покровское | Садовая д.72 | 1 | 1 |  | 12: Матрица
503 | ПС Покровка 110/10 | Покровка | 530 | Покровское | Пионерская д.10 | 1 | 1 |  | 12: Матрица
504 | ПС Покровка 110/10 | Покровка | 530 | Покровское | Пионерская д.8 кв.1 | 1 | 1 |  | 12: Матрица
505 | ПС Покровка 110/10 | Покровка | 530 | Покровское | Пионерская д.8 кв.2 | 1 | 1 |  | 12: Матрица
506 | ПС Покровка 110/10 | Покровка | 530 | Покровское | Пионерская д.6 кв.1 | 1 | 1 |  | 12: Матрица
507 | ПС Покровка 110/10 | Покровка | 530 | Покровское | Пионерская д.6 кв.2 | 1 | 1 |  | 12: Матрица
508 | ПС Покровка 110/10 | Покровка | 530 | Покровское | Пионерская д.7 | 1 |  | 1 | 7: 1; 12: Матрица
509 | ПС Покровка 110/10 | Покровка | 530 | Покровское | Пионерская д.5 | 1 | 1 |  | 12: Матрица
510 | ПС Покровка 110/10 | Покровка | 530 | Покровское | Пионерская д.3 | 1 | 1 |  | 12: Матрица
511 | ПС Покровка 110/10 | Покровка | 530 | Покровское | Пионерская д.1 | 1 | 1 |  | 12: Матрица
512 | ПС Покровка 110/10 | Покровка | 530 | Покровское | Пионерская д.4 | 1 |  | 1 | 7: 1; 12: Матрица
513 | ПС Покровка 110/10 | Покровка | 530 | Покровское | Пионерская д.2 | 1 | 1 |  | 12: Матрица
514 | ПС Покровка 110/10 | Покровка | 530 | Покровское | Новая д.1 | 1 | 1 |  | 12: Матрица
515 | ПС Покровка 110/10 | Покровка | 530 | Покровское | Новая д.3 | 1 | 1 |  | 12: Матрица
516 | ПС Покровка 110/10 | Покровка | 530 | Покровское | Новая д.5 кв.1 | 1 | 1 |  | 12: Матрица
517 | ПС Покровка 110/10 | Покровка | 530 | Покровское | Новая д.5 кв.2 | 1 | 1 |  | 12: Матрица
518 | ПС Покровка 110/10 | Покровка | 530 | Покровское | Новая д.7 | 1 | 1 |  | 12: Матрица
519 | ПС Покровка 110/10 | Покровка | 530 | Покровское | Новая д.2 кв.1 | 1 | 1 |  | 12: Матрица
520 | ПС Покровка 110/10 | Покровка | 530 | Покровское | Новая д.2 кв.2 | 1 | 1 |  | 12: Матрица
521 | ПС Покровка 110/10 | Покровка | 530 | Покровское | Новая д.4 | 1 | 1 |  | 12: Матрица
522 | ПС Покровка 110/10 | Покровка | 530 | Покровское | Новая д.9 кв.1 | 1 | 1 |  | 12: Матрица
523 | ПС Покровка 110/10 | Покровка | 530 | Покровское | Новая д.9 кв.2 | 1 | 1 |  | 12: Матрица
524 | ПС Покровка 110/10 | Покровка | 530 | Покровское | Новая д.6 | 1 | 1 |  | 12: Матрица
525 | ПС Покровка 110/10 | Покровка | 530 | Покровское | Новая д.8 | 1 | 1 |  | 12: Матрица
526 | ПС Покровка 110/10 | Покровка | 530 | Покровское | Новая д.11 | 1 | 1 |  | 12: Матрица
527 | ПС Покровка 110/10 | Щучье | 530 | Покровское | Пионерская д.24 | 1 | 1 |  | 12: Матрица
528 | ПС Покровка 110/10 | Щучье | 530 | Покровское | Пионерская д.22 | 1 | 1 |  | 12: Матрица
529 | ПС Покровка 110/10 | Щучье | 530 | Покровское | Пионерская д.20 | 1 | 1 |  | 12: Матрица
530 | ПС Покровка 110/10 | Щучье | 530 | Покровское | Пионерская д.18 | 1 | 1 |  | 12: Матрица
531 | ПС Покровка 110/10 | Щучье | 530 | Покровское | Пионерская д.16/1 | 1 |  | 1 | 7: 1; 12: Матрица
532 | ПС Покровка 110/10 | Щучье | 530 | Покровское | Пионерская д.16 | 1 |  | 1 | 7: 1; 12: Матрица
533 | ПС Покровка 110/10 | Щучье | 530 | Покровское | Пионерская д.14 | 1 |  | 1 | 7: 1; 12: Матрица
534 | ПС Покровка 110/10 | Щучье | 530 | Покровское | Пионерская д.12 | 1 | 1 |  | 12: Матрица
535 | ПС Покровка 110/10 | Щучье | 530 | Покровское | Самосевича д. 10 | 1 | 1 |  | 12: Матрица
536 | ПС Покровка 110/10 | Щучье | 530 | Покровское | Самосевича д. 11 | 1 | 1 |  | 12: Матрица
537 | ПС Покровка 110/10 | Щучье | 530 | Покровское | Самосевича д. 8/1 | 1 | 1 |  | 12: Матрица
538 | ПС Покровка 110/10 | Щучье | 530 | Покровское | Самосевича д. 8/2 | 1 | 1 |  | 12: Матрица
539 | ПС Покровка 110/10 | Щучье | 530 | Покровское | Самосевича д. 9 | 1 | 1 |  | 12: Матрица
540 | ПС Покровка 110/10 | Щучье | 530 | Покровское | Самосевича д. 6/1 | 1 | 1 |  | 12: Матрица
541 | ПС Покровка 110/10 | Щучье | 530 | Покровское | Самосевича д. 6/2 | 1 | 1 |  | 12: Матрица
542 | ПС Покровка 110/10 | Щучье | 530 | Покровское | Самосевича д. 7 | 1 | 1 |  | 12: Матрица
543 | ПС Покровка 110/10 | Щучье | 530 | Покровское | Самосевича д. 5 | 1 | 1 |  | 12: Матрица
544 | ПС Покровка 110/10 | Щучье | 530 | Покровское | Самосевича д. 4/1 | 1 | 1 |  | 12: Матрица
545 | ПС Покровка 110/10 | Щучье | 530 | Покровское | Самосевича д. 4/2 | 1 | 1 |  | 12: Матрица
546 | ПС Покровка 110/10 | Щучье | 530 | Покровское | Самосевича д. 3 | 1 | 1 |  | 12: Матрица
547 | ПС Покровка 110/10 | Щучье | 530 | Покровское | Самосевича д. 2 | 1 | 1 |  | 12: Матрица
548 | ПС Покровка 110/10 | Щучье | 530 | Покровское | Самосевича д. 1 | 1 | 1 |  | 12: Матрица
549 | ПС Покровка 110/10 | Щучье | 530 | Покровское | вода, башня | 1 | 1 |  | 12: Матрица
550 | ПС Покровка 110/10 | Щучье | 530 | Покровское | Элеваторная д.2 | 1 | 1 |  | 12: Матрица
551 | ПС Покровка 110/10 | Щучье | 530 | Покровское | Элеваторная д.1 | 1 |  | 1 | 7: 1; 12: Матрица
552 | ПС Покровка 110/10 | Щучье | 530 | Покровское | Элеваторная д.3 | 1 | 1 |  | 12: Матрица
553 | ПС Покровка 110/10 | Щучье | 530 | Покровское | Элеваторная д.6 | 1 | 1 |  | 12: Матрица
554 | ПС Покровка 110/10 | Щучье | 530 | Покровское | Элеваторная д.8 | 1 |  | 1 | 7: 1; 12: Матрица
555 | ПС Покровка 110/10 | Щучье | 530 | Покровское | Котельная | 1 |  | 1 | 7: 1; 12: Матрица
556 | ПС Покровка 110/10 | Покровка | 530 | Покровское | Балансовый учёт | 1 |  | 1 | 8: 1; 9: 3; 12: Матрица; 13: 300/5
557 | ПС Покровка 110/10 | Комплекс | 531 | Покровское | Советская д. | 1 |  | 1 | 7: 1; 12: Матрица
558 | ПС Покровка 110/10 | Комплекс | 531 | Покровское | Советская д. | 1 |  | 1 | 7: 1; 12: Матрица
559 | ПС Покровка 110/10 | Комплекс | 531 | Покровское | Советская д.142А | 1 |  | 1 | 7: 1; 12: Матрица
560 | ПС Покровка 110/10 | Комплекс | 531 | Покровское | Советская д.142 | 1 |  | 1 | 7: 1; 12: Матрица
561 | ПС Покровка 110/10 | Комплекс | 531 | Покровское | Советская д.129 | 1 | 1 |  | 12: Матрица
562 | ПС Покровка 110/10 | Комплекс | 531 | Покровское | Молодежная д.5 | 1 |  | 1 | 7: 1; 12: Матрица
563 | ПС Покровка 110/10 | Комплекс | 531 | Покровское | Северная д.8 | 1 |  | 1 | 7: 1; 12: Матрица
564 | ПС Покровка 110/10 | Комплекс | 531 | Покровское | Северная д.32 | 1 |  | 1 | 7: 1; 12: Матрица
565 | ПС Покровка 110/10 | Комплекс | 531 | Покровское | Северная д.4/1 | 1 | 1 |  | 12: Матрица
566 | ПС Покровка 110/10 | Комплекс | 531 | Покровское | Северная д.4/2 | 1 | 1 |  | 12: Матрица
567 | ПС Покровка 110/10 | Комплекс | 531 | Покровское | Северная д.4/3 | 1 | 1 |  | 12: Матрица
568 | ПС Покровка 110/10 | Комплекс | 531 | Покровское | Северная д.4/4 | 1 | 1 |  | 12: Матрица
569 | ПС Покровка 110/10 | Комплекс | 531 | Покровское | Северная д.4/5 | 1 | 1 |  | 12: Матрица
570 | ПС Покровка 110/10 | Комплекс | 531 | Покровское | Северная д.4/6 | 1 | 1 |  | 12: Матрица
571 | ПС Покровка 110/10 | Комплекс | 531 | Покровское | Северная д.4/7 | 1 | 1 |  | 12: Матрица
572 | ПС Покровка 110/10 | Комплекс | 531 | Покровское | Северная д.4/8 | 1 | 1 |  | 12: Матрица
573 | ПС Покровка 110/10 | Комплекс | 531 | Покровское | Северная д.4/9 | 1 | 1 |  | 12: Матрица
574 | ПС Покровка 110/10 | Комплекс | 531 | Покровское | Северная д.4/10 | 1 | 1 |  | 12: Матрица
575 | ПС Покровка 110/10 | Комплекс | 531 | Покровское | Северная д.4/11 | 1 | 1 |  | 12: Матрица
576 | ПС Покровка 110/10 | Комплекс | 531 | Покровское | Северная д.4/12 | 1 | 1 |  | 12: Матрица
577 | ПС Покровка 110/10 | Комплекс | 531 | Покровское | Северная д.4/13 | 1 | 1 |  | 12: Матрица
578 | ПС Покровка 110/10 | Комплекс | 531 | Покровское | Северная д.4/14 | 1 | 1 |  | 12: Матрица
579 | ПС Покровка 110/10 | Комплекс | 531 | Покровское | Северная д.4/15 | 1 | 1 |  | 12: Матрица
580 | ПС Покровка 110/10 | Комплекс | 531 | Покровское | Северная д.4/16 | 1 | 1 |  | 12: Матрица
581 | ПС Покровка 110/10 | Комплекс | 531 | Покровское | Северная д.4/17 | 1 | 1 |  | 12: Матрица
582 | ПС Покровка 110/10 | Комплекс | 531 | Покровское | Северная д.4/18 | 1 | 1 |  | 12: Матрица
583 | ПС Покровка 110/10 | Комплекс | 531 | Покровское | Больница д.2 | 1 |  | 1 | 7: 1; 12: Матрица
584 | ПС Покровка 110/10 | Покровка | 531 | Покровское | Балансовый учёт | 1 |  | 1 | 8: 1; 9: 3; 12: Матрица; 13: 300/5
33 | ПС Покровка 110/10 |  |  | Покровское |  | 206 | 163 | 43 | 7: 39; 8: 4; 9: 12; 12: АСУЭ Матрица
585 | ПС Усть-Тавда 110/10 | Сидарово | 469 | Сакандыково | Казанская, д.31(ФАП) | 1 |  | 1 | 7: 1; 12: Энергомера сплит
586 | ПС Усть-Тавда 110/10 | Сидарово | 469 | Сакандыково | Контейнер связи | 1 |  | 1 | 7: 1; 12: Энергомера сплит
587 | ПС Усть-Тавда 110/10 | Сидарово | 469 | Сакандыково | Водокачка | 1 |  | 1 | 7: 1; 12: Энергомера сплит
34 | ПС Усть-Тавда 110/10 |  |  | Сакандыково |  | 3 | 0 | 3 | 7: 3; 8: 0; 9: 0; 12: АСУЭ Энергомера сплит
588 | РП Караульный Яр 10/10 | Бачелино | 227 | Сорокино | Магазин | 1 | 1 |  | 12: Матрица
589 | РП Караульный Яр 10/10 | Бачелино | 228 | Сорокино | Полевая, (стройка) | 1 |  | 1 | 7: 1; 12: Матрица
590 | РП Караульный Яр 10/10 | Бачелино | 228 | Сорокино | Школьная, д.10 | 1 |  | 1 | 7: 1; 12: Матрица
35 | РП Караульный Яр 10/10 |  |  | Сорокино |  | 3 | 1 | 2 | 7: 2; 8: 0; 9: 0; 12: АСУЭ Матрица
591 | ПС Междуреченская 110/10 | Аул | 414 | Староалександровка | Луговая,(стройка) | 1 |  | 1 | 7: 1; 12: Энергомера (проект 2014)
592 | ПС Междуреченская 110/10 | Аул | 415 | Староалександровка | Советская, д.16(МЧС) | 1 | 1 |  | 12: Энергомера (проект 2014)
593 | ПС Междуреченская 110/10 | Аул | 415 | Староалександровка | Советская, д.9 (Клуб) | 1 |  | 1 | 7: 1; 12: Энергомера (проект 2014)
594 | ПС Междуреченская 110/10 | Аул | 415 | Староалександровка | Советская, д.11(д/с) | 1 |  | 1 | 7: 1; 12: Энергомера (проект 2014)
595 | ПС Междуреченская 110/10 | Аул | 415 | Староалександровка | Новая, д.5/2 | 1 |  | 1 | 7: 1; 12: Энергомера (проект 2014)
596 | ПС Междуреченская 110/10 | Аул | 415 | Староалександровка | Новая, д.7/2 | 1 |  | 1 | 7: 1; 12: Энергомера (проект 2014)
597 | ПС Междуреченская 110/10 | Аул | 415 | Староалександровка | Новая, д.9/2 | 1 |  | 1 | 7: 1; 12: Энергомера (проект 2014)
598 | ПС Междуреченская 110/10 | Аул | 415 | Староалександровка | Новая, д.13/2 | 1 |  | 1 | 7: 1; 12: Энергомера (проект 2014)
599 | ПС Междуреченская 110/10 | Аул | 415 | Староалександровка | Новая, д.15 | 1 |  | 1 | 7: 1; 12: Энергомера (проект 2014)
600 | ПС Междуреченская 110/10 | Сельский | 416 | Староалександровка | Декаьристов, д.7 | 1 |  | 1 | 7: 1; 12: Энергомера (проект 2014)
601 | ПС Междуреченская 110/10 | Сельский | 416 | Староалександровка | Декаьристов, д.21 | 1 |  | 1 | 7: 1; 12: Энергомера (проект 2014)
602 | ПС Междуреченская 110/10 | Сельский | 416 | Староалександровка | Декаьристов, д.26 | 1 |  | 1 | 7: 1; 12: Энергомера (проект 2014)
603 | ПС Междуреченская 110/10 | Сельский | 416 | Староалександровка | 40 лет Победы, д.18 | 1 |  | 1 | 7: 1; 12: Энергомера (проект 2014)
604 | ПС Междуреченская 110/10 | Сельский | 416 | Староалександровка | 40 лет Победы, д.14 | 1 |  | 1 | 7: 1; 12: Энергомера (проект 2014)
605 | ПС Междуреченская 110/10 | Сельский | 416 | Староалександровка | 40 лет Победы, д.12 | 1 |  | 1 | 7: 1; 12: Энергомера (проект 2014)
606 | ПС Междуреченская 110/10 | Сельский | 416 | Староалександровка | 40 лет Победы, д.5(м-н) | 1 |  | 1 | 7: 1; 12: Энергомера (проект 2014)
607 | ПС Междуреченская 110/10 | Аул | 422 | Староалександровка | пер.Новый, д.1а(ФАП) | 1 |  | 1 | 7: 1; 12: Энергомера (проект 2014)
36 | ПС Междуреченская 110/10 |  |  | Староалександровка |  | 17 | 1 | 16 | 7: 16; 8: 0; 9: 0; 12: АСУЭ Энергомера сплит
608 | ПС Усть-Тавда 110/10 | Сидарово | 486 | Тараканово | Водокачка | 1 |  | 1 | 7: 1; 12: Энергомера PLC
609 | ПС Усть-Тавда 110/10 | Сидарово | 486 | Тараканово | Гараж МТМ | 1 |  | 1 | 7: 1; 12: Энергомера PLC
610 | ПС Усть-Тавда 110/10 | Сидарово | 486 | Тараканово | Заправка | 1 |  | 1 | 7: 1; 12: Энергомера PLC
37 | ПС Усть-Тавда 110/10 |  |  | Тараканово |  | 3 | 0 | 3 | 7: 3; 8: 0; 9: 0; 12: АСУЭ Энергомера PLC
611 | ПС Междуреченская 110/10 | Тарханы | 411 | Тарханы | Большая, д.24 | 1 |  | 1 | 7: 1; 12: Энергомера (проект 2014)
612 | ПС Междуреченская 110/10 | Тарханы | 411 | Тарханы | Большая, д.37 | 1 |  | 1 | 7: 1; 12: Энергомера (проект 2014)
613 | ПС Междуреченская 110/10 | Тарханы | 411 | Тарханы | Большая, д.39 | 1 |  | 1 | 7: 1; 12: Энергомера (проект 2014)
614 | ПС Междуреченская 110/10 | Тарханы | 411 | Тарханы | Полевая, д.8 | 1 |  | 1 | 7: 1; 12: Энергомера (проект 2014)
615 | ПС Междуреченская 110/10 | Тарханы | 411 | Тарханы | Полевая, д.10 | 1 |  | 1 | 7: 1; 12: Энергомера (проект 2014)
38 | ПС Междуреченская 110/10 |  |  | Тарханы |  | 5 | 0 | 5 | 7: 5; 8: 0; 9: 0; 12: АСУЭ Энергомера сплит
616 | ПС Ярково 110/35/10 | Усалка-2 | 391 | Усалка | Новая, д14/1 | 1 |  | 1 | 7: 1; 12: Матрица
617 | ПС Ярково 110/35/10 | Усалка-2 | 491 | Усалка | Солидарности, д.6 | 1 |  | 1 | 7: 1; 12: Матрица
618 | ПС Ярково 110/35/10 | Усалка-2 | 491 | Усалка | Северная, д.14/2 | 1 |  | 1 | 7: 1; 12: Матрица
619 | ПС Ярково 110/35/10 | Усалка-2 | 492 | Усалка | Советская, д.60 | 1 |  | 1 | 7: 1; 12: Матрица
620 | ПС Ярково 110/35/10 | Усалка-2 | 492 | Усалка | Советская, д.59 | 1 |  | 1 | 7: 1; 12: Матрица
621 | ПС Ярково 110/35/10 | Усалка-2 | 493 | Усалка | Молодёжная, д.44/1 | 1 | 1 |  | 12: Матрица
622 | ПС Ярково 110/35/10 | Усалка-2 | 493 | Усалка | Молодёжная, д.44/2 | 1 | 1 |  | 12: Матрица
623 | ПС Ярково 110/35/10 | Усалка-2 | 493 | Усалка | Советская, д.29 | 1 | 1 |  | 12: Матрица
624 | ПС Ярково 110/35/10 | Усалка-2 | 493 | Усалка | Советская, д.28 | 1 | 1 |  | 12: Матрица
625 | ПС Ярково 110/35/10 | Усалка-2 | 493 | Усалка | Советская, д.12 | 1 | 1 |  | 12: Матрица
626 | ПС Ярково 110/35/10 | Усалка-2 | 493 | Усалка | Октябрьская, д.17 | 1 |  | 1 | 7: 1; 12: Матрица
627 | ПС Ярково 110/35/10 | Усалка-2 | 494 | Усалка | Зелёная, д.9 | 1 |  | 1 | 7: 1; 12: Матрица
39 | ПС Ярково 110/35/10 |  |  | Усалка |  | 12 | 5 | 7 | 7: 7; 8: 0; 9: 0; 12: АСУЭ Матрица
628 | ПС Междуреченская 110/10 | Аул | 419 | Чечкино | Лесная, д.23(водокачка) | 1 |  | 1 | 7: 1; 12: Энергомера PLC
629 | ПС Междуреченская 110/10 | Аул | 419 | Чечкино | Набережная, д.5 | 1 |  | 1 | 7: 1; 12: Энергомера PLC
630 | ПС Междуреченская 110/10 | Аул | 420 | Чечкино | Мира, д.86 | 1 | 1 |  | 12: Энергомера PLC
631 | ПС Междуреченская 110/10 | Аул | 420 | Чечкино | Заречная, д.20 | 1 |  | 1 | 7: 1; 12: Энергомера PLC
632 | ПС Междуреченская 110/10 | Аул | 420 | Чечкино | Заречная, д.11 | 1 |  | 1 | 7: 1; 12: Энергомера PLC
633 | ПС Междуреченская 110/10 | Аул | 420 | Чечкино | Заречная, д.26 | 1 |  | 1 | 7: 1; 12: Энергомера PLC
634 | ПС Междуреченская 110/10 | Аул | 420 | Чечкино | Зелёная, д.1а | 1 | 1 |  | 12: Энергомера PLC
635 | ПС Междуреченская 110/10 | Аул | 420 | Чечкино | Зелёная, д.9 | 1 |  | 1 | 7: 1; 12: Энергомера PLC
636 | ПС Междуреченская 110/10 | Аул | 420 | Чечкино | Зелёная, д.28 | 1 |  | 1 | 7: 1; 12: Энергомера PLC
637 | ПС Междуреченская 110/10 | Аул | 420 | Чечкино | Зелёная, д.25 | 1 |  | 1 | 7: 1; 12: Энергомера PLC
638 | ПС Междуреченская 110/10 | Аул | 420 | Чечкино | Зелёная, д.27а | 1 |  | 1 | 7: 1; 12: Энергомера PLC
639 | ПС Междуреченская 110/10 | Аул | 420 | Чечкино | Зелёная, д.30 | 1 |  | 1 | 7: 1; 12: Энергомера PLC
640 | ПС Междуреченская 110/10 | Аул | 420 | Чечкино | Зелёная, д.27б | 1 |  | 1 | 7: 1; 12: Энергомера PLC
641 | ПС Междуреченская 110/10 | Аул | 420 | Чечкино | Зелёная, д.29 | 1 |  | 1 | 7: 1; 12: Энергомера PLC
642 | ПС Междуреченская 110/10 | Аул | 420 | Чечкино | Зелёная, д.34 | 1 |  | 1 | 7: 1; 12: Энергомера PLC
643 | ПС Междуреченская 110/10 | Аул | 420 | Чечкино | Зелёная, д.35 | 1 | 1 |  | 12: Энергомера PLC
644 | ПС Междуреченская 110/10 | Аул | 420 | Чечкино | Зелёная, д.33 | 1 | 1 |  | 12: Энергомера PLC
645 | ПС Междуреченская 110/10 | Аул | 420 | Чечкино | Молодёжная, д.12 | 1 |  | 1 | 7: 1; 12: Энергомера PLC
646 | ПС Междуреченская 110/10 | Аул | 420 | Чечкино | Молодёжная, д.23 | 1 | 1 |  | 12: Энергомера PLC
647 | ПС Междуреченская 110/10 | Аул | 420 | Чечкино | Молодёжная, д.25 | 1 | 1 |  | 12: Энергомера PLC
648 | ПС Междуреченская 110/10 | Аул | 420 | Чечкино | Молодёжная, д.14 | 1 | 1 |  | 12: Энергомера PLC
649 | ПС Междуреченская 110/10 | Аул | 420 | Чечкино | Молодёжная, д.16 | 1 |  | 1 | 7: 1; 12: Энергомера PLC
650 | ПС Междуреченская 110/10 | Аул | 420 | Чечкино | Молодёжная, д.11 | 1 |  | 1 | 7: 1; 12: Энергомера PLC
651 | ПС Междуреченская 110/10 | Аул | 420 | Чечкино | Полевая, д.4 | 1 | 1 |  | 12: Энергомера PLC
652 | ПС Междуреченская 110/10 | Аул | 448 | Чечкино | Ягодная, д.7 | 1 |  | 1 | 7: 1; 12: Энергомера PLC
653 | ПС Междуреченская 110/10 | Аул | 448 | Чечкино | Ягодная, д.5 | 1 |  | 1 | 7: 1; 12: Энергомера PLC
654 | ПС Междуреченская 110/10 | Аул | 448 | Чечкино | Ягодная, д.3 | 1 |  | 1 | 7: 1; 12: Энергомера PLC
655 | ПС Междуреченская 110/10 | Аул | 448 | Чечкино | Ягодная, д.13 | 1 |  | 1 | 7: 1; 12: Энергомера PLC
656 | ПС Междуреченская 110/10 | Аул | 518 | Чечкино | Полевая, д.2 | 1 |  | 1 | 7: 1; 12: Энергомера PLC
657 | ПС Междуреченская 110/10 | Аул | 518 | Чечкино | Полевая, д.1(пекарня) | 1 |  | 1 | 7: 1; 12: Энергомера PLC
658 | ПС Междуреченская 110/10 | Аул | 548 | Чечкино | Школьная, д.13 | 1 |  | 1 | 7: 1; 12: Энергомера PLC
659 | ПС Междуреченская 110/10 | Аул | 548 | Чечкино | Полевая, д.15 | 1 |  | 1 | 7: 1; 12: Энергомера PLC
660 | ПС Междуреченская 110/10 | Аул | 548 | Чечкино | Мира, д.85(м-н) | 1 |  | 1 | 7: 1; 12: Энергомера PLC
661 | ПС Междуреченская 110/10 | Аул | 548 | Чечкино | Мира, д.74 | 1 |  | 1 | 7: 1; 12: Энергомера PLC
662 | ПС Междуреченская 110/10 | Аул | 548 | Чечкино | Мира, д.10 | 1 |  | 1 | 7: 1; 12: Энергомера PLC
663 | ПС Междуреченская 110/10 | Аул | 548 | Чечкино | Мира, д.8 | 1 |  | 1 | 7: 1; 12: Энергомера PLC
664 | ПС Междуреченская 110/10 | Аул | 548 | Чечкино | Мира, д.5 | 1 |  | 1 | 7: 1; 12: Энергомера PLC
665 | ПС Междуреченская 110/10 | Аул | 548 | Чечкино | Комсомольская, д.15а(база) | 1 |  | 1 | 7: 1; 12: Энергомера PLC
666 | ПС Междуреченская 110/10 | Аул | 548 | Чечкино | Комсомольская, д.13 | 1 |  | 1 | 7: 1; 12: Энергомера PLC
667 | ПС Междуреченская 110/10 | Аул | 548 | Чечкино | Мира,(Кон.связи) | 1 |  | 1 | 7: 1; 12: Энергомера PLC
668 | ПС Междуреченская 110/10 | Аул | 548 | Чечкино | Полевая, гараж ДРСУ | 1 |  | 1 | 7: 1; 12: Энергомера PLC
669 | ПС Междуреченская 110/10 | Аул | 548 | Чечкино | Мира, д.60 | 1 |  | 1 | 7: 1; 12: Энергомера PLC
40 | ПС Междуреченская 110/10 |  |  | Чечкино |  | 42 | 8 | 34 | 7: 34; 8: 0; 9: 0; 12: АСУЭ Энергомера PLC
670 | РП Караульный Яр 10/10 | Шатаново | 214 | Шатаново | Зелёная, д.12 | 1 | 1 |  | 12: Матрица
671 | РП Караульный Яр 10/10 | Шатаново | 214 | Шатаново | Лесная, д.3(магазин) | 1 |  | 1 | 7: 1; 12: Матрица
672 | РП Караульный Яр 10/10 | Шатаново | 214 | Шатаново | Центральная, д.11 | 1 |  | 1 | 7: 1; 12: Матрица
673 | РП Караульный Яр 10/10 | Шатаново | 214 | Шатаново | Центральная, д.5а | 1 |  | 1 | 7: 1; 12: Матрица
674 | РП Караульный Яр 10/10 | Шатаново | 214 | Шатаново | Водокачка | 1 |  | 1 | 7: 1; 12: Матрица
675 | РП Караульный Яр 10/10 | Шатаново | 214 | Шатаново | Береговая, д.6 | 1 |  | 1 | 7: 1; 12: Матрица
676 | РП Караульный Яр 10/10 | Шатаново | 214 | Шатаново | Зелёная, д.18 | 1 |  | 1 | 7: 1; 12: Матрица
41 | РП Караульный Яр 10/10 |  |  | Шатаново |  | 7 | 1 | 6 | 7: 6; 8: 0; 9: 0; 12: АСУЭ Матрица
677 | РП Щетково 10/10 | КРС | 456 | Щетково | Строителей, д.16 | 1 |  | 1 | 7: 1; 12: Матрица
678 | РП Щетково 10/10 | КРС | 456 | Щетково | Строителей, (водокачка) | 1 |  | 1 | 7: 1; 12: Матрица
679 | РП Щетково 10/10 | КРС | 456 | Щетково | Центральная д.35 | 1 |  | 1 | 7: 1; 12: Матрица
680 | РП Щетково 10/10 | КРС | 456 | Щетково | Центральная б/н | 1 |  | 1 | 7: 1; 12: Матрица
681 | РП Щетково 10/10 | КРС | 456 | Щетково | Стройка ИП Паршуков | 1 |  | 1 | 7: 1; 12: Матрица
682 | РП Щетково 10/10 | КРС | 456 | Щетково | М-н Чайка | 1 |  | 1 | 7: 1; 12: Матрица
683 | РП Щетково 10/10 | КРС | 456 | Щетково | Советская, д.2а | 1 |  | 1 | 7: 1; 12: Матрица
684 | РП Щетково 10/10 | Иска | 485 | Щетково | Радужная, д.5 | 1 |  | 1 | 7: 1; 12: Матрица
685 | РП Щетково 10/10 | Иска | 485 | Щетково | Радужная, д.7 | 1 |  | 1 | 7: 1; 12: Матрица
686 | РП Щетково 10/10 | Иска | 485 | Щетково | Новая, д.1 | 1 | 1 |  | 12: Матрица
687 | РП Щетково 10/10 | Иска | 485 | Щетково | Новая, д.3/1 | 1 |  | 1 | 7: 1; 12: Матрица
688 | РП Щетково 10/10 | Иска | 485 | Щетково | Новая, д.3/2 | 1 |  | 1 | 7: 1; 12: Матрица
689 | РП Щетково 10/10 | Иска | 485 | Щетково | Строителей, д.3/1 | 1 |  | 1 | 7: 1; 12: Матрица
690 | РП Щетково 10/10 | Иска | 485 | Щетково | Строителей, д.5/1 | 1 |  | 1 | 7: 1; 12: Матрица
691 | РП Щетково 10/10 | Иска | 487 | Щетково | Школьная, д.7 | 1 |  | 1 | 7: 1; 12: Матрица
692 | РП Щетково 10/10 | Иска | 487 | Щетково | Школьная, д.7 | 1 | 1 |  | 12: Матрица
693 | РП Щетково 10/10 | Быт | 488 | Щетково | Центральная д.1 | 1 |  | 1 | 7: 1; 12: Матрица
694 | РП Щетково 10/10 | Быт | 488 | Щетково | Свинарник | 1 |  | 1 | 7: 1; 12: Матрица
695 | РП Щетково 10/10 | Быт | 488 | Щетково | Радужная,(Заправка) | 1 |  | 1 | 7: 1; 12: Матрица
696 | РП Щетково 10/10 | Быт | 488 | Щетково | Молодёжная,(М-н) | 1 |  | 1 | 7: 1; 12: Матрица
697 | РП Щетково 10/10 | Иска | 537 | Щетково | Береговая, гараж | 1 |  | 1 | 7: 1; 12: Матрица
698 | РП Щетково 10/10 | Иска | 537 | Щетково | Береговая д.2 А | 1 |  | 1 | 7: 1; 12: Матрица
699 | РП Щетково 10/10 | Иска | 537 | Щетково | Береговая д.3 | 1 | 1 |  | 12: Матрица
700 | РП Щетково 10/10 | Иска | 537 | Щетково | Береговая, котельная | 1 |  | 1 | 7: 1; 12: Матрица
701 | РП Щетково 10/10 | Иска | 537 | Щетково | Береговая д.5 | 1 | 1 |  | 12: Матрица
702 | РП Щетково 10/10 | Иска | 537 | Щетково | Береговая, д.2 | 1 |  | 1 | 7: 1; 12: Матрица
703 | РП Щетково 10/10 | Иска | 537 | Щетково | Береговая, д.2а | 1 |  | 1 | 7: 1; 12: Матрица
704 | РП Щетково 10/10 | Иска | 537 | Щетково | Береговая, д.1 | 1 | 1 |  | 12: Матрица
705 | РП Щетково 10/10 | Иска | 537 | Щетково | Клуб | 1 |  | 1 | 7: 1; 12: Матрица
706 | РП Щетково 10/10 | Иска | 552 | Щетково | Трактовая, д.14 | 1 |  | 1 | 7: 1; 12: Матрица
707 | РП Щетково 10/10 | Иска | 552 | Щетково | Трактовая, д.18 | 1 |  | 1 | 7: 1; 12: Матрица
708 | РП Щетково 10/10 | Иска | 552 | Щетково | Трактовая, стройка | 1 |  | 1 | 7: 1; 12: Матрица
709 | РП Щетково 10/10 | Иска | 552 | Щетково | Трактовая, стройка | 1 |  | 1 | 7: 1; 12: Матрица
710 | РП Щетково 10/10 | Иска | 552 | Щетково | Берёзовая, д.8 | 1 |  | 1 | 7: 1; 12: Матрица
711 | РП Щетково 10/10 | Иска | 552 | Щетково | Берёзовая, д.5/1 | 1 |  | 1 | 7: 1; 12: Матрица
712 | РП Щетково 10/10 | Иска | 552 | Щетково | Берёзовая, д.5/2 | 1 |  | 1 | 7: 1; 12: Матрица
713 | РП Щетково 10/10 | Иска | 552 | Щетково | Берёзовая, д.5/3 | 1 |  | 1 | 7: 1; 12: Матрица
714 | РП Щетково 10/10 | Иска | 552 | Щетково | Берёзовая, д.7 | 1 |  | 1 | 7: 1; 12: Матрица
715 | РП Щетково 10/10 | Иска | 552 | Щетково | Берёзовая, д.14 | 1 |  | 1 | 7: 1; 12: Матрица
42 | РП Щетково 10/10 |  |  | Щетково |  | 39 | 5 | 34 | 7: 34; 8: 0; 9: 0; 12: АСУЭ Матрица
716 | ПС Матуши 110/10 | Щучье | 513 | Щучье | Колхозная д.9 | 1 |  | 1 | 7: 1; 12: Матрица
717 | ПС Матуши 110/10 | Щучье | 513 | Щучье | Красноармейская д.28 | 1 |  | 1 | 7: 1; 12: Матрица
718 | ПС Матуши 110/10 | Щучье | 513 | Щучье | Красноармейская д.14А | 1 |  | 1 | 7: 1; 12: Матрица
719 | ПС Матуши 110/10 | Щучье | 513 | Щучье | Красноармейская д.5А | 1 |  | 1 | 7: 1; 12: Матрица
720 | ПС Матуши 110/10 | Щучье | 513 | Щучье | Красноармейская д.5 | 1 |  | 1 | 7: 1; 12: Матрица
721 | ПС Матуши 110/10 | Щучье | 513 | Щучье | Красноармейская д.36 | 1 |  | 1 | 7: 1; 12: Матрица
722 | ПС Матуши 110/10 | Щучье | 513 | Щучье | Красноармейская д.52 | 1 | 1 |  | 12: Матрица
43 | ПС Матуши 110/10 |  |  | Щучье |  | 7 | 1 | 6 | 7: 6; 8: 0; 9: 0; 12: АСУЭ Матрица
723 | ПС Междуреченская 110/10 | Тарханы | 412 | Юрто-бор | Большая, д.56 | 1 |  | 1 | 7: 1; 12: Энергомера (проект 2014)
724 | ПС Междуреченская 110/10 | Тарханы | 412 | Юрто-бор | Большая, д.8 | 1 |  | 1 | 7: 1; 12: Энергомера (проект 2014)
44 | ПС Междуреченская 110/10 |  |  | Юрто-бор |  | 2 | 0 | 2 | 7: 2; 8: 0; 9: 0; 12: АСУЭ Энергомера сплит
725 | 10/10 РП-10 Щетково | Иска | 781 | Ярково | пер. Дорожный, д. 1, кв. 3 | 1 | 1 |  | 12: (Энергомера PLC)
726 | 10/10 РП-10 Щетково | Иска | 781 | Ярково | ул. Дружбы, д. 10, кв. 1 | 1 | 1 |  | 12: (Энергомера PLC)
727 | 110/35/10 Ярково | Райцентр | 1 | Ярково | ул. Колхозная, д. 10 | 1 |  | 1 | 7: 1; 12: (Энергомера PLC)
728 | 110/35/10 Ярково | Райцентр | 1 | Ярково | ул. Колхозная, д. 22А, кв. 2 | 1 |  | 1 | 7: 1; 12: (Энергомера PLC)
729 | 110/35/10 Ярково | Райцентр | 1 | Ярково | ул. Партизанская, д. 21 | 1 |  | 1 | 7: 1; 12: (Энергомера PLC)
730 | 110/35/10 Ярково | Райцентр | 1 | Ярково | ул. Советская, д. 14 | 1 |  | 1 | 7: 1; 12: (Энергомера PLC)
731 | 110/35/10 Ярково | Райцентр | 1 | Ярково | ул. Советская, д. 3 | 1 |  | 1 | 7: 1; 12: (Энергомера PLC)
732 | 110/35/10 Ярково | Райцентр | 1 | Ярково | ул. Панфиловцев, д. 9 | 1 | 1 |  | 12: (Энергомера PLC)
733 | 110/35/10 Ярково | Райцентр | 1 | Ярково | ул. Рабочая, д. 12, кв. 2 | 1 | 1 |  | 12: (Энергомера PLC)
734 | 110/35/10 Ярково | Райцентр | 1 | Ярково | ул. Рабочая, д. 3 | 1 | 1 |  | 12: (Энергомера PLC)
735 | 110/35/10 Ярково | Райцентр | 1 | Ярково | ул. Рабочая, д. 5 | 1 | 1 |  | 12: (Энергомера PLC)
736 | 110/35/10 Ярково | Райцентр | 2 | Ярково | ул. Пионерская, д. 27 | 1 |  | 1 | 7: 1; 12: (Энергомера PLC)
737 | 110/35/10 Ярково | Райцентр | 2 | Ярково | ул. Пионерская, д. 5, кв. 2 | 1 |  | 1 | 7: 1; 12: (Энергомера PLC)
738 | 110/35/10 Ярково | Райцентр | 2 | Ярково | ул. Межквартальная, д. 3А, кв. 2 | 1 | 1 |  | 12: (Энергомера PLC)
739 | 110/35/10 Ярково | Райцентр | 2 | Ярково | ул. Межквартальная, д. 4, кв. 1 | 1 | 1 |  | 12: (Энергомера PLC)
740 | 110/35/10 Ярково | Щетково | 3 | Ярково | ул. Зеленая, д. 59 | 1 |  | 1 | 7: 1; 12: (Энергомера PLC)
741 | 110/35/10 Ярково | Щетково | 3 | Ярково | ул. Луговая, д. 36 | 1 |  | 1 | 7: 1; 12: (Энергомера PLC)
742 | 110/35/10 Ярково | Щетково | 3 | Ярково | ул. Луговая, д. 40, кв. 2 | 1 |  | 1 | 7: 1; 12: (Энергомера PLC)
743 | 110/35/10 Ярково | Щетково | 3 | Ярково | ул. Луговая, д. 42, кв. 1 | 1 |  | 1 | 7: 1; 12: (Энергомера PLC)
744 | 110/35/10 Ярково | Щетково | 3 | Ярково | ул. Луговая, д. 63, кв. 2 | 1 |  | 1 | 7: 1; 12: (Энергомера PLC)
745 | 110/35/10 Ярково | Щетково | 3 | Ярково | ул. Механизаторов, д. 1 | 1 |  | 1 | 7: 1; 12: (Энергомера PLC)
746 | 110/35/10 Ярково | Щетково | 3 | Ярково | ул. Молодежная, д. 15 | 1 |  | 1 | 7: 1; 12: (Энергомера PLC)
747 | 110/35/10 Ярково | Щетково | 3 | Ярково | ул. Молодежная, д. 23 | 1 |  | 1 | 7: 1; 12: (Энергомера PLC)
748 | 110/35/10 Ярково | Щетково | 3 | Ярково | ул. Первостроителей, д. 5 | 1 |  | 1 | 7: 1; 12: (Энергомера PLC)
749 | 110/35/10 Ярково | Щетково | 3 | Ярково | ул. Пионерская, д. 100, кв. 25 | 1 |  | 1 | 7: 1; 12: (Энергомера PLC)
750 | 110/35/10 Ярково | Щетково | 3 | Ярково | ул. Садовая, д. 19 | 1 |  | 1 | 7: 1; 12: (Энергомера PLC)
751 | 110/35/10 Ярково | Щетково | 3 | Ярково | ул. Луговая, д. 63, кв. 1 | 1 | 1 |  | 12: (Энергомера PLC)
752 | 110/35/10 Ярково | Щетково | 3 | Ярково | ул. Молодежная, д. 3, кв. 2 | 1 | 1 |  | 12: (Энергомера PLC)
753 | 110/35/10 Ярково | Щетково | 3 | Ярково | ул. Первостроителей, д. 3, кв. 2 | 1 | 1 |  | 12: (Энергомера PLC)
754 | 110/35/10 Ярково | Райцентр | 5 | Ярково | ул. Дружбы, д. 1Б | 1 |  | 1 | 7: 1; 12: (Энергомера PLC)
755 | 110/35/10 Ярково | Райцентр | 5 | Ярково | ул. Дружбы, д. 6, кв. 2 | 1 |  | 1 | 7: 1; 12: (Энергомера PLC)
756 | 110/35/10 Ярково | Райцентр | 5 | Ярково | ул. Дружбы, д. 1, кв. 1 | 1 | 1 |  | 12: (Энергомера PLC)
757 | 110/35/10 Ярково | Райцентр | 5 | Ярково | ул. Дружбы, д. 1, кв. 2 | 1 | 1 |  | 12: (Энергомера PLC)
758 | 110/35/10 Ярково | Райцентр | 5 | Ярково | ул. Дружбы, д. 10, кв. 2 | 1 | 1 |  | 12: (Энергомера PLC)
759 | 110/35/10 Ярково | Райцентр | 5 | Ярково | ул. Дружбы, д. 11, кв. 1 | 1 | 1 |  | 12: (Энергомера PLC)
760 | 110/35/10 Ярково | Райцентр | 5 | Ярково | ул. Дружбы, д. 12, кв. 1 | 1 | 1 |  | 12: (Энергомера PLC)
761 | 110/35/10 Ярково | Райцентр | 5 | Ярково | ул. Дружбы, д. 12, кв. 2 | 1 | 1 |  | 12: (Энергомера PLC)
762 | 110/35/10 Ярково | Райцентр | 5 | Ярково | ул. Дружбы, д. 12, кв. 3 | 1 | 1 |  | 12: (Энергомера PLC)
763 | 110/35/10 Ярково | Райцентр | 5 | Ярково | ул. Дружбы, д. 13, кв. 1 | 1 | 1 |  | 12: (Энергомера PLC)
764 | 110/35/10 Ярково | Райцентр | 5 | Ярково | ул. Дружбы, д. 13, кв. 2 | 1 | 1 |  | 12: (Энергомера PLC)
765 | 110/35/10 Ярково | Райцентр | 5 | Ярково | ул. Дружбы, д. 14, кв. 2 | 1 | 1 |  | 12: (Энергомера PLC)
766 | 110/35/10 Ярково | Райцентр | 5 | Ярково | ул. Дружбы, д. 15, кв. 1 | 1 | 1 |  | 12: (Энергомера PLC)
767 | 110/35/10 Ярково | Райцентр | 5 | Ярково | ул. Дружбы, д. 15, кв. 2 | 1 | 1 |  | 12: (Энергомера PLC)
768 | 110/35/10 Ярково | Райцентр | 5 | Ярково | ул. Дружбы, д. 16, кв. 1 | 1 | 1 |  | 12: (Энергомера PLC)
769 | 110/35/10 Ярково | Райцентр | 5 | Ярково | ул. Дружбы, д. 16, кв. 2 | 1 | 1 |  | 12: (Энергомера PLC)
770 | 110/35/10 Ярково | Райцентр | 5 | Ярково | ул. Дружбы, д. 16, кв. 3 | 1 | 1 |  | 12: (Энергомера PLC)
771 | 110/35/10 Ярково | Райцентр | 5 | Ярково | ул. Дружбы, д. 17 | 1 | 1 |  | 12: (Энергомера PLC)
772 | 110/35/10 Ярково | Райцентр | 5 | Ярково | ул. Дружбы, д. 17А | 1 | 1 |  | 12: (Энергомера PLC)
773 | 110/35/10 Ярково | Райцентр | 5 | Ярково | ул. Дружбы, д. 18, кв. 1 | 1 | 1 |  | 12: (Энергомера PLC)
774 | 110/35/10 Ярково | Райцентр | 5 | Ярково | ул. Дружбы, д. 18, кв. 2 | 1 | 1 |  | 12: (Энергомера PLC)
775 | 110/35/10 Ярково | Райцентр | 5 | Ярково | ул. Дружбы, д. 19 | 1 | 1 |  | 12: (Энергомера PLC)
776 | 110/35/10 Ярково | Райцентр | 5 | Ярково | ул. Дружбы, д. 1А, кв. 2 | 1 | 1 |  | 12: (Энергомера PLC)
777 | 110/35/10 Ярково | Райцентр | 5 | Ярково | ул. Дружбы, д. 2, кв. 1 | 1 | 1 |  | 12: (Энергомера PLC)
778 | 110/35/10 Ярково | Райцентр | 5 | Ярково | ул. Дружбы, д. 2, кв. 2 | 1 | 1 |  | 12: (Энергомера PLC)
779 | 110/35/10 Ярково | Райцентр | 5 | Ярково | ул. Дружбы, д. 20, кв. 2 | 1 | 1 |  | 12: (Энергомера PLC)
780 | 110/35/10 Ярково | Райцентр | 5 | Ярково | ул. Дружбы, д. 21, кв. 1 | 1 | 1 |  | 12: (Энергомера PLC)
781 | 110/35/10 Ярково | Райцентр | 5 | Ярково | ул. Дружбы, д. 21, кв. 2 | 1 | 1 |  | 12: (Энергомера PLC)
782 | 110/35/10 Ярково | Райцентр | 5 | Ярково | ул. Дружбы, д. 21, кв. 3 | 1 | 1 |  | 12: (Энергомера PLC)
783 | 110/35/10 Ярково | Райцентр | 5 | Ярково | ул. Дружбы, д. 21, кв. 4 | 1 | 1 |  | 12: (Энергомера PLC)
784 | 110/35/10 Ярково | Райцентр | 5 | Ярково | ул. Дружбы, д. 3, кв. 1 | 1 | 1 |  | 12: (Энергомера PLC)
785 | 110/35/10 Ярково | Райцентр | 5 | Ярково | ул. Дружбы, д. 3, кв. 2 | 1 | 1 |  | 12: (Энергомера PLC)
786 | 110/35/10 Ярково | Райцентр | 5 | Ярково | ул. Дружбы, д. 4, кв. 2 | 1 | 1 |  | 12: (Энергомера PLC)
787 | 110/35/10 Ярково | Райцентр | 5 | Ярково | ул. Дружбы, д. 5, кв. 2 | 1 | 1 |  | 12: (Энергомера PLC)
788 | 110/35/10 Ярково | Райцентр | 5 | Ярково | ул. Дружбы, д. 6, кв. 1 | 1 | 1 |  | 12: (Энергомера PLC)
789 | 110/35/10 Ярково | Райцентр | 5 | Ярково | ул. Дружбы, д. 7, кв. 1 | 1 | 1 |  | 12: (Энергомера PLC)
790 | 110/35/10 Ярково | Райцентр | 5 | Ярково | ул. Дружбы, д. 8, кв. 2 | 1 | 1 |  | 12: (Энергомера PLC)
791 | 110/35/10 Ярково | Райцентр | 5 | Ярково | ул. Дружбы, д. 9, кв. 1 | 1 | 1 |  | 12: (Энергомера PLC)
792 | 110/35/10 Ярково | Райцентр | 6 | Ярково | ул. 40 лет Октября, д. 25А | 1 |  | 1 | 7: 1; 12: (Энергомера PLC)
793 | 110/35/10 Ярково | Райцентр | 6 | Ярково | ул. Льва Толстого, д. 17, кв. 1 | 1 |  | 1 | 7: 1; 12: (Энергомера PLC)
794 | 110/35/10 Ярково | Райцентр | 6 | Ярково | ул. Южная, д. 16 | 1 |  | 1 | 7: 1; 12: (Энергомера PLC)
795 | 110/35/10 Ярково | Райцентр | 6 | Ярково | ул. Южная, д. 20 | 1 |  | 1 | 7: 1; 12: (Энергомера PLC)
796 | 110/35/10 Ярково | Райцентр | 6 | Ярково | ул. Южная, д. 22 | 1 |  | 1 | 7: 1; 12: (Энергомера PLC)
797 | 110/35/10 Ярково | Райцентр | 6 | Ярково | ул. Новая, д. 23 | 1 | 1 |  | 12: (Энергомера PLC)
798 | 110/35/10 Ярково | Райцентр | 10 | Ярково | ул. Новая, д. 10 | 1 |  | 1 | 7: 1; 12: (Энергомера PLC)
799 | 110/35/10 Ярково | Райцентр | 10 | Ярково | ул. Полевая, д. 10 | 1 |  | 1 | 7: 1; 12: (Энергомера PLC)
800 | 110/35/10 Ярково | Райцентр | 10 | Ярково | ул. Полевая, д. 21 | 1 |  | 1 | 7: 1; 12: (Энергомера PLC)
801 | 110/35/10 Ярково | Райцентр | 10 | Ярково | ул. Новая, д. 19 | 1 | 1 |  | 12: (Энергомера PLC)
802 | 110/35/10 Ярково | Райцентр | 10 | Ярково | ул. Новая, д. 30 | 1 | 1 |  | 12: (Энергомера PLC)
803 | 110/35/10 Ярково | Райцентр | 10 | Ярково | ул. Новая, д. 32, кв. 2 | 1 | 1 |  | 12: (Энергомера PLC)
804 | 110/35/10 Ярково | Райцентр | 10 | Ярково | ул. Новая, д. 37, кв. 3 | 1 | 1 |  | 12: (Энергомера PLC)
805 | 110/35/10 Ярково | Райцентр | 10 | Ярково | ул. Новая, д. 41, кв. 1 | 1 | 1 |  | 12: (Энергомера PLC)
806 | 110/35/10 Ярково | Заречный | 11 | Ярково | пер. Дорожный, д. 1, кв. 5 | 1 |  | 1 | 7: 1; 12: (Энергомера PLC)
807 | 110/35/10 Ярково | Заречный | 11 | Ярково | ул. Нагорная, д. 2 | 1 |  | 1 | 7: 1; 12: (Энергомера PLC)
808 | 110/35/10 Ярково | Заречный | 11 | Ярково | ул. Нагорная, д. 7, кв. 1 | 1 |  | 1 | 7: 1; 12: (Энергомера PLC)
809 | 110/35/10 Ярково | Заречный | 11 | Ярково | ул. Полевая, д. 62 | 1 |  | 1 | 7: 1; 12: (Энергомера PLC)
810 | 110/35/10 Ярково | Заречный | 11 | Ярково | ул. Полевая, д. 73 | 1 |  | 1 | 7: 1; 12: (Энергомера PLC)
811 | 110/35/10 Ярково | Заречный | 11 | Ярково | ул. Полевая, д. 84 | 1 |  | 1 | 7: 1; 12: (Энергомера PLC)
812 | 110/35/10 Ярково | Заречный | 11 | Ярково | ул. Полевая, д. 86 | 1 |  | 1 | 7: 1; 12: (Энергомера PLC)
813 | 110/35/10 Ярково | Заречный | 11 | Ярково | ул. Строителей, д. 31 | 1 |  | 1 | 7: 1; 12: (Энергомера PLC)
814 | 110/35/10 Ярково | Заречный | 11 | Ярково | ул. Строителей, д. 36, кв. 1 | 1 |  | 1 | 7: 1; 12: (Энергомера PLC)
815 | 110/35/10 Ярково | Заречный | 11 | Ярково | ул. Строителей, д. 37, кв. 2 | 1 |  | 1 | 7: 1; 12: (Энергомера PLC)
816 | 110/35/10 Ярково | Заречный | 11 | Ярково | ул. Строителей, д. 40 | 1 |  | 1 | 7: 1; 12: (Энергомера PLC)
817 | 110/35/10 Ярково | Заречный | 11 | Ярково | ул. Строителей, д. 42 | 1 |  | 1 | 7: 1; 12: (Энергомера PLC)
818 | 110/35/10 Ярково | Усалка-2 | 12 | Ярково | ул. Курортная, д. 12 | 1 |  | 1 | 7: 1; 12: (Энергомера PLC)
819 | 110/35/10 Ярково | Усалка-2 | 12 | Ярково | ул. Курортная, д. 6 | 1 |  | 1 | 7: 1; 12: (Энергомера PLC)
820 | 110/35/10 Ярково | Райцентр | 14 | Ярково | ул. 40 лет Октября, д. 23Б | 1 |  | 1 | 7: 1; 12: (Энергомера PLC)
821 | 110/35/10 Ярково | Райцентр | 14 | Ярково | ул. Республики, д. 11В | 1 |  | 1 | 7: 1; 12: (Энергомера PLC)
822 | 110/35/10 Ярково | Райцентр | 14 | Ярково | ул. Республики, д. 12 | 1 |  | 1 | 7: 1; 12: (Энергомера PLC)
823 | 110/35/10 Ярково | Райцентр | 14 | Ярково | пер. Республики, д. 12 | 1 |  | 1 | 7: 1; 12: (Энергомера PLC)
824 | 110/35/10 Ярково | Райцентр | 14 | Ярково | ул. Республики, д. 18 | 1 |  | 1 | 7: 1; 12: (Энергомера PLC)
825 | 110/35/10 Ярково | Райцентр | 14 | Ярково | пер. Республики, д. 2 | 1 |  | 1 | 7: 1; 12: (Энергомера PLC)
826 | 110/35/10 Ярково | Райцентр | 14 | Ярково | ул. Республики, д. 26, кв. 2 | 1 |  | 1 | 7: 1; 12: (Энергомера PLC)
827 | 110/35/10 Ярково | Райцентр | 14 | Ярково | ул. Республики, д. 2, кв. 2 | 1 | 1 |  | 12: (Энергомера PLC)
828 | 110/35/10 Ярково | Райцентр | 14 | Ярково | ул. Республики, д. 2, кв. 4 | 1 | 1 |  | 12: (Энергомера PLC)
829 | 110/35/10 Ярково | Райцентр | 16 | Ярково | ул. Новая, д. 12 | 1 |  | 1 | 7: 1; 12: (Энергомера PLC)
830 | 110/35/10 Ярково | Райцентр | 17 | Ярково | ул. Пионерская, д. 79, кв. 1 | 1 |  | 1 | 7: 1; 12: (Энергомера PLC)
831 | 110/35/10 Ярково | Райцентр | 19 | Ярково | ул. Луговая, д. 12, кв. 1 | 1 |  | 1 | 7: 1; 12: (Энергомера PLC)
832 | 110/35/10 Ярково | Райцентр | 19 | Ярково | ул. Первомайская, д. 20Б | 1 |  | 1 | 7: 1; 12: (Энергомера PLC)
833 | 110/35/10 Ярково | Райцентр | 19 | Ярково | ул. Степная, д. 6 | 1 |  | 1 | 7: 1; 12: (Энергомера PLC)
834 | 110/35/10 Ярково | Райцентр | 19 | Ярково | ул. Степная, д. 7, кв. 1 | 1 |  | 1 | 7: 1; 12: (Энергомера PLC)
835 | 110/35/10 Ярково | Райцентр | 19 | Ярково | ул. Луговая, д. 11 | 1 | 1 |  | 12: (Энергомера PLC)
836 | 110/35/10 Ярково | Райцентр | 19 | Ярково | ул. Луговая, д. 14, кв. 2 | 1 | 1 |  | 12: (Энергомера PLC)
837 | 110/35/10 Ярково | Райцентр | 19 | Ярково | ул. Луговая, д. 28, кв. 2 | 1 | 1 |  | 12: (Энергомера PLC)
838 | 110/35/10 Ярково | Райцентр | 19 | Ярково | ул. Луговая, д. 9 | 1 | 1 |  | 12: (Энергомера PLC)
839 | 110/35/10 Ярково | Заречный | 21 | Ярково | ул. Восточная, д. 7Б | 1 |  | 1 | 7: 1; 12: (Энергомера PLC)
840 | 110/35/10 Ярково | Заречный | 21 | Ярково | ул. Песчаная, д. 11А | 1 |  | 1 | 7: 1; 12: (Энергомера PLC)
841 | 110/35/10 Ярково | Заречный | 21 | Ярково | ул. Песчаная, д. 8А | 1 |  | 1 | 7: 1; 12: (Энергомера PLC)
842 | 110/35/10 Ярково | Заречный | 21 | Ярково | ул. Песчаная, д. 11 | 1 | 1 |  | 12: (Энергомера PLC)
843 | 110/35/10 Ярково | Заречный | 21 | Ярково | ул. Песчаная, д. 3 | 1 | 1 |  | 12: (Энергомера PLC)
844 | 110/35/10 Ярково | Заречный | 21 | Ярково | ул. Песчаная, д. 5 | 1 | 1 |  | 12: (Энергомера PLC)
845 | 110/35/10 Ярково | РП | 23 | Ярково | ул. Профсоюзная, д. 18, кв. 1 | 1 |  | 1 | 7: 1; 12: (Энергомера PLC)
846 | 110/35/10 Ярково | РП | 24 | Ярково | ул. Дачная, д. 17Б | 1 |  | 1 | 7: 1; 12: (Энергомера PLC)
847 | 110/35/10 Ярково | РП | 24 | Ярково | ул. Дачная, д. 18 | 1 |  | 1 | 7: 1; 12: (Энергомера PLC)
848 | 110/35/10 Ярково | РП | 24 | Ярково | ул. Дачная, д. 32Б | 1 |  | 1 | 7: 1; 12: (Энергомера PLC)
849 | 110/35/10 Ярково | РП | 24 | Ярково | ул. Дачная, д. 5Б | 1 |  | 1 | 7: 1; 12: (Энергомера PLC)
850 | 110/35/10 Ярково | РП | 24 | Ярково | ул. Дачная, д. 5В | 1 |  | 1 | 7: 1; 12: (Энергомера PLC)
851 | 110/35/10 Ярково | РП | 24 | Ярково | ул. Профсоюзная, д. 16 | 1 |  | 1 | 7: 1; 12: (Энергомера PLC)
852 | 110/35/10 Ярково | РП | 24 | Ярково | ул. Тополинная, д. 1В | 1 |  | 1 | 7: 1; 12: (Энергомера PLC)
853 | 110/35/10 Ярково | РП | 24 | Ярково | ул. Тополинная, д. 8А | 1 |  | 1 | 7: 1; 12: (Энергомера PLC)
854 | 110/35/10 Ярково | РП | 24 | Ярково | ул. Молодежная | 1 | 1 |  | 12: (Энергомера PLC)
855 | 110/35/10 Ярково | Райцентр | 27 | Ярково | ул. Льнозаводская, д. 3, кв. 2 | 1 | 1 |  | 12: (Энергомера PLC)
856 | 110/35/10 Ярково | Райцентр | 27 | Ярково | ул. Льнозаводская, д. 6 | 1 | 1 |  | 12: (Энергомера PLC)
857 | 110/35/10 Ярково | Райцентр | 27 | Ярково | ул. Парковая, д. 5, кв. 2 | 1 | 1 |  | 12: (Энергомера PLC)
858 | 110/35/10 Ярково | Рембаза | 28 | Ярково | ул. Аэродромная, д. 1, кв. 1 | 1 |  | 1 | 7: 1; 12: (Энергомера PLC)
859 | 110/35/10 Ярково | Рембаза | 28 | Ярково | ул. Аэродромная, д. 1А | 1 |  | 1 | 7: 1; 12: (Энергомера PLC)
860 | 110/35/10 Ярково | Рембаза | 28 | Ярково | ул. Первомайская, д. 23 | 1 |  | 1 | 7: 1; 12: (Энергомера PLC)
861 | 110/35/10 Ярково | Рембаза | 28 | Ярково | ул. Первомайская, д. 17 | 1 | 1 |  | 12: (Энергомера PLC)
862 | 110/35/10 Ярково | Рембаза | 29 | Ярково | ул. Декабристов, д. 35, кв. 1 | 1 |  | 1 | 7: 1; 12: (Энергомера PLC)
863 | 110/35/10 Ярково | Рембаза | 29 | Ярково | ул. Энергетиков, д. 4, кв. 3 | 1 |  | 1 | 7: 1; 12: (Энергомера PLC)
864 | 110/35/10 Ярково | Рембаза | 29 | Ярково | ул. Мира, д. 38 | 1 | 1 |  | 12: (Энергомера PLC)
865 | 110/35/10 Ярково | Рембаза | 29 | Ярково | ул. Мира, д. 6, кв. 1 | 1 | 1 |  | 12: (Энергомера PLC)
866 | 110/35/10 Ярково | Рембаза | 29 | Ярково | ул. Мира, д. 6, кв. 4 | 1 | 1 |  | 12: (Энергомера PLC)
867 | 110/35/10 Ярково | Рембаза | 29 | Ярково | ул. Озерная, д. 10, кв. 1 | 1 | 1 |  | 12: (Энергомера PLC)
868 | 110/35/10 Ярково | Рембаза | 29 | Ярково | ул. Озерная, д. 14 | 1 | 1 |  | 12: (Энергомера PLC)
869 | 110/35/10 Ярково | Заречный | 32 | Ярково | ул. Курортная, д. 10 | 1 |  | 1 | 7: 1; 12: (Энергомера PLC)
870 | 110/35/10 Ярково | Заречный | 32 | Ярково | ул. Курортная, д. 9А | 1 |  | 1 | 7: 1; 12: (Энергомера PLC)
871 | 110/35/10 Ярково | Заречный | 33 | Ярково | ул. Имени Героя Советского союза А.М. Калиева, д. 7 | 1 |  | 1 | 7: 1; 12: (Энергомера PLC)
872 | 110/35/10 Ярково | Заречный | 33 | Ярково | ул. Надежды, д. 3 | 1 |  | 1 | 7: 1; 12: (Энергомера PLC)
873 | 110/35/10 Ярково | Заречный | 33 | Ярково | ул. Надежды, д. 5 | 1 |  | 1 | 7: 1; 12: (Энергомера PLC)
874 | 110/35/10 Ярково | Заречный | 33 | Ярково | ул. Надежды, д. 7 | 1 |  | 1 | 7: 1; 12: (Энергомера PLC)
875 | 110/35/10 Ярково | Заречный | 33 | Ярково | ул. Сотникова, д. 1А | 1 |  | 1 | 7: 1; 12: (Энергомера PLC)
876 | 110/35/10 Ярково | Заречный | 33 | Ярково | ул. Сотникова, д. 2А | 1 |  | 1 | 7: 1; 12: (Энергомера PLC)
877 | 110/35/10 Ярково | Заречный | 33 | Ярково | ул. Сотникова, д. 8 | 1 |  | 1 | 7: 1; 12: (Энергомера PLC)
878 | 110/35/10 Ярково | Заречный | 33 | Ярково | пер. Транспортный, д. 3 | 1 |  | 1 | 7: 1; 12: (Энергомера PLC)
879 | 110/35/10 Ярково | Заречный | 33 | Ярково | пер. Транспортный, д. 7 | 1 |  | 1 | 7: 1; 12: (Энергомера PLC)
880 | 110/35/10 Ярково | Заречный | 33 | Ярково | ул. Надежды, д. 2Б | 1 | 1 |  | 12: (Энергомера PLC)
881 | 110/35/10 Ярково | Заречный | 34 | Ярково | ул. Вербная, д. 10 | 1 |  | 1 | 7: 1; 12: (Энергомера PLC)
882 | 110/35/10 Ярково | Заречный | 34 | Ярково | ул. Вербная, д. 16 | 1 |  | 1 | 7: 1; 12: (Энергомера PLC)
883 | 110/35/10 Ярково | Заречный | 34 | Ярково | ул. Вербная, д. 18 | 1 |  | 1 | 7: 1; 12: (Энергомера PLC)
884 | 110/35/10 Ярково | Заречный | 34 | Ярково | ул. Вербная, д. 20 | 1 |  | 1 | 7: 1; 12: (Энергомера PLC)
885 | 110/35/10 Ярково | Заречный | 34 | Ярково | ул. Вербная, д. 24 | 1 |  | 1 | 7: 1; 12: (Энергомера PLC)
886 | 110/35/10 Ярково | Заречный | 34 | Ярково | ул. Вербная, д. 28 | 1 |  | 1 | 7: 1; 12: (Энергомера PLC)
887 | 110/35/10 Ярково | Заречный | 34 | Ярково | ул. Вербная, д. 30 | 1 |  | 1 | 7: 1; 12: (Энергомера PLC)
888 | 110/35/10 Ярково | Заречный | 34 | Ярково | ул. Вербная, д. 32 | 1 |  | 1 | 7: 1; 12: (Энергомера PLC)
889 | 110/35/10 Ярково | Заречный | 34 | Ярково | ул. Вербная, д. 6 | 1 |  | 1 | 7: 1; 12: (Энергомера PLC)
890 | 110/35/10 Ярково | Заречный | 34 | Ярково | ул. Вербная, д. 8А | 1 |  | 1 | 7: 1; 12: (Энергомера PLC)
891 | 110/35/10 Ярково | Заречный | 34 | Ярково | ул. Набережная, д. 11 | 1 |  | 1 | 7: 1; 12: (Энергомера PLC)
892 | 110/35/10 Ярково | Заречный | 34 | Ярково | ул. Набережная, д. 2 | 1 |  | 1 | 7: 1; 12: (Энергомера PLC)
893 | 110/35/10 Ярково | Заречный | 34 | Ярково | ул. Набережная, д. 8 | 1 |  | 1 | 7: 1; 12: (Энергомера PLC)
894 | 110/35/10 Ярково | Заречный | 34 | Ярково | ул. Набережная, д. 9 | 1 |  | 1 | 7: 1; 12: (Энергомера PLC)
895 | 110/35/10 Ярково | Заречный | 34 | Ярково | ул. Нагорная, д. 2В | 1 |  | 1 | 7: 1; 12: (Энергомера PLC)
896 | 110/35/10 Ярково | Заречный | 34 | Ярково | ул. Светлая, д. 11 | 1 |  | 1 | 7: 1; 12: (Энергомера PLC)
897 | 110/35/10 Ярково | Заречный | 34 | Ярково | ул. Светлая, д. 14 | 1 |  | 1 | 7: 1; 12: (Энергомера PLC)
898 | 110/35/10 Ярково | Заречный | 34 | Ярково | ул. Светлая, д. 7 | 1 |  | 1 | 7: 1; 12: (Энергомера PLC)
899 | 110/35/10 Ярково | Заречный | 34 | Ярково | ул. Талицкая, д. 12 | 1 |  | 1 | 7: 1; 12: (Энергомера PLC)
900 | 110/35/10 Ярково | Заречный | 34 | Ярково | ул. Юбилейная, д. 12 | 1 |  | 1 | 7: 1; 12: (Энергомера PLC)
901 | 110/35/10 Ярково | Заречный | 34 | Ярково | ул. Юбилейная, д. 2 | 1 |  | 1 | 7: 1; 12: (Энергомера PLC)
902 | 110/35/10 Ярково | Заречный | 34 | Ярково | ул. Юбилейная, д. 5 | 1 |  | 1 | 7: 1; 12: (Энергомера PLC)
903 | 110/35/10 Ярково | Заречный | 34 | Ярково | ул. Юбилейная, д. 7 | 1 |  | 1 | 7: 1; 12: (Энергомера PLC)
904 | 110/35/10 Ярково | Заречный | 34 | Ярково | ул. Юбилейная, д. 8 | 1 |  | 1 | 7: 1; 12: (Энергомера PLC)
905 | 110/35/10 Ярково | Заречный | 34 | Ярково | ул. Юбилейная, д. 9 | 1 |  | 1 | 7: 1; 12: (Энергомера PLC)
906 | 110/35/10 Ярково | Заречный | 34 | Ярково | ул. Набережная, д. 3 | 1 | 1 |  | 12: (Энергомера PLC)
907 | 110/35/10 Ярково | Заречный | 34 | Ярково | ул. Набережная, д. 5 | 1 | 1 |  | 12: (Энергомера PLC)
908 | 110/35/10 Ярково | Заречный | 34 | Ярково | ул. Набережная, д. 7 | 1 | 1 |  | 12: (Энергомера PLC)
909 | 110/35/10 Ярково | Райцентр | 36 | Ярково | ул. 30 лет Победы, д. 22, кв. 2 | 1 |  | 1 | 7: 1; 12: (Энергомера PLC)
910 | 110/35/10 Ярково | Райцентр | 36 | Ярково | ул. 30 лет Победы, д. 24, кв. 2 | 1 |  | 1 | 7: 1; 12: (Энергомера PLC)
911 | 110/35/10 Ярково | Райцентр | 36 | Ярково | ул. Республики, д. 9А | 1 | 1 |  | 12: (Энергомера PLC)
912 | 110/35/10 Ярково | Щетково | 37 | Ярково | ул. Мира, д. 4 | 1 |  | 1 | 7: 1; 12: (Энергомера PLC)
913 | 110/35/10 Ярково | Райцентр | 38 | Ярково | ул. Пионерская, д. 48 | 1 |  | 1 | 7: 1; 12: (Энергомера PLC)
914 | 110/35/10 Ярково | Усалка-2 | 39 | Ярково | ул. Новоселов, д. 10 | 1 |  | 1 | 7: 1; 12: (Энергомера PLC)
915 | 110/35/10 Ярково | Усалка-2 | 39 | Ярково | ул. Новоселов, д. 3 | 1 |  | 1 | 7: 1; 12: (Энергомера PLC)
916 | 110/35/10 Ярково | Усалка-2 | 39 | Ярково | ул. Новоселов, д. 4 | 1 |  | 1 | 7: 1; 12: (Энергомера PLC)
917 | 110/35/10 Ярково | Заречный | 39 | Ярково | ул. Новоселов, д. 6 | 1 |  | 1 | 7: 1; 12: (Энергомера PLC)
918 | 110/35/10 Ярково | Заречный | 39 | Ярково | ул. Полевая, д. 62А | 1 |  | 1 | 7: 1; 12: (Энергомера PLC)
919 | 110/35/10 Ярково | Усалка-2 | 39 | Ярково | ул. Полевая, д. 85 | 1 |  | 1 | 7: 1; 12: (Энергомера PLC)
920 | 110/35/10 Ярково | Заречный | 39 | Ярково | ул. Полевая, д. 96 | 1 |  | 1 | 7: 1; 12: (Энергомера PLC)
921 | 110/35/10 Ярково | Заречный | 39 | Ярково | ул. Сиреневая, д. 1 | 1 |  | 1 | 7: 1; 12: (Энергомера PLC)
922 | 110/35/10 Ярково | Заречный | 39 | Ярково | ул. Сиреневая, д. 3 | 1 |  | 1 | 7: 1; 12: (Энергомера PLC)
923 | 110/35/10 Ярково | Усалка-2 | 39 | Ярково | ул. Строителей, д. 50 | 1 |  | 1 | 7: 1; 12: (Энергомера PLC)
924 | 110/35/10 Ярково | Усалка-2 | 39 | Ярково | ул. Строителей, д. 51 | 1 |  | 1 | 7: 1; 12: (Энергомера PLC)
925 | 110/35/10 Ярково | Усалка-2 | 39 | Ярково | ул. Строителей, д. 52 | 1 |  | 1 | 7: 1; 12: (Энергомера PLC)
926 | 110/35/10 Ярково | Усалка-2 | 39 | Ярково | ул. Строителей, д. 54 | 1 |  | 1 | 7: 1; 12: (Энергомера PLC)
927 | 110/35/10 Ярково | Усалка-2 | 39 | Ярково | ул. Строителей, д. 59 | 1 |  | 1 | 7: 1; 12: (Энергомера PLC)
928 | 110/35/10 Ярково | Усалка-2 | 39 | Ярково | ул. Строителей, д. 61 | 1 |  | 1 | 7: 1; 12: (Энергомера PLC)
929 | 110/35/10 Ярково | Заречный | 39 | Ярково | ул. Строителей, д. 63 | 1 |  | 1 | 7: 1; 12: (Энергомера PLC)
930 | 110/35/10 Ярково | Усалка-2 | 39 | Ярково | ул. Строителей, д. 65 | 1 |  | 1 | 7: 1; 12: (Энергомера PLC)
931 | 110/35/10 Ярково | Заречный | 39 | Ярково | пер. Южаковский, д. 1 | 1 |  | 1 | 7: 1; 12: (Энергомера PLC)
932 | 110/35/10 Ярково | Усалка-2 | 39 | Ярково | пер. Южаковский, д. 10 | 1 |  | 1 | 7: 1; 12: (Энергомера PLC)
933 | 110/35/10 Ярково | Заречный | 39 | Ярково | пер. Южаковский, д. 4 | 1 |  | 1 | 7: 1; 12: (Энергомера PLC)
934 | 110/35/10 Ярково | Усалка-2 | 39 | Ярково | пер. Южаковский, д. 5 | 1 |  | 1 | 7: 1; 12: (Энергомера PLC)
935 | 110/35/10 Ярково | Заречный | 39 | Ярково | ул. Новоселов, д. 5 | 1 | 1 |  | 12: (Энергомера PLC)
936 | 110/35/10 Ярково | Райцентр | 42 | Ярково | ул. Первомайская, д. 22 | 1 |  | 1 | 7: 1; 12: (Энергомера PLC)
937 | 110/35/10 Ярково | Щетково | 44 | Ярково | ул. Дзержинского, д. 11 | 1 |  | 1 | 7: 1; 12: (Энергомера PLC)
938 | 110/35/10 Ярково | Щетково | 44 | Ярково | ул. Дзержинского, д. 22, кв. 6 | 1 |  | 1 | 7: 1; 12: (Энергомера PLC)
939 | 110/35/10 Ярково | Заречный | 45 | Ярково | пер. Заречный, д. 1 | 1 |  | 1 | 7: 1; 12: (Энергомера PLC)
940 | 110/35/10 Ярково | Заречный | 45 | Ярково | ул. Солнечная, д. 1Б | 1 |  | 1 | 7: 1; 12: (Энергомера PLC)
941 | 110/35/10 Ярково | Заречный | 45 | Ярково | ул. Солнечная, д. 2А | 1 |  | 1 | 7: 1; 12: (Энергомера PLC)
942 | 110/35/10 Ярково | Заречный | 45 | Ярково | ул. Республики, д. 34, кв. 1 | 1 | 1 |  | 12: (Энергомера PLC)
943 | 110/35/10 Ярково | Заречный | 45 | Ярково | ул. Республики, д. 34, кв. 10 | 1 | 1 |  | 12: (Энергомера PLC)
944 | 110/35/10 Ярково | Заречный | 45 | Ярково | ул. Республики, д. 34, кв. 3 | 1 | 1 |  | 12: (Энергомера PLC)
945 | 110/35/10 Ярково | Заречный | 45 | Ярково | ул. Республики, д. 48 | 1 | 1 |  | 12: (Энергомера PLC)
946 | 110/35/10 Ярково | РП | 46 | Ярково | ул. Березовая, д. 25 | 1 |  | 1 | 7: 1; 12: (Энергомера PLC)
947 | 110/35/10 Ярково | РП | 46 | Ярково | ул. Березовая, д. 30 | 1 |  | 1 | 7: 1; 12: (Энергомера PLC)
948 | 110/35/10 Ярково | РП | 46 | Ярково | ул. Березовая, д. 34 | 1 |  | 1 | 7: 1; 12: (Энергомера PLC)
949 | 110/35/10 Ярково | РП | 46 | Ярково | ул. Большая, д. 46 | 1 |  | 1 | 7: 1; 12: (Энергомера PLC)
950 | 110/35/10 Ярково | РП | 47 | Ярково | пер. Охотников, д. 2 | 1 |  | 1 | 7: 1; 12: (Энергомера PLC)
951 | 110/35/10 Ярково | Заречный | 53 | Ярково | ул. Ленина, д. 71, кв. 1 | 1 |  | 1 | 7: 1; 12: (Энергомера PLC)
952 | 110/35/10 Ярково | Заречный | 53 | Ярково | ул. Первомайская, д. 1Г | 1 |  | 1 | 7: 1; 12: (Энергомера PLC)
953 | 110/35/10 Ярково | Усалка-2 | 54 | Ярково | ул. Светлая, д. 4 | 1 |  | 1 | 7: 1; 12: (Энергомера PLC)
954 | 110/35/10 Ярково | Заречный | 395 | Ярково | ул. Полевая, д. 79 | 1 |  | 1 | 7: 1; 12: (Энергомера PLC)
955 | 110/35/10 Ярково | Усалка-2 | 490 | Ярково | пер. Северный, д. 10А | 1 |  | 1 | 7: 1; 12: (Энергомера PLC)
956 | 110/35/10 Ярково | Усалка-2 | 490 | Ярково | пер. Северный, д. 10Б | 1 |  | 1 | 7: 1; 12: (Энергомера PLC)
957 | 110/35/10 Ярково | Усалка-2 | 490 | Ярково | пер. Северный, д. 12А | 1 |  | 1 | 7: 1; 12: (Энергомера PLC)
958 | 110/35/10 Ярково | Усалка-2 | 490 | Ярково | пер. Северный, д. 14 | 1 |  | 1 | 7: 1; 12: (Энергомера PLC)
959 | 110/35/10 Ярково | Усалка-2 | 490 | Ярково | ул. Сиреневая, д. 11 | 1 |  | 1 | 7: 1; 12: (Энергомера PLC)
960 | 110/35/10 Ярково | Усалка-2 | 490 | Ярково | ул. Центральная, д. 34 | 1 |  | 1 | 7: 1; 12: (Энергомера PLC)
961 | 110/35/10 Ярково | Усалка-2 | 490 | Ярково | ул. Центральная, д. 38 | 1 |  | 1 | 7: 1; 12: (Энергомера PLC)
962 | 110/35/10 Ярково | Усалка-2 | 490 | Ярково | ул. Центральная, д. 8 | 1 |  | 1 | 7: 1; 12: (Энергомера PLC)
963 | 110/35/10 Ярково | Заречный | 609 | Ярково | ул. Ленина, д. 116 | 1 |  | 1 | 7: 1; 12: (Энергомера PLC)
964 | 110/35/10 Ярково | Заречный | 609 | Ярково | ул. Ленина, д. 128 | 1 |  | 1 | 7: 1; 12: (Энергомера PLC)
965 | 110/35/10 Ярково | Заречный | 609 | Ярково | ул. Ленина, д. 128, кв. Участок №1 | 1 |  | 1 | 7: 1; 12: (Энергомера PLC)
966 | 110/35/10 Ярково | Заречный | 609 | Ярково | ул. Строителей, д. 10А | 1 |  | 1 | 7: 1; 12: (Энергомера PLC)
967 | 110/35/10 Ярково | Заречный | 609 | Ярково | ул. Строителей, д. 12В | 1 |  | 1 | 7: 1; 12: (Энергомера PLC)
968 | 110/35/10 Ярково | Заречный | 610 | Ярково | ул. Мелиораторов, д. 17, кв. 1 | 1 |  | 1 | 7: 1; 12: (Энергомера PLC)
969 | 110/35/10 Ярково | Райцентр | 610 | Ярково | ул. Мелиораторов, д. 21 | 1 |  | 1 | 7: 1; 12: (Энергомера PLC)
970 | 110/35/10 Ярково | Заречный | 610 | Ярково | ул. Республики, д. 15А | 1 |  | 1 | 7: 1; 12: (Энергомера PLC)
971 | 110/35/10 Ярково | Заречный | 610 | Ярково | ул. Республики, д. 23, кв. 2 | 1 |  | 1 | 7: 1; 12: (Энергомера PLC)
972 | 110/35/10 Ярково | Райцентр | 610 | Ярково | ул. Солнечная, д. 19 | 1 |  | 1 | 7: 1; 12: (Энергомера PLC)
973 | 110/35/10 Ярково | Заречный | 610 | Ярково | ул. Республики, д. 19, кв. 2 | 1 | 1 |  | 12: (Энергомера PLC)
974 | 110/35/10 Ярково | Заречный | 610 | Ярково | ул. Республики, д. 21, кв. 1 | 1 | 1 |  | 12: (Энергомера PLC)
975 | 110/35/10 Ярково | Заречный | 610 | Ярково | ул. Республики, д. 21, кв. 2 | 1 | 1 |  | 12: (Энергомера PLC)
976 | 110/35/10 Ярково | Заречный | 610 | Ярково | ул. Республики, д. 23, кв. 1 | 1 | 1 |  | 12: (Энергомера PLC)
977 | 110/35/10 Ярково | Заречный | 610 | Ярково | ул. Республики, д. 23, кв. 3 | 1 | 1 |  | 12: (Энергомера PLC)
978 | 110/35/10 Ярково | Заречный | 610 | Ярково | ул. Республики, д. 6 | 1 | 1 |  | 12: (Энергомера PLC)
979 | 110/35/10 Ярково | Заречный | 610 | Ярково | ул. Республики, д. 7, кв. 2 | 1 | 1 |  | 12: (Энергомера PLC)
980 | 110/35/10 Ярково | Заречный | 610 | Ярково | ул. Республики, д. 7, кв. 4 | 1 | 1 |  | 12: (Энергомера PLC)
981 | 110/35/10 Ярково | Заречный | 610 | Ярково | ул. Республики, д. 8, кв. 2 | 1 | 1 |  | 12: (Энергомера PLC)
982 | 110/35/10 Ярково | Заречный | 613 | Ярково | ул. Полевая, д. 58 | 1 |  | 1 | 7: 1; 12: (Энергомера PLC)
983 | 110/35/10 Ярково | Заречный | 613 | Ярково | ул. Полевая, д. 58А | 1 |  | 1 | 7: 1; 12: (Энергомера PLC)
984 | 110/35/10 Ярково | Заречный | 613 | Ярково | ул. Полевая, д. 59 | 1 |  | 1 | 7: 1; 12: (Энергомера PLC)
985 | 110/35/10 Ярково | Заречный | 613 | Ярково | ул. Солнечная, д. 15 | 1 |  | 1 | 7: 1; 12: (Энергомера PLC)
986 | 110/35/10 Ярково | Заречный | 613 | Ярково | ул. Республики, д. 25, кв. 2 | 1 | 1 |  | 12: (Энергомера PLC)
987 | 110/35/10 Ярково | Заречный | 613 | Ярково | ул. Республики, д. 26, кв. 1 | 1 | 1 |  | 12: (Энергомера PLC)
988 | 110/35/10 Ярково | Заречный | 613 | Ярково | ул. Республики, д. 28 | 1 | 1 |  | 12: (Энергомера PLC)
989 | 110/35/10 Ярково | Заречный | 613 | Ярково | ул. Республики, д. 30 | 1 | 1 |  | 12: (Энергомера PLC)
990 | 110/35/10 Ярково | Заречный | 613 | Ярково | ул. Республики, д. 34, кв. 2 | 1 | 1 |  | 12: (Энергомера PLC)
991 | 110/35/10 Ярково | Заречный | 613 | Ярково | ул. Республики, д. 34, кв. 5 | 1 | 1 |  | 12: (Энергомера PLC)
992 | 110/35/10 Ярково | Заречный | 613 | Ярково | ул. Республики, д. 34, кв. 8 | 1 | 1 |  | 12: (Энергомера PLC)
993 | 110/35/10 Ярково | Заречный | 613 | Ярково | ул. Республики, д. 34А, кв. 12 | 1 | 1 |  | 12: (Энергомера PLC)
994 | 110/35/10 Ярково | Заречный | 613 | Ярково | ул. Республики, д. 34А, кв. 6 | 1 | 1 |  | 12: (Энергомера PLC)
995 | 110/35/10 Ярково | Заречный | 613 | Ярково | ул. Республики, д. 34А, кв. 7 | 1 | 1 |  | 12: (Энергомера PLC)
996 | 110/35/10 Ярково | Заречный | 613 | Ярково | ул. Республики, д. 36, кв. 1 | 1 | 1 |  | 12: (Энергомера PLC)
997 | 110/35/10 Ярково | Заречный | 613 | Ярково | ул. Республики, д. 36, кв. 2 | 1 | 1 |  | 12: (Энергомера PLC)
998 | 110/35/10 Ярково | Заречный | 613 | Ярково | ул. Республики, д. 38 | 1 | 1 |  | 12: (Энергомера PLC)
999 | 110/35/10 Ярково | Заречный | 613 | Ярково | ул. Республики, д. 40 | 1 | 1 |  | 12: (Энергомера PLC)
1000 | 110/35/10 Ярково | Заречный | 613 | Ярково | ул. Республики, д. 42 | 1 | 1 |  | 12: (Энергомера PLC)
1001 | 110/35/10 Ярково | Заречный | 613 | Ярково | ул. Республики, д. 44, кв. 1 | 1 | 1 |  | 12: (Энергомера PLC)
1002 | 110/35/10 Ярково | Заречный | 613 | Ярково | ул. Республики, д. 44, кв. 2 | 1 | 1 |  | 12: (Энергомера PLC)
1003 | 110/35/10 Ярково | Заречный | 613 | Ярково | ул. Республики, д. 46 | 1 | 1 |  | 12: (Энергомера PLC)
1004 | 110/35/10 Ярково | Заречный | 613 | Ярково | ул. Республики, д. 46А | 1 | 1 |  | 12: (Энергомера PLC)
1005 | 110/35/10 Ярково | РП | 630 | Ярково | пер. Сосновый, д. 6, кв. 2 | 1 |  | 1 | 7: 1; 12: (Энергомера PLC)
1006 | 110/35/10 Ярково | РП | 630 | Ярково | ул. Трактовая, д. 10 | 1 |  | 1 | 7: 1; 12: (Энергомера PLC)
1007 | 110/35/10 Ярково | Заречный | 646 | Ярково | пер. Дорожный, д. 3, кв. 1 | 1 |  | 1 | 7: 1; 12: (Энергомера PLC)
1008 | 110/35/10 Ярково | Заречный | 646 | Ярково | пер. Дорожный, д. 3, кв. 2 | 1 |  | 1 | 7: 1; 12: (Энергомера PLC)
1009 | 110/35/10 Ярково | Заречный | 646 | Ярково | пер. Дорожный, д. 4, кв. 1 | 1 |  | 1 | 7: 1; 12: (Энергомера PLC)
1010 | 110/35/10 Ярково | Заречный | 646 | Ярково | пер. Дорожный, д. 7 | 1 |  | 1 | 7: 1; 12: (Энергомера PLC)
1011 | 110/35/10 Ярково | Заречный | 646 | Ярково | пер. Дорожный, д. 1, кв. 1 | 1 | 1 |  | 12: (Энергомера PLC)
1012 | 110/35/10 Ярково | Заречный | 646 | Ярково | пер. Дорожный, д. 1, кв. 11 | 1 | 1 |  | 12: (Энергомера PLC)
1013 | 110/35/10 Ярково | Заречный | 646 | Ярково | пер. Дорожный, д. 1, кв. 12 | 1 | 1 |  | 12: (Энергомера PLC)
1014 | 110/35/10 Ярково | Заречный | 646 | Ярково | пер. Дорожный, д. 1, кв. 2 | 1 | 1 |  | 12: (Энергомера PLC)
1015 | 110/35/10 Ярково | Заречный | 646 | Ярково | пер. Дорожный, д. 1, кв. 4 | 1 | 1 |  | 12: (Энергомера PLC)
1016 | 110/35/10 Ярково | Заречный | 646 | Ярково | пер. Дорожный, д. 1, кв. 6 | 1 | 1 |  | 12: (Энергомера PLC)
1017 | 110/35/10 Ярково | Заречный | 646 | Ярково | пер. Дорожный, д. 1, кв. 7 | 1 | 1 |  | 12: (Энергомера PLC)
1018 | 110/35/10 Ярково | Заречный | 646 | Ярково | пер. Дорожный, д. 1, кв. 8 | 1 | 1 |  | 12: (Энергомера PLC)
1019 | 110/35/10 Ярково | Заречный | 646 | Ярково | пер. Дорожный, д. 1, кв. 9 | 1 | 1 |  | 12: (Энергомера PLC)
1020 | 110/35/10 Ярково | Заречный | 646 | Ярково | пер. Дорожный, д. 10, кв. 1 | 1 | 1 |  | 12: (Энергомера PLC)
1021 | 110/35/10 Ярково | Заречный | 646 | Ярково | пер. Дорожный, д. 10, кв. 2 | 1 | 1 |  | 12: (Энергомера PLC)
1022 | 110/35/10 Ярково | Заречный | 646 | Ярково | пер. Дорожный, д. 3А | 1 | 1 |  | 12: (Энергомера PLC)
1023 | 110/35/10 Ярково | Заречный | 646 | Ярково | пер. Дорожный, д. 4, кв. 2 | 1 | 1 |  | 12: (Энергомера PLC)
1024 | 110/35/10 Ярково | Заречный | 646 | Ярково | пер. Дорожный, д. 6, кв. 1 | 1 | 1 |  | 12: (Энергомера PLC)
1025 | 110/35/10 Ярково | Заречный | 646 | Ярково | пер. Дорожный, д. 8, кв. 1 | 1 | 1 |  | 12: (Энергомера PLC)
1026 | 110/35/10 Ярково | Заречный | 646 | Ярково | пер. Дорожный, д. 8, кв. 2 | 1 | 1 |  | 12: (Энергомера PLC)
1027 | 110/35/10 Ярково | Заречный | 646 | Ярково | ул. Республики, д. 19, кв. 1 | 1 | 1 |  | 12: (Энергомера PLC)
1028 | 110/35/10 Ярково | Заречный | 646 | Ярково | ул. Республики, д. 34, кв. 4 | 1 | 1 |  | 12: (Энергомера PLC)
1029 | 110/35/10 Ярково | Заречный | 770 | Ярково | пер. Дорожный, д. 9, кв. 1 | 1 | 1 |  | 12: (Энергомера PLC)
1030 | ПС 110/35/10 Ярково | Райцентр | 2 | Ярково | Магазин Хозтовары | 1 |  | 1 | 7: 1; 12: (Энергомера PLC)
1031 | ПС 110/35/10 Ярково | Райцентр | 2 | Ярково | магазин Шанс | 1 |  | 1 | 7: 1; 12: (Энергомера PLC)
1032 | ПС 110/35/10 Ярково | Райцентр | 2 | Ярково | маг-н Ивушка | 1 |  | 1 | 7: 1; 12: (Энергомера PLC)
1033 | ПС 110/35/10 Ярково | Райцентр | 5 | Ярково | центр.здание | 1 |  | 1 | 7: 1; 12: (Энергомера PLC)
1034 | ПС 110/35/10 Ярково | Райцентр | 5 | Ярково | Цех л\завода | 1 |  | 1 | 7: 1; 12: (Энергомера PLC)
1035 | ПС 110/35/10 Ярково | Райцентр | 6 | Ярково | магазин | 1 |  | 1 | 7: 1; 12: (Энергомера PLC)
1036 | ПС 110/35/10 Ярково | Райцентр | 6 | Ярково | ТЦ "На Новой" | 1 |  | 1 | 7: 1; 12: (Энергомера PLC)
1037 | ПС 110/35/10 Ярково | Щетково | 7 | Ярково | Кафе "Игорек" | 1 |  | 1 | 7: 1; 12: (Энергомера PLC)
1038 | ПС 110/35/10 Ярково | Щетково | 7 | Ярково | Магазин | 1 |  | 1 | 7: 1; 12: (Энергомера PLC)
1039 | ПС 110/35/10 Ярково | Щетково | 7 | Ярково | Котельная ВВ-2 | 1 |  | 1 | 7: 1; 12: (Энергомера PLC)
1040 | ПС 110/35/10 Ярково | Щетково | 7 | Ярково | Котельная ВВ-3 | 1 |  | 1 | 7: 1; 12: (Энергомера PLC)
1041 | ПС 110/35/10 Ярково | Райцентр | 8 | Ярково | гараж ОП | 1 |  | 1 | 7: 1; 12: (Энергомера PLC)
1042 | ПС 110/35/10 Ярково | Райцентр | 8 | Ярково | пождепо | 1 |  | 1 | 7: 1; 12: (Энергомера PLC)
1043 | ПС 110/35/10 Ярково | Райцентр | 8 | Ярково | Гастроном | 1 |  | 1 | 7: 1; 12: (Энергомера PLC)
1044 | ПС 110/35/10 Ярково | Райцентр | 8 | Ярково | маг-н Камелия | 1 |  | 1 | 7: 1; 12: (Энергомера PLC)
1045 | ПС 110/35/10 Ярково | Райцентр | 9 | Ярково | гараж | 1 |  | 1 | 7: 1; 12: (Энергомера PLC)
1046 | ПС 110/35/10 Ярково | Райцентр | 9 | Ярково | маг-н Ива | 1 |  | 1 | 7: 1; 12: (Энергомера PLC)
1047 | ПС 110/35/10 Ярково | Райцентр | 9 | Ярково | дет\дом творчества | 1 |  | 1 | 7: 1; 12: (Энергомера PLC)
1048 | ПС 110/35/10 Ярково | Райцентр | 9 | Ярково | Пенсионный фонд | 1 |  | 1 | 7: 1; 12: (Энергомера PLC)
1049 | ПС 110/35/10 Ярково | Райцентр | 9 | Ярково | маг.Салют | 1 |  | 1 | 7: 1; 12: (Энергомера PLC)
1050 | ПС 110/35/10 Ярково | Райцентр | 9 | Ярково | Гараж-1 | 1 |  | 1 | 7: 1; 12: (Энергомера PLC)
1051 | ПС 110/35/10 Ярково | Райцентр | 9 | Ярково | Гараж-2 | 1 |  | 1 | 7: 1; 12: (Энергомера PLC)
1052 | ПС 110/35/10 Ярково | Райцентр | 9 | Ярково | Гараж | 1 |  | 1 | 7: 1; 12: (Энергомера PLC)
1053 | ПС 110/35/10 Ярково | Райцентр | 9 | Ярково | Центр.котельная | 1 |  | 1 | 7: 1; 12: (Энергомера PLC)
1054 | ПС 110/35/10 Ярково | Райцентр | 9 | Ярково | л\гараж | 1 |  | 1 | 7: 1; 12: (Энергомера PLC)
1055 | ПС 110/35/10 Ярково | Райцентр | 9 | Ярково | маг-н Элегия | 1 |  | 1 | 7: 1; 12: (Энергомера PLC)
1056 | ПС 110/35/10 Ярково | Райцентр | 10 | Ярково | а\гараж | 1 |  | 1 | 7: 1; 12: (Энергомера PLC)
1057 | ПС 110/35/10 Ярково | Райцентр | 10 | Ярково | ГИБДД | 1 |  | 1 | 7: 1; 12: (Энергомера PLC)
1058 | ПС 110/35/10 Ярково | Райцентр | 10 | Ярково | Здание РОВД | 1 |  | 1 | 7: 1; 12: (Энергомера PLC)
1059 | ПС 110/35/10 Ярково | Райцентр | 10 | Ярково | Столова №2(пристрой) | 1 |  | 1 | 7: 1; 12: (Энергомера PLC)
1060 | ПС 110/35/10 Ярково | Райцентр | 10 | Ярково | Столовая | 1 |  | 1 | 7: 1; 12: (Энергомера PLC)
1061 | ПС 110/35/10 Ярково | Райцентр | 10 | Ярково | МФЦ | 1 |  | 1 | 7: 1; 12: (Энергомера PLC)
1062 | ПС 110/35/10 Ярково | Райцентр | 10 | Ярково | ТЦ "Техас" | 1 |  | 1 | 7: 1; 12: (Энергомера PLC)
1063 | ПС 110/35/10 Ярково | Райцентр | 10 | Ярково | гараж | 1 |  | 1 | 7: 1; 12: (Энергомера PLC)
1064 | ПС 110/35/10 Ярково | Райцентр | 10 | Ярково | центр.аптека | 1 |  | 1 | 7: 1; 12: (Энергомера PLC)
1065 | ПС 110/35/10 Ярково | Райцентр | 10 | Ярково | гараж | 1 |  | 1 | 7: 1; 12: (Энергомера PLC)
1066 | ПС 110/35/10 Ярково | Райцентр | 10 | Ярково | Салон "Элен" | 1 |  | 1 | 7: 1; 12: (Энергомера PLC)
1067 | ПС 110/35/10 Ярково | Райцентр | 10 | Ярково | здан-е суд.прист. | 1 |  | 1 | 7: 1; 12: (Энергомера PLC)
1068 | ПС 110/35/10 Ярково | Райцентр | 10 | Ярково | Здание банка | 1 |  | 1 | 7: 1; 12: (Энергомера PLC)
1069 | ПС 110/35/10 Ярково | Райцентр | 13 | Ярково | пилорама | 1 |  | 1 | 7: 1; 12: (Энергомера PLC)
1070 | ПС 110/35/10 Ярково | Райцентр | 13 | Ярково | Водозабор | 1 |  | 1 | 7: 1; 12: (Энергомера PLC)
1071 | ПС 110/35/10 Ярково | Райцентр | 13 | Ярково | Котельная | 1 |  | 1 | 7: 1; 12: (Энергомера PLC)
1072 | ПС 110/35/10 Ярково | Райцентр | 14 | Ярково | ООО "СтройРемонт" | 1 |  | 1 | 7: 1; 12: (Энергомера PLC)
1073 | ПС 110/35/10 Ярково | Райцентр | 15 | Ярково | Д/Сад Солнышко | 1 |  | 1 | 7: 1; 12: (Энергомера PLC)
1074 | ПС 110/35/10 Ярково | Райцентр | 15 | Ярково | стадион | 1 |  | 1 | 7: 1; 12: (Энергомера PLC)
1075 | ПС 110/35/10 Ярково | Райцентр | 17 | Ярково | здание прокуратуры | 1 |  | 1 | 7: 1; 12: (Энергомера PLC)
1076 | ПС 110/35/10 Ярково | Райцентр | 17 | Ярково | маг-н Демос | 1 |  | 1 | 7: 1; 12: (Энергомера PLC)
1077 | ПС 110/35/10 Ярково | Райцентр | 17 | Ярково | Уч\корпус №2 | 1 |  | 1 | 7: 1; 12: (Энергомера PLC)
1078 | ПС 110/35/10 Ярково | Райцентр | 17 | Ярково | Гараж | 1 |  | 1 | 7: 1; 12: (Энергомера PLC)
1079 | ПС 110/35/10 Ярково | Райцентр | 17 | Ярково | Здание суда | 1 |  | 1 | 7: 1; 12: (Энергомера PLC)
1080 | ПС 110/35/10 Ярково | Райцентр | 17 | Ярково | д\сад Рябинушка | 1 |  | 1 | 7: 1; 12: (Энергомера PLC)
1081 | ПС 110/35/10 Ярково | Райцентр | 17 | Ярково | библиотека | 1 |  | 1 | 7: 1; 12: (Энергомера PLC)
1082 | ПС 110/35/10 Ярково | Райцентр | 17 | Ярково | ЦКД | 1 |  | 1 | 7: 1; 12: (Энергомера PLC)
1083 | ПС 110/35/10 Ярково | Райцентр | 17 | Ярково | спортзал | 1 |  | 1 | 7: 1; 12: (Энергомера PLC)
1084 | ПС 110/35/10 Ярково | Райцентр | 17 | Ярково | Котельная школы | 1 |  | 1 | 7: 1; 12: (Энергомера PLC)
1085 | ПС 110/35/10 Ярково | Райцентр | 19 | Ярково | гараж | 1 |  | 1 | 7: 1; 12: (Энергомера PLC)
1086 | ПС 110/35/10 Ярково | Райцентр | 19 | Ярково | маг-н Вероника | 1 |  | 1 | 7: 1; 12: (Энергомера PLC)
1087 | ПС 110/35/10 Ярково | Заречный | 21 | Ярково | Ж/дом Восточная 7Б | 1 |  | 1 | 7: 1; 12: (Энергомера PLC)
1088 | ПС 110/35/10 Ярково | Заречный | 21 | Ярково | доп.офис | 1 |  | 1 | 7: 1; 12: (Энергомера PLC)
1089 | ПС 110/35/10 Ярково | Заречный | 21 | Ярково | доп.офис | 1 |  | 1 | 7: 1; 12: (Энергомера PLC)
1090 | ПС 110/35/10 Ярково | Заречный | 22 | Ярково | ОПС | 1 |  | 1 | 7: 1; 12: (Энергомера PLC)
1091 | ПС 110/35/10 Ярково | Заречный | 22 | Ярково | Торговый павильон | 1 |  | 1 | 7: 1; 12: (Энергомера PLC)
1092 | ПС 110/35/10 Ярково | Заречный | 22 | Ярково | Магазин "Покров" | 1 |  | 1 | 7: 1; 12: (Энергомера PLC)
1093 | ПС 110/35/10 Ярково | Заречный | 22 | Ярково | магазин | 1 |  | 1 | 7: 1; 12: (Энергомера PLC)
1094 | ПС 110/35/10 Ярково | Заречный | 22 | Ярково | Нежилое строение | 1 |  | 1 | 7: 1; 12: (Энергомера PLC)
1095 | ПС 110/35/10 Ярково | Заречный | 22 | Ярково | типография | 1 |  | 1 | 7: 1; 12: (Энергомера PLC)
1096 | ПС 110/35/10 Ярково | РП | 24 | Ярково | Магазин | 1 |  | 1 | 7: 1; 12: (Энергомера PLC)
1097 | ПС 110/35/10 Ярково | РП | 24 | Ярково | Шиномонтаж | 1 |  | 1 | 7: 1; 12: (Энергомера PLC)
1098 | ПС 110/35/10 Ярково | Заречный | 34 | Ярково | Магазин | 1 |  | 1 | 7: 1; 12: (Энергомера PLC)
1099 | ПС 110/35/10 Ярково | Щетково | 37 | Ярково | магазин "Перекресток" | 1 |  | 1 | 7: 1; 12: (Энергомера PLC)
1100 | ПС 110/35/10 Ярково | Щетково | 44 | Ярково | Ввод-1 | 1 |  | 1 | 7: 1; 12: (Энергомера PLC)
1101 | ПС 110/35/10 Ярково | Щетково | 44 | Ярково | Освещение подъезда | 1 |  | 1 | 7: 1; 12: (Энергомера PLC)
1102 | ПС 110/35/10 Ярково | Щетково | 44 | Ярково | столовая | 1 |  | 1 | 7: 1; 12: (Энергомера PLC)
1103 | ПС 110/35/10 Ярково | Щетково | 44 | Ярково | Автомойка | 1 |  | 1 | 7: 1; 12: (Энергомера PLC)
1104 | ПС 110/35/10 Ярково | Щетково | 44 | Ярково | Магазин №1 | 1 |  | 1 | 7: 1; 12: (Энергомера PLC)
1105 | ПС 110/35/10 Ярково | Щетково | 44 | Ярково | маг-н Максим | 1 |  | 1 | 7: 1; 12: (Энергомера PLC)
1106 | ПС 110/35/10 Ярково | Щетково | 44 | Ярково | Котельная | 1 |  | 1 | 7: 1; 12: (Энергомера PLC)
1107 | ПС 110/35/10 Ярково | Щетково | 44 | Ярково | насосная | 1 |  | 1 | 7: 1; 12: (Энергомера PLC)
1108 | ПС 110/35/10 Ярково | Заречный | 53 | Ярково | м-н "Покров" | 1 |  | 1 | 7: 1; 12: (Энергомера PLC)
1109 | ПС 110/35/10 Ярково | Заречный | 311 | Ярково | школа | 1 |  | 1 | 7: 1; 12: (Энергомера PLC)
1110 | ПС 110/35/10 Ярково | Заречный | 311 | Ярково | В/башня | 1 |  | 1 | 7: 1; 12: (Энергомера PLC)
1111 | ПС 110/35/10 Ярково | Заречный | 311 | Ярково | Котельная | 1 |  | 1 | 7: 1; 12: (Энергомера PLC)
1112 | ПС 110/35/10 Ярково | Заречный | 406 | Ярково | Пилорама | 1 |  | 1 | 7: 1; 12: (Энергомера PLC)
1113 | ПС 110/35/10 Ярково | Заречный | 406 | Ярково | отдельный пост | 1 |  | 1 | 7: 1; 12: (Энергомера PLC)
1114 | ПС 110/35/10 Ярково | РП | 552 | Ярково | Уличное освещение | 1 |  | 1 | 7: 1; 12: (Энергомера PLC)
1115 | ПС 110/35/10 Ярково | Заречный | 609 | Ярково | Нежилое здание | 1 |  | 1 | 7: 1; 12: (Энергомера PLC)
1116 | ПС 110/35/10 Ярково | Заречный | 609 | Ярково | Церковь | 1 |  | 1 | 7: 1; 12: (Энергомера PLC)
1117 | ПС 110/35/10 Ярково | Заречный | 609 | Ярково | а\гараж | 1 |  | 1 | 7: 1; 12: (Энергомера PLC)
1118 | ПС 110/35/10 Ярково | Заречный | 609 | Ярково | Пекарня | 1 |  | 1 | 7: 1; 12: (Энергомера PLC)
1119 | ПС 110/35/10 Ярково | Заречный | 609 | Ярково | Пекарня | 1 |  | 1 | 7: 1; 12: (Энергомера PLC)
1120 | ПС 110/35/10 Ярково | Заречный | 610 | Ярково | л/клетки | 1 |  | 1 | 7: 1; 12: (Энергомера PLC)
1121 | ПС 110/35/10 Ярково | Заречный | 610 | Ярково | Гостиница от ПМК15 | 1 |  | 1 | 7: 1; 12: (Энергомера PLC)
1122 | ПС 110/35/10 Ярково | Заречный | 610 | Ярково | офис ОФК | 1 |  | 1 | 7: 1; 12: (Энергомера PLC)
1123 | ПС 110/35/10 Ярково | Заречный | 610 | Ярково | В/н башня оз.Светлое | 1 |  | 1 | 7: 1; 12: (Энергомера PLC)
1124 | ПС 110/35/10 Ярково | Заречный | 610 | Ярково | В/н башня | 1 |  | 1 | 7: 1; 12: (Энергомера PLC)
1125 | ПС 110/35/10 Ярково | Заречный | 610 | Ярково | Котельная | 1 |  | 1 | 7: 1; 12: (Энергомера PLC)
1126 | ПС 110/35/10 Ярково | Заречный | 610 | Ярково | ББ АМС | 1 |  | 1 | 7: 1; 12: (Энергомера PLC)
1127 | ПС 110/35/10 Ярково | Заречный | 613 | Ярково | СТО | 1 |  | 1 | 7: 1; 12: (Энергомера PLC)
1128 | ПС 110/35/10 Ярково | Заречный | 646 | Ярково | СТО | 1 |  | 1 | 7: 1; 12: (Энергомера PLC)
1129 | ПС 110/35/10 Ярково | Щетково | 668 | Ярково | В\н башня | 1 |  | 1 | 7: 1; 12: (Энергомера PLC)
1130 | ПС 110/35/10 Ярково | Щетково | 776 | Ярково | УО (по мощности) | 1 |  | 1 | 7: 1; 12: (Энергомера PLC)
1131 | ПС 110/35/10 Ярково | Щетково | 776 | Ярково | КНС-3 | 1 |  | 1 | 7: 1; 12: (Энергомера PLC)
1132 | ПС 110/35/10 Ярково | Щетково | 778 | Ярково | Котельная ЖКХ ВВ-1 | 1 |  | 1 | 7: 1; 12: (Энергомера PLC)
1133 | ПС 110/35/10 Ярково | Щетково | 778 | Ярково | Котельная ЖКХ ВВ-4 | 1 |  | 1 | 7: 1; 12: (Энергомера PLC)
1134 | ПС 110/35/10 Ярково | Щетково | 778 | Ярково | м-н ИП Пульникова | 1 |  | 1 | 7: 1; 12: (Энергомера PLC)
1135 | ПС Ярково 110/35/10 | Рембаза | 7 | Ярково | ул. Новая, 40 10 | 1 | 1 |  | 12: (Энергомера PLC)
1136 | ПС Ярково 110/35/10 | Рембаза | 7 | Ярково | ул. Новая, 40 11 | 1 | 1 |  | 12: (Энергомера PLC)
1137 | ПС Ярково 110/35/10 | Рембаза | 7 | Ярково | ул. Новая, 40 11 | 1 | 1 |  | 12: (Энергомера PLC)
1138 | ПС Ярково 110/35/10 | Рембаза | 7 | Ярково | ул. Новая, 40 12 | 1 | 1 |  | 12: (Энергомера PLC)
1139 | ПС Ярково 110/35/10 | Рембаза | 7 | Ярково | ул. Новая, 40 13 | 1 | 1 |  | 12: (Энергомера PLC)
1140 | ПС Ярково 110/35/10 | Рембаза | 7 | Ярково | ул. Новая, 40 18 | 1 | 1 |  | 12: (Энергомера PLC)
1141 | ПС Ярково 110/35/10 | Рембаза | 7 | Ярково | ул. Новая, 42 2 | 1 | 1 |  | 12: (Энергомера PLC)
1142 | ПС Ярково 110/35/10 | Рембаза | 7 | Ярково | ул. Новая, 42 4 | 1 | 1 |  | 12: (Энергомера PLC)
1143 | ПС Ярково 110/35/10 | Рембаза | 7 | Ярково | ул. Новая, 42 5 | 1 | 1 |  | 12: (Энергомера PLC)
1144 | ПС Ярково 110/35/10 | Рембаза | 7 | Ярково | ул. Новая, 42 6 | 1 | 1 |  | 12: (Энергомера PLC)
1145 | ПС Ярково 110/35/10 | Рембаза | 7 | Ярково | ул. Новая, 42 7 | 1 | 1 |  | 12: (Энергомера PLC)
1146 | ПС Ярково 110/35/10 | Рембаза | 7 | Ярково | ул. Новая, 42 8 | 1 | 1 |  | 12: (Энергомера PLC)
1147 | ПС Ярково 110/35/10 | Рембаза | 7 | Ярково | ул. Новая, 42 11 | 1 | 1 |  | 12: (Энергомера PLC)
1148 | ПС Ярково 110/35/10 | Рембаза | 7 | Ярково | ул. Новая, 42 12 | 1 | 1 |  | 12: (Энергомера PLC)
1149 | ПС Ярково 110/35/10 | Рембаза | 7 | Ярково | ул. Новая, 42 14 | 1 | 1 |  | 12: (Энергомера PLC)
1150 | ПС Ярково 110/35/10 | Рембаза | 7 | Ярково | ул. Новая, 42 16 | 1 | 1 |  | 12: (Энергомера PLC)
1151 | ПС Ярково 110/35/10 | Рембаза | 7 | Ярково | ул. Новая, 42 18 | 1 | 1 |  | 12: (Энергомера PLC)
1152 | ПС Ярково 110/35/10 | Рембаза | 7 | Ярково | ул. Новая, 46 1 | 1 |  | 1 | 7: 1; 12: (Энергомера PLC)
1153 | ПС Ярково 110/35/10 | Рембаза | 7 | Ярково | ул. Новая, 46 2 | 1 | 1 |  | 12: (Энергомера PLC)
1154 | ПС Ярково 110/35/10 | Рембаза | 7 | Ярково | ул. Новая, 48 2 | 1 | 1 |  | 12: (Энергомера PLC)
1155 | ПС Ярково 110/35/10 | Рембаза | 7 | Ярково | ул. Новая, 52 1 | 1 |  | 1 | 7: 1; 12: (Энергомера PLC)
1156 | ПС Ярково 110/35/10 | Рембаза | 7 | Ярково | ул. Первомайская, 33 а2 | 1 | 1 |  | 12: (Энергомера PLC)
1157 | ПС Ярково 110/35/10 | Рембаза | 7 | Ярково | ул. Первомайская, 33 а3 | 1 | 1 |  | 12: (Энергомера PLC)
1158 | ПС Ярково 110/35/10 | Рембаза | 7 | Ярково | ул. Первомайская, 33 а5 | 1 | 1 |  | 12: (Энергомера PLC)
1159 | ПС Ярково 110/35/10 | Рембаза | 7 | Ярково | ул. Первомайская, 33 а6 | 1 | 1 |  | 12: (Энергомера PLC)
1160 | ПС Ярково 110/35/10 | Рембаза | 7 | Ярково | ул. Первомайская, 33 а7 | 1 | 1 |  | 12: (Энергомера PLC)
1161 | ПС Ярково 110/35/10 | Рембаза | 7 | Ярково | ул. Первомайская, 33 а008 А | 1 | 1 |  | 12: (Энергомера PLC)
1162 | ПС Ярково 110/35/10 | Рембаза | 7 | Ярково | ул. Первомайская, 33 а11 | 1 | 1 |  | 12: (Энергомера PLC)
1163 | ПС Ярково 110/35/10 | Рембаза | 7 | Ярково | ул. Первомайская, 35 | 1 | 1 |  | 12: (Энергомера PLC)
1164 | ПС Ярково 110/35/10 | Рембаза | 7 | Ярково | ул. Первомайская, 37 1 | 1 | 1 |  | 12: (Энергомера PLC)
1165 | ПС Ярково 110/35/10 | Рембаза | 7 | Ярково | ул. С.Новикова, 12 | 1 | 1 |  | 12: (Энергомера PLC)
1166 | ПС Ярково 110/35/10 | Рембаза | 7 | Ярково | ул. С.Новикова, 13 | 1 | 1 |  | 12: (Энергомера PLC)
1303 | ПС Ярково 110/35/10 | Рембаза | 7 | Ярково | Балансовый учёт | 1 |  | 1 | 8: 1; 9: 3; 12: Ярково (Энергомера PLC); 13: 300/5
1167 | ПС Ярково 110/35/10 | Усалка-2 | 39 | Ярково | Центральная, д.26/3 | 1 | 1 |  | 12: Энергомера (проект 2015-2016)
1168 | ПС Ярково 110/35/10 | Усалка-2 | 39 | Ярково | Центральная, д.27 | 1 |  | 1 | 7: 1; 12: Энергомера (проект 2015-2016)
1169 | ПС Ярково 110/35/10 | Усалка-2 | 39 | Ярково | Центральная, д.29 | 1 |  | 1 | 7: 1; 12: Энергомера (проект 2015-2016)
1170 | ПС Ярково 110/35/10 | Усалка-2 | 39 | Ярково | Центральная, д.30 | 1 |  | 1 | 7: 1; 12: Энергомера (проект 2015-2016)
1171 | ПС Ярково 110/35/10 | Усалка-2 | 39 | Ярково | Центральная, д.33 | 1 |  | 1 | 7: 1; 12: Энергомера (проект 2015-2016)
1172 | ПС Ярково 110/35/10 | Усалка-2 | 39 | Ярково | Центральная, д.34 | 1 |  | 1 | 7: 1; 12: Энергомера (проект 2015-2016)
1173 | ПС Ярково 110/35/10 | Усалка-2 | 39 | Ярково | Центральная, д.36 | 1 |  | 1 | 7: 1; 12: Энергомера (проект 2015-2016)
1174 | ПС Ярково 110/35/10 | Усалка-2 | 39 | Ярково | Центральная, д.38 | 1 |  | 1 | 7: 1; 12: Энергомера (проект 2015-2016)
1175 | ПС Ярково 110/35/10 | Усалка-2 | 39 | Ярково | Центральная, д.40 | 1 |  | 1 | 7: 1; 12: Энергомера (проект 2015-2016)
1176 | ПС Ярково 110/35/10 | Усалка-2 | 39 | Ярково | Центральная, д.42 | 1 |  | 1 | 7: 1; 12: Энергомера (проект 2015-2016)
1177 | ПС Ярково 110/35/10 | Усалка-2 | 39 | Ярково | Центральная, д.46 | 1 | 1 |  | 12: Энергомера (проект 2015-2016)
1178 | ПС Ярково 110/35/10 | Усалка-2 | 39 | Ярково | Центральная, д.48 | 1 |  | 1 | 7: 1; 12: Энергомера (проект 2015-2016)
1179 | ПС Ярково 110/35/10 | Усалка-2 | 39 | Ярково | Центральная, д.50 | 1 |  | 1 | 7: 1; 12: Энергомера (проект 2015-2016)
1180 | ПС Ярково 110/35/10 | Усалка-2 | 39 | Ярково | Центральная, д.52 | 1 |  | 1 | 7: 1; 12: Энергомера (проект 2015-2016)
1181 | ПС Ярково 110/35/10 | Усалка-2 | 39 | Ярково | Центральная, д.54 | 1 |  | 1 | 7: 1; 12: Энергомера (проект 2015-2016)
1182 | ПС Ярково 110/35/10 | Усалка-2 | 39 | Ярково | Центральная, д.56 | 1 |  | 1 | 7: 1; 12: Энергомера (проект 2015-2016)
1183 | ПС Ярково 110/35/10 | Усалка-2 | 39 | Ярково | Центральная, д.60 | 1 |  | 1 | 7: 1; 12: Энергомера (проект 2015-2016)
1184 | ПС Ярково 110/35/10 | Усалка-2 | 39 | Ярково | Центральная, д.64 | 1 | 1 |  | 12: Энергомера (проект 2015-2016)
1185 | ПС Ярково 110/35/10 | Усалка-2 | 39 | Ярково | Центральная, д.64а | 1 |  | 1 | 7: 1; 12: Энергомера (проект 2015-2016)
1186 | ПС Ярково 110/35/10 | Усалка-2 | 39 | Ярково | Центральная, д.72 | 1 |  | 1 | 7: 1; 12: Энергомера (проект 2015-2016)
1187 | ПС Ярково 110/35/10 | Усалка-2 | 39 | Ярково | Центральная, д.72а | 1 |  | 1 | 7: 1; 12: Энергомера (проект 2015-2016)
1188 | ПС Ярково 110/35/10 | Усалка-2 | 39 | Ярково | Строителей, д.26 | 1 |  | 1 | 7: 1; 12: Энергомера (проект 2015-2016)
1189 | ПС Ярково 110/35/10 | Усалка-2 | 39 | Ярково | Строителей, д.27 | 1 |  | 1 | 7: 1; 12: Энергомера (проект 2015-2016)
1190 | ПС Ярково 110/35/10 | Усалка-2 | 39 | Ярково | Строителей, д.28 | 1 |  | 1 | 7: 1; 12: Энергомера (проект 2015-2016)
1191 | ПС Ярково 110/35/10 | Усалка-2 | 39 | Ярково | Строителей, д.29 | 1 |  | 1 | 7: 1; 12: Энергомера (проект 2015-2016)
1192 | ПС Ярково 110/35/10 | Усалка-2 | 39 | Ярково | Строителей, д.30 | 1 |  | 1 | 7: 1; 12: Энергомера (проект 2015-2016)
1193 | ПС Ярково 110/35/10 | Усалка-2 | 39 | Ярково | Строителей, д.31 | 1 |  | 1 | 7: 1; 12: Энергомера (проект 2015-2016)
1194 | ПС Ярково 110/35/10 | Усалка-2 | 39 | Ярково | Строителей, д.33 | 1 |  | 1 | 7: 1; 12: Энергомера (проект 2015-2016)
1195 | ПС Ярково 110/35/10 | Усалка-2 | 39 | Ярково | Строителей, д.35 | 1 |  | 1 | 7: 1; 12: Энергомера (проект 2015-2016)
1196 | ПС Ярково 110/35/10 | Усалка-2 | 39 | Ярково | Строителей, д.36/1 | 1 | 1 |  | 12: Энергомера (проект 2015-2016)
1197 | ПС Ярково 110/35/10 | Усалка-2 | 39 | Ярково | Строителей, д.36/2 | 1 | 1 |  | 12: Энергомера (проект 2015-2016)
1198 | ПС Ярково 110/35/10 | Усалка-2 | 39 | Ярково | Строителей, д.37/1 | 1 | 1 |  | 12: Энергомера (проект 2015-2016)
1199 | ПС Ярково 110/35/10 | Усалка-2 | 39 | Ярково | Строителей, д.37/2 | 1 | 1 |  | 12: Энергомера (проект 2015-2016)
1200 | ПС Ярково 110/35/10 | Усалка-2 | 39 | Ярково | Строителей, д.38/1 | 1 | 1 |  | 12: Энергомера (проект 2015-2016)
1201 | ПС Ярково 110/35/10 | Усалка-2 | 39 | Ярково | Строителей, д.38/2 | 1 | 1 |  | 12: Энергомера (проект 2015-2016)
1202 | ПС Ярково 110/35/10 | Усалка-2 | 39 | Ярково | Строителей, д.40 | 1 |  | 1 | 7: 1; 12: Энергомера (проект 2015-2016)
1203 | ПС Ярково 110/35/10 | Усалка-2 | 39 | Ярково | Строителей, д.42 | 1 |  | 1 | 7: 1; 12: Энергомера (проект 2015-2016)
1204 | ПС Ярково 110/35/10 | Усалка-2 | 39 | Ярково | Строителей, д.45/1 | 1 | 1 |  | 12: Энергомера (проект 2015-2016)
1205 | ПС Ярково 110/35/10 | Усалка-2 | 39 | Ярково | Строителей, д.45/2 | 1 | 1 |  | 12: Энергомера (проект 2015-2016)
1206 | ПС Ярково 110/35/10 | Усалка-2 | 39 | Ярково | Строителей, д.45/3 | 1 | 1 |  | 12: Энергомера (проект 2015-2016)
1207 | ПС Ярково 110/35/10 | Усалка-2 | 39 | Ярково | Строителей, д.45/4 | 1 | 1 |  | 12: Энергомера (проект 2015-2016)
1208 | ПС Ярково 110/35/10 | Усалка-2 | 39 | Ярково | Строителей, д.46 | 1 | 1 |  | 12: Энергомера (проект 2015-2016)
1209 | ПС Ярково 110/35/10 | Усалка-2 | 39 | Ярково | Строителей, д.46а | 1 | 1 |  | 12: Энергомера (проект 2015-2016)
1210 | ПС Ярково 110/35/10 | Усалка-2 | 39 | Ярково | Балансовый учёт | 1 |  | 1 | 8: 1; 9: 3; 12: Энергомера (проект 2015-2016); 13: 300/5
1211 | ПС Ярково 110/35/10 | Усалка-2 | 46 | Ярково | Балансовый учёт | 1 |  | 1 | 8: 1; 9: 3; 12: Энергомера (проект 2015-2016); 13: 300/5
1212 | ПС Ярково 110/35/10 | Усалка-2 | 47 | Ярково | Балансовый учёт | 1 |  | 1 | 8: 1; 9: 3; 12: Энергомера (проект 2015-2016); 13: 300/5
1213 | ПС Ярково 110/35/10 | Усалка-2 | 54 | Ярково | Балансовый учёт | 1 |  | 1 | 8: 1; 9: 3; 12: Энергомера (проект 2015-2016); 13: 300/5
1214 | ПС Ярково 110/35/10 | Усалка-2 | 490 | Ярково | Центральная, д.1 | 1 |  | 1 | 7: 1; 12: Энергомера (проект 2015-2016)
1215 | ПС Ярково 110/35/10 | Усалка-2 | 490 | Ярково | Центральная, д.2/1 | 1 |  | 1 | 7: 1; 12: Энергомера (проект 2015-2016)
1216 | ПС Ярково 110/35/10 | Усалка-2 | 490 | Ярково | Центральная, д.2/2 | 1 |  | 1 | 7: 1; 12: Энергомера (проект 2015-2016)
1217 | ПС Ярково 110/35/10 | Усалка-2 | 490 | Ярково | Центральная, д.2/3 | 1 |  | 1 | 7: 1; 12: Энергомера (проект 2015-2016)
1218 | ПС Ярково 110/35/10 | Усалка-2 | 490 | Ярково | Центральная, д.2/4 | 1 |  | 1 | 7: 1; 12: Энергомера (проект 2015-2016)
1219 | ПС Ярково 110/35/10 | Усалка-2 | 490 | Ярково | Центральная, д.3/1 | 1 |  | 1 | 7: 1; 12: Энергомера (проект 2015-2016)
1220 | ПС Ярково 110/35/10 | Усалка-2 | 490 | Ярково | Центральная, д.3/2 | 1 |  | 1 | 7: 1; 12: Энергомера (проект 2015-2016)
1221 | ПС Ярково 110/35/10 | Усалка-2 | 490 | Ярково | Центральная, д.4 | 1 |  | 1 | 7: 1; 12: Энергомера (проект 2015-2016)
1222 | ПС Ярково 110/35/10 | Усалка-2 | 490 | Ярково | Центральная, д.5 | 1 |  | 1 | 7: 1; 12: Энергомера (проект 2015-2016)
1223 | ПС Ярково 110/35/10 | Усалка-2 | 490 | Ярково | Центральная, д.7 | 1 |  | 1 | 7: 1; 12: Энергомера (проект 2015-2016)
1224 | ПС Ярково 110/35/10 | Усалка-2 | 490 | Ярково | Центральная, д.8/1 | 1 |  | 1 | 7: 1; 12: Энергомера (проект 2015-2016)
1225 | ПС Ярково 110/35/10 | Усалка-2 | 490 | Ярково | Центральная, д.8/2 | 1 |  | 1 | 7: 1; 12: Энергомера (проект 2015-2016)
1226 | ПС Ярково 110/35/10 | Усалка-2 | 490 | Ярково | Центральная, д.9 | 1 |  | 1 | 7: 1; 12: Энергомера (проект 2015-2016)
1227 | ПС Ярково 110/35/10 | Усалка-2 | 490 | Ярково | Центральная, д.11 | 1 |  | 1 | 7: 1; 12: Энергомера (проект 2015-2016)
1228 | ПС Ярково 110/35/10 | Усалка-2 | 490 | Ярково | Центральная, д.12/1 | 1 |  | 1 | 7: 1; 12: Энергомера (проект 2015-2016)
1229 | ПС Ярково 110/35/10 | Усалка-2 | 490 | Ярково | Центральная, д.12/2 | 1 |  | 1 | 7: 1; 12: Энергомера (проект 2015-2016)
1230 | ПС Ярково 110/35/10 | Усалка-2 | 490 | Ярково | Центральная, д.12а | 1 |  | 1 | 7: 1; 12: Энергомера (проект 2015-2016)
1231 | ПС Ярково 110/35/10 | Усалка-2 | 490 | Ярково | Центральная, д.13 | 1 |  | 1 | 7: 1; 12: Энергомера (проект 2015-2016)
1232 | ПС Ярково 110/35/10 | Усалка-2 | 490 | Ярково | Центральная, д.14 | 1 |  | 1 | 7: 1; 12: Энергомера (проект 2015-2016)
1233 | ПС Ярково 110/35/10 | Усалка-2 | 490 | Ярково | Центральная, д.15/1 | 1 |  | 1 | 7: 1; 12: Энергомера (проект 2015-2016)
1234 | ПС Ярково 110/35/10 | Усалка-2 | 490 | Ярково | Центральная, д.15/2 | 1 |  | 1 | 7: 1; 12: Энергомера (проект 2015-2016)
1235 | ПС Ярково 110/35/10 | Усалка-2 | 490 | Ярково | Центральная, д.16 | 1 |  | 1 | 7: 1; 12: Энергомера (проект 2015-2016)
1236 | ПС Ярково 110/35/10 | Усалка-2 | 490 | Ярково | Центральная, д.17 | 1 |  | 1 | 7: 1; 12: Энергомера (проект 2015-2016)
1237 | ПС Ярково 110/35/10 | Усалка-2 | 490 | Ярково | Центральная, д.19 | 1 |  | 1 | 7: 1; 12: Энергомера (проект 2015-2016)
1238 | ПС Ярково 110/35/10 | Усалка-2 | 490 | Ярково | Центральная, д.20 | 1 |  | 1 | 7: 1; 12: Энергомера (проект 2015-2016)
1239 | ПС Ярково 110/35/10 | Усалка-2 | 490 | Ярково | Центральная, д.21/1. | 1 |  | 1 | 7: 1; 12: Энергомера (проект 2015-2016)
1240 | ПС Ярково 110/35/10 | Усалка-2 | 490 | Ярково | Центральная, д.21/2 | 1 |  | 1 | 7: 1; 12: Энергомера (проект 2015-2016)
1241 | ПС Ярково 110/35/10 | Усалка-2 | 490 | Ярково | Центральная, д.23 | 1 |  | 1 | 7: 1; 12: Энергомера (проект 2015-2016)
1242 | ПС Ярково 110/35/10 | Усалка-2 | 490 | Ярково | Центральная, д.24 | 1 |  | 1 | 7: 1; 12: Энергомера (проект 2015-2016)
1243 | ПС Ярково 110/35/10 | Усалка-2 | 490 | Ярково | Центральная, д.25 | 1 |  | 1 | 7: 1; 12: Энергомера (проект 2015-2016)
1244 | ПС Ярково 110/35/10 | Усалка-2 | 490 | Ярково | Центральная, д.26/1 | 1 | 1 |  | 12: Энергомера (проект 2015-2016)
1245 | ПС Ярково 110/35/10 | Усалка-2 | 490 | Ярково | Центральная, д.26/2 | 1 | 1 |  | 12: Энергомера (проект 2015-2016)
1246 | ПС Ярково 110/35/10 | Рембаза | 776 | Ярково | пер. Зеленый, 11 | 1 | 1 |  | 12: Ярково (Энергомера PLC)
1247 | ПС Ярково 110/35/10 | Рембаза | 776 | Ярково | пер. Зеленый, 12 1 | 1 | 1 |  | 12: Ярково (Энергомера PLC)
1248 | ПС Ярково 110/35/10 | Рембаза | 776 | Ярково | пер. Зеленый, 12 2 | 1 | 1 |  | 12: Ярково (Энергомера PLC)
1249 | ПС Ярково 110/35/10 | Рембаза | 776 | Ярково | пер. Зеленый, 13 2 | 1 |  | 1 | 7: 1; 12: Ярково (Энергомера PLC)
1250 | ПС Ярково 110/35/10 | Рембаза | 776 | Ярково | пер. Зеленый, 14 1 | 1 | 1 |  | 12: Ярково (Энергомера PLC)
1251 | ПС Ярково 110/35/10 | Рембаза | 776 | Ярково | пер. Зеленый, 16 | 1 | 1 |  | 12: Ярково (Энергомера PLC)
1252 | ПС Ярково 110/35/10 | Рембаза | 776 | Ярково | пер. Зеленый, 16 | 1 | 1 |  | 12: Ярково (Энергомера PLC)
1253 | ПС Ярково 110/35/10 | Рембаза | 776 | Ярково | пер. Зеленый, 9 | 1 | 1 |  | 12: Ярково (Энергомера PLC)
1254 | ПС Ярково 110/35/10 | Рембаза | 776 | Ярково | пер. Майский, 1 А | 1 |  | 1 | 7: 1; 12: Ярково (Энергомера PLC)
1255 | ПС Ярково 110/35/10 | Рембаза | 776 | Ярково | пер. Майский, 3 1 | 1 | 1 |  | 12: Ярково (Энергомера PLC)
1256 | ПС Ярково 110/35/10 | Рембаза | 776 | Ярково | пер. Майский, 3 1 | 1 | 1 |  | 12: Ярково (Энергомера PLC)
1257 | ПС Ярково 110/35/10 | Рембаза | 776 | Ярково | пер. Майский, 4 | 1 |  | 1 | 7: 1; 12: Ярково (Энергомера PLC)
1258 | ПС Ярково 110/35/10 | Рембаза | 776 | Ярково | пер. Майский, 5 | 1 |  | 1 | 7: 1; 12: Ярково (Энергомера PLC)
1259 | ПС Ярково 110/35/10 | Рембаза | 776 | Ярково | пер. Прохладный, 2 | 1 | 1 |  | 12: Ярково (Энергомера PLC)
1260 | ПС Ярково 110/35/10 | Рембаза | 776 | Ярково | пер. Прохладный, 5 | 1 | 1 |  | 12: Ярково (Энергомера PLC)
1261 | ПС Ярково 110/35/10 | Рембаза | 776 | Ярково | пер. Цветочный, 3 | 1 | 1 |  | 12: Ярково (Энергомера PLC)
1262 | ПС Ярково 110/35/10 | Рембаза | 776 | Ярково | пер. Цветочный, 4 | 1 | 1 |  | 12: Ярково (Энергомера PLC)
1263 | ПС Ярково 110/35/10 | Рембаза | 776 | Ярково | пер. Цветочный, 6 | 1 | 1 |  | 12: Ярково (Энергомера PLC)
1264 | ПС Ярково 110/35/10 | Рембаза | 776 | Ярково | пер. Цветочный, 7 | 1 | 1 |  | 12: Ярково (Энергомера PLC)
1265 | ПС Ярково 110/35/10 | Рембаза | 776 | Ярково | пер. Цветочный, 8 | 1 |  | 1 | 7: 1; 12: Ярково (Энергомера PLC)
1266 | ПС Ярково 110/35/10 | Рембаза | 776 | Ярково | ул. Аэродромная, 18 б1 | 1 | 1 |  | 12: Ярково (Энергомера PLC)
1267 | ПС Ярково 110/35/10 | Рембаза | 778 | Ярково | ул. Аэродромная, 20 2 | 1 | 1 |  | 12: Ярково (Энергомера PLC)
1268 | ПС Ярково 110/35/10 | Рембаза | 778 | Ярково | ул. Аэродромная, 24 | 1 | 1 |  | 12: Ярково (Энергомера PLC)
1269 | ПС Ярково 110/35/10 | Рембаза | 778 | Ярково | ул. Весенняя, 1 | 1 | 1 |  | 12: Ярково (Энергомера PLC)
1270 | ПС Ярково 110/35/10 | Рембаза | 778 | Ярково | ул. Весенняя, 2 | 1 |  | 1 | 7: 1; 12: Ярково (Энергомера PLC)
1271 | ПС Ярково 110/35/10 | Рембаза | 778 | Ярково | ул. Весенняя, 5 1 | 1 |  | 1 | 7: 1; 12: Ярково (Энергомера PLC)
1272 | ПС Ярково 110/35/10 | Рембаза | 778 | Ярково | ул. Газовиков, 1 1 | 1 | 1 |  | 12: Ярково (Энергомера PLC)
1273 | ПС Ярково 110/35/10 | Рембаза | 778 | Ярково | ул. Газовиков, 10 | 1 |  | 1 | 7: 1; 12: Ярково (Энергомера PLC)
1274 | ПС Ярково 110/35/10 | Рембаза | 778 | Ярково | ул. Газовиков, 12 | 1 | 1 |  | 12: Ярково (Энергомера PLC)
1275 | ПС Ярково 110/35/10 | Рембаза | 778 | Ярково | ул. Газовиков, 15 2 | 1 | 1 |  | 12: Ярково (Энергомера PLC)
1276 | ПС Ярково 110/35/10 | Рембаза | 778 | Ярково | ул. Газовиков, 15 а | 1 | 1 |  | 12: Ярково (Энергомера PLC)
1277 | ПС Ярково 110/35/10 | Рембаза | 778 | Ярково | ул. Газовиков, 16 | 1 | 1 |  | 12: Ярково (Энергомера PLC)
1278 | ПС Ярково 110/35/10 | Рембаза | 778 | Ярково | ул. Газовиков, 16 | 1 |  | 1 | 7: 1; 12: Ярково (Энергомера PLC)
1279 | ПС Ярково 110/35/10 | Рембаза | 778 | Ярково | ул. Газовиков, 19 1 | 1 |  | 1 | 7: 1; 12: Ярково (Энергомера PLC)
1280 | ПС Ярково 110/35/10 | Рембаза | 778 | Ярково | ул. Газовиков, 19 1 | 1 | 1 |  | 12: Ярково (Энергомера PLC)
1281 | ПС Ярково 110/35/10 | Рембаза | 778 | Ярково | ул. Газовиков, 21 1 | 1 |  | 1 | 7: 1; 12: Ярково (Энергомера PLC)
1282 | ПС Ярково 110/35/10 | Рембаза | 778 | Ярково | ул. Газовиков, 23 2 | 1 | 1 |  | 12: Ярково (Энергомера PLC)
1283 | ПС Ярково 110/35/10 | Рембаза | 778 | Ярково | ул. Газовиков, 25 | 1 | 1 |  | 12: Ярково (Энергомера PLC)
1284 | ПС Ярково 110/35/10 | Рембаза | 778 | Ярково | ул. Газовиков, 32 2 | 1 | 1 |  | 12: Ярково (Энергомера PLC)
1285 | ПС Ярково 110/35/10 | Рембаза | 778 | Ярково | ул. Газовиков, 34 | 1 | 1 |  | 12: Ярково (Энергомера PLC)
1286 | ПС Ярково 110/35/10 | Рембаза | 778 | Ярково | ул. Газовиков, 38 | 1 | 1 |  | 12: Ярково (Энергомера PLC)
1287 | ПС Ярково 110/35/10 | Рембаза | 778 | Ярково | ул. Газовиков, 6 | 1 |  | 1 | 7: 1; 12: Ярково (Энергомера PLC)
1288 | ПС Ярково 110/35/10 | Рембаза | 778 | Ярково | ул. Газовиков, 8 1 | 1 | 1 |  | 12: Ярково (Энергомера PLC)
1289 | ПС Ярково 110/35/10 | Рембаза | 778 | Ярково | ул. Декабристов, 51 2 | 1 | 1 |  | 12: Ярково (Энергомера PLC)
1290 | ПС Ярково 110/35/10 | Рембаза | 778 | Ярково | ул. Декабристов, 54 | 1 | 1 |  | 12: Ярково (Энергомера PLC)
1291 | ПС Ярково 110/35/10 | Рембаза | 778 | Ярково | ул. Декабристов, 56 2 | 1 | 1 |  | 12: Ярково (Энергомера PLC)
1292 | ПС Ярково 110/35/10 | Рембаза | 778 | Ярково | ул. Декабристов, 63 | 1 | 1 |  | 12: Ярково (Энергомера PLC)
1293 | ПС Ярково 110/35/10 | Рембаза | 778 | Ярково | ул. Мира, 31 | 1 |  | 1 | 7: 1; 12: Ярково (Энергомера PLC)
1294 | ПС Ярково 110/35/10 | Рембаза | 778 | Ярково | ул. Мира, 33 | 1 |  | 1 | 7: 1; 12: Ярково (Энергомера PLC)
1295 | ПС Ярково 110/35/10 | Рембаза | 778 | Ярково | ул. Мира, 37 | 1 | 1 |  | 12: Ярково (Энергомера PLC)
1296 | ПС Ярково 110/35/10 | Рембаза | 778 | Ярково | ул. Мира, 46 | 1 | 1 |  | 12: Ярково (Энергомера PLC)
1297 | ПС Ярково 110/35/10 | Рембаза | 778 | Ярково | ул. Мира, 48 | 1 | 1 |  | 12: Ярково (Энергомера PLC)
1298 | ПС Ярково 110/35/10 | Рембаза | 778 | Ярково | ул. Мира, 48 | 1 |  | 1 | 7: 1; 12: Ярково (Энергомера PLC)
1299 | ПС Ярково 110/35/10 | Рембаза | 778 | Ярково | ул. Новая, 40 1 | 1 | 1 |  | 12: Ярково (Энергомера PLC)
1300 | ПС Ярково 110/35/10 | Рембаза | 778 | Ярково | ул. Новая, 40 5 | 1 | 1 |  | 12: Ярково (Энергомера PLC)
1301 | ПС Ярково 110/35/10 | Рембаза | 778 | Ярково | ул. Новая, 40 6 | 1 | 1 |  | 12: Ярково (Энергомера PLC)
1302 | ПС Ярково 110/35/10 | Рембаза | 778 | Ярково | ул. Новая, 40 7 | 1 |  | 1 | 7: 1; 12: Ярково (Энергомера PLC)
1304 | ПС Ярково 110/35/10 | Рембаза | 778 | Ярково | Балансовый учёт | 1 |  | 1 | 8: 1; 9: 3; 12: Ярково (Энергомера PLC); 13: 300/5
1305 | Усть-Тавда (ржд) | Ульяновка | 465 | Ярково | ул. Солнечная, д. 19Б | 1 |  | 1 | 7: 1; 12: Ярково (Энергомера PLC)
45 | Усть-Тавда (ржд) |  |  | Ярково |  | 581 | 217 | 364 | 7: 358; 8: 6; 9: 18; 12: АСУЭ Энергомера PLC
Ярковский РЭС |  |  |  | Итог: |  | 1303 | 499 | 804 | 7: 786; 8: 18; 9: 54
Заводоуковский РЭС
1 | ПС Дроново110/10 | ВЛ-10кВ Бигила | 36 | Бигила | ФАП | 1 |  | 1 | 7: 1; 11: индив. застр.; 12: АСУЭ Echelon
1 | ПС Дроново110/10 |  |  | Бигила |  | 1 | 0 | 1 | 7: 1; 8: 0; 9: 0; 12: АСУЭ Echelon
2 | Боровинка 110/10кВ | Молзавод | 107 | Боровинка | Молодёжная, 10 / | 1 | 1 | 0 | 11: индив. застр.; 12: АСУЭ Энергомера
2 | Боровинка 110/10кВ |  |  | Боровинка |  | 1 | 1 | 0 | 7: 0; 8: 0; 9: 0; 12: АСУЭ Энергомера
3 | Лыбаево 35/10 кВ | Гилево | 149 | Гилёво | Новая, 2 / А | 1 |  | 1 | 7: 1; 11: индив. застр.; 12: АСУЭ Echelon
4 | Лыбаево 35/10 кВ | Гилево | 178 | Гилёво | Речная, 46 / А | 1 |  | 1 | 7: 1; 11: индив. застр.; 12: АСУЭ Echelon
5 | Лыбаево 35/10 кВ | Гилево | 178 | Гилёво | Речная, 47 / | 1 |  | 1 | 7: 1; 11: индив. застр.; 12: АСУЭ Echelon
6 | Лыбаево 35/10 кВ | Гилево | 521 | Гилёво | Советская, 35 / А | 1 |  | 1 | 7: 1; 11: индив. застр.; 12: АСУЭ Echelon
7 | ПС З-Уковская 220/110/35/10 | Правда | 39 | Гилёво | Набережная, 14 / А | 1 |  | 1 | 7: 1; 11: индив. застр.; 12: АСУЭ Echelon
8 | ПС З-Уковская 220/110/35/10 | Правда | 39 | Гилёво | Набережная, 17 / А | 1 |  | 1 | 7: 1; 11: индив. застр.; 12: АСУЭ Echelon
9 | ПС З-Уковская 220/110/35/10 | Правда | 226 | Гилёво | Пер.Молодёжный, 12 / А | 1 | 1 | 0 | 11: индив. застр.; 12: АСУЭ Echelon
10 | ПС З-Уковская 220/110/35/10 | Правда | 226 | Гилёво | Пер.Молодёжный, 22 / | 1 | 1 | 0 | 11: индив. застр.; 12: АСУЭ Echelon
11 | ПС З-Уковская 220/110/35/10 | Правда | 226 | Гилёво | Советская, 12 / | 1 |  | 1 | 7: 1; 11: индив. застр.; 12: АСУЭ Echelon
12 | ПС З-Уковская 220/110/35/10 | Правда | 226 | Гилёво | Спортивная, 3 / | 1 | 1 | 0 | 11: индив. застр.; 12: АСУЭ Echelon
13 | ПС Лыбаево 35/10 | ВЛ-10кВ Гилево | 52 | Гилёво | Албогачиев И.М. | 1 |  | 1 |  | 1 | 3 | индив. застр. | АСУЭ Echelon | 200/5
14 | ПС Лыбаево 35/10 | ВЛ-10кВ Гилево | 149 | Гилёво | Новая д 1В | 1 |  | 1 | 7: 1; 11: индив. застр.; 12: АСУЭ Echelon
3 | ПС Лыбаево 35/10 |  |  | Гилёво |  | 12 | 3 | 9 | 7: 8; 8: 1; 9: 3; 12: АСУЭ Echelon
15 | Горюново 110/10кВ | Горюново | 430 | Горюново | Новая, 6 / 1 | 1 |  | 1 | 7: 1; 11: индив. застр.; 12: АСУЭ Echelon
16 | Горюново 110/10кВ | Горюново | 436 | Горюново | Зятькова, 2 / | 1 |  | 1 | 7: 1; 11: индив. застр.; 12: АСУЭ Echelon
17 | ПС Горюново 110/10 | ВЛ-10кВ Горюново | 430 | Горюново | ООО" Вектор" | 1 |  | 1 | 7: 1; 11: индив. застр.; 12: АСУЭ Echelon
18 | ПС Горюново 110/10 | ВЛ-10кВ Горюново | 518 | Горюново | Семенов Александр Владимирович | 1 |  | 1 | 7: 1; 11: индив. застр.; 12: АСУЭ Echelon
4 | ПС Горюново 110/10 |  |  | Горюново |  | 4 | 0 | 4 | 7: 4; 8: 0; 9: 0; 12: АСУЭ Echelon
19 | Дроново 110/10кВ | Дроново-2 | 129 | Дронова | пер.Школьный, 1 / | 1 | 1 | 0 | 11: индив. застр.; 12: АСУЭ Энергомера
20 | Дроново 110/10кВ | Дроново-2 | 133 | Дронова | Центральная, 34 / | 1 |  | 1 | 7: 1; 11: индив. застр.; 12: АСУЭ Энергомера
21 | ПС Дроново110/10 | ВЛ-10кВ Дроново-2 | 44 | Дронова | ФГУ "Уралуправтодор" | 1 | 1 | 0 | 11: индив. застр.; 12: АСУЭ Echelon
22 | ПС Дроново110/10 | ВЛ-10кВ Дроново-2 | 133 | Дронова | будет ООО "Вектор" | 1 |  | 1 | 7: 1; 11: индив. застр.; 12: АСУЭ Echelon
5 | ПС Дроново110/10 |  |  | Дронова |  | 4 | 2 | 2 | 7: 2; 8: 0; 9: 0; 12: АСУЭ Echelon + Энергомера
23 | ПС З-Уковск 220/110/35/10 | ВЛ-10кВ ОПХ | 205 | Заводоуковск | Михайлов Сергей Семенович | 1 |  | 1 | 7: 1; 11: индив. застр.; 12: АСУЭ Echelon; 14: 100
24 | ПС З-Уковская 220/110/35/10 | Правда | 49 | Заводоуковск | проезд Колхозный, 1 / А | 1 |  | 1 | 7: 1; 11: индив. застр.; 12: АСУЭ Echelon
6 | ПС З-Уковская 220/110/35/10 |  |  | Заводоуковск |  | 2 | 0 | 2 | 7: 2; 8: 0; 9: 0; 12: АСУЭ Echelon
25 | Боровинка 110/10кВ | Шестаково | 200 | Каменка | Кооперативная, 1 / А | 1 |  | 1 | 7: 1; 11: индив. застр.; 12: АСУЭ Echelon
26 | Боровинка 110/10кВ | Шестаково | 200 | Каменка | Первомайская, 24 / | 1 |  | 1 | 7: 1; 11: индив. застр.; 12: АСУЭ Echelon
7 | Боровинка 110/10кВ |  |  | Каменка |  | 2 | 0 | 2 | 7: 2; 8: 0; 9: 0; 12: АСУЭ Echelon
27 | Колесниково 110/10кВ | Крашенинино | 42 | Колесниково | Октябрьская, 18 / | 1 |  | 1 | 7: 1; 11: индив. застр.; 12: АСУЭ Echelon
28 | Колесниково 110/10кВ | Крашенинино | 42 | Колесниково | Степная, 1 / | 1 |  | 1 | 7: 1; 11: индив. застр.; 12: АСУЭ Echelon
29 | Колесниково 110/10кВ | Крашенинино | 42 | Колесниково | Степная, 6 / 2 | 1 |  | 1 | 7: 1; 11: индив. застр.; 12: АСУЭ Echelon
30 | Колесниково 110/10кВ | Комплекс-2 | 112 | Колесниково | Октябрьская, 26 / | 1 |  | 1 | 7: 1; 11: индив. застр.; 12: АСУЭ Echelon
31 | Колесниково 110/10кВ | Колесниково-2 | 122 | Колесниково | Советская, 112 / 1 | 1 |  | 1 | 7: 1; 11: индив. застр.; 12: АСУЭ Echelon
32 | Колесниково 110/10кВ | Комплекс-2 | 126 | Колесниково | Свободы, 31 / | 1 |  | 1 | 7: 1; 11: индив. застр.; 12: АСУЭ Echelon
33 | Колесниково 110/10кВ | Колесниково-2 | 171 | Колесниково | Тюменская, 37 / | 1 |  | 1 | 7: 1; 11: индив. застр.; 12: АСУЭ Echelon
34 | Колесниково 110/10кВ | Колесниково-2 | 410 | Колесниково | Молодёжная, 14 / 1 | 1 |  | 1 | 7: 1; 11: индив. застр.; 12: АСУЭ Echelon
35 | Колесниково 110/10кВ | Колесниково-2 | 410 | Колесниково | Советская, 43 / 2 | 1 |  | 1 | 7: 1; 11: индив. застр.; 12: АСУЭ Echelon
8 | Колесниково 110/10кВ |  |  | Колесниково |  | 9 | 0 | 9 | 7: 9; 8: 0; 9: 0; 12: АСУЭ Echelon
36 | Лыбаево 35/10 кВ | Комарово | 59 | Комарова | Притобольная, 22 / Б | 1 |  | 1 | 7: 1; 11: индив. застр.; 12: АСУЭ Энергомера
37 | Лыбаево 35/10 кВ | Комарово | 59 | Комарова | Притобольная, 28 / | 1 |  | 1 | 7: 1; 11: индив. застр.; 12: АСУЭ Энергомера
9 | Лыбаево 35/10 кВ |  |  | Комарова |  | 2 | 0 | 2 | 7: 2; 8: 0; 9: 0; 12: АСУЭ Энергомера
38 | Колесниково 110/10кВ | Крашенинино | 113 | Комиссарово | Лесная, 16 / | 1 |  | 1 | 7: 1; 11: индив. застр.; 12: АСУЭ Echelon
10 | Колесниково 110/10кВ |  |  | Комиссарово |  | 1 | 0 | 1 | 7: 1; 8: 0; 9: 0; 12: АСУЭ Echelon
39 | Горюново 110/10кВ | Лесной | 15 | Лесной | Лесная, 9 / | 1 |  | 1 | 7: 1; 11: индив. застр.; 12: АСУЭ Echelon
40 | ПС Горюново 110/10 | ВЛ-10кВ Лесной | 15 | Лесной | МУ "ЕРЦ" | 1 |  | 1 | 7: 1; 11: индив. застр.; 12: АСУЭ Echelon
11 | ПС Горюново 110/10 |  |  | Лесной |  | 2 | 0 | 2 | 7: 2; 8: 0; 9: 0; 12: АСУЭ Echelon
41 | ПС Полевая 110/10 | Заимка | 29 | Марково | Заречная, 9 / | 1 |  | 1 | 7: 1; 11: индив. застр.; 12: АСУЭ Echelon
12 | ПС Полевая 110/10 |  |  | Марково |  | 1 | 0 | 1 | 7: 1; 8: 0; 9: 0; 12: АСУЭ Echelon
42 | Горюново 110/10кВ | Мичуринский | 10 | Мичуринский | Шоссейная д 21 | 1 |  | 1 | 7: 1; 11: индив. застр.; 12: АСУЭ Echelon
43 | Озерки 110/10кВ | Спорткомплекс | 456 | Мичуринский | Шоссейная, 19 / дом | 1 |  | 1 | 7: 1; 11: индив. застр.; 12: АСУЭ Echelon
44 | Озерки 110/10кВ | Спорткомплекс | 511 | Мичуринский | Новая, 1 / Д | 1 | 1 | 0 | 11: индив. застр.; 12: АСУЭ Echelon
45 | ПС Озерки 110/10 | ВЛ-10кВ Спорткомпл. | 4 | Мичуринский | Новая, 1 / А | 1 |  | 1 | 7: 1; 11: индив. застр.; 12: АСУЭ МИР
46 | ПС Озерки 110/10 | ВЛ-10кВ Спорткомпл. | 4 | Мичуринский | ООО" Вектор" | 1 |  | 1 | 7: 1; 11: индив. застр.; 12: АСУЭ Echelon
13 | ПС Озерки 110/10 |  |  | Мичуринский |  | 5 | 1 | 4 | 7: 4; 8: 0; 9: 0; 12: АСУЭ Echelon + МИР
47 | Лыбаево 35/10 кВ | Шиликуль | 473 | Нижнеингал | Луговая, 6 / | 1 |  | 1 | 7: 1; 11: индив. застр.; 12: АСУЭ Echelon
48 | Лыбаево 35/10 кВ | Шиликуль | 473 | Нижнеингал | Луговая, 12 / | 1 |  | 1 | 7: 1; 11: индив. застр.; 12: АСУЭ Echelon
49 | Лыбаево 35/10 кВ | Шиликуль | 473 | Нижнеингал | Северная, 21 / А | 1 |  | 1 | 7: 1; 11: индив. застр.; 12: АСУЭ Echelon
14 | Лыбаево 35/10 кВ |  |  | Нижнеингал |  | 3 | 0 | 3 | 7: 3; 8: 0; 9: 0; 12: АСУЭ Echelon
50 | ПС Н-Заимка 110/10 | ВЛ-10кВ КРС-1 | 458 | Новая Заимка | МУ "ЕРЦ" | 1 |  | 1 | 7: 1; 11: индив. застр.; 12: АСУЭ Echelon
51 | ПС Н-Заимка 110/10 | ВЛ-10кВ Котельный | 492 | Новая Заимка | Ворошилова , 4 / | 1 | 1 | 0 | 11: индив. застр.; 12: АСУЭ Энергомера
52 | ПС Н-Заимка 110/10 | ВЛ-10кВ Котельный | 492 | Новая Заимка | Ворошилова , 6 / | 1 | 1 | 0 | 11: индив. застр.; 12: АСУЭ Энергомера
15 | ПС Н-Заимка 110/10 |  |  | Новая Заимка |  | 3 | 2 | 1 | 7: 1; 8: 0; 9: 0; 12: АСУЭ Энергомера + Echelon
53 | Лыбаево 35/10 кВ | Школьный | 57 | Новолыбаево | Кооперативная, 15 / А | 1 |  | 1 | 7: 1; 11: индив. застр.; 12: АСУЭ Echelon
54 | Лыбаево 35/10 кВ | Школьный | 57 | Новолыбаево | Кооперативная, 17 / А | 1 |  | 1 | 7: 1; 11: индив. застр.; 12: АСУЭ Echelon
55 | Лыбаево 35/10 кВ | Школьный | 57 | Новолыбаево | Кооперативная, 18 / А | 1 |  | 1 | 7: 1; 11: индив. застр.; 12: АСУЭ Echelon
56 | Лыбаево 35/10 кВ | Лыбаево-2 | 412 | Новолыбаево | Береговая, 2 / | 1 |  | 1 | 7: 1; 11: индив. застр.; 12: АСУЭ Echelon
57 | Лыбаево 35/10 кВ | Лыбаево-2 | 412 | Новолыбаево | Тихая, 10 / | 1 |  | 1 | 7: 1; 11: индив. застр.; 12: АСУЭ Echelon
58 | Лыбаево 35/10 кВ | Лыбаево-2 | 412 | Новолыбаево | Береговая д 32 | 1 | 1 | 0 | 11: индив. застр.; 12: АСУЭ Echelon
59 | Лыбаево 35/10 кВ | Школьный | 501 | Новолыбаево | Мира, 12 / 2 | 1 |  | 1 | 7: 1; 11: индив. застр.; 12: АСУЭ Echelon
60 | Лыбаево 35/10 кВ | Школьный | 501 | Новолыбаево | Мира, 14 / | 1 |  | 1 | 7: 1; 11: индив. застр.; 12: АСУЭ Echelon
61 | Лыбаево 35/10 кВ | Школьный | 501 | Новолыбаево | Мира, 14 / А | 1 |  | 1 | 7: 1; 11: индив. застр.; 12: АСУЭ Echelon
62 | Лыбаево 35/10 кВ | Школьный | 501 | Новолыбаево | Мира, 16 / А | 1 |  | 1 | 7: 1; 11: индив. застр.; 12: АСУЭ Echelon
63 | Лыбаево 35/10 кВ | Школьный | 501 | Новолыбаево | пер. Мира, 1 / А | 1 |  | 1 | 7: 1; 11: индив. застр.; 12: АСУЭ Echelon
64 | Лыбаево 35/10 кВ | Школьный | 501 | Новолыбаево | пер. Мира, 4 / | 1 |  | 1 | 7: 1; 11: индив. застр.; 12: АСУЭ Echelon
65 | ПС Лыбаево 35/10 | ВЛ-10кВ Школьный | 92 | Новолыбаево | ФГУ "Уралуправтодор" | 1 | 1 | 0 | 11: индив. застр.; 12: АСУЭ Echelon
66 | ПС Лыбаево 35/10 | ВЛ-10кВ Школьный | 92 | Новолыбаево | ОДН ЗРЭС -Школьная 2 | 1 |  | 1 |  | 1 | 3 | индив. застр. | АСУЭ Echelon | 75/5
16 | ПС Лыбаево 35/10 |  |  | Новолыбаево |  | 14 | 2 | 12 | 7: 11; 8: 1; 9: 3; 12: АСУЭ Echelon
67 | Озерки 110/10кВ | Спорткомплекс | 479 | Озерки | Новая, 6 / | 1 |  | 1 | 7: 1; 11: индив. застр.; 12: АСУЭ Echelon
68 | Озерки 110/10кВ | Спорткомплекс | 479 | Озерки | Новая, 7 / 1 | 1 |  | 1 | 7: 1; 11: индив. застр.; 12: АСУЭ Echelon
69 | Озерки 110/10кВ | Спорткомплекс | 479 | Озерки | Новая, 8 / А | 1 |  | 1 | 7: 1; 11: индив. застр.; 12: АСУЭ Echelon
70 | Озерки 110/10кВ | Спорткомплекс | 479 | Озерки | Новая, 8 / Б | 1 |  | 1 | 7: 1; 11: индив. застр.; 12: АСУЭ Echelon
71 | Озерки 110/10кВ | Спорткомплекс | 479 | Озерки | Новая, 12 / | 1 |  | 1 | 7: 1; 11: индив. застр.; 12: АСУЭ Echelon
17 | Озерки 110/10кВ |  |  | Озерки |  | 5 | 0 | 5 | 7: 5; 8: 0; 9: 0; 12: АСУЭ Echelon
72 | Арболитовая 35/10кВ | Падун | 170 | Падун | Луговая, 12 / | 1 |  | 1 | 7: 1; 11: индив. застр.; 12: АСУЭ Echelon
73 | Арболитовая 35/10кВ | Падун | 401 | Падун | Свободы, 19 / | 1 |  | 1 | 7: 1; 11: индив. застр.; 12: АСУЭ Echelon
74 | Арболитовая 35/10кВ | Падун | 401 | Падун | Береговая д 18А | 1 |  | 1 | 7: 1; 11: индив. застр.; 12: АСУЭ Echelon
75 | Арболитовая 35/10кВ | Падун | 405 | Падун | Революционная, 17 / | 1 |  | 1 | 7: 1; 11: индив. застр.; 12: АСУЭ Энергомера
76 | Арболитовая 35/10кВ | Падун | 405 | Падун | Революционная, 23 / | 1 | 1 | 0 | 11: индив. застр.; 12: АСУЭ Энергомера
77 | Арболитовая 35/10кВ | Падун | 405 | Падун | Революционная, 39 / | 1 |  | 1 | 7: 1; 11: индив. застр.; 12: АСУЭ Энергомера
78 | Арболитовая 35/10кВ | Падун | 411 | Падун | Революционная, 58 / А | 1 |  | 1 | 7: 1; 11: индив. застр.; 12: АСУЭ Echelon
79 | Арболитовая 35/10кВ | Падун | 416 | Падун | пер.Молочный, 2 / | 1 |  | 1 | 7: 1; 11: индив. застр.; 12: АСУЭ Echelon
80 | Арболитовая 35/10кВ | Падун | 416 | Падун | Первомайская, 13 / | 1 |  | 1 | 7: 1; 11: индив. застр.; 12: АСУЭ Echelon
81 | Комсомольская 35/10кВ | Завод | 23 | Падун | Северная, 8 / А | 1 |  | 1 | 7: 1; 11: индив. застр.; 12: АСУЭ Echelon
82 | Комсомольская 35/10кВ | Завод | 402 | Падун | Революционная, 171 / А | 1 |  | 1 | 7: 1; 11: индив. застр.; 12: АСУЭ Echelon
83 | Комсомольская 35/10кВ | Завод | 421 | Падун | Совхозная, 40 / | 1 |  | 1 | 7: 1; 11: индив. застр.; 12: АСУЭ Echelon
84 | Комсомольская 35/10кВ | Завод | 422 | Падун | Зелёная, 1 / А | 1 |  | 1 | 7: 1; 11: индив. застр.; 12: АСУЭ Энергомера
85 | Комсомольская 35/10кВ | Завод | 422 | Падун | Революционная, 142 / | 1 |  | 1 | 7: 1; 11: индив. застр.; 12: АСУЭ Энергомера
86 | Комсомольская 35/10кВ | Завод | 422 | Падун | Революционная, 145 / | 1 |  | 1 | 7: 1; 11: индив. застр.; 12: АСУЭ Энергомера
87 | Комсомольская 35/10кВ | Завод | 434 | Падун | Молодёжная, 22 / А | 1 | 1 | 0 | 11: индив. застр.; 12: АСУЭ Echelon
88 | Комсомольская 35/10кВ | Завод | 434 | Падун | Молодёжная, 57 / 2 | 1 |  | 1 | 7: 1; 11: индив. застр.; 12: АСУЭ Echelon
89 | Комсомольская 35/10кВ | Завод | 509 | Падун | Лесная, 9 / Б | 1 |  | 1 | 7: 1; 11: индив. застр.; 12: АСУЭ Энергомера
90 | Комсомольская 35/10кВ | Завод | 509 | Падун | Лесная, 15 / | 1 |  | 1 | 7: 1; 11: индив. застр.; 12: АСУЭ Энергомера
91 | Комсомольская 35/10кВ | Завод | 509 | Падун | Лесная, 34 / | 1 |  | 1 | 7: 1; 11: индив. застр.; 12: АСУЭ Энергомера
92 | Комсомольская 35/10кВ | Завод | 509 | Падун | Лесная д 14А | 1 |  | 1 | 7: 1; 11: индив. застр.; 12: АСУЭ Энергомера
93 | Комсомольская 35/10кВ | Завод | 515 | Падун | пер.Северный, 7 / | 1 |  | 1 | 7: 1; 11: индив. застр.; 12: АСУЭ Энергомера
94 | ПС Арболитовая 35/10 | ВЛ-10кВ Падун | 411 | Падун | ООО "Оригами" | 0 |  | 0 | 11: индив. застр.; 12: АСУЭ Echelon
95 | ПС Комсомольская 35/10 | ВЛ-10кВ Завод | 421 | Падун | МУ "ЕРЦ" | 1 |  | 1 | 7: 1; 11: индив. застр.; 12: АСУЭ Echelon
18 | ПС Комсомольская 35/10 |  |  | Падун |  | 23 | 2 | 21 | 7: 21; 8: 0; 9: 0; 12: АСУЭ Echelon + Энергомера
96 | Дроново 110/10кВ | Хорзово | 403 | Першино | Новая, 23 / | 1 |  | 1 | 7: 1; 11: индив. застр.; 12: АСУЭ Echelon
97 | ПС Дроново110/10 | ВЛ-10кВ Хорзово | 432 | Першино | ООО"Гарант"(Биг.,Перш.) | 1 |  | 1 | 7: 1; 11: индив. застр.; 12: АСУЭ Echelon
98 | ПС Дроново110/10 | ВЛ-10кВ Хорзово | 432 | Першино | ФГКУ 25 ОФПС МЧС России по Тюм. обл. | 1 |  | 1 | 7: 1; 11: индив. застр.; 12: АСУЭ Echelon
99 | ПС Дроново110/10 | ВЛ-10кВ Хорзово | 432 | Першино | ООО"Гарант"(Биг.,Перш.) | 1 |  | 1 | 7: 1; 11: индив. застр.; 12: АСУЭ Echelon
100 | ПС Дроново110/10 | ВЛ-10кВ Хорзово | 432 | Першино | ООО"Гарант"(Биг.,Перш.) | 1 |  | 1 | 7: 1; 11: индив. застр.; 12: АСУЭ Echelon
101 | ПС Дроново110/10 | ВЛ-10кВ Хорзово | 433 | Першино | Береговая д 4 | 1 | 1 | 0 | 11: индив. застр.; 12: АСУЭ Echelon
19 | ПС Дроново110/10 |  |  | Першино |  | 6 | 1 | 5 | 7: 5; 8: 0; 9: 0; 12: АСУЭ Echelon
102 | ПС З-Уковская 220/110/35/10 | Сельэнерго | 47 | Плюхина | Центральная, 32 / А | 1 |  | 1 | 7: 1; 11: индив. застр.; 12: АСУЭ Энергомера
20 | ПС З-Уковская 220/110/35/10 |  |  | Плюхина |  | 1 | 0 | 1 | 7: 1; 8: 0; 9: 0; 12: АСУЭ Энергомера
103 | Лыбаево 35/10 кВ | Гилево | 51 | Пономарёва | Луговая, 52 / | 1 |  | 1 | 7: 1; 11: индив. застр.; 12: АСУЭ Echelon
104 | Лыбаево 35/10 кВ | Гилево | 117 | Пономарёва | Луговая, 44 / А | 1 |  | 1 | 7: 1; 11: индив. застр.; 12: АСУЭ Echelon
105 | Лыбаево 35/10 кВ | Гилево | 117 | Пономарёва | пер Озерный д 2 | 1 |  | 1 | 7: 1; 11: индив. застр.; 12: АСУЭ Echelon
106 | Лыбаево 35/10 кВ | Гилево | 457 | Пономарёва | Луговая, 17 / | 1 | 1 | 0 | 11: индив. застр.; 12: АСУЭ Echelon
21 | Лыбаево 35/10 кВ |  |  | Пономарёва |  | 4 | 1 | 3 | 7: 3; 8: 0; 9: 0; 12: АСУЭ Echelon
107 | ПС З-Уковск 220/110/35/10 | ВЛ-10кВ Сельэнерго | 114 | Пригородный | Васильев Юрий Валентинович | 1 |  | 1 | 7: 1; 11: индив. застр.; 12: АСУЭ Echelon
108 | ПС З-Уковская 220/110/35/10 | Сельэнерго | 41 | Пригородный | Пригородный, Севастопольская, 1 / | 1 |  | 1 | 7: 1; 11: индив. застр.; 12: АСУЭ Echelon
109 | ПС З-Уковская 220/110/35/10 | Сельэнерго | 41 | Пригородный | Пригородный, Севастопольская, 3 / | 1 |  | 1 | 7: 1; 11: индив. застр.; 12: АСУЭ Echelon
110 | ПС З-Уковская 220/110/35/10 | Сельэнерго | 41 | Пригородный | Пригородный, Севастопольская, 5 / | 1 |  | 1 | 7: 1; 11: индив. застр.; 12: АСУЭ Echelon
111 | ПС З-Уковская 220/110/35/10 | Сельэнерго | 41 | Пригородный | Пригородный, Севастопольская, 7 / | 1 |  | 1 | 7: 1; 11: индив. застр.; 12: АСУЭ Echelon
112 | ПС З-Уковская 220/110/35/10 | Сельэнерго | 41 | Пригородный | Пригородный, Севастопольская, 9 / | 1 |  | 1 | 7: 1; 11: индив. застр.; 12: АСУЭ Echelon
113 | ПС З-Уковская 220/110/35/10 | Сельэнерго | 41 | Пригородный | Тимирязева, 2 / Б | 1 | 1 | 0 | 11: индив. застр.; 12: АСУЭ Echelon
114 | ПС З-Уковская 220/110/35/10 | Сельэнерго | 0102 | Пригородный | Королёва, 7 / 1А | 1 | 1 | 0 | 11: индив. застр.; 12: АСУЭ Энергомера
115 | ПС З-Уковская 220/110/35/10 | Сельэнерго | 0102 | Пригородный | Королёва, 7 / 5А | 1 | 1 | 0 | 11: индив. застр.; 12: АСУЭ Энергомера
116 | ПС З-Уковская 220/110/35/10 | Сельэнерго | 0102 | Пригородный | Королёва, 7 / 9А | 1 | 1 | 0 | 11: индив. застр.; 12: АСУЭ Энергомера
117 | ПС З-Уковская 220/110/35/10 | Сельэнерго | 186 | Пригородный | Пригородный, Королёва, 9 / | 1 |  | 1 | 7: 1; 11: индив. застр.; 12: АСУЭ Echelon
118 | ПС З-Уковская 220/110/35/10 | Сельэнерго | 186 | Пригородный | Пригородный, Королёва, 10 / | 1 |  | 1 | 7: 1; 11: индив. застр.; 12: АСУЭ Echelon
119 | ПС З-Уковская 220/110/35/10 | Сельэнерго | 186 | Пригородный | Пригородный, Королёва, 11 / | 1 |  | 1 | 7: 1; 11: индив. застр.; 12: АСУЭ Echelon
120 | ПС З-Уковская 220/110/35/10 | Сельэнерго | 186 | Пригородный | Королёва, 11 / 4 | 1 |  | 1 | 7: 1; 11: индив. застр.; 12: АСУЭ Echelon
121 | ПС З-Уковская 220/110/35/10 | Сельэнерго | 186 | Пригородный | Пригородный, Королёва, 12 / | 1 |  | 1 | 7: 1; 11: индив. застр.; 12: АСУЭ Echelon
122 | ПС З-Уковская 220/110/35/10 | Сельэнерго | 186 | Пригородный | Пригородный, Королёва, 13 / | 1 |  | 1 | 7: 1; 11: индив. застр.; 12: АСУЭ Echelon
123 | ПС З-Уковская 220/110/35/10 | Сельэнерго | 186 | Пригородный | Пригородный, Королёва, 14 / | 1 |  | 1 | 7: 1; 11: индив. застр.; 12: АСУЭ Echelon
124 | ПС З-Уковская 220/110/35/10 | Сельэнерго | 186 | Пригородный | Пригородный, Королёва, 15 / | 1 |  | 1 | 7: 1; 11: индив. застр.; 12: АСУЭ Echelon
125 | ПС З-Уковская 220/110/35/10 | Сельэнерго | 186 | Пригородный | Пригородный, Королёва, 16 / | 1 |  | 1 | 7: 1; 11: индив. застр.; 12: АСУЭ Echelon
126 | ПС З-Уковская 220/110/35/10 | Сельэнерго | 186 | Пригородный | Пригородный, Королёва, 17 / | 1 |  | 1 | 7: 1; 11: индив. застр.; 12: АСУЭ Echelon
127 | ПС З-Уковская 220/110/35/10 | Сельэнерго | 186 | Пригородный | Пригородный, Королёва, 18 / | 1 |  | 1 | 7: 1; 11: индив. застр.; 12: АСУЭ Echelon
128 | ПС З-Уковская 220/110/35/10 | Сельэнерго | 186 | Пригородный | Одесская, 17 / Б | 1 |  | 1 | 7: 1; 11: индив. застр.; 12: АСУЭ Echelon
129 | ПС З-Уковская 220/110/35/10 | Сельэнерго | 186 | Пригородный | Одесская, 17 / Д/1 | 1 | 1 | 0 | 11: индив. застр.; 12: АСУЭ Echelon
130 | ПС З-Уковская 220/110/35/10 | Сельэнерго | 186 | Пригородный | Одесская, 17 / Д/2 | 1 | 1 | 0 | 11: индив. застр.; 12: АСУЭ Echelon
131 | ПС З-Уковская 220/110/35/10 | Сельэнерго | 186 | Пригородный | Одесская, 17 / Д/3 | 1 | 1 | 0 | 11: индив. застр.; 12: АСУЭ Echelon
132 | ПС З-Уковская 220/110/35/10 | Сельэнерго | 186 | Пригородный | Одесская, 17 / Д/4 | 1 | 1 | 0 | 11: индив. застр.; 12: АСУЭ Echelon
133 | ПС З-Уковская 220/110/35/10 | Сельэнерго | 186 | Пригородный | Одесская, 17 / Д/5 | 1 | 1 | 0 | 11: индив. застр.; 12: АСУЭ Echelon
134 | ПС З-Уковская 220/110/35/10 | Сельэнерго | 186 | Пригородный | Одесская, 17 / Д/6 | 1 | 1 | 0 | 11: индив. застр.; 12: АСУЭ Echelon
135 | ПС З-Уковская 220/110/35/10 | Сельэнерго | 186 | Пригородный | Одесская, 17 / Д/7 | 1 | 1 | 0 | 11: индив. застр.; 12: АСУЭ Echelon
136 | ПС З-Уковская 220/110/35/10 | Сельэнерго | 186 | Пригородный | Одесская, 17 / Д/8 | 1 | 1 | 0 | 11: индив. застр.; 12: АСУЭ Echelon
137 | ПС З-Уковская 220/110/35/10 | Сельэнерго | 186 | Пригородный | Пригородный, Севастопольская, 10 / | 1 |  | 1 | 7: 1; 11: индив. застр.; 12: АСУЭ Echelon
138 | ПС З-Уковская 220/110/35/10 | Сельэнерго | 186 | Пригородный | Пригородный, Севастопольская, 11 / | 1 |  | 1 | 7: 1; 11: индив. застр.; 12: АСУЭ Echelon
139 | ПС З-Уковская 220/110/35/10 | Сельэнерго | 186 | Пригородный | Пригородный, Севастопольская, 13 / | 1 |  | 1 | 7: 1; 11: индив. застр.; 12: АСУЭ Echelon
22 | ПС З-Уковская 220/110/35/10 |  |  | Пригородный |  | 33 | 12 | 21 | 7: 21; 8: 0; 9: 0; 12: АСУЭ Echelon + Энергомера
140 | Комсомольская 35/10кВ | Речной | 404 | Речной | Федеративная, 6 / А | 1 |  | 1 | 7: 1; 11: индив. застр.; 12: АСУЭ Энергомера
23 | Комсомольская 35/10кВ |  |  | Речной |  | 1 | 0 | 1 | 7: 1; 8: 0; 9: 0; 12: АСУЭ Энергомера
141 | Комсомольская 35/10кВ | Речной | 423 | Семеново | Новая, 7 / | 1 |  | 1 | 7: 1; 11: индив. застр.; 12: АСУЭ Echelon
24 | Комсомольская 35/10кВ |  |  | Семеново |  | 1 | 0 | 1 | 7: 1; 8: 0; 9: 0; 12: АСУЭ Echelon
142 | Н-Заимка 110/10кВ | Сосновка | 502 | Сосновка | Молодёжная, 5 / | 1 |  | 1 | 7: 1; 11: индив. застр.; 12: АСУЭ Echelon
143 | ПС Н-Заимка 110/10 | ВЛ-10кВ Сосновка | 136 | Сосновка | ФАП | 1 |  | 1 | 7: 1; 11: индив. застр.; 12: АСУЭ Echelon
25 | ПС Н-Заимка 110/10 |  |  | Сосновка |  | 2 | 0 | 2 | 7: 2; 8: 0; 9: 0; 12: АСУЭ Echelon
144 | Н-Заимка 110/10кВ | Марково | 27 | Старая Заимка | Одина, 22 / | 1 |  | 1 | 7: 1; 11: индив. застр.; 12: АСУЭ Echelon
145 | Н-Заимка 110/10кВ | Марково | 45 | Старая Заимка | Школьная, 16 / А | 1 |  | 1 | 7: 1; 11: индив. застр.; 12: АСУЭ Echelon
146 | ПС Н-Заимка 110/10 | ВЛ-10кВ Марково | 27 | Старая Заимка | Центральная д 8 | 1 |  | 1 | 7: 1; 11: индив. застр.; 12: АСУЭ Echelon
147 | ПС Н-Заимка 110/10 | ВЛ-10кВ Марково | 45 | Старая Заимка | ООО "Жилсервис" | 1 |  | 1 | 7: 1; 11: индив. застр.; 12: АСУЭ Echelon
26 | ПС Н-Заимка 110/10 |  |  | Старая Заимка |  | 4 | 0 | 4 | 7: 4; 8: 0; 9: 0; 12: АСУЭ Echelon
148 | ПС З-Уковская 220/110/35/10 | Зерновой | 419 | Степной | пер. Береговой, 3 / | 1 |  | 1 | 7: 1; 11: индив. застр.; 12: АСУЭ Энергомера
27 | ПС З-Уковская 220/110/35/10 |  |  | Степной |  | 1 | 0 | 1 | 7: 1; 8: 0; 9: 0; 12: АСУЭ Энергомера
149 | Лыбаево 35/10 кВ | Сунгурово | 5 | Сунгурово | Притобольная, 5 / | 1 |  | 1 | 7: 1; 11: индив. застр.; 12: АСУЭ Энергомера
150 | Лыбаево 35/10 кВ | Сунгурово | 5 | Сунгурово | Центральная, 20 / | 1 | 1 | 0 | 11: индив. застр.; 12: АСУЭ Энергомера
151 | Лыбаево 35/10 кВ | Сунгурово | 5 | Сунгурово | Центральная, 26 / | 1 |  | 1 | 7: 1; 11: индив. застр.; 12: АСУЭ Энергомера
152 | ПС Лыбаево 35/10 | ВЛ-10кВ Сунгурово | 20 | Сунгурово | ООО "РН-Энерго" | 1 | 1 | 0 | 11: индив. застр.; 12: АСУЭ Echelon
28 | ПС Лыбаево 35/10 |  |  | Сунгурово |  | 4 | 2 | 2 | 7: 2; 8: 0; 9: 0; 12: АСУЭ Echelon + Энергомера
153 | ПС ТУМАШОВО 35/10 | Ферма | 95 | Тумашово | Дорожная, 29 / | 1 |  | 1 | 7: 1; 11: индив. застр.; 12: АСУЭ Echelon
154 | ПС ТУМАШОВО 35/10 | Ферма | 95 | Тумашово | Школьная, 37 / | 1 |  | 1 | 7: 1; 11: индив. застр.; 12: АСУЭ Echelon
155 | ПС ТУМАШОВО 35/10 | Тумашово | 214 | Тумашово | Тобольская, 11 / | 1 | 1 | 0 | 11: индив. застр.; 12: АСУЭ Echelon
29 | ПС ТУМАШОВО 35/10 |  |  | Тумашово |  | 3 | 1 | 2 | 7: 2; 8: 0; 9: 0; 12: АСУЭ Echelon
156 | ПС З-Уковск 220/110/35/10 | ВЛ-10кВ Зерновой | 489 | Урожайный | ФАП | 1 |  | 1 | 7: 1; 11: индив. застр.; 12: АСУЭ Echelon
157 | ПС З-Уковская 220/110/35/10 | Зерновой | 189 | Урожайный | Революционная, 1 / 1 | 1 |  | 1 | 7: 1; 11: индив. застр.; 12: АСУЭ Echelon
158 | ПС З-Уковская 220/110/35/10 | Зерновой | 189 | Урожайный | Революционная, 1 / 2 | 1 |  | 1 | 7: 1; 11: индив. застр.; 12: АСУЭ Echelon
159 | ПС З-Уковская 220/110/35/10 | Зерновой | 189 | Урожайный | Революционная, 1 / 3 | 1 |  | 1 | 7: 1; 11: индив. застр.; 12: АСУЭ Echelon
30 | ПС З-Уковская 220/110/35/10 |  |  | Урожайный |  | 4 | 0 | 4 | 7: 4; 8: 0; 9: 0; 12: АСУЭ Echelon
160 | Горюново 110/10кВ | Центральный | 13 | Центральный | Центральная, 44 / | 1 |  | 1 | 7: 1; 11: индив. застр.; 12: АСУЭ Энергомера
31 | Горюново 110/10кВ |  |  | Центральный |  | 1 | 0 | 1 | 7: 1; 8: 0; 9: 0; 12: АСУЭ Энергомера
161 | Боровинка 110/10кВ | Шестаково | 108 | Шестаково | Первомайская, 11 / А | 1 |  | 1 | 7: 1; 11: индив. застр.; 12: АСУЭ Echelon
162 | Боровинка 110/10кВ | Шестаково | 203 | Шестаково | Тайгинская, 37 / | 1 |  | 1 | 7: 1; 11: индив. застр.; 12: АСУЭ Echelon
163 | Боровинка 110/10кВ | Шестаково | 481 | Шестаково | Первомайская, 30 / 1 | 1 |  | 1 | 7: 1; 11: индив. застр.; 12: АСУЭ Echelon
164 | Боровинка 110/10кВ | Шестаково | 481 | Шестаково | Первомайская, 30 / 2 | 1 |  | 1 | 7: 1; 11: индив. застр.; 12: АСУЭ Echelon
165 | Боровинка 110/10кВ | Шестаково | 481 | Шестаково | Первомайская, 41 / 1 | 1 |  | 1 | 7: 1; 11: индив. застр.; 12: АСУЭ Echelon
166 | ПС Боровинка110/10 | ВЛ-10кВ Шестаково | 127 | Шестаково | ФГУ "Уралуправтодор" | 1 | 1 | 0 | 11: индив. застр.; 12: АСУЭ Echelon
32 | ПС Боровинка110/10 |  |  | Шестаково |  | 6 | 1 | 5 | 7: 5; 8: 0; 9: 0; 12: АСУЭ Echelon
167 | Лыбаево 35/10 кВ | Шиликуль | 1 | Шиликуль | Приозёрная, 18 / 1 | 1 |  | 1 | 7: 1; 11: индив. застр.; 12: АСУЭ Echelon
168 | Лыбаево 35/10 кВ | Шиликуль | 1 | Шиликуль | Приозёрная, 18 / 2 | 1 |  | 1 | 7: 1; 11: индив. застр.; 12: АСУЭ Echelon
33 | Лыбаево 35/10 кВ |  |  | Шиликуль |  | 2 | 0 | 2 | 7: 2; 8: 0; 9: 0; 12: АСУЭ Echelon
169 | ПС З-Уковск 220/110/35/10 | ВЛ-10кВ Сельэнерго | 118 | Яковлево | Бигилинская с.администр. | 1 | 1 | 0 | 11: индив. застр.; 12: АСУЭ Echelon
170 | ПС З-Уковская 220/110/35/10 | Сельэнерго | 118 | Яковлево | Механизаторов, 15 / | 1 |  | 1 | 7: 1; 11: индив. застр.; 12: АСУЭ Echelon
171 | ПС З-Уковская 220/110/35/10 | Сельэнерго | 513 | Яковлево | Набережная, 82 / | 1 |  | 1 | 7: 1; 11: индив. застр.; 12: АСУЭ Echelon
34 | ПС З-Уковская 220/110/35/10 |  |  | Яковлево |  | 3 | 1 | 2 | 7: 2; 8: 0; 9: 0; 12: АСУЭ Echelon
Заводоуковский РЭС |  |  |  | Итог: |  | 170 | 32 | 138 | 7: 136; 8: 2; 9: 6
Юргинский РЭС
1 | ПС 110/35/10 кВ Плетнёво | ВЛ 10 кВ Бельховка | ТП 918 | д.Бельховка | ООО "Север" зерносклад | 1 |  | 1 | 7: 1; 12: АСУЭ Echelon
2 | ПС 110/35/10 кВ Плетнёво | ВЛ 10 кВ Бельховка | ТП 918 | д.Бельховка | ООО "Агро-М" ферма | 1 |  | 1 | 7: 1; 12: АСУЭ Echelon
3 | ПС 110/35/10 кВ Плетнёво | ВЛ 10 кВ Бельховка | ТП 995 | д.Бельховка | ФГУП "Почта России" почта здание | 1 | 1 | 0 | 12: АСУЭ Echelon
4 | ПС 110/35/10 кВ Плетнёво | ВЛ 10 кВ Бельховка | ТП 995 | д.Бельховка | Автономное учреждение "Центр культуры и досуга Юргинского муниципального района" | 1 |  | 1 | 7: 1; 12: АСУЭ Echelon
5 | ПС 110/35/10 кВ Плетнёво | ВЛ 10 кВ Бельховка | ТП 995 | д.Бельховка | ООО "РН-Энерго" АТС | 1 |  | 1 | 7: 1; 12: АСУЭ Echelon
1 | ПС 110/35/10 кВ Плетнёво |  |  | д.Бельховка |  | 5 | 1 | 4 | 7: 4; 8: 0; 9: 0; 12: АСУЭ Echelon
6 | ПС 110/35/10 кВ Юрга | ВЛ 10 кВ Лесная Юрга | ТП 161 | д.Заозёрная | Заозёрная 63А/ 1 | 1 |  | 1 | 7: 1; 11: индив. застр.; 12: АСУЭ Echelon
2 | ПС 110/35/10 кВ Юрга |  |  | д.Заозёрная |  | 1 | 0 | 1 | 7: 1; 8: 0; 9: 0; 12: АСУЭ Echelon
7 | ПС 110/35/10 кВ Юрга | ВЛ 10 кВ Некрасово | ТП 219 | д.Палецкая | Луговая 4 | 1 |  | 1 | 7: 1; 11: индив. застр.; 12: АСУЭ Echelon
8 | ПС 110/35/10 кВ Юрга | ВЛ 10 кВ Некрасово | ТП 219 | д.Палецкая | Луговая 4 | 1 |  | 1 | 7: 1; 11: индив. застр.; 12: АСУЭ Echelon
9 | ПС 110/35/10 кВ Юрга | ВЛ 10 кВ Некрасово | ТП 962 | д.Палецкая | пер.Сосновый 4 | 1 |  | 1 | 7: 1; 11: индив. застр.; 12: АСУЭ Echelon
10 | ПС 110/35/10 кВ Юрга | ВЛ 10 кВ Некрасово | ТП 962 | д.Палецкая | пер.Сосновый 6 | 1 |  | 1 | 7: 1; 11: индив. застр.; 12: АСУЭ Echelon
3 | ПС 110/35/10 кВ Юрга |  |  | д.Палецкая |  | 4 | 0 | 4 | 7: 4; 8: 0; 9: 0; 12: АСУЭ Echelon
11 | ПС 110/35/10 кВ Плетнёво | ВЛ 10 кВ Агарак | ТП 10 | с.Агарак | Восточная 8/ 1 | 1 |  | 1 | 7: 1; 11: индив. застр.; 12: АСУЭ Echelon
12 | ПС 110/35/10 кВ Плетнёво | ВЛ 10 кВ Агарак | ТП 210 | с.Агарак | Мира 34 | 1 |  | 1 | 7: 1; 11: индив. застр.; 12: АСУЭ Echelon
13 | ПС 110/35/10 кВ Плетнёво | ВЛ 10 кВ Агарак | ТП 210 | с.Агарак | Мира 36 | 1 |  | 1 | 7: 1; 11: индив. застр.; 12: АСУЭ Echelon
14 | ПС 110/35/10 кВ Плетнёво | ВЛ 10 кВ Агарак | ТП 210 | с.Агарак | Мира 40 | 1 |  | 1 | 7: 1; 11: индив. застр.; 12: АСУЭ Echelon
15 | ПС 110/35/10 кВ Плетнёво | ВЛ 10 кВ Агарак | ТП 210 | с.Агарак | Курочкина Елена Николаевна производственная база | 1 |  | 1 | 7: 1; 12: АСУЭ Echelon
16 | ПС 110/35/10 кВ Плетнёво | ВЛ 10 кВ Агарак | ТП 210 | с.Агарак | ЛПХ Калганова С.В. з/склад | 1 |  | 1 | 7: 1; 12: АСУЭ Echelon
4 | ПС 110/35/10 кВ Плетнёво |  |  | с.Агарак |  | 6 | 0 | 6 | 7: 6; 8: 0; 9: 0; 12: АСУЭ Echelon
17 | ПС 110/35/10 кВ Юрга | ВЛ 10 кВ Володино | ТП 117 | с.Володино | Кирова 2 | 1 |  | 1 | 7: 1; 11: индив. застр.; 12: АСУЭ Echelon
5 | ПС 110/35/10 кВ Юрга |  |  | с.Володино |  | 1 | 0 | 1 | 7: 1; 8: 0; 9: 0; 12: АСУЭ Echelon
18 | ПС 110/35/10 кВ Плетнёво | ВЛ 10 кВ Плетнёво | ТП 204 | с.С-Плетнёво | Гагарина 6/ 1 | 1 |  | 1 | 7: 1; 11: индив. застр.; 12: АСУЭ Echelon
19 | ПС 110/35/10 кВ Плетнёво | ВЛ 10 кВ Плетнёво | ТП 992 | с.С-Плетнёво | Шароновой 10 | 1 |  | 1 | 7: 1; 11: индив. застр.; 12: АСУЭ Echelon
20 | ПС 110/35/10 кВ Плетнёво | ВЛ 10 кВ Плетнёво | ТП 992 | с.С-Плетнёво | Басова 5 | 1 |  | 1 | 7: 1; 11: индив. застр.; 12: АСУЭ Echelon
6 | ПС 110/35/10 кВ Плетнёво |  |  | с.С-Плетнёво |  | 3 | 0 | 3 | 7: 3; 8: 0; 9: 0; 12: АСУЭ Echelon
Юргинский РЭС |  |  |  | Итог: |  | 20 | 1 | 19 | 7: 19; 8: 0; 9: 0
Ялуторовский РЭС
1 | ПС 110/10 кВ Красный Яр | Ивановка | 161 | Авазбакеево | Башня | 1 |  | 1 | 7: 1; 12: АСУЭ Echelon
2 | ПС 110/10 кВ Красный Яр | Ивановка | 161 | Авазбакеево | Технический учет | 1 |  | 1 | 8: 1; 9: 3; 11: Концентратор; 12: АСУЭ Echelon
3 | ПС 110/10 кВ Красный Яр | Ивановка | 166 | Авазбакеево | ул. Победы, 29 | 1 |  | 1 | 7: 1; 12: АСУЭ Echelon
4 | ПС 110/10 кВ Красный Яр | Ивановка | 166 | Авазбакеево | ул. Старотрактовая, Щит освещения | 1 | 1 |  | 12: АСУЭ Echelon
5 | ПС 110/10 кВ Красный Яр | Ивановка | 166 | Авазбакеево | ул. Старотрактовая, 21 | 1 |  | 1 | 7: 1; 12: АСУЭ Echelon
6 | ПС 110/10 кВ Красный Яр | Ивановка | 166 | Авазбакеево | ул. Старотрактовая, 23 | 1 |  | 1 | 7: 1; 12: АСУЭ Echelon
7 | ПС 110/10 кВ Красный Яр | Ивановка | 166 | Авазбакеево | ул. Старотрактовая, 13 | 1 | 1 |  | 12: АСУЭ Echelon
8 | ПС 110/10 кВ Красный Яр | Ивановка | 166 | Авазбакеево | Технический учет | 1 |  | 1 | 8: 1; 9: 3; 11: Концентратор; 12: АСУЭ Echelon
9 | ПС 110/10 кВ Красный Яр | Ивановка | 167 | Авазбакеево | ул.Шоссейная, 1 | 1 |  | 1 | 7: 1; 12: АСУЭ Echelon
10 | ПС 110/10 кВ Красный Яр | Ивановка | 167 | Авазбакеево | ул.Шоссейная, 3 | 1 |  | 1 | 7: 1; 12: АСУЭ Echelon
11 | ПС 110/10 кВ Красный Яр | Ивановка | 167 | Авазбакеево | Светофор | 1 | 1 |  | 12: АСУЭ Echelon
12 | ПС 110/10 кВ Красный Яр | Ивановка | 167 | Авазбакеево | Котельная | 1 |  | 1 | 7: 1; 12: АСУЭ Echelon
13 | ПС 110/10 кВ Красный Яр | Ивановка | 167 | Авазбакеево | Школа | 1 |  | 1 | 7: 1; 12: АСУЭ Echelon
14 | ПС 110/10 кВ Красный Яр | Ивановка | 167 | Авазбакеево | ГЛПУ ТО "Областная больница №23" ФАП | 1 |  | 1 | 7: 1; 12: АСУЭ Echelon
15 | ПС 110/10 кВ Красный Яр | Ивановка | 167 | Авазбакеево | Технический учет | 1 |  | 1 | 8: 1; 9: 3; 11: Концентратор; 12: АСУЭ Echelon
16 | ПС 110/10 кВ Красный Яр | Ивановка | 168 | Авазбакеево | Победы, 70 | 1 |  | 1 | 7: 1; 12: АСУЭ Echelon
17 | ПС 110/10 кВ Красный Яр | Ивановка | 168 | Авазбакеево | Притобольная, 11 | 1 |  | 1 | 7: 1; 12: АСУЭ Echelon
18 | ПС 110/10 кВ Красный Яр | Ивановка | 169 | Авазбакеево | ул. Победы, 26 | 1 |  | 1 | 7: 1; 12: АСУЭ Echelon
19 | ПС 110/10 кВ Красный Яр | Ивановка | 170 | Авазбакеево | ул. Победы, 2 | 1 |  | 1 | 7: 1; 12: АСУЭ Echelon
20 | ПС 110/10 кВ Красный Яр | Ивановка | 170 | Авазбакеево | ул. Шоссейная, 3 | 1 |  | 1 | 7: 1; 12: АСУЭ Echelon
21 | ПС 110/10 кВ Красный Яр | Ивановка | 170 | Авазбакеево | ул. Победы, Светофор | 1 |  | 1 | 7: 1; 12: АСУЭ Echelon
1 | ПС 110/10 кВ Красный Яр |  |  | Авазбакеево |  | 21 | 3 | 18 | 7: 15; 8: 3; 9: 9; 12: АСУЭ Echelon
22 | ПС 110/10 кВ Томилово | Завод | 344 | Анисимовка | жилой дом (от опоры №2 ВЛ-Быт-1) | 1 |  | 1 | 7: 1; 12: АСУЭ Echelon
23 | ПС 110/10 кВ Томилово | Завод | 344 | Анисимовка | жилой дом (от опоры №4 ВЛ-Быт) | 1 |  | 1 | 7: 1; 12: АСУЭ Echelon
24 | ПС 110/10 кВ Томилово | Завод | 344 | Анисимовка | жилой дом (от опоры №8 ВЛ-Быт) | 1 |  | 1 | 7: 1; 12: АСУЭ Echelon
25 | ПС 110/10 кВ Томилово | Завод | 344 | Анисимовка | Технический учет | 1 |  | 1 | 8: 1; 9: 3; 11: Концентратор; 12: АСУЭ Echelon
2 | ПС 110/10 кВ Томилово |  |  | Анисимовка |  | 4 | 0 | 4 | 7: 3; 8: 1; 9: 3; 12: АСУЭ Echelon
26 | ПС 110/10 кВ Красный Яр | Аслана | 143 | Аслана | Полевая, 32 (опора 15 от ВЛ Быт-2) | 1 |  | 1 | 7: 1; 12: АСУЭ Echelon
27 | ПС 110/10 кВ Красный Яр | Аслана | 145 | Аслана | СПК Тобол Расчетный учет на ТП | 1 |  | 1 | 8: 1; 9: 3; 11: Концентратор; 12: АСУЭ Echelon
28 | ПС 110/10 кВ Красный Яр | Аслана | 146 | Аслана | Технический учет | 1 |  | 1 | 8: 1; 9: 3; 11: Концентратор; 12: АСУЭ Echelon
29 | ПС 110/10 кВ Красный Яр | Аслана | 149 | Аслана | Мира, 12 (опора 6 от ВЛ-Быт-2) | 1 | 1 |  | 12: АСУЭ Echelon
30 | ПС 110/10 кВ Красный Яр | Аслана | 150 | Аслана | Технический учет | 1 |  | 1 | 8: 1; 9: 3; 11: Концентратор; 12: АСУЭ Echelon
31 | ПС 110/10 кВ Красный Яр | Аслана | 149 | Аслана | ул.Береговая, 14 А | 1 |  | 1 | 7: 1; 12: АСУЭ Echelon
32 | ПС 110/10 кВ Красный Яр | Аслана | 151 | Аслана | Сотовая связь МТС | 1 |  | 1 | 7: 1; 12: АСУЭ Echelon
33 | ПС 110/10 кВ Красный Яр | Аслана | 151 | Аслана | Сотовая связь Мегафон | 1 |  | 1 | 7: 1; 12: АСУЭ Echelon
34 | ПС 110/10 кВ Красный Яр | Аслана | 151 | Аслана | Котельная школьная ул Кирова | 1 |  | 1 | 7: 1; 12: АСУЭ Echelon
35 | ПС 110/10 кВ Красный Яр | Аслана | 151 | Аслана | Школа | 1 |  | 1 | 7: 1; 12: АСУЭ Echelon
36 | ПС 110/10 кВ Красный Яр | Аслана | 151 | Аслана | Магазин ИП Шайдуллин | 1 |  | 1 | 7: 1; 12: АСУЭ Echelon
37 | ПС 110/10 кВ Красный Яр | Аслана | 151 | Аслана | Технический учет на ТП | 1 |  | 1 | 8: 1; 9: 3; 11: Концентратор; 12: АСУЭ Echelon
38 | ПС 110/10 кВ Красный Яр | Аслана | 152 | Аслана | СПК Тобол Расчетный учет на ТП | 1 |  | 1 | 8: 1; 9: 3; 11: Концентратор; 12: АСУЭ Echelon
39 | ПС 110/10 кВ Красный Яр | Аслана | 150 | Аслана | Магазин ИП Аллаяров | 1 |  | 1 | 7: 1; 12: АСУЭ Echelon
40 | ПС 110/35/10 кВ Красный Яр | Аслана | 153 | Аслана | Водонапорная башня | 1 |  | 1 | 7: 1; 12: АСУЭ Echelon
41 | ПС 110/35/10 кВ Красный Яр | Аслана | 153 | Аслана | КФХ Хуснутдинова Равиль Равильевич Молочная ферма | 1 |  | 1 | 8: 1; 9: 3; 12: АСУЭ Echelon
3 | ПС 110/35/10 кВ Красный Яр |  |  | Аслана |  | 16 | 1 | 15 | 7: 9; 8: 6; 9: 18; 12: АСУЭ Echelon
42 | ПС 110/10 кВ Петелино | Бердюгино | 228 | Бердюгино | ГРС | 1 |  | 1 | 7: 1; 12: АСУЭ Echelon
43 | ПС 110/10 кВ Петелино | Бердюгино | 231 | Бердюгино | ОАО Петелино, Расчетный учет на ТП | 1 |  | 1 | 8: 1; 9: 3; 11: Концентратор; 12: АСУЭ Echelon
44 | ПС 110/10 кВ Петелино | Бердюгино | 232 | Бердюгино | Технический учет | 1 |  | 1 | 8: 1; 9: 3; 11: Концентратор; 12: АСУЭ Echelon
45 | ПС 110/10 кВ Петелино | Бердюгино | 232 | Бердюгино | Школа | 1 |  | 1 | 8: 1; 9: 3; 12: АСУЭ Echelon
46 | ПС 110/10 кВ Петелино | Бердюгино | 232 | Бердюгино | Котельная | 1 |  | 1 | 7: 1; 12: АСУЭ Echelon
47 | ПС 110/10 кВ Петелино | Бердюгино | 233 | Бердюгино | ООО Петелино, расчетный учет на ТП | 1 |  | 1 | 8: 1; 9: 3; 11: Концентратор; 12: АСУЭ Echelon
4 | ПС 110/10 кВ Петелино |  |  | Бердюгино |  | 6 | 0 | 6 | 7: 2; 8: 4; 9: 12; 12: АСУЭ Echelon
48 | ПС 110/10 кВ Киево | Беркут | 69 | Беркут | ул.Совхозная, 11А | 1 |  | 1 | 7: 1; 12: АСУЭ Echelon
49 | ПС 110/10 кВ Киево | Беркут | 71 | Беркут | ООО "Агрегат сервис" | 1 |  | 1 | 7: 1; 12: АСУЭ Echelon
50 | ПС 110/10 кВ Киево | Беркут | 71 | Беркут | ООО "Экопан +" | 1 |  | 1 | 7: 1; 12: АСУЭ Echelon
51 | ПС 110/10 кВ Киево | Беркут | 71 | Беркут | ООО "Агрегат-сервис" | 1 |  | 1 | 7: 1; 12: АСУЭ Echelon
52 | ПС 110/10 кВ Киево | Беркут | 75 | Беркут | МП Строй-проект скважина | 1 |  | 1 | 7: 1; 12: АСУЭ Echelon
53 | ПС 110/10 кВ Киево | Беркут | 75 | Беркут | МП Строй-проект котельная | 1 |  | 1 | 7: 1; 12: АСУЭ Echelon
54 | ПС 110/10 кВ Киево | Беркут | 75 | Беркут | ПАО Мегафон | 1 |  | 1 | 7: 1; 12: АСУЭ Echelon
55 | ПС 110/10 кВ Киево | Беркут | 76 | Беркут | ул.Молодежная, 14/2 | 1 |  | 1 | 7: 1; 12: АСУЭ Echelon
56 | ПС 110/10 кВ Киево | Беркут | 76 | Беркут | ул.Мира, 19/2 | 1 | 1 |  | 12: АСУЭ Echelon
57 | ПС 110/10 кВ Киево | Беркут | 77 | Беркут | ПАО " Гаганринскремтехпред" | 1 |  | 1 | 7: 1; 12: АСУЭ Echelon
58 | ПС 110/10 кВ Киево | Беркут | 77 | Беркут | Попов Владислав Анатольевич | 1 | 1 |  | 12: АСУЭ Echelon
59 | ПС 110/10 кВ Киево | Беркут | 77 | Беркут | ООО Газпромнефть центр | 1 |  | 1 | 7: 1; 12: АСУЭ Echelon
60 | ПС 110/10 кВ Киево | Беркут | 77 | Беркут | И.П. Докшин Юрий Иванович | 1 |  | 1 | 7: 1; 12: АСУЭ Echelon
61 | ПС 110/10 кВ Киево | Беркут | 80 | Беркут | ул. Романовская, 17/1 | 1 |  | 1 | 7: 1; 12: АСУЭ Echelon
62 | ПС 110/10 кВ Киево | Беркут | 81 | Беркут | ул.Советская, 30 | 1 |  | 1 | 7: 1; 12: АСУЭ Echelon
5 | ПС 110/10 кВ Киево |  |  | Беркут |  | 15 | 2 | 13 | 7: 13; 8: 0; 9: 0; 12: АСУЭ Echelon
63 | ПС 110/10 кВ Атьялово | Авазбакеево | 273 | Большое Тихвино | магазин ЗАО Унион | 1 |  | 1 | 7: 1; 12: АСУЭ Echelon
64 | ПС 110/10 кВ Красный Яр | КРС | 272 | Большое Тихвино | Денисов А.Н. | 1 |  | 1 | 7: 1; 12: АСУЭ Echelon
6 | ПС 110/10 кВ Красный Яр |  |  | Большое Тихвино |  | 2 | 0 | 2 | 7: 2; 8: 0; 9: 0; 12: АСУЭ Echelon
65 | ПС 110/10 кВ Зиново |  |  | д.Р.Сингуль |  | 1 | 0 | 1 | 7: 1; 8: 0; 9: 0; 12: АСУЭ Echelon
66 | ПС 110/10 кВ Зиново | Шорино | 46 | д.Р.Сингуль | ул.Приозерная, 11 "Б" | 1 |  | 1 | 7: 1; 12: АСУЭ Echelon
7 | ПС 110/10 кВ Зиново |  |  | д.Р.Сингуль |  | 2 | 0 | 2 | 7: 2; 8: 0; 9: 0; 12: АСУЭ Echelon
67 | ПС 110/10 кВ Зиново | Сингуль | 33 | Зиново | ул.Спортивная, 3 | 1 |  | 1 | 7: 1; 12: АСУЭ Echelon
68 | ПС 110/10 кВ Зиново | Сингуль | 33 | Зиново | ул.Спортивная, 5 | 1 |  | 1 | 7: 1; 12: АСУЭ Echelon
69 | ПС 110/10 кВ Зиново | Сингуль | 33 | Зиново | ул.Спортивная, 13 | 1 |  | 1 | 7: 1; 12: АСУЭ Echelon
70 | ПС 110/10 кВ Зиново | Сингуль | 33 | Зиново | Технический учет | 1 |  | 1 | 8: 1; 9: 3; 11: Концентратор; 12: АСУЭ Echelon
71 | ПС 110/10 кВ Зиново | Шорино | 35 | Зиново | ул.Кустовая, 36 | 1 |  | 1 | 7: 1; 12: АСУЭ Echelon
72 | ПС 110/10 кВ Зиново | Шорино | 35 | Зиново | ул.Кустовая, 34 | 1 |  | 1 | 7: 1; 12: АСУЭ Echelon
73 | ПС 110/10 кВ Зиново | Шорино | 35 | Зиново | ул.Кустовая, 50 | 1 |  | 1 | 7: 1; 12: АСУЭ Echelon
74 | ПС 110/10 кВ Зиново | Шорино | 35 | Зиново | ул.Березовая, 7 | 1 |  | 1 | 7: 1; 12: АСУЭ Echelon
75 | ПС 110/10 кВ Зиново | Шорино | 35 | Зиново | ул.Березовая, 25 | 1 | 1 |  | 12: АСУЭ Echelon
76 | ПС 110/10 кВ Зиново | Зиново | 37 | Зиново | ул.Молодежная, 20 | 1 |  | 1 | 7: 1; 12: АСУЭ Echelon
77 | ПС 110/10 кВ Зиново | Зиново | 37 | Зиново | ул.Молодежная, 37 | 1 |  | 1 | 7: 1; 12: АСУЭ Echelon
78 | ПС 110/10 кВ Зиново | Шорино | 23 | Зиново | Победы, 19 | 1 | 1 |  | 12: АСУЭ Echelon
79 | ПС 110/10 кВ Зиново | Зиново | 26 | Зиново | АТС | 1 |  | 1 | 7: 1; 12: АСУЭ Echelon
80 | ПС 110/10 кВ Зиново | Зиново | 27 | Зиново | ООО Зауралье расчетный учет на ТП | 1 |  | 1 | 8: 1; 9: 3; 11: Концентратор; 12: АСУЭ Echelon
81 | ПС 110/10 кВ Зиново | Зиново | 28 | Зиново | ООО Зауралье расчетный учет на ТП | 1 |  | 1 | 8: 1; 9: 3; 11: Концентратор; 12: АСУЭ Echelon
82 | ПС 110/10 кВ Зиново | Зиново | 29 | Зиново | Механизаторов, 2а (опора 14/3 от ТП-29) | 1 | 1 |  | 12: АСУЭ Echelon
83 | ПС 110/10 кВ Зиново | КРС-1 | 30 | Зиново | ООО Дружба-Нива", расчетный учет на ТП | 1 |  | 1 | 8: 1; 9: 3; 11: Концентратор; 12: АСУЭ Echelon
84 | ПС 110/10 кВ Зиново | КРС-2 | 31 | Зиново | ООО Дружба-Нива", расчетный учет на ТП | 1 |  | 1 | 8: 1; 9: 3; 11: Концентратор; 12: АСУЭ Echelon
85 | ПС 110/10 кВ Зиново | КРС-3 | 32 | Зиново | ООО Дружба-Нива", расчетный учет на ТП | 1 |  | 1 | 8: 1; 9: 3; 11: Концентратор; 12: АСУЭ Echelon
86 | ПС 110/10 кВ Зиново | Сингуль | 33 | Зиново | ул. Спортивная, 9 | 1 |  | 1 | 7: 1; 12: АСУЭ Echelon
87 | ПС 110/10 кВ Зиново | Сингуль | 33 | Зиново | ул. Спортивная, 11 | 1 | 1 |  | 12: АСУЭ Echelon
88 | ПС 110/10 кВ Зиново | Шорино | 35 | Зиново | Кустовая, 64 | 1 |  | 1 | 7: 1; 12: АСУЭ Echelon
89 | ПС 110/10 кВ Зиново | Зиново | 36 | Зиново | Радужная, 3 | 1 |  | 1 | 7: 1; 12: АСУЭ Echelon
90 | ПС 110/10 кВ Зиново | Зиново | 36 | Зиново | Радужная, 26 | 1 | 1 |  | 12: АСУЭ Echelon
91 | ПС 110/10 кВ Зиново | Зиново | 37 | Зиново | ул.Молодежная, 23 | 1 |  | 1 | 7: 1; 12: АСУЭ Echelon
92 | ПС 110/10 кВ Ялуторовская | Зиново | 20 | Зиново | ООО Зауралье расчетный учет на ТП | 1 |  | 1 | 8: 1; 9: 3; 11: Концентратор; 12: АСУЭ Echelon
93 | ПС 110/10 кВ Ялуторовская | Зиново | 22 | Зиново | ООО Зауралье расчетный учет на ТП | 1 |  | 1 | 8: 1; 9: 3; 11: Концентратор; 12: АСУЭ Echelon
94 | ПС 110/10 кВ Ялуторовская | Зиново | 22 | Зиново | ОГПС-24 | 1 |  | 1 | 7: 1; 12: АСУЭ Echelon
95 | ПС 110/10 кВ Ялуторовская | Зиново | 22 | Зиново | МП Строй-проект котельная | 1 |  | 1 | 7: 1; 12: АСУЭ Echelon
8 | ПС 110/10 кВ Ялуторовская |  |  | Зиново |  | 29 | 5 | 24 | 7: 16; 8: 8; 9: 24; 12: АСУЭ Echelon
96 | ПС 110/10 кВ Красный Яр | Ивановка | 288 | Ивановка | Технический учет | 1 |  | 1 | 8: 1; 9: 3; 11: Концентратор; 12: АСУЭ Echelon
9 | ПС 110/10 кВ Красный Яр |  |  | Ивановка |  | 1 | 0 | 1 | 7: 0; 8: 1; 9: 3; 12: АСУЭ Echelon
97 | ПС 110/10 кВ Петелино | Коктюль | 301 | Каньга | ул.Плоскова, 12 | 1 |  | 1 | 7: 1; 12: АСУЭ Echelon
98 | ПС 110/10 кВ Петелино | Коктюль | 321 | Каньга | ул.Вингалова, 7 | 1 |  | 1 | 7: 1; 12: АСУЭ Echelon
99 | ПС 110/10 кВ Петелино | Коктюль | 321 | Каньга | ул.Вингалова, 8 "Б" | 1 |  | 1 | 7: 1; 12: АСУЭ Echelon
100 | ПС 110/10 кВ Петелино | Коктюль | 321 | Каньга | Технический учет | 1 |  | 1 | 8: 1; 9: 3; 11: Концентратор; 12: АСУЭ Echelon
10 | ПС 110/10 кВ Петелино |  |  | Каньга |  | 4 | 0 | 4 | 7: 3; 8: 1; 9: 3; 12: АСУЭ Echelon
101 | ПС 110/10 кВ Петелино | Коктюль | 311 | Коктюль | Расчетный учет на ТП | 1 |  | 1 | 8: 1; 9: 3; 11: Концентратор; 12: АСУЭ Echelon
102 | ПС 110/10 кВ Петелино | Коктюль | 311 | Коктюль | Светофор | 1 | 1 |  | 12: АСУЭ Echelon
11 | ПС 110/10 кВ Петелино |  |  | Коктюль |  | 2 | 1 | 1 | 7: 0; 8: 1; 9: 3; 12: АСУЭ Echelon
103 | ПС 110/10 кВ Красный Яр | Красный Яр | 164 | Красный Яр | Технический учет | 1 |  | 1 | 8: 1; 9: 3; 11: Концентратор; 12: АСУЭ Echelon
104 | ПС 110/10 кВ Красный Яр | Красный Яр | 164 | Красный Яр | Лесопродукция | 1 |  | 1 | 7: 1; 12: АСУЭ Echelon
105 | ПС 110/10 кВ Красный Яр | Аслана | 163 | Красный Яр | ул.Новая, 19 | 1 |  | 1 | 7: 1; 12: АСУЭ Echelon
106 | ПС 110/35/10 кВ Красный Яр | Аслана | 160 | Красный Яр | ул.Мира, 5 | 1 | 1 |  | 12: АСУЭ Echelon
107 | ПС 110/35/10 кВ Красный Яр | Аслана | 160 | Красный Яр | ул.Красная, 38 | 1 | 1 |  | 12: АСУЭ Echelon
12 | ПС 110/35/10 кВ Красный Яр |  |  | Красный Яр |  | 5 | 2 | 3 | 7: 2; 8: 1; 9: 3; 12: АСУЭ Echelon
108 | ПС 110/10 кВ Томилова | Завод | 323 | Криволукское | Светофор | 1 | 1 |  | 12: АСУЭ Echelon
109 | ПС 110/10 кВ Томилова | Завод | 323 | Криволукское | Пожарная часть | 1 |  | 1 | 7: 1; 12: АСУЭ Echelon
110 | ПС 110/10 кВ Томилова | Завод | 323 | Криволукское | Мехток, Агроинвест | 1 |  | 1 | 8: 1; 9: 3; 12: АСУЭ Echelon
111 | ПС 110/10 кВ Томилова | Завод | 323 | Криволукское | Школа | 1 |  | 1 | 8: 1; 9: 3; 12: АСУЭ Echelon
112 | ПС 110/10 кВ Томилова | Завод | 323 | Криволукское | Контора ООО Агроинвест | 1 |  | 1 | 7: 1; 12: АСУЭ Echelon
113 | ПС 110/10 кВ Томилова | Завод | 323 | Криволукское | Котельная | 1 |  | 1 | 7: 1; 12: АСУЭ Echelon
114 | ПС 110/10 кВ Томилова | Завод | 323 | Криволукское | Технический учет | 1 |  | 1 | 8: 1; 9: 3; 11: Концентратор; 12: АСУЭ Echelon
115 | ПС 110/10 кВ Томилова | Завод | 324 | Криволукское | ул.Береговая, 2В | 1 |  | 1 | 7: 1; 12: АСУЭ Echelon
116 | ПС 110/10 кВ Томилова | Завод | 327 | Криволукское | РН Энерго | 1 |  | 1 | 7: 1; 12: АСУЭ Echelon
117 | ПС 110/10 кВ Томилово | Завод | 325 | Криволукское | ул. Полевая, 3Б | 1 |  | 1 | 7: 1; 12: АСУЭ Echelon
118 | ПС 110/10 кВ Томилово | Завод | 326 | Криволукское | ООО Агроинвест | 1 |  | 1 | 8: 1; 9: 3; 11: Концентратор; 12: АСУЭ Echelon
13 | ПС 110/10 кВ Томилово |  |  | Криволукское |  | 11 | 1 | 10 | 7: 6; 8: 4; 9: 12; 12: АСУЭ Echelon
119 | ПС 110/35/10 кВ Стеклозавод | Кулики | 184 | Кулики | ул.Такташа, 1 | 1 |  | 1 | 7: 1; 12: АСУЭ Echelon
120 | ПС 35/10 кВ Стеклозавод | Кулики | 186 | Кулики | ООО Сибирская охота, расчетный ПУ на ТП | 1 |  | 1 | 8: 1; 9: 3; 11: Концентратор; 12: АСУЭ Echelon
14 | ПС 35/10 кВ Стеклозавод |  |  | Кулики |  | 2 | 0 | 2 | 7: 1; 8: 1; 9: 3; 12: АСУЭ Echelon
121 | ПС 110/10 кВ Красный Яр | Ивановка | 280 | Малое Тихвино | Технический учет | 1 |  | 1 | 8: 1; 9: 3; 11: Концентратор; 12: АСУЭ Echelon
122 | ПС 110/10 кВ Красный Яр | Ивановка | 280 | Малое Тихвино | ЛПХ Дударева | 1 |  | 1 | 8: 1; 9: 3; 12: АСУЭ Echelon
123 | ПС 110/10 кВ Красный Яр | Ивановка | 280 | Малое Тихвино | ЛПХ Дударева | 1 |  | 1 | 7: 1; 12: АСУЭ Echelon
15 | ПС 110/10 кВ Красный Яр |  |  | Малое Тихвино |  | 3 | 0 | 3 | 7: 1; 8: 2; 9: 6; 12: АСУЭ Echelon
124 | ПС 110/10 кВ Атьялово | КРС | 1086 | Малое Чечкино | ул.Лесная, 1 | 1 | 1 |  | 12: АСУЭ Echelon
125 | ПС 110/10 кВ Атьялово | КРС | 1086 | Малое Чечкино | ул.Лесная, 10 | 1 | 1 |  | 12: АСУЭ Echelon
126 | ПС 110/10 кВ Атьялово | КРС | 1086 | Малое Чечкино | ул.Лесная, 12 | 1 | 1 |  | 12: АСУЭ Echelon
127 | ПС 110/10 кВ Атьялово | КРС | 1086 | Малое Чечкино | ул.Лесная, 13 | 1 | 1 |  | 12: АСУЭ Echelon
128 | ПС 110/10 кВ Атьялово | КРС | 1086 | Малое Чечкино | ул.Лесная, 13а | 1 | 1 |  | 12: АСУЭ Echelon
129 | ПС 110/10 кВ Атьялово | КРС | 1086 | Малое Чечкино | ул.Лесная, 13б | 1 | 1 |  | 12: АСУЭ Echelon
130 | ПС 110/10 кВ Атьялово | КРС | 1086 | Малое Чечкино | ул.Лесная, 14/2 | 1 | 1 |  | 12: АСУЭ Echelon
131 | ПС 110/10 кВ Атьялово | КРС | 1086 | Малое Чечкино | ул.Лесная, 16 | 1 | 1 |  | 12: АСУЭ Echelon
132 | ПС 110/10 кВ Атьялово | КРС | 1086 | Малое Чечкино | ул.Лесная, 17 | 1 | 1 |  | 12: АСУЭ Echelon
133 | ПС 110/10 кВ Атьялово | КРС | 1086 | Малое Чечкино | ул.Лесная, 18 | 1 | 1 |  | 12: АСУЭ Echelon
134 | ПС 110/10 кВ Атьялово | КРС | 1086 | Малое Чечкино | ул.Лесная, 2 | 1 | 1 |  | 12: АСУЭ Echelon
135 | ПС 110/10 кВ Атьялово | КРС | 1086 | Малое Чечкино | ул.Лесная, 22 | 1 | 1 |  | 12: АСУЭ Echelon
136 | ПС 110/10 кВ Атьялово | КРС | 1086 | Малое Чечкино | ул.Лесная, 3 | 1 | 1 |  | 12: АСУЭ Echelon
137 | ПС 110/10 кВ Атьялово | КРС | 1086 | Малое Чечкино | ул.Лесная, 4 | 1 | 1 |  | 12: АСУЭ Echelon
138 | ПС 110/10 кВ Атьялово | КРС | 1086 | Малое Чечкино | ул.Лесная, 5 | 1 |  | 1 | 7: 1; 12: АСУЭ Echelon
139 | ПС 110/10 кВ Атьялово | КРС | 1086 | Малое Чечкино | ул.Лесная, 7 | 1 | 1 |  | 12: АСУЭ Echelon
140 | ПС 110/10 кВ Атьялово | КРС | 1086 | Малое Чечкино | Технический учет | 1 |  | 1 | 8: 1; 9: 3; 11: Концентратор; 12: АСУЭ Echelon
16 | ПС 110/10 кВ Атьялово |  |  | Малое Чечкино |  | 17 | 15 | 2 | 7: 1; 8: 1; 9: 3; 12: АСУЭ Echelon
141 | ПС 110/10 кВ Красный Яр | Авазбакеево | 260 | Новоатьялово | Технический учет | 1 |  | 1 | 8: 1; 9: 3; 11: Концентратор; 12: АСУЭ Echelon
142 | ПС 110/10 кВ Красный Яр | Авазбакеево | 260 | Новоатьялово | Пилорама | 1 |  | 1 | 7: 1; 12: АСУЭ Echelon
143 | ПС 110/10 кВ Красный Яр | Авазбакеево | 260 | Новоатьялово | Пилорама | 1 |  | 1 | 7: 1; 12: АСУЭ Echelon
144 | ПС 110/10 кВ Красный Яр | Ивановка | 1082 | Новоатьялово | Школьная, 48 | 1 |  | 1 | 7: 1; 12: АСУЭ Echelon
145 | ПС 110/10 кВ Красный Яр | Ивановка | 1082 | Новоатьялово | Скважина | 1 |  | 1 | 7: 1; 12: АСУЭ Echelon
146 | ПС 110/10 кВ Красный Яр | Ивановка | 1082 | Новоатьялово | Школьная, 48 | 1 |  | 1 | 7: 1; 12: АСУЭ Echelon
147 | ПС 110/10 кВ Красный Яр | Ивановка | 1082 | Новоатьялово | Скважина | 1 |  | 1 | 7: 1; 12: АСУЭ Echelon
17 | ПС 110/10 кВ Красный Яр |  |  | Новоатьялово |  | 7 | 0 | 7 | 7: 6; 8: 1; 9: 3; 12: АСУЭ Echelon
148 | ПС 110/10 кВ Кавдык | Новый | 133 | Новый Кавдык | ОАО "Приозерное" Жилой дом | 1 |  | 1 | 7: 1; 12: АСУЭ Echelon
149 | ПС 110/10 кВ Кавдык | Новый | 133 | Новый Кавдык | ОАО "Приозерное" Контора | 1 | 1 |  | 12: АСУЭ Echelon
150 | ПС 110/10 кВ Кавдык | Новый | 133 | Новый Кавдык | ЗАО РТ Мобайл | 1 |  | 1 | 7: 1; 12: АСУЭ Echelon
151 | ПС 110/10 кВ Кавдык | Бердюгино | 136 | Новый Кавдык | ОАО Приозерное Расчетный учет на ТП | 1 |  | 1 | 8: 1; 9: 3; 11: Концентратор; 12: АСУЭ Echelon
152 | ПС 110/10 кВ Кавдык | Новый | 137 | Новый Кавдык | ОАО Приозерное Расчетный учет на ТП | 1 |  | 1 | 8: 1; 9: 3; 11: Концентратор; 12: АСУЭ Echelon
153 | ПС 110/10 кВ Кавдык | Новый | 138 | Новый Кавдык | ОАО Приозерное Расчетный учет на ТП | 1 |  | 1 | 8: 1; 9: 3; 11: Концентратор; 12: АСУЭ Echelon
154 | ПС 110/10 кВ Кавдык | Новый | 139 | Новый Кавдык | ОАО Приозерное Расчетный учет на ТП | 1 |  | 1 | 8: 1; 9: 3; 11: Концентратор; 12: АСУЭ Echelon
18 | ПС 110/10 кВ Кавдык |  |  | Новый Кавдык |  | 7 | 1 | 6 | 7: 2; 8: 4; 9: 12; 12: АСУЭ Echelon
155 | ПС 110/35/10 кВ Красный Яр | к-с Осиново | 172 | Озерная | ул.Приозерная, 31 | 1 |  | 1 | 7: 1; 12: АСУЭ Echelon
156 | ПС 110/35/10 кВ Красный Яр | к-с Осиново | 173 | Озерная | Скважина (ЖКХ) | 1 |  | 1 | 7: 1; 12: АСУЭ Echelon
157 | ПС 110/35/10 кВ Красный Яр | к-с Осиново | 173 | Озерная | ул. Приозерная, д. 18 | 1 | 1 |  | 12: АСУЭ Echelon
19 | ПС 110/35/10 кВ Красный Яр |  |  | Озерная |  | 3 | 1 | 2 | 7: 2; 8: 0; 9: 0; 12: АСУЭ Echelon
158 | ПС 110/10 кВ Кавдык | Новый | 140 | Озеро Кавдык | Расчетный учет на ТП | 1 |  | 1 | 8: 1; 9: 3; 11: Концентратор; 12: АСУЭ Echelon
20 | ПС 110/10 кВ Кавдык |  |  | Озеро Кавдык |  | 1 | 0 | 1 | 7: 0; 8: 1; 9: 3; 12: АСУЭ Echelon
159 | ПС 110/10 кВ Красный Яр | к-с Осиново | 176 | Осиново | Технический учет | 1 |  | 1 | 8: 1; 9: 3; 11: Концентратор; 12: АСУЭ Echelon
160 | ПС 110/10 кВ Красный Яр | Аслана | 1057 | Осиново | ул.Ишмухаметова, 97 | 1 |  | 1 | 7: 1; 12: АСУЭ Echelon
161 | ПС 110/10 кВ Красный Яр | Аслана | 1057 | Осиново | ул.Ишмухаметова, 95 | 1 |  | 1 | 7: 1; 12: АСУЭ Echelon
162 | ПС 110/10 кВ Красный Яр | Аслана | 1057 | Осиново | ул.Ишмухаметова, 78 | 1 |  | 1 | 7: 1; 12: АСУЭ Echelon
163 | ПС 110/10 кВ Красный Яр | Аслана | 1057 | Осиново | ул.Ишмухаметова, 66 | 1 |  | 1 | 7: 1; 12: АСУЭ Echelon
21 | ПС 110/10 кВ Красный Яр |  |  | Осиново |  | 5 | 0 | 5 | 7: 4; 8: 1; 9: 3; 12: АСУЭ Echelon
164 | ПС 110/10 кВ Ялуторовск | Памятное | 14 | Памятное | с.т. Борки, участок 119 (Опора 30 от ВЛ-Быт-2) | 1 | 1 |  | 12: АСУЭ Echelon
165 | ПС 110/10 кВ Ялуторовск | Памятное | 14 | Памятное | с.т. Борки, Степанова Н.Н. (Опора 32 от ВЛ-Быт-2) | 1 | 1 |  | 12: АСУЭ Echelon
166 | ПС 110/10 кВ Ялуторовск | Памятное | 1 | Памятное | ул.Ворошилова, 48 А | 1 |  | 1 | 7: 1; 12: АСУЭ Echelon
167 | ПС 110/10 кВ Ялуторовск | Памятное | 1 | Памятное | ул. Ворошилова, 31А | 1 |  | 1 | 7: 1; 12: АСУЭ Echelon
168 | ПС 110/10 кВ Ялуторовск | Памятное | 1 | Памятное | Вышка Ютел | 1 |  | 1 | 7: 1; 12: АСУЭ Echelon
169 | ПС 110/10 кВ Ялуторовск | Памятное | 2 | Памятное | Молодежная, 11Б | 1 |  | 1 | 7: 1; 12: АСУЭ Echelon
170 | ПС 110/10 кВ Ялуторовск | Памятное | 2 | Памятное | Молодежная, 7 | 1 |  | 1 | 7: 1; 12: АСУЭ Echelon
171 | ПС 110/10 кВ Ялуторовск | Памятное | 3 | Памятное | Расчетный учет на ТП | 1 |  | 1 | 8: 1; 9: 3; 11: Концентратор; 12: АСУЭ Echelon
172 | ПС 110/10 кВ Ялуторовск | Памятное | 4 | Памятное | ул. Тобольная, 2Б(Опора 1 от ВЛ БЫТ-2) | 1 |  | 1 | 7: 1; 12: АСУЭ Echelon
173 | ПС 110/10 кВ Ялуторовск | Памятное | 6 | Памятное | ул.Чкалова,22 (кафе "Ульяна") | 1 |  | 1 | 7: 1; 12: АСУЭ Echelon
174 | ПС 110/10 кВ Ялуторовск | Памятное | 7 | Памятное | ул.Ворошилова, 31А | 1 |  | 1 | 7: 1; 12: АСУЭ Echelon
175 | ПС 110/10 кВ Ялуторовск | Памятное | 7 | Памятное | ул.Механизаторов, 20 | 1 |  | 1 | 7: 1; 12: АСУЭ Echelon
176 | ПС 110/10 кВ Ялуторовск | Памятное | 7 | Памятное | пер. Школьный, 2 | 1 | 1 |  | 12: АСУЭ Echelon
177 | ПС 110/10 кВ Ялуторовск | Памятное | 7 | Памятное | пер. Школьный, 3 | 1 |  | 1 | 7: 1; 12: АСУЭ Echelon
178 | ПС 110/10 кВ Ялуторовск | Памятное | 7 | Памятное | пер. Советский, 1 | 1 |  | 1 | 7: 1; 12: АСУЭ Echelon
179 | ПС 110/10 кВ Ялуторовск | Памятное | 8 | Памятное | Лесная, 2Б | 1 |  | 1 | 7: 1; 12: АСУЭ Echelon
180 | ПС 110/10 кВ Ялуторовск | Памятное | 8 | Памятное | Фрунзе, 9 | 1 |  | 1 | 7: 1; 12: АСУЭ Echelon
181 | ПС 110/10 кВ Ялуторовск | Памятное | 8 | Памятное | Олимпийская, 13А кв. 1 | 1 |  | 1 | 7: 1; 12: АСУЭ Echelon
182 | ПС 110/10 кВ Ялуторовск | Памятное | 10 | Памятное | ул. Вербная, 10 | 1 |  | 1 | 7: 1; 12: АСУЭ Echelon
183 | ПС 110/10 кВ Ялуторовск | Памятное | 10 | Памятное | ул. Вербная, 14 | 1 |  | 1 | 7: 1; 12: АСУЭ Echelon
184 | ПС 110/10 кВ Ялуторовск | Памятное | 11 | Памятное | Рядом с Чкалова, 1А Опора 17/1 | 1 |  | 1 | 7: 1; 12: АСУЭ Echelon
185 | ПС 110/10 кВ Ялуторовск | Памятное | 11 | Памятное | Чкалова, 1А | 1 |  | 1 | 7: 1; 12: АСУЭ Echelon
186 | ПС 110/10 кВ Ялуторовск | Памятное | 11 | Памятное | Чкалова, 2А | 1 |  | 1 | 7: 1; 12: АСУЭ Echelon
187 | ПС 110/10 кВ Ялуторовск | Памятное | 13 | Памятное | Детский лагерь | 1 |  | 1 | 7: 1; 12: АСУЭ Echelon
188 | ПС 110/10 кВ Ялуторовск | Памятное | 14 | Памятное | с.т. Садовод, ул. 4, Мясников Ю.В. (Опора 19/2) | 1 | 1 |  | 12: АСУЭ Echelon
189 | ПС 110/10 кВ Ялуторовск | Памятное | 14 | Памятное | с.т. Лесник, ул. 2, уч. 41 ( Опора 5/11 от ВЛ Быт-1) | 1 | 1 |  | 12: АСУЭ Echelon
190 | ПС 110/10 кВ Ялуторовск | Памятное | 14 | Памятное | с.т. Лесник, ул. 5, уч. 126 ( Опора 2/3 от ВЛ Быт-1) | 1 | 1 |  | 12: АСУЭ Echelon
191 | ПС 110/10 кВ Ялуторовск | Памятное | 14 | Памятное | с.т. Лесник, ( Опора 16/2 от ВЛ Быт-2) | 1 | 1 |  | 12: АСУЭ Echelon
192 | ПС 110/10 кВ Ялуторовск | Памятное | 14 | Памятное | с.т. Садовод, ул. 4 Кувшинова З.А. ( Опора 19/3 от ВЛ Быт-2) | 1 | 1 |  | 12: АСУЭ Echelon
193 | ПС 110/10 кВ Ялуторовск | Памятное | 14 | Памятное | с.т.Лесник, ул. 5, уч. 121( Опора 2/2 от ВЛ Быт-1) | 1 | 1 |  | 12: АСУЭ Echelon
194 | ПС 110/10 кВ Ялуторовск | Памятное | 14 | Памятное | с.т.Лесник, ул. 5, уч. 137( Опора 2/7 от ВЛ Быт-1) | 1 | 1 |  | 12: АСУЭ Echelon
195 | ПС 110/10 кВ Ялуторовск | Памятное | 14 | Памятное | с.т.Лесник, ул. 5, уч. 133( Опора 2/5 от ВЛ Быт-1) | 1 | 1 |  | 12: АСУЭ Echelon
196 | ПС 110/10 кВ Ялуторовск | Памятное | 14 | Памятное | с.т. Садовод, Коптяев С.Г. (Опора 14/6 от ВЛ Быт-2) | 1 | 1 |  | 12: АСУЭ Echelon
197 | ПС 110/10 кВ Ялуторовск | Памятное | 14 | Памятное | с.т.Лесник, ул. 6, уч. 183( Опора 1/10 от ВЛ Быт-1) | 1 | 1 |  | 12: АСУЭ Echelon
198 | ПС 110/10 кВ Ялуторовск | Памятное | 14 | Памятное | с.т.Лесник, ул. 5, уч. 124( Опора 2/2 от ВЛ Быт-1) | 1 | 1 |  | 12: АСУЭ Echelon
199 | ПС 110/10 кВ Ялуторовск | Памятное | 14 | Памятное | с.т.Лесник, улица 2, участок 31 (Опора 5/7 от ВЛ Быт-1) | 1 | 1 |  | 12: АСУЭ Echelon
200 | ПС 110/10 кВ Ялуторовск | Памятное | 14 | Памятное | с.т.Лесник улица 2, участок 33 (Опора 5/8 от ВЛ Быт-1) | 1 | 1 |  | 12: АСУЭ Echelon
201 | ПС 110/10 кВ Ялуторовск | Памятное | 14 | Памятное | Технический учет | 1 |  | 1 | 8: 1; 9: 3; 11: Концентратор; 12: АСУЭ Echelon
202 | ПС 110/10 кВ Ялуторовск | Памятное | 14 | Памятное | с.т.Лесник, ул. 6, уч. 168( Опора 1/12 от ВЛ Быт-1) | 1 | 1 |  | 12: АСУЭ Echelon
203 | ПС 110/10 кВ Ялуторовск | Памятное | 14 | Памятное | с.т.Лесник, ул. 6, уч. 201 Опора 1/1 от ВЛ Быт-1) | 1 |  | 1 | 7: 1; 12: АСУЭ Echelon
204 | ПС 110/10 кВ Ялуторовск | Памятное | 14 | Памятное | с.т.Лесник, ул. 5, уч. 134( Опора 2/5 от ВЛ Быт-1) | 1 | 1 |  | 12: АСУЭ Echelon
205 | ПС 110/10 кВ Ялуторовск | Памятное | 14 | Памятное | с.т.Лесник, ул. 5, уч. 150( Опора 2/9 от ВЛ Быт-1) | 1 | 1 |  | 12: АСУЭ Echelon
206 | ПС 110/10 кВ Ялуторовск | Памятное | 14 | Памятное | с.т.Лесник, ул. 4, уч. 88( Опора 4/3 от ВЛ Быт-1) | 1 | 1 |  | 12: АСУЭ Echelon
207 | ПС 110/10 кВ Ялуторовск | Памятное | 14 | Памятное | с.т.Лесник, ул. 4, уч. 89( Опора 4/2 от ВЛ Быт-1) | 1 |  | 1 | 7: 1; 12: АСУЭ Echelon
208 | ПС 110/10 кВ Ялуторовск | Памятное | 14 | Памятное | с.т.Лесник, ул. 4, ( Опора 4/4 от ВЛ Быт-1) | 1 | 1 |  | 12: АСУЭ Echelon
209 | ПС 110/10 кВ Ялуторовск | Памятное | 14 | Памятное | с.т.Лесник, ул. 4, ( Опора 4/5 от ВЛ Быт-1) | 1 | 1 |  | 12: АСУЭ Echelon
210 | ПС 110/10 кВ Ялуторовск | Памятное | 14 | Памятное | с.т.Лесник, ул. 4, уч. 100 ( Опора 4/5 от ВЛ Быт-1) | 1 | 1 |  | 12: АСУЭ Echelon
211 | ПС 110/10 кВ Ялуторовск | Памятное | 14 | Памятное | с.т.Лесник, ул. 4, уч. 101 ( Опора 4/6 от ВЛ Быт-1) | 1 | 1 |  | 12: АСУЭ Echelon
212 | ПС 110/10 кВ Ялуторовск | Памятное | 14 | Памятное | с.т.Лесник, ул. 3, уч. 53 ( Опора 6 от ВЛ Быт-1) | 1 | 1 |  | 12: АСУЭ Echelon
213 | ПС 110/10 кВ Ялуторовск | Памятное | 14 | Памятное | с.т.Лесник, ул. 3, уч. 55 ( Опора 7 от ВЛ Быт-1) | 1 |  | 1 | 7: 1; 12: АСУЭ Echelon
214 | ПС 110/10 кВ Ялуторовск | Памятное | 14 | Памятное | с.т.Лесник, ул. 3, уч. 58 ( Опора 7 от ВЛ Быт-1) | 1 | 1 |  | 12: АСУЭ Echelon
215 | ПС 110/10 кВ Ялуторовск | Памятное | 14 | Памятное | с.т.Лесник, ул. 3, уч. 61 ( Опора 9 от ВЛ Быт-1) | 1 | 1 |  | 12: АСУЭ Echelon
216 | ПС 110/10 кВ Ялуторовск | Памятное | 14 | Памятное | с.т.Лесник, ул. 3, уч. 66 ( Опора 9 от ВЛ Быт-1) | 1 | 1 |  | 12: АСУЭ Echelon
217 | ПС 110/10 кВ Ялуторовск | Памятное | 14 | Памятное | с.т.Лесник, ул. 3, уч. 65 ( Опора 10 от ВЛ Быт-1) | 1 |  | 1 | 7: 1; 12: АСУЭ Echelon
218 | ПС 110/10 кВ Ялуторовск | Памятное | 14 | Памятное | с.т.Лесник, ул. 3, уч. 70 ( Опора 10 от ВЛ Быт-1) | 1 | 1 |  | 12: АСУЭ Echelon
219 | ПС 110/10 кВ Ялуторовск | Памятное | 14 | Памятное | с.т.Лесник, ул. 3, уч. 74 ( Опора 11 от ВЛ Быт-1) | 1 | 1 |  | 12: АСУЭ Echelon
220 | ПС 110/10 кВ Ялуторовск | Памятное | 14 | Памятное | с.т.Лесник, ул. 3, уч. 76 ( Опора 12 от ВЛ Быт-1) | 1 | 1 |  | 12: АСУЭ Echelon
221 | ПС 110/10 кВ Ялуторовск | Памятное | 14 | Памятное | с.т.Лесник, ул. 3, уч. 79 ( Опора 12 от ВЛ Быт-1) | 1 | 1 |  | 12: АСУЭ Echelon
222 | ПС 110/10 кВ Ялуторовск | Памятное | 14 | Памятное | с.т.Лесник, ул. 3, уч. 77 ( Опора 14 от ВЛ Быт-1) | 1 | 1 |  | 12: АСУЭ Echelon
223 | ПС 110/10 кВ Ялуторовск | Памятное | 14 | Памятное | с.т.Лесник, ул. 3, уч. 81 ( Опора 14 от ВЛ Быт-1) | 1 | 1 |  | 12: АСУЭ Echelon
224 | ПС 110/10 кВ Ялуторовск | Памятное | 14 | Памятное | с.т.Лесник, ул. 2, уч. 17 ( Опора 5/4 от ВЛ Быт-1) | 1 | 1 |  | 12: АСУЭ Echelon
225 | ПС 110/10 кВ Ялуторовск | Памятное | 14 | Памятное | с.т.Лесник, ул. 2, уч. 20 ( Опора 5/4 от ВЛ Быт-1) | 1 | 1 |  | 12: АСУЭ Echelon
226 | ПС 110/10 кВ Ялуторовск | Памятное | 14 | Памятное | с.т.Лесник, ул. 2, уч. 39 ( Опора 5/10 от ВЛ Быт-1) | 1 | 1 |  | 12: АСУЭ Echelon
227 | ПС 110/10 кВ Ялуторовск | Памятное | 14 | Памятное | с.т.Лесник, ул. 2, уч. 49 ( Опора 5/12 от ВЛ Быт-1) | 1 | 1 |  | 12: АСУЭ Echelon
228 | ПС 110/10 кВ Ялуторовск | Памятное | 14 | Памятное | с.т.Лесник, ул. 2, уч. 50 ( Опора 5/12 от ВЛ Быт-1) | 1 |  | 1 | 7: 1; 12: АСУЭ Echelon
229 | ПС 110/10 кВ Ялуторовск | Памятное | 14 | Памятное | с.т. Садовод, ул. 4 Остяков А.Г. ( Опора 19/3 от ВЛ Быт-2) | 1 | 1 |  | 12: АСУЭ Echelon
230 | ПС 110/10 кВ Ялуторовск | Памятное | 14 | Памятное | с.т. Лесник, Акинчиц Е.Г. ( Опора 14/7 от ВЛ Быт-2) | 1 | 1 |  | 12: АСУЭ Echelon
231 | ПС 110/10 кВ Ялуторовск | Памятное | 14 | Памятное | с.т. Лесник, Тоболкин А.В. ( Опора 14/7 от ВЛ Быт-2) | 1 | 1 |  | 12: АСУЭ Echelon
232 | ПС 110/10 кВ Ялуторовск | Памятное | 14 | Памятное | с.т. Садовод, (Опора 11/7 от ВЛ Быт-2) | 1 | 1 |  | 12: АСУЭ Echelon
233 | ПС 110/10 кВ Ялуторовск | Памятное | 14 | Памятное | с.т. Садовод, Робканов П.А. (Опора 11/6 от ВЛ Быт-2) | 1 | 1 |  | 12: АСУЭ Echelon
234 | ПС 110/10 кВ Ялуторовск | Памятное | 14 | Памятное | с.т. Садовод, (Опора 8/3/2 от ВЛ Быт-2) | 1 |  | 1 | 7: 1; 12: АСУЭ Echelon
235 | ПС 110/10 кВ Ялуторовск | Памятное | 14 | Памятное | с.т. Садовод, уч. 199 (Опора 3/3 от ВЛ Быт-2) | 1 |  | 1 | 7: 1; 12: АСУЭ Echelon
236 | ПС 110/10 кВ Ялуторовск | Памятное | 14 | Памятное | с.т. Садовод, уч. 215 (Опора 3/6 от ВЛ Быт-2) | 1 |  | 1 | 7: 1; 12: АСУЭ Echelon
237 | ПС 110/10 кВ Ялуторовск | Памятное | 14 | Памятное | с.т. Садовод, уч. Бусыгина Н.К. (Опора 3/10 от ВЛ Быт-2) | 1 |  | 1 | 7: 1; 12: АСУЭ Echelon
238 | ПС 110/10 кВ Ялуторовск | Памятное | 1005 | Памятное | Скважина (ближе с сосновому бору) | 1 |  | 1 | 7: 1; 12: АСУЭ Echelon
239 | ПС 110/10 кВ Ялуторовск | Памятное | 1005 | Памятное | ул. Хвойная, 27 | 1 |  | 1 | 7: 1; 12: АСУЭ Echelon
22 | ПС 110/10 кВ Ялуторовск |  |  | Памятное |  | 76 | 43 | 33 | 7: 31; 8: 2; 9: 6; 12: АСУЭ Echelon
240 | ПС 110/10 кВ Петелино | к-с Хохлово | 211 | Петелино | ООО "Петелино" контора | 1 |  | 1 | 7: 1; 12: АСУЭ Echelon
241 | ПС 110/10 кВ Петелино | Мыс | 213 | Петелино | ООО "Петелино", расчетный учет на ТП | 1 |  | 1 | 8: 1; 9: 3; 11: Концентратор; 12: АСУЭ Echelon
242 | ПС 110/10 кВ Петелино | Мыс | 214 | Петелино | ООО "Петелино", расчетный учет на ТП | 1 |  | 1 | 8: 1; 9: 3; 11: Концентратор; 12: АСУЭ Echelon
243 | ПС 110/10 кВ Петелино | Мыс | 215 | Петелино | ООО "Петелино", расчетный учет на ТП | 1 |  | 1 | 8: 1; 9: 3; 11: Концентратор; 12: АСУЭ Echelon
244 | ПС 110/10 кВ Петелино | Хохлово | 216 | Петелино | ИП Зубарев, | 1 |  | 1 | 7: 1; 12: АСУЭ Echelon
245 | ПС 110/10 кВ Петелино | Хохлово | 216 | Петелино | Технический учет на ТП | 1 |  | 1 | 8: 1; 9: 3; 11: Концентратор; 12: АСУЭ Echelon
246 | ПС 110/10 кВ Петелино | Коктюль | 218 | Петелино | ООО "Петелино", расчетный учет на ТП | 1 |  | 1 | 8: 1; 9: 3; 11: Концентратор; 12: АСУЭ Echelon
247 | ПС 110/10 кВ Петелино | Хохлово | 221 | Петелино | ул.Советская, 13 А | 1 |  | 1 | 7: 1; 12: АСУЭ Echelon
248 | ПС 110/10 кВ Петелино | к-с Хохлово | 220 | Петелино | Механизаторов, 13 (опора 20 от ВЛ-Быт) | 1 |  | 1 | 7: 1; 12: АСУЭ Echelon
249 | ПС 35/10 кВ Стеклозавод | Коктюль | 200 | Петелино | МП Строй-проект скважина | 1 |  | 1 | 7: 1; 12: АСУЭ Echelon
250 | ПС 35/10 кВ Стеклозавод | Коктюль | 200 | Петелино | Технический учет на ТП | 1 |  | 1 | 8: 1; 9: 3; 11: Концентратор; 12: АСУЭ Echelon
251 | ПС 35/10 кВ Стеклозавод | Бердюгино | 206 | Петелино | ГРС | 1 |  | 1 | 7: 1; 12: АСУЭ Echelon
252 | ПС 35/10 кВ Стеклозавод | Коктюль | 207 | Петелино | ООО Петелино, расчетный учет на ТП | 1 |  | 1 | 8: 1; 9: 3; 11: Концентратор; 12: АСУЭ Echelon
253 | ПС 35/10 кВ Стеклозавод | к-с Хохлово | 208 | Петелино | Технический учет | 1 |  | 1 | 8: 1; 9: 3; 11: Концентратор; 12: АСУЭ Echelon
254 | ПС 35/10 кВ Стеклозавод | к-с Хохлово | 208 | Петелино | МТС | 1 |  | 1 | 7: 1; 12: АСУЭ Echelon
255 | ПС 35/10 кВ Стеклозавод | к-с Хохлово | 208 | Петелино | МП Строй-проект башня | 1 |  | 1 | 7: 1; 12: АСУЭ Echelon
256 | ПС 35/10 кВ Стеклозавод | Мыс | 210 | Петелино | ООО "Петелино", расчетный учет на ТП | 1 |  | 1 | 8: 1; 9: 3; 11: Концентратор; 12: АСУЭ Echelon
23 | ПС 35/10 кВ Стеклозавод |  |  | Петелино |  | 17 | 0 | 17 | 7: 8; 8: 9; 9: 27; 12: АСУЭ Echelon
257 | ПС 110/10 кВ Зинво | Прогресс | 91 | Прогресс | СПК Садовод, Расчетный учет на ТП | 1 |  | 1 | 8: 1; 9: 3; 11: Концентратор; 12: АСУЭ Echelon
258 | ПС 110/10 кВ Киево | Прогресс | 87 | Прогресс | СПК Садовод, Расчетный учет на ТП | 1 |  | 1 | 8: 1; 9: 3; 11: Концентратор; 12: АСУЭ Echelon
259 | ПС 110/10 кВ Киево | Прогресс | 88 | Прогресс | ул. Садовая, д. 25 | 1 |  | 1 | 8: 1; 9: 3; 11: Концентратор; 12: АСУЭ Echelon
260 | ПС 110/10 кВ Киево | Чукреево | 89 | Прогресс | СПК Садовод, Расчетный учет на ТП | 1 |  | 1 | 8: 1; 9: 3; 11: Концентратор; 12: АСУЭ Echelon
24 | ПС 110/10 кВ Киево |  |  | Прогресс |  | 4 | 0 | 4 | 7: 0; 8: 4; 9: 12; 12: АСУЭ Echelon
261 | ПС 35/10 кВ Стеклозавод | Ревда | 189 | Ревда | ул.Береговая, 3 | 1 |  | 1 | 7: 1; 12: АСУЭ Echelon
262 | ПС 35/10 кВ Стеклозавод | Ревда | 189 | Ревда | ул.Береговая, 18 | 1 |  | 1 | 7: 1; 12: АСУЭ Echelon
25 | ПС 35/10 кВ Стеклозавод |  |  | Ревда |  | 2 | 0 | 2 | 7: 2; 8: 0; 9: 0; 12: АСУЭ Echelon
263 | ПС 110/10 кВ Зиново | Романово | 44 | Романовская | проезд Медовый, 1 | 1 |  | 1 | 7: 1; 12: АСУЭ Echelon
264 | ПС 110/10 кВ Зиново | Романово | 44 | Романовская | пер.Радужный, 8 | 1 |  | 1 | 7: 1; 12: АСУЭ Echelon
265 | ПС 110/10 кВ Зиново | Романово | 44 | Романовская | ул.Раздольная, 20 | 1 |  | 1 | 7: 1; 12: АСУЭ Echelon
266 | ПС 110/10 кВ Зиново | Романово | 44 | Романовская | ул.Раздольная, 22 | 1 |  | 1 | 7: 1; 12: АСУЭ Echelon
267 | ПС 110/10 кВ Зиново | Романово | 44 | Романовская | ул.Раздольная, 24 | 1 |  | 1 | 7: 1; 12: АСУЭ Echelon
268 | ПС 110/10 кВ Зиново | Романово | 44 | Романовская | ул.Романовская, 9 | 1 |  | 1 | 7: 1; 12: АСУЭ Echelon
269 | ПС 110/10 кВ Зиново | Романово | 44 | Романовская | ул.Романовская, 11 | 1 |  | 1 | 7: 1; 12: АСУЭ Echelon
270 | ПС 110/10 кВ Зиново | Романово | 44 | Романовская | ул.Тюменская, 11 | 1 |  | 1 | 7: 1; 12: АСУЭ Echelon
271 | ПС 110/10 кВ Зиново | Романово | 44 | Романовская | Церковь | 1 |  | 1 | 7: 1; 12: АСУЭ Echelon
272 | ПС 110/10 кВ Зиново | Романово | 44 | Романовская | Технический учет | 1 |  | 1 | 8: 1; 9: 3; 11: Концентратор; 12: АСУЭ Echelon
26 | ПС 110/10 кВ Зиново |  |  | Романовская |  | 10 | 0 | 10 | 7: 9; 8: 1; 9: 3; 12: АСУЭ Echelon
273 | ПС 110/10 кВ Зинво | Шорино | 92 | Сингуль Татарский | ул. Спортивная, д. 2 | 1 |  | 1 | 7: 1; 12: АСУЭ Echelon
274 | ПС 110/10 кВ Зинво | Шорино | 92 | Сингуль Татарский | ул. Спортивная, д. 21 | 1 |  | 1 | 7: 1; 12: АСУЭ Echelon
275 | ПС 110/10 кВ Зинво | Шорино | 92 | Сингуль Татарский | ул. Причальная, д. 6 | 1 |  | 1 | 7: 1; 12: АСУЭ Echelon
276 | ПС 110/10 кВ Зинво | Шорино | 92 | Сингуль Татарский | ул. Причальная, д. 8 | 1 |  | 1 | 7: 1; 12: АСУЭ Echelon
277 | ПС 110/10 кВ Зинво | Шорино | 92 | Сингуль Татарский | ул. Причальная, д. 10 | 1 |  | 1 | 7: 1; 12: АСУЭ Echelon
278 | ПС 110/10 кВ Зинво | Шорино | 92 | Сингуль Татарский | ул. Причальная, д. 12 | 1 | 1 |  | 12: АСУЭ Echelon
279 | ПС 110/10 кВ Зинво | Шорино | 92 | Сингуль Татарский | ул. Причальная, д. 3 | 1 |  | 1 | 7: 1; 12: АСУЭ Echelon
280 | ПС 110/10 кВ Зинво | Шорино | 92 | Сингуль Татарский | Технический учет | 1 |  | 1 | 8: 1; 9: 3; 11: Концентратор; 12: АСУЭ Echelon
281 | ПС 110/10 кВ Зиново | Сингуль | 97 | Сингуль Татарский | Самкаев И.М.ТП97 | 1 |  | 1 | 8: 1; 9: 3; 12: АСУЭ Echelon
282 | ПС 110/10 кВ Зиново | Сингуль | 98 | Сингуль Татарский | Технический учет | 1 |  | 1 | 8: 1; 9: 3; 11: Концентратор; 12: АСУЭ Echelon
283 | ПС 110/10 кВ Зиново | Сингуль | 98 | Сингуль Татарский | с.Т.Сингуль, ВСС Мегафон | 1 |  | 1 | 7: 1; 12: АСУЭ Echelon
284 | ПС 110/10 кВ Зиново | Шорино | 100 | Сингуль Татарский | с.Т.Сингуль, Технический учет | 1 |  | 1 | 8: 1; 9: 3; 11: Концентратор; 12: АСУЭ Echelon
285 | ПС 110/10 кВ Зиново | Шорино | 100 | Сингуль Татарский | с.Т.Сингуль, Причальная, 10 | 1 |  | 1 | 7: 1; 12: АСУЭ Echelon
286 | ПС 110/10 кВ Зиново | Шорино | 100 | Сингуль Татарский | с.Т.Сингуль, Причальная, 18 | 1 |  | 1 | 7: 1; 12: АСУЭ Echelon
287 | ПС 110/10 кВ Зиново | Шорино | 100 | Сингуль Татарский | с.Т.Сингуль, Причальная, 3 | 1 |  | 1 | 7: 1; 12: АСУЭ Echelon
288 | ПС 110/10 кВ Зиново | Шорино | 100 | Сингуль Татарский | с.Т.Сингуль, Коробов А.Ю. | 1 |  | 1 | 8: 1; 9: 3; 12: АСУЭ Echelon
289 | ПС 110/10 кВ Зиново | Шорино | 1020 | Сингуль Татарский | с.Т.Сингуль ул.Северная, 7 | 1 |  | 1 | 7: 1; 12: АСУЭ Echelon
290 | ПС 110/10 кВ Зиново | Шорино | 1021 | Сингуль Татарский | с.Т.Сингуль ул.Дачная, 4 | 1 |  | 1 | 7: 1; 12: АСУЭ Echelon
27 | ПС 110/10 кВ Зиново |  |  | Сингуль Татарский |  | 18 | 1 | 17 | 7: 12; 8: 5; 9: 15; 12: АСУЭ Echelon
291 | ПС 110/10 кВ Зиново | Романово | 42 | Соснино | ООО Дружба-Нива Расчетный учет на ТП | 1 |  | 1 | 8: 1; 9: 3; 11: Концентратор; 12: АСУЭ Echelon
28 | ПС 110/10 кВ Зиново |  |  | Соснино |  | 1 | 0 | 1 | 7: 0; 8: 1; 9: 3; 12: АСУЭ Echelon
292 | ПС 110/10 кВ Ялуторовская | Памятное | 18 | Сосновка | Озерная, 41 | 1 | 1 |  | 12: АСУЭ Echelon
293 | ПС 110/10 кВ Ялуторовская | Памятное | 18 | Сосновка | Озерная, 44 | 1 |  | 1 | 7: 1; 12: АСУЭ Echelon
294 | ПС 110/10 кВ Ялуторовская | Памятное | 17 | Сосновка | пер. Кузнечный, 12 (опора 1/1) | 1 |  | 1 | 7: 1; 12: АСУЭ Echelon
29 | ПС 110/10 кВ Ялуторовская |  |  | Сосновка |  | 3 | 1 | 2 | 7: 2; 8: 0; 9: 0; 12: АСУЭ Echelon
295 | ПС 110/10 кВ Кавдык | Кавдык | 117 | Старый Кавдык | ДК | 1 |  | 1 | 7: 1; 12: АСУЭ Echelon
296 | ПС 110/10 кВ Кавдык | Кавдык | 117 | Старый Кавдык | ОАО "Приозерное", Береговая, 14 | 1 |  | 1 | 7: 1; 12: АСУЭ Echelon
297 | ПС 110/10 кВ Кавдык | Кавдык | 118 | Старый Кавдык | ОАО "Приозерное", | 1 |  | 1 | 8: 1; 9: 3; 11: Концентратор; 12: АСУЭ Echelon
298 | ПС 110/10 кВ Кавдык | Кавдык | 119 | Старый Кавдык | Школа | 1 |  | 1 | 7: 1; 12: АСУЭ Echelon
299 | ПС 110/10 кВ Кавдык | Кавдык | 120 | Старый Кавдык | ОАО Приозерное, расчетный учет на ТП | 1 |  | 1 | 8: 1; 9: 3; 11: Концентратор; 12: АСУЭ Echelon
300 | ПС 110/10 кВ Кавдык | Кавдык | 121 | Старый Кавдык | Светофор | 1 | 1 |  | 12: АСУЭ Echelon
301 | ПС 110/10 кВ Кавдык | Кавдык | 122 | Старый Кавдык | ОАО "Приозерное", расчетный учет на ТП | 1 |  | 1 | 8: 1; 9: 3; 11: Концентратор; 12: АСУЭ Echelon
302 | ПС 110/10 кВ Кавдык | Кавдык | 123 | Старый Кавдык | ОАО "Приозерное", расчетный учет на ТП | 1 |  | 1 | 8: 1; 9: 3; 11: Концентратор; 12: АСУЭ Echelon
303 | ПС 110/10 кВ Кавдык | Анисимовка | 124 | Старый Кавдык | ЩУО ул. Лесная | 1 | 1 |  | 12: АСУЭ Echelon
304 | ПС 110/10 кВ Кавдык | Кавдык | 125 | Старый Кавдык | ОАО Приозерное, расчетный учет на ТП | 1 |  | 1 | 8: 1; 9: 3; 11: Концентратор; 12: АСУЭ Echelon
305 | ПС 110/10 кВ Кавдык | Кавдык | 126 | Старый Кавдык | ОАО Приозерное, расчетный учет на ТП | 1 |  | 1 | 8: 1; 9: 3; 11: Концентратор; 12: АСУЭ Echelon
306 | ПС 110/10 кВ Кавдык | Кавдык | 128 | Старый Кавдык | Башня (ЖКХ) | 1 |  | 1 | 7: 1; 12: АСУЭ Echelon
307 | ПС 110/10 кВ Кавдык | Кавдык | 128 | Старый Кавдык | Котельная резервная ( ЖКХ) | 1 |  | 1 | 7: 1; 12: АСУЭ Echelon
308 | ПС 110/10 кВ Кавдык | Кавдык | 128 | Старый Кавдык | пекарня ОАО Приозерное | 1 | 1 |  | 12: АСУЭ Echelon
309 | ПС 110/10 кВ Кавдык | Кавдык | 128 | Старый Кавдык | Столовая ОАО Приозерное | 1 |  | 1 | 7: 1; 12: АСУЭ Echelon
310 | ПС 110/10 кВ Кавдык | Кавдык | 128 | Старый Кавдык | Телятник ОАО Приозерное | 1 |  | 1 | 8: 1; 9: 3; 12: АСУЭ Echelon
311 | ПС 110/10 кВ Кавдык | Кавдык | 128 | Старый Кавдык | Технический учет | 1 |  | 1 | 8: 1; 9: 3; 11: Концентратор; 12: АСУЭ Echelon
312 | ПС 110/10 кВ Кавдык | Кавдык | 128 | Старый Кавдык | МП Строй-проект, башня | 1 |  | 1 | 7: 1; 12: АСУЭ Echelon
313 | ПС 110/10 кВ Кавдык | Кавдык | 128 | Старый Кавдык | ОАО Приозерное, Столовая | 1 |  | 1 | 7: 1; 12: АСУЭ Echelon
314 | ПС 110/10 кВ Кавдык | Кавдык | 128 | Старый Кавдык | МП Строй-проект, Котельная | 1 |  | 1 | 7: 1; 12: АСУЭ Echelon
315 | ПС 110/10 кВ Кавдык | Кавдык | 128 | Старый Кавдык | ОАО Приозерное, Пекарня | 1 | 1 |  | 12: АСУЭ Echelon
316 | ПС 110/10 кВ Кавдык | Кавдык | 129 | Старый Кавдык | Пилорама ОАО Приозерное | 1 |  | 1 | 8: 1; 9: 3; 12: АСУЭ Echelon
317 | ПС 110/10 кВ Кавдык | Новый | 130 | Старый Кавдык | база одыха ОО "Тюменский областной союз охотников и рыболовов" | 1 |  | 1 | 8: 1; 9: 3; 11: Концентратор; 12: АСУЭ Echelon
318 | ПС 110/10 кВ Кавдык | Новый | 130 | Старый Кавдык | база одыха ОО "Тюменский областной союз охотников и рыболовов" | 1 |  | 1 | 7: 1; 12: АСУЭ Echelon
319 | ПС 110/10 кВ Кавдык | Кавдык | 131 | Старый Кавдык | Технический учет | 1 |  | 1 | 8: 1; 9: 3; 11: Концентратор; 12: АСУЭ Echelon
320 | ПС 110/10 кВ Кавдык | Новый | 137 | Старый Кавдык | ОАО Приозерное Расчетный учет на ТП | 1 |  | 1 | 8: 1; 9: 3; 11: Концентратор; 12: АСУЭ Echelon
30 | ПС 110/10 кВ Кавдык |  |  | Старый Кавдык |  | 26 | 4 | 22 | 7: 10; 8: 12; 9: 36; 12: АСУЭ Echelon
321 | ПС 110/10 кВ Томилова | Садовод | 333 | трасса Тюмень-Омск | ООО ДНД | 1 |  | 1 | 7: 1; 12: АСУЭ Echelon
322 | ПС 110/10 кВ Томилова | Садовод | 333 | трасса Тюмень-Омск | ИП Мирошкина | 1 |  | 1 | 7: 1; 12: АСУЭ Echelon
323 | ПС 110/10 кВ Томилова | Садовод | 333 | трасса Тюмень-Омск | ООО Газпромнефть центр | 1 |  | 1 | 7: 1; 12: АСУЭ Echelon
324 | ПС 110/10 кВ Томилова | Садовод | 333 | трасса Тюмень-Омск | Технический учет | 1 |  | 1 | 8: 1; 9: 3; 11: Концентратор; 12: АСУЭ Echelon
31 | ПС 110/10 кВ Томилова |  |  | трасса Тюмень-Омск |  | 4 | 0 | 4 | 7: 3; 8: 1; 9: 3; 12: АСУЭ Echelon
325 | ПС 110/10 кВ Петелино | Мыс | 242 | Хохлово | ул.Центральная 11 Б общедомовой | 1 |  | 1 | 8: 1; 9: 3; 12: АСУЭ Echelon
326 | ПС 110/10 кВ Петелино | Мыс | 242 | Хохлово | ул.Центральная 11 Б кв.1 | 1 | 1 |  | 12: АСУЭ Echelon
327 | ПС 110/10 кВ Петелино | Мыс | 242 | Хохлово | ул.Центральная 11 Б кв.2 | 1 | 1 |  | 12: АСУЭ Echelon
328 | ПС 110/10 кВ Петелино | Мыс | 242 | Хохлово | ул.Центральная 11 Б кв.3 | 1 | 1 |  | 12: АСУЭ Echelon
329 | ПС 110/10 кВ Петелино | Мыс | 242 | Хохлово | ул.Центральная 11 Б кв.4 | 1 | 1 |  | 12: АСУЭ Echelon
330 | ПС 110/10 кВ Петелино | Мыс | 242 | Хохлово | ул.Центральная 11 Б кв.5 | 1 | 1 |  | 12: АСУЭ Echelon
331 | ПС 110/10 кВ Петелино | Мыс | 242 | Хохлово | ул.Центральная 11 Б кв.6 | 1 | 1 |  | 12: АСУЭ Echelon
332 | ПС 110/10 кВ Петелино | Мыс | 242 | Хохлово | ул.Центральная 11 Б кв.7 | 1 | 1 |  | 12: АСУЭ Echelon
333 | ПС 110/10 кВ Петелино | Мыс | 242 | Хохлово | ул.Центральная 11 Б кв.8 | 1 | 1 |  | 12: АСУЭ Echelon
334 | ПС 110/10 кВ Петелино | Мыс | 242 | Хохлово | ул.Центральная 11 В общедомовой | 1 |  | 1 | 8: 1; 9: 3; 12: АСУЭ Echelon
335 | ПС 110/10 кВ Петелино | Мыс | 242 | Хохлово | ул.Центральная 11 В кв.1 | 1 | 1 |  | 12: АСУЭ Echelon
336 | ПС 110/10 кВ Петелино | Мыс | 242 | Хохлово | ул.Центральная 11 В кв.2 | 1 | 1 |  | 12: АСУЭ Echelon
337 | ПС 110/10 кВ Петелино | Мыс | 242 | Хохлово | ул.Центральная 11 В кв.3 | 1 | 1 |  | 12: АСУЭ Echelon
338 | ПС 110/10 кВ Петелино | Мыс | 242 | Хохлово | ул.Центральная 11 В кв.4 | 1 | 1 |  | 12: АСУЭ Echelon
339 | ПС 110/10 кВ Петелино | Мыс | 242 | Хохлово | ул.Центральная 11 В кв.5 | 1 | 1 |  | 12: АСУЭ Echelon
340 | ПС 110/10 кВ Петелино | Мыс | 242 | Хохлово | ул.Центральная 11 В кв.6 | 1 | 1 |  | 12: АСУЭ Echelon
341 | ПС 110/10 кВ Петелино | Мыс | 242 | Хохлово | ул.Центральная 11 В кв.7 | 1 | 1 |  | 12: АСУЭ Echelon
342 | ПС 110/10 кВ Петелино | Мыс | 242 | Хохлово | ул.Центральная 11 В кв.8 | 1 | 1 |  | 12: АСУЭ Echelon
343 | ПС 110/10 кВ Петелино | Мыс | 246 | Хохлово | ул.Мира, 1 Б | 1 |  | 1 | 7: 1; 12: АСУЭ Echelon
344 | ПС 110/10 кВ Петелино | Мыс | 247 | Хохлово | ул. Трактовая, д. 9 | 1 |  | 1 | 7: 1; 12: АСУЭ Echelon
345 | ПС 110/10 кВ Петелино | Мыс | 238 | Хохлово | МП Строй-проект | 1 |  | 1 | 7: 1; 12: АСУЭ Echelon
346 | ПС 110/10 кВ Петелино | к-с Хохлово | 239 | Хохлово | ул. Мира, 56 | 1 |  | 1 | 7: 1; 12: АСУЭ Echelon
347 | ПС 110/10 кВ Петелино | Мыс | 243 | Хохлово | Мира, 39А | 1 |  | 1 | 7: 1; 12: АСУЭ Echelon
348 | ПС 110/10 кВ Петелино | Мыс | 244 | Хохлово | Советская, 19А (опора 7 от ВЛ Быт-2) | 1 |  | 1 | 7: 1; 12: АСУЭ Echelon
349 | ПС 110/10 кВ Петелино | Мыс | 246 | Хохлово | Мира, 2В | 1 |  | 1 | 7: 1; 12: АСУЭ Echelon
350 | ПС 110/10 кВ Петелино | к-с Хохлово | 248 | Хохлово | Ферма КФХ Алборов КГ, Расчетный учет на ТП | 1 |  | 1 | 8: 1; 9: 3; 11: Концентратор; 12: АСУЭ Echelon
351 | ПС 110/10 кВ Петелино | Завод | 251 | Хохлово | Заречная, 20 (опора 7 от ВЛ Быт-1) | 1 |  | 1 | 7: 1; 12: АСУЭ Echelon
352 | ПС 110/10 кВ Томилово | Завод | 250 | Хохлово | Березовая роща, 7а (опора 8 от ВЛ Быт-1) | 1 |  | 1 | 7: 1; 12: АСУЭ Echelon
353 | ПС 110/10 кВ Петелино | Мыс | 238 | Хохлово | ИП Калинин И.А. | 1 |  | 1 | 8: 1; 9: 3; 12: АСУЭ Echelon
354 | ПС 110/10 кВ Петелино | Мыс | 238 | Хохлово | ИП КФХ "Пономарев Е.Г" | 1 |  | 1 | 7: 1; 12: АСУЭ Echelon
355 | ПС 110/10 кВ Петелино | Мыс | 238 | Хохлово | Технический учет | 1 |  | 1 | 8: 1; 9: 3; 11: Концентратор; 12: АСУЭ Echelon
32 | ПС 110/10 кВ Петелино |  |  | Хохлово |  | 31 | 16 | 15 | 7: 10; 8: 5; 9: 15; 12: АСУЭ Echelon
356 | ПС 110/10 кВ Киево | Менгар | 56 | Черемушки | ул. Новая, 2/2 | 1 |  | 1 | 7: 1; 12: АСУЭ Echelon
357 | ПС 110/10 кВ Киево | Менгар | 56 | Черемушки | ул.Новая, 5 | 1 |  | 1 | 7: 1; 12: АСУЭ Echelon
358 | ПС 110/10 кВ Киево | Менгар | 56 | Черемушки | ул.Новая, 5 | 1 | 1 |  | 12: АСУЭ Echelon
359 | ПС 110/10 кВ Киево | Менгар | 56 | Черемушки | ул.Новая, 6 | 1 |  | 1 | 7: 1; 12: АСУЭ Echelon
360 | ПС 110/10 кВ Киево | Менгар | 59 | Черемушки | ООО Лакто | 1 |  | 1 | 7: 1; 12: АСУЭ Echelon
361 | ПС 110/10 кВ Киево | Менгар | 59 | Черемушки | Технический учет | 1 |  | 1 | 8: 1; 9: 3; 11: Концентратор; 12: АСУЭ Echelon
33 | ПС 110/10 кВ Киево |  |  | Черемушки |  | 6 | 1 | 5 | 7: 4; 8: 1; 9: 3; 12: АСУЭ Echelon
362 | ПС 110/10 кВ Зиново | Сингуль | 107 | Яр | ул. Механизаторов, 18 | 1 |  | 1 | 7: 1; 12: АСУЭ Echelon
363 | ПС 110/10 кВ Зиново | Сингуль | 107 | Яр | ул. Механизаторов, 16а | 1 |  | 1 | 7: 1; 12: АСУЭ Echelon
364 | ПС 110/10 кВ Зиново | Сингуль | 107 | Яр | ул. Механизаторов, 16в | 1 |  | 1 | 7: 1; 12: АСУЭ Echelon
365 | ПС 110/10 кВ Зиново | Сингуль | 107 | Яр | Технический учет | 1 |  | 1 | 8: 1; 9: 3; 11: Концентратор; 12: АСУЭ Echelon
366 | ПС 110/10 кВ Зиново | Сингуль | 103 | Яр | пер. Школьный, 10А | 1 |  | 1 | 7: 1; 12: АСУЭ Echelon
367 | ПС 110/10 кВ Зиново | Сингуль | 104 | Яр | Г-Тукая, 7 (опора 8 от ВЛ Быт) | 1 |  | 1 | 7: 1; 12: АСУЭ Echelon
34 | ПС 110/10 кВ Зиново |  |  | Яр |  | 6 | 0 | 6 | 7: 5; 8: 1; 9: 3; 12: АСУЭ Echelon
Ялуторовский РЭС |  |  |  | Итог: |  | 367 | 98 | 269 | 7: 186; 8: 83; 9: 249
Упоровский РЭС
1 | ПС 110/35/10 кВ Емуртла | ВЛ 10 кВ Кашаир | ТП №262 | д.Бердюгино | ул. Бердюгино 23 кв. 2 | 1 |  | 1 | 7: 1; 11: индив. застр.; 12: АСУЭ Энергомера
2 | ПС 110/35/10 кВ Емуртла | ВЛ 10 кВ Кашаир | ТП №262 | д.Бердюгино | ул. Бердюгино 40 кв. | 1 |  | 1 | 7: 1; 11: индив. застр.; 12: АСУЭ Энергомера
3 | ПС 110/35/10 кВ Емуртла | ВЛ 10 кВ Кашаир | ТП №262 | д.Бердюгино | ул. Бердюгино 46 кв. | 1 |  | 1 | 7: 1; 11: индив. застр.; 12: АСУЭ Энергомера
4 | ПС 110/35/10 кВ Емуртла | ВЛ 10 кВ Кашаир | ТП №262 | д.Бердюгино | Концентратор | 0 |  | 0
5 | ПС 110/35/10 кВ Емуртла | ВЛ 10 кВ Кашаир | ТП №285 | д.Бердюгино | ул. Бердюгино 3 кв. | 1 |  | 1 | 7: 1; 11: индив. застр.; 12: АСУЭ Энергомера
6 | ПС 110/35/10 кВ Емуртла | ВЛ 10 кВ Кашаир | ТП №285 | д.Бердюгино | Концентратор | 0 |  | 0
1 | ПС 110/35/10 кВ Емуртла |  |  | д.Бердюгино |  | 4 | 0 | 4 | 7: 4; 8: 0; 9: 0; 12: АСУЭ Энергомера
7 | ПС 110/35/10 кВ Буньково | ВЛ 10 кВ Осеево | ТП №282 | д.Боровушка | ул. Дружбы 17 А кв. | 1 |  | 1 | 7: 1; 11: индив. застр.; 12: АСУЭ МИР
8 | ПС 110/35/10 кВ Буньково | ВЛ 10 кВ Осеево | ТП №282 | д.Боровушка | ул. Дружбы 46 кв. | 1 |  | 1 | 7: 1; 11: индив. застр.; 12: АСУЭ МИР
2 | ПС 110/35/10 кВ Буньково |  |  | д.Боровушка |  | 2 | 0 | 2 | 7: 2; 8: 0; 9: 0; 12: АСУЭ МИР
9 | ПС 35/10 кВ Масали | ВЛ 10 кВ Дубровное | ТП №378 | д.Видонова | ул. Сивковская 15 кв. 2 | 1 |  | 1 | 7: 1; 11: индив. застр.; 12: АСУЭ Echelon
10 | ПС 35/10 кВ Масали | ВЛ 10 кВ Дубровное | ТП №378 | д.Видонова | Концентратор | 0 |  | 0
11 | ПС 35/10 кВ Масали | ВЛ 10 кВ Дубровное | ТП №577 | д.Видонова | ул. Набережная 6а кв. | 1 |  | 1 | 7: 1; 11: индив. застр.; 12: АСУЭ Echelon
12 | ПС 35/10 кВ Масали | ВЛ 10 кВ Дубровное | ТП №577 | д.Видонова | Концентратор | 0 |  | 0
3 | ПС 35/10 кВ Масали |  |  | д.Видонова |  | 2 | 0 | 2 | 7: 2; 8: 0; 9: 0; 12: АСУЭ Echelon
13 | ПС 110/10 кВ Тютрино | ВЛ 10 кВ Губино | ТП №271 | д.Губина | ул. Тобольная 2 кв. А | 1 |  | 1 | 7: 1; 11: индив. застр.; 12: АСУЭ Энергомера
14 | ПС 110/10 кВ Тютрино | ВЛ 10 кВ Губино | ТП №271 | д.Губина | Концентратор | 0 |  | 0
4 | ПС 110/10 кВ Тютрино |  |  | д.Губина |  | 1 | 0 | 1 | 7: 1; 8: 0; 9: 0; 12: АСУЭ Энергомера + Echelon
15 | ПС 110/35/10 кВ Упорово | ВЛ 10 кВ Молзавод | ТП №310 | д.Карагужева | ул. Победы 28 | 1 |  | 1 | 7: 1; 11: индив. застр.; 12: АСУЭ Энергомера
16 | ПС 110/35/10 кВ Упорово | ВЛ 10 кВ Молзавод | ТП №310 | д.Карагужева | Концентратор | 0 |  | 0
5 | ПС 110/35/10 кВ Упорово |  |  | д.Карагужева |  | 1 | 0 | 1 | 7: 1; 8: 0; 9: 0; 12: АСУЭ Энергомера
17 | ПС 110/35/10 кВ Емуртла | ВЛ 10 кВ Кашаир | ТП №258 | д.Кашаир | ул. Центральная 16 кв. | 1 |  | 1 | 7: 1; 11: индив. застр.; 12: АСУЭ Энергомера, МИР
18 | ПС 110/35/10 кВ Емуртла | ВЛ 10 кВ Кашаир | ТП №362 | д.Кашаир | ул. Заречная 18 кв. | 1 |  | 1 | 7: 1; 11: индив. застр.; 12: АСУЭ Энергомера
19 | ПС 110/35/10 кВ Емуртла | ВЛ 10 кВ Кашаир | ТП №362 | д.Кашаир | Концентратор | 0 |  | 0
6 | ПС 110/35/10 кВ Емуртла |  |  | д.Кашаир |  | 2 | 0 | 2 | 7: 2; 8: 0; 9: 0; 12: АСУЭ Энергомера, МИР
20 | ПС 110/35/10 кВ Ингалинка | ВЛ 10 кВ Лыково | ТП №304 | д.Коклягина | ООО КРиММ сортировка | 1 |  | 1 |  | 1 | 3 | На ТП | АСУЭ МИР | 150/5
21 | ПС 110/35/10 кВ Ингалинка | ВЛ 10 кВ Лыково | ТП №356 | д.Коклягина | ул. Республики 11 кв. 2 | 1 |  | 1 | 7: 1; 11: индив. застр.; 12: АСУЭ Энергомера
22 | ПС 110/35/10 кВ Ингалинка | ВЛ 10 кВ Лыково | ТП №356 | д.Коклягина | ул. Республики 11 кв. 1 | 1 |  | 1 | 7: 1; 11: индив. застр.; 12: АСУЭ Энергомера
23 | ПС 110/35/10 кВ Ингалинка | ВЛ 10 кВ Лыково | ТП №356 | д.Коклягина | Концентратор | 0 |  | 0
24 | ПС 110/35/10 кВ Ингалинка | ВЛ 10 кВ Лыково | ТП №525 | д.Коклягина | Озеро Средне Песьяное | 1 |  | 1 | 7: 1; 11: На ТП; 12: АСУЭ МИР
7 | ПС 110/35/10 кВ Ингалинка |  |  | д.Коклягина |  | 4 | 0 | 4 | 7: 3; 8: 1; 9: 3; 12: АСУЭ Энергомера, МИР
25 | ПС 110/35/10 кВ Упорово | ВЛ 10 кВ Черная 2 | ТП №223 | д.Кокуй | ул. Речная скважина | 1 |  | 1 | 7: 1; 11: индив. застр.; 12: АСУЭ МИР
8 | ПС 110/35/10 кВ Упорово |  |  | д.Кокуй |  | 1 | 0 | 1 | 7: 1; 8: 0; 9: 0; 12: АСУЭ МИР
26 | ПС 110/35/10 кВ Емуртла | ВЛ 10 кВ Видоново | ТП №256 | д.Маркова | ул. Заречная 17 кв. | 1 |  | 1 | 7: 1; 11: индив. застр.; 12: АСУЭ Echelon
27 | ПС 110/35/10 кВ Емуртла | ВЛ 10 кВ Видоново | ТП №256 | д.Маркова | Концентратор | 0 |  | 0
9 | ПС 110/35/10 кВ Емуртла |  |  | д.Маркова |  | 1 | 0 | 1 | 7: 1; 8: 0; 9: 0; 12: АСУЭ Echelon
28 | ПС 110/35/10 кВ Ингалинка | ВЛ 10 кВ Ингалинка | ТП №322 | д.Нифаки | Видеокамера | 1 | 1 | 0 | 11: индив. застр.; 12: АСУЭ Echelon
29 | ПС 110/35/10 кВ Ингалинка | ВЛ 10 кВ Ингалинка | ТП №322 | д.Нифаки | ул. Береговая 6 кв. | 1 |  | 1 | 7: 1; 11: индив. застр.; 12: АСУЭ Echelon
30 | ПС 110/35/10 кВ Ингалинка | ВЛ 10 кВ Ингалинка | ТП №322 | д.Нифаки | Концентратор | 0 |  | 0
10 | ПС 110/35/10 кВ Ингалинка |  |  | д.Нифаки |  | 2 | 1 | 1 | 7: 1; 8: 0; 9: 0; 12: АСУЭ Echelon
31 | ПС 110/35/10 кВ Буньково | ВЛ 10 кВ Осеево | ТП №270 | д.Осеева | ул. Береговая 37 кв. | 1 |  | 1 | 7: 1; 11: индив. застр.; 12: АСУЭ МИР
11 | ПС 110/35/10 кВ Буньково |  |  | д.Осеева |  | 1 | 0 | 1 | 7: 1; 8: 0; 9: 0; 12: АСУЭ МИР
32 | ПС 110/10 кВ Пятково | ВЛ 10 кВ Пантелеевка | ТП №233 | д.Пантелеевка | ул. Чапаева 3 кв. А | 1 |  | 1 | 7: 1; 11: индив. застр.; 12: АСУЭ МИР
33 | ПС 110/10 кВ Пятково | ВЛ 10 кВ Пантелеевка | ТП №233 | д.Пантелеевка | ул. Чапаева 11 кв. | 1 |  | 1 | 7: 1; 11: индив. застр.; 12: АСУЭ МИР
12 | ПС 110/10 кВ Пятково |  |  | д.Пантелеевка |  | 2 | 0 | 2 | 7: 2; 8: 0; 9: 0; 12: АСУЭ МИР
34 | ПС 110/35/10 кВ Буньково | ВЛ 10 кВ Морево | ТП №501 | д.Петропавловка | ул. Молодежная 1 кв. | 1 |  | 1 | 7: 1; 11: индив. застр.; 12: АСУЭ МИР
13 | ПС 110/35/10 кВ Буньково |  |  | д.Петропавловка |  | 1 | 0 | 1 | 7: 1; 8: 0; 9: 0; 12: АСУЭ МИР
35 | ПС 110/10 кВ Тютрино | ВЛ 10 кВ Скородум | ТП №214 | д.Поспелова | ул. пер.Озерный 2 кв. А | 1 |  | 1 | 7: 1; 11: индив. застр.; 12: АСУЭ Энергомера, МИР
14 | ПС 110/10 кВ Тютрино |  |  | д.Поспелова |  | 1 | 0 | 1 | 7: 1; 8: 0; 9: 0; 12: АСУЭ Энергомера, МИР
36 | ПС 110/35/10 кВ Ингалинка | ВЛ 10 кВ Пушкарево | ТП №581 | д.Пушкарево | КФХ Самадов | 1 |  | 1 |  | 1 | 3 | На ТП | АСУЭ МИР | 150/5
15 | ПС 110/35/10 кВ Ингалинка |  |  | д.Пушкарево |  | 1 | 0 | 1 | 7: 0; 8: 1; 9: 3; 12: АСУЭ МИР
37 | ПС 110/10 кВ Пятково | ВЛ 10 кВ Пятково | ТП №228 | д.Сосновка | ул. Сосновская 40 кв. | 1 |  | 1 | 7: 1; 11: индив. застр.; 12: АСУЭ МИР
38 | ПС 110/10 кВ Пятково | ВЛ 10 кВ Пятково | ТП №228 | д.Сосновка | ООО Агрокомплекс Манайский ферма | 1 |  | 1 | 7: 1; 11: индив. застр.; 12: АСУЭ МИР
16 | ПС 110/10 кВ Пятково |  |  | д.Сосновка |  | 2 | 0 | 2 | 7: 2; 8: 0; 9: 0; 12: АСУЭ МИР
39 | ПС 110/10 кВ Тютрино | ВЛ 10 кВ Губино | ТП №273 | д.Старая Шадрина | ул. Береговая 19 кв. | 1 |  | 1 | 7: 1; 11: индив. застр.; 12: АСУЭ Энергомера, МИР
40 | ПС 110/10 кВ Тютрино | ВЛ 10 кВ Губино | ТП №273 | д.Старая Шадрина | ул. Береговая 24 кв. | 1 |  | 1 | 7: 1; 11: индив. застр.; 12: АСУЭ Энергомера, МИР
41 | ПС 110/10 кВ Тютрино | ВЛ 10 кВ Губино | ТП №273 | д.Старая Шадрина | ул. Боровая 27 кв. | 1 |  | 1 | 7: 1; 11: индив. застр.; 12: АСУЭ Энергомера, МИР
42 | ПС 110/10 кВ Тютрино | ВЛ 10 кВ Губино | ТП №573 | д.Старая Шадрина | ул. Береговая 1 кв. 2 | 1 |  | 1 | 7: 1; 11: индив. застр.; 12: АСУЭ Энергомера, МИР
43 | ПС 110/10 кВ Тютрино | ВЛ 10 кВ Губино | ТП №573 | д.Старая Шадрина | ул. Береговая 12 кв. | 1 |  | 1 | 7: 1; 11: индив. застр.; 12: АСУЭ Энергомера, МИР
44 | ПС 110/10 кВ Тютрино | ВЛ 10 кВ Губино | ТП №573 | д.Старая Шадрина | ул. Боровая 8 кв. | 1 |  | 1 | 7: 1; 11: индив. застр.; 12: АСУЭ Энергомера, МИР
45 | ПС 110/35/10 кВ Буньково | ВЛ 10 кВ Осеево | ТП №389 | д.Старая Шадрина | ул. Боровая 72 кв. | 1 |  | 1 | 7: 1; 11: индив. застр.; 12: АСУЭ Энергомера, МИР
17 | ПС 110/35/10 кВ Буньково |  |  | д.Старая Шадрина |  | 7 | 0 | 7 | 7: 7; 8: 0; 9: 0; 12: АСУЭ Энергомера, МИР
46 | ПС 35/10 кВ Коркино | ВЛ-10 кВ Тюменцево | ТП №371 | д.Тюменцева | ул. Лесная 6 | 1 |  | 1 | 7: 1; 11: индив. застр.; 12: АСУЭ МИР
47 | ПС 35/10 кВ Коркино | ВЛ-10 кВ Тюменцево | ТП №371 | д.Тюменцева | ул. Приозерная 8 кв. 1 | 1 |  | 1 | 7: 1; 11: индив. застр.; 12: АСУЭ МИР
48 | ПС 35/10 кВ Коркино | ВЛ-10 кВ Тюменцево | ТП №371 | д.Тюменцева | ул. Приозерная 59 | 1 |  | 1 | 7: 1; 11: индив. застр.; 12: АСУЭ МИР
18 | ПС 35/10 кВ Коркино |  |  | д.Тюменцева |  | 3 | 0 | 3 | 7: 3; 8: 0; 9: 0; 12: АСУЭ МИР
49 | ПС 110/35/10 кВ Упорово | ВЛ 10 кВ Черная 2 | ТП №220 | д.Чащина | ул. Центральная 32 | 1 |  | 1 | 7: 1; 11: индив. застр.; 12: АСУЭ МИР
19 | ПС 110/35/10 кВ Упорово |  |  | д.Чащина |  | 1 | 0 | 1 | 7: 1; 8: 0; 9: 0; 12: АСУЭ МИР
50 | ПС 110/35/10 кВ Упорово | ВЛ 10 кВ Черная 1 | ТП №397 | д.Черная | ул. Полевая 2 кв. Б | 1 |  | 1 | 7: 1; 11: индив. застр.; 12: АСУЭ Энергомера, МИР
51 | ПС 110/35/10 кВ Упорово | ВЛ 10 кВ Черная 1 | ТП №397 | д.Черная | ул. Полевая 3 кв. А | 1 |  | 1 | 7: 1; 11: индив. застр.; 12: АСУЭ Энергомера, МИР
52 | ПС 110/35/10 кВ Упорово | ВЛ 10 кВ Черная 2 | ТП №529 | д.Черная | Детский сад | 1 |  | 1 |  | 1 | 3 | на опоре | АСУЭ Энергомера, МИР | 100/5 | СИП 4*25
53 | ПС 110/35/10 кВ Упорово | ВЛ 10 кВ Черная 2 | ТП №529 | д.Черная | ул. Молодежная 7 кв. 2 | 1 |  | 1 | 7: 1; 11: индив. застр.; 12: АСУЭ Энергомера, МИР
54 | ПС 110/35/10 кВ Упорово | ВЛ 10 кВ Черная 2 | ТП №529 | д.Черная | ул. Школьная 8 кв. | 1 |  | 1 | 7: 1; 11: индив. застр.; 12: АСУЭ Энергомера, МИР
55 | ПС 110/35/10 кВ Упорово | ВЛ 10 кВ Черная 1 | ТП №574 | д.Черная | ул. Солнечная 1 кв. | 1 |  | 1 | 7: 1; 11: индив. застр.; 12: АСУЭ Echelon
56 | ПС 110/35/10 кВ Упорово | ВЛ 10 кВ Черная 1 | ТП №574 | д.Черная | Концентратор | 0 |  | 0
20 | ПС 110/35/10 кВ Упорово |  |  | д.Черная |  | 6 | 0 | 6 | 7: 5; 8: 1; 9: 3; 12: АСУЭ Энергомера, МИР, Echelon
57 | ПС 110/35/10 кВ Упорово | ВЛ 10 кВ Черная 2 | ТП №219 | д.Шашова | ул. Речная 25 кв. | 1 | 1 | 0 | 11: индив. застр.; 12: АСУЭ Энергомера, МИР
21 | ПС 110/35/10 кВ Упорово |  |  | д.Шашова |  | 1 | 1 | 0 | 7: 0; 8: 0; 9: 0; 12: АСУЭ Энергомера, МИР
58 | ПС 110/35/10 кВ Емуртла | ВЛ 10 кВ Кашаир | ТП №013 | п.Емуртлинский | Технический учет | 1 |  | 1 |  | 1 | 3 | на опоре №1 | АСУЭ МИР | 150/5 | СИП 4*35
59 | ПС 110/35/10 кВ Емуртла | ВЛ 10 кВ Кашаир | ТП №013 | п.Емуртлинский | ул. Октябрьская 1а кв. | 1 |  | 1 | 7: 1; 11: индив. застр.; 12: АСУЭ МИР
60 | ПС 110/35/10 кВ Емуртла | ВЛ 10 кВ Кашаир | ТП №013 | п.Емуртлинский | ул. Октябрьская 1б кв. | 1 | 1 | 0 | 11: индив. застр.; 12: АСУЭ МИР
61 | ПС 110/35/10 кВ Емуртла | ВЛ 10 кВ Кашаир | ТП №013 | п.Емуртлинский | ул. Октябрьская 1г кв. | 1 |  | 1 | 7: 1; 11: индив. застр.; 12: АСУЭ МИР
62 | ПС 110/35/10 кВ Емуртла | ВЛ 10 кВ Кашаир | ТП №013 | п.Емуртлинский | ул. Октябрьская 1в кв. | 1 |  | 1 | 7: 1; 11: индив. застр.; 12: АСУЭ МИР
63 | ПС 110/35/10 кВ Емуртла | ВЛ 10 кВ Кашаир | ТП №013 | п.Емуртлинский | ул. Октябрьская 25 кв. | 1 |  | 1 | 7: 1; 11: индив. застр.; 12: АСУЭ МИР
64 | ПС 110/35/10 кВ Емуртла | ВЛ 10 кВ Кашаир | ТП №259 | п.Емуртлинский | ул. Мира 19 кв.1 | 1 | 1 | 0 | 11: индив. застр.; 12: АСУЭ Echelon
65 | ПС 110/35/10 кВ Емуртла | ВЛ 10 кВ Кашаир | ТП №259 | п.Емуртлинский | ул. Октябрьская 7 кв. А | 1 |  | 1 | 7: 1; 11: индив. застр.; 12: АСУЭ Echelon
66 | ПС 110/35/10 кВ Емуртла | ВЛ 10 кВ Кашаир | ТП №259 | п.Емуртлинский | ул. Октябрьская 10 кв. | 1 |  | 1 | 7: 1; 11: индив. застр.; 12: АСУЭ Echelon
67 | ПС 110/35/10 кВ Емуртла | ВЛ 10 кВ Кашаир | ТП №259 | п.Емуртлинский | Концентратор | 0 |  | 0 | 12: АСУЭ Echelon, МИР
68 | ПС 110/35/10 кВ Емуртла | ВЛ 10 кВ Кашаир | ТП №508 | п.Емуртлинский | СПК Емуртлинский пекарня | 1 |  | 1 | 7: 1; 11: индив. застр.; 12: АСУЭ Echelon
69 | ПС 110/35/10 кВ Емуртла | ВЛ 10 кВ Кашаир | ТП №508 | п.Емуртлинский | Детский сад | 1 |  | 1 |  | 1 | 3 | на опоре | АСУЭ Echelon | 100/5 | СИП 4*25
70 | ПС 110/35/10 кВ Емуртла | ВЛ 10 кВ Кашаир | ТП №508 | п.Емуртлинский | ул. Октябрьская 25 кв. | 1 |  | 1 | 7: 1; 11: индив. застр.; 12: АСУЭ Echelon
71 | ПС 110/35/10 кВ Емуртла | ВЛ 10 кВ Кашаир | ТП №508 | п.Емуртлинский | Концентратор | 0 |  | 0
22 | ПС 110/35/10 кВ Емуртла |  |  | п.Емуртлинский |  | 12 | 2 | 10 | 7: 8; 8: 2; 9: 6; 12: АСУЭ Echelon
72 | ПС 110/35/10 кВ Буньково | ВЛ 10 кВ МТМ | ТП №286 | п.Механизаторов | ул. Шоссейная 29 кв. 3 | 1 |  | 1 | 7: 1; 11: индив. застр.; 12: АСУЭ Echelon, МИР
73 | ПС 110/35/10 кВ Буньково | ВЛ 10 кВ Осеево | ТП №380 | п.Механизаторов | ул. Рабочая 6 кв. | 1 |  | 1 | 7: 1; 11: индив. застр.; 12: АСУЭ Echelon
74 | ПС 110/35/10 кВ Буньково | ВЛ 10 кВ Осеево | ТП №380 | п.Механизаторов | Концентратор | 0 |  | 0
23 | ПС 110/35/10 кВ Буньково |  |  | п.Механизаторов |  | 2 | 0 | 2 | 7: 2; 8: 0; 9: 0; 12: АСУЭ Echelon, МИР
75 | ПС 110/35/10 кВ Емуртла | ВЛ 10 кВ Октябрьский | ТП №284 | п.Октябрьский | ул. Береговая 3 кв. | 1 |  | 1 | 7: 1; 11: индив. застр.; 12: АСУЭ Энергомера, МИР
76 | ПС 110/35/10 кВ Емуртла | ВЛ 10 кВ Октябрьский | ТП №284 | п.Октябрьский | Детский сад | 1 |  | 1 |  | 1 | 3 | на опоре | АСУЭ Энергомера, МИР | 100/5 | СИП 4*25
77 | ПС 110/35/10 кВ Емуртла | ВЛ 10 кВ Октябрьский | ТП №284 | п.Октябрьский | МУП "РКХ-2 водоочистка | 1 | 1 | 0 | 11: индив. застр.; 12: АСУЭ Энергомера, МИР
78 | ПС 110/35/10 кВ Емуртла | ВЛ 10 кВ Октябрьский | ТП №284 | п.Октябрьский | ул. Шоссейная 22 кв. | 1 |  | 1 | 7: 1; 11: индив. застр.; 12: АСУЭ Энергомера, МИР
79 | ПС 110/35/10 кВ Емуртла | ВЛ 10 кВ Октябрьский | ТП №284 | п.Октябрьский | ул. Береговая 9 кв. | 1 |  | 1 | 7: 1; 11: индив. застр.; 12: АСУЭ Энергомера, МИР
80 | ПС 110/35/10 кВ Емуртла | ВЛ 10 кВ Октябрьский | ТП №571 | п.Октябрьский | ул. Восточная 6 кв. 1 | 1 |  | 1 | 7: 1; 11: индив. застр.; 12: АСУЭ Энергомера, МИР
81 | ПС 110/35/10 кВ Емуртла | ВЛ 10 кВ Октябрьский | ТП №571 | п.Октябрьский | ул. Восточная 6 кв. 2 | 1 |  | 1 | 7: 1; 11: индив. застр.; 12: АСУЭ Энергомера, МИР
82 | ПС 110/35/10 кВ Емуртла | ВЛ 10 кВ Октябрьский | ТП №571 | п.Октябрьский | ул. пер.Северный 7 кв. | 1 |  | 1 | 7: 1; 11: индив. застр.; 12: АСУЭ Энергомера, МИР
24 | ПС 110/35/10 кВ Емуртла |  |  | п.Октябрьский |  | 8 | 1 | 7 | 7: 6; 8: 1; 9: 3; 12: АСУЭ Энергомера, МИР
83 | ПС 110/35/10 кВ Буньково | ВЛ 10 кВ Буньково | ТП №339 | с.Буньково | Детский сад | 1 |  | 1 |  | 1 | 3 | на опоре | АСУЭ МИР | 100/5 | СИП 4*25
84 | ПС 110/35/10 кВ Буньково | ВЛ 10 кВ Осеево | ТП №580 | с.Буньково | ФГУП РТРС "Урало-Сибирский РЦ" | 1 |  | 1 | 7: 1; 11: На ТП; 12: АСУЭ МИР
25 | ПС 110/35/10 кВ Буньково |  |  | с.Буньково |  | 2 | 0 | 2 | 7: 1; 8: 1; 9: 3; 12: АСУЭ МИР
85 | ПС 110/10 кВ Тютрино | ВЛ 10 кВ Полевой | ТП №018 | с.Бызово | ул. Новая 10 кв. | 1 |  | 1 | 7: 1; 11: индив. застр.; 12: АСУЭ МИР
86 | ПС 110/10 кВ Тютрино | ВЛ 10 кВ Полевой | ТП №018 | с.Бызово | в 160м ул.Центральная. 13 Черняк | 1 |  | 1 | 7: 1; 11: индив. застр.; 12: АСУЭ МИР
87 | ПС 110/10 кВ Тютрино | ВЛ 10 кВ Полевой | ТП №018 | с.Бызово | ул. Новая 14 кв. | 1 |  | 1 | 7: 1; 11: индив. застр.; 12: АСУЭ МИР
88 | ПС 110/10 кВ Тютрино | ВЛ 10 кВ Полевой | ТП №018 | с.Бызово | ул. Новая 16 кв. | 1 |  | 1 | 7: 1; 11: индив. застр.; 12: АСУЭ МИР
89 | ПС 110/10 кВ Тютрино | ВЛ 10 кВ Полевой | ТП №018 | с.Бызово | ул. Новая 20 кв. | 1 |  | 1 | 7: 1; 11: индив. застр.; 12: АСУЭ МИР
90 | ПС 110/10 кВ Тютрино | ВЛ 10 кВ Полевой | ТП №018 | с.Бызово | ул. Новая 22 кв. | 1 |  | 1 | 7: 1; 11: индив. застр.; 12: АСУЭ МИР
91 | ПС 110/10 кВ Тютрино | ВЛ 10 кВ Полевой | ТП №018 | с.Бызово | ул. Новая 44 кв. | 1 |  | 1 | 7: 1; 11: индив. застр.; 12: АСУЭ МИР
92 | ПС 110/10 кВ Тютрино | ВЛ 10 кВ Полевой | ТП №018 | с.Бызово | ул. Новая кв. Трубехин | 1 |  | 1 | 7: 1; 11: индив. застр.; 12: АСУЭ МИР
93 | ПС 110/10 кВ Тютрино | ВЛ 10 кВ Полевой | ТП №018 | с.Бызово | ул. Новая 24 кв. | 1 | 1 | 0 | 11: индив. застр.; 12: АСУЭ МИР
94 | ПС 110/10 кВ Тютрино | ВЛ 10 кВ Полевой | ТП №018 | с.Бызово | ул. Новая 26 кв. | 1 |  | 1 | 7: 1; 11: индив. застр.; 12: АСУЭ МИР
95 | ПС 110/10 кВ Тютрино | ВЛ 10 кВ Полевой | ТП №018 | с.Бызово | ул. Новая 26 А кв. | 1 |  | 1 | 7: 1; 11: индив. застр.; 12: АСУЭ МИР
96 | ПС 110/10 кВ Тютрино | ВЛ 10 кВ Полевой | ТП №018 | с.Бызово | ул. Новая 8 кв. | 1 |  | 1 | 7: 1; 11: индив. застр.; 12: АСУЭ МИР
97 | ПС 110/10 кВ Тютрино | ВЛ 10 кВ Полевой | ТП №018 | с.Бызово | ул. Новая 6 кв. | 1 | 1 | 0 | 11: индив. застр.; 12: АСУЭ МИР
98 | ПС 110/10 кВ Тютрино | ВЛ 10 кВ Полевой | ТП №018 | с.Бызово | ул. Новая 34 кв. | 1 |  | 1 | 7: 1; 11: индив. застр.; 12: АСУЭ МИР
99 | ПС 110/10 кВ Тютрино | ВЛ 10 кВ Полевой | ТП №018 | с.Бызово | ул. Новая 4 кв. | 1 |  | 1 | 7: 1; 11: индив. застр.; 12: АСУЭ МИР
100 | ПС 110/10 кВ Тютрино | ВЛ 10 кВ Полевой | ТП №018 | с.Бызово | ул. Новая 40 кв. | 1 | 1 | 0 | 11: индив. застр.; 12: АСУЭ МИР
101 | ПС 110/10 кВ Тютрино | ВЛ 10 кВ Полевой | ТП №018 | с.Бызово | ул. Новая 46 кв. | 1 |  | 1 | 7: 1; 11: индив. застр.; 12: АСУЭ МИР
102 | ПС 110/10 кВ Тютрино | ВЛ 10 кВ Полевой | ТП №018 | с.Бызово | ул. Молодежная 58 кв. | 1 |  | 1 | 7: 1; 11: индив. застр.; 12: АСУЭ МИР
103 | ПС 110/35/10 кВ Упорово | ВЛ 10 кВ Бызово | ТП №265 | с.Бызово | ул. Береговая 6 кв. | 1 |  | 1 | 7: 1; 11: индив. застр.; 12: АСУЭ Энергомера, МИР
104 | ПС 110/35/10 кВ Упорово | ВЛ 10 кВ Бызово | ТП №345 | с.Бызово | ООО "Родник" магазин | 1 |  | 1 | 7: 1; 11: индив. застр.; 12: АСУЭ Энергомера
105 | ПС 110/35/10 кВ Упорово | ВЛ 10 кВ Бызово | ТП №345 | с.Бызово | МУП "РКХ-2 котельная | 1 |  | 1 | 7: 1; 11: индив. застр.; 12: АСУЭ Энергомера
106 | ПС 110/35/10 кВ Упорово | ВЛ 10 кВ Бызово | ТП №345 | с.Бызово | ул. Советская 40 кв. А | 1 |  | 1 | 7: 1; 11: индив. застр.; 12: АСУЭ Энергомера
107 | ПС 110/35/10 кВ Упорово | ВЛ 10 кВ Бызово | ТП №345 | с.Бызово | ул. Полевая 3 кв. А | 1 |  | 1 | 7: 1; 11: индив. застр.; 12: АСУЭ Энергомера
108 | ПС 110/35/10 кВ Упорово | ВЛ 10 кВ Бызово | ТП №345 | с.Бызово | ул. Полевая 7 кв. | 1 |  | 1 | 7: 1; 11: индив. застр.; 12: АСУЭ Энергомера
109 | ПС 110/35/10 кВ Упорово | ВЛ 10 кВ Бызово | ТП №345 | с.Бызово | ул. Полевая 11 кв. | 1 |  | 1 | 7: 1; 11: индив. застр.; 12: АСУЭ Энергомера
110 | ПС 110/35/10 кВ Упорово | ВЛ 10 кВ Бызово | ТП №345 | с.Бызово | Концентратор | 0 |  | 0
111 | ПС 110/35/10 кВ Упорово | ВЛ 10 кВ Бызово | ТП №500 | с.Бызово | ул. Центральная, 18 | 1 |  | 1 | 7: 1; 11: индив. застр.; 12: АСУЭ Echelon
112 | ПС 110/35/10 кВ Упорово | ВЛ 10 кВ Бызово | ТП №500 | с.Бызово | Концентратор | 0 |  | 0
26 | ПС 110/35/10 кВ Упорово |  |  | с.Бызово |  | 26 | 3 | 23 | 7: 23; 8: 0; 9: 0; 12: АСУЭ Энергомера, МИР, Echelon
113 | ПС 110/10 кВ Пятково | ВЛ 10 кВ Манай | ТП №237 | с.Верхнеманай | ул. Верхнеманайская 24 кв. | 1 |  | 1 | 7: 1; 11: индив. застр.; 12: АСУЭ МИР
27 | ПС 110/10 кВ Пятково |  |  | с.Верхнеманай |  | 1 | 0 | 1 | 7: 1; 8: 0; 9: 0; 12: АСУЭ МИР
114 | ПС 35/10 кВ Масали | ВЛ 10 кВ Дубровное | ТП №274 | с.Дубровное | ЗАО Нива-Агро стройка жилого дома | 1 |  | 1 | 7: 1; 11: индив. застр.; 12: АСУЭ Энергомера
115 | ПС 35/10 кВ Масали | ВЛ 10 кВ Дубровное | ТП №274 | с.Дубровное | ЗАО Нива-Агро стройка жилого дома | 1 |  | 1 | 7: 1; 11: индив. застр.; 12: АСУЭ Энергомера
116 | ПС 35/10 кВ Масали | ВЛ 10 кВ Дубровное | ТП №274 | с.Дубровное | ЗАО Нива-Агро стройка жилого дома | 1 |  | 1 | 7: 1; 11: индив. застр.; 12: АСУЭ Энергомера
117 | ПС 35/10 кВ Масали | ВЛ 10 кВ Дубровное | ТП №274 | с.Дубровное | ЗАО Нива-Агро стройка жилого дома | 1 |  | 1 | 7: 1; 11: индив. застр.; 12: АСУЭ Энергомера
118 | ПС 35/10 кВ Масали | ВЛ 10 кВ Дубровное | ТП №274 | с.Дубровное | ул. Лесная 26 кв. | 1 |  | 1 | 7: 1; 11: индив. застр.; 12: АСУЭ Энергомера
119 | ПС 35/10 кВ Масали | ВЛ 10 кВ Дубровное | ТП №274 | с.Дубровное | Концентратор | 0 |  | 0
120 | ПС 35/10 кВ Масали | ВЛ 10 кВ Дубровное | ТП №373 | с.Дубровное | ул. Лесная 22 кв. А | 1 |  | 1 | 7: 1; 11: индив. застр.; 12: АСУЭ Энергомера
121 | ПС 35/10 кВ Масали | ВЛ 10 кВ Дубровное | ТП №373 | с.Дубровное | Концентратор | 0 |  | 0
28 | ПС 35/10 кВ Масали |  |  | с.Дубровное |  | 6 | 0 | 6 | 7: 6; 8: 0; 9: 0; 12: АСУЭ Энергомера
140 | ПС 110/10 кВ Пятково | ВЛ 10 кВ Киселево | ТП №275 | с.Киселево | ул. Семкова 58 кв. | 1 |  | 1 | 7: 1; 11: индив. застр.; 12: АСУЭ МИР
141 | ПС 110/10 кВ Пятково | ВЛ 10 кВ Киселево | ТП №518 | с.Киселево | ул. Семкова 5 кв. 1 | 1 |  | 1 | 7: 1; 11: индив. застр.; 12: АСУЭ МИР
142 | ПС 110/10 кВ Пятково | ВЛ 10 кВ Киселево | ТП №518 | с.Киселево | ул. Семкова 16 кв. | 1 |  | 1 | 7: 1; 11: индив. застр.; 12: АСУЭ МИР
29 | ПС 110/10 кВ Пятково |  |  | с.Киселево |  | 3 | 0 | 3 | 7: 3; 8: 0; 9: 0; 12: АСУЭ МИР
143 | ПС 35/10 кВ Коркино | ВЛ 10 кВ Коркино | ТП №277 | с.Коркино | ул. Буденного 137 кв. | 1 |  | 1 | 7: 1; 11: индив. застр.; 12: АСУЭ Echelon
144 | ПС 35/10 кВ Коркино | ВЛ 10 кВ Коркино | ТП №277 | с.Коркино | Концентратор | 0 |  | 0
145 | ПС 35/10 кВ Коркино | ВЛ 10 кВ Коркино | ТП №504 | с.Коркино | ул. Советская 65 кв. | 1 |  | 1 | 7: 1; 11: индив. застр.; 12: АСУЭ Echelon
146 | ПС 35/10 кВ Коркино | ВЛ 10 кВ Коркино | ТП №504 | с.Коркино | Концентратор | 0 |  | 0
30 | ПС 35/10 кВ Коркино |  |  | с.Коркино |  | 2 | 0 | 2 | 7: 2; 8: 0; 9: 0; 12: АСУЭ Echelon
147 | ПС 110/10 кВ Пятково | ВЛ 10 кВ Пантелеевка | ТП №516 | с.Крашенинино | Детский сад отопление | 1 |  | 1 |  | 1 | 3 | на опоре | АСУЭ МИР | 150/5 | СИП 4*25
148 | ПС 110/10 кВ Пятково | ВЛ 10 кВ Пантелеевка | ТП №516 | с.Крашенинино | ул. Советская 29 | 1 |  | 1 | 7: 1; 11: индив. застр.; 12: АСУЭ МИР
149 | ПС 110/10 кВ Пятково | ВЛ 10 кВ Пантелеевка | ТП №556 | с.Крашенинино | Школа отопление | 1 |  | 1 |  | 1 | 3 | на опоре | АСУЭ МИР | 150/5 | СИП 4*25
31 | ПС 110/10 кВ Пятково |  |  | с.Крашенинино |  | 3 | 0 | 3 | 7: 1; 8: 2; 9: 6; 12: АСУЭ МИР
150 | ПС 110/35/10 кВ Ингалинка | ВЛ 10 кВ Комплекс | ТП №321 | с.Липиха | ул. пер. Заречный 5 кв. | 1 |  | 1 | 7: 1; 11: индив. застр.; 12: АСУЭ Echelon
151 | ПС 110/35/10 кВ Ингалинка | ВЛ 10 кВ Комплекс | ТП №321 | с.Липиха | ул. Свободы 15А Кудров | 1 |  | 1 | 7: 1; 11: индив. застр.; 12: АСУЭ Echelon
152 | ПС 110/35/10 кВ Ингалинка | ВЛ 10 кВ Комплекс | ТП №321 | с.Липиха | Концентратор | 0 |  | 0
153 | ПС 110/35/10 кВ Ингалинка | ВЛ 10 кВ Комплекс | ТП №554 | с.Липиха | ул. Первых Коммунаров 14 кв. | 1 |  | 1 | 7: 1; 11: индив. застр.; 12: АСУЭ Echelon
154 | ПС 110/35/10 кВ Ингалинка | ВЛ 10 кВ Комплекс | ТП №554 | с.Липиха | Концентратор | 0 |  | 0
155 | ПС 110/35/10 кВ Ингалинка | ВЛ 10 кВ Комплекс | ТП №559 | с.Липиха | ул. Бахтиярова 5 кв. 1 | 1 |  | 1 | 7: 1; 11: индив. застр.; 12: АСУЭ Echelon, МИР
32 | ПС 110/35/10 кВ Ингалинка |  |  | с.Липиха |  | 4 | 0 | 4 | 7: 4; 8: 0; 9: 0; 12: АСУЭ Echelon, МИР
179 | ПС 110/10 кВ Пятково | ВЛ 10 кВ Пятково | ТП №238 | с.Нижнеманай | Почта | 1 | 1 | 0 | 11: индив. застр.; 12: АСУЭ Echelon
180 | ПС 110/10 кВ Пятково | ВЛ 10 кВ Пятково | ТП №238 | с.Нижнеманай | Концентратор | 0 |  | 0
181 | ПС 110/10 кВ Пятково | ВЛ 10 кВ Пятково | ТП №523 | с.Нижнеманай | ООО "Агрокомплекс Манайский" стройка | 1 |  | 1 | 7: 1; 11: индив. застр.; 12: АСУЭ МИР
182 | ПС 110/10 кВ Пятково | ВЛ 10 кВ Пятково | ТП №523 | с.Нижнеманай | ул. Нижнеманайская 24 | 1 |  | 1 | 7: 1; 11: индив. застр.; 12: АСУЭ МИР
183 | ПС 110/10 кВ Пятково | ВЛ 10 кВ Пятково | ТП №523 | с.Нижнеманай | Концентратор | 0 |  | 0
33 | ПС 110/10 кВ Пятково |  |  | с.Нижнеманай |  | 3 | 1 | 2 | 7: 2; 8: 0; 9: 0; 12: АСУЭ Echelon, МИР
184 | ПС 35/10 кВ Коркино | ВЛ 10 кВ Одино | ТП №279 | с.Одино | ул. Северная 38 кв. | 1 |  | 1 | 7: 1; 11: индив. застр.; 12: АСУЭ МИР
34 | ПС 35/10 кВ Коркино |  |  | с.Одино |  | 1 | 0 | 1 | 7: 1; 8: 0; 9: 0; 12: АСУЭ МИР
185 | ПС 110/10 кВ Пятково | ВЛ 10 кВ Киселево | ТП №239 | с.Пятково | Детский сад | 1 |  | 1 |  | 1 | 3 | на опоре | АСУЭ Echelon | 100/5 | СИП 4*25
186 | ПС 110/10 кВ Пятково | ВЛ 10 кВ Киселево | ТП №239 | с.Пятково | МУП РКХ-2 котельная | 1 |  | 1 | 7: 1; 11: индив. застр.; 12: АСУЭ Echelon
187 | ПС 110/10 кВ Пятково | ВЛ 10 кВ Киселево | ТП №239 | с.Пятково | ул. Кооперативная 41 кв. А | 1 |  | 1 | 7: 1; 11: индив. застр.; 12: АСУЭ Echelon
188 | ПС 110/10 кВ Пятково | ВЛ 10 кВ Киселево | ТП №239 | с.Пятково | ул. Кооперативная 36 кв. | 1 |  | 1 | 7: 1; 11: индив. застр.; 12: АСУЭ Echelon
189 | ПС 110/10 кВ Пятково | ВЛ 10 кВ Киселево | ТП №239 | с.Пятково | Концентратор | 0 |  | 0
190 | ПС 110/10 кВ Пятково | ВЛ 10 кВ Пантелеевка | ТП №243 | с.Пятково | ул. Вишнякова 43 кв. | 1 |  | 1 | 7: 1; 11: индив. застр.; 12: АСУЭ Энергомера
191 | ПС 110/10 кВ Пятково | ВЛ 10 кВ Киселево | ТП №245 | с.Пятково | ул. пер. Ленина 8 кв. 2 | 1 |  | 1 | 7: 1; 11: индив. застр.; 12: АСУЭ Echelon
192 | ПС 110/10 кВ Пятково | ВЛ 10 кВ Киселево | ТП №245 | с.Пятково | Концентратор | 0 |  | 0
193 | ПС 110/10 кВ Пятково | ВЛ 10 кВ Пантелеевка | ТП №557 | с.Пятково | Школа | 1 |  | 1 |  | 1 | 3 | индив. застр. | АСУЭ МИР | 150/5 | СИП 4*25
35 | ПС 110/10 кВ Пятково |  |  | с.Пятково |  | 7 | 0 | 7 | 7: 5; 8: 2; 9: 6; 12: АСУЭ Echelon, МИР, Энергомера
194 | ПС 110/10 кВ Тютрино | ВЛ 10 кВ Скородум | ТП №216 | с.Скородум | Уличное освещение | 1 | 1 | 0 | 11: индив. застр.; 12: АСУЭ Энергомера, МИР
195 | ПС 110/10 кВ Тютрино | ВЛ 10 кВ Скородум | ТП №216 | с.Скородум | ул. пер.Луговой 4 кв. | 1 | 1 | 0 | 11: индив. застр.; 12: АСУЭ Энергомера, МИР
196 | ПС 110/10 кВ Тютрино | ВЛ 10 кВ Скородум | ТП №216 | с.Скородум | ул. пер.Луговой 18 кв. | 1 |  | 1 | 7: 1; 11: индив. застр.; 12: АСУЭ Энергомера, МИР
197 | ПС 110/10 кВ Тютрино | ВЛ 10 кВ Скородум | ТП №216 | с.Скородум | ул. Центральная 121 кв. | 1 |  | 1 | 7: 1; 11: индив. застр.; 12: АСУЭ Энергомера, МИР
198 | ПС 110/10 кВ Тютрино | ВЛ 10 кВ Скородум | ТП №216 | с.Скородум | ул. Центральная 125кв. | 1 |  | 1 | 7: 1; 11: индив. застр.; 12: АСУЭ Энергомера, МИР
199 | ПС 110/10 кВ Тютрино | ВЛ 10 кВ Скородум | ТП №216 | с.Скородум | ул. Центральная 127 кв. | 1 |  | 1 | 7: 1; 11: индив. застр.; 12: АСУЭ Энергомера, МИР
200 | ПС 110/10 кВ Тютрино | ВЛ 10 кВ Скородум | ТП №309 | с.Скородум | Детский сад | 1 |  | 1 |  | 1 | 3 | на опоре | АСУЭ Echelon | 100/5 | СИП 4*25
201 | ПС 110/10 кВ Тютрино | ВЛ 10 кВ Скородум | ТП №309 | с.Скородум | Уличное освещение | 1 | 1 | 0 | 11: индив. застр.; 12: АСУЭ Echelon
202 | ПС 110/10 кВ Тютрино | ВЛ 10 кВ Скородум | ТП №309 | с.Скородум | ориентир ул. Новая 2 | 1 |  | 1 | 7: 1; 11: индив. застр.; 12: АСУЭ Echelon
203 | ПС 110/10 кВ Тютрино | ВЛ 10 кВ Скородум | ТП №309 | с.Скородум | Концентратор | 0 |  | 0
36 | ПС 110/10 кВ Тютрино |  |  | с.Скородум |  | 9 | 3 | 6 | 7: 5; 8: 1; 9: 3; 12: АСУЭ Echelon, МИР, Энергомера
204 | ПС 110/35/10 кВ Емуртла | ВЛ 10 кВ Слободчики | ТП №088 | с.Слободчики | МУП РКХ-2 водоочистка | 1 | 1 | 0 | 11: индив. застр.; 12: АСУЭ Энергомера, МИР
205 | ПС 110/35/10 кВ Емуртла | ВЛ 10 кВ Слободчики | ТП №232 | с.Слободчики | СПК Емуртлинский стройка дома | 1 |  | 1 | 7: 1; 11: индив. застр.; 12: АСУЭ Энергомера
206 | ПС 110/35/10 кВ Емуртла | ВЛ 10 кВ Слободчики | ТП №232 | с.Слободчики | ул. Дорожная 1 кв. | 1 |  | 1 | 7: 1; 11: индив. застр.; 12: АСУЭ Энергомера
207 | ПС 110/35/10 кВ Емуртла | ВЛ 10 кВ Слободчики | ТП №232 | с.Слободчики | ул. Дорожная 10 кв. А | 1 |  | 1 | 7: 1; 11: индив. застр.; 12: АСУЭ Энергомера
208 | ПС 110/35/10 кВ Емуртла | ВЛ 10 кВ Слободчики | ТП №232 | с.Слободчики | ул. Заречная 2 кв. | 1 |  | 1 | 7: 1; 11: индив. застр.; 12: АСУЭ Энергомера
209 | ПС 110/35/10 кВ Емуртла | ВЛ 10 кВ Слободчики | ТП №232 | с.Слободчики | Концентратор | 0 |  | 0
37 | ПС 110/35/10 кВ Емуртла |  |  | с.Слободчики |  | 5 | 1 | 4 | 7: 4; 8: 0; 9: 0; 12: АСУЭ Энергомера, МИР
Упоровский РЭС |  |  |  | Итог: |  | 140 | 13 | 127 | 7: 115; 8: 12; 9: 36
ВСЕГО по Южному ТПО за 2019г | [5 empty] | 2000 | 643 | 1357 | 7: 1242; 8: 115; 9: 345
Ишимское ТПО
Абатский РЭС | bar: 7 to 12
1 | ПС 110/10 кВ Тушнолобово | ВЛ 10кВ Тушнолобово | 456 | Пайкова | ул. Береговая д. 1 | 1 | 1 | 0 | 11: индив. Застр.
2 | ПС 110/10 кВ Тушнолобово | ВЛ 10кВ Тушнолобово | 456 | Пайкова | ул. Береговая д. 2 | 1 | 1 | 0 | 11: индив. Застр.
3 | ПС 110/10 кВ Тушнолобово | ВЛ 10кВ Тушнолобово | 456 | Пайкова | ул. Береговая д. 4 | 1 | 1 | 0 | 11: индив. Застр.
4 | ПС 110/10 кВ Тушнолобово | ВЛ 10кВ Тушнолобово | 456 | Пайкова | ул. Береговая д. 6 | 1 | 1 | 0 | 11: индив. Застр.
5 | ПС 110/10 кВ Тушнолобово | ВЛ 10кВ Тушнолобово | 456 | Пайкова | ул. Береговая д. 8 | 1 | 1 | 0 | 11: индив. Застр.
6 | ПС 110/10 кВ Тушнолобово | ВЛ 10кВ Тушнолобово | 456 | Пайкова | ул. Центральная д. 4 | 1 | 1 | 0 | 11: индив. Застр.
| ПС 110/10 кВ Тушнолобово | ВЛ 10кВ Мирный | 566 | Пайкова |  | 1 | 1 | 0 | 11: индив. Застр.
| ПС 110/10 кВ Тушнолобово | ВЛ 10кВ Мирный | 566 | Пайкова |  | 1 | 1 | 0 | 11: индив. Застр.
| ПС 110/10 кВ Тушнолобово | ВЛ 10кВ Мирный | 566 | Пайкова |  | 1 | 1 | 0 | 11: индив. Застр.
| ПС 110/10 кВ Тушнолобово | ВЛ 10кВ Мирный | 566 | Пайкова |  | 1 | 1 | 0 | 11: индив. Застр.
| ПС 110/10 кВ Тушнолобово | ВЛ 10кВ Мирный | 566 | Пайкова |  | 1 | 1 | 0 | 11: индив. Застр.
| ПС 110/10 кВ Тушнолобово | ВЛ 10кВ Мирный | 566 | Пайкова |  | 1 | 1 | 0 | 11: индив. Застр.
| ПС 110/10 кВ Тушнолобово | ВЛ 10кВ Мирный | 566 | Пайкова |  | 1 | 1 | 0 | 11: индив. Застр.
| ПС 110/10 кВ Тушнолобово | ВЛ 10кВ Мирный | 436 | Пайкова |  | 1 | 1 | 0 | 11: индив. Застр.
| ПС 110/10 кВ Тушнолобово | ВЛ 10кВ Мирный | 436 | Пайкова |  | 1 | 1 | 0 | 11: индив. Застр.
| ПС 110/10 кВ Тушнолобово | ВЛ 10кВ Мирный | 436 | Пайкова |  | 1 | 1 | 0 | 11: индив. Застр.
| ПС 110/10 кВ Тушнолобово | ВЛ 10кВ Мирный | 436 | Пайкова |  | 1 | 1 | 0 | 11: индив. Застр.
| ПС 110/10 кВ Тушнолобово | ВЛ 10кВ Мирный | 436 | Пайкова |  | 1 | 1 | 0 | 11: индив. Застр.
| ПС 110/10 кВ Тушнолобово | ВЛ 10кВ Мирный | 436 | Пайкова |  | 1 | 1 | 0 | 11: индив. Застр.
| ПС 110/10 кВ Тушнолобово | ВЛ 10кВ Мирный | 436 | Пайкова |  | 1 | 1 | 0 | 11: индив. Застр.
| ПС 110/10 кВ Тушнолобово | ВЛ 10кВ Мирный | 436 | Пайкова |  | 1 | 1 | 0 | 11: индив. Застр.
| ПС 110/10 кВ Тушнолобово | ВЛ 10кВ Мирный | 436 | Пайкова |  | 1 | 1 | 0 | 11: индив. Застр.
| ПС 110/10 кВ Тушнолобово | ВЛ 10кВ Мирный | 436 | Пайкова |  | 1 | 1 | 0 | 11: индив. Застр.
| ПС 110/10 кВ Тушнолобово | ВЛ 10кВ Мирный | 436 | Пайкова |  | 1 | 1 | 0 | 11: индив. Застр.
| ПС 110/10 кВ Тушнолобово | ВЛ 10кВ Мирный | 436 | Пайкова |  | 1 | 1 | 0 | 11: индив. Застр.
| ПС 110/10 кВ Тушнолобово | ВЛ 10кВ Мирный | 436 | Пайкова |  | 1 | 1 | 0 | 11: индив. Застр.
| ПС 110/10 кВ Тушнолобово | ВЛ 10кВ Мирный | 436 | Пайкова |  | 1 | 1 | 0 | 11: индив. Застр.
| ПС 110/10 кВ Тушнолобово | ВЛ 10кВ Мирный | 436 | Пайкова |  | 1 | 1 | 0 | 11: индив. Застр.
| ПС 110/10 кВ Тушнолобово | ВЛ 10кВ Мирный | 436 | Пайкова |  | 1 | 1 | 0 | 11: индив. Застр.
| ПС 110/10 кВ Тушнолобово | ВЛ 10кВ Мирный | 436 | Пайкова |  | 1 | 1 | 0 | 11: индив. Застр.
| ПС 110/10 кВ Тушнолобово | ВЛ 10кВ Мирный | 436 | Пайкова |  | 1 | 1 | 0 | 11: индив. Застр.
| ПС 110/10 кВ Тушнолобово | ВЛ 10кВ Мирный | 436 | Пайкова |  | 1 | 1 | 0 | 11: индив. Застр.
| ПС 110/10 кВ Тушнолобово | ВЛ 10кВ Мирный | 436 | Пайкова |  | 1 | 1 | 0 | 11: индив. Застр.
| ПС 110/10 кВ Тушнолобово | ВЛ 10кВ Мирный | 436 | Пайкова |  | 1 | 1 | 0 | 11: индив. Застр.
| ПС 110/10 кВ Тушнолобово | ВЛ 10кВ Мирный | 436 | Пайкова |  | 1 | 1 | 0 | 11: индив. Застр.
| ПС 110/10 кВ Тушнолобово | ВЛ 10кВ Мирный | 436 | Пайкова |  | 1 | 1 | 0 | 11: индив. Застр.
| ПС 110/10 кВ Тушнолобово | ВЛ 10кВ Мирный | 436 | Пайкова |  | 1 | 1 | 0 | 11: индив. Застр.
| ПС 110/10 кВ Тушнолобово | ВЛ 10кВ Мирный | 436 | Пайкова |  | 1 | 1 | 0 | 11: индив. Застр.
| ПС 110/10 кВ Тушнолобово | ВЛ 10кВ Мирный | 436 | Пайкова |  | 1 | 1 | 0 | 11: индив. Застр.
| ПС 110/10 кВ Тушнолобово | ВЛ 10кВ Мирный | 436 | Пайкова |  | 1 | 1 | 0 | 11: индив. Застр.
| ПС 110/10 кВ Тушнолобово | ВЛ 10кВ Мирный | 436 | Пайкова |  | 1 | 1 | 0 | 11: индив. Застр.
| ПС 110/10 кВ Тушнолобово | ВЛ 10кВ Мирный | 436 | Пайкова |  | 1 | 1 | 0 | 11: индив. Застр.
| ПС 110/10 кВ Тушнолобово | ВЛ 10кВ Мирный | 436 | Пайкова |  | 1 | 1 | 0 | 11: индив. Застр.
| ПС 110/10 кВ Тушнолобово | ВЛ 10кВ Мирный | 436 | Пайкова |  | 1 | 1 | 0 | 11: индив. Застр.
| ПС 110/10 кВ Тушнолобово | ВЛ 10кВ Мирный | 436 | Пайкова |  | 1 | 1 | 0 | 11: индив. Застр.
| ПС 110/10 кВ Тушнолобово | ВЛ 10кВ Мирный | 436 | Пайкова |  | 1 | 1 | 0 | 11: индив. Застр.
| ПС 110/10 кВ Тушнолобово | ВЛ 10кВ Мирный | 436 | Пайкова |  | 1 | 1 | 0 | 11: индив. Застр.
| ПС 110/10 кВ Тушнолобово | ВЛ 10кВ Мирный | 436 | Пайкова |  | 1 | 1 | 0 | 11: индив. Застр.
| ПС 110/10 кВ Тушнолобово | ВЛ 10кВ Мирный | 436 | Пайкова |  | 1 | 1 | 0 | 11: индив. Застр.
| ПС 110/10 кВ Тушнолобово | ВЛ 10кВ Мирный | 436 | Пайкова |  | 1 | 1 | 0 | 11: индив. Застр.
| ПС 110/10 кВ Тушнолобово | ВЛ 10кВ Мирный | 436 | Пайкова |  | 1 | 1 | 0 | 11: индив. Застр.
| ПС 110/10 кВ Тушнолобово | ВЛ 10кВ Мирный | 436 | Пайкова |  | 1 | 1 | 0 | 11: индив. Застр.
| ПС 110/10 кВ Тушнолобово | ВЛ 10кВ Мирный | 436 | Пайкова |  | 1 | 1 | 0 | 11: индив. Застр.
| ПС 110/10 кВ Тушнолобово | ВЛ 10кВ Мирный | 436 | Пайкова |  | 1 | 1 | 0 | 11: индив. Застр.
| ПС 110/10 кВ Тушнолобово | ВЛ 10кВ Мирный | 436 | Пайкова |  | 1 | 1 | 0 | 11: индив. Застр.
| ПС 110/10 кВ Тушнолобово | ВЛ 10кВ Мирный | 436 | Пайкова |  | 1 | 1 | 0 | 11: индив. Застр.
| ПС 110/10 кВ Тушнолобово | ВЛ 10кВ Мирный | 436 | Пайкова |  | 1 | 1 | 0 | 11: индив. Застр.
| ПС 110/10 кВ Тушнолобово | ВЛ 10кВ Мирный | 436 | Пайкова |  | 1 | 1 | 0 | 11: индив. Застр.
| ПС 110/10 кВ Тушнолобово | ВЛ 10кВ Мирный | 436 | Пайкова |  | 1 | 1 | 0 | 11: индив. Застр.
| ПС 110/10 кВ Тушнолобово | ВЛ 10кВ Мирный | 436 | Пайкова |  | 1 | 1 | 0 | 11: индив. Застр.
| ПС 110/10 кВ Тушнолобово | ВЛ 10кВ Мирный | 436 | Пайкова |  | 1 | 1 | 0 | 11: индив. Застр.
| ПС 110/10 кВ Тушнолобово | ВЛ 10кВ Мирный | 436 | Пайкова |  | 1 | 1 | 0 | 11: индив. Застр.
| ПС 110/10 кВ Тушнолобово | ВЛ 10кВ Мирный | 436 | Пайкова |  | 1 | 1 | 0 | 11: индив. Застр.
| ПС 110/10 кВ Тушнолобово | ВЛ 10кВ Мирный | 436 | Пайкова |  | 1 |  | 1 | 7: 1; 11: индив. Застр.
| ПС 110/10 кВ Тушнолобово | ВЛ 10кВ Мирный | 566 | Пайкова |  | 1 | 1 | 0 | 11: индив. Застр.
| ПС 110/10 кВ Тушнолобово | ВЛ 10кВ Мирный | 436 | Пайкова |  | 1 | 1 | 0 | 11: индив. Застр.
| ПС 110/10 кВ Тушнолобово | ВЛ 10кВ Мирный | 436 | Пайкова |  | 1 |  | 1 | 7: 1; 11: индив. Застр.
| ПС 110/10 кВ Тушнолобово | ВЛ 10кВ Мирный | 458 | Пайкова |  | 1 |  | 1 | 7: 1; 11: индив. Застр.
| ПС 110/10 кВ Тушнолобово | ВЛ 10кВ Мирный | 436 | Пайкова |  | 1 | 1 | 0 | 11: индив. Застр.
| ПС 110/10 кВ Тушнолобово | ВЛ 10кВ Мирный | 436 | Пайкова |  | 1 |  | 1 | 7: 1; 11: индив. Застр.
1 | ПС 110/10 кВ Тушнолобово | ВЛ 10кВ Мирный |  | д.Пайково |  | 64 | 60 | 4 | 7: 4; 8: 0; 9: 0
| ПС 110/10 кВ Тушнолобово | ВЛ 10кВ Болдырево | 2174 | Сысоева |  | 1 | 1 | 0 | 11: индив. Застр.
| ПС 110/10 кВ Тушнолобово | ВЛ 10кВ Болдырево | 2174 | Сысоева |  | 1 | 1 | 0 | 11: индив. Застр.
| ПС 110/10 кВ Тушнолобово | ВЛ 10кВ Болдырево | 2174 | Сысоева |  | 1 | 1 | 0 | 11: индив. Застр.
| ПС 110/10 кВ Тушнолобово | ВЛ 10кВ Болдырево | 2174 | Сысоева |  | 1 | 1 | 0 | 11: индив. Застр.
| ПС 110/10 кВ Тушнолобово | ВЛ 10кВ Болдырево | 2174 | Сысоева |  | 1 | 1 | 0 | 11: индив. Застр.
| ПС 110/10 кВ Тушнолобово | ВЛ 10кВ Болдырево | 2174 | Сысоева |  | 1 | 1 | 0 | 11: индив. Застр.
| ПС 110/10 кВ Тушнолобово | ВЛ 10кВ Болдырево | 2174 | Сысоева |  | 1 | 1 | 0 | 11: индив. Застр.
| ПС 110/10 кВ Тушнолобово | ВЛ 10кВ Болдырево | 2174 | Сысоева |  | 1 | 1 | 0 | 11: индив. Застр.
| ПС 110/10 кВ Тушнолобово | ВЛ 10кВ Болдырево | 2174 | Сысоева |  | 1 | 1 | 0 | 11: индив. Застр.
| ПС 110/10 кВ Тушнолобово | ВЛ 10кВ Болдырево | 2174 | Сысоева |  | 1 | 1 | 0 | 11: индив. Застр.
| ПС 110/10 кВ Тушнолобово | ВЛ 10кВ Болдырево | 2174 | Сысоева |  | 1 | 1 | 0 | 11: индив. Застр.
| ПС 110/10 кВ Тушнолобово | ВЛ 10кВ Болдырево | 2174 | Сысоева |  | 1 | 1 | 0 | 11: индив. Застр.
| ПС 110/10 кВ Тушнолобово | ВЛ 10кВ Болдырево | 2174 | Сысоева |  | 1 | 1 | 0 | 11: индив. Застр.
| ПС 110/10 кВ Тушнолобово | ВЛ 10кВ Болдырево | 2174 | Сысоева |  | 1 | 1 | 0 | 11: индив. Застр.
| ПС 110/10 кВ Тушнолобово | ВЛ 10кВ Болдырево | 482 | Сысоева |  | 1 | 1 | 0 | 11: индив. Застр.
| ПС 110/10 кВ Тушнолобово | ВЛ 10кВ Болдырево | 2174 | Сысоева |  | 1 | 1 | 0 | 11: индив. Застр.
| ПС 110/10 кВ Тушнолобово | ВЛ 10кВ Болдырево | 2174 | Сысоева |  | 1 | 1 | 0 | 11: индив. Застр.
| ПС 110/10 кВ Тушнолобово | ВЛ 10кВ Болдырево | 2174 | Сысоева |  | 1 | 1 | 0 | 11: индив. Застр.
| ПС 110/10 кВ Тушнолобово | ВЛ 10кВ Болдырево | 2174 | Сысоева |  | 1 | 1 | 0 | 11: индив. Застр.
| ПС 110/10 кВ Тушнолобово | ВЛ 10кВ Болдырево | 2174 | Сысоева |  | 1 | 1 | 0 | 11: индив. Застр.
| ПС 110/10 кВ Тушнолобово | ВЛ 10кВ Болдырево | 2174 | Сысоева |  | 1 | 1 | 0 | 11: индив. Застр.
| ПС 110/10 кВ Тушнолобово | ВЛ 10кВ Болдырево | 482 | Сысоева |  | 1 | 1 | 0 | 11: индив. Застр.
| ПС 110/10 кВ Тушнолобово | ВЛ 10кВ Болдырево | 482 | Сысоева |  | 1 | 1 | 0 | 11: индив. Застр.
| ПС 110/10 кВ Тушнолобово | ВЛ 10кВ Болдырево | 482 | Сысоева |  | 1 | 1 | 0 | 11: индив. Застр.
| ПС 110/10 кВ Тушнолобово | ВЛ 10кВ Болдырево | 482 | Сысоева |  | 1 | 1 | 0 | 11: индив. Застр.
| ПС 110/10 кВ Тушнолобово | ВЛ 10кВ Болдырево | 482 | Сысоева |  | 1 | 1 | 0 | 11: индив. Застр.
| ПС 110/10 кВ Тушнолобово | ВЛ 10кВ Болдырево | 482 | Сысоева |  | 1 | 1 | 0 | 11: индив. Застр.
| ПС 110/10 кВ Тушнолобово | ВЛ 10кВ Болдырево | 482 | Сысоева |  | 1 |  | 1 | 7: 1; 11: индив. Застр.
| ПС 110/10 кВ Тушнолобово | ВЛ 10кВ Болдырево | 482 | Сысоева |  | 1 | 1 | 0 | 11: индив. Застр.
| ПС 110/10 кВ Тушнолобово | ВЛ 10кВ Болдырево | 482 | Сысоева |  | 1 | 1 | 0 | 11: индив. Застр.
| ПС 110/10 кВ Тушнолобово | ВЛ 10кВ Болдырево | 482 | Сысоева |  | 1 | 1 | 0 | 11: индив. Застр.
| ПС 110/10 кВ Тушнолобово | ВЛ 10кВ Болдырево | 482 | Сысоева |  | 1 | 1 | 0 | 11: индив. Застр.
| ПС 110/10 кВ Тушнолобово | ВЛ 10кВ Болдырево | 482 | Сысоева |  | 1 | 1 | 0 | 11: индив. Застр.
| ПС 110/10 кВ Тушнолобово | ВЛ 10кВ Болдырево | 482 | Сысоева |  | 1 | 1 | 0 | 11: индив. Застр.
| ПС 110/10 кВ Тушнолобово | ВЛ 10кВ Болдырево | 482 | Сысоева |  | 1 | 1 | 0 | 11: индив. Застр.
| ПС 110/10 кВ Тушнолобово | ВЛ 10кВ Болдырево | 482 | Сысоева |  | 1 | 1 | 0 | 11: индив. Застр.
| ПС 110/10 кВ Тушнолобово | ВЛ 10кВ Болдырево | 482 | Сысоева |  | 1 | 1 | 0 | 11: индив. Застр.
| ПС 110/10 кВ Тушнолобово | ВЛ 10кВ Болдырево | 482 | Сысоева |  | 1 | 1 | 0 | 11: индив. Застр.
| ПС 110/10 кВ Тушнолобово | ВЛ 10кВ Болдырево | 482 | Сысоева |  | 1 | 1 | 0 | 11: индив. Застр.
| ПС 110/10 кВ Тушнолобово | ВЛ 10кВ Болдырево | 482 | Сысоева |  | 1 | 1 | 0 | 11: индив. Застр.
| ПС 110/10 кВ Тушнолобово | ВЛ 10кВ Болдырево | 482 | Сысоева |  | 1 | 1 | 0 | 11: индив. Застр.
| ПС 110/10 кВ Тушнолобово | ВЛ 10кВ Болдырево | 482 | Сысоева |  | 1 | 1 | 0 | 11: индив. Застр.
| ПС 110/10 кВ Тушнолобово | ВЛ 10кВ Болдырево | 482 | Сысоева |  | 1 | 1 | 0 | 11: индив. Застр.
| ПС 110/10 кВ Тушнолобово | ВЛ 10кВ Болдырево | 482 | Сысоева |  | 1 | 1 | 0 | 11: индив. Застр.
| ПС 110/10 кВ Тушнолобово | ВЛ 10кВ Болдырево | 2174 | Сысоева |  | 1 | 1 | 0 | 11: индив. Застр.
| ПС 110/10 кВ Тушнолобово | ВЛ 10кВ Болдырево | 482 | Сысоева |  | 1 |  | 1 | 7: 1; 11: индив. Застр.
| ПС 110/10 кВ Тушнолобово | ВЛ 10кВ Болдырево | 482 | Сысоева |  | 1 | 1 | 0 | 11: индив. Застр.
| ПС 110/10 кВ Тушнолобово | ВЛ 10кВ Болдырево | 2174 | Сысоева |  | 1 |  | 1 | 7: 1; 11: индив. Застр.
| ПС 110/10 кВ Тушнолобово | ВЛ 10кВ Болдырево | 449 | Сысоева |  | 1 |  | 1 | 7: 1; 11: индив. Застр.
| ПС 110/10 кВ Тушнолобово | ВЛ 10кВ Болдырево | 482 | Сысоева |  | 1 | 1 | 0 | 11: индив. Застр.
2 | ПС 110/10 кВ Тушнолобово | ВЛ 10кВ Болдырево |  | д.Сысоева |  | 50 | 46 | 4 | 7: 4; 8: 0; 9: 0
| ПС '110/10кВ Банниково | ВЛ 10кВ Сычёво | 490 | Сычево |  | 1 | 1 | 0 | 11: индив. Застр.
| ПС '110/10кВ Банниково | ВЛ 10кВ Сычёво | 490 | Сычево |  | 1 | 1 | 0 | 11: индив. Застр.
| ПС '110/10кВ Банниково | ВЛ 10кВ Сычёво | 490 | Сычево |  | 1 | 1 | 0 | 11: индив. Застр.
| ПС '110/10кВ Банниково | ВЛ 10кВ Сычёво | 490 | Сычево |  | 1 | 1 | 0 | 11: индив. Застр.
| ПС '110/10кВ Банниково | ВЛ 10кВ Сычёво | 490 | Сычево |  | 1 | 1 | 0 | 11: индив. Застр.
| ПС '110/10кВ Банниково | ВЛ 10кВ Сычёво | 490 | Сычево |  | 1 | 1 | 0 | 11: индив. Застр.
| ПС '110/10кВ Банниково | ВЛ 10кВ Сычёво | 490 | Сычево |  | 1 | 1 | 0 | 11: индив. Застр.
| ПС '110/10кВ Банниково | ВЛ 10кВ Сычёво | 490 | Сычево |  | 1 | 1 | 0 | 11: индив. Застр.
| ПС '110/10кВ Банниково | ВЛ 10кВ Сычёво | 490 | Сычево |  | 1 | 1 | 0 | 11: индив. Застр.
| ПС '110/10кВ Банниково | ВЛ 10кВ Сычёво | 490 | Сычево |  | 1 | 1 | 0 | 11: индив. Застр.
| ПС '110/10кВ Банниково | ВЛ 10кВ Сычёво | 490 | Сычево |  | 1 | 1 | 0 | 11: индив. Застр.
| ПС '110/10кВ Банниково | ВЛ 10кВ Сычёво | 490 | Сычево |  | 1 | 1 | 0 | 11: индив. Застр.
| ПС '110/10кВ Банниково | ВЛ 10кВ Сычёво | 490 | Сычево |  | 1 | 1 | 0 | 11: индив. Застр.
| ПС '110/10кВ Банниково | ВЛ 10кВ Сычёво | 490 | Сычево |  | 1 | 1 | 0 | 11: индив. Застр.
| ПС '110/10кВ Банниково | ВЛ 10кВ Сычёво | 490 | Сычево |  | 1 | 1 | 0 | 11: индив. Застр.
| ПС '110/10кВ Банниково | ВЛ 10кВ Сычёво | 490 | Сычево |  | 1 | 1 | 0 | 11: индив. Застр.
| ПС '110/10кВ Банниково | ВЛ 10кВ Сычёво | 490 | Сычево |  | 1 | 1 | 0 | 11: индив. Застр.
| ПС '110/10кВ Банниково | ВЛ 10кВ Сычёво | 490 | Сычево |  | 1 | 1 | 0 | 11: индив. Застр.
| ПС '110/10кВ Банниково | ВЛ 10кВ Сычёво | 490 | Сычево |  | 1 | 1 | 0 | 11: индив. Застр.
| ПС '110/10кВ Банниково | ВЛ 10кВ Сычёво | 490 | Сычево |  | 1 | 1 | 0 | 11: индив. Застр.
| ПС '110/10кВ Банниково | ВЛ 10кВ Сычёво | 490 | Сычево |  | 1 | 1 | 0 | 11: индив. Застр.
| ПС '110/10кВ Банниково | ВЛ 10кВ Сычёво | 490 | Сычево |  | 1 | 1 | 0 | 11: индив. Застр.
| ПС '110/10кВ Банниково | ВЛ 10кВ Сычёво | 490 | Сычево |  | 1 | 1 | 0 | 11: индив. Застр.
| ПС '110/10кВ Банниково | ВЛ 10кВ Сычёво | 490 | Сычево |  | 1 | 1 | 0 | 11: индив. Застр.
| ПС '110/10кВ Банниково | ВЛ 10кВ Сычёво | 490 | Сычево |  | 1 | 1 | 0 | 11: индив. Застр.
| ПС '110/10кВ Банниково | ВЛ 10кВ Сычёво | 490 | Сычево |  | 1 | 1 | 0 | 11: индив. Застр.
| ПС '110/10кВ Банниково | ВЛ 10кВ Сычёво | 490 | Сычево |  | 1 | 1 | 0 | 11: индив. Застр.
| ПС '110/10кВ Банниково | ВЛ 10кВ Сычёво | 490 | Сычево |  | 1 | 1 | 0 | 11: индив. Застр.
| ПС '110/10кВ Банниково | ВЛ 10кВ Сычёво | 377 | Сычево |  | 1 | 1 | 0 | 11: индив. Застр.
| ПС '110/10кВ Банниково | ВЛ 10кВ Сычёво | 377 | Сычево |  | 1 | 1 | 0 | 11: индив. Застр.
| ПС '110/10кВ Банниково | ВЛ 10кВ Сычёво | 377 | Сычево |  | 1 | 1 | 0 | 11: индив. Застр.
| ПС '110/10кВ Банниково | ВЛ 10кВ Сычёво | 377 | Сычево |  | 1 | 1 | 0 | 11: индив. Застр.
| ПС '110/10кВ Банниково | ВЛ 10кВ Сычёво | 377 | Сычево |  | 1 | 1 | 0 | 11: индив. Застр.
| ПС '110/10кВ Банниково | ВЛ 10кВ Сычёво | 377 | Сычево |  | 1 | 1 | 0 | 11: индив. Застр.
| ПС '110/10кВ Банниково | ВЛ 10кВ Сычёво | 377 | Сычево |  | 1 | 1 | 0 | 11: индив. Застр.
| ПС '110/10кВ Банниково | ВЛ 10кВ Сычёво | 377 | Сычево |  | 1 | 1 | 0 | 11: индив. Застр.
| ПС '110/10кВ Банниково | ВЛ 10кВ Сычёво | 377 | Сычево |  | 1 | 1 | 0 | 11: индив. Застр.
| ПС '110/10кВ Банниково | ВЛ 10кВ Сычёво | 377 | Сычево |  | 1 | 1 | 0 | 11: индив. Застр.
| ПС '110/10кВ Банниково | ВЛ 10кВ Сычёво | 377 | Сычево |  | 1 | 1 | 0 | 11: индив. Застр.
| ПС '110/10кВ Банниково | ВЛ 10кВ Сычёво | 377 | Сычево |  | 1 | 1 | 0 | 11: индив. Застр.
| ПС '110/10кВ Банниково | ВЛ 10кВ Сычёво | 377 | Сычево |  | 1 | 1 | 0 | 11: индив. Застр.
| ПС '110/10кВ Банниково | ВЛ 10кВ Сычёво | 377 | Сычево |  | 1 | 1 | 0 | 11: индив. Застр.
| ПС '110/10кВ Банниково | ВЛ 10кВ Сычёво | 377 | Сычево |  | 1 | 1 | 0 | 11: индив. Застр.
| ПС '110/10кВ Банниково | ВЛ 10кВ Сычёво | 377 | Сычево |  | 1 | 1 | 0 | 11: индив. Застр.
| ПС '110/10кВ Банниково | ВЛ 10кВ Сычёво | 377 | Сычево |  | 1 | 1 | 0 | 11: индив. Застр.
| ПС '110/10кВ Банниково | ВЛ 10кВ Сычёво | 377 | Сычево |  | 1 | 1 | 0 | 11: индив. Застр.
| ПС '110/10кВ Банниково | ВЛ 10кВ Сычёво | 377 | Сычево |  | 1 | 1 | 0 | 11: индив. Застр.
| ПС '110/10кВ Банниково | ВЛ 10кВ Сычёво | 377 | Сычево |  | 1 | 1 | 0 | 11: индив. Застр.
| ПС '110/10кВ Банниково | ВЛ 10кВ Сычёво | 377 | Сычево |  | 1 | 1 | 0 | 11: индив. Застр.
| ПС '110/10кВ Банниково | ВЛ 10кВ Сычёво | 377 | Сычево |  | 1 | 1 | 0 | 11: индив. Застр.
| ПС '110/10кВ Банниково | ВЛ 10кВ Сычёво | 377 | Сычево |  | 1 | 1 | 0 | 11: индив. Застр.
| ПС '110/10кВ Банниково | ВЛ 10кВ Сычёво | 377 | Сычево |  | 1 | 1 | 0 | 11: индив. Застр.
| ПС '110/10кВ Банниково | ВЛ 10кВ Сычёво | 377 | Сычево |  | 1 | 1 | 0 | 11: индив. Застр.
| ПС '110/10кВ Банниково | ВЛ 10кВ Сычёво | 377 | Сычево |  | 1 | 1 | 0 | 11: индив. Застр.
| ПС '110/10кВ Банниково | ВЛ 10кВ Сычёво | 377 | Сычево |  | 1 | 1 | 0 | 11: индив. Застр.
| ПС '110/10кВ Банниково | ВЛ 10кВ Сычёво | 377 | Сычево |  | 1 | 1 | 0 | 11: индив. Застр.
| ПС '110/10кВ Банниково | ВЛ 10кВ Сычёво | 377 | Сычево |  | 1 | 1 | 0 | 11: индив. Застр.
| ПС '110/10кВ Банниково | ВЛ 10кВ Сычёво | 377 | Сычево |  | 1 | 1 | 0 | 11: индив. Застр.
| ПС '110/10кВ Банниково | ВЛ 10кВ Сычёво | 377 | Сычево |  | 1 | 1 | 0 | 11: индив. Застр.
| ПС '110/10кВ Банниково | ВЛ 10кВ Сычёво | 377 | Сычево |  | 1 | 1 | 0 | 11: индив. Застр.
| ПС '110/10кВ Банниково | ВЛ 10кВ Сычёво | 377 | Сычево |  | 1 | 1 | 0 | 11: индив. Застр.
| ПС '110/10кВ Банниково | ВЛ 10кВ Сычёво | 377 | Сычево |  | 1 | 1 | 0 | 11: индив. Застр.
| ПС '110/10кВ Банниково | ВЛ 10кВ Сычёво | 377 | Сычево |  | 1 | 1 | 0 | 11: индив. Застр.
| ПС '110/10кВ Банниково | ВЛ 10кВ Сычёво | 377 | Сычево |  | 1 | 1 | 0 | 11: индив. Застр.
| ПС '110/10кВ Банниково | ВЛ 10кВ Сычёво | 377 | Сычево |  | 1 | 1 | 0 | 11: индив. Застр.
| ПС '110/10кВ Банниково | ВЛ 10кВ Сычёво | 377 | Сычево |  | 1 | 1 | 0 | 11: индив. Застр.
| ПС '110/10кВ Банниково | ВЛ 10кВ Сычёво | 377 | Сычево |  | 1 | 1 | 0 | 11: индив. Застр.
| ПС '110/10кВ Банниково | ВЛ 10кВ Сычёво | 377 | Сычево |  | 1 | 1 | 0 | 11: индив. Застр.
| ПС '110/10кВ Банниково | ВЛ 10кВ Сычёво | 491 | Сычево |  | 1 |  | 1 | 7: 1; 11: индив. Застр.
| ПС '110/10кВ Банниково | ВЛ 10кВ Сычёво | 377 | Сычево |  | 1 | 1 | 0 | 11: индив. Застр.
| ПС '110/10кВ Банниково | ВЛ 10кВ Сычёво | 490 | Сычево |  | 1 | 1 | 0 | 11: индив. Застр.
| ПС '110/10кВ Банниково | ВЛ 10кВ Сычёво | 377 | Сычево |  | 1 | 1 | 0 | 11: индив. Застр.
| ПС '110/10кВ Банниково | ВЛ 10кВ Сычёво | 490 | Сычево |  | 1 | 1 | 0 | 11: индив. Застр.
| ПС '110/10кВ Банниково | ВЛ 10кВ Сычёво | 377 | Сычево |  | 1 |  | 1 | 7: 1; 11: индив. Застр.
| ПС '110/10кВ Банниково | ВЛ 10кВ Сычёво | 377 | Сычево |  | 1 |  | 1 | 7: 1; 11: индив. Застр.
| ПС '110/10кВ Банниково | ВЛ 10кВ Сычёво | 377 | Сычево |  | 1 |  | 1 | 7: 1; 11: индив. Застр.
| ПС '110/10кВ Банниково | ВЛ 10кВ Сычёво | 490 | Сычево |  | 1 |  | 1 | 7: 1; 11: индив. Застр.
3 | ПС '110/10кВ Банниково | ВЛ 10кВ Сычёво |  | c.Сычёво |  | 77 | 72 | 5 | 7: 5; 8: 0; 9: 0
| ПС '110/10кВ Ощепково | ВЛ 10кВ Юрга | 373 | Черемшанка |  | 1 | 1 | 0 | 11: индив. Застр.
| ПС '110/10кВ Ощепково | ВЛ 10кВ Юрга | 373 | Черемшанка |  | 1 | 1 | 0 | 11: индив. Застр.
| ПС '110/10кВ Ощепково | ВЛ 10кВ Юрга | 373 | Черемшанка |  | 1 | 1 | 0 | 11: индив. Застр.
| ПС '110/10кВ Ощепково | ВЛ 10кВ Юрга | 373 | Черемшанка |  | 1 | 1 | 0 | 11: индив. Застр.
| ПС '110/10кВ Ощепково | ВЛ 10кВ Юрга | 373 | Черемшанка |  | 1 | 1 | 0 | 11: индив. Застр.
| ПС '110/10кВ Ощепково | ВЛ 10кВ Юрга | 373 | Черемшанка |  | 1 | 1 | 0 | 11: индив. Застр.
| ПС '110/10кВ Ощепково | ВЛ 10кВ Юрга | 373 | Черемшанка |  | 1 | 1 | 0 | 11: индив. Застр.
| ПС '110/10кВ Ощепково | ВЛ 10кВ Юрга | 373 | Черемшанка |  | 1 | 1 | 0 | 11: индив. Застр.
| ПС '110/10кВ Ощепково | ВЛ 10кВ Юрга | 373 | Черемшанка |  | 1 | 1 | 0 | 11: индив. Застр.
| ПС '110/10кВ Ощепково | ВЛ 10кВ Юрга | 373 | Черемшанка |  | 1 | 1 | 0 | 11: индив. Застр.
| ПС '110/10кВ Ощепково | ВЛ 10кВ Юрга | 373 | Черемшанка |  | 1 | 1 | 0 | 11: индив. Застр.
| ПС '110/10кВ Ощепково | ВЛ 10кВ Юрга | 373 | Черемшанка |  | 1 | 1 | 0 | 11: индив. Застр.
| ПС '110/10кВ Ощепково | ВЛ 10кВ Юрга | 373 | Черемшанка |  | 1 | 1 | 0 | 11: индив. Застр.
| ПС '110/10кВ Ощепково | ВЛ 10кВ Юрга | 373 | Черемшанка |  | 1 | 1 | 0 | 11: индив. Застр.
| ПС '110/10кВ Ощепково | ВЛ 10кВ Юрга | 373 | Черемшанка |  | 1 | 1 | 0 | 11: индив. Застр.
| ПС '110/10кВ Ощепково | ВЛ 10кВ Юрга | 373 | Черемшанка |  | 1 | 1 | 0 | 11: индив. Застр.
| ПС '110/10кВ Ощепково | ВЛ 10кВ Юрга | 373 | Черемшанка |  | 1 | 1 | 0 | 11: индив. Застр.
| ПС '110/10кВ Ощепково | ВЛ 10кВ Юрга | 373 | Черемшанка |  | 1 | 1 | 0 | 11: индив. Застр.
| ПС '110/10кВ Ощепково | ВЛ 10кВ Юрга | 373 | Черемшанка |  | 1 | 1 | 0 | 11: индив. Застр.
| ПС '110/10кВ Ощепково | ВЛ 10кВ Юрга | 373 | Черемшанка |  | 1 | 1 | 0 | 11: индив. Застр.
| ПС '110/10кВ Ощепково | ВЛ 10кВ Юрга | 373 | Черемшанка |  | 1 | 1 | 0 | 11: индив. Застр.
| ПС '110/10кВ Ощепково | ВЛ 10кВ Юрга | 373 | Черемшанка |  | 1 | 1 | 0 | 11: индив. Застр.
| ПС '110/10кВ Ощепково | ВЛ 10кВ Юрга | 373 | Черемшанка |  | 1 | 1 | 0 | 11: индив. Застр.
| ПС '110/10кВ Ощепково | ВЛ 10кВ Юрга | 373 | Черемшанка |  | 1 | 1 | 0 | 11: индив. Застр.
| ПС '110/10кВ Ощепково | ВЛ 10кВ Юрга | 373 | Черемшанка |  | 1 | 1 | 0 | 11: индив. Застр.
| ПС '110/10кВ Ощепково | ВЛ 10кВ Юрга | 373 | Черемшанка |  | 1 | 1 | 0 | 11: индив. Застр.
| ПС '110/10кВ Ощепково | ВЛ 10кВ Юрга | 373 | Черемшанка |  | 1 | 1 | 0 | 11: индив. Застр.
| ПС '110/10кВ Ощепково | ВЛ 10кВ Юрга | 373 | Черемшанка |  | 1 |  | 1 | 7: 1; 11: индив. Застр.
| ПС '110/10кВ Ощепково | ВЛ 10кВ Юрга | 373 | Черемшанка |  | 1 | 1 | 0 | 11: индив. Застр.
| ПС '110/10кВ Ощепково | ВЛ 10кВ Юрга | 333 | Черемшанка |  | 1 |  | 1 | 7: 1; 11: индив. Застр.
| ПС '110/10кВ Ощепково | ВЛ 10кВ Юрга | 333 | Черемшанка |  | 1 |  | 1 | 7: 1; 11: индив. Застр.
| ПС '110/10кВ Ощепково | ВЛ 10кВ Юрга | 333 | Черемшанка |  | 1 |  | 1 | 7: 1; 11: индив. Застр.
| ПС '110/10кВ Ощепково | ВЛ 10кВ Юрга | 373 | Черемшанка |  | 1 |  | 1 | 7: 1; 11: индив. Застр.
| ПС '110/10кВ Ощепково | ВЛ 10кВ Юрга | 373 | Черемшанка |  | 1 | 1 | 0 | 11: индив. Застр.
| ПС '110/10кВ Ощепково | ВЛ 10кВ Юрга | 333 | Черемшанка |  | 1 | 1 | 0 | 11: индив. Застр.
4 | ПС '110/10кВ Ощепково | ВЛ 10кВ Юрга |  | д.Черемшанка |  | 35 | 30 | 5 | 7: 5; 8: 0; 9: 0
| ПС '110/10кВ Абатск | ВЛ 10кВ Речкуново | 359 | Шипунова |  | 1 | 1 | 0 | 11: индив. Застр.
| ПС '110/10кВ Абатск | ВЛ 10кВ Речкуново | 359 | Шипунова |  | 1 | 1 | 0 | 11: индив. Застр.
| ПС '110/10кВ Абатск | ВЛ 10кВ Речкуново | 359 | Шипунова |  | 1 | 1 | 0 | 11: индив. Застр.
| ПС '110/10кВ Абатск | ВЛ 10кВ Речкуново | 359 | Шипунова |  | 1 | 1 | 0 | 11: индив. Застр.
| ПС '110/10кВ Абатск | ВЛ 10кВ Речкуново | 359 | Шипунова |  | 1 | 1 | 0 | 11: индив. Застр.
| ПС '110/10кВ Абатск | ВЛ 10кВ Речкуново | 359 | Шипунова |  | 1 | 1 | 0 | 11: индив. Застр.
| ПС '110/10кВ Абатск | ВЛ 10кВ Речкуново | 359 | Шипунова |  | 1 | 1 | 0 | 11: индив. Застр.
| ПС '110/10кВ Абатск | ВЛ 10кВ Речкуново | 359 | Шипунова |  | 1 | 1 | 0 | 11: индив. Застр.
| ПС '110/10кВ Абатск | ВЛ 10кВ Речкуново | 359 | Шипунова |  | 1 | 1 | 0 | 11: индив. Застр.
| ПС '110/10кВ Абатск | ВЛ 10кВ Речкуново | 359 | Шипунова |  | 1 | 1 | 0 | 11: индив. Застр.
| ПС '110/10кВ Абатск | ВЛ 10кВ Речкуново | 359 | Шипунова |  | 1 | 1 | 0 | 11: индив. Застр.
| ПС '110/10кВ Абатск | ВЛ 10кВ Речкуново | 359 | Шипунова |  | 1 | 1 | 0 | 11: индив. Застр.
| ПС '110/10кВ Абатск | ВЛ 10кВ Речкуново | 359 | Шипунова |  | 1 | 1 | 0 | 11: индив. Застр.
| ПС '110/10кВ Абатск | ВЛ 10кВ Речкуново | 359 | Шипунова |  | 1 | 1 | 0 | 11: индив. Застр.
| ПС '110/10кВ Абатск | ВЛ 10кВ Речкуново | 359 | Шипунова |  | 1 | 1 | 0 | 11: индив. Застр.
| ПС '110/10кВ Абатск | ВЛ 10кВ Речкуново | 359 | Шипунова |  | 1 | 1 | 0 | 11: индив. Застр.
| ПС '110/10кВ Абатск | ВЛ 10кВ Речкуново | 359 | Шипунова |  | 1 | 1 | 0 | 11: индив. Застр.
| ПС '110/10кВ Абатск | ВЛ 10кВ Речкуново | 359 | Шипунова |  | 1 | 1 | 0 | 11: индив. Застр.
| ПС '110/10кВ Абатск | ВЛ 10кВ Речкуново | 359 | Шипунова |  | 1 | 1 | 0 | 11: индив. Застр.
| ПС '110/10кВ Абатск | ВЛ 10кВ Речкуново | 359 | Шипунова |  | 1 | 1 | 0 | 11: индив. Застр.
| ПС '110/10кВ Абатск | ВЛ 10кВ Речкуново | 359 | Шипунова |  | 1 | 1 | 0 | 11: индив. Застр.
| ПС '110/10кВ Абатск | ВЛ 10кВ Речкуново | 359 | Шипунова |  | 1 | 1 | 0 | 11: индив. Застр.
| ПС '110/10кВ Абатск | ВЛ 10кВ Речкуново | 359 | Шипунова |  | 1 | 1 | 0 | 11: индив. Застр.
| ПС '110/10кВ Абатск | ВЛ 10кВ Речкуново | 359 | Шипунова |  | 1 | 1 | 0 | 11: индив. Застр.
| ПС '110/10кВ Абатск | ВЛ 10кВ Речкуново | 359 | Шипунова |  | 1 |  | 1 | 7: 1; 11: индив. Застр.
| ПС '110/10кВ Абатск | ВЛ 10кВ Речкуново | 359 | Шипунова |  | 1 | 1 | 0 | 11: индив. Застр.
| ПС '110/10кВ Абатск | ВЛ 10кВ Речкуново | 359 | Шипунова |  | 1 | 1 | 0 | 11: индив. Застр.
| ПС '110/10кВ Абатск | ВЛ 10кВ Речкуново | 359 | Шипунова |  | 1 | 1 | 0 | 11: индив. Застр.
| ПС '110/10кВ Абатск | ВЛ 10кВ Речкуново | 359 | Шипунова |  | 1 | 1 | 0 | 11: индив. Застр.
| ПС '110/10кВ Абатск | ВЛ 10кВ Речкуново | 359 | Шипунова |  | 1 | 1 | 0 | 11: индив. Застр.
| ПС '110/10кВ Абатск | ВЛ 10кВ Речкуново | 359 | Шипунова |  | 1 | 1 | 0 | 11: индив. Застр.
| ПС '110/10кВ Абатск | ВЛ 10кВ Речкуново | 359 | Шипунова |  | 1 | 1 | 0 | 11: индив. Застр.
| ПС '110/10кВ Абатск | ВЛ 10кВ Речкуново | 359 | Шипунова |  | 1 | 1 | 0 | 11: индив. Застр.
| ПС '110/10кВ Абатск | ВЛ 10кВ Речкуново | 359 | Шипунова |  | 1 | 1 | 0 | 11: индив. Застр.
| ПС '110/10кВ Абатск | ВЛ 10кВ Речкуново | 359 | Шипунова |  | 1 | 1 | 0 | 11: индив. Застр.
| ПС '110/10кВ Абатск | ВЛ 10кВ Речкуново | 359 | Шипунова |  | 1 | 1 | 0 | 11: индив. Застр.
| ПС '110/10кВ Абатск | ВЛ 10кВ Речкуново | 359 | Шипунова |  | 1 | 1 | 0 | 11: индив. Застр.
| ПС '110/10кВ Абатск | ВЛ 10кВ Речкуново | 359 | Шипунова |  | 1 | 1 | 0 | 11: индив. Застр.
| ПС '110/10кВ Абатск | ВЛ 10кВ Речкуново | 359 | Шипунова |  | 1 | 1 | 0 | 11: индив. Застр.
| ПС '110/10кВ Абатск | ВЛ 10кВ Речкуново | 359 | Шипунова |  | 1 | 1 | 0 | 11: индив. Застр.
| ПС '110/10кВ Абатск | ВЛ 10кВ Речкуново | 359 | Шипунова |  | 1 | 1 | 0 | 11: индив. Застр.
| ПС '110/10кВ Абатск | ВЛ 10кВ Речкуново | 359 | Шипунова |  | 1 | 1 | 0 | 11: индив. Застр.
| ПС '110/10кВ Абатск | ВЛ 10кВ Речкуново | 359 | Шипунова |  | 1 | 1 | 0 | 11: индив. Застр.
| ПС '110/10кВ Абатск | ВЛ 10кВ Речкуново | 359 | Шипунова |  | 1 | 1 | 0 | 11: индив. Застр.
| ПС '110/10кВ Абатск | ВЛ 10кВ Речкуново | 359 | Шипунова |  | 1 | 1 | 0 | 11: индив. Застр.
| ПС '110/10кВ Абатск | ВЛ 10кВ Речкуново | 359 | Шипунова |  | 1 | 1 | 0 | 11: индив. Застр.
| ПС '110/10кВ Абатск | ВЛ 10кВ Речкуново | 359 | Шипунова |  | 1 | 1 | 0 | 11: индив. Застр.
| ПС '110/10кВ Абатск | ВЛ 10кВ Речкуново | 359 | Шипунова |  | 1 | 1 | 0 | 11: индив. Застр.
| ПС '110/10кВ Абатск | ВЛ 10кВ Речкуново | 359 | Шипунова |  | 1 | 1 | 0 | 11: индив. Застр.
| ПС '110/10кВ Абатск | ВЛ 10кВ Речкуново | 359 | Шипунова |  | 1 | 1 | 0 | 11: индив. Застр.
| ПС '110/10кВ Абатск | ВЛ 10кВ Речкуново | 359 | Шипунова |  | 1 | 1 | 0 | 11: индив. Застр.
| ПС '110/10кВ Абатск | ВЛ 10кВ Речкуново | 359 | Шипунова |  | 1 | 1 | 0 | 11: индив. Застр.
| ПС '110/10кВ Абатск | ВЛ 10кВ Речкуново | 359 | Шипунова |  | 1 | 1 | 0 | 11: индив. Застр.
| ПС '110/10кВ Абатск | ВЛ 10кВ Речкуново | 359 | Шипунова |  | 1 | 1 | 0 | 11: индив. Застр.
| ПС '110/10кВ Абатск | ВЛ 10кВ Речкуново | 359 | Шипунова |  | 1 | 1 | 0 | 11: индив. Застр.
| ПС '110/10кВ Абатск | ВЛ 10кВ Речкуново | 582 | Шипунова |  | 1 | 1 | 0 | 11: индив. Застр.
| ПС '110/10кВ Абатск | ВЛ 10кВ Речкуново | 582 | Шипунова |  | 1 | 1 | 0 | 11: индив. Застр.
| ПС '110/10кВ Абатск | ВЛ 10кВ Речкуново | 582 | Шипунова |  | 1 | 1 | 0 | 11: индив. Застр.
| ПС '110/10кВ Абатск | ВЛ 10кВ Речкуново | 582 | Шипунова |  | 1 | 1 | 0 | 11: индив. Застр.
| ПС '110/10кВ Абатск | ВЛ 10кВ Речкуново | 582 | Шипунова |  | 1 | 1 | 0 | 11: индив. Застр.
| ПС '110/10кВ Абатск | ВЛ 10кВ Речкуново | 582 | Шипунова |  | 1 | 1 | 0 | 11: индив. Застр.
| ПС '110/10кВ Абатск | ВЛ 10кВ Речкуново | 582 | Шипунова |  | 1 | 1 | 0 | 11: индив. Застр.
| ПС '110/10кВ Абатск | ВЛ 10кВ Речкуново | 582 | Шипунова |  | 1 | 1 | 0 | 11: индив. Застр.
| ПС '110/10кВ Абатск | ВЛ 10кВ Речкуново | 582 | Шипунова |  | 1 | 1 | 0 | 11: индив. Застр.
| ПС '110/10кВ Абатск | ВЛ 10кВ Речкуново | 582 | Шипунова |  | 1 | 1 | 0 | 11: индив. Застр.
| ПС '110/10кВ Абатск | ВЛ 10кВ Речкуново | 582 | Шипунова |  | 1 | 1 | 0 | 11: индив. Застр.
| ПС '110/10кВ Абатск | ВЛ 10кВ Речкуново | 582 | Шипунова |  | 1 | 1 | 0 | 11: индив. Застр.
| ПС '110/10кВ Абатск | ВЛ 10кВ Речкуново | 582 | Шипунова |  | 1 | 1 | 0 | 11: индив. Застр.
| ПС '110/10кВ Абатск | ВЛ 10кВ Речкуново | 359 | Шипунова |  | 1 | 1 | 0 | 11: индив. Застр.
| ПС '110/10кВ Абатск | ВЛ 10кВ Речкуново | 359 | Шипунова |  | 1 | 1 | 0 | 11: индив. Застр.
| ПС '110/10кВ Абатск | ВЛ 10кВ Речкуново | 359 | Шипунова |  | 1 | 1 | 0 | 11: индив. Застр.
| ПС '110/10кВ Абатск | ВЛ 10кВ Речкуново | 582 | Шипунова |  | 1 |  | 1 | 7: 1; 11: индив. Застр.
| ПС '110/10кВ Абатск | ВЛ 10кВ Речкуново | 582 | Шипунова |  | 1 |  | 1 | 7: 1; 11: индив. Застр.
| ПС '110/10кВ Абатск | ВЛ 10кВ Речкуново | 359 | Шипунова |  | 1 | 1 | 0 | 11: индив. Застр.
5 | ПС '110/10кВ Абатск | ВЛ 10кВ Речкуново |  | д.Шипунова |  | 74 | 71 | 3 | 7: 3; 8: 0; 9: 0
Абатский РЭС |  |  |  | Итог: |  | 300 | 279 | 21 | 7: 21; 8: 0; 9: 0
Аромашевский РЭС | bar: 7 to 12
1 | ПС 110/10 кВ "Аромашево" | ф. "Комхоз" 10 кВ | 4Ар | Аромашево | Технический учет
2 | ПС 110/10 кВ "Аромашево" | ф. "Комхоз" 10 кВ | 4Ар | Аромашево | Гагарина1 | 1 |  | 1 | 7: 1; 11: индив. застр. |  |  | 1 |  |  | Меркурий 230 ART-01 CN | Вл-0,4кВ Колхозная | 3
3 | ПС 110/10 кВ "Аромашево" | ф. "Комхоз" 10 кВ | 4Ар | Аромашево | Гагарина2кв.1 | 1 | 1 |  | 11: индив. застр. | кв. | Гагарина2кв.12кв.1 | 2 | 1 | кв. | СО-И6106 | Вл-0,4кВ Колхозная | 2
4 | ПС 110/10 кВ "Аромашево" | ф. "Комхоз" 10 кВ | 4Ар | Аромашево | Гагарина2кв.2 | 1 | 1 |  | 11: индив. застр. | кв. | Гагарина2кв.22кв.2 | 2 | 2 | кв. | СО-И6106 | Вл-0,4кВ Колхозная | 2
5 | ПС 110/10 кВ "Аромашево" | ф. "Комхоз" 10 кВ | 4Ар | Аромашево | Гагарина3 | 1 |  | 1 | 7: 1; 11: индив. застр. | кв. | Гагарина33кв. | 3 |  |  | СА4-И678 | Вл-0,4кВ Колхозная | 1
6 | ПС 110/10 кВ "Аромашево" | ф. "Комхоз" 10 кВ | 4Ар | Аромашево | Гагарина4 | 1 | 1 |  | 11: индив. застр. | кв. | Гагарина44кв. | 4 |  |  | СО-505 | Вл-0,4кВ Гагарина | 8
7 | ПС 110/10 кВ "Аромашево" | ф. "Комхоз" 10 кВ | 4Ар | Аромашево | Гагарина5кв.1 | 1 | 1 |  | 11: индив. застр. | кв. | Гагарина5кв.15кв.1 | 5 | 1 | кв. | СО-ЭЭ6706 | Вл-0,4кВ Колхозная | 45
8 | ПС 110/10 кВ "Аромашево" | ф. "Комхоз" 10 кВ | 4Ар | Аромашево | Гагарина5кв.2 | 1 | 1 |  | 11: индив. застр. | кв. | Гагарина5кв.25кв.2 | 5 | 2 | кв. | АГАТ 1-1 | Вл-0,4кВ Гагарина | 48
9 | ПС 110/10 кВ "Аромашево" | ф. "Комхоз" 10 кВ | 4Ар | Аромашево | Гагарина6 | 1 | 1 |  | 11: индив. застр. | кв. | Гагарина66кв. | 6 |  |  | СО-И6106 | Вл-0,4кВ Гагарина | 8
10 | ПС 110/10 кВ "Аромашево" | ф. "Комхоз" 10 кВ | 4Ар | Аромашево | Гагарина7 | 1 | 1 |  | 11: индив. застр. | кв. | Гагарина77кв. | 7 |  |  | СО-И6106 | Вл-0,4кВ Колхозная | 46
11 | ПС 110/10 кВ "Аромашево" | ф. "Комхоз" 10 кВ | 4Ар | Аромашево | Гагарина8 | 1 | 1 |  | 11: индив. застр. | кв. | Гагарина88кв. | 8 |  |  | СО-И6106 | Вл-0,4кВ Колхозная | 7
12 | ПС 110/10 кВ "Аромашево" | ф. "Комхоз" 10 кВ | 4Ар | Аромашево | Гагарина9 | 1 | 1 |  | 11: индив. застр. | кв. | Гагарина99кв. | 9 |  |  | СЕ 102 | Вл-0,4кВ Гагарина | 49
13 | ПС 110/10 кВ "Аромашево" | ф. "Комхоз" 10 кВ | 4Ар | Аромашево | Гагарина11 | 1 | 1 |  | 11: индив. застр. | кв. | Гагарина1111кв. | 11 |  |  | АГАТ 2 | Вл-0,4кВ Колхозная | 45
14 | ПС 110/10 кВ "Аромашево" | ф. "Комхоз" 10 кВ | 4Ар | Аромашево | Гагарина13кв.1 | 1 | 1 |  | 11: индив. застр. | кв. | Гагарина13кв.113кв.1 | 13 | 1 | кв. | СО-2М | Вл-0,4кВ Колхозная | 45
15 | ПС 110/10 кВ "Аромашево" | ф. "Комхоз" 10 кВ | 4Ар | Аромашево | Гагарина13кв.2 | 1 | 1 |  | 11: индив. застр. | кв. | Гагарина13кв.213кв.2 | 13 | 2 | кв. | СОЭ-55/60Ш-Т-012 | Вл-0,4кВ Колхозная | 45
16 | ПС 110/10 кВ "Аромашево" | ф. "Комхоз" 10 кВ | 4Ар | Аромашево | Гагарина15 | 1 | 1 |  | 11: индив. застр. | кв. | Гагарина1515кв. | 15 |  |  | Меркурий 201.5 | Вл-0,4кВ Колхозная | 44
17 | ПС 110/10 кВ "Аромашево" | ф. "Комхоз" 10 кВ | 4Ар | Аромашево | Гагарина17кв.1 | 1 | 1 |  | 11: индив. застр. | кв. | Гагарина17кв.117кв.1 | 17 | 1 | кв. | Гранит-1 | Вл-0,4кВ Гагарина | 5
18 | ПС 110/10 кВ "Аромашево" | ф. "Комхоз" 10 кВ | 4Ар | Аромашево | Гагарина17кв.2 | 1 | 1 |  | 11: индив. застр. | кв. | Гагарина17кв.217кв.2 | 17 | 2 | кв. | СО-И6106 | Вл-0,4кВ Гагарина | 5
19 | ПС 110/10 кВ "Аромашево" | ф. "Комхоз" 10 кВ | 4Ар | Аромашево | Гагарина19 | 1 |  | 1 | 7: 1; 11: индив. застр. | кв. | Гагарина1919кв. | 19 |  |  | Меркурий 231 AТ-01 | Вл-0,4кВ Гагарина | 6
20 | ПС 110/10 кВ "Аромашево" | ф. "Комхоз" 10 кВ | 4Ар | Аромашево | Гагарина21 | 1 | 1 |  | 11: индив. застр. | кв. | Гагарина2121кв. | 21 |  |  | Меркурий 201.5 | Вл-0,4кВ Гагарина | 27
21 | ПС 110/10 кВ "Аромашево" | ф. "Комхоз" 10 кВ | 4Ар | Аромашево | Гагарина23 | 1 | 1 |  | 11: индив. застр. | кв. | Гагарина2323кв. | 23 |  |  | Меркурий 201.5 | Вл-0,4кВ Гагарина | 23
22 | ПС 110/10 кВ "Аромашево" | ф. "Комхоз" 10 кВ | 4Ар | Аромашево | Гагарина25 | 1 | 1 |  | 11: индив. застр. | кв. | Гагарина2525кв. | 25 |  |  | СО-ЭЭ6706 | Вл-0,4кВ Гагарина | 23
23 | ПС 110/10 кВ "Аромашево" | ф. "Комхоз" 10 кВ | 4Ар | Аромашево | Гагарина27 | 1 | 1 |  | 11: индив. застр. | кв. | Гагарина2727кв. | 27 |  |  | СО-И6106 | Вл-0,4кВ Гагарина | 30
24 | ПС 110/10 кВ "Аромашево" | ф. "Комхоз" 10 кВ | 4Ар | Аромашево | Гагарина31 | 1 | 1 |  | 11: индив. застр. | кв. | Гагарина3131кв. | 31 |  |  | СО-И6106 | Вл-0,4кВ Гагарина | 31
25 | ПС 110/10 кВ "Аромашево" | ф. "Комхоз" 10 кВ | 4Ар | Аромашево | Переулок'Декабристов1 | 1 | 1 |  | 11: индив. застр. | кв. | Переулок'Декабристов11кв. | 1 |  |  | Меркурий 200.02 | Вл-0,4кВ Гагарина | 21
26 | ПС 110/10 кВ "Аромашево" | ф. "Комхоз" 10 кВ | 4Ар | Аромашево | Переулок'Декабристов2 | 1 | 1 |  | 11: индив. застр. | кв. | Переулок'Декабристов22кв. | 2 |  |  | СО-И6106 | Вл-0,4кВ Гагарина | 10
27 | ПС 110/10 кВ "Аромашево" | ф. "Комхоз" 10 кВ | 4Ар | Аромашево | Переулок'Декабристов3 | 1 | 1 |  | 11: индив. застр. | кв. | Переулок'Декабристов33кв. | 3 |  |  | Меркурий 201.5 | Вл-0,4кВ Гагарина | 11
28 | ПС 110/10 кВ "Аромашево" | ф. "Комхоз" 10 кВ | 4Ар | Аромашево | Переулок 'Декабристов4 | 1 | 1 |  | 11: индив. застр. | кв. | Переулок 'Декабристов44кв. | 4 |  |  | СО-И6106 | Вл-0,4кВ Гагарина | 13
29 | ПС 110/10 кВ "Аромашево" | ф. "Комхоз" 10 кВ | 4Ар | Аромашево | Переулок 'Декабристов6 | 1 | 1 |  | 11: индив. застр. | кв. | Переулок 'Декабристов66кв. | 6 |  |  | СО-И6106 | Вл-0,4кВ Гагарина | 15
30 | ПС 110/10 кВ "Аромашево" | ф. "Комхоз" 10 кВ | 4Ар | Аромашево | Переулок 'Декабристов7 | 1 | 1 |  | 11: индив. застр. | кв. | Переулок 'Декабристов77кв. | 7 |  |  | СО-505 | Вл-0,4кВ Гагарина | 14
31 | ПС 110/10 кВ "Аромашево" | ф. "Комхоз" 10 кВ | 4Ар | Аромашево | Переулок 'Декабристов8 | 1 | 1 |  | 11: индив. застр. | кв. | Переулок 'Декабристов88кв. | 8 |  |  | СО-И6106 | Вл-0,4кВ Гагарина | 15
32 | ПС 110/10 кВ "Аромашево" | ф. "Комхоз" 10 кВ | 4Ар | Аромашево | Переулок 'Декабристов9 | 1 |  | 1 | 7: 1; 11: индив. застр. | кв. | Переулок 'Декабристов99кв. | 9 |  |  | 3фазы | Вл-0,4кВ Гагарина | 18
33 | ПС 110/10 кВ "Аромашево" | ф. "Комхоз" 10 кВ | 4Ар | Аромашево | Переулок 'Декабристов10 | 1 | 1 |  | 11: индив. застр. | кв. | Переулок 'Декабристов1010кв. | 10 |  |  | Меркурий 201.5 | Вл-0,4кВ Гагарина | 20
34 | ПС 110/10 кВ "Аромашево" | ф. "Комхоз" 10 кВ | 4Ар | Аромашево | Переулок 'Декабристов11кв.1 | 1 | 1 |  | 11: индив. застр. | кв. | Переулок 'Декабристов11кв.111кв.1 | 11 | 1 | кв. | СО-ЭЭ6705 | Вл-0,4кВ Гагарина | 20
35 | ПС 110/10 кВ "Аромашево" | ф. "Комхоз" 10 кВ | 4Ар | Аромашево | Переулок 'Декабристов11кв.2 | 1 | 1 |  | 11: индив. застр. | кв. | Переулок 'Декабристов11кв.211кв.2 | 11 | 2 | кв. | СО-И6106 | Вл-0,4кВ Гагарина | 20
36 | ПС 110/10 кВ "Аромашево" | ф. "Комхоз" 10 кВ | 4Ар | Аромашево | Переулок 'Декабристов2а | 1 | 1 |  | 11: индив. застр. | кв. | Переулок 'Декабристов2а2акв. | 2а |  |  | СО-И6106 | Вл-0,4кВ Гагарина | 13
37 | ПС 110/10 кВ "Аромашево" | ф. "Комхоз" 10 кВ | 4Ар | Аромашево | Переулок 'Декабристов3а | 1 | 1 |  | 11: индив. застр. | кв. | Переулок 'Декабристов3а3акв. | 3а |  |  | СО-И6106 | Вл-0,4кВ Гагарина | 11
38 | ПС 110/10 кВ "Аромашево" | ф. "Комхоз" 10 кВ | 4Ар | Аромашево | Переулок 'Декабристов9а | 1 |  | 1 | 7: 1; 11: индив. застр. | кв. | Переулок 'Декабристов9а9акв. | 9а |  |  | СА4-И678 | Вл-0,4кВ Гагарина | 18
39 | ПС 110/10 кВ "Аромашево" | ф. "Комхоз" 10 кВ | 4Ар | Аромашево | Карла Маркса1 | 1 | 1 |  | 11: индив. застр. | кв. | Карла Маркса11кв. | 1 |  |  | СО-505 | Вл-0,4кВ Гагарина | 30
40 | ПС 110/10 кВ "Аромашево" | ф. "Комхоз" 10 кВ | 4Ар | Аромашево | Карла Маркса3 | 1 | 1 |  | 11: индив. застр. | кв. | Карла Маркса33кв. | 3 |  |  | СО-И6106 | Вл-0,4кВ Гагарина | 29
41 | ПС 110/10 кВ "Аромашево" | ф. "Комхоз" 10 кВ | 4Ар | Аромашево | Карла Маркса4 | 1 | 1 |  | 11: индив. застр. | кв. | Карла Маркса44кв. | 4 |  |  | СО-И6106 | Вл-0,4кВ Гагарина | 33
42 | ПС 110/10 кВ "Аромашево" | ф. "Комхоз" 10 кВ | 4Ар | Аромашево | Карла Маркса5 | 1 | 1 |  | 11: индив. застр. | кв. | Карла Маркса55кв. | 5 |  |  | Нева 103 1S0 | Вл-0,4кВ Гагарина | 31
43 | ПС 110/10 кВ "Аромашево" | ф. "Комхоз" 10 кВ | 4Ар | Аромашево | Карла Маркса6 | 1 | 1 |  | 11: индив. застр. | кв. | Карла Маркса66кв. | 6 |  |  | Меркурий 201.5 | Вл-0,4кВ Гагарина | 36
44 | ПС 110/10 кВ "Аромашево" | ф. "Комхоз" 10 кВ | 4Ар | Аромашево | Карла Маркса7 | 1 | 1 |  | 11: индив. застр. | кв. | Карла Маркса77кв. | 7 |  |  | СО-И6106 | Вл-0,4кВ Гагарина | 32
45 | ПС 110/10 кВ "Аромашево" | ф. "Комхоз" 10 кВ | 4Ар | Аромашево | Карла Маркса9 | 1 | 1 |  | 11: индив. застр. | кв. | Карла Маркса99кв. | 9 |  |  | СО-И446М | Вл-0,4кВ Гагарина | 32
46 | ПС 110/10 кВ "Аромашево" | ф. "Комхоз" 10 кВ | 4Ар | Аромашево | Карла Маркса11 | 1 | 1 |  | 11: индив. застр. | кв. | Карла Маркса1111кв. | 11 |  |  | СО-ЭЭ6705 | Вл-0,4кВ Гагарина | 34
47 | ПС 110/10 кВ "Аромашево" | ф. "Комхоз" 10 кВ | 4Ар | Аромашево | Карла Маркса13 | 1 | 1 |  | 11: индив. застр. | кв. | Карла Маркса1313кв. | 13 |  |  | СО-И6106 | Вл-0,4кВ Гагарина | 35
48 | ПС 110/10 кВ "Аромашево" | ф. "Комхоз" 10 кВ | 4Ар | Аромашево | Карла Маркса15 | 1 | 1 |  | 11: индив. застр. | кв. | Карла Маркса1515кв. | 15 |  |  | СО-И6106 | Вл-0,4кВ Гагарина | 38
49 | ПС 110/10 кВ "Аромашево" | ф. "Комхоз" 10 кВ | 4Ар | Аромашево | Карла Маркса19 | 1 | 1 |  | 11: индив. застр. | кв. | Карла Маркса1919кв. | 19 |  |  | СО-И6106 | Вл-0,4кВ Гагарина | 39
50 | ПС 110/10 кВ "Аромашево" | ф. "Комхоз" 10 кВ | 4Ар | Аромашево | Карла Маркса21 | 1 | 1 |  | 11: индив. застр. | кв. | Карла Маркса2121кв. | 21 |  |  | СО-И449М | Вл-0,4кВ Гагарина | 39
51 | ПС 110/10 кВ "Аромашево" | ф. "Комхоз" 10 кВ | 4Ар | Аромашево | Карла Маркса23 | 1 | 1 |  | 11: индив. застр. | кв. | Карла Маркса2323кв. | 23 |  |  | СО-И6106 | Вл-0,4кВ Гагарина | 40
52 | ПС 110/10 кВ "Аромашево" | ф. "Комхоз" 10 кВ | 4Ар | Аромашево | Карла Маркса25 | 1 | 1 |  | 11: индив. застр. | кв. | Карла Маркса2525кв. | 25 |  |  | СО-И6106 | Вл-0,4кВ Гагарина | 41
53 | ПС 110/10 кВ "Аромашево" | ф. "Комхоз" 10 кВ | 4Ар | Аромашево | Карла Маркса27 | 1 | 1 |  | 11: индив. застр. | кв. | Карла Маркса2727кв. | 27 |  |  | Меркурий 201.5 | Вл-0,4кВ Гагарина | 41
54 | ПС 110/10 кВ "Аромашево" | ф. "Комхоз" 10 кВ | 4Ар | Аромашево | Карла Маркса29 | 1 | 1 |  | 11: индив. застр. | кв. | Карла Маркса2929кв. | 29 |  |  | СКАТ 101М/1-3ШР1 | Вл-0,4кВ Гагарина | 42
55 | ПС 110/10 кВ "Аромашево" | ф. "Комхоз" 10 кВ | 4Ар | Аромашево | Карла Маркса31 | 1 |  | 1 | 7: 1; 11: индив. застр. | кв. | Карла Маркса3131кв. | 31 |  |  |  | Вл-0,4кВ Гагарина | 42
56 | ПС 110/10 кВ "Аромашево" | ф. "Комхоз" 10 кВ | 4Ар | Аромашево | Карла Маркса33 | 1 | 1 |  | 11: индив. застр. | кв. | Карла Маркса3333кв. | 33 |  |  | СЕ 201 S7 145-JR1Q2VZ | Вл-0,4кВ Гагарина | 44
57 | ПС 110/10 кВ "Аромашево" | ф. "Комхоз" 10 кВ | 4Ар | Аромашево | Карла Маркса37 | 1 | 1 |  | 11: индив. застр. | кв. | Карла Маркса3737кв. | 37 |  |  | СО-И6106 | Вл-0,4кВ Гагарина | 45
58 | ПС 110/10 кВ "Аромашево" | ф. "Комхоз" 10 кВ | 4Ар | Аромашево | Карла Маркса39 | 1 | 1 |  | 11: индив. застр. | кв. | Карла Маркса3939кв. | 39 |  |  | СОИ-Е73C | Вл-0,4кВ Гагарина | 46
59 | ПС 110/10 кВ "Аромашево" | ф. "Комхоз" 10 кВ | 4Ар | Аромашево | Карла Маркса41 | 1 | 1 |  | 11: индив. застр. | кв. | Карла Маркса4141кв. | 41 |  |  | СО-51ПК | Вл-0,4кВ Гагарина | 47
60 | ПС 110/10 кВ "Аромашево" | ф. "Комхоз" 10 кВ | 4Ар | Аромашево | Карла Маркса43 | 1 | 1 |  | 11: индив. застр. | кв. | Карла Маркса4343кв. | 43 |  |  | Меркурий 201.5 | Вл-0,4кВ Гагарина | 47
61 | ПС 110/10 кВ "Аромашево" | ф. "Комхоз" 10 кВ | 4Ар | Аромашево | Карла Маркса45 | 1 | 1 |  | 11: индив. застр. | кв. | Карла Маркса4545кв. | 45 |  |  | СО-И6106 | Вл-0,4кВ Гагарина | 48
62 | ПС 110/10 кВ "Аромашево" | ф. "Комхоз" 10 кВ | 4Ар | Аромашево | Карла Маркса47 | 1 | 1 |  | 11: индив. застр. | кв. | Карла Маркса4747кв. | 47 |  |  | СО-И6106 | Вл-0,4кВ Гагарина | 49
63 | ПС 110/10 кВ "Аромашево" | ф. "Комхоз" 10 кВ | 4Ар | Аромашево | Карла Маркса49 | 1 | 1 |  | 11: индив. застр. | кв. | Карла Маркса4949кв. | 49 |  |  | СО-2М | Вл-0,4кВ Гагарина | 50
64 | ПС 110/10 кВ "Аромашево" | ф. "Комхоз" 10 кВ | 4Ар | Аромашево | Карла Маркса51 | 1 | 1 |  | 11: индив. застр. | кв. | Карла Маркса5151кв. | 51 |  |  | АГАТ 2 | Вл-0,4кВ Гагарина | 51
65 | ПС 110/10 кВ "Аромашево" | ф. "Комхоз" 10 кВ | 4Ар | Аромашево | Карла Маркса2а | 1 | 1 |  | 11: индив. застр. | кв. | Карла Маркса2а2акв. | 2а |  |  | СО-ЭЭ6705 | Вл-0,4кВ Гагарина | 33
66 | ПС 110/10 кВ "Аромашево" | ф. "Комхоз" 10 кВ | 4Ар | Аромашево | Карла Маркса4а | 1 | 1 |  | 11: индив. застр. | кв. | Карла Маркса4а4акв. | 4а |  |  | Гранит-1 | Вл-0,4кВ Гагарина | 36
67 | ПС 110/10 кВ "Аромашево" | ф. "Комхоз" 10 кВ | 4Ар | Аромашево | Колхозная1 | 1 | 1 |  | 11: индив. застр. | кв. | Колхозная11кв. | 1 |  |  | СО-505 | Вл-0,4кВ Колхозная | 19
68 | ПС 110/10 кВ "Аромашево" | ф. "Комхоз" 10 кВ | 4Ар | Аромашево | Колхозная3 | 1 | 1 |  | 11: индив. застр. | кв. | Колхозная33кв. | 3 |  |  | СО-И6106 | Вл-0,4кВ Колхозная | 19
69 | ПС 110/10 кВ "Аромашево" | ф. "Комхоз" 10 кВ | 4Ар | Аромашево | Колхозная4 | 1 |  | 1 | 7: 1; 11: индив. застр. | кв. | Колхозная44кв. | 4 |  |  | ЦЭ6803В | Вл-0,4кВ Колхозная | 20
70 | ПС 110/10 кВ "Аромашево" | ф. "Комхоз" 10 кВ | 4Ар | Аромашево | Колхозная5 | 1 | 1 |  | 11: индив. застр. | кв. | Колхозная55кв. | 5 |  |  | СО-ЭЭ6706 | Вл-0,4кВ Колхозная | 9
71 | ПС 110/10 кВ "Аромашево" | ф. "Комхоз" 10 кВ | 4Ар | Аромашево | Колхозная6 | 1 | 1 |  | 11: индив. застр. | кв. | Колхозная66кв. | 6 |  |  | СО-И6106 | Вл-0,4кВ Колхозная | 21
72 | ПС 110/10 кВ "Аромашево" | ф. "Комхоз" 10 кВ | 4Ар | Аромашево | Колхозная7 | 1 | 1 |  | 11: индив. застр. | кв. | Колхозная77кв. | 7 |  |  | СО-И6106 | Вл-0,4кВ Колхозная | 10
73 | ПС 110/10 кВ "Аромашево" | ф. "Комхоз" 10 кВ | 4Ар | Аромашево | Колхозная8 | 1 | 1 |  | 11: индив. застр. | кв. | Колхозная88кв. | 8 |  |  | СО-И6106 | Вл-0,4кВ Колхозная | 18
74 | ПС 110/10 кВ "Аромашево" | ф. "Комхоз" 10 кВ | 4Ар | Аромашево | Колхозная9 а | 1 | 1 |  | 11: индив. застр. | кв. | Колхозная9 а9 акв. | 9 а |  |  | СО-И6106 | Вл-0,4кВ Колхозная | 10
75 | ПС 110/10 кВ "Аромашево" | ф. "Комхоз" 10 кВ | 4Ар | Аромашево | Колхозная10 | 1 | 1 |  | 11: индив. застр. | кв. | Колхозная1010кв. | 10 |  |  | СО-И449 | Вл-0,4кВ Колхозная | 37
76 | ПС 110/10 кВ "Аромашево" | ф. "Комхоз" 10 кВ | 4Ар | Аромашево | Колхозная11 | 1 | 1 |  | 11: индив. застр. | кв. | Колхозная1111кв. | 11 |  |  | СО-И6106 | Вл-0,4кВ Колхозная | 29
77 | ПС 110/10 кВ "Аромашево" | ф. "Комхоз" 10 кВ | 4Ар | Аромашево | Колхозная12 | 1 |  | 1 | 7: 1; 11: индив. застр. | кв. | Колхозная1212кв. | 12 |  |  | Т-2СА43 | Вл-0,4кВ Колхозная | 37
78 | ПС 110/10 кВ "Аромашево" | ф. "Комхоз" 10 кВ | 4Ар | Аромашево | Колхозная13 | 1 | 1 |  | 11: индив. застр. | кв. | Колхозная1313кв. | 13 |  |  | СО-505 | Вл-0,4кВ Колхозная | 25
79 | ПС 110/10 кВ "Аромашево" | ф. "Комхоз" 10 кВ | 4Ар | Аромашево | Колхозная14 | 1 | 1 |  | 11: индив. застр. | кв. | Колхозная1414кв. | 14 |  |  | Меркурий 201.5 | Вл-0,4кВ Колхозная | 20
80 | ПС 110/10 кВ "Аромашево" | ф. "Комхоз" 10 кВ | 4Ар | Аромашево | Колхозная16 | 1 | 1 |  | 11: индив. застр. | кв. | Колхозная1616кв. | 16 |  |  | СЕ 101 R5145M6 | Вл-0,4кВ Колхозная | 28
81 | ПС 110/10 кВ "Аромашево" | ф. "Комхоз" 10 кВ | 4Ар | Аромашево | Колхозная18 | 1 | 1 |  | 11: индив. застр. | кв. | Колхозная1818кв. | 18 |  |  | СО-И6106 | Вл-0,4кВ Колхозная | 28
82 | ПС 110/10 кВ "Аромашево" | ф. "Комхоз" 10 кВ | 4Ар | Аромашево | Колхозная20 | 1 |  | 1 | 7: 1; 11: индив. застр. | кв. | Колхозная2020кв. | 20 |  |  | 3ф | Вл-0,4кВ Колхозная | 26
83 | ПС 110/10 кВ "Аромашево" | ф. "Комхоз" 10 кВ | 4Ар | Аромашево | Колхозная22 | 1 | 1 |  | 11: индив. застр. | кв. | Колхозная2222кв. | 22 |  |  | Меркурий 200.02 | Вл-0,4кВ Колхозная | 24
84 | ПС 110/10 кВ "Аромашево" | ф. "Комхоз" 10 кВ | 4Ар | Аромашево | Колхозная24 | 1 | 1 |  | 11: индив. застр. | кв. | Колхозная2424кв. | 24 |  |  | Меркурий 201.5 | Вл-0,4кВ Колхозная | 42
85 | ПС 110/10 кВ "Аромашево" | ф. "Комхоз" 10 кВ | 4Ар | Аромашево | Колхозная26 | 1 | 1 |  | 11: индив. застр. | кв. | Колхозная2626кв. | 26 |  |  | СО-И6106 | Вл-0,4кВ Колхозная | 7
86 | ПС 110/10 кВ "Аромашево" | ф. "Комхоз" 10 кВ | 4Ар | Аромашево | Колхозная28 | 1 | 1 |  | 11: индив. застр. | кв. | Колхозная2828кв. | 28 |  |  | СО-ЭЭ6705 | Вл-0,4кВ Колхозная | 8
87 | ПС 110/10 кВ "Аромашево" | ф. "Комхоз" 10 кВ | 4Ар | Аромашево | Колхозная30 | 1 | 1 |  | 11: индив. застр. | кв. | Колхозная3030кв. | 30 |  |  | СО-И6106 | Вл-0,4кВ Колхозная | 9
88 | ПС 110/10 кВ "Аромашево" | ф. "Комхоз" 10 кВ | 4Ар | Аромашево | Колхозная31 | 1 | 1 |  | 11: индив. застр. | кв. | Колхозная3131кв. | 31 |  |  | СО-ЭЭ6706 | Вл-0,4кВ Колхозная | 10
89 | ПС 110/10 кВ "Аромашево" | ф. "Комхоз" 10 кВ | 4Ар | Аромашево | Колхозная32 | 1 | 1 |  | 11: индив. застр. | кв. | Колхозная3232кв. | 32 |  |  | СО-И6106 | Вл-0,4кВ Колхозная | 9
90 | ПС 110/10 кВ "Аромашево" | ф. "Комхоз" 10 кВ | 4Ар | Аромашево | Колхозная33 | 1 | 1 |  | 11: индив. застр. | кв. | Колхозная3333кв. | 33 |  |  | СО-И6106 | Вл-0,4кВ Колхозная | 10
91 | ПС 110/10 кВ "Аромашево" | ф. "Комхоз" 10 кВ | 4Ар | Аромашево | Колхозная34 | 1 | 1 |  | 11: индив. застр. | кв. | Колхозная3434кв. | 34 |  |  | Меркурий 200.02 | Вл-0,4кВ Колхозная | 11
92 | ПС 110/10 кВ "Аромашево" | ф. "Комхоз" 10 кВ | 4Ар | Аромашево | Колхозная36 | 1 | 1 |  | 11: индив. застр. | кв. | Колхозная3636кв. | 36 |  |  | СО-И6106 | Вл-0,4кВ Колхозная | 13
93 | ПС 110/10 кВ "Аромашево" | ф. "Комхоз" 10 кВ | 4Ар | Аромашево | Колхозная37 | 1 | 1 |  | 11: индив. застр. | кв. | Колхозная3737кв. | 37 |  |  | СО-И6106 | Вл-0,4кВ Колхозная | 14
94 | ПС 110/10 кВ "Аромашево" | ф. "Комхоз" 10 кВ | 4Ар | Аромашево | Колхозная38 | 1 | 1 |  | 11: индив. застр. | кв. | Колхозная3838кв. | 38 |  |  | СО-И6106 | Вл-0,4кВ Колхозная | 15
95 | ПС 110/10 кВ "Аромашево" | ф. "Комхоз" 10 кВ | 4Ар | Аромашево | Колхозная39 | 1 | 1 |  | 11: индив. застр. | кв. | Колхозная3939кв. | 39 |  |  | СО-И449 | Вл-0,4кВ Колхозная | 14
96 | ПС 110/10 кВ "Аромашево" | ф. "Комхоз" 10 кВ | 4Ар | Аромашево | Колхозная40 | 1 | 1 |  | 11: индив. застр. | кв. | Колхозная4040кв. | 40 |  |  | СО-И6106 | Вл-0,4кВ Колхозная | 15
97 | ПС 110/10 кВ "Аромашево" | ф. "Комхоз" 10 кВ | 4Ар | Аромашево | Колхозная41 | 1 | 1 |  | 11: индив. застр. | кв. | Колхозная4141кв. | 41 |  |  | СО-И496 | Вл-0,4кВ Колхозная | 17
98 | ПС 110/10 кВ "Аромашево" | ф. "Комхоз" 10 кВ | 4Ар | Аромашево | Колхозная42 | 1 | 1 |  | 11: индив. застр. | кв. | Колхозная4242кв. | 42 |  |  | СО-И6106 | Вл-0,4кВ Колхозная | 16
99 | ПС 110/10 кВ "Аромашево" | ф. "Комхоз" 10 кВ | 4Ар | Аромашево | Колхозная43 | 1 | 1 |  | 11: индив. застр. | кв. | Колхозная4343кв. | 43 |  |  | СО-И6106 | Вл-0,4кВ Колхозная | 17
100 | ПС 110/10 кВ "Аромашево" | ф. "Комхоз" 10 кВ | 4Ар | Аромашево | Колхозная44 | 1 | 1 |  | 11: индив. застр. | кв. | Колхозная4444кв. | 44 |  |  | СО-И449М | Вл-0,4кВ Колхозная | 18
101 | ПС 110/10 кВ "Аромашево" | ф. "Комхоз" 10 кВ | 4Ар | Аромашево | Колхозная45 | 1 | 1 |  | 11: индив. застр. | кв. | Колхозная4545кв. | 45 |  |  | СО-И6106 | Вл-0,4кВ Колхозная | 19
102 | ПС 110/10 кВ "Аромашево" | ф. "Комхоз" 10 кВ | 4Ар | Аромашево | Колхозная46 | 1 | 1 |  | 11: индив. застр. | кв. | Колхозная4646кв. | 46 |  |  | СО-505 | Вл-0,4кВ Колхозная | 20
103 | ПС 110/10 кВ "Аромашево" | ф. "Комхоз" 10 кВ | 4Ар | Аромашево | Колхозная47 | 1 | 1 |  | 11: индив. застр. | кв. | Колхозная4747кв. | 47 |  |  | СО-И6106 | Вл-0,4кВ Колхозная | 19
104 | ПС 110/10 кВ "Аромашево" | ф. "Комхоз" 10 кВ | 4Ар | Аромашево | Колхозная48 | 1 | 1 |  | 11: индив. застр. | кв. | Колхозная4848кв. | 48 |  |  | СО-И6106 | Вл-0,4кВ Колхозная | 21
105 | ПС 110/10 кВ "Аромашево" | ф. "Комхоз" 10 кВ | 4Ар | Аромашево | Колхозная49 | 1 | 1 |  | 11: индив. застр. | кв. | Колхозная4949кв. | 49 |  |  | СЕ 102 | Вл-0,4кВ Колхозная | 22
106 | ПС 110/10 кВ "Аромашево" | ф. "Комхоз" 10 кВ | 4Ар | Аромашево | Колхозная50кв.1 | 1 | 1 |  | 11: индив. застр. | кв. | Колхозная50кв.150кв.1 | 50 | 1 | кв. | СО-И6106 | Вл-0,4кВ Колхозная | 23
107 | ПС 110/10 кВ "Аромашево" | ф. "Комхоз" 10 кВ | 4Ар | Аромашево | Колхозная50кв.2 | 1 | 1 |  | 11: индив. застр. | кв. | Колхозная50кв.250кв.2 | 50 | 2 | кв. | Нева МТ123 AS OP | Вл-0,4кВ Колхозная | 23
108 | ПС 110/10 кВ "Аромашево" | ф. "Комхоз" 10 кВ | 4Ар | Аромашево | Колхозная51 | 1 | 1 |  | 11: индив. застр. | кв. | Колхозная5151кв. | 51 |  |  | СО-ЭЭ6706 | Вл-0,4кВ Колхозная | 22
109 | ПС 110/10 кВ "Аромашево" | ф. "Комхоз" 10 кВ | 4Ар | Аромашево | Колхозная52 | 1 | 1 |  | 11: индив. застр. | кв. | Колхозная5252кв. | 52 |  |  | СО-505 | Вл-0,4кВ Колхозная | 24
110 | ПС 110/10 кВ "Аромашево" | ф. "Комхоз" 10 кВ | 4Ар | Аромашево | Колхозная53 | 1 | 1 |  | 11: индив. застр. | кв. | Колхозная5353кв. | 53 |  |  | СО-И6106 | Вл-0,4кВ Колхозная | 22
111 | ПС 110/10 кВ "Аромашево" | ф. "Комхоз" 10 кВ | 4Ар | Аромашево | Колхозная54 | 1 | 1 |  | 11: индив. застр. | кв. | Колхозная5454кв. | 54 |  |  | СО-И6106 | Вл-0,4кВ Колхозная | 24
112 | ПС 110/10 кВ "Аромашево" | ф. "Комхоз" 10 кВ | 4Ар | Аромашево | Колхозная14а | 1 | 1 |  | 11: индив. застр. | кв. | Колхозная14а14акв. | 14а |  |  | СО-505 | Вл-0,4кВ Колхозная | 33
113 | ПС 110/10 кВ "Аромашево" | ф. "Комхоз" 10 кВ | 4Ар | Аромашево | Колхозная14б | 1 | 1 |  | 11: индив. застр. | кв. | Колхозная14б14бкв. | 14б |  |  | Нева 103 1S0 | Вл-0,4кВ Колхозная | 34
114 | ПС 110/10 кВ "Аромашево" | ф. "Комхоз" 10 кВ | 4Ар | Аромашево | Колхозная4Ар | 1 |  | 1 | 7: 1; 11: индив. застр. | кв. | Колхозная4Ар4Аркв. | 4Ар |  |  | Меркурий 230 АМ-02
115 | ПС 110/10 кВ "Аромашево" | ф. "Комхоз" 10 кВ | 4Ар | Аромашево | Колхозная | 1 | 1 |  | 11: индив. застр. | кв. | Колхознаякв. |  |  |  | СО-И6101
116 | ПС 110/10 кВ "Аромашево" | ф. "Комхоз" 10 кВ | 19Ар | Аромашево | Технический учет |  |  |  | 11: индив. застр.
117 | ПС 110/10 кВ "Аромашево" | ф. "Комхоз" 10 кВ | 19Ар | Аромашево | Калинина2 | 1 | 1 |  | 11: индив. застр. | кв. | Калинина22кв. | 2 |  |  |  | ВЛИ-0,4 кВ №3 | 15
118 | ПС 110/10 кВ "Аромашево" | ф. "Комхоз" 10 кВ | 19Ар | Аромашево | Калинина3 | 1 | 1 |  | 11: индив. застр. | кв. | Калинина33кв. | 3 |  |  | СО-2М | ВЛИ-0,4 кВ №3 | 15
119 | ПС 110/10 кВ "Аромашево" | ф. "Комхоз" 10 кВ | 19Ар | Аромашево | Калинина4 | 1 | 1 |  | 11: индив. застр. | кв. | Калинина44кв. | 4 |  |  |  | ВЛИ-0,4 кВ №3 | 15
120 | ПС 110/10 кВ "Аромашево" | ф. "Комхоз" 10 кВ | 19Ар | Аромашево | Калинина6 | 1 | 1 |  | 11: индив. застр. | кв. | Калинина66кв. | 6 |  |  | СО-ЭЭ6706 | ВЛИ-0,4 кВ №3 | 13
121 | ПС 110/10 кВ "Аромашево" | ф. "Комхоз" 10 кВ | 19Ар | Аромашево | Калинина7кв.1 | 1 | 1 |  | 11: индив. застр. | кв. | Калинина7кв.17кв.1 | 7 | 1 | кв. | СО-ЭЭ6705 | ВЛИ-0,4 кВ №3 | 12
122 | ПС 110/10 кВ "Аромашево" | ф. "Комхоз" 10 кВ | 19Ар | Аромашево | Калинина7кв.2 | 1 | 1 |  | 11: индив. застр. | кв. | Калинина7кв.27кв.2 | 7 | 2 | кв. |  | ВЛИ-0,4 кВ №3 | 12
123 | ПС 110/10 кВ "Аромашево" | ф. "Комхоз" 10 кВ | 19Ар | Аромашево | Калинина5 | 1 | 1 |  | 11: индив. застр. | кв. | Калинина55кв. | 5 |  |  | СО-ИБМ3 | ВЛИ-0,4 кВ №3 | 12
124 | ПС 110/10 кВ "Аромашево" | ф. "Комхоз" 10 кВ | 19Ар | Аромашево | Калинина9 | 1 | 1 |  | 11: индив. застр. | кв. | Калинина99кв. | 9 |  |  |  | ВЛИ-0,4 кВ №3 | 12
125 | ПС 110/10 кВ "Аромашево" | ф. "Комхоз" 10 кВ | 19Ар | Аромашево | Калинина10 | 1 | 1 |  | 11: индив. застр. | кв. | Калинина1010кв. | 10 |  |  | СО-И6106 | ВЛИ-0,4 кВ №3 | 11
126 | ПС 110/10 кВ "Аромашево" | ф. "Комхоз" 10 кВ | 19Ар | Аромашево | Калинина12 | 1 | 1 |  | 11: индив. застр. | кв. | Калинина1212кв. | 12 |  |  | СО-И6106 | ВЛИ-0,4 кВ №3 | 11
127 | ПС 110/10 кВ "Аромашево" | ф. "Комхоз" 10 кВ | 19Ар | Аромашево | Калинина13 | 1 | 1 |  | 11: индив. застр. | кв. | Калинина1313кв. | 13 |  |  | Меркурий 200.02 | ВЛИ-0,4 кВ №3 | 9
128 | ПС 110/10 кВ "Аромашево" | ф. "Комхоз" 10 кВ | 19Ар | Аромашево | Калинина14 | 1 | 1 |  | 11: индив. застр. | кв. | Калинина1414кв. | 14 |  |  | СО-ЭЭ6705 | ВЛИ-0,4 кВ №3 | 10
129 | ПС 110/10 кВ "Аромашево" | ф. "Комхоз" 10 кВ | 19Ар | Аромашево | Калинина15 | 1 | 1 |  | 11: индив. застр. | кв. | Калинина1515кв. | 15 |  |  | СО-И6106 | ВЛИ-0,4 кВ №3 | 8
130 | ПС 110/10 кВ "Аромашево" | ф. "Комхоз" 10 кВ | 19Ар | Аромашево | Калинина16 | 1 | 1 |  | 11: индив. застр. | кв. | Калинина1616кв. | 16 |  |  | Меркурий 200.02 | ВЛИ-0,4 кВ №3 | 10
131 | ПС 110/10 кВ "Аромашево" | ф. "Комхоз" 10 кВ | 19Ар | Аромашево | Калинина18 | 1 | 1 |  | 11: индив. застр. | кв. | Калинина1818кв. | 18 |  |  | АГАТ 1-1 | ВЛИ-0,4 кВ №3 | 9
132 | ПС 110/10 кВ "Аромашево" | ф. "Комхоз" 10 кВ | 19Ар | Аромашево | Калинина19 | 1 | 1 |  | 11: индив. застр. | кв. | Калинина1919кв. | 19 |  |  | АГАТ 1-1 | ВЛИ-0,4 кВ №3 | 9
133 | ПС 110/10 кВ "Аромашево" | ф. "Комхоз" 10 кВ | 19Ар | Аромашево | Калинина20 | 1 | 1 |  | 11: индив. застр. | кв. | Калинина2020кв. | 20 |  |  |  | ВЛИ-0,4 кВ №3 | 8
134 | ПС 110/10 кВ "Аромашево" | ф. "Комхоз" 10 кВ | 19Ар | Аромашево | Калинина21 | 1 |  | 1 | 7: 1; 11: индив. застр. | кв. | Калинина2121кв. | 21 |  |  | СО-И6106 | ВЛИ-0,4 кВ №3 | 2
135 | ПС 110/10 кВ "Аромашево" | ф. "Комхоз" 10 кВ | 19Ар | Аромашево | Калинина22 | 1 | 1 |  | 11: индив. застр. | кв. | Калинина2222кв. | 22 |  |  | СЕ 101 R5145M6 | ВЛИ-0,4 кВ №3 | 76
136 | ПС 110/10 кВ "Аромашево" | ф. "Комхоз" 10 кВ | 19Ар | Аромашево | Калинина24 | 1 | 1 |  | 11: индив. застр. | кв. | Калинина2424кв. | 24 |  |  | Меркурий 201.5 | ВЛИ-0,4 кВ №3 | 7
137 | ПС 110/10 кВ "Аромашево" | ф. "Комхоз" 10 кВ | 19Ар | Аромашево | Калинина25кв.1 | 1 | 1 |  | 11: индив. застр. | кв. | Калинина25кв.125кв.1 | 25 | 1 | кв. | СО-И6106 | ВЛИ-0,4 кВ №3 | 13
138 | ПС 110/10 кВ "Аромашево" | ф. "Комхоз" 10 кВ | 19Ар | Аромашево | Калинина25кв.2 | 1 | 1 |  | 11: индив. застр. | кв. | Калинина25кв.225кв.2 | 25 | 2 | кв. | СЕ 101 R5145M6 | ВЛИ-0,4 кВ №3 | 13
139 | ПС 110/10 кВ "Аромашево" | ф. "Комхоз" 10 кВ | 19Ар | Аромашево | Калинина25кв.2 | 1 | 1 |  | 11: индив. застр. | кв. | Калинина25кв.225кв.2 | 25 | 2 | кв. | СЕ 101 R5145M6 | ВЛИ-0,4 кВ №3 | 13
140 | ПС 110/10 кВ "Аромашево" | ф. "Комхоз" 10 кВ | 19Ар | Аромашево | Калинина26 | 1 | 1 |  | 11: индив. застр. | кв. | Калинина2626кв. | 26 |  |  |  | ВЛИ-0,4 кВ №3 | 6
141 | ПС 110/10 кВ "Аромашево" | ф. "Комхоз" 10 кВ | 19Ар | Аромашево | Калинина28кв.1 | 1 | 1 |  | 11: индив. застр. | кв. | Калинина28кв.128кв.1 | 28 | 1 | кв. |  | ВЛИ-0,4 кВ №3 | 5
142 | ПС 110/10 кВ "Аромашево" | ф. "Комхоз" 10 кВ | 19Ар | Аромашево | Калинина30кв.1 | 1 | 1 |  | 11: индив. застр. | кв. | Калинина30кв.130кв.1 | 30 | 1 | кв. | СО-И446 | ВЛИ-0,4 кВ №3 | 5
143 | ПС 110/10 кВ "Аромашево" | ф. "Комхоз" 10 кВ | 19Ар | Аромашево | Калинина34кв.Б | 1 | 1 |  | 11: индив. застр. | кв. | Калинина34кв.Б34кв.Б | 34 | Б | кв.
144 | ПС 110/10 кВ "Аромашево" | ф. "Комхоз" 10 кВ | 19Ар | Аромашево | Калинина36 | 1 | 1 |  | 11: индив. застр. | кв. | Калинина3636кв. | 36 |  |  | СОЭ-52/50-11 | ВЛИ-0,4 кВ №3 | 19
145 | ПС 110/10 кВ "Аромашево" | ф. "Комхоз" 10 кВ | 19Ар | Аромашево | Калинина48 | 1 | 1 |  | 11: индив. застр. | кв. | Калинина4848кв. | 48 |  |  |  | ВЛИ-0,4 кВ №3 | 17
146 | ПС 110/10 кВ "Аромашево" | ф. "Комхоз" 10 кВ | 19Ар | Аромашево | Калинина1акв.1 | 1 | 1 |  | 11: индив. застр. | кв. | Калинина1акв.11акв.1 | 1а | 1 | кв. |  | ВЛИ-0,4 кВ №3 | 15
147 | ПС 110/10 кВ "Аромашево" | ф. "Комхоз" 10 кВ | 19Ар | Аромашево | Калинина1акв.2 | 1 | 1 |  | 11: индив. застр. | кв. | Калинина1акв.21акв.2 | 1а | 2 | кв. | АГАТ 1-1 | ВЛИ-0,4 кВ №3 | 15
148 | ПС 110/10 кВ "Аромашево" | ф. "Комхоз" 10 кВ | 19Ар | Аромашево | Калинина2а | 1 | 1 |  | 11: индив. застр. | кв. | Калинина2а2акв. | 2а |  |  |  | ВЛИ-0,4 кВ №3 | 16
149 | ПС 110/10 кВ "Аромашево" | ф. "Комхоз" 10 кВ | 19Ар | Аромашево | Калинина32а | 1 | 1 |  | 11: индив. застр. | кв. | Калинина32а32акв. | 32а |  |  |  | ВЛИ-0,4 кВ №3 | 4
150 | ПС 110/10 кВ "Аромашево" | ф. "Комхоз" 10 кВ | 19Ар | Аромашево | Калинина44б | 1 |  | 1 | 7: 1; 11: индив. застр. | кв. | Калинина44б44бкв. | 44б |  |  |  | ВЛИ-0,4 кВ №3 | 19
151 | ПС 110/10 кВ "Аромашево" | ф. "Комхоз" 10 кВ | 19Ар | Аромашево | Кирова22кв.1 | 1 | 1 |  | 11: индив. застр. | кв. | Кирова22кв.122кв.1 | 22 | 1 | кв. | СО-И6106 | ВЛИ-0,4 кВ №3 | 33
152 | ПС 110/10 кВ "Аромашево" | ф. "Комхоз" 10 кВ | 19Ар | Аромашево | Кирова22кв.2 | 1 | 1 |  | 11: индив. застр. | кв. | Кирова22кв.222кв.2 | 22 | 2 | кв. | СЕ 102 | ВЛИ-0,4 кВ №3 | 33
153 | ПС 110/10 кВ "Аромашево" | ф. "Комхоз" 10 кВ | 19Ар | Аромашево | Кирова23 | 1 | 1 |  | 11: индив. застр. | кв. | Кирова2323кв. | 23 |  |  | СОЭ-52/50-11Ш | ВЛИ-0,4 кВ №3 | 30
154 | ПС 110/10 кВ "Аромашево" | ф. "Комхоз" 10 кВ | 19Ар | Аромашево | Кирова24кв.1 | 1 | 1 |  | 11: индив. застр. | кв. | Кирова24кв.124кв.1 | 24 | 1 | кв. | Меркурий 201.5 | ВЛИ-0,4 кВ №3 | 32
155 | ПС 110/10 кВ "Аромашево" | ф. "Комхоз" 10 кВ | 19Ар | Аромашево | Кирова24кв.1 | 1 | 1 |  | 11: индив. застр. | кв. | Кирова24кв.124кв.1 | 24 | 1 | кв. | Меркурий 201.5 | ВЛИ-0,4 кВ №3 | 32
156 | ПС 110/10 кВ "Аромашево" | ф. "Комхоз" 10 кВ | 19Ар | Аромашево | Кирова24кв.2 | 1 |  | 1 | 7: 1; 11: индив. застр. | кв. | Кирова24кв.224кв.2 | 24 | 2 | кв. | СА4-И678 | ВЛИ-0,4 кВ №3 | 32
157 | ПС 110/10 кВ "Аромашево" | ф. "Комхоз" 10 кВ | 19Ар | Аромашево | Максима Горького1 | 1 | 1 |  | 11: индив. застр. | кв. | Максима Горького11кв. | 1 |  |  | СО-И6106 | ВЛИ-0,4 кВ №3 | 14
158 | ПС 110/10 кВ "Аромашево" | ф. "Комхоз" 10 кВ | 19Ар | Аромашево | Северная1кв.1 | 1 | 1 |  | 11: индив. застр. | кв. | Северная1кв.11кв.1 | 1 | 1 | кв. | СО-И6106 | ВЛИ-0,4 кВ №3 | 21
159 | ПС 110/10 кВ "Аромашево" | ф. "Комхоз" 10 кВ | 19Ар | Аромашево | Северная1кв.2 | 1 | 1 |  | 11: индив. застр. | кв. | Северная1кв.21кв.2 | 1 | 2 | кв. | СО-И6106 | ВЛИ-0,4 кВ №3 | 21
160 | ПС 110/10 кВ "Аромашево" | ф. "Комхоз" 10 кВ | 19Ар | Аромашево | Северная3кв.1 | 1 | 1 |  | 11: индив. застр. | кв. | Северная3кв.13кв.1 | 3 | 1 | кв. | СО-ИБМ3 | ВЛИ-0,4 кВ №3 | 23
161 | ПС 110/10 кВ "Аромашево" | ф. "Комхоз" 10 кВ | 19Ар | Аромашево | Северная3кв.2 | 1 | 1 |  | 11: индив. застр. | кв. | Северная3кв.23кв.2 | 3 | 2 | кв. | Меркурий 200.02 | ВЛИ-0,4 кВ №3 | 23
162 | ПС 110/10 кВ "Аромашево" | ф. "Комхоз" 10 кВ | 19Ар | Аромашево | Северная4кв.1 | 1 | 1 |  | 11: индив. застр. | кв. | Северная4кв.14кв.1 | 4 | 1 | кв. | СО-И6106 | ВЛИ-0,4 кВ №3 | 22
163 | ПС 110/10 кВ "Аромашево" | ф. "Комхоз" 10 кВ | 19Ар | Аромашево | Северная4кв.2 | 1 | 1 |  | 11: индив. застр. | кв. | Северная4кв.24кв.2 | 4 | 2 | кв. | СО-И6106 | ВЛИ-0,4 кВ №3 | 22
164 | ПС 110/10 кВ "Аромашево" | ф. "Комхоз" 10 кВ | 19Ар | Аромашево | Северная5кв.1 | 1 | 1 |  | 11: индив. застр. | кв. | Северная5кв.15кв.1 | 5 | 1 | кв. | Гранит-1 | ВЛИ-0,4 кВ №3 | 23
165 | ПС 110/10 кВ "Аромашево" | ф. "Комхоз" 10 кВ | 19Ар | Аромашево | Северная5кв.2 | 1 | 1 |  | 11: индив. застр. | кв. | Северная5кв.25кв.2 | 5 | 2 | кв. | СО-И6106 | ВЛИ-0,4 кВ №3 | 24
166 | ПС 110/10 кВ "Аромашево" | ф. "Комхоз" 10 кВ | 19Ар | Аромашево | Северная6кв.1 | 1 | 1 |  | 11: индив. застр. | кв. | Северная6кв.16кв.1 | 6 | 1 | кв. | СО-2 | ВЛИ-0,4 кВ №3 | 23
167 | ПС 110/10 кВ "Аромашево" | ф. "Комхоз" 10 кВ | 19Ар | Аромашево | Северная6кв.2 | 1 | 1 |  | 11: индив. застр. | кв. | Северная6кв.26кв.2 | 6 | 2 | кв. | СО-И6106 | ВЛИ-0,4 кВ №3 | 23
168 | ПС 110/10 кВ "Аромашево" | ф. "Комхоз" 10 кВ | 19Ар | Аромашево | Северная7кв.1 | 1 | 1 |  | 11: индив. застр. | кв. | Северная7кв.17кв.1 | 7 | 1 | кв. | СО-И449М | ВЛИ-0,4 кВ №3 | 24
169 | ПС 110/10 кВ "Аромашево" | ф. "Комхоз" 10 кВ | 19Ар | Аромашево | Северная7кв.2 | 1 | 1 |  | 11: индив. застр. | кв. | Северная7кв.27кв.2 | 7 | 2 | кв. | СО-И449М | ВЛИ-0,4 кВ №3 | 25
170 | ПС 110/10 кВ "Аромашево" | ф. "Комхоз" 10 кВ | 19Ар | Аромашево | Северная8кв.1 | 1 | 1 |  | 11: индив. застр. | кв. | Северная8кв.18кв.1 | 8 | 1 | кв. | СО-И6106 | ВЛИ-0,4 кВ №3 | 25
171 | ПС 110/10 кВ "Аромашево" | ф. "Комхоз" 10 кВ | 19Ар | Аромашево | Северная8кв.2 | 1 | 1 |  | 11: индив. застр. | кв. | Северная8кв.28кв.2 | 8 | 2 | кв. | СО-5 | ВЛИ-0,4 кВ №3 | 25
172 | ПС 110/10 кВ "Аромашево" | ф. "Комхоз" 10 кВ | 19Ар | Аромашево | Северная9кв.1 | 1 | 1 |  | 11: индив. застр. | кв. | Северная9кв.19кв.1 | 9 | 1 | кв. | СО-ЭЭ6706 | ВЛИ-0,4 кВ №3 | 25
173 | ПС 110/10 кВ "Аромашево" | ф. "Комхоз" 10 кВ | 19Ар | Аромашево | Северная9кв.2 | 1 | 1 |  | 11: индив. застр. | кв. | Северная9кв.29кв.2 | 9 | 2 | кв. | СО-ЭЭ6706 | ВЛИ-0,4 кВ №3 | 26
174 | ПС 110/10 кВ "Аромашево" | ф. "Комхоз" 10 кВ | 19Ар | Аромашево | Северная10кв.1 | 1 | 1 |  | 11: индив. застр. | кв. | Северная10кв.110кв.1 | 10 | 1 | кв. | СО-И6106 | ВЛИ-0,4 кВ №3 | 25
175 | ПС 110/10 кВ "Аромашево" | ф. "Комхоз" 10 кВ | 19Ар | Аромашево | Северная10кв.2 | 1 | 1 |  | 11: индив. застр. | кв. | Северная10кв.210кв.2 | 10 | 2 | кв. | Меркурий 200.02 | ВЛИ-0,4 кВ №3 | 25
176 | ПС 110/10 кВ "Аромашево" | ф. "Комхоз" 10 кВ | 19Ар | Аромашево | Северная11кв.1 | 1 | 1 |  | 11: индив. застр. | кв. | Северная11кв.111кв.1 | 11 | 1 | кв. | СО-ЭЭ6705 | ВЛИ-0,4 кВ №3 | 27
177 | ПС 110/10 кВ "Аромашево" | ф. "Комхоз" 10 кВ | 19Ар | Аромашево | Северная11кв.2 | 1 | 1 |  | 11: индив. застр. | кв. | Северная11кв.211кв.2 | 11 | 2 | кв. | СО-505 | ВЛИ-0,4 кВ №3 | 27
178 | ПС 110/10 кВ "Аромашево" | ф. "Комхоз" 10 кВ | 19Ар | Аромашево | Северная12кв.1 | 1 | 1 |  | 11: индив. застр. | кв. | Северная12кв.112кв.1 | 12 | 1 | кв. | Меркурий 200.02 | ВЛИ-0,4 кВ №3 | 26
179 | ПС 110/10 кВ "Аромашево" | ф. "Комхоз" 10 кВ | 19Ар | Аромашево | Северная12кв.2 | 1 | 1 |  | 11: индив. застр. | кв. | Северная12кв.212кв.2 | 12 | 2 | кв. | АГАТ 1-1 | ВЛИ-0,4 кВ №3 | 26
180 | ПС 110/10 кВ "Аромашево" | ф. "Комхоз" 10 кВ | 19Ар | Аромашево | Северная13 | 1 |  | 1 | 7: 1; 11: индив. застр. | кв. | Северная1313кв. | 13 |  |  | ПСЧ-3 | ВЛИ-0,4 кВ №3 | 34
181 | ПС 110/10 кВ "Аромашево" | ф. "Комхоз" 10 кВ | 19Ар | Аромашево | Северная15кв.1 | 1 | 1 |  | 11: индив. застр. | кв. | Северная15кв.115кв.1 | 15 | 1 | кв. | ЦЭ6807Б | ВЛИ-0,4 кВ №3 | 34
182 | ПС 110/10 кВ "Аромашево" | ф. "Комхоз" 10 кВ | 19Ар | Аромашево | Северная15кв.2 | 1 | 1 |  | 11: индив. застр. | кв. | Северная15кв.215кв.2 | 15 | 2 | кв. | СО-И6106 | ВЛИ-0,4 кВ №3 | 34
183 | ПС 110/10 кВ "Аромашево" | ф. "Комхоз" 10 кВ | 19Ар | Аромашево | Северная4а | 1 | 1 |  | 11: индив. застр. | кв. | Северная4а4акв. | 4а |  |  | СО-И446 | ВЛИ-0,4 кВ №3 | 23
184 | ПС 110/10 кВ "Аромашево" | ф. "Комхоз" 10 кВ | 19Ар | Аромашево | Северная4а | 1 |  | 1 | 7: 1; 11: индив. застр. | кв. | Северная4а4акв. | 4а |  |  | Меркурий 231 AТ-01 | ВЛИ-0,4 кВ №3 | 23
185 | ПС 110/10 кВ "Аромашево" | ф. "Комхоз" 10 кВ | 19Ар | Аромашево | Уличное19Ар | 1 | 1 |  | 11: индив. застр. | кв. | Уличное19Ар19Аркв. | 19Ар |  |  | Меркурий 201.5
186 | ПС 110/10 кВ "Аромашево" | ф. "Комхоз" 10 кВ | 19Ар | Аромашево | Магазин19Ар | 1 | 1 |  | 11: индив. застр. | кв. | Магазин19Ар19Аркв. | 19Ар |  |  | СОЭ 52/50-11Ш
187 | ПС 110/10 кВ "Аромашево" | ф. "Комхоз" 10 кВ | 19Ар | Аромашево | Склад19Ар | 1 |  | 1 | 7: 1; 11: индив. застр. | кв. | Склад19Ар19Аркв. | 19Ар |  |  | Меркурий 230 АМ-01
188 | ПС 110/10 кВ "Аромашево" | ф. "Комхоз" 10 кВ | 19Ар | Аромашево | заготконтора | 1 |  | 1 | 7: 1; 11: индив. застр. | кв. | заготконторакв. |  |  |  | Меркурий 230 AR-02 C
189 | ПС 110/10 кВ "Аромашево" | ф. "Заготзерно" 10 кВ | 29Ар | Аромашево | Переулок 1 Мая1кв.1 | 1 | 1 |  | 11: индив. застр. | кв. | Переулок 1 Мая1кв.11кв.1 | 1 | 1 | кв. | СО-И6106 | ВЛ-0,4 №2 | 35
190 | ПС 110/10 кВ "Аромашево" | ф. "Заготзерно" 10 кВ | 29Ар | Аромашево | Переулок 1 Мая1кв.а | 1 | 1 |  | 11: индив. застр. | кв. | Переулок 1 Мая1кв.а1кв.а | 1 | а | кв. |  | ВЛ-0,4 №2 | 36
191 | ПС 110/10 кВ "Аромашево" | ф. "Заготзерно" 10 кВ | 29Ар | Аромашево | Переулок 1 Мая3 | 1 | 1 |  | 11: индив. застр. | кв. | Переулок 1 Мая33кв. | 3 |  |  | СО-505 | ВЛ-0,4 №2 | 34
192 | ПС 110/10 кВ "Аромашево" | ф. "Заготзерно" 10 кВ | 29Ар | Аромашево | Переулок 1 Мая5кв.1 | 1 | 1 |  | 11: индив. застр. | кв. | Переулок 1 Мая5кв.15кв.1 | 5 | 1 | кв. | СЕ 102 | ВЛ-0,4 №2 | 37
193 | ПС 110/10 кВ "Аромашево" | ф. "Заготзерно" 10 кВ | 29Ар | Аромашево | Переулок 1 Мая5кв.2 | 1 | 1 |  | 11: индив. застр. | кв. | Переулок 1 Мая5кв.25кв.2 | 5 | 2 | кв. | СЕ 102 | ВЛ-0,4 №2 | 37
194 | ПС 110/10 кВ "Аромашево" | ф. "Заготзерно" 10 кВ | 29Ар | Аромашево | Переулок 1 Мая7кв.1 | 1 | 1 |  | 11: индив. застр. | кв. | Переулок 1 Мая7кв.17кв.1 | 7 | 1 | кв. | СО-505 | ВЛ-0,4 №2 | 38
195 | ПС 110/10 кВ "Аромашево" | ф. "Заготзерно" 10 кВ | 29Ар | Аромашево | Переулок 1 Мая7кв.2 | 1 | 1 |  | 11: индив. застр. | кв. | Переулок 1 Мая7кв.27кв.2 | 7 | 2 | кв. | СО-ЭЭ6705 | ВЛ-0,4 №2 | 38
196 | ПС 110/10 кВ "Аромашево" | ф. "Заготзерно" 10 кВ | 29Ар | Аромашево | Переулок 1 Мая9кв.1 | 1 |  | 1 | 7: 1; 11: индив. застр. | кв. | Переулок 1 Мая9кв.19кв.1 | 9 | 1 | кв. | 3фазы | ВЛ-0,4 №2 | 39
197 | ПС 110/10 кВ "Аромашево" | ф. "Заготзерно" 10 кВ | 29Ар | Аромашево | Переулок 1 Мая9кв.2 | 1 | 1 |  | 11: индив. застр. | кв. | Переулок 1 Мая9кв.29кв.2 | 9 | 2 | кв. | АГАТ 2 | ВЛ-0,4 №2 | 39
198 | ПС 110/10 кВ "Аромашево" | ф. "Заготзерно" 10 кВ | 29Ар | Аромашево | Переулок 1 Мая9кв.3 | 1 | 1 |  | 11: индив. застр. | кв. | Переулок 1 Мая9кв.39кв.3 | 9 | 3 | кв. | СО-ЭЭ6706 | ВЛ-0,4 №2 | 39
199 | ПС 110/10 кВ "Аромашево" | ф. "Заготзерно" 10 кВ | 29Ар | Аромашево | Переулок 1 Мая11кв.1 | 1 | 1 |  | 11: индив. застр. | кв. | Переулок 1 Мая11кв.111кв.1 | 11 | 1 | кв. | СО-51ПК | ВЛ-0,4 №2 | 39
200 | ПС 110/10 кВ "Аромашево" | ф. "Заготзерно" 10 кВ | 29Ар | Аромашево | Переулок 1 Мая11кв.2 | 1 | 1 |  | 11: индив. застр. | кв. | Переулок 1 Мая11кв.211кв.2 | 11 | 2 | кв. | СО-51ПК | ВЛ-0,4 №2 | 39
201 | ПС 110/10 кВ "Аромашево" | ф. "Заготзерно" 10 кВ | 29Ар | Аромашево | Переулок 1 Мая13 | 1 | 1 |  | 11: индив. застр. | кв. | Переулок 1 Мая1313кв. | 13 |  |  | СО-И6106 | ВЛ-0,4 №2 | 41
202 | ПС 110/10 кВ "Аромашево" | ф. "Заготзерно" 10 кВ | 29Ар | Аромашево | Переулок 1 Мая15 | 1 | 1 |  | 11: индив. застр. | кв. | Переулок 1 Мая1515кв. | 15 |  |  | СО-И496 | ВЛ-0,4 №2 | 41
203 | ПС 110/10 кВ "Аромашево" | ф. "Заготзерно" 10 кВ | 29Ар | Аромашево | Переулок 1 Мая17 | 1 | 1 |  | 11: индив. застр. | кв. | Переулок 1 Мая1717кв. | 17 |  |  | СО-И6106 | ВЛ-0,4 №2 | 42
204 | ПС 110/10 кВ "Аромашево" | ф. "Заготзерно" 10 кВ | 29Ар | Аромашево | Переулок 1 Мая19 | 1 | 1 |  | 11: индив. застр. | кв. | Переулок 1 Мая1919кв. | 19 |  |  | СО-И446М | ВЛ-0,4 №2 | 43
205 | ПС 110/10 кВ "Аромашево" | ф. "Заготзерно" 10 кВ | 29Ар | Аромашево | Переулок 1 Мая21 | 1 | 1 |  | 11: индив. застр. | кв. | Переулок 1 Мая2121кв. | 21 |  |  | 1ф | ВЛ-0,4 №2 | 43
206 | ПС 110/10 кВ "Аромашево" | ф. "Заготзерно" 10 кВ | 29Ар | Аромашево | Переулок 1 Мая23 | 1 | 1 |  | 11: индив. застр. | кв. | Переулок 1 Мая2323кв. | 23 |  |  | АГАТ 2 | ВЛ-0,4 №2 | 44
207 | ПС 110/10 кВ "Аромашево" | ф. "Заготзерно" 10 кВ | 29Ар | Аромашево | Переулок 1 Мая25 | 1 | 1 |  | 11: индив. застр. | кв. | Переулок 1 Мая2525кв. | 25 |  |  | СО-И6106 | ВЛ-0,4 №2 | 45
208 | ПС 110/10 кВ "Аромашево" | ф. "Заготзерно" 10 кВ | 29Ар | Аромашево | Переулок 1 Мая27 | 1 | 1 |  | 11: индив. застр. | кв. | Переулок 1 Мая2727кв. | 27 |  |  | СО-И6106 | ВЛ-0,4 №2 | 45
209 | ПС 110/10 кВ "Аромашево" | ф. "Заготзерно" 10 кВ | 29Ар | Аромашево | Дзержинского1 | 1 | 1 |  | 11: индив. застр. | кв. | Дзержинского11кв. | 1 |  |  | СО-И446 | ВЛ-0,4 №2 | 12
210 | ПС 110/10 кВ "Аромашево" | ф. "Заготзерно" 10 кВ | 29Ар | Аромашево | Дзержинского2 | 1 | 1 |  | 11: индив. застр. | кв. | Дзержинского22кв. | 2 |  |  | СО-И6106 | ВЛ-0,4 №2 | 12
211 | ПС 110/10 кВ "Аромашево" | ф. "Заготзерно" 10 кВ | 29Ар | Аромашево | Дзержинского3 | 1 | 1 |  | 11: индив. застр. | кв. | Дзержинского33кв. | 3 |  |  | СО-И6106 | ВЛ-0,4 №2 | 10
212 | ПС 110/10 кВ "Аромашево" | ф. "Заготзерно" 10 кВ | 29Ар | Аромашево | Дзержинского4 | 1 | 1 |  | 11: индив. застр. | кв. | Дзержинского44кв. | 4 |  |  | СЕ 102 | ВЛ-0,4 №2 | 11
213 | ПС 110/10 кВ "Аромашево" | ф. "Заготзерно" 10 кВ | 29Ар | Аромашево | Дзержинского5 | 1 | 1 |  | 11: индив. застр. | кв. | Дзержинского55кв. | 5 |  |  | СО-И6106 | ВЛ-0,4 №2 | 8
214 | ПС 110/10 кВ "Аромашево" | ф. "Заготзерно" 10 кВ | 29Ар | Аромашево | Дзержинского6 | 1 | 1 |  | 11: индив. застр. | кв. | Дзержинского66кв. | 6 |  |  | СО-И446 | ВЛ-0,4 №2 | 16
215 | ПС 110/10 кВ "Аромашево" | ф. "Заготзерно" 10 кВ | 29Ар | Аромашево | Дзержинского7 | 1 | 1 |  | 11: индив. застр. | кв. | Дзержинского77кв. | 7 |  |  | СО-И6106 | ВЛ-0,4 №2 | 9
216 | ПС 110/10 кВ "Аромашево" | ф. "Заготзерно" 10 кВ | 29Ар | Аромашево | Дзержинского8 | 1 | 1 |  | 11: индив. застр. | кв. | Дзержинского88кв. | 8 |  |  | СО-И6106 | ВЛ-0,4 №2 | 14
217 | ПС 110/10 кВ "Аромашево" | ф. "Заготзерно" 10 кВ | 29Ар | Аромашево | Дзержинского9 | 1 | 1 |  | 11: индив. застр. | кв. | Дзержинского99кв. | 9 |  |  | СО-И446М | ВЛ-0,4 №2 | 8
218 | ПС 110/10 кВ "Аромашево" | ф. "Заготзерно" 10 кВ | 29Ар | Аромашево | Дзержинского10 | 1 | 1 |  | 11: индив. застр. | кв. | Дзержинского1010кв. | 10 |  |  | СО-И449М | ВЛ-0,4 №2 | 19
219 | ПС 110/10 кВ "Аромашево" | ф. "Заготзерно" 10 кВ | 29Ар | Аромашево | Дзержинского11 | 1 | 1 |  | 11: индив. застр. | кв. | Дзержинского1111кв. | 11 |  |  | СО-И6106 | ВЛ-0,4 №2 | 30
220 | ПС 110/10 кВ "Аромашево" | ф. "Заготзерно" 10 кВ | 29Ар | Аромашево | Дзержинского12 | 1 | 1 |  | 11: индив. застр. | кв. | Дзержинского1212кв. | 12 |  |  | СО-И6106 | ВЛ-0,4 №2 | 21
221 | ПС 110/10 кВ "Аромашево" | ф. "Заготзерно" 10 кВ | 29Ар | Аромашево | Дзержинского13 | 1 | 1 |  | 11: индив. застр. | кв. | Дзержинского1313кв. | 13 |  |  | СО-И6106 | ВЛ-0,4 №2 | 13
222 | ПС 110/10 кВ "Аромашево" | ф. "Заготзерно" 10 кВ | 29Ар | Аромашево | Дзержинского14 | 1 | 1 |  | 11: индив. застр. | кв. | Дзержинского1414кв. | 14 |  |  | СО-ЭЭ6705 | ВЛ-0,4 №2 | 21
223 | ПС 110/10 кВ "Аромашево" | ф. "Заготзерно" 10 кВ | 29Ар | Аромашево | Дзержинского15 | 1 | 1 |  | 11: индив. застр. | кв. | Дзержинского1515кв. | 15 |  |  | СОЭ-52/50-11Ш | ВЛ-0,4 №2 | 14
224 | ПС 110/10 кВ "Аромашево" | ф. "Заготзерно" 10 кВ | 29Ар | Аромашево | Дзержинского17 | 1 | 1 |  | 11: индив. застр. | кв. | Дзержинского1717кв. | 17 |  |  | СО-И6106 | ВЛ-0,4 №2 | 17
225 | ПС 110/10 кВ "Аромашево" | ф. "Заготзерно" 10 кВ | 29Ар | Аромашево | Дзержинского18 | 1 | 1 |  | 11: индив. застр. | кв. | Дзержинского1818кв. | 18 |  |  |  | ВЛ-0,4 №2 | 23
226 | ПС 110/10 кВ "Аромашево" | ф. "Заготзерно" 10 кВ | 29Ар | Аромашево | Дзержинского19 | 1 | 1 |  | 11: индив. застр. | кв. | Дзержинского1919кв. | 19 |  |  | СО-И6106 | ВЛ-0,4 №2 | 18
227 | ПС 110/10 кВ "Аромашево" | ф. "Заготзерно" 10 кВ | 29Ар | Аромашево | Дзержинского20кв.1 | 1 | 1 |  | 11: индив. застр. | кв. | Дзержинского20кв.120кв.1 | 20 | 1 | кв. | СО-И496 | ВЛ-0,4 №2 | 33
228 | ПС 110/10 кВ "Аромашево" | ф. "Заготзерно" 10 кВ | 29Ар | Аромашево | Дзержинского20кв.2 | 1 | 1 |  | 11: индив. застр. | кв. | Дзержинского20кв.220кв.2 | 20 | 2 | кв. | СО-И6106 | ВЛ-0,4 №2 | 33
229 | ПС 110/10 кВ "Аромашево" | ф. "Заготзерно" 10 кВ | 29Ар | Аромашево | Дзержинского21 | 1 | 1 |  | 11: индив. застр. | кв. | Дзержинского2121кв. | 21 |  |  | СО-И6106 | ВЛ-0,4 №2 | 18
230 | ПС 110/10 кВ "Аромашево" | ф. "Заготзерно" 10 кВ | 29Ар | Аромашево | Дзержинского22 | 1 | 1 |  | 11: индив. застр. | кв. | Дзержинского2222кв. | 22 |  |  | СО-ЭУ10 | ВЛ-0,4 №2 | 33
231 | ПС 110/10 кВ "Аромашево" | ф. "Заготзерно" 10 кВ | 29Ар | Аромашево | Дзержинского23 | 1 | 1 |  | 11: индив. застр. | кв. | Дзержинского2323кв. | 23 |  |  | СО-ЭЭ6705 | ВЛ-0,4 №2 | 20
232 | ПС 110/10 кВ "Аромашево" | ф. "Заготзерно" 10 кВ | 29Ар | Аромашево | Дзержинского25 | 1 | 1 |  | 11: индив. застр. | кв. | Дзержинского2525кв. | 25 |  |  | СО-ЭЭ6706 | ВЛ-0,4 №2 | 21
233 | ПС 110/10 кВ "Аромашево" | ф. "Заготзерно" 10 кВ | 29Ар | Аромашево | Дзержинского27 | 1 | 1 |  | 11: индив. застр. | кв. | Дзержинского2727кв. | 27 |  |  | СО-ЭЭ6706 | ВЛ-0,4 №2 | 23
234 | ПС 110/10 кВ "Аромашево" | ф. "Заготзерно" 10 кВ | 29Ар | Аромашево | Дзержинского29 | 1 | 1 |  | 11: индив. застр. | кв. | Дзержинского2929кв. | 29 |  |  | СО-ЭЭ6706 | ВЛ-0,4 №2 | 27
235 | ПС 110/10 кВ "Аромашево" | ф. "Заготзерно" 10 кВ | 29Ар | Аромашево | Дзержинского31 | 1 | 1 |  | 11: индив. застр. | кв. | Дзержинского3131кв. | 31 |  |  | СО-И6106 | ВЛ-0,4 №2 | 28
236 | ПС 110/10 кВ "Аромашево" | ф. "Заготзерно" 10 кВ | 29Ар | Аромашево | Дзержинского13акв.1 | 1 | 1 |  | 11: индив. застр. | кв. | Дзержинского13акв.113акв.1 | 13а | 1 | кв. | СО-505 | ВЛ-0,4 №2 | 29
237 | ПС 110/10 кВ "Аромашево" | ф. "Заготзерно" 10 кВ | 29Ар | Аромашево | Дзержинского13акв.2 | 1 | 1 |  | 11: индив. застр. | кв. | Дзержинского13акв.213акв.2 | 13а | 2 | кв. | СО-И6106 | ВЛ-0,4 №2 | 29
238 | ПС 110/10 кВ "Аромашево" | ф. "Заготзерно" 10 кВ | 29Ар | Аромашево | Дзержинского17акв.1 | 1 | 1 |  | 11: индив. застр. | кв. | Дзержинского17акв.117акв.1 | 17а | 1 | кв. | СО-И496 | ВЛ-0,4 №2 | 31
239 | ПС 110/10 кВ "Аромашево" | ф. "Заготзерно" 10 кВ | 29Ар | Аромашево | Дзержинского17акв.2 | 1 | 1 |  | 11: индив. застр. | кв. | Дзержинского17акв.217акв.2 | 17а | 2 | кв. | СО-И496 | ВЛ-0,4 №2 | 31
240 | ПС 110/10 кВ "Аромашево" | ф. "Заготзерно" 10 кВ | 29Ар | Аромашево | Дзержинского8а | 1 | 1 |  | 11: индив. застр. | кв. | Дзержинского8а8акв. | 8а |  |  | СО-И6106 | ВЛ-0,4 №2 | 16
241 | ПС 110/10 кВ "Аромашево" | ф. "Заготзерно" 10 кВ | 29Ар | Аромашево | Дзержинского9а | 1 | 1 |  | 11: индив. застр. | кв. | Дзержинского9а9акв. | 9а |  |  | СО-И6106 | ВЛ-0,4 №2 | 7
242 | ПС 110/10 кВ "Аромашево" | ф. "Заготзерно" 10 кВ | 29Ар | Аромашево | Дзержинского9б | 1 | 1 |  | 11: индив. застр. | кв. | Дзержинского9б9бкв. | 9б |  |  | АГАТ 2 | ВЛ-0,4 №2 | 28
243 | ПС 110/10 кВ "Аромашево" | ф. "Заготзерно" 10 кВ | 29Ар | Аромашево | Космонавтов1 | 1 | 1 |  | 11: индив. застр. | кв. | Космонавтов11кв. | 1 |  |  | СО-И6106 | ВЛ-0,4 №4 | 4
244 | ПС 110/10 кВ "Аромашево" | ф. "Заготзерно" 10 кВ | 29Ар | Аромашево | Космонавтов2 | 1 | 1 |  | 11: индив. застр. | кв. | Космонавтов22кв. | 2 |  |  | СО-И6106 | ВЛ-0,4 №4 | 4
245 | ПС 110/10 кВ "Аромашево" | ф. "Заготзерно" 10 кВ | 29Ар | Аромашево | Космонавтов3 | 1 |  | 1 | 7: 1; 11: индив. застр. | кв. | Космонавтов33кв. | 3 |  |  | СТЭ561/П50-Т-4-2 | ВЛ-0,4 №4 | 5
246 | ПС 110/10 кВ "Аромашево" | ф. "Заготзерно" 10 кВ | 29Ар | Аромашево | Космонавтов4кв.1 | 1 | 1 |  | 11: индив. застр. | кв. | Космонавтов4кв.14кв.1 | 4 | 1 | кв. | Меркурий 201.5 | ВЛ-0,4 №4 | 4
247 | ПС 110/10 кВ "Аромашево" | ф. "Заготзерно" 10 кВ | 29Ар | Аромашево | Космонавтов4кв.2 | 1 | 1 |  | 11: индив. застр. | кв. | Космонавтов4кв.24кв.2 | 4 | 2 | кв. | СО-ЭЭ6705 | ВЛ-0,4 №4 | 4
248 | ПС 110/10 кВ "Аромашево" | ф. "Заготзерно" 10 кВ | 29Ар | Аромашево | Космонавтов5кв.1 | 1 | 1 |  | 11: индив. застр. | кв. | Космонавтов5кв.15кв.1 | 5 | 1 | кв. | Меркурий 200.02 | ВЛ-0,4 №4 | 5
249 | ПС 110/10 кВ "Аромашево" | ф. "Заготзерно" 10 кВ | 29Ар | Аромашево | Космонавтов5кв.2 | 1 | 1 |  | 11: индив. застр. | кв. | Космонавтов5кв.25кв.2 | 5 | 2 | кв. | СО-И446 | ВЛ-0,4 №4 | 5
250 | ПС 110/10 кВ "Аромашево" | ф. "Заготзерно" 10 кВ | 29Ар | Аромашево | Космонавтов6кв.1 | 1 | 1 |  | 11: индив. застр. | кв. | Космонавтов6кв.16кв.1 | 6 | 1 | кв. | СО-И6106 | ВЛ-0,4 №4 | 7
251 | ПС 110/10 кВ "Аромашево" | ф. "Заготзерно" 10 кВ | 29Ар | Аромашево | Космонавтов6кв.2 | 1 | 1 |  | 11: индив. застр. | кв. | Космонавтов6кв.26кв.2 | 6 | 2 | кв. | СО-ЭЭ6706 | ВЛ-0,4 №4 | 7
252 | ПС 110/10 кВ "Аромашево" | ф. "Заготзерно" 10 кВ | 29Ар | Аромашево | Космонавтов7кв.1 | 1 | 1 |  | 11: индив. застр. | кв. | Космонавтов7кв.17кв.1 | 7 | 1 | кв. | СО-И6106 | ВЛ-0,4 №4 | 8
253 | ПС 110/10 кВ "Аромашево" | ф. "Заготзерно" 10 кВ | 29Ар | Аромашево | Космонавтов7кв.2 | 1 | 1 |  | 11: индив. застр. | кв. | Космонавтов7кв.27кв.2 | 7 | 2 | кв. | СО-И446 | ВЛ-0,4 №4 | 8
254 | ПС 110/10 кВ "Аромашево" | ф. "Заготзерно" 10 кВ | 29Ар | Аромашево | Космонавтов8кв.1 | 1 |  | 1 | 7: 1; 11: индив. застр. | кв. | Космонавтов8кв.18кв.1 | 8 | 1 | кв. | Меркурий 230AM-01 | ВЛ-0,4 №4 | 9
255 | ПС 110/10 кВ "Аромашево" | ф. "Заготзерно" 10 кВ | 29Ар | Аромашево | Космонавтов8кв.2 | 1 | 1 |  | 11: индив. застр. | кв. | Космонавтов8кв.28кв.2 | 8 | 2 | кв. | СО-ЭЭ6706 | ВЛ-0,4 №4 | 9
256 | ПС 110/10 кВ "Аромашево" | ф. "Заготзерно" 10 кВ | 29Ар | Аромашево | Космонавтов9кв.1 | 1 | 1 |  | 11: индив. застр. | кв. | Космонавтов9кв.19кв.1 | 9 | 1 | кв. | СО-И6106 | ВЛ-0,4 №4 | 8
257 | ПС 110/10 кВ "Аромашево" | ф. "Заготзерно" 10 кВ | 29Ар | Аромашево | Космонавтов9кв.2 | 1 | 1 |  | 11: индив. застр. | кв. | Космонавтов9кв.29кв.2 | 9 | 2 | кв. | СО-И6106 | ВЛ-0,4 №4 | 8
258 | ПС 110/10 кВ "Аромашево" | ф. "Заготзерно" 10 кВ | 29Ар | Аромашево | Космонавтов10кв.1 | 1 | 1 |  | 11: индив. застр. | кв. | Космонавтов10кв.110кв.1 | 10 | 1 | кв. | СО-И6106 | ВЛ-0,4 №4 | 11
259 | ПС 110/10 кВ "Аромашево" | ф. "Заготзерно" 10 кВ | 29Ар | Аромашево | Космонавтов10кв.2 | 1 | 1 |  | 11: индив. застр. | кв. | Космонавтов10кв.210кв.2 | 10 | 2 | кв. | СОЭ-55 | ВЛ-0,4 №4 | 11
260 | ПС 110/10 кВ "Аромашево" | ф. "Заготзерно" 10 кВ | 29Ар | Аромашево | Космонавтов11кв.1 | 1 | 1 |  | 11: индив. застр. | кв. | Космонавтов11кв.111кв.1 | 11 | 1 | кв. | СО-И449М1 | ВЛ-0,4 №4 | 10
261 | ПС 110/10 кВ "Аромашево" | ф. "Заготзерно" 10 кВ | 29Ар | Аромашево | Космонавтов11кв.2 | 1 | 1 |  | 11: индив. застр. | кв. | Космонавтов11кв.211кв.2 | 11 | 2 | кв. | СО-И496 | ВЛ-0,4 №4 | 10
262 | ПС 110/10 кВ "Аромашево" | ф. "Заготзерно" 10 кВ | 29Ар | Аромашево | Космонавтов12кв.1 | 1 | 1 |  | 11: индив. застр. | кв. | Космонавтов12кв.112кв.1 | 12 | 1 | кв. | Нева 103 1S0 | ВЛ-0,4 №4 | 11
263 | ПС 110/10 кВ "Аромашево" | ф. "Заготзерно" 10 кВ | 29Ар | Аромашево | Космонавтов12кв.2 | 1 | 1 |  | 11: индив. застр. | кв. | Космонавтов12кв.212кв.2 | 12 | 2 | кв. | СО-И496 | ВЛ-0,4 №4 | 11
264 | ПС 110/10 кВ "Аромашево" | ф. "Заготзерно" 10 кВ | 29Ар | Аромашево | Космонавтов13кв.1 | 1 | 1 |  | 11: индив. застр. | кв. | Космонавтов13кв.113кв.1 | 13 | 1 | кв. | СО-И496 | ВЛ-0,4 №4 | 12
265 | ПС 110/10 кВ "Аромашево" | ф. "Заготзерно" 10 кВ | 29Ар | Аромашево | Космонавтов13кв.2 | 1 | 1 |  | 11: индив. застр. | кв. | Космонавтов13кв.213кв.2 | 13 | 2 | кв. | СО-ИБ2 | ВЛ-0,4 №4 | 12
266 | ПС 110/10 кВ "Аромашево" | ф. "Заготзерно" 10 кВ | 29Ар | Аромашево | Космонавтов14кв.1 | 1 | 1 |  | 11: индив. застр. | кв. | Космонавтов14кв.114кв.1 | 14 | 1 | кв. | СО-И6106 | ВЛ-0,4 №4 | 13
267 | ПС 110/10 кВ "Аромашево" | ф. "Заготзерно" 10 кВ | 29Ар | Аромашево | Космонавтов14кв.2 | 1 | 1 |  | 11: индив. застр. | кв. | Космонавтов14кв.214кв.2 | 14 | 2 | кв. | СО-И6106 | ВЛ-0,4 №4 | 13
268 | ПС 110/10 кВ "Аромашево" | ф. "Заготзерно" 10 кВ | 29Ар | Аромашево | Космонавтов15кв. | 1 | 1 |  | 11: индив. застр. | кв. | Космонавтов15кв.15кв. | 15 |  | кв. | СО-И6106 | ВЛ-0,4 №4 | 12
269 | ПС 110/10 кВ "Аромашево" | ф. "Заготзерно" 10 кВ | 29Ар | Аромашево | Космонавтов16кв.1 | 1 | 1 |  | 11: индив. застр. | кв. | Космонавтов16кв.116кв.1 | 16 | 1 | кв. | СО-И6106 | ВЛ-0,4 №4 | 14
270 | ПС 110/10 кВ "Аромашево" | ф. "Заготзерно" 10 кВ | 29Ар | Аромашево | Космонавтов16кв.2 | 1 | 1 |  | 11: индив. застр. | кв. | Космонавтов16кв.216кв.2 | 16 | 2 | кв. | СО-И6106 | ВЛ-0,4 №4 | 14
271 | ПС 110/10 кВ "Аромашево" | ф. "Заготзерно" 10 кВ | 29Ар | Аромашево | Космонавтов17кв.1 | 1 | 1 |  | 11: индив. застр. | кв. | Космонавтов17кв.117кв.1 | 17 | 1 | кв. | СО-И6106 | ВЛ-0,4 №4 | 15
272 | ПС 110/10 кВ "Аромашево" | ф. "Заготзерно" 10 кВ | 29Ар | Аромашево | Космонавтов17кв.2 | 1 | 1 |  | 11: индив. застр. | кв. | Космонавтов17кв.217кв.2 | 17 | 2 | кв. | СО-И446 | ВЛ-0,4 №4 | 15
273 | ПС 110/10 кВ "Аромашево" | ф. "Заготзерно" 10 кВ | 29Ар | Аромашево | Космонавтов17кв.3 | 1 | 1 |  | 11: индив. застр. | кв. | Космонавтов17кв.317кв.3 | 17 | 3 | кв. | СО-И6106 | ВЛ-0,4 №4 | 15
274 | ПС 110/10 кВ "Аромашево" | ф. "Заготзерно" 10 кВ | 29Ар | Аромашево | Космонавтов20кв.1 | 1 | 1 |  | 11: индив. застр. | кв. | Космонавтов20кв.120кв.1 | 20 | 1 | кв. | СО-ЭЭ6706 | ВЛ-0,4 №4 | 18
275 | ПС 110/10 кВ "Аромашево" | ф. "Заготзерно" 10 кВ | 29Ар | Аромашево | Космонавтов20кв.2 | 1 | 1 |  | 11: индив. застр. | кв. | Космонавтов20кв.220кв.2 | 20 | 2 | кв. | ЦЭ6807 | ВЛ-0,4 №4 | 18
276 | ПС 110/10 кВ "Аромашево" | ф. "Заготзерно" 10 кВ | 29Ар | Аромашево | Космонавтов18Акв.1 | 1 | 1 |  | 11: индив. застр. | кв. | Космонавтов18Акв.118Акв.1 | 18А | 1 | кв. | Меркурий 201.5 | ВЛ-0,4 №2 | 16
277 | ПС 110/10 кВ "Аромашево" | ф. "Заготзерно" 10 кВ | 29Ар | Аромашево | Переулок Новый29Ар | 1 |  | 1 | 7: 1; 11: индив. застр. | кв. | Переулок Новый29Ар29Аркв. | 29Ар |  |  | СА4У-И678
278 | ПС 110/10 кВ "Аромашево" | ф. "Заготзерно" 10 кВ | 29Ар | Аромашево | Переулок Новый29Ар | 1 | 1 |  | 11: индив. застр. | кв. | Переулок Новый29Ар29Аркв. | 29Ар |  |  | СИЭ-1
279 | ПС 110/10 кВ "Аромашево" | ф. "Заготзерно" 10 кВ | 29Ар | Аромашево | Переулок Новый29Ар | 1 | 1 |  | 11: индив. застр. | кв. | Переулок Новый29Ар29Аркв. | 29Ар |  |  | Меркурий 201.5
280 | ПС 110/10 кВ "Аромашево" | ф. "Заготзерно" 10 кВ | 29Ар | Аромашево | Переулок Новый29А | 1 |  | 1 | 7: 1; 11: индив. застр. | кв. | Переулок Новый29А29Акв. | 29А |  |  | Меркурий 230 АМ-01
620 | ПС 110/10 кВ "Аромашево" | ф. "Комхоз" 10 кВ | 10Ар | Аромашево | Ремесленная2 | 1 | 1 |  | 11: индив. застр. | кв. | Ремесленная22кв. | 2 |  |  | СО-ЭЭ6706 | ВЛ-0,4 №1 | 15
621 | ПС 110/10 кВ "Аромашево" | ф. "Комхоз" 10 кВ | 10Ар | Аромашево | Ремесленная3кв.1 | 1 | 1 |  | 11: индив. застр. | кв. | Ремесленная3кв.13кв.1 | 3 | 1 | кв. | СО-505 | ВЛ-0,4 №1 | 8
622 | ПС 110/10 кВ "Аромашево" | ф. "Комхоз" 10 кВ | 10Ар | Аромашево | Ремесленная3кв.2 | 1 | 1 |  | 11: индив. застр. | кв. | Ремесленная3кв.23кв.2 | 3 | 2 | кв. | СО-ЭУ10 | ВЛ-0,4 №1 | 8
623 | ПС 110/10 кВ "Аромашево" | ф. "Комхоз" 10 кВ | 10Ар | Аромашево | Ремесленная4 | 1 | 1 |  | 11: индив. застр. | кв. | Ремесленная44кв. | 4 |  |  | СО-505 | ВЛ-0,4 №1 | 25
624 | ПС 110/10 кВ "Аромашево" | ф. "Комхоз" 10 кВ | 10Ар | Аромашево | Ремесленная5 | 1 | 1 |  | 11: индив. застр. | кв. | Ремесленная55кв. | 5 |  |  | СО-И6106 | ВЛ-0,4 №1 | 9
625 | ПС 110/10 кВ "Аромашево" | ф. "Комхоз" 10 кВ | 10Ар | Аромашево | Ремесленная6 | 1 | 1 |  | 11: индив. застр. | кв. | Ремесленная66кв. | 6 |  |  |  | Вл-0,4кВ №3 | 7
626 | ПС 110/10 кВ "Аромашево" | ф. "Комхоз" 10 кВ | 10Ар | Аромашево | Ремесленная7 | 1 | 1 |  | 11: индив. застр. | кв. | Ремесленная77кв. | 7 |  |  | СО-505 | Вл-0,4кВ №3 | 7
627 | ПС 110/10 кВ "Аромашево" | ф. "Комхоз" 10 кВ | 10Ар | Аромашево | Ремесленная8 | 1 | 1 |  | 11: индив. застр. | кв. | Ремесленная88кв. | 8 |  |  | СО-И6106 | ВЛ-0,4 №1 | 27
628 | ПС 110/10 кВ "Аромашево" | ф. "Комхоз" 10 кВ | 10Ар | Аромашево | Ремесленная14 | 1 | 1 |  | 11: индив. застр. | кв. | Ремесленная1414кв. | 14 |  |  | СО-И496 | ВЛ-0,4 №1 | 30
629 | ПС 110/10 кВ "Аромашево" | ф. "Комхоз" 10 кВ | 10Ар | Аромашево | Ремесленная16 | 1 | 1 |  | 11: индив. застр. | кв. | Ремесленная1616кв. | 16 |  |  | СО-И6106 | ВЛ-0,4 №1 | 31
630 | ПС 110/10 кВ "Аромашево" | ф. "Комхоз" 10 кВ | 10Ар | Аромашево | Ремесленная18 | 1 | 1 |  | 11: индив. застр. | кв. | Ремесленная1818кв. | 18 |  |  | СО-И6106 | ВЛ-0,4 №1 | 32
631 | ПС 110/10 кВ "Аромашево" | ф. "Комхоз" 10 кВ | 10Ар | Аромашево | Ремесленная9а | 1 | 1 |  | 11: индив. застр. | кв. | Ремесленная9а9акв. | 9а |  |  | Меркурий 200.02 | ВЛ-0,4 №1 | 31
632 | ПС 110/10 кВ "Аромашево" | ф. "Комхоз" 10 кВ | 10Ар | Аромашево | с. Аромашево10Ар | 1 | 1 |  | 11: индив. застр. | кв. | с. Аромашево10Ар10Аркв. | 10Ар |  |  | СОИ-496
633 | ПС 110/10 кВ "Аромашево" | ф. "Комхоз" 10 кВ | 10Ар | Аромашево | с. Аромашево10Ар | 1 |  | 1 | 7: 1; 11: индив. застр. | кв. | с. Аромашево10Ар10Аркв. | 10Ар |  |  | Меркурий 231 AМ-01
634 | ПС 110/10 кВ "Аромашево" | ф. "Комхоз" 10 кВ | 10Ар | Аромашево | с. Аромашево10Ар | 1 | 1 |  | 11: индив. застр. | кв. | с. Аромашево10Ар10Аркв. | 10Ар |  |  | Меркурий 200.02
635 | ПС 110/10 кВ "Аромашево" | ф. "Комхоз" 10 кВ | 10Ар | Аромашево | с. Аромашево10Ар | 1 | 1 |  | 11: индив. застр. | кв. | с. Аромашево10Ар10Аркв. | 10Ар |  |  | Меркурий 201
411 | ПС 110/10 кВ "Аромашево" | ф. "Комхоз" 10 кВ | 6Ар | Аромашево | Пушкина77 | 1 | 1 |  | 11: индив. застр. | кв. | Пушкина7777кв. | 77 |  |  | СО-2М | ВЛ-0,4 №2 | 11
412 | ПС 110/10 кВ "Аромашево" | ф. "Комхоз" 10 кВ | 6Ар | Аромашево | Пушкина78кв.1 | 1 | 1 |  | 11: индив. застр. | кв. | Пушкина78кв.178кв.1 | 78 | 1 | кв. | СЕ 101 R5145M6 | ВЛ-0,4 №2 | 8
413 | ПС 110/10 кВ "Аромашево" | ф. "Комхоз" 10 кВ | 6Ар | Аромашево | Пушкина78кв.2 | 1 | 1 |  | 11: индив. застр. | кв. | Пушкина78кв.278кв.2 | 78 | 2 | кв. | СО-ЭЭ6705 | ВЛ-0,4 №2 | 8
414 | ПС 110/10 кВ "Аромашево" | ф. "Комхоз" 10 кВ | 6Ар | Аромашево | Пушкина79 | 1 | 1 |  | 11: индив. застр. | кв. | Пушкина7979кв. | 79 |  |  | СО-50МЭ | ВЛ-0,4 №2 | 5
415 | ПС 110/10 кВ "Аромашево" | ф. "Комхоз" 10 кВ | 6Ар | Аромашево | Пушкина80 | 1 | 1 |  | 11: индив. застр. | кв. | Пушкина8080кв. | 80 |  |  | СЕ 101 | ВЛ-0,4 №2 | 19
416 | ПС 110/10 кВ "Аромашево" | ф. "Комхоз" 10 кВ | 6Ар | Аромашево | Пушкина81 | 1 | 1 |  | 11: индив. застр. | кв. | Пушкина8181кв. | 81 |  |  | СО-И6106 | ВЛ-0,4 №2 | 6
417 | ПС 110/10 кВ "Аромашево" | ф. "Комхоз" 10 кВ | 6Ар | Аромашево | Пушкина82 | 1 | 1 |  | 11: индив. застр. | кв. | Пушкина8282кв. | 82 |  |  | СО-И6106 | ВЛ-0,4 №2 | 19
418 | ПС 110/10 кВ "Аромашево" | ф. "Комхоз" 10 кВ | 6Ар | Аромашево | Пушкина83 | 1 | 1 |  | 11: индив. застр. | кв. | Пушкина8383кв. | 83 |  |  | СО-505 | ВЛ-0,4 №2 | 15
419 | ПС 110/10 кВ "Аромашево" | ф. "Комхоз" 10 кВ | 6Ар | Аромашево | Пушкина85 | 1 | 1 |  | 11: индив. застр. | кв. | Пушкина8585кв. | 85 |  |  | СО-И6106 | ВЛ-0,4 №2 | 8
420 | ПС 110/10 кВ "Аромашево" | ф. "Комхоз" 10 кВ | 6Ар | Аромашево | Пушкина87 | 1 | 1 |  | 11: индив. застр. | кв. | Пушкина8787кв. | 87 |  |  | СОЭ-52/50-11Ш | ВЛ-0,4 №2 | 9
281 | ПС 110/10 кВ "Аромашево" | ф. "Заготзерно" 10 кВ | 29Ар | Аромашево | Переулок Новый29Ар | 1 | 1 |  | 11: индив. застр. | кв. | Переулок Новый29Ар29Аркв. | 29Ар |  |  | СЕ-101RS145М6
1 | ПС 110/10 кВ "Аромашево" | ВЛ 10 кВ Комхоз |  | c.Аромашево |  | 305 | 282 | 23 | 7: 23; 8: 0; 9: 0; 12: АСУЭ МИР
Аромашевский РЭС |  |  |  | Итог: |  | 305 | 282 | 23 | 7: 23; 8: 0; 9: 0
Голышмановский РЭС | bar: 7 to 12
1 | ПС 220/110/10 кВ "Голышманово" | ф. "Райцентр-1" 10кВ | КТП №38Г | р.п.Голышманово | Садовая 152 | 1 |  | 1 | 7: 1; 11: индив. застр.
2 | ПС 220/110/10 кВ "Голышманово" | ф. "Райцентр-1" 10кВ | КТП №24Г | р.п.Голышманово | Герцена 86 | 1 | 1 |  | 11: индив. застр.
3 | ПС 220/110/10 кВ "Голышманово" | ф. "Райцентр-1" 10кВ | КТП №24Г | р.п.Голышманово | Герцена 87 | 1 | 1 |  | 11: индив. застр.
4 | ПС 220/110/10 кВ "Голышманово" | ф. "Райцентр-1" 10кВ | КТП №24Г | р.п.Голышманово | Герцена 88 | 1 | 1 |  | 11: индив. застр.
5 | ПС 220/110/10 кВ "Голышманово" | ф. "Райцентр-1" 10кВ | КТП №24Г | р.п.Голышманово | Герцена 89 | 1 | 1 |  | 11: индив. застр.
6 | ПС 220/110/10 кВ "Голышманово" | ф. "Райцентр-1" 10кВ | КТП №24Г | р.п.Голышманово | Герцена 90 | 1 | 1 |  | 11: индив. застр.
7 | ПС 220/110/10 кВ "Голышманово" | ф. "Райцентр-1" 10кВ | КТП №24Г | р.п.Голышманово | Герцена 91 | 1 | 1 |  | 11: индив. застр.
8 | ПС 220/110/10 кВ "Голышманово" | ф. "Райцентр-1" 10кВ | КТП №28Г | р.п.Голышманово | Герцена 92 | 1 | 1 |  | 11: индив. застр.
9 | ПС 220/110/10 кВ "Голышманово" | ф. "Райцентр-1" 10кВ | КТП №24Г | р.п.Голышманово | Маяковского 78 | 1 | 1 |  | 11: индив. застр.
10 | ПС 220/110/10 кВ "Голышманово" | ф. "Райцентр-1" 10кВ | КТП №24Г | р.п.Голышманово | Маяковского 80 | 1 | 1 |  | 11: индив. застр.
11 | ПС 220/110/10 кВ "Голышманово" | ф. "Райцентр-1" 10кВ | КТП №24Г | р.п.Голышманово | Маяковского 69 | 1 | 1 |  | 11: индив. застр.
12 | ПС 220/110/10 кВ "Голышманово" | ф. "Райцентр-1" 10кВ | КТП №24Г | р.п.Голышманово | Маяковского 82 | 1 |  | 1 | 7: 1; 11: индив. застр.
13 | ПС 220/110/10 кВ "Голышманово" | ф. "Райцентр-1" 10кВ | КТП №40Г | р.п.Голышманово | Технический учет |  |  |  | 11: на ТП; 13: 300/5
14 | ПС 220/110/10 кВ "Голышманово" | ф. "Райцентр-1" 10кВ | КТП №40Г | р.п.Голышманово | уличное освещение | 1 | 1
15 | ПС 220/110/10 кВ "Голышманово" | ф. "Райцентр-1" 10кВ | КТП №40Г | р.п.Голышманово | СПОК "Фермер" | 1 |  | 1 | bar: 7
16 | ПС 220/110/10 кВ "Голышманово" | ф. "Райцентр-1" 10кВ | КТП №40Г | р.п.Голышманово | Зеленая 1 | 1 | 1 |  | 11: индив. застр.
17 | ПС 220/110/10 кВ "Голышманово" | ф. "Райцентр-1" 10кВ | КТП №40Г | р.п.Голышманово | Зеленая 1а | 1 | 1 |  | 11: индив. застр.
18 | ПС 220/110/10 кВ "Голышманово" | ф. "Райцентр-1" 10кВ | КТП №40Г | р.п.Голышманово | Зеленая 2-1 | 1 | 1 |  | 11: индив. застр.
19 | ПС 220/110/10 кВ "Голышманово" | ф. "Райцентр-1" 10кВ | КТП №40Г | р.п.Голышманово | Зеленая 2-2 | 1 | 1 |  | 11: индив. застр.
20 | ПС 220/110/10 кВ "Голышманово" | ф. "Райцентр-1" 10кВ | КТП №40Г | р.п.Голышманово | Зеленая 3 | 1 | 1 |  | 11: индив. застр.
21 | ПС 220/110/10 кВ "Голышманово" | ф. "Райцентр-1" 10кВ | КТП №40Г | р.п.Голышманово | Зеленая 4 | 1 | 1 |  | 11: индив. застр.
22 | ПС 220/110/10 кВ "Голышманово" | ф. "Райцентр-1" 10кВ | КТП №40Г | р.п.Голышманово | Зеленая 5-1 | 1 | 1 |  | 11: индив. застр.
23 | ПС 220/110/10 кВ "Голышманово" | ф. "Райцентр-1" 10кВ | КТП №40Г | р.п.Голышманово | Зеленая 5-2 | 1 | 1 |  | 11: индив. застр.
24 | ПС 220/110/10 кВ "Голышманово" | ф. "Райцентр-1" 10кВ | КТП №40Г | р.п.Голышманово | Зеленая 6-1 | 1 | 1 |  | 11: индив. застр.
25 | ПС 220/110/10 кВ "Голышманово" | ф. "Райцентр-1" 10кВ | КТП №40Г | р.п.Голышманово | Зеленая 6-2 | 1 | 1 |  | 11: индив. застр.
26 | ПС 220/110/10 кВ "Голышманово" | ф. "Райцентр-1" 10кВ | КТП №40Г | р.п.Голышманово | Зеленая 9 | 1 | 1 |  | 11: индив. застр.
27 | ПС 220/110/10 кВ "Голышманово" | ф. "Райцентр-1" 10кВ | КТП №28Г | р.п.Голышманово | Технический учет |  |  |  | 11: на ТП; 13: 300/5
28 | ПС 220/110/10 кВ "Голышманово" | ф. "Райцентр-1" 10кВ | КТП №28Г | р.п.Голышманово | уличное освещение | 1 | 1
29 | ПС 220/110/10 кВ "Голышманово" | ф. "Райцентр-1" 10кВ | КТП №28Г | р.п.Голышманово | уличное освещение | 1 | 1
30 | ПС 220/110/10 кВ "Голышманово" | ф. "Райцентр-1" 10кВ | КТП №28Г | р.п.Голышманово | Первомайская-2-1 | 1 | 1 |  | 11: индив. застр.
31 | ПС 220/110/10 кВ "Голышманово" | ф. "Райцентр-1" 10кВ | КТП №28Г | р.п.Голышманово | Первомайская-2-2 | 1 | 1 |  | 11: индив. застр.
32 | ПС 220/110/10 кВ "Голышманово" | ф. "Райцентр-1" 10кВ | КТП №28Г | р.п.Голышманово | Первомайская-2/а | 1 | 1 |  | 11: индив. застр.
33 | ПС 220/110/10 кВ "Голышманово" | ф. "Райцентр-1" 10кВ | КТП №28Г | р.п.Голышманово | Первомайская-3 | 1 | 1 |  | 11: индив. застр.
34 | ПС 220/110/10 кВ "Голышманово" | ф. "Райцентр-1" 10кВ | КТП №28Г | р.п.Голышманово | Первомайская-4 | 1 | 1 |  | 11: индив. застр.
35 | ПС 220/110/10 кВ "Голышманово" | ф. "Райцентр-1" 10кВ | КТП №28Г | р.п.Голышманово | Первомайская-5 | 1 |  | 1 | 7: 1; 11: индив. застр.
36 | ПС 220/110/10 кВ "Голышманово" | ф. "Райцентр-1" 10кВ | КТП №28Г | р.п.Голышманово | Первомайская-7 | 1 | 1 |  | 11: индив. застр.
37 | ПС 220/110/10 кВ "Голышманово" | ф. "Райцентр-1" 10кВ | КТП №28Г | р.п.Голышманово | Первомайская-8 | 1 | 1 |  | 11: индив. застр.
38 | ПС 220/110/10 кВ "Голышманово" | ф. "Райцентр-1" 10кВ | КТП №28Г | р.п.Голышманово | Первомайская-9 | 1 | 1 |  | 11: индив. застр.
39 | ПС 220/110/10 кВ "Голышманово" | ф. "Райцентр-1" 10кВ | КТП №28Г | р.п.Голышманово | Первомайская-11 | 1 | 1 |  | 11: индив. застр.
40 | ПС 220/110/10 кВ "Голышманово" | ф. "Райцентр-1" 10кВ | КТП №28Г | р.п.Голышманово | Первомайская-12 | 1 | 1 |  | 11: индив. застр.
41 | ПС 220/110/10 кВ "Голышманово" | ф. "Райцентр-1" 10кВ | КТП №28Г | р.п.Голышманово | Первомайская-14 | 1 | 1 |  | 11: индив. застр.
42 | ПС 220/110/10 кВ "Голышманово" | ф. "Райцентр-1" 10кВ | КТП №28Г | р.п.Голышманово | Первомайская-15 | 1 | 1 |  | 11: индив. застр.
43 | ПС 220/110/10 кВ "Голышманово" | ф. "Райцентр-1" 10кВ | КТП №28Г | р.п.Голышманово | Первомайская-16 | 1 | 1 |  | 11: индив. застр.
44 | ПС 220/110/10 кВ "Голышманово" | ф. "Райцентр-1" 10кВ | КТП №28Г | р.п.Голышманово | Первомайская-17 | 1 | 1 |  | 11: индив. застр.
45 | ПС 220/110/10 кВ "Голышманово" | ф. "Райцентр-1" 10кВ | КТП №28Г | р.п.Голышманово | Первомайская-18 | 1 | 1 |  | 11: индив. застр.
46 | ПС 220/110/10 кВ "Голышманово" | ф. "Райцентр-1" 10кВ | КТП №28Г | р.п.Голышманово | Первомайская-20 | 1 | 1 |  | 11: индив. застр.
47 | ПС 220/110/10 кВ "Голышманово" | ф. "Райцентр-1" 10кВ | КТП №28Г | р.п.Голышманово | Первомайская-22 | 1 | 1 |  | 11: индив. застр.
48 | ПС 220/110/10 кВ "Голышманово" | ф. "Райцентр-1" 10кВ | КТП №28Г | р.п.Голышманово | Первомайская-23 | 1 | 1 |  | 11: индив. застр.
49 | ПС 220/110/10 кВ "Голышманово" | ф. "Райцентр-1" 10кВ | КТП №28Г | р.п.Голышманово | Первомайская-24 | 1 | 1 |  | 11: индив. застр.
50 | ПС 220/110/10 кВ "Голышманово" | ф. "Райцентр-1" 10кВ | КТП №28Г | р.п.Голышманово | Первомайская-25 | 1 | 1 |  | 11: индив. застр.
51 | ПС 220/110/10 кВ "Голышманово" | ф. "Райцентр-1" 10кВ | КТП №28Г | р.п.Голышманово | Первомайская-26 | 1 | 1 |  | 11: индив. застр.
52 | ПС 220/110/10 кВ "Голышманово" | ф. "Райцентр-1" 10кВ | КТП №28Г | р.п.Голышманово | Первомайская-28 | 1 | 1 |  | 11: индив. застр.
53 | ПС 220/110/10 кВ "Голышманово" | ф. "Райцентр-1" 10кВ | КТП №28Г | р.п.Голышманово | Первомайская-29 | 1 | 1 |  | 11: индив. застр.
54 | ПС 220/110/10 кВ "Голышманово" | ф. "Райцентр-1" 10кВ | КТП №28Г | р.п.Голышманово | Первомайская-30 | 1 | 1 |  | 11: индив. застр.
55 | ПС 220/110/10 кВ "Голышманово" | ф. "Райцентр-1" 10кВ | КТП №28Г | р.п.Голышманово | Первомайская-31 | 1 | 1 |  | 11: индив. застр.
56 | ПС 220/110/10 кВ "Голышманово" | ф. "Райцентр-1" 10кВ | КТП №28Г | р.п.Голышманово | Омская 73 | 1 | 1 |  | 11: индив. застр.
57 | ПС 220/110/10 кВ "Голышманово" | ф. "Райцентр-1" 10кВ | КТП №28Г | р.п.Голышманово | Омская 75 | 1 | 1 |  | 11: индив. застр.
58 | ПС 220/110/10 кВ "Голышманово" | ф. "Райцентр-1" 10кВ | КТП №28Г | р.п.Голышманово | Омская 77 | 1 | 1 |  | 11: индив. застр.
59 | ПС 220/110/10 кВ "Голышманово" | ф. "Райцентр-1" 10кВ | КТП №28Г | р.п.Голышманово | Омская 79 | 1 | 1 |  | 11: индив. застр.
60 | ПС 220/110/10 кВ "Голышманово" | ф. "Райцентр-1" 10кВ | КТП №28Г | р.п.Голышманово | Омская 81 | 1 | 1 |  | 11: индив. застр.
61 | ПС 220/110/10 кВ "Голышманово" | ф. "Райцентр-1" 10кВ | КТП №28Г | р.п.Голышманово | Омская 83 | 1 | 1 |  | 11: индив. застр.
62 | ПС 220/110/10 кВ "Голышманово" | ф. "Райцентр-1" 10кВ | КТП №28Г | р.п.Голышманово | Омская 87 | 1 | 1 |  | 11: индив. застр.
63 | ПС 220/110/10 кВ "Голышманово" | ф. "Райцентр-1" 10кВ | КТП №28Г | р.п.Голышманово | Омская 89 | 1 | 1 |  | 11: индив. застр.
64 | ПС 220/110/10 кВ "Голышманово" | ф. "Райцентр-1" 10кВ | КТП №28Г | р.п.Голышманово | Омская 95 | 1 | 1 |  | 11: индив. застр.
65 | ПС 220/110/10 кВ "Голышманово" | ф. "Райцентр-1" 10кВ | КТП №28Г | р.п.Голышманово | Омская 97 | 1 | 1 |  | 11: индив. застр.
66 | ПС 220/110/10 кВ "Голышманово" | ф. "Райцентр-1" 10кВ | КТП №28Г | р.п.Голышманово | Омская 99 | 1 | 1 |  | 11: индив. застр.
67 | ПС 220/110/10 кВ "Голышманово" | ф. "Райцентр-1" 10кВ | КТП №28Г | р.п.Голышманово | Омская 101 | 1 | 1 |  | 11: индив. застр.
68 | ПС 220/110/10 кВ "Голышманово" | ф. "Райцентр-1" 10кВ | КТП №28Г | р.п.Голышманово | Омская 103 | 1 | 1 |  | 11: индив. застр.
69 | ПС 220/110/10 кВ "Голышманово" | ф. "Райцентр-1" 10кВ | КТП №28Г | р.п.Голышманово | Омская 76 | 1 | 1 |  | 11: индив. застр.
70 | ПС 220/110/10 кВ "Голышманово" | ф. "Райцентр-1" 10кВ | КТП №28Г | р.п.Голышманово | Омская 78 | 1 | 1 |  | 11: индив. застр.
71 | ПС 220/110/10 кВ "Голышманово" | ф. "Райцентр-1" 10кВ | КТП №28Г | р.п.Голышманово | Омская 80 | 1 | 1 |  | 11: индив. застр.
72 | ПС 220/110/10 кВ "Голышманово" | ф. "Райцентр-1" 10кВ | КТП №28Г | р.п.Голышманово | Омская 82 | 1 | 1 |  | 11: индив. застр.
73 | ПС 220/110/10 кВ "Голышманово" | ф. "Райцентр-1" 10кВ | КТП №28Г | р.п.Голышманово | Кирова 3 | 1 | 1 |  | 11: индив. застр.
74 | ПС 220/110/10 кВ "Голышманово" | ф. "Райцентр-1" 10кВ | КТП №28Г | р.п.Голышманово | Кирова 5 | 1 | 1 |  | 11: индив. застр.
75 | ПС 220/110/10 кВ "Голышманово" | ф. "Райцентр-1" 10кВ | КТП №28Г | р.п.Голышманово | Кирова 6 | 1 | 1 |  | 11: индив. застр.
76 | ПС 220/110/10 кВ "Голышманово" | ф. "Райцентр-1" 10кВ | КТП №28Г | р.п.Голышманово | Кирова 7 | 1 | 1 |  | 11: индив. застр.
77 | ПС 220/110/10 кВ "Голышманово" | ф. "Райцентр-1" 10кВ | КТП №28Г | р.п.Голышманово | Кирова 8 | 1 | 1 |  | 11: индив. застр.
78 | ПС 220/110/10 кВ "Голышманово" | ф. "Райцентр-1" 10кВ | КТП №28Г | р.п.Голышманово | Кирова 10 | 1 | 1 |  | 11: индив. застр.
79 | ПС 220/110/10 кВ "Голышманово" | ф. "Райцентр-1" 10кВ | КТП №28Г | р.п.Голышманово | Кирова 11 | 1 | 1 |  | 11: индив. застр.
80 | ПС 220/110/10 кВ "Голышманово" | ф. "Райцентр-1" 10кВ | КТП №28Г | р.п.Голышманово | Кирова 12 | 1 | 1 |  | 11: индив. застр.
81 | ПС 220/110/10 кВ "Голышманово" | ф. "Райцентр-1" 10кВ | КТП №28Г | р.п.Голышманово | Кирова 17 | 1 | 1 |  | 11: индив. застр.
82 | ПС 220/110/10 кВ "Голышманово" | ф. "Райцентр-1" 10кВ | КТП №28Г | р.п.Голышманово | Кирова 18 | 1 | 1 |  | 11: индив. застр.
83 | ПС 220/110/10 кВ "Голышманово" | ф. "Райцентр-1" 10кВ | КТП №28Г | р.п.Голышманово | Кирова 19 | 1 | 1 |  | 11: индив. застр.
84 | ПС 220/110/10 кВ "Голышманово" | ф. "Райцентр-1" 10кВ | КТП №28Г | р.п.Голышманово | Кирова 23 | 1 | 1 |  | 11: индив. застр.
85 | ПС 220/110/10 кВ "Голышманово" | ф. "Райцентр-1" 10кВ | КТП №28Г | р.п.Голышманово | Кирова 24 | 1 | 1 |  | 11: индив. застр.
86 | ПС 220/110/10 кВ "Голышманово" | ф. "Райцентр-1" 10кВ | КТП №28Г | р.п.Голышманово | Кирова 26 | 1 | 1 |  | 11: индив. застр.
87 | ПС 220/110/10 кВ "Голышманово" | ф. "Райцентр-1" 10кВ | КТП №28Г | р.п.Голышманово | Кирова 27 | 1 | 1 |  | 11: индив. застр.
88 | ПС 220/110/10 кВ "Голышманово" | ф. "Райцентр-1" 10кВ | КТП №28Г | р.п.Голышманово | Кирова 28 | 1 | 1 |  | 11: индив. застр.
89 | ПС 220/110/10 кВ "Голышманово" | ф. "Райцентр-1" 10кВ | КТП №28Г | р.п.Голышманово | Кирова 29 | 1 | 1 |  | 11: индив. застр.
90 | ПС 220/110/10 кВ "Голышманово" | ф. "Райцентр-1" 10кВ | КТП №28Г | р.п.Голышманово | Кирова 30 | 1 | 1 |  | 11: индив. застр.
91 | ПС 220/110/10 кВ "Голышманово" | ф. "Райцентр-1" 10кВ | КТП №28Г | р.п.Голышманово | Кирова 33 | 1 | 1 |  | 11: индив. застр.
92 | ПС 220/110/10 кВ "Голышманово" | ф. "Райцентр-1" 10кВ | КТП №28Г | р.п.Голышманово | Кирова 34 | 1 | 1 |  | 11: индив. застр.
93 | ПС 220/110/10 кВ "Голышманово" | ф. "Райцентр-1" 10кВ | КТП №28Г | р.п.Голышманово | Кирова 35 | 1 | 1 |  | 11: индив. застр.
94 | ПС 220/110/10 кВ "Голышманово" | ф. "Райцентр-1" 10кВ | КТП №28Г | р.п.Голышманово | Кирова 36 | 1 | 1 |  | 11: индив. застр.
95 | ПС 220/110/10 кВ "Голышманово" | ф. "Райцентр-1" 10кВ | КТП №28Г | р.п.Голышманово | Кирова 38 | 1 | 1 |  | 11: индив. застр.
96 | ПС 220/110/10 кВ "Голышманово" | ф. "Райцентр-1" 10кВ | КТП №28Г | р.п.Голышманово | Кирова 39 | 1 | 1 |  | 11: индив. застр.
97 | ПС 220/110/10 кВ "Голышманово" | ф. "Райцентр-1" 10кВ | КТП №28Г | р.п.Голышманово | Кирова 42 | 1 | 1 |  | 11: индив. застр.
98 | ПС 220/110/10 кВ "Голышманово" | ф. "Райцентр-1" 10кВ | КТП №28Г | р.п.Голышманово | Кирова 44 | 1 | 1 |  | 11: индив. застр.
99 | ПС 220/110/10 кВ "Голышманово" | ф. "Райцентр-1" 10кВ | КТП №28Г | р.п.Голышманово | Октябрьская 79 | 1 | 1 |  | 11: индив. застр.
100 | ПС 220/110/10 кВ "Голышманово" | ф. "Райцентр-1" 10кВ | КТП №28Г | р.п.Голышманово | Октябрьская 75 | 1 | 1 |  | 11: индив. застр.
101 | ПС 220/110/10 кВ "Голышманово" | ф. "Райцентр-1" 10кВ | КТП №28Г | р.п.Голышманово | Октябрьская 73 | 1 | 1 |  | 11: индив. застр.
102 | ПС 220/110/10 кВ "Голышманово" | ф. "Райцентр-1" 10кВ | КТП №28Г | р.п.Голышманово | Октябрьская 71 | 1 | 1 |  | 11: индив. застр.
103 | ПС 220/110/10 кВ "Голышманово" | ф. "Райцентр-1" 10кВ | КТП №28Г | р.п.Голышманово | Октябрьская 67 | 1 | 1 |  | 11: индив. застр.
104 | ПС 220/110/10 кВ "Голышманово" | ф. "Райцентр-1" 10кВ | КТП №28Г | р.п.Голышманово | Октябрьская 84 | 1 | 1 |  | 11: индив. застр.
105 | ПС 220/110/10 кВ "Голышманово" | ф. "Райцентр-1" 10кВ | КТП №28Г | р.п.Голышманово | Октябрьская 82 | 1 | 1 |  | 11: индив. застр.
106 | ПС 220/110/10 кВ "Голышманово" | ф. "Райцентр-1" 10кВ | КТП №28Г | р.п.Голышманово | Октябрьская 76 | 1 | 1 |  | 11: индив. застр.
107 | ПС 220/110/10 кВ "Голышманово" | ф. "Райцентр-1" 10кВ | КТП №28Г | р.п.Голышманово | Октябрьская 74 | 1 | 1 |  | 11: индив. застр.
108 | ПС 220/110/10 кВ "Голышманово" | ф. "Райцентр-1" 10кВ | КТП №28Г | р.п.Голышманово | Куйбышева 22-1 | 1 | 1 |  | 11: индив. застр.
109 | ПС 220/110/10 кВ "Голышманово" | ф. "Райцентр-1" 10кВ | КТП №28Г | р.п.Голышманово | Куйбышева 22-2 | 1 | 1 |  | 11: индив. застр.
110 | ПС 220/110/10 кВ "Голышманово" | ф. "Райцентр-1" 10кВ | КТП №28Г | р.п.Голышманово | Куйбышева 20 | 1 | 1 |  | 11: индив. застр.
111 | ПС 220/110/10 кВ "Голышманово" | ф. "Райцентр-1" 10кВ | КТП №28Г | р.п.Голышманово | Куйбышева 18 | 1 | 1 |  | 11: индив. застр.
112 | ПС 220/110/10 кВ "Голышманово" | ф. "Райцентр-1" 10кВ | КТП №28Г | р.п.Голышманово | Куйбышева 14 | 1 | 1 |  | 11: индив. застр.
113 | ПС 220/110/10 кВ "Голышманово" | ф. "Райцентр-1" 10кВ | КТП №28Г | р.п.Голышманово | Куйбышева 10 | 1 | 1 |  | 11: индив. застр.
114 | ПС 220/110/10 кВ "Голышманово" | ф. "Райцентр-1" 10кВ | КТП №28Г | р.п.Голышманово | Куйбышева 8 | 1 | 1 |  | 11: индив. застр.
115 | ПС 220/110/10 кВ "Голышманово" | ф. "Райцентр-1" 10кВ | КТП №28Г | р.п.Голышманово | Куйбышева 6 | 1 | 1 |  | 11: индив. застр.
116 | ПС 220/110/10 кВ "Голышманово" | ф. "Райцентр-1" 10кВ | КТП №28Г | р.п.Голышманово | Куйбышева 4 | 1 | 1 |  | 11: индив. застр.
117 | ПС 220/110/10 кВ "Голышманово" | ф. "Райцентр-1" 10кВ | КТП №28Г | р.п.Голышманово | Куйбышева 2 | 1 | 1 |  | 11: индив. застр.
118 | ПС 220/110/10 кВ "Голышманово" | ф. "Райцентр-1" 10кВ | КТП №28Г | р.п.Голышманово | Московская 97-1 | 1 | 1 |  | 11: индив. застр.
119 | ПС 220/110/10 кВ "Голышманово" | ф. "Райцентр-1" 10кВ | КТП №28Г | р.п.Голышманово | Московская 97-2 | 1 | 1 |  | 11: индив. застр.
120 | ПС 220/110/10 кВ "Голышманово" | ф. "Райцентр-1" 10кВ | КТП №28Г | р.п.Голышманово | Московская 101 | 1 | 1 |  | 11: индив. застр.
121 | ПС 220/110/10 кВ "Голышманово" | ф. "Райцентр-1" 10кВ | КТП №28Г | р.п.Голышманово | Московская 103 | 1 | 1 |  | 11: индив. застр.
122 | ПС 220/110/10 кВ "Голышманово" | ф. "Райцентр-1" 10кВ | КТП №28Г | р.п.Голышманово | Московская 105 | 1 | 1 |  | 11: индив. застр.
123 | ПС 220/110/10 кВ "Голышманово" | ф. "Райцентр-1" 10кВ | КТП №28Г | р.п.Голышманово | Московская 109 | 1 | 1 |  | 11: индив. застр.
124 | ПС 220/110/10 кВ "Голышманово" | ф. "Райцентр-1" 10кВ | КТП №2Г | р.п.Голышманово | Технический учет |  |  |  | 11: на ТП; 13: 300/5
125 | ПС 220/110/10 кВ "Голышманово" | ф. "Райцентр-1" 10кВ | КТП №2Г | р.п.Голышманово | уличное освещение | 1 | 1
126 | ПС 220/110/10 кВ "Голышманово" | ф. "Райцентр-1" 10кВ | КТП №2Г | р.п.Голышманово | Чехова-2 | 1 | 1 |  | 11: индив. застр.
127 | ПС 220/110/10 кВ "Голышманово" | ф. "Райцентр-1" 10кВ | КТП №2Г | р.п.Голышманово | Чехова-3-1 | 1 | 1 |  | 11: индив. застр.
128 | ПС 220/110/10 кВ "Голышманово" | ф. "Райцентр-1" 10кВ | КТП №2Г | р.п.Голышманово | Чехова-3-2 | 1 | 1 |  | 11: индив. застр.
129 | ПС 220/110/10 кВ "Голышманово" | ф. "Райцентр-1" 10кВ | КТП №2Г | р.п.Голышманово | Чехова-3-3 | 1 | 1 |  | 11: индив. застр.
130 | ПС 220/110/10 кВ "Голышманово" | ф. "Райцентр-1" 10кВ | КТП №2Г | р.п.Голышманово | Чехова-4-1 | 1 | 1 |  | 11: индив. застр.
131 | ПС 220/110/10 кВ "Голышманово" | ф. "Райцентр-1" 10кВ | КТП №2Г | р.п.Голышманово | Чехова-4-2 | 1 | 1 |  | 11: индив. застр.
132 | ПС 220/110/10 кВ "Голышманово" | ф. "Райцентр-1" 10кВ | КТП №2Г | р.п.Голышманово | Чехова-4-3 | 1 | 1 |  | 11: индив. застр.
133 | ПС 220/110/10 кВ "Голышманово" | ф. "Райцентр-1" 10кВ | КТП №2Г | р.п.Голышманово | Чехова-5-1 | 1 | 1 |  | 11: индив. застр.
134 | ПС 220/110/10 кВ "Голышманово" | ф. "Райцентр-1" 10кВ | КТП №2Г | р.п.Голышманово | Чехова-5-2 | 1 | 1 |  | 11: индив. застр.
135 | ПС 220/110/10 кВ "Голышманово" | ф. "Райцентр-1" 10кВ | КТП №2Г | р.п.Голышманово | Чехова-6-1 | 1 | 1 |  | 11: индив. застр.
136 | ПС 220/110/10 кВ "Голышманово" | ф. "Райцентр-1" 10кВ | КТП №2Г | р.п.Голышманово | Чехова-6-2 | 1 | 1 |  | 11: индив. застр.
137 | ПС 220/110/10 кВ "Голышманово" | ф. "Райцентр-1" 10кВ | КТП №2Г | р.п.Голышманово | Чехова-7-1 | 1 | 1 |  | 11: индив. застр.
138 | ПС 220/110/10 кВ "Голышманово" | ф. "Райцентр-1" 10кВ | КТП №2Г | р.п.Голышманово | Чехова-7-2 | 1 | 1 |  | 11: индив. застр.
139 | ПС 220/110/10 кВ "Голышманово" | ф. "Райцентр-1" 10кВ | КТП №2Г | р.п.Голышманово | Чехова-7/а | 2 | 1 | 1 | 7: 1; 11: индив. застр.
140 | ПС 220/110/10 кВ "Голышманово" | ф. "Райцентр-1" 10кВ | КТП №2Г | р.п.Голышманово | Чехова-8-1 | 1 | 1 |  | 11: индив. застр.
141 | ПС 220/110/10 кВ "Голышманово" | ф. "Райцентр-1" 10кВ | КТП №2Г | р.п.Голышманово | Чехова-8-2 | 1 | 1 |  | 11: индив. застр.
142 | ПС 220/110/10 кВ "Голышманово" | ф. "Райцентр-1" 10кВ | КТП №2Г | р.п.Голышманово | Чехова-8-2 | 1 | 1 |  | 11: индив. застр.
143 | ПС 220/110/10 кВ "Голышманово" | ф. "Райцентр-1" 10кВ | КТП №2Г | р.п.Голышманово | Чехова-8а-1 | 1 | 1 |  | 11: индив. застр.
144 | ПС 220/110/10 кВ "Голышманово" | ф. "Райцентр-1" 10кВ | КТП №2Г | р.п.Голышманово | Чехова-8а-2 | 1 | 1 |  | 11: индив. застр.
145 | ПС 220/110/10 кВ "Голышманово" | ф. "Райцентр-1" 10кВ | КТП №2Г | р.п.Голышманово | Чехова-9-1 | 1 | 1 |  | 11: индив. застр.
146 | ПС 220/110/10 кВ "Голышманово" | ф. "Райцентр-1" 10кВ | КТП №2Г | р.п.Голышманово | Чехова-9-2 | 1 | 1 |  | 11: индив. застр.
147 | ПС 220/110/10 кВ "Голышманово" | ф. "Райцентр-1" 10кВ | КТП №2Г | р.п.Голышманово | Чехова-9-3 | 1 | 1 |  | 11: индив. застр.
148 | ПС 220/110/10 кВ "Голышманово" | ф. "Райцентр-1" 10кВ | КТП №2Г | р.п.Голышманово | Чехова-10-1 | 2 | 1 | 1 | 7: 1; 11: индив. застр.
149 | ПС 220/110/10 кВ "Голышманово" | ф. "Райцентр-1" 10кВ | КТП №2Г | р.п.Голышманово | Чехова-10-2 | 1 | 1 |  | 11: индив. застр.
150 | ПС 220/110/10 кВ "Голышманово" | ф. "Райцентр-1" 10кВ | КТП №2Г | р.п.Голышманово | К.Маркса-179-1 | 1 | 1 |  | 11: индив. застр.
151 | ПС 220/110/10 кВ "Голышманово" | ф. "Райцентр-1" 10кВ | КТП №2Г | р.п.Голышманово | К.Маркса-179-2 | 1 | 1 |  | 11: индив. застр.
152 | ПС 220/110/10 кВ "Голышманово" | ф. "Райцентр-1" 10кВ | КТП №2Г | р.п.Голышманово | К.Маркса-181-1 | 1 | 1 |  | 11: индив. застр.
153 | ПС 220/110/10 кВ "Голышманово" | ф. "Райцентр-1" 10кВ | КТП №2Г | р.п.Голышманово | К.Маркса-181-2 | 1 | 1 |  | 11: индив. застр.
154 | ПС 220/110/10 кВ "Голышманово" | ф. "Райцентр-1" 10кВ | КТП №2Г | р.п.Голышманово | К.Маркса-182-1 | 1 | 1 |  | 11: индив. застр.
155 | ПС 220/110/10 кВ "Голышманово" | ф. "Райцентр-1" 10кВ | КТП №2Г | р.п.Голышманово | К.Маркса-182-2 | 1 | 1 |  | 11: индив. застр.
156 | ПС 220/110/10 кВ "Голышманово" | ф. "Райцентр-1" 10кВ | КТП №2Г | р.п.Голышманово | К.Маркса-182-3 | 1 | 1 |  | 11: индив. застр.
157 | ПС 220/110/10 кВ "Голышманово" | ф. "Райцентр-1" 10кВ | КТП №2Г | р.п.Голышманово | К.Маркса-183 | 1 | 1 |  | 11: индив. застр.
158 | ПС 220/110/10 кВ "Голышманово" | ф. "Райцентр-1" 10кВ | КТП №2Г | р.п.Голышманово | К.Маркса-184-1 | 1 | 1 |  | 11: индив. застр.
159 | ПС 220/110/10 кВ "Голышманово" | ф. "Райцентр-1" 10кВ | КТП №2Г | р.п.Голышманово | К.Маркса-184-2 | 1 | 1 |  | 11: индив. застр.
160 | ПС 220/110/10 кВ "Голышманово" | ф. "Райцентр-1" 10кВ | КТП №2Г | р.п.Голышманово | К.Маркса-184-3 | 1 | 1 |  | 11: индив. застр.
161 | ПС 220/110/10 кВ "Голышманово" | ф. "Райцентр-1" 10кВ | КТП №2Г | р.п.Голышманово | К.Маркса-185 | 1 | 1 |  | 11: индив. застр.
162 | ПС 220/110/10 кВ "Голышманово" | ф. "Райцентр-1" 10кВ | КТП №2Г | р.п.Голышманово | К.Маркса-186-2 | 1 | 1 |  | 11: индив. застр.
163 | ПС 220/110/10 кВ "Голышманово" | ф. "Райцентр-1" 10кВ | КТП №2Г | р.п.Голышманово | К.Маркса-186-3 | 1 | 1 |  | 11: индив. застр.
164 | ПС 220/110/10 кВ "Голышманово" | ф. "Райцентр-1" 10кВ | КТП №2Г | р.п.Голышманово | К.Маркса-187 | 1 | 1 |  | 11: индив. застр.
165 | ПС 220/110/10 кВ "Голышманово" | ф. "Райцентр-1" 10кВ | КТП №2Г | р.п.Голышманово | К.Маркса-188-1 | 1 | 1 |  | 11: индив. застр.
166 | ПС 220/110/10 кВ "Голышманово" | ф. "Райцентр-1" 10кВ | КТП №2Г | р.п.Голышманово | К.Маркса-188-2 | 1 | 1 |  | 11: индив. застр.
167 | ПС 220/110/10 кВ "Голышманово" | ф. "Райцентр-1" 10кВ | КТП №2Г | р.п.Голышманово | К.Маркса-190-1 | 1 | 1 |  | 11: индив. застр.
168 | ПС 220/110/10 кВ "Голышманово" | ф. "Райцентр-1" 10кВ | КТП №2Г | р.п.Голышманово | К.Маркса-190-2 | 1 | 1 |  | 11: индив. застр.
169 | ПС 220/110/10 кВ "Голышманово" | ф. "Райцентр-1" 10кВ | КТП №2Г | р.п.Голышманово | К.Маркса-191-1 | 1 | 1 |  | 11: индив. застр.
170 | ПС 220/110/10 кВ "Голышманово" | ф. "Райцентр-1" 10кВ | КТП №2Г | р.п.Голышманово | К.Маркса-191-2 | 1 | 1 |  | 11: индив. застр.
171 | ПС 220/110/10 кВ "Голышманово" | ф. "Райцентр-1" 10кВ | КТП №2Г | р.п.Голышманово | К.Маркса-192-1 | 1 | 1 |  | 11: индив. застр.
172 | ПС 220/110/10 кВ "Голышманово" | ф. "Райцентр-1" 10кВ | КТП №2Г | р.п.Голышманово | К.Маркса-192-2 | 1 | 1 |  | 11: индив. застр.
173 | ПС 220/110/10 кВ "Голышманово" | ф. "Райцентр-1" 10кВ | КТП №2Г | р.п.Голышманово | Мелиараторов 17-1 | 1 | 1 |  | 11: индив. застр.
174 | ПС 220/110/10 кВ "Голышманово" | ф. "Райцентр-1" 10кВ | КТП №2Г | р.п.Голышманово | Мелиараторов 17-2 | 1 | 1 |  | 11: индив. застр.
175 | ПС 220/110/10 кВ "Голышманово" | ф. "Райцентр-1" 10кВ | КТП №2Г | р.п.Голышманово | Мелиараторов 19-1 | 1 | 1 |  | 11: индив. застр.
176 | ПС 220/110/10 кВ "Голышманово" | ф. "Райцентр-1" 10кВ | КТП №2Г | р.п.Голышманово | Мелиараторов 19-2 | 1 | 1 |  | 11: индив. застр.
177 | ПС 220/110/10 кВ "Голышманово" | ф. "Райцентр-1" 10кВ | КТП №2Г | р.п.Голышманово | Мелиараторов 21-1 | 1 | 1 |  | 11: индив. застр.
178 | ПС 220/110/10 кВ "Голышманово" | ф. "Райцентр-1" 10кВ | КТП №2Г | р.п.Голышманово | Мелиараторов 21-2 | 1 | 1 |  | 11: индив. застр.
179 | ПС 220/110/10 кВ "Голышманово" | ф. "Райцентр-1" 10кВ | КТП №2Г | р.п.Голышманово | Мелиараторов 23-1 | 1 | 1 |  | 11: индив. застр.
180 | ПС 220/110/10 кВ "Голышманово" | ф. "Райцентр-1" 10кВ | КТП №2Г | р.п.Голышманово | Мелиараторов 23-2 | 1 | 1 |  | 11: индив. застр.
181 | ПС 220/110/10 кВ "Голышманово" | ф. "Райцентр-1" 10кВ | КТП №2Г | р.п.Голышманово | Мелиараторов 25 | 1 | 1 |  | 11: индив. застр.
182 | ПС 220/110/10 кВ "Голышманово" | ф. "Райцентр-1" 10кВ | КТП №2Г | р.п.Голышманово | Мелиараторов 27 | 1 | 1 |  | 11: индив. застр.
183 | ПС 220/110/10 кВ "Голышманово" | ф. "Райцентр-1" 10кВ | КТП №2Г | р.п.Голышманово | Мелиараторов 29-1 | 1 | 1 |  | 11: индив. застр.
184 | ПС 220/110/10 кВ "Голышманово" | ф. "Райцентр-1" 10кВ | КТП №2Г | р.п.Голышманово | Мелиараторов 29-2 | 1 | 1 |  | 11: индив. застр.
185 | ПС 220/110/10 кВ "Голышманово" | ф. "Райцентр-1" 10кВ | КТП №2Г | р.п.Голышманово | Мелиараторов 30-1 | 1 | 1 |  | 11: индив. застр.
186 | ПС 220/110/10 кВ "Голышманово" | ф. "Райцентр-1" 10кВ | КТП №2Г | р.п.Голышманово | Мелиараторов 30-2 | 1 | 1 |  | 11: индив. застр.
187 | ПС 220/110/10 кВ "Голышманово" | ф. "Райцентр-1" 10кВ | КТП №2Г | р.п.Голышманово | Мелиараторов 31 | 1 | 1 |  | 11: индив. застр.
188 | ПС 220/110/10 кВ "Голышманово" | ф. "Райцентр-1" 10кВ | КТП №2Г | р.п.Голышманово | Мелиараторов 31а | 1 | 1 |  | 11: индив. застр.
189 | ПС 220/110/10 кВ "Голышманово" | ф. "Райцентр-1" 10кВ | КТП №2Г | р.п.Голышманово | Мелиараторов 33-1 | 1 | 1 |  | 11: индив. застр.
190 | ПС 220/110/10 кВ "Голышманово" | ф. "Райцентр-1" 10кВ | КТП №2Г | р.п.Голышманово | Мелиараторов 33-2 | 1 | 1 |  | 11: индив. застр.
191 | ПС 220/110/10 кВ "Голышманово" | ф. "Райцентр-1" 10кВ | КТП №2Г | р.п.Голышманово | Мелиараторов 35 | 1 | 1 |  | 11: индив. застр.
192 | ПС 220/110/10 кВ "Голышманово" | ф. "Райцентр-1" 10кВ | КТП №2Г | р.п.Голышманово | Красноармейская 196-1 | 1 | 1 |  | 11: индив. застр.
193 | ПС 220/110/10 кВ "Голышманово" | ф. "Райцентр-1" 10кВ | КТП №2Г | р.п.Голышманово | Красноармейская 196-2 | 1 | 1 |  | 11: индив. застр.
194 | ПС 220/110/10 кВ "Голышманово" | ф. "Райцентр-1" 10кВ | КТП №2Г | р.п.Голышманово | Красноармейская 198-1 | 1 | 1 |  | 11: индив. застр.
195 | ПС 220/110/10 кВ "Голышманово" | ф. "Райцентр-1" 10кВ | КТП №2Г | р.п.Голышманово | Красноармейская 198-2 | 1 | 1 |  | 11: индив. застр.
196 | ПС 220/110/10 кВ "Голышманово" | ф. "Райцентр-1" 10кВ | КТП №2Г | р.п.Голышманово | Красноармейская 206-1 | 1 | 1 |  | 11: индив. застр.
197 | ПС 220/110/10 кВ "Голышманово" | ф. "Райцентр-1" 10кВ | КТП №2Г | р.п.Голышманово | Красноармейская 206-2 | 1 | 1 |  | 11: индив. застр.
198 | ПС 220/110/10 кВ "Голышманово" | ф. "Райцентр-1" 10кВ | КТП №2Г | р.п.Голышманово | Красноармейская 208-1 | 1 | 1 |  | 11: индив. застр.
199 | ПС 220/110/10 кВ "Голышманово" | ф. "Райцентр-1" 10кВ | КТП №2Г | р.п.Голышманово | Красноармейская 208-2 | 1 | 1 |  | 11: индив. застр.
200 | ПС 220/110/10 кВ "Голышманово" | ф. "Райцентр-1" 10кВ | КТП №2Г | р.п.Голышманово | пер.Цветочный 1 | 1 | 1 |  | 11: индив. застр.
201 | ПС 220/110/10 кВ "Голышманово" | ф. "Райцентр-1" 10кВ | КТП №2Г | р.п.Голышманово | пер.Цветочный 2-1 | 1 | 1 |  | 11: индив. застр.
202 | ПС 220/110/10 кВ "Голышманово" | ф. "Райцентр-1" 10кВ | КТП №2Г | р.п.Голышманово | пер.Цветочный 2-2 | 1 | 1 |  | 11: индив. застр.
203 | ПС 220/110/10 кВ "Голышманово" | ф. "Райцентр-1" 10кВ | КТП №2Г | р.п.Голышманово | пер.Цветочный 3 | 1 | 1 |  | 11: индив. застр.
204 | ПС 220/110/10 кВ "Голышманово" | ф. "Райцентр-1" 10кВ | КТП №2Г | р.п.Голышманово | пер.Цветочный 4-1 | 1 | 1 |  | 11: индив. застр.
205 | ПС 220/110/10 кВ "Голышманово" | ф. "Райцентр-1" 10кВ | КТП №2Г | р.п.Голышманово | пер.Цветочный 4-2 | 1 | 1 |  | 11: индив. застр.
206 | ПС 220/110/10 кВ "Голышманово" | ф. "Райцентр-1" 10кВ | КТП №2Г | р.п.Голышманово | пер.Цветочный 5 | 1 | 1 |  | 11: индив. застр.
207 | ПС 220/110/10 кВ "Голышманово" | ф. "Райцентр-1" 10кВ | КТП №2Г | р.п.Голышманово | пер.Цветочный 6 | 1 | 1 |  | 11: индив. застр.
208 | ПС 220/110/10 кВ "Голышманово" | ф. "Райцентр-1" 10кВ | КТП №2Г | р.п.Голышманово | пер.Цветочный 7 | 1 | 1 |  | 11: индив. застр.
209 | ПС 220/110/10 кВ "Голышманово" | ф. "Райцентр-1" 10кВ | КТП №2Г | р.п.Голышманово | пер.Цветочный 8 | 1 | 1 |  | 11: индив. застр.
210 | ПС 220/110/10 кВ "Голышманово" | ф. "Райцентр-1" 10кВ | КТП №2Г | р.п.Голышманово | пер.Цветочный 9 | 1 | 1 |  | 11: индив. застр.
211 | ПС 220/110/10 кВ "Голышманово" | ф. "Райцентр-1" 10кВ | КТП №2Г | р.п.Голышманово | пер.Цветочный 10 | 1 |  | 1 | 7: 1; 11: индив. застр.
212 | ПС 220/110/10 кВ "Голышманово" | ф. "Райцентр-1" 10кВ | КТП №2Г | р.п.Голышманово | пер.Цветочный 11 | 1 | 1 |  | 11: индив. застр.
213 | ПС 220/110/10 кВ "Голышманово" | ф. "Райцентр-1" 10кВ | КТП №2Г | р.п.Голышманово | пер.Цветочный 12-1 | 1 | 1 |  | 11: индив. застр.
214 | ПС 220/110/10 кВ "Голышманово" | ф. "Райцентр-1" 10кВ | КТП №2Г | р.п.Голышманово | пер.Цветочный 12-2 | 1 | 1 |  | 11: индив. застр.
215 | ПС 220/110/10 кВ "Голышманово" | ф. "Райцентр-1" 10кВ | КТП №2Г | р.п.Голышманово | пер.Цветочный 13 | 1 | 1 |  | 11: индив. застр.
216 | ПС 220/110/10 кВ "Голышманово" | ф. "Райцентр-1" 10кВ | КТП №2Г | р.п.Голышманово | пер.Цветочный 14 | 1 | 1 |  | 11: индив. застр.
217 | ПС 220/110/10 кВ "Голышманово" | ф. "Райцентр-1" 10кВ | КТП №36Г | р.п.Голышманово | Технический учет |  |  |  | 11: на ТП; 13: 200/5
218 | ПС 220/110/10 кВ "Голышманово" | ф. "Райцентр-1" 10кВ | КТП №36Г | р.п.Голышманово | ИП Богатырева Фуржетхан Микаиловна | 1 |  | 1 | 8: 1; 9: 3; 13: 150/5
219 | ПС 220/110/10 кВ "Голышманово" | ф. "Райцентр-1" 10кВ | КТП №36Г | р.п.Голышманово | (ФЛ) Сало Нина Михайловна | 1 |  | 1 | bar: 7
220 | ПС 220/110/10 кВ "Голышманово" | ф. "Райцентр-1" 10кВ | КТП №36Г | р.п.Голышманово | Гагарина | 1 | 1
221 | ПС 220/110/10 кВ "Голышманово" | ф. "Райцентр-1" 10кВ | КТП №26Г | р.п.Голышманово | Технический учет |  |  |  | 11: на ТП; 13: 400/5
222 | ПС 220/110/10 кВ "Голышманово" | ф. "Райцентр-1" 10кВ | КТП №26Г | р.п.Голышманово | уличное освещение | 1 | 1
223 | ПС 220/110/10 кВ "Голышманово" | ф. "Райцентр-1" 10кВ | КТП №26Г | р.п.Голышманово | ИП Скареднова Вера Анатольевна | 1 |  | 1 | bar: 7
224 | ПС 220/110/10 кВ "Голышманово" | ф. "Райцентр-1" 10кВ | КТП №26Г | р.п.Голышманово | ООО "Голышмановотеплосервис" | 1 | 1
225 | ПС 220/110/10 кВ "Голышманово" | ф. "Райцентр-1" 10кВ | КТП №26Г | р.п.Голышманово | ИП Дитцель Андрей Андреевич | 1 | 1
226 | ПС 220/110/10 кВ "Голышманово" | ф. "Райцентр-1" 10кВ | КТП №26Г | р.п.Голышманово | ОАО "Тюменьмежрайгаз" | 1 | 1
227 | ПС 220/110/10 кВ "Голышманово" | ф. "Райцентр-1" 10кВ | КТП №26Г | р.п.Голышманово | Мясникова 3 | 1 |  | 1 | bar: 7
228 | ПС 220/110/10 кВ "Голышманово" | ф. "Райцентр-1" 10кВ | КТП №26Г | р.п.Голышманово | Пономарева 1а-1 | 1 | 1 |  | 11: индив. застр.
229 | ПС 220/110/10 кВ "Голышманово" | ф. "Райцентр-1" 10кВ | КТП №26Г | р.п.Голышманово | Пономарева 1а-2 | 1 |  | 1 | 7: 1; 11: индив. застр.
230 | ПС 220/110/10 кВ "Голышманово" | ф. "Райцентр-1" 10кВ | КТП №26Г | р.п.Голышманово | Пономарева 1б-1 | 1 | 1 |  | 11: индив. застр.
231 | ПС 220/110/10 кВ "Голышманово" | ф. "Райцентр-1" 10кВ | КТП №26Г | р.п.Голышманово | Пономарева 1б-2 | 1 | 1 |  | 11: индив. застр.
232 | ПС 220/110/10 кВ "Голышманово" | ф. "Райцентр-1" 10кВ | КТП №26Г | р.п.Голышманово | Пономарева 1б-3 | 1 | 1 |  | 11: индив. застр.
233 | ПС 220/110/10 кВ "Голышманово" | ф. "Райцентр-1" 10кВ | КТП №26Г | р.п.Голышманово | Пономарева 1б-4 | 1 | 1 |  | 11: индив. застр.
234 | ПС 220/110/10 кВ "Голышманово" | ф. "Райцентр-1" 10кВ | КТП №26Г | р.п.Голышманово | Пономарева 1 | 1 | 1 |  | 11: индив. застр.
235 | ПС 220/110/10 кВ "Голышманово" | ф. "Райцентр-1" 10кВ | КТП №26Г | р.п.Голышманово | Пономарева 2 | 1 | 1 |  | 11: индив. застр.
236 | ПС 220/110/10 кВ "Голышманово" | ф. "Райцентр-1" 10кВ | КТП №26Г | р.п.Голышманово | Пономарева 3 | 1 | 1 |  | 11: индив. застр.
237 | ПС 220/110/10 кВ "Голышманово" | ф. "Райцентр-1" 10кВ | КТП №26Г | р.п.Голышманово | Пономарева 4 | 1 | 1 |  | 11: индив. застр.
238 | ПС 220/110/10 кВ "Голышманово" | ф. "Райцентр-1" 10кВ | КТП №26Г | р.п.Голышманово | Пономарева 5 | 1 | 1 |  | 11: индив. застр.
239 | ПС 220/110/10 кВ "Голышманово" | ф. "Райцентр-1" 10кВ | КТП №26Г | р.п.Голышманово | Пономарева 6 | 1 | 1 |  | 11: индив. застр.
240 | ПС 220/110/10 кВ "Голышманово" | ф. "Райцентр-1" 10кВ | КТП №26Г | р.п.Голышманово | Пономарева 8 | 1 | 1 |  | 11: индив. застр.
241 | ПС 220/110/10 кВ "Голышманово" | ф. "Райцентр-1" 10кВ | КТП №26Г | р.п.Голышманово | Пономарева 9-1 | 1 | 1 |  | 11: индив. застр.
242 | ПС 220/110/10 кВ "Голышманово" | ф. "Райцентр-1" 10кВ | КТП №26Г | р.п.Голышманово | Пономарева 9-2 | 1 | 1
243 | ПС 220/110/10 кВ "Голышманово" | ф. "Райцентр-1" 10кВ | КТП №26Г | р.п.Голышманово | Пономарева 10 | 1 |  | 1 | 7: 1; 11: индив. застр.
244 | ПС 220/110/10 кВ "Голышманово" | ф. "Райцентр-1" 10кВ | КТП №26Г | р.п.Голышманово | Пономарева 11 | 1 | 1 |  | 11: индив. застр.
245 | ПС 220/110/10 кВ "Голышманово" | ф. "Райцентр-1" 10кВ | КТП №26Г | р.п.Голышманово | Пономарева 12 | 1 | 1 |  | 11: индив. застр.
246 | ПС 220/110/10 кВ "Голышманово" | ф. "Райцентр-1" 10кВ | КТП №26Г | р.п.Голышманово | Пономарева 13 | 1 | 1 |  | 11: индив. застр.
247 | ПС 220/110/10 кВ "Голышманово" | ф. "Райцентр-1" 10кВ | КТП №26Г | р.п.Голышманово | Пономарева 14 | 1 | 1 |  | 11: индив. застр.
248 | ПС 220/110/10 кВ "Голышманово" | ф. "Райцентр-1" 10кВ | КТП №26Г | р.п.Голышманово | Пономарева 15А-1 | 1 | 1 |  | 11: индив. застр.
249 | ПС 220/110/10 кВ "Голышманово" | ф. "Райцентр-1" 10кВ | КТП №26Г | р.п.Голышманово | Пономарева 15А-2 | 1 |  | 1 | 7: 1; 11: индив. застр.
250 | ПС 220/110/10 кВ "Голышманово" | ф. "Райцентр-1" 10кВ | КТП №26Г | р.п.Голышманово | Пономарева 16 | 1 | 1 |  | 11: индив. застр.
251 | ПС 220/110/10 кВ "Голышманово" | ф. "Райцентр-1" 10кВ | КТП №26Г | р.п.Голышманово | Пономарева 17А-1 | 1 | 1 |  | 11: индив. застр.
252 | ПС 220/110/10 кВ "Голышманово" | ф. "Райцентр-1" 10кВ | КТП №26Г | р.п.Голышманово | Пономарева 17А-2 | 1 | 1 |  | 11: индив. застр.
253 | ПС 220/110/10 кВ "Голышманово" | ф. "Райцентр-1" 10кВ | КТП №26Г | р.п.Голышманово | Пономарева 17-1 | 1 | 1 |  | 11: индив. застр.
254 | ПС 220/110/10 кВ "Голышманово" | ф. "Райцентр-1" 10кВ | КТП №26Г | р.п.Голышманово | Пономарева 17-2 | 1 | 1 |  | 11: индив. застр.
255 | ПС 220/110/10 кВ "Голышманово" | ф. "Райцентр-1" 10кВ | КТП №26Г | р.п.Голышманово | Пономарева 18 | 1 | 1 |  | 11: индив. застр.
256 | ПС 220/110/10 кВ "Голышманово" | ф. "Райцентр-1" 10кВ | КТП №26Г | р.п.Голышманово | Пономарева 19 | 1 | 1 |  | 11: индив. застр.
257 | ПС 220/110/10 кВ "Голышманово" | ф. "Райцентр-1" 10кВ | КТП №26Г | р.п.Голышманово | Пономарева 19А | 1 | 1 |  | 11: индив. застр.
258 | ПС 220/110/10 кВ "Голышманово" | ф. "Райцентр-1" 10кВ | КТП №26Г | р.п.Голышманово | Пономарева 20 | 1 | 1 |  | 11: индив. застр.
259 | ПС 220/110/10 кВ "Голышманово" | ф. "Райцентр-1" 10кВ | КТП №26Г | р.п.Голышманово | Пономарева 21-1 | 1 | 1 |  | 11: индив. застр.
260 | ПС 220/110/10 кВ "Голышманово" | ф. "Райцентр-1" 10кВ | КТП №26Г | р.п.Голышманово | Пономарева 21-2 | 1 | 1 |  | 11: индив. застр.
261 | ПС 220/110/10 кВ "Голышманово" | ф. "Райцентр-1" 10кВ | КТП №26Г | р.п.Голышманово | Пономарева 22-2 | 1 |  | 1 | 7: 1; 11: индив. застр.
262 | ПС 220/110/10 кВ "Голышманово" | ф. "Райцентр-1" 10кВ | КТП №26Г | р.п.Голышманово | Пономарева 23-1 | 1 | 1 |  | 11: индив. застр.
263 | ПС 220/110/10 кВ "Голышманово" | ф. "Райцентр-1" 10кВ | КТП №26Г | р.п.Голышманово | Пономарева 23-2 | 1 | 1 |  | 11: индив. застр.
264 | ПС 220/110/10 кВ "Голышманово" | ф. "Райцентр-1" 10кВ | КТП №26Г | р.п.Голышманово | Пономарева 24 | 1 | 1 |  | 11: индив. застр.
265 | ПС 220/110/10 кВ "Голышманово" | ф. "Райцентр-1" 10кВ | КТП №26Г | р.п.Голышманово | Пономарева 25-1 | 1 | 1 |  | 11: индив. застр.
266 | ПС 220/110/10 кВ "Голышманово" | ф. "Райцентр-1" 10кВ | КТП №26Г | р.п.Голышманово | Пономарева 25-2 | 1 | 1 |  | 11: индив. застр.
267 | ПС 220/110/10 кВ "Голышманово" | ф. "Райцентр-1" 10кВ | КТП №26Г | р.п.Голышманово | Пономарева 26-1 | 1 | 1 |  | 11: индив. застр.
268 | ПС 220/110/10 кВ "Голышманово" | ф. "Райцентр-1" 10кВ | КТП №26Г | р.п.Голышманово | Пономарева 26-2 | 1 | 1 |  | 11: индив. застр.
269 | ПС 220/110/10 кВ "Голышманово" | ф. "Райцентр-1" 10кВ | КТП №26Г | р.п.Голышманово | Пономарева 27-1 | 1 | 1 |  | 11: индив. застр.
270 | ПС 220/110/10 кВ "Голышманово" | ф. "Райцентр-1" 10кВ | КТП №26Г | р.п.Голышманово | Пономарева 27-2 | 1 | 1 |  | 11: индив. застр.
271 | ПС 220/110/10 кВ "Голышманово" | ф. "Райцентр-1" 10кВ | КТП №26Г | р.п.Голышманово | Пономарева 28-1 | 1 | 1 |  | 11: индив. застр.
272 | ПС 220/110/10 кВ "Голышманово" | ф. "Райцентр-1" 10кВ | КТП №26Г | р.п.Голышманово | Пономарева 28-2 | 1 | 1 |  | 11: индив. застр.
273 | ПС 220/110/10 кВ "Голышманово" | ф. "Райцентр-1" 10кВ | КТП №26Г | р.п.Голышманово | Пономарева 29-1 | 1 | 1 |  | 11: индив. застр.
274 | ПС 220/110/10 кВ "Голышманово" | ф. "Райцентр-1" 10кВ | КТП №26Г | р.п.Голышманово | Пономарева 29-2 | 2 | 1 | 1 | 7: 1; 11: индив. застр.
275 | ПС 220/110/10 кВ "Голышманово" | ф. "Райцентр-1" 10кВ | КТП №26Г | р.п.Голышманово | Пономарева 30-1 | 1 | 1 |  | 11: индив. застр.
276 | ПС 220/110/10 кВ "Голышманово" | ф. "Райцентр-1" 10кВ | КТП №26Г | р.п.Голышманово | Пономарева 30-2 | 1 | 1 |  | 11: индив. застр.
277 | ПС 220/110/10 кВ "Голышманово" | ф. "Райцентр-1" 10кВ | КТП №26Г | р.п.Голышманово | Пономарева 31-1 | 1 | 1 |  | 11: индив. застр.
278 | ПС 220/110/10 кВ "Голышманово" | ф. "Райцентр-1" 10кВ | КТП №26Г | р.п.Голышманово | Пономарева 31-2 | 1 | 1 |  | 11: индив. застр.
279 | ПС 220/110/10 кВ "Голышманово" | ф. "Райцентр-1" 10кВ | КТП №26Г | р.п.Голышманово | Пономарева 32-1 | 1 | 1 |  | 11: индив. застр.
280 | ПС 220/110/10 кВ "Голышманово" | ф. "Райцентр-1" 10кВ | КТП №26Г | р.п.Голышманово | Пономарева 32-2 | 1 | 1 |  | 11: индив. застр.
281 | ПС 220/110/10 кВ "Голышманово" | ф. "Райцентр-1" 10кВ | КТП №26Г | р.п.Голышманово | Пономарева 34 | 1 | 1 |  | 11: индив. застр.
282 | ПС 220/110/10 кВ "Голышманово" | ф. "Райцентр-1" 10кВ | КТП №26Г | р.п.Голышманово | Пономарева 34А | 1 |  | 1 | 7: 1; 11: индив. застр.
283 | ПС 220/110/10 кВ "Голышманово" | ф. "Райцентр-1" 10кВ | КТП №26Г | р.п.Голышманово | Пономарева 35-1 | 1 | 1 |  | 11: индив. застр.
284 | ПС 220/110/10 кВ "Голышманово" | ф. "Райцентр-1" 10кВ | КТП №26Г | р.п.Голышманово | Пономарева 35-2 | 1 | 1 |  | 11: индив. застр.
285 | ПС 220/110/10 кВ "Голышманово" | ф. "Райцентр-1" 10кВ | КТП №26Г | р.п.Голышманово | Пономарева 36-1 | 1 |  | 1 | 7: 1; 11: индив. застр.
286 | ПС 220/110/10 кВ "Голышманово" | ф. "Райцентр-1" 10кВ | КТП №26Г | р.п.Голышманово | Пономарева 36-2 | 1 |  | 1 | 7: 1; 11: индив. застр.
287 | ПС 220/110/10 кВ "Голышманово" | ф. "Райцентр-1" 10кВ | КТП №26Г | р.п.Голышманово | Пономарева 38-1 | 1 | 1 |  | 11: индив. застр.
288 | ПС 220/110/10 кВ "Голышманово" | ф. "Райцентр-1" 10кВ | КТП №26Г | р.п.Голышманово | Пономарева 38-2 | 1 | 1 |  | 11: индив. застр.
289 | ПС 220/110/10 кВ "Голышманово" | ф. "Райцентр-1" 10кВ | КТП №26Г | р.п.Голышманово | Пономарева 40-1 | 1 | 1 |  | 11: индив. застр.
290 | ПС 220/110/10 кВ "Голышманово" | ф. "Райцентр-1" 10кВ | КТП №26Г | р.п.Голышманово | Пономарева 40-2 | 1 | 1 |  | 11: индив. застр.
291 | ПС 220/110/10 кВ "Голышманово" | ф. "Райцентр-1" 10кВ | КТП №26Г | р.п.Голышманово | Пономарева 42-1 | 1 | 1 |  | 11: индив. застр.
292 | ПС 220/110/10 кВ "Голышманово" | ф. "Райцентр-1" 10кВ | КТП №26Г | р.п.Голышманово | Пономарева 42-2 | 1 | 1 |  | 11: индив. застр.
293 | ПС 220/110/10 кВ "Голышманово" | ф. "Райцентр-1" 10кВ | КТП №26Г | р.п.Голышманово | Пономарева 42-3 | 1 | 1 |  | 11: индив. застр.
294 | ПС 220/110/10 кВ "Голышманово" | ф. "Райцентр-1" 10кВ | КТП №26Г | р.п.Голышманово | Пономарева 42-4 | 1 | 1 |  | 11: индив. застр.
295 | ПС 220/110/10 кВ "Голышманово" | ф. "Райцентр-1" 10кВ | КТП №26Г | р.п.Голышманово | Пономарева 46-1 | 1 | 1 |  | 11: индив. застр.
296 | ПС 220/110/10 кВ "Голышманово" | ф. "Райцентр-1" 10кВ | КТП №26Г | р.п.Голышманово | Пономарева 46-2 | 1 | 1 |  | 11: индив. застр.
297 | ПС 220/110/10 кВ "Голышманово" | ф. "Райцентр-1" 10кВ | КТП №26Г | р.п.Голышманово | Пономарева 48-1 | 1 | 1 |  | 11: индив. застр.
298 | ПС 220/110/10 кВ "Голышманово" | ф. "Райцентр-1" 10кВ | КТП №26Г | р.п.Голышманово | Пономарева 48-2 | 1 | 1 |  | 11: индив. застр.
299 | ПС 220/110/10 кВ "Голышманово" | ф. "Райцентр-1" 10кВ | КТП №26Г | р.п.Голышманово | Пономарева 56-1 | 1 | 1 |  | 11: индив. застр.
300 | ПС 220/110/10 кВ "Голышманово" | ф. "Райцентр-1" 10кВ | КТП №26Г | р.п.Голышманово | Пономарева 56-2 | 1 | 1 |  | 11: индив. застр.
301 | ПС 220/110/10 кВ "Голышманово" | ф. "Райцентр-1" 10кВ | КТП №26Г | р.п.Голышманово | пер.Сенной 1 | 1 | 1 |  | 11: индив. застр.
302 | ПС 220/110/10 кВ "Голышманово" | ф. "Райцентр-1" 10кВ | КТП №26Г | р.п.Голышманово | пер.Сенной 2 | 1 | 1 |  | 11: индив. застр.
303 | ПС 220/110/10 кВ "Голышманово" | ф. "Райцентр-1" 10кВ | КТП №26Г | р.п.Голышманово | пер.Сенной 3 | 1 | 1 |  | 11: индив. застр.
304 | ПС 220/110/10 кВ "Голышманово" | ф. "Райцентр-1" 10кВ | КТП №26Г | р.п.Голышманово | пер.Сенной 4 | 1 | 1 |  | 11: индив. застр.
305 | ПС 220/110/10 кВ "Голышманово" | ф. "Райцентр-1" 10кВ | КТП №26Г | р.п.Голышманово | пер.Сенной 4А | 1 | 1 |  | 11: индив. застр.
306 | ПС 220/110/10 кВ "Голышманово" | ф. "Райцентр-1" 10кВ | КТП №26Г | р.п.Голышманово | пер.Сенной 5 | 1 | 1 |  | 11: индив. застр.
307 | ПС 220/110/10 кВ "Голышманово" | ф. "Райцентр-1" 10кВ | КТП №26Г | р.п.Голышманово | пер.Сенной 6 | 1 | 1 |  | 11: индив. застр.
308 | ПС 220/110/10 кВ "Голышманово" | ф. "Райцентр-1" 10кВ | КТП №26Г | р.п.Голышманово | пер.Сенной 7 | 1 | 1 |  | 11: индив. застр.
309 | ПС 220/110/10 кВ "Голышманово" | ф. "Райцентр-1" 10кВ | КТП №26Г | р.п.Голышманово | пер.Сенной 8 | 1 | 1 |  | 11: индив. застр.
310 | ПС 220/110/10 кВ "Голышманово" | ф. "Райцентр-1" 10кВ | КТП №26Г | р.п.Голышманово | пер.Сенной 9 | 1 | 1 |  | 11: индив. застр.
311 | ПС 220/110/10 кВ "Голышманово" | ф. "Райцентр-1" 10кВ | КТП №26Г | р.п.Голышманово | пер.Сенной 10 | 1 | 1 |  | 11: индив. застр.
312 | ПС 220/110/10 кВ "Голышманово" | ф. "Райцентр-1" 10кВ | КТП №26Г | р.п.Голышманово | пер.Сенной 11 | 1 |  | 1 | 7: 1; 11: индив. застр.
313 | ПС 220/110/10 кВ "Голышманово" | ф. "Райцентр-1" 10кВ | КТП №26Г | р.п.Голышманово | пер.Сенной 12 | 1 | 1 |  | 11: индив. застр.
314 | ПС 220/110/10 кВ "Голышманово" | ф. "Райцентр-1" 10кВ | КТП №26Г | р.п.Голышманово | пер.Сенной 13 | 1 | 1 |  | 11: индив. застр.
315 | ПС 220/110/10 кВ "Голышманово" | ф. "Райцентр-1" 10кВ | КТП №26Г | р.п.Голышманово | пер.Сенной 15 | 1 | 1 |  | 11: индив. застр.
316 | ПС 220/110/10 кВ "Голышманово" | ф. "Райцентр-1" 10кВ | КТП №26Г | р.п.Голышманово | пер.Сенной 17-1 | 1 | 1 |  | 11: индив. застр.
317 | ПС 220/110/10 кВ "Голышманово" | ф. "Райцентр-1" 10кВ | КТП №26Г | р.п.Голышманово | пер.Сенной 17-2 | 1 | 1 |  | 11: индив. застр.
318 | ПС 220/110/10 кВ "Голышманово" | ф. "Райцентр-1" 10кВ | КТП №26Г | р.п.Голышманово | пер.Мясникова | 1 | 1 |  | 11: индив. застр.
1 | ПС 220/110/10 кВ "Голышманово" | ВЛ 10 кВ Райцентр-1 |  | р.п.Голышманово |  | 316 | 296 | 20 | 7: 19; 8: 1; 9: 3; 12: АСУЭ МИР
Голышмановский РЭС |  |  |  | Итог: |  | 316 | 296 | 20 | 7: 19; 8: 1; 9: 3
Ишимский РЭС | bar: 7 to 12
157 | ПС 110/10 кВ "Н.Локти" | ф. "Мизоново" 10 кВ | КТП №105 | с.Мизоново | пр-кт 1-Школьный д 1 кв. 1 | 1 | 1 |  | 11: индив. застр.
158 | ПС 110/10 кВ "Н.Локти" | ф. "Мизоново" 10 кВ | КТП №105 | с.Мизоново | пр-кт 1-Школьный д 1 кв. 2 | 1 | 1 |  | 11: индив. застр.
159 | ПС 110/10 кВ "Н.Локти" | ф. "Мизоново" 10 кВ | КТП №105 | с.Мизоново | пр-кт 1-Школьный д 11 кв. 1 | 1 | 1 |  | 11: индив. застр.
160 | ПС 110/10 кВ "Н.Локти" | ф. "Мизоново" 10 кВ | КТП №105 | с.Мизоново | пр-кт 1-Школьный д 11 кв. 2 | 1 | 1 |  | 11: индив. застр.
161 | ПС 110/10 кВ "Н.Локти" | ф. "Мизоново" 10 кВ | КТП №105 | с.Мизоново | пр-кт 1-Школьный д 12 | 1 | 1 |  | 11: индив. застр.
162 | ПС 110/10 кВ "Н.Локти" | ф. "Мизоново" 10 кВ | КТП №105 | с.Мизоново | пр-кт 1-Школьный д 13 кв. 1 | 1 | 1 |  | 11: индив. застр.
163 | ПС 110/10 кВ "Н.Локти" | ф. "Мизоново" 10 кВ | КТП №105 | с.Мизоново | пр-кт 1-Школьный д 13 кв. 2 | 1 | 1 |  | 11: индив. застр.
164 | ПС 110/10 кВ "Н.Локти" | ф. "Мизоново" 10 кВ | КТП №105 | с.Мизоново | пр-кт 1-Школьный д 14 | 1 | 1 |  | 11: индив. застр.
165 | ПС 110/10 кВ "Н.Локти" | ф. "Мизоново" 10 кВ | КТП №105 | с.Мизоново | пр-кт 1-Школьный д 3 кв. 1 | 1 | 1 |  | 11: индив. застр.
166 | ПС 110/10 кВ "Н.Локти" | ф. "Мизоново" 10 кВ | КТП №105 | с.Мизоново | пр-кт 1-Школьный д 3 кв. 2 | 1 | 1 |  | 11: индив. застр.
167 | ПС 110/10 кВ "Н.Локти" | ф. "Мизоново" 10 кВ | КТП №105 | с.Мизоново | пр-кт 1-Школьный д 4 | 1 | 1 |  | 11: индив. застр.
168 | ПС 110/10 кВ "Н.Локти" | ф. "Мизоново" 10 кВ | КТП №105 | с.Мизоново | пр-кт 1-Школьный д 5 | 1 | 1 |  | 11: индив. застр.
169 | ПС 110/10 кВ "Н.Локти" | ф. "Мизоново" 10 кВ | КТП №105 | с.Мизоново | пр-кт 1-Школьный д 6 | 1 | 1 |  | 11: индив. застр.
170 | ПС 110/10 кВ "Н.Локти" | ф. "Мизоново" 10 кВ | КТП №105 | с.Мизоново | пр-кт 1-Школьный д 7 кв. 1 | 1 | 1 |  | 11: индив. застр.
171 | ПС 110/10 кВ "Н.Локти" | ф. "Мизоново" 10 кВ | КТП №105 | с.Мизоново | пр-кт 1-Школьный д 7 кв. 2 | 1 | 1 |  | 11: индив. застр.
172 | ПС 110/10 кВ "Н.Локти" | ф. "Мизоново" 10 кВ | КТП №105 | с.Мизоново | пр-кт 1-Школьный д 8 кв. 1 | 1 | 1 |  | 11: индив. застр.
173 | ПС 110/10 кВ "Н.Локти" | ф. "Мизоново" 10 кВ | КТП №105 | с.Мизоново | пр-кт 1-Школьный д 8 кв. 2 | 1 | 1 |  | 11: индив. застр.
174 | ПС 110/10 кВ "Н.Локти" | ф. "Мизоново" 10 кВ | КТП №105 | с.Мизоново | пр-кт 1-Школьный д 9 | 1 | 1 |  | 11: индив. застр.
175 | ПС 110/10 кВ "Н.Локти" | ф. "Мизоново" 10 кВ | КТП №105 | с.Мизоново | пр-кт 2-Школьный д 1 | 1 | 1 |  | 11: индив. застр.
176 | ПС 110/10 кВ "Н.Локти" | ф. "Мизоново" 10 кВ | КТП №105 | с.Мизоново | пр-кт 2-Школьный д 2 | 1 | 1 |  | 11: индив. застр.
177 | ПС 110/10 кВ "Н.Локти" | ф. "Мизоново" 10 кВ | КТП №105 | с.Мизоново | пр-кт 2-Школьный д 3 | 1 | 1 |  | 11: индив. застр.
178 | ПС 110/10 кВ "Н.Локти" | ф. "Мизоново" 10 кВ | КТП №105 | с.Мизоново | пр-кт 2-Школьный д 5 | 1 | 1 |  | 11: индив. застр.
179 | ПС 110/10 кВ "Н.Локти" | ф. "Мизоново" 10 кВ | КТП №105 | с.Мизоново | пр-кт 2-Школьный д 7 | 1 | 1 |  | 11: индив. застр.
180 | ПС 110/10 кВ "Н.Локти" | ф. "Александровский" 10 кВ | КТП №104 | с.Мизоново | ул Желомского д 1 | 1 | 1 |  | 11: индив. застр.
181 | ПС 110/10 кВ "Н.Локти" | ф. "Мизоново" 10 кВ | КТП №107 | с.Мизоново | ул Желомского д 10 | 1 | 1 |  | 11: индив. застр.
182 | ПС 110/10 кВ "Н.Локти" | ф. "Мизоново" 10 кВ | КТП №107 | с.Мизоново | ул Желомского д 11 | 1 | 1 |  | 11: индив. застр.
183 | ПС 110/10 кВ "Н.Локти" | ф. "Мизоново" 10 кВ | КТП №107 | с.Мизоново | ул Желомского д 12 | 1 | 1 |  | 11: индив. застр.
184 | ПС 110/10 кВ "Н.Локти" | ф. "Мизоново" 10 кВ | КТП №107 | с.Мизоново | ул Желомского д 15 кв. 1 | 1 | 1 |  | 11: индив. застр.
185 | ПС 110/10 кВ "Н.Локти" | ф. "Мизоново" 10 кВ | КТП №107 | с.Мизоново | ул Желомского д 15 кв. 2 | 1 | 1 |  | 11: индив. застр.
186 | ПС 110/10 кВ "Н.Локти" | ф. "Мизоново" 10 кВ | КТП №107 | с.Мизоново | ул Желомского д 16 | 1 | 1 |  | 11: индив. застр.
187 | ПС 110/10 кВ "Н.Локти" | ф. "Мизоново" 10 кВ | КТП №107 | с.Мизоново | ул Желомского д 16б | 1 | 1 |  | 11: индив. застр.
188 | ПС 110/10 кВ "Н.Локти" | ф. "Мизоново" 10 кВ | КТП №107 | с.Мизоново | ул Желомского д 17 | 1 | 1 |  | 11: индив. застр.
189 | ПС 110/10 кВ "Н.Локти" | ф. "Мизоново" 10 кВ | КТП №107 | с.Мизоново | ул Желомского д 18 | 1 | 1 |  | 11: индив. застр.
190 | ПС 110/10 кВ "Н.Локти" | ф. "Мизоново" 10 кВ | КТП №107 | с.Мизоново | ул Желомского д 19 | 1 | 1 |  | 11: индив. застр.
191 | ПС 110/10 кВ "Н.Локти" | ф. "Мизоново" 10 кВ | КТП №107 | с.Мизоново | ул Желомского д 19 | 1 | 1 |  | 11: индив. застр.
192 | ПС 110/10 кВ "Н.Локти" | ф. "Мизоново" 10 кВ | КТП №107 | с.Мизоново | ул Желомского д 20 | 1 | 1 |  | 11: индив. застр.
193 | ПС 110/10 кВ "Н.Локти" | ф. "Мизоново" 10 кВ | КТП №107 | с.Мизоново | ул Желомского д 22 | 1 | 1 |  | 11: индив. застр.
194 | ПС 110/10 кВ "Н.Локти" | ф. "Мизоново" 10 кВ | КТП №107 | с.Мизоново | ул Желомского д 23 | 1 | 1 |  | 11: индив. застр.
195 | ПС 110/10 кВ "Н.Локти" | ф. "Мизоново" 10 кВ | КТП №107 | с.Мизоново | ул Желомского д 24 кв. 1 | 1 | 1 |  | 11: индив. застр.
196 | ПС 110/10 кВ "Н.Локти" | ф. "Мизоново" 10 кВ | КТП №107 | с.Мизоново | ул Желомского д 24 кв. 2 | 1 | 1 |  | 11: индив. застр.
197 | ПС 110/10 кВ "Н.Локти" | ф. "Мизоново" 10 кВ | КТП №107 | с.Мизоново | ул Желомского д 25 кв. 1 | 1 | 1 |  | 11: индив. застр.
198 | ПС 110/10 кВ "Н.Локти" | ф. "Мизоново" 10 кВ | КТП №107 | с.Мизоново | ул Желомского д 26 | 1 | 1 |  | 11: индив. застр.
199 | ПС 110/10 кВ "Н.Локти" | ф. "Мизоново" 10 кВ | КТП №107 | с.Мизоново | ул Желомского д 27 | 1 | 1 |  | 11: индив. застр.
200 | ПС 110/10 кВ "Н.Локти" | ф. "Александровский" 10 кВ | КТП №104 | с.Мизоново | ул Желомского д 3 | 1 | 1 |  | 11: индив. застр.
201 | ПС 110/10 кВ "Н.Локти" | ф. "Мизоново" 10 кВ | КТП №107 | с.Мизоново | ул Желомского д 30 | 1 | 1 |  | 11: индив. застр.
202 | ПС 110/10 кВ "Н.Локти" | ф. "Мизоново" 10 кВ | КТП №107 | с.Мизоново | ул Желомского д 32 кв. 1 | 1 | 1 |  | 11: индив. застр.
203 | ПС 110/10 кВ "Н.Локти" | ф. "Мизоново" 10 кВ | КТП №107 | с.Мизоново | ул Желомского д 32 кв. 2 | 1 | 1 |  | 11: индив. застр.
204 | ПС 110/10 кВ "Н.Локти" | ф. "Мизоново" 10 кВ | КТП №107 | с.Мизоново | ул Желомского д 34 | 1 | 1 |  | 11: индив. застр.
205 | ПС 110/10 кВ "Н.Локти" | ф. "Мизоново" 10 кВ | КТП №107 | с.Мизоново | ул Желомского д 34 | 1 |  | 1 | 7: 1; 11: индив. застр.
206 | ПС 110/10 кВ "Н.Локти" | ф. "Мизоново" 10 кВ | КТП №107 | с.Мизоново | ул Желомского д 35 | 1 | 1 |  | 11: индив. застр.
207 | ПС 110/10 кВ "Н.Локти" | ф. "Мизоново" 10 кВ | КТП №107 | с.Мизоново | ул Желомского д 36 | 1 | 1 |  | 11: индив. застр.
208 | ПС 110/10 кВ "Н.Локти" | ф. "Мизоново" 10 кВ | КТП №107 | с.Мизоново | ул Желомского д 37 | 1 | 1 |  | 11: индив. застр.
209 | ПС 110/10 кВ "Н.Локти" | ф. "Мизоново" 10 кВ | КТП №107 | с.Мизоново | ул Желомского д 38 | 1 | 1 |  | 11: индив. застр.
210 | ПС 110/10 кВ "Н.Локти" | ф. "Мизоново" 10 кВ | КТП №107 | с.Мизоново | ул Желомского д 39 | 1 | 1 |  | 11: индив. застр.
211 | ПС 110/10 кВ "Н.Локти" | ф. "Мизоново" 10 кВ | КТП №107 | с.Мизоново | ул Желомского д 40 кв. 1 | 1 | 1 |  | 11: индив. застр.
212 | ПС 110/10 кВ "Н.Локти" | ф. "Мизоново" 10 кВ | КТП №107 | с.Мизоново | ул Желомского д 40 кв. 2 | 1 | 1 |  | 11: индив. застр.
213 | ПС 110/10 кВ "Н.Локти" | ф. "Мизоново" 10 кВ | КТП №107 | с.Мизоново | ул Желомского д 41 | 1 | 1 |  | 11: индив. застр.
214 | ПС 110/10 кВ "Н.Локти" | ф. "Мизоново" 10 кВ | КТП №107 | с.Мизоново | ул Желомского д 42 | 1 | 1 |  | 11: индив. застр.
215 | ПС 110/10 кВ "Н.Локти" | ф. "Мизоново" 10 кВ | КТП №107 | с.Мизоново | ул Желомского д 43 | 1 | 1 |  | 11: индив. застр.
216 | ПС 110/10 кВ "Н.Локти" | ф. "Мизоново" 10 кВ | КТП №107 | с.Мизоново | ул Желомского д 44 кв. 1 | 1 | 1 |  | 11: индив. застр.
217 | ПС 110/10 кВ "Памятных" | ф. "Быково" 10 кВ | КТП №744 | с.Мизоново | ул Желомского д 45 | 1 | 1 |  | 11: индив. застр.
218 | ПС 110/10 кВ "Памятных" | ф. "Быково" 10 кВ | КТП №744 | с.Мизоново | ул Желомского д 46 кв. 1 | 1 | 1 |  | 11: индив. застр.
219 | ПС 110/10 кВ "Памятных" | ф. "Быково" 10 кВ | КТП №744 | с.Мизоново | ул Желомского д 46 кв. 2 | 1 | 1 |  | 11: индив. застр.
220 | ПС 110/10 кВ "Памятных" | ф. "Быково" 10 кВ | КТП №744 | с.Мизоново | ул Желомского д 47 | 1 | 1 |  | 11: индив. застр.
221 | ПС 110/10 кВ "Памятных" | ф. "Быково" 10 кВ | КТП №744 | с.Мизоново | ул Желомского д 49 | 1 | 1 |  | 11: индив. застр.
222 | ПС 110/10 кВ "Памятных" | ф. "Быково" 10 кВ | КТП №744 | с.Мизоново | ул Желомского д 50 | 1 | 1 |  | 11: индив. застр.
223 | ПС 110/10 кВ "Памятных" | ф. "Быково" 10 кВ | КТП №744 | с.Мизоново | ул Желомского д 51 | 1 | 1 |  | 11: индив. застр.
224 | ПС 110/10 кВ "Памятных" | ф. "Быково" 10 кВ | КТП №744 | с.Мизоново | ул Желомского д 52 | 1 | 1 |  | 11: индив. застр.
225 | ПС 110/10 кВ "Памятных" | ф. "Быково" 10 кВ | КТП №744 | с.Мизоново | ул Желомского д 53 | 1 | 1 |  | 11: индив. застр.
226 | ПС 110/10 кВ "Памятных" | ф. "Быково" 10 кВ | КТП №744 | с.Мизоново | ул Желомского д 54 | 1 | 1 |  | 11: индив. застр.
227 | ПС 110/10 кВ "Памятных" | ф. "Быково" 10 кВ | КТП №744 | с.Мизоново | ул Желомского д 55 | 1 | 1 |  | 11: индив. застр.
228 | ПС 110/10 кВ "Памятных" | ф. "Быково" 10 кВ | КТП №744 | с.Мизоново | ул Желомского д 57 | 1 | 1 |  | 11: индив. застр.
229 | ПС 110/10 кВ "Памятных" | ф. "Быково" 10 кВ | КТП №744 | с.Мизоново | ул Желомского д 6 кв. 1 | 1 | 1 |  | 11: индив. застр.
230 | ПС 110/10 кВ "Памятных" | ф. "Быково" 10 кВ | КТП №744 | с.Мизоново | ул Желомского д 6 кв. 2 | 1 | 1 |  | 11: индив. застр.
231 | ПС 110/10 кВ "Памятных" | ф. "Быково" 10 кВ | КТП №744 | с.Мизоново | ул Желомского д 60 | 1 | 1 |  | 11: индив. застр.
232 | ПС 110/10 кВ "Памятных" | ф. "Быково" 10 кВ | КТП №744 | с.Мизоново | ул Желомского д 61 | 1 | 1 |  | 11: индив. застр.
233 | ПС 110/10 кВ "Памятных" | ф. "Быково" 10 кВ | КТП №744 | с.Мизоново | ул Желомского д 62 | 1 | 1 |  | 11: индив. застр.
234 | ПС 110/10 кВ "Памятных" | ф. "Быково" 10 кВ | КТП №744 | с.Мизоново | ул Желомского д 63 | 1 | 1 |  | 11: индив. застр.
235 | ПС 110/10 кВ "Памятных" | ф. "Быково" 10 кВ | КТП №744 | с.Мизоново | ул Желомского д 64 | 1 | 1 |  | 11: индив. застр.
236 | ПС 110/10 кВ "Памятных" | ф. "Быково" 10 кВ | КТП №744 | с.Мизоново | ул Желомского д 65 | 1 | 1 |  | 11: индив. застр.
237 | ПС 110/10 кВ "Памятных" | ф. "Быково" 10 кВ | КТП №744 | с.Мизоново | ул Желомского д 66 | 1 | 1 |  | 11: индив. застр.
238 | ПС 110/10 кВ "Памятных" | ф. "Быково" 10 кВ | КТП №744 | с.Мизоново | ул Желомского д 67 | 1 | 1 |  | 11: индив. застр.
239 | ПС 110/10 кВ "Памятных" | ф. "Быково" 10 кВ | КТП №744 | с.Мизоново | ул Желомского д 7 кв. 1 | 1 | 1 |  | 11: индив. застр.
240 | ПС 110/10 кВ "Памятных" | ф. "Быково" 10 кВ | КТП №744 | с.Мизоново | ул Желомского д 7 кв. 2 | 1 | 1 |  | 11: индив. застр.
241 | ПС 110/10 кВ "Памятных" | ф. "Быково" 10 кВ | КТП №744 | с.Мизоново | ул Желомского д 70 | 1 | 1 |  | 11: индив. застр.
242 | ПС 110/10 кВ "Памятных" | ф. "Быково" 10 кВ | КТП №744 | с.Мизоново | ул Желомского д 71 | 1 | 1 |  | 11: индив. застр.
243 | ПС 110/10 кВ "Памятных" | ф. "Быково" 10 кВ | КТП №744 | с.Мизоново | ул Желомского д 72 | 1 | 1 |  | 11: индив. застр.
244 | ПС 110/10 кВ "Памятных" | ф. "Быково" 10 кВ | КТП №744 | с.Мизоново | ул Желомского д 73 | 1 | 1 |  | 11: индив. застр.
245 | ПС 110/10 кВ "Памятных" | ф. "Быково" 10 кВ | КТП №744 | с.Мизоново | ул Желомского д 74 | 1 | 1 |  | 11: индив. застр.
246 | ПС 110/10 кВ "Памятных" | ф. "Быково" 10 кВ | КТП №744 | с.Мизоново | ул Желомского д 75 | 1 | 1 |  | 11: индив. застр.
247 | ПС 110/10 кВ "Памятных" | ф. "Быково" 10 кВ | КТП №744 | с.Мизоново | ул Желомского д 76 | 1 | 1 |  | 11: индив. застр.
248 | ПС 110/10 кВ "Памятных" | ф. "Быково" 10 кВ | КТП №744 | с.Мизоново | ул Желомского д 77 | 1 | 1 |  | 11: индив. застр.
249 | ПС 110/10 кВ "Памятных" | ф. "Быково" 10 кВ | КТП №744 | с.Мизоново | ул Желомского д 78 | 1 | 1 |  | 11: индив. застр.
250 | ПС 110/10 кВ "Памятных" | ф. "Быково" 10 кВ | КТП №744 | с.Мизоново | ул Желомского д 79 | 1 | 1 |  | 11: индив. застр.
251 | ПС 110/10 кВ "Памятных" | ф. "Быково" 10 кВ | КТП №744 | с.Мизоново | ул Желомского д 8 | 1 | 1 |  | 11: индив. застр.
252 | ПС 110/10 кВ "Памятных" | ф. "Быково" 10 кВ | КТП №744 | с.Мизоново | ул Желомского д 80 | 1 | 1 |  | 11: индив. застр.
253 | ПС 110/10 кВ "Памятных" | ф. "Быково" 10 кВ | КТП №744 | с.Мизоново | ул Желомского д 81 | 1 | 1 |  | 11: индив. застр.
254 | ПС 110/10 кВ "Памятных" | ф. "Быково" 10 кВ | КТП №744 | с.Мизоново | ул Желомского д 82 | 1 | 1 |  | 11: индив. застр.
255 | ПС 110/10 кВ "Памятных" | ф. "Быково" 10 кВ | КТП №744 | с.Мизоново | ул Желомского д 83 | 1 | 1 |  | 11: индив. застр.
256 | ПС 110/10 кВ "Памятных" | ф. "Быково" 10 кВ | КТП №744 | с.Мизоново | ул Желомского д 85 | 1 | 1 |  | 11: индив. застр.
257 | ПС 110/10 кВ "Памятных" | ф. "Быково" 10 кВ | КТП №744 | с.Мизоново | ул Желомского д 89 | 1 | 1 |  | 11: индив. застр.
258 | ПС 110/10 кВ "Памятных" | ф. "Быково" 10 кВ | КТП №744 | с.Мизоново | ул Желомского д 8а | 1 | 1 |  | 11: индив. застр.
259 | ПС 110/10 кВ "Н.Локти" | ф. "Мизоново" 10 кВ | КТП №107 | с.Мизоново | ул Желомского д 9 | 1 | 1 |  | 11: индив. застр.
260 | ПС 110/10 кВ "Памятных" | ф. "Быково" 10 кВ | КТП №744 | с.Мизоново | ул Желомского д 91 | 1 | 1 |  | 11: индив. застр.
261 | ПС 110/10 кВ "Памятных" | ф. "Быково" 10 кВ | КТП №744 | с.Мизоново | ул Желомского д 93 | 1 | 1 |  | 11: индив. застр.
262 | ПС 110/10 кВ "Памятных" | ф. "Быково" 10 кВ | КТП №744 | с.Мизоново | ул Желомского д 97 кв. 1 | 1 | 1 |  | 11: индив. застр.
263 | ПС 110/10 кВ "Памятных" | ф. "Быково" 10 кВ | КТП №744 | с.Мизоново | ул Желомского д 97 кв. 1 | 1 | 1 |  | 11: индив. застр.
264 | ПС 110/10 кВ "Памятных" | ф. "Быково" 10 кВ | КТП №744 | с.Мизоново | ул Желомского д 97 кв. 2 | 1 | 1 |  | 11: индив. застр.
265 | ПС 110/10 кВ "Памятных" | ф. "Быково" 10 кВ | КТП №744 | с.Мизоново | ул Желомского д 99 | 1 | 1 |  | 11: индив. застр.
266 | ПС 110/10 кВ "Новолокти" | ф. "Мизоново" 10 кВ | КТП №276 | с.Мизоново | ул Заречная д 1 | 1 | 1 |  | 11: индив. застр.
267 | ПС 110/10 кВ "Новолокти" | ф. "Мизоново" 10 кВ | КТП №276 | с.Мизоново | ул Заречная д 1 | 1 |  | 1 | 7: 1; 11: индив. застр.
268 | ПС 110/10 кВ "Новолокти" | ф. "Мизоново" 10 кВ | КТП №276 | с.Мизоново | ул Заречная д 10 | 1 | 1 |  | 11: индив. застр.
269 | ПС 110/10 кВ "Новолокти" | ф. "Мизоново" 10 кВ | КТП №276 | с.Мизоново | ул Заречная д 11 | 1 | 1 |  | 11: индив. застр.
270 | ПС 110/10 кВ "Новолокти" | ф. "Мизоново" 10 кВ | КТП №276 | с.Мизоново | ул Заречная д 13 | 1 | 1 |  | 11: индив. застр.
271 | ПС 110/10 кВ "Новолокти" | ф. "Мизоново" 10 кВ | КТП №276 | с.Мизоново | ул Заречная д 15 | 1 | 1 |  | 11: индив. застр.
272 | ПС 110/10 кВ "Новолокти" | ф. "Мизоново" 10 кВ | КТП №276 | с.Мизоново | ул Заречная д 15а | 1 | 1 |  | 11: индив. застр.
273 | ПС 110/10 кВ "Новолокти" | ф. "Мизоново" 10 кВ | КТП №276 | с.Мизоново | ул Заречная д 17 | 1 | 1 |  | 11: индив. застр.
274 | ПС 110/10 кВ "Новолокти" | ф. "Мизоново" 10 кВ | КТП №743 | с.Мизоново | ул Заречная д 2 | 1 | 1 |  | 11: индив. застр.
275 | ПС 110/10 кВ "Новолокти" | ф. "Мизоново" 10 кВ | КТП №276 | с.Мизоново | ул Заречная д 21 | 1 | 1 |  | 11: индив. застр.
276 | ПС 110/10 кВ "Новолокти" | ф. "Мизоново" 10 кВ | КТП №276 | с.Мизоново | ул Заречная д 25 | 1 | 1 |  | 11: индив. застр.
277 | ПС 110/10 кВ "Новолокти" | ф. "Мизоново" 10 кВ | КТП №276 | с.Мизоново | ул Заречная д 27 | 1 | 1 |  | 11: индив. застр.
278 | ПС 110/10 кВ "Новолокти" | ф. "Мизоново" 10 кВ | КТП №276 | с.Мизоново | ул Заречная д 29 | 1 | 1 |  | 11: индив. застр.
279 | ПС 110/10 кВ "Новолокти" | ф. "Мизоново" 10 кВ | КТП №276 | с.Мизоново | ул Заречная д 31 | 1 | 1 |  | 11: индив. застр.
280 | ПС 110/10 кВ "Новолокти" | ф. "Мизоново" 10 кВ | КТП №276 | с.Мизоново | ул Заречная д 33 | 1 | 1 |  | 11: индив. застр.
281 | ПС 110/10 кВ "Новолокти" | ф. "Мизоново" 10 кВ | КТП №276 | с.Мизоново | ул Заречная д 33а | 1 | 1 |  | 11: индив. застр.
282 | ПС 110/10 кВ "Новолокти" | ф. "Мизоново" 10 кВ | КТП №276 | с.Мизоново | ул Заречная д 35 | 1 | 1 |  | 11: индив. застр.
283 | ПС 110/10 кВ "Новолокти" | ф. "Мизоново" 10 кВ | КТП №276 | с.Мизоново | ул Заречная д 37 | 1 | 1 |  | 11: индив. застр.
284 | ПС 110/10 кВ "Новолокти" | ф. "Мизоново" 10 кВ | КТП №743 | с.Мизоново | ул Заречная д 39 | 1 | 1 |  | 11: индив. застр.
285 | ПС 110/10 кВ "Новолокти" | ф. "Мизоново" 10 кВ | КТП №743 | с.Мизоново | ул Заречная д 4 | 1 | 1 |  | 11: индив. застр.
286 | ПС 110/10 кВ "Новолокти" | ф. "Мизоново" 10 кВ | КТП №743 | с.Мизоново | ул Заречная д 43 | 1 | 1 |  | 11: индив. застр.
287 | ПС 110/10 кВ "Новолокти" | ф. "Мизоново" 10 кВ | КТП №743 | с.Мизоново | ул Заречная д 47 | 1 | 1 |  | 11: индив. застр.
288 | ПС 110/10 кВ "Новолокти" | ф. "Мизоново" 10 кВ | КТП №743 | с.Мизоново | ул Заречная д 48 | 1 | 1 |  | 11: индив. застр.
289 | ПС 110/10 кВ "Новолокти" | ф. "Мизоново" 10 кВ | КТП №743 | с.Мизоново | ул Заречная д 5 | 1 | 1 |  | 11: индив. застр.
290 | ПС 110/10 кВ "Новолокти" | ф. "Мизоново" 10 кВ | КТП №743 | с.Мизоново | ул Заречная д 6 | 1 | 1 |  | 11: индив. застр.
291 | ПС 110/10 кВ "Новолокти" | ф. "Мизоново" 10 кВ | КТП №743 | с.Мизоново | ул Заречная д 7 | 1 | 1 |  | 11: индив. застр.
292 | ПС 110/10 кВ "Новолокти" | ф. "Мизоново" 10 кВ | КТП №743 | с.Мизоново | ул Заречная д 8 | 1 | 1 |  | 11: индив. застр.
293 | ПС 110/10 кВ "Новолокти" | ф. "Мизоново" 10 кВ | КТП №743 | с.Мизоново | ул Заречная д 9 | 1 | 1 |  | 11: индив. застр.
294 | ПС 110/10 кВ "Новолокти" | ф. "Мизоново" 10 кВ | КТП №507 | с.Мизоново | ул Зеленая д 1 | 1 | 1 |  | 11: индив. застр.
295 | ПС 110/10 кВ "Новолокти" | ф. "Мизоново" 10 кВ | КТП №507 | с.Мизоново | ул Зеленая д 11 кв. 1 | 1 | 1 |  | 11: индив. застр.
296 | ПС 110/10 кВ "Новолокти" | ф. "Мизоново" 10 кВ | КТП №507 | с.Мизоново | ул Зеленая д 11 кв. 2 | 1 | 1 |  | 11: индив. застр.
297 | ПС 110/10 кВ "Новолокти" | ф. "Мизоново" 10 кВ | КТП №507 | с.Мизоново | ул Зеленая д 13 кв. 1 | 1 | 1 |  | 11: индив. застр.
298 | ПС 110/10 кВ "Новолокти" | ф. "Мизоново" 10 кВ | КТП №507 | с.Мизоново | ул Зеленая д 13 кв. 2 | 1 | 1 |  | 11: индив. застр.
299 | ПС 110/10 кВ "Новолокти" | ф. "Мизоново" 10 кВ | КТП №507 | с.Мизоново | ул Зеленая д 13 кв. 3 | 1 | 1 |  | 11: индив. застр.
300 | ПС 110/10 кВ "Новолокти" | ф. "Мизоново" 10 кВ | КТП №507 | с.Мизоново | ул Зеленая д 13 кв. 4 | 1 | 1 |  | 11: индив. застр.
301 | ПС 110/10 кВ "Новолокти" | ф. "Мизоново" 10 кВ | КТП №507 | с.Мизоново | ул Зеленая д 15 кв. 1 | 1 | 1 |  | 11: индив. застр.
302 | ПС 110/10 кВ "Новолокти" | ф. "Мизоново" 10 кВ | КТП №507 | с.Мизоново | ул Зеленая д 15 кв. 2 | 1 | 1 |  | 11: индив. застр.
303 | ПС 110/10 кВ "Новолокти" | ф. "Мизоново" 10 кВ | КТП №507 | с.Мизоново | ул Зеленая д 17 | 1 | 1 |  | 11: индив. застр.
304 | ПС 110/10 кВ "Новолокти" | ф. "Мизоново" 10 кВ | КТП №507 | с.Мизоново | ул Зеленая д 19 | 1 | 1 |  | 11: индив. застр.
305 | ПС 110/10 кВ "Новолокти" | ф. "Мизоново" 10 кВ | КТП №507 | с.Мизоново | ул Зеленая д 2 кв. 1 | 1 | 1 |  | 11: индив. застр.
306 | ПС 110/10 кВ "Новолокти" | ф. "Мизоново" 10 кВ | КТП №507 | с.Мизоново | ул Зеленая д 2 кв. 2 | 1 | 1 |  | 11: индив. застр.
307 | ПС 110/10 кВ "Новолокти" | ф. "Мизоново" 10 кВ | КТП №507 | с.Мизоново | ул Зеленая д 3 кв. 1 | 1 | 1 |  | 11: индив. застр.
308 | ПС 110/10 кВ "Новолокти" | ф. "Мизоново" 10 кВ | КТП №507 | с.Мизоново | ул Зеленая д 3 кв. 2 | 1 | 1 |  | 11: индив. застр.
309 | ПС 110/10 кВ "Новолокти" | ф. "Мизоново" 10 кВ | КТП №507 | с.Мизоново | ул Зеленая д 5 кв. 1 | 1 | 1 |  | 11: индив. застр.
310 | ПС 110/10 кВ "Новолокти" | ф. "Мизоново" 10 кВ | КТП №507 | с.Мизоново | ул Зеленая д 5 кв. 2 | 1 | 1 |  | 11: индив. застр.
311 | ПС 110/10 кВ "Новолокти" | ф. "Мизоново" 10 кВ | КТП №507 | с.Мизоново | ул Зеленая д 7 | 1 | 1 |  | 11: индив. застр.
312 | ПС 110/10 кВ "Новолокти" | ф. "Мизоново" 10 кВ | КТП №507 | с.Мизоново | ул Зеленая д 9 | 1 | 1 |  | 11: индив. застр.
313 | ПС 110/10 кВ "Новолокти" | ф. "Мизоново" 10 кВ | КТП №105 | с.Мизоново | ул Кошкаровка д 11 | 1 |  | 1 | 7: 1; 11: индив. застр.
314 | ПС 110/10 кВ "Новолокти" | ф. "Мизоново" 10 кВ | КТП №105 | с.Мизоново | ул Кошкаровка д 12 | 1 | 1 |  | 11: индив. застр.
315 | ПС 110/10 кВ "Новолокти" | ф. "Мизоново" 10 кВ | КТП №105 | с.Мизоново | ул Кошкаровка д 14 | 1 | 1 |  | 11: индив. застр.
316 | ПС 110/10 кВ "Новолокти" | ф. "Мизоново" 10 кВ | КТП №105 | с.Мизоново | ул Кошкаровка д 15 | 1 | 1 |  | 11: индив. застр.
317 | ПС 110/10 кВ "Новолокти" | ф. "Мизоново" 10 кВ | КТП №105 | с.Мизоново | ул Кошкаровка д 16 | 1 | 1 |  | 11: индив. застр.
318 | ПС 110/10 кВ "Новолокти" | ф. "Мизоново" 10 кВ | КТП №105 | с.Мизоново | ул Кошкаровка д 17 | 1 | 1 |  | 11: индив. застр.
319 | ПС 110/10 кВ "Новолокти" | ф. "Мизоново" 10 кВ | КТП №105 | с.Мизоново | ул Кошкаровка д 18 | 1 | 1 |  | 11: индив. застр.
320 | ПС 110/10 кВ "Новолокти" | ф. "Мизоново" 10 кВ | КТП №105 | с.Мизоново | ул Кошкаровка д 19 | 1 | 1 |  | 11: индив. застр.
321 | ПС 110/10 кВ "Новолокти" | ф. "Мизоново" 10 кВ | КТП №105 | с.Мизоново | ул Кошкаровка д 2 кв. 1 | 1 | 1 |  | 11: индив. застр.
322 | ПС 110/10 кВ "Новолокти" | ф. "Мизоново" 10 кВ | КТП №105 | с.Мизоново | ул Кошкаровка д 2 кв. 2 | 1 | 1 |  | 11: индив. застр.
323 | ПС 110/10 кВ "Новолокти" | ф. "Мизоново" 10 кВ | КТП №105 | с.Мизоново | ул Кошкаровка д 20 | 1 | 1 |  | 11: индив. застр.
324 | ПС 110/10 кВ "Новолокти" | ф. "Мизоново" 10 кВ | КТП №105 | с.Мизоново | ул Кошкаровка д 21 | 1 | 1 |  | 11: индив. застр.
325 | ПС 110/10 кВ "Новолокти" | ф. "Мизоново" 10 кВ | КТП №105 | с.Мизоново | ул Кошкаровка д 22 | 1 | 1 |  | 11: индив. застр.
326 | ПС 110/10 кВ "Новолокти" | ф. "Мизоново" 10 кВ | КТП №105 | с.Мизоново | ул Кошкаровка д 23 | 1 | 1 |  | 11: индив. застр.
327 | ПС 110/10 кВ "Новолокти" | ф. "Мизоново" 10 кВ | КТП №105 | с.Мизоново | ул Кошкаровка д 24 | 1 | 1 |  | 11: индив. застр.
328 | ПС 110/10 кВ "Новолокти" | ф. "Мизоново" 10 кВ | КТП №105 | с.Мизоново | ул Кошкаровка д 26 | 1 | 1 |  | 11: индив. застр.
329 | ПС 110/10 кВ "Новолокти" | ф. "Мизоново" 10 кВ | КТП №105 | с.Мизоново | ул Кошкаровка д 27 | 1 | 1 |  | 11: индив. застр.
330 | ПС 110/10 кВ "Новолокти" | ф. "Мизоново" 10 кВ | КТП №105 | с.Мизоново | ул Кошкаровка д 28 | 1 | 1 |  | 11: индив. застр.
331 | ПС 110/10 кВ "Новолокти" | ф. "Мизоново" 10 кВ | КТП №105 | с.Мизоново | ул Кошкаровка д 29 | 1 | 1 |  | 11: индив. застр.
332 | ПС 110/10 кВ "Новолокти" | ф. "Мизоново" 10 кВ | КТП №105 | с.Мизоново | ул Кошкаровка д 3 | 1 | 1 |  | 11: индив. застр.
333 | ПС 110/10 кВ "Новолокти" | ф. "Мизоново" 10 кВ | КТП №105 | с.Мизоново | ул Кошкаровка д 30 | 1 | 1 |  | 11: индив. застр.
334 | ПС 110/10 кВ "Новолокти" | ф. "Мизоново" 10 кВ | КТП №105 | с.Мизоново | ул Кошкаровка д 31 | 1 | 1 |  | 11: индив. застр.
335 | ПС 110/10 кВ "Новолокти" | ф. "Мизоново" 10 кВ | КТП №105 | с.Мизоново | ул Кошкаровка д 33 | 1 | 1 |  | 11: индив. застр.
336 | ПС 110/10 кВ "Новолокти" | ф. "Мизоново" 10 кВ | КТП №105 | с.Мизоново | ул Кошкаровка д 4 | 1 | 1 |  | 11: индив. застр.
337 | ПС 110/10 кВ "Новолокти" | ф. "Мизоново" 10 кВ | КТП №105 | с.Мизоново | ул Кошкаровка д 5 | 1 | 1 |  | 11: индив. застр.
338 | ПС 110/10 кВ "Новолокти" | ф. "Мизоново" 10 кВ | КТП №105 | с.Мизоново | ул Кошкаровка д 6 | 1 | 1 |  | 11: индив. застр.
339 | ПС 110/10 кВ "Новолокти" | ф. "Мизоново" 10 кВ | КТП №105 | с.Мизоново | ул Кошкаровка д 7 | 1 | 1 |  | 11: индив. застр.
340 | ПС 110/10 кВ "Новолокти" | ф. "Мизоново" 10 кВ | КТП №105 | с.Мизоново | ул Кошкаровка д 8 кв. 1 | 1 | 1 |  | 11: индив. застр.
341 | ПС 110/10 кВ "Новолокти" | ф. "Мизоново" 10 кВ | КТП №105 | с.Мизоново | ул Кошкаровка д 8 кв. 2 | 1 | 1 |  | 11: индив. застр.
342 | ПС 110/10 кВ "Новолокти" | ф. "Александровский" 10 кВ | КТП №556 | с.Мизоново | ул Мизоновская д 1 кв. 1 | 1 | 1 |  | 11: индив. застр.
343 | ПС 110/10 кВ "Новолокти" | ф. "Александровский" 10 кВ | КТП №556 | с.Мизоново | ул Мизоновская д 1 кв. 2 | 1 | 1 |  | 11: индив. застр.
344 | ПС 110/10 кВ "Новолокти" | ф. "Александровский" 10 кВ | КТП №556 | с.Мизоново | ул Мизоновская д 10 | 1 | 1 |  | 11: индив. застр.
345 | ПС 110/10 кВ "Новолокти" | ф. "Александровский" 10 кВ | КТП №556 | с.Мизоново | ул Мизоновская д 11 кв. 1 | 1 | 1 |  | 11: индив. застр.
346 | ПС 110/10 кВ "Новолокти" | ф. "Александровский" 10 кВ | КТП №556 | с.Мизоново | ул Мизоновская д 11 кв. 2 | 1 | 1 |  | 11: индив. застр.
347 | ПС 110/10 кВ "Новолокти" | ф. "Александровский" 10 кВ | КТП №556 | с.Мизоново | ул Мизоновская д 14 | 1 | 1 |  | 11: индив. застр.
348 | ПС 110/10 кВ "Новолокти" | ф. "Александровский" 10 кВ | КТП №556 | с.Мизоново | ул Мизоновская д 16 | 1 | 1 |  | 11: индив. застр.
349 | ПС 110/10 кВ "Новолокти" | ф. "Александровский" 10 кВ | КТП №556 | с.Мизоново | ул Мизоновская д 18 кв. 2 | 1 | 1 |  | 11: индив. застр.
350 | ПС 110/10 кВ "Новолокти" | ф. "Александровский" 10 кВ | КТП №556 | с.Мизоново | ул Мизоновская д 2 кв. 1 | 1 | 1 |  | 11: индив. застр.
351 | ПС 110/10 кВ "Новолокти" | ф. "Александровский" 10 кВ | КТП №556 | с.Мизоново | ул Мизоновская д 2 кв. 2 | 1 | 1 |  | 11: индив. застр.
352 | ПС 110/10 кВ "Новолокти" | ф. "Александровский" 10 кВ | КТП №556 | с.Мизоново | ул Мизоновская д 20 | 1 | 1 |  | 11: индив. застр.
353 | ПС 110/10 кВ "Новолокти" | ф. "Александровский" 10 кВ | КТП №556 | с.Мизоново | ул Мизоновская д 23 | 1 | 1 |  | 11: индив. застр.
354 | ПС 110/10 кВ "Новолокти" | ф. "Александровский" 10 кВ | КТП №556 | с.Мизоново | ул Мизоновская д 24 | 1 | 1 |  | 11: индив. застр.
355 | ПС 110/10 кВ "Новолокти" | ф. "Александровский" 10 кВ | КТП №556 | с.Мизоново | ул Мизоновская д 25 | 1 | 1 |  | 11: индив. застр.
356 | ПС 110/10 кВ "Новолокти" | ф. "Александровский" 10 кВ | КТП №556 | с.Мизоново | ул Мизоновская д 26 | 1 | 1 |  | 11: индив. застр.
357 | ПС 110/10 кВ "Новолокти" | ф. "Александровский" 10 кВ | КТП №556 | с.Мизоново | ул Мизоновская д 27 | 1 | 1 |  | 11: индив. застр.
358 | ПС 110/10 кВ "Новолокти" | ф. "Александровский" 10 кВ | КТП №556 | с.Мизоново | ул Мизоновская д 3 | 1 | 1 |  | 11: индив. застр.
359 | ПС 110/10 кВ "Новолокти" | ф. "Александровский" 10 кВ | КТП №556 | с.Мизоново | ул Мизоновская д 30 | 1 | 1 |  | 11: индив. застр.
360 | ПС 110/10 кВ "Новолокти" | ф. "Александровский" 10 кВ | КТП №556 | с.Мизоново | ул Мизоновская д 34 | 1 |  | 1 | 7: 1; 11: индив. застр.
361 | ПС 110/10 кВ "Новолокти" | ф. "Александровский" 10 кВ | КТП №556 | с.Мизоново | ул Мизоновская д 35 | 1 | 1 |  | 11: индив. застр.
362 | ПС 110/10 кВ "Новолокти" | ф. "Александровский" 10 кВ | КТП №556 | с.Мизоново | ул Мизоновская д 36 кв. 1 | 1 | 1 |  | 11: индив. застр.
363 | ПС 110/10 кВ "Новолокти" | ф. "Александровский" 10 кВ | КТП №556 | с.Мизоново | ул Мизоновская д 36 кв. 2 | 1 | 1 |  | 11: индив. застр.
364 | ПС 110/10 кВ "Новолокти" | ф. "Александровский" 10 кВ | КТП №556 | с.Мизоново | ул Мизоновская д 37 | 1 | 1 |  | 11: индив. застр.
365 | ПС 110/10 кВ "Новолокти" | ф. "Александровский" 10 кВ | КТП №556 | с.Мизоново | ул Мизоновская д 38 | 1 | 1 |  | 11: индив. застр.
366 | ПС 110/10 кВ "Новолокти" | ф. "Александровский" 10 кВ | КТП №556 | с.Мизоново | ул Мизоновская д 39 | 1 | 1 |  | 11: индив. застр.
367 | ПС 110/10 кВ "Новолокти" | ф. "Александровский" 10 кВ | КТП №556 | с.Мизоново | ул Мизоновская д 4 | 1 | 1 |  | 11: индив. застр.
368 | ПС 110/10 кВ "Новолокти" | ф. "Александровский" 10 кВ | КТП №556 | с.Мизоново | ул Мизоновская д 40 | 1 | 1 |  | 11: индив. застр.
369 | ПС 110/10 кВ "Новолокти" | ф. "Александровский" 10 кВ | КТП №556 | с.Мизоново | ул Мизоновская д 42 | 1 | 1 |  | 11: индив. застр.
370 | ПС 110/10 кВ "Новолокти" | ф. "Александровский" 10 кВ | КТП №556 | с.Мизоново | ул Мизоновская д 43 | 1 | 1 |  | 11: индив. застр.
371 | ПС 110/10 кВ "Новолокти" | ф. "Александровский" 10 кВ | КТП №556 | с.Мизоново | ул Мизоновская д 44 кв. 1 | 1 | 1 |  | 11: индив. застр.
372 | ПС 110/10 кВ "Новолокти" | ф. "Александровский" 10 кВ | КТП №556 | с.Мизоново | ул Мизоновская д 45 | 1 | 1 |  | 11: индив. застр.
373 | ПС 110/10 кВ "Новолокти" | ф. "Александровский" 10 кВ | КТП №556 | с.Мизоново | ул Мизоновская д 46 кв. 2 | 1 | 1 |  | 11: индив. застр.
362 | ПС 110/10 кВ "Новолокти" | ф. "Александровский" 10 кВ | КТП №556 | с.Мизоново | ул Мизоновская д 36 кв. 1 | 1 | 1 |  | 11: индив. застр.
363 | ПС 110/10 кВ "Новолокти" | ф. "Александровский" 10 кВ | КТП №556 | с.Мизоново | ул Мизоновская д 36 кв. 2 | 1 | 1 |  | 11: индив. застр.
364 | ПС 110/10 кВ "Новолокти" | ф. "Александровский" 10 кВ | КТП №556 | с.Мизоново | ул Мизоновская д 37 | 1 | 1 |  | 11: индив. застр.
365 | ПС 110/10 кВ "Новолокти" | ф. "Александровский" 10 кВ | КТП №556 | с.Мизоново | ул Мизоновская д 38 | 1 | 1 |  | 11: индив. застр.
366 | ПС 110/10 кВ "Новолокти" | ф. "Александровский" 10 кВ | КТП №556 | с.Мизоново | ул Мизоновская д 39 | 1 | 1 |  | 11: индив. застр.
367 | ПС 110/10 кВ "Новолокти" | ф. "Александровский" 10 кВ | КТП №556 | с.Мизоново | ул Мизоновская д 4 | 1 | 1 |  | 11: индив. застр.
368 | ПС 110/10 кВ "Новолокти" | ф. "Александровский" 10 кВ | КТП №556 | с.Мизоново | ул Мизоновская д 40 | 1 | 1 |  | 11: индив. застр.
369 | ПС 110/10 кВ "Новолокти" | ф. "Александровский" 10 кВ | КТП №556 | с.Мизоново | ул Мизоновская д 42 | 1 | 1 |  | 11: индив. застр.
370 | ПС 110/10 кВ "Новолокти" | ф. "Александровский" 10 кВ | КТП №556 | с.Мизоново | ул Мизоновская д 43 | 1 | 1 |  | 11: индив. застр.
371 | ПС 110/10 кВ "Новолокти" | ф. "Александровский" 10 кВ | КТП №556 | с.Мизоново | ул Мизоновская д 44 кв. 1 | 1 | 1 |  | 11: индив. застр.
372 | ПС 110/10 кВ "Новолокти" | ф. "Александровский" 10 кВ | КТП №556 | с.Мизоново | ул Мизоновская д 45 | 1 | 1 |  | 11: индив. застр.
373 | ПС 110/10 кВ "Новолокти" | ф. "Александровский" 10 кВ | КТП №556 | с.Мизоново | ул Мизоновская д 46 кв. 2 | 1 | 1 |  | 11: индив. застр.
374 | ПС 110/10 кВ "Новолокти" | ф. "Александровский" 10 кВ | КТП №556 | с.Мизоново | ул Мизоновская д 47 | 1 | 1 |  | 11: индив. застр.
375 | ПС 110/10 кВ "Новолокти" | ф. "Александровский" 10 кВ | КТП №556 | с.Мизоново | ул Мизоновская д 5 | 1 | 1 |  | 11: индив. застр.
376 | ПС 110/10 кВ "Новолокти" | ф. "Александровский" 10 кВ | КТП №556 | с.Мизоново | ул Мизоновская д 50 | 1 | 1 |  | 11: индив. застр.
377 | ПС 110/10 кВ "Новолокти" | ф. "Александровский" 10 кВ | КТП №556 | с.Мизоново | ул Мизоновская д 51 | 1 | 1 |  | 11: индив. застр.
378 | ПС 110/10 кВ "Новолокти" | ф. "Александровский" 10 кВ | КТП №556 | с.Мизоново | ул Мизоновская д 52 | 1 | 1 |  | 11: индив. застр.
379 | ПС 110/10 кВ "Новолокти" | ф. "Александровский" 10 кВ | КТП №556 | с.Мизоново | ул Мизоновская д 53 | 1 | 1 |  | 11: индив. застр.
380 | ПС 110/10 кВ "Новолокти" | ф. "Мизоново" 10 кВ | КТП №743 | с.Мизоново | ул Мизоновская д 54 кв. 1 | 1 | 1 |  | 11: индив. застр.
381 | ПС 110/10 кВ "Новолокти" | ф. "Мизоново" 10 кВ | КТП №743 | с.Мизоново | ул Мизоновская д 54 кв. 2 | 1 | 1 |  | 11: индив. застр.
382 | ПС 110/10 кВ "Новолокти" | ф. "Мизоново" 10 кВ | КТП №743 | с.Мизоново | ул Мизоновская д 55 | 1 | 1 |  | 11: индив. застр.
383 | ПС 110/10 кВ "Новолокти" | ф. "Мизоново" 10 кВ | КТП №743 | с.Мизоново | ул Мизоновская д 56 | 1 | 1 |  | 11: индив. застр.
384 | ПС 110/10 кВ "Новолокти" | ф. "Мизоново" 10 кВ | КТП №743 | с.Мизоново | ул Мизоновская д 57 | 1 | 1 |  | 11: индив. застр.
385 | ПС 110/10 кВ "Новолокти" | ф. "Мизоново" 10 кВ | КТП №743 | с.Мизоново | ул Мизоновская д 58 | 1 | 1 |  | 11: индив. застр.
386 | ПС 110/10 кВ "Новолокти" | ф. "Мизоново" 10 кВ | КТП №743 | с.Мизоново | ул Мизоновская д 59 | 1 | 1 |  | 11: индив. застр.
387 | ПС 110/10 кВ "Новолокти" | ф. "Александровский" 10 кВ | КТП №556 | с.Мизоново | ул Мизоновская д 6 кв. 1 | 1 | 1 |  | 11: индив. застр.
388 | ПС 110/10 кВ "Новолокти" | ф. "Александровский" 10 кВ | КТП №556 | с.Мизоново | ул Мизоновская д 6 кв. 2 | 1 | 1 |  | 11: индив. застр.
389 | ПС 110/10 кВ "Новолокти" | ф. "Мизоново" 10 кВ | КТП №743 | с.Мизоново | ул Мизоновская д 61 | 1 | 1 |  | 11: индив. застр.
390 | ПС 110/10 кВ "Новолокти" | ф. "Мизоново" 10 кВ | КТП №743 | с.Мизоново | ул Мизоновская д 62 | 1 | 1 |  | 11: индив. застр.
391 | ПС 110/10 кВ "Новолокти" | ф. "Мизоново" 10 кВ | КТП №743 | с.Мизоново | ул Мизоновская д 63 | 1 | 1 |  | 11: индив. застр.
392 | ПС 110/10 кВ "Новолокти" | ф. "Мизоново" 10 кВ | КТП №743 | с.Мизоново | ул Мизоновская д 64 | 1 | 1 |  | 11: индив. застр.
393 | ПС 110/10 кВ "Новолокти" | ф. "Мизоново" 10 кВ | КТП №743 | с.Мизоново | ул Мизоновская д 66 | 1 | 1 |  | 11: индив. застр.
394 | ПС 110/10 кВ "Новолокти" | ф. "Мизоново" 10 кВ | КТП №743 | с.Мизоново | ул Мизоновская д 67 | 1 | 1 |  | 11: индив. застр.
395 | ПС 110/10 кВ "Новолокти" | ф. "Александровский" 10 кВ | КТП №556 | с.Мизоново | ул Мизоновская д 7 | 1 | 1 |  | 11: индив. застр.
396 | ПС 110/10 кВ "Новолокти" | ф. "Мизоново" 10 кВ | КТП №743 | с.Мизоново | ул Мизоновская д 71 | 1 | 1 |  | 11: индив. застр.
397 | ПС 110/10 кВ "Новолокти" | ф. "Мизоново" 10 кВ | КТП №743 | с.Мизоново | ул Мизоновская д 73 | 1 | 1 |  | 11: индив. застр.
398 | ПС 110/10 кВ "Новолокти" | ф. "Мизоново" 10 кВ | КТП №743 | с.Мизоново | ул Мизоновская д 75 | 1 | 1 |  | 11: индив. застр.
399 | ПС 110/10 кВ "Новолокти" | ф. "Мизоново" 10 кВ | КТП №743 | с.Мизоново | ул Мизоновская д 77 | 1 | 1 |  | 11: индив. застр.
400 | ПС 110/10 кВ "Новолокти" | ф. "Александровский" 10 кВ | КТП №556 | с.Мизоново | ул Мизоновская д 8 | 1 | 1 |  | 11: индив. застр.
401 | ПС 110/10 кВ "Новолокти" | ф. "Александровский" 10 кВ | КТП №556 | с.Мизоново | ул Мизоновская д 9 | 1 | 1 |  | 11: индив. застр.
402 | ПС 110/10 кВ "Новолокти" | ф. "Мизоново" 10 кВ | КТП №33 | с.Мизоново | ул Молодежная д 1 кв. 1 | 1 | 1 |  | 11: индив. застр.
403 | ПС 110/10 кВ "Новолокти" | ф. "Мизоново" 10 кВ | КТП №33 | с.Мизоново | ул Молодежная д 1 кв. 2 | 1 | 1 |  | 11: индив. застр.
404 | ПС 110/10 кВ "Новолокти" | ф. "Мизоново" 10 кВ | КТП №33 | с.Мизоново | ул Молодежная д 10 кв. 1 | 1 | 1 |  | 11: индив. застр.
405 | ПС 110/10 кВ "Новолокти" | ф. "Мизоново" 10 кВ | КТП №33 | с.Мизоново | ул Молодежная д 10 кв. 2 | 1 | 1 |  | 11: индив. застр.
406 | ПС 110/10 кВ "Новолокти" | ф. "Мизоново" 10 кВ | КТП №33 | с.Мизоново | ул Молодежная д 12 кв. 1 | 1 | 1 |  | 11: индив. застр.
407 | ПС 110/10 кВ "Новолокти" | ф. "Мизоново" 10 кВ | КТП №33 | с.Мизоново | ул Молодежная д 12 кв. 2 | 1 | 1 |  | 11: индив. застр.
408 | ПС 110/10 кВ "Новолокти" | ф. "Мизоново" 10 кВ | КТП №33 | с.Мизоново | ул Молодежная д 2 кв. 1 | 1 | 1 |  | 11: индив. застр.
409 | ПС 110/10 кВ "Новолокти" | ф. "Мизоново" 10 кВ | КТП №33 | с.Мизоново | ул Молодежная д 2 кв. 2 | 1 | 1 |  | 11: индив. застр.
410 | ПС 110/10 кВ "Новолокти" | ф. "Мизоново" 10 кВ | КТП №33 | с.Мизоново | ул Молодежная д 3 кв. 1 | 1 | 1 |  | 11: индив. застр.
411 | ПС 110/10 кВ "Новолокти" | ф. "Мизоново" 10 кВ | КТП №33 | с.Мизоново | ул Молодежная д 3 кв. 2 | 1 | 1 |  | 11: индив. застр.
412 | ПС 110/10 кВ "Новолокти" | ф. "Мизоново" 10 кВ | КТП №33 | с.Мизоново | ул Молодежная д 4 кв. 1 | 1 | 1 |  | 11: индив. застр.
413 | ПС 110/10 кВ "Новолокти" | ф. "Мизоново" 10 кВ | КТП №33 | с.Мизоново | ул Молодежная д 4 кв. 2 | 1 | 1 |  | 11: индив. застр.
414 | ПС 110/10 кВ "Новолокти" | ф. "Мизоново" 10 кВ | КТП №33 | с.Мизоново | ул Молодежная д 5 кв. 1 | 1 | 1 |  | 11: индив. застр.
415 | ПС 110/10 кВ "Новолокти" | ф. "Мизоново" 10 кВ | КТП №33 | с.Мизоново | ул Молодежная д 5 кв. 2 | 1 | 1 |  | 11: индив. застр.
416 | ПС 110/10 кВ "Новолокти" | ф. "Мизоново" 10 кВ | КТП №33 | с.Мизоново | ул Молодежная д 6 кв. 1 | 1 | 1 |  | 11: индив. застр.
417 | ПС 110/10 кВ "Новолокти" | ф. "Мизоново" 10 кВ | КТП №33 | с.Мизоново | ул Молодежная д 6 кв. 2 | 1 | 1 |  | 11: индив. застр.
418 | ПС 110/10 кВ "Новолокти" | ф. "Мизоново" 10 кВ | КТП №33 | с.Мизоново | ул Молодежная д 7 кв. 1 | 1 | 1 |  | 11: индив. застр.
419 | ПС 110/10 кВ "Новолокти" | ф. "Мизоново" 10 кВ | КТП №33 | с.Мизоново | ул Молодежная д 7 кв. 2 | 1 | 1 |  | 11: индив. застр.
420 | ПС 110/10 кВ "Новолокти" | ф. "Мизоново" 10 кВ | КТП №33 | с.Мизоново | ул Молодежная д 8 кв. 1 | 1 | 1 |  | 11: индив. застр.
421 | ПС 110/10 кВ "Новолокти" | ф. "Мизоново" 10 кВ | КТП №33 | с.Мизоново | ул Молодежная д 8 кв. 2 | 1 | 1 |  | 11: индив. застр.
422 | ПС 110/10 кВ "Новолокти" | ф. "Мизоново" 10 кВ | КТП №33 | с.Мизоново | ул Молодежная д 9 кв. 1 | 1 | 1 |  | 11: индив. застр.
423 | ПС 110/10 кВ "Новолокти" | ф. "Мизоново" 10 кВ | КТП №33 | с.Мизоново | ул Молодежная д 9 кв. 2 | 1 | 1 |  | 11: индив. застр.
424 | ПС 110/10 кВ "Новолокти" | ф. "Мизоново" 10 кВ | КТП №33 | с.Мизоново | ул Нижняя д 1 | 1 | 1 |  | 11: индив. застр.
425 | ПС 110/10 кВ "Новолокти" | ф. "Мизоново" 10 кВ | КТП №33 | с.Мизоново | ул Нижняя д 11 | 1 | 1 |  | 11: индив. застр.
426 | ПС 110/10 кВ "Новолокти" | ф. "Мизоново" 10 кВ | КТП №33 | с.Мизоново | ул Нижняя д 13 | 1 | 1 |  | 11: индив. застр.
427 | ПС 110/10 кВ "Новолокти" | ф. "Мизоново" 10 кВ | КТП №33 | с.Мизоново | ул Нижняя д 15 | 1 | 1 |  | 11: индив. застр.
428 | ПС 110/10 кВ "Новолокти" | ф. "Мизоново" 10 кВ | КТП №33 | с.Мизоново | ул Нижняя д 17 | 1 | 1 |  | 11: индив. застр.
429 | ПС 110/10 кВ "Новолокти" | ф. "Мизоново" 10 кВ | КТП №33 | с.Мизоново | ул Нижняя д 2 | 1 | 1 |  | 11: индив. застр.
430 | ПС 110/10 кВ "Новолокти" | ф. "Мизоново" 10 кВ | КТП №33 | с.Мизоново | ул Нижняя д 21 | 1 | 1 |  | 11: индив. застр.
431 | ПС 110/10 кВ "Новолокти" | ф. "Мизоново" 10 кВ | КТП №33 | с.Мизоново | ул Нижняя д 23 кв. 1 | 1 | 1 |  | 11: индив. застр.
432 | ПС 110/10 кВ "Новолокти" | ф. "Мизоново" 10 кВ | КТП №33 | с.Мизоново | ул Нижняя д 23 кв. 2 | 1 | 1 |  | 11: индив. застр.
433 | ПС 110/10 кВ "Новолокти" | ф. "Мизоново" 10 кВ | КТП №33 | с.Мизоново | ул Нижняя д 25 | 1 | 1 |  | 11: индив. застр.
434 | ПС 110/10 кВ "Новолокти" | ф. "Мизоново" 10 кВ | КТП №207 | с.Мизоново | ул Нижняя д 27 | 1 | 1 |  | 11: индив. застр.
435 | ПС 110/10 кВ "Новолокти" | ф. "Мизоново" 10 кВ | КТП №207 | с.Мизоново | ул Нижняя д 31 | 1 | 1 |  | 11: индив. застр.
436 | ПС 110/10 кВ "Новолокти" | ф. "Мизоново" 10 кВ | КТП №207 | с.Мизоново | ул Нижняя д 33 | 1 | 1 |  | 11: индив. застр.
437 | ПС 110/10 кВ "Новолокти" | ф. "Мизоново" 10 кВ | КТП №33 | с.Мизоново | ул Нижняя д 4 | 1 | 1 |  | 11: индив. застр.
438 | ПС 110/10 кВ "Новолокти" | ф. "Мизоново" 10 кВ | КТП №33 | с.Мизоново | ул Нижняя д 5 | 1 | 1 |  | 11: индив. застр.
439 | ПС 110/10 кВ "Новолокти" | ф. "Мизоново" 10 кВ | КТП №33 | с.Мизоново | ул Нижняя д 9 | 1 | 1 |  | 11: индив. застр.
440 | ПС 110/10 кВ "Новолокти" | ф. "Мизоново" 10 кВ | КТП №207 | с.Мизоново | ул Новая д 10 кв. 1 | 1 | 1 |  | 11: индив. застр.
441 | ПС 110/10 кВ "Новолокти" | ф. "Мизоново" 10 кВ | КТП №207 | с.Мизоново | ул Новая д 10 кв. 2 | 1 | 1 |  | 11: индив. застр.
442 | ПС 110/10 кВ "Новолокти" | ф. "Мизоново" 10 кВ | КТП №207 | с.Мизоново | ул Новая д 11 кв. 1 | 1 | 1 |  | 11: индив. застр.
443 | ПС 110/10 кВ "Новолокти" | ф. "Мизоново" 10 кВ | КТП №207 | с.Мизоново | ул Новая д 11 кв. 2 | 1 | 1 |  | 11: индив. застр.
444 | ПС 110/10 кВ "Новолокти" | ф. "Мизоново" 10 кВ | КТП №207 | с.Мизоново | ул Новая д 12 кв. 1 | 1 | 1 |  | 11: индив. застр.
445 | ПС 110/10 кВ "Новолокти" | ф. "Мизоново" 10 кВ | КТП №207 | с.Мизоново | ул Новая д 12 кв. 2 | 1 | 1 |  | 11: индив. застр.
446 | ПС 110/10 кВ "Новолокти" | ф. "Мизоново" 10 кВ | КТП №207 | с.Мизоново | ул Новая д 13 кв. 1 | 1 | 1 |  | 11: индив. застр.
447 | ПС 110/10 кВ "Новолокти" | ф. "Мизоново" 10 кВ | КТП №207 | с.Мизоново | ул Новая д 13 кв. 2 | 1 | 1 |  | 11: индив. застр.
448 | ПС 110/10 кВ "Новолокти" | ф. "Мизоново" 10 кВ | КТП №207 | с.Мизоново | ул Новая д 14 кв. 1 | 1 | 1 |  | 11: индив. застр.
449 | ПС 110/10 кВ "Новолокти" | ф. "Мизоново" 10 кВ | КТП №207 | с.Мизоново | ул Новая д 14 кв. 2 | 1 | 1 |  | 11: индив. застр.
450 | ПС 110/10 кВ "Новолокти" | ф. "Мизоново" 10 кВ | КТП №207 | с.Мизоново | ул Новая д 15 кв. 1 | 1 | 1 |  | 11: индив. застр.
451 | ПС 110/10 кВ "Новолокти" | ф. "Мизоново" 10 кВ | КТП №743 | с.Мизоново | ул Новая д 15 кв. 2 | 1 | 1 |  | 11: индив. застр.
452 | ПС 110/10 кВ "Новолокти" | ф. "Мизоново" 10 кВ | КТП №743 | с.Мизоново | ул Новая д 16 кв. 1 | 1 | 1 |  | 11: индив. застр.
453 | ПС 110/10 кВ "Новолокти" | ф. "Мизоново" 10 кВ | КТП №743 | с.Мизоново | ул Новая д 16 кв. 2 | 1 | 1 |  | 11: индив. застр.
454 | ПС 110/10 кВ "Новолокти" | ф. "Мизоново" 10 кВ | КТП №743 | с.Мизоново | ул Новая д 18 кв. 1 | 1 | 1 |  | 11: индив. застр.
455 | ПС 110/10 кВ "Новолокти" | ф. "Мизоново" 10 кВ | КТП №743 | с.Мизоново | ул Новая д 18 кв. 2 | 1 | 1 |  | 11: индив. застр.
456 | ПС 110/10 кВ "Новолокти" | ф. "Мизоново" 10 кВ | КТП №743 | с.Мизоново | ул Новая д 19 кв. 1 | 1 | 1 |  | 11: индив. застр.
457 | ПС 110/10 кВ "Новолокти" | ф. "Мизоново" 10 кВ | КТП №743 | с.Мизоново | ул Новая д 19 кв. 2 | 1 | 1 |  | 11: индив. застр.
458 | ПС 110/10 кВ "Новолокти" | ф. "Мизоново" 10 кВ | КТП №743 | с.Мизоново | ул Новая д 21 кв. 1 | 1 | 1 |  | 11: индив. застр.
459 | ПС 110/10 кВ "Новолокти" | ф. "Мизоново" 10 кВ | КТП №743 | с.Мизоново | ул Новая д 21 кв. 2 | 1 | 1 |  | 11: индив. застр.
460 | ПС 110/10 кВ "Новолокти" | ф. "Мизоново" 10 кВ | КТП №743 | с.Мизоново | ул Новая д 22 кв. 1 | 1 | 1 |  | 11: индив. застр.
461 | ПС 110/10 кВ "Новолокти" | ф. "Мизоново" 10 кВ | КТП №743 | с.Мизоново | ул Новая д 22 кв. 2 | 1 | 1 |  | 11: индив. застр.
462 | ПС 110/10 кВ "Новолокти" | ф. "Мизоново" 10 кВ | КТП №743 | с.Мизоново | ул Новая д 3 | 1 | 1 |  | 11: индив. застр.
463 | ПС 110/10 кВ "Новолокти" | ф. "Мизоново" 10 кВ | КТП №743 | с.Мизоново | ул Новая д 5 кв. 1 | 1 | 1 |  | 11: индив. застр.
464 | ПС 110/10 кВ "Новолокти" | ф. "Мизоново" 10 кВ | КТП №743 | с.Мизоново | ул Новая д 5 кв. 2 | 1 | 1 |  | 11: индив. застр.
465 | ПС 110/10 кВ "Новолокти" | ф. "Мизоново" 10 кВ | КТП №743 | с.Мизоново | ул Новая д 6 кв. 1 | 1 | 1 |  | 11: индив. застр.
466 | ПС 110/10 кВ "Новолокти" | ф. "Мизоново" 10 кВ | КТП №743 | с.Мизоново | ул Новая д 6 кв. 2 | 1 | 1 |  | 11: индив. застр.
467 | ПС 110/10 кВ "Новолокти" | ф. "Александровский" 10 кВ | КТП №104 | с.Мизоново | ул Новая д 7 кв. 1 | 1 | 1 |  | 11: индив. застр.
468 | ПС 110/10 кВ "Новолокти" | ф. "Александровский" 10 кВ | КТП №104 | с.Мизоново | ул Новая д 7 кв. 2 | 1 | 1 |  | 11: индив. застр.
469 | ПС 110/10 кВ "Новолокти" | ф. "Александровский" 10 кВ | КТП №104 | с.Мизоново | ул Новая д 8 кв. 1 | 1 | 1 |  | 11: индив. застр.
470 | ПС 110/10 кВ "Новолокти" | ф. "Александровский" 10 кВ | КТП №104 | с.Мизоново | ул Новая д 8 кв. 2 | 1 | 1 |  | 11: индив. застр.
471 | ПС 110/10 кВ "Новолокти" | ф. "Александровский" 10 кВ | КТП №104 | с.Мизоново | ул Новая д 9 кв. 1 | 1 | 1 |  | 11: индив. застр.
472 | ПС 110/10 кВ "Новолокти" | ф. "Александровский" 10 кВ | КТП №104 | с.Мизоново | ул Новая д 9 кв. 2 | 1 | 1 |  | 11: индив. застр.
473 | ПС 110/10 кВ "Новолокти" | ф. "Мизоново" 10 кВ | КТП №276 | с.Мизоново | ул Почтовая д 1 | 1 | 1 |  | 11: индив. застр.
474 | ПС 110/10 кВ "Новолокти" | ф. "Мизоново" 10 кВ | КТП №276 | с.Мизоново | ул Почтовая д 10 | 1 | 1 |  | 11: индив. застр.
475 | ПС 110/10 кВ "Новолокти" | ф. "Мизоново" 10 кВ | КТП №276 | с.Мизоново | ул Почтовая д 11 | 1 | 1 |  | 11: индив. застр.
476 | ПС 110/10 кВ "Новолокти" | ф. "Мизоново" 10 кВ | КТП №276 | с.Мизоново | ул Почтовая д 13 | 1 | 1 |  | 11: индив. застр.
477 | ПС 110/10 кВ "Новолокти" | ф. "Мизоново" 10 кВ | КТП №276 | с.Мизоново | ул Почтовая д 16 | 1 | 1 |  | 11: индив. застр.
478 | ПС 110/10 кВ "Новолокти" | ф. "Мизоново" 10 кВ | КТП №276 | с.Мизоново | ул Почтовая д 18 | 1 | 1 |  | 11: индив. застр.
479 | ПС 110/10 кВ "Новолокти" | ф. "Мизоново" 10 кВ | КТП №276 | с.Мизоново | ул Почтовая д 2 | 1 | 1 |  | 11: индив. застр.
480 | ПС 110/10 кВ "Новолокти" | ф. "Мизоново" 10 кВ | КТП №276 | с.Мизоново | ул Почтовая д 20 кв. 1 | 1 | 1 |  | 11: индив. застр.
481 | ПС 110/10 кВ "Новолокти" | ф. "Мизоново" 10 кВ | КТП №276 | с.Мизоново | ул Почтовая д 20 кв. 2 | 1 | 1 |  | 11: индив. застр.
482 | ПС 110/10 кВ "Новолокти" | ф. "Мизоново" 10 кВ | КТП №276 | с.Мизоново | ул Почтовая д 20 кв. 2 | 1 |  | 1 | 7: 1; 11: индив. застр.
483 | ПС 110/10 кВ "Новолокти" | ф. "Мизоново" 10 кВ | КТП №276 | с.Мизоново | ул Почтовая д 22 | 1 | 1 |  | 11: индив. застр.
484 | ПС 110/10 кВ "Новолокти" | ф. "Мизоново" 10 кВ | КТП №276 | с.Мизоново | ул Почтовая д 24 | 1 | 1 |  | 11: индив. застр.
485 | ПС 110/10 кВ "Новолокти" | ф. "Мизоново" 10 кВ | КТП №276 | с.Мизоново | ул Почтовая д 26 | 1 | 1 |  | 11: индив. застр.
486 | ПС 110/10 кВ "Новолокти" | ф. "Мизоново" 10 кВ | КТП №276 | с.Мизоново | ул Почтовая д 28 кв. 1 | 1 | 1 |  | 11: индив. застр.
487 | ПС 110/10 кВ "Новолокти" | ф. "Мизоново" 10 кВ | КТП №276 | с.Мизоново | ул Почтовая д 28 кв. 2 | 1 | 1 |  | 11: индив. застр.
488 | ПС 110/10 кВ "Новолокти" | ф. "Мизоново" 10 кВ | КТП №276 | с.Мизоново | ул Почтовая д 3 | 1 | 1 |  | 11: индив. застр.
489 | ПС 110/10 кВ "Новолокти" | ф. "Мизоново" 10 кВ | КТП №276 | с.Мизоново | ул Почтовая д 34 | 1 | 1 |  | 11: индив. застр.
490 | ПС 110/10 кВ "Новолокти" | ф. "Мизоново" 10 кВ | КТП №276 | с.Мизоново | ул Почтовая д 4 | 1 | 1 |  | 11: индив. застр.
491 | ПС 110/10 кВ "Новолокти" | ф. "Александровский" 10 кВ | КТП №104 | с.Мизоново | ул Почтовая д 5 | 1 | 1 |  | 11: индив. застр.
492 | ПС 110/10 кВ "Новолокти" | ф. "Александровский" 10 кВ | КТП №104 | с.Мизоново | ул Почтовая д 6 | 1 | 1 |  | 11: индив. застр.
493 | ПС 110/10 кВ "Новолокти" | ф. "Александровский" 10 кВ | КТП №104 | с.Мизоново | ул Почтовая д 8 | 1 | 1 |  | 11: индив. застр.
494 | ПС 110/10 кВ "Новолокти" | ф. "Александровский" 10 кВ | КТП №104 | с.Мизоново | ул Почтовая д 9 | 1 | 1 |  | 11: индив. застр.
495 | ПС 110/10 кВ "Новолокти" | ф. "Александровский" 10 кВ | КТП №104 | с.Мизоново | ул Почтовая д 9 | 1 | 1 |  | 11: индив. застр.
496 | ПС 110/10 кВ "Новолокти" | ф. "Мизоново" 10 кВ | КТП №43 | с.Мизоново | ул Почтовая д 9 | 1 |  | 1 | 7: 1; 11: индив. застр.
497 | ПС 110/10 кВ "Новолокти" | ф. "Александровский" 10 кВ | КТП №104 | с.Мизоново | ул Почтовая д 9 | 1 | 1 |  | 11: индив. застр.
498 | ПС 110/10 кВ "Новолокти" | ф. "Мизоново" 10 кВ | КТП №105 | с.Мизоново | ул Романовка д 1 | 1 | 1 |  | 11: индив. застр.
499 | ПС 110/10 кВ "Новолокти" | ф. "Мизоново" 10 кВ | КТП №105 | с.Мизоново | ул Романовка д 10 | 1 | 1 |  | 11: индив. застр.
500 | ПС 110/10 кВ "Новолокти" | ф. "Мизоново" 10 кВ | КТП №105 | с.Мизоново | ул Романовка д 11 | 1 | 1 |  | 11: индив. застр.
501 | ПС 110/10 кВ "Новолокти" | ф. "Мизоново" 10 кВ | КТП №105 | с.Мизоново | ул Романовка д 12 | 1 | 1 |  | 11: индив. застр.
502 | ПС 110/10 кВ "Новолокти" | ф. "Мизоново" 10 кВ | КТП №105 | с.Мизоново | ул Романовка д 14 | 1 | 1 |  | 11: индив. застр.
503 | ПС 110/10 кВ "Новолокти" | ф. "Мизоново" 10 кВ | КТП №105 | с.Мизоново | ул Романовка д 2 кв. 1 | 1 | 1 |  | 11: индив. застр.
504 | ПС 110/10 кВ "Новолокти" | ф. "Мизоново" 10 кВ | КТП №105 | с.Мизоново | ул Романовка д 2 кв. 2 | 1 | 1 |  | 11: индив. застр.
505 | ПС 110/10 кВ "Новолокти" | ф. "Мизоново" 10 кВ | КТП №105 | с.Мизоново | ул Романовка д 3 | 1 | 1 |  | 11: индив. застр.
506 | ПС 110/10 кВ "Новолокти" | ф. "Мизоново" 10 кВ | КТП №105 | с.Мизоново | ул Романовка д 4 | 1 | 1 |  | 11: индив. застр.
507 | ПС 110/10 кВ "Новолокти" | ф. "Мизоново" 10 кВ | КТП №105 | с.Мизоново | ул Романовка д 5 | 1 | 1 |  | 11: индив. застр.
508 | ПС 110/10 кВ "Новолокти" | ф. "Мизоново" 10 кВ | КТП №105 | с.Мизоново | ул Романовка д 6 | 1 | 1 |  | 11: индив. застр.
509 | ПС 110/10 кВ "Новолокти" | ф. "Мизоново" 10 кВ | КТП №105 | с.Мизоново | ул Романовка д 6 | 1 | 1 |  | 11: индив. застр.
510 | ПС 110/10 кВ "Новолокти" | ф. "Мизоново" 10 кВ | КТП №105 | с.Мизоново | ул Романовка д 7 | 1 | 1 |  | 11: индив. застр.
511 | ПС 110/10 кВ "Новолокти" | ф. "Мизоново" 10 кВ | КТП №105 | с.Мизоново | ул Романовка д 8 | 1 | 1 |  | 11: индив. застр.
512 | ПС 110/10 кВ "Новолокти" | ф. "Мизоново" 10 кВ | КТП №43 | с.Мизоново | ул Романовка д 9 кв. 1 | 1 | 1 |  | 11: индив. застр.
513 | ПС 110/10 кВ "Новолокти" | ф. "Мизоново" 10 кВ | КТП №105 | с.Мизоново | ул Романовка д 9а | 1 | 1 |  | 11: индив. застр.
514 | ПС 110/10 кВ "Новолокти" | ф. "Мизоново" 10 кВ | КТП №746 | с.Мизоново | ул Советская д 5 кв. 1 | 1 | 1 |  | 11: индив. застр.
515 | ПС 110/10 кВ "Новолокти" | ф. "Мизоново" 10 кВ | КТП №746 | с.Мизоново | ул Советская д 5 кв. 2 | 1 | 1 |  | 11: индив. застр.
516 | ПС 110/10 кВ "Новолокти" | ф. "Мизоново" 10 кВ | КТП №746 | с.Мизоново | ул Советская д 7 кв. 1 | 1 | 1 |  | 11: индив. застр.
517 | ПС 110/10 кВ "Новолокти" | ф. "Мизоново" 10 кВ | КТП №746 | с.Мизоново | ул Советская д 7 кв. 2 | 1 | 1 |  | 11: индив. застр.
518 | ПС 110/10 кВ "Новолокти" | ф. "Мизоново" 10 кВ | КТП №746 | с.Мизоново | ул Советская д 9 кв. 1 | 1 | 1 |  | 11: индив. застр.
519 | ПС 110/10 кВ "Новолокти" | ф. "Мизоново" 10 кВ | КТП №746 | с.Мизоново | ул Советская д 9 кв. 2 | 1 | 1 |  | 11: индив. застр.
520 | ПС 110/10 кВ "Новолокти" | ф. "Мизоново" 10 кВ | КТП №746 | с.Мизоново | ул Широкая д 1 | 1 | 1 |  | 11: индив. застр.
521 | ПС 110/10 кВ "Новолокти" | ф. "Мизоново" 10 кВ | КТП №746 | с.Мизоново | ул Широкая д 12 | 1 | 1 |  | 11: индив. застр.
522 | ПС 110/10 кВ "Новолокти" | ф. "Мизоново" 10 кВ | КТП №746 | с.Мизоново | ул Широкая д 13 | 1 | 1 |  | 11: индив. застр.
523 | ПС 110/10 кВ "Новолокти" | ф. "Мизоново" 10 кВ | КТП №746 | с.Мизоново | ул Широкая д 15 | 1 | 1 |  | 11: индив. застр.
524 | ПС 110/10 кВ "Новолокти" | ф. "Мизоново" 10 кВ | КТП №746 | с.Мизоново | ул Широкая д 15 | 1 | 1 |  | 11: индив. застр.
525 | ПС 110/10 кВ "Новолокти" | ф. "Мизоново" 10 кВ | КТП №746 | с.Мизоново | ул Широкая д 16 кв. 2 | 1 | 1 |  | 11: индив. застр.
526 | ПС 110/10 кВ "Новолокти" | ф. "Мизоново" 10 кВ | КТП №746 | с.Мизоново | ул Широкая д 18 | 1 | 1 |  | 11: индив. застр.
527 | ПС 110/10 кВ "Новолокти" | ф. "Мизоново" 10 кВ | КТП №746 | с.Мизоново | ул Широкая д 19 | 1 | 1 |  | 11: индив. застр.
528 | ПС 110/10 кВ "Новолокти" | ф. "Мизоново" 10 кВ | КТП №746 | с.Мизоново | ул Широкая д 20 кв. 1 | 1 | 1 |  | 11: индив. застр.
529 | ПС 110/10 кВ "Новолокти" | ф. "Мизоново" 10 кВ | КТП №746 | с.Мизоново | ул Широкая д 20 кв. 2 | 1 | 1 |  | 11: индив. застр.
530 | ПС 110/10 кВ "Новолокти" | ф. "Мизоново" 10 кВ | КТП №746 | с.Мизоново | ул Широкая д 21 | 1 | 1 |  | 11: индив. застр.
531 | ПС 110/10 кВ "Новолокти" | ф. "Мизоново" 10 кВ | КТП №746 | с.Мизоново | ул Широкая д 23 | 1 | 1 |  | 11: индив. застр.
532 | ПС 110/10 кВ "Новолокти" | ф. "Мизоново" 10 кВ | КТП №746 | с.Мизоново | ул Широкая д 24 | 1 | 1 |  | 11: индив. застр.
533 | ПС 110/10 кВ "Новолокти" | ф. "Мизоново" 10 кВ | КТП №746 | с.Мизоново | ул Широкая д 25 | 1 | 1 |  | 11: индив. застр.
534 | ПС 110/10 кВ "Новолокти" | ф. "Мизоново" 10 кВ | КТП №746 | с.Мизоново | ул Широкая д 26 | 1 | 1 |  | 11: индив. застр.
535 | ПС 110/10 кВ "Новолокти" | ф. "Мизоново" 10 кВ | КТП №746 | с.Мизоново | ул Широкая д 27 | 1 | 1 |  | 11: индив. застр.
536 | ПС 110/10 кВ "Новолокти" | ф. "Мизоново" 10 кВ | КТП №746 | с.Мизоново | ул Широкая д 28 | 1 | 1 |  | 11: индив. застр.
537 | ПС 110/10 кВ "Новолокти" | ф. "Мизоново" 10 кВ | КТП №746 | с.Мизоново | ул Широкая д 29 | 1 | 1 |  | 11: индив. застр.
538 | ПС 110/10 кВ "Новолокти" | ф. "Мизоново" 10 кВ | КТП №745 | с.Мизоново | ул Широкая д 3 | 1 | 1 |  | 11: индив. застр.
539 | ПС 110/10 кВ "Новолокти" | ф. "Мизоново" 10 кВ | КТП №746 | с.Мизоново | ул Широкая д 30 | 1 | 1 |  | 11: индив. застр.
540 | ПС 110/10 кВ "Новолокти" | ф. "Мизоново" 10 кВ | КТП №746 | с.Мизоново | ул Широкая д 32 | 1 | 1 |  | 11: индив. застр.
541 | ПС 110/10 кВ "Новолокти" | ф. "Мизоново" 10 кВ | КТП №746 | с.Мизоново | ул Широкая д 33 | 1 | 1 |  | 11: индив. застр.
542 | ПС 110/10 кВ "Новолокти" | ф. "Мизоново" 10 кВ | КТП №746 | с.Мизоново | ул Широкая д 34 | 1 | 1 |  | 11: индив. застр.
543 | ПС 110/10 кВ "Новолокти" | ф. "Мизоново" 10 кВ | КТП №746 | с.Мизоново | ул Широкая д 35 | 1 | 1 |  | 11: индив. застр.
544 | ПС 110/10 кВ "Новолокти" | ф. "Мизоново" 10 кВ | КТП №746 | с.Мизоново | ул Широкая д 36 | 1 | 1 |  | 11: индив. застр.
545 | ПС 110/10 кВ "Новолокти" | ф. "Мизоново" 10 кВ | КТП №746 | с.Мизоново | ул Широкая д 37 | 1 | 1 |  | 11: индив. застр.
546 | ПС 110/10 кВ "Новолокти" | ф. "Мизоново" 10 кВ | КТП №746 | с.Мизоново | ул Широкая д 38 | 1 | 1 |  | 11: индив. застр.
547 | ПС 110/10 кВ "Новолокти" | ф. "Мизоново" 10 кВ | КТП №746 | с.Мизоново | ул Широкая д 4 | 1 | 1 |  | 11: индив. застр.
548 | ПС 110/10 кВ "Новолокти" | ф. "Мизоново" 10 кВ | КТП №746 | с.Мизоново | ул Широкая д 41 | 1 | 1 |  | 11: индив. застр.
549 | ПС 110/10 кВ "Новолокти" | ф. "Мизоново" 10 кВ | КТП №745 | с.Мизоново | ул Широкая д 43 | 1 | 1 |  | 11: индив. застр.
550 | ПС 110/10 кВ "Новолокти" | ф. "Мизоново" 10 кВ | КТП №746 | с.Мизоново | ул Широкая д 44 | 1 | 1 |  | 11: индив. застр.
551 | ПС 110/10 кВ "Новолокти" | ф. "Мизоново" 10 кВ | КТП №745 | с.Мизоново | ул Широкая д 45 | 1 | 1 |  | 11: индив. застр.
552 | ПС 110/10 кВ "Новолокти" | ф. "Мизоново" 10 кВ | КТП №745 | с.Мизоново | ул Широкая д 46 | 1 | 1 |  | 11: индив. застр.
553 | ПС 110/10 кВ "Новолокти" | ф. "Мизоново" 10 кВ | КТП №745 | с.Мизоново | ул Широкая д 47 | 1 | 1 |  | 11: индив. застр.
554 | ПС 110/10 кВ "Новолокти" | ф. "Мизоново" 10 кВ | КТП №745 | с.Мизоново | ул Широкая д 47а | 1 | 1 |  | 11: индив. застр.
555 | ПС 110/10 кВ "Новолокти" | ф. "Мизоново" 10 кВ | КТП №745 | с.Мизоново | ул Широкая д 48 | 1 | 1 |  | 11: индив. застр.
556 | ПС 110/10 кВ "Новолокти" | ф. "Мизоново" 10 кВ | КТП №745 | с.Мизоново | ул Широкая д 49 | 1 | 1 |  | 11: индив. застр.
557 | ПС 110/10 кВ "Новолокти" | ф. "Мизоново" 10 кВ | КТП №746 | с.Мизоново | ул Широкая д 5 | 1 | 1 |  | 11: индив. застр.
558 | ПС 110/10 кВ "Новолокти" | ф. "Мизоново" 10 кВ | КТП №746 | с.Мизоново | ул Широкая д 50 | 1 | 1 |  | 11: индив. застр.
559 | ПС 110/10 кВ "Новолокти" | ф. "Мизоново" 10 кВ | КТП №745 | с.Мизоново | ул Широкая д 51 | 1 | 1 |  | 11: индив. застр.
560 | ПС 110/10 кВ "Новолокти" | ф. "Мизоново" 10 кВ | КТП №745 | с.Мизоново | ул Широкая д 53 | 1 | 1 |  | 11: индив. застр.
561 | ПС 110/10 кВ "Новолокти" | ф. "Мизоново" 10 кВ | КТП №745 | с.Мизоново | ул Широкая д 55 | 1 | 1 |  | 11: индив. застр.
562 | ПС 110/10 кВ "Новолокти" | ф. "Мизоново" 10 кВ | КТП №745 | с.Мизоново | ул Широкая д 56 | 1 | 1 |  | 11: индив. застр.
563 | ПС 110/10 кВ "Новолокти" | ф. "Мизоново" 10 кВ | КТП №745 | с.Мизоново | ул Широкая д 59 | 1 | 1 |  | 11: индив. застр.
564 | ПС 110/10 кВ "Новолокти" | ф. "Мизоново" 10 кВ | КТП №746 | с.Мизоново | ул Широкая д 6 | 1 | 1 |  | 11: индив. застр.
565 | ПС 110/10 кВ "Новолокти" | ф. "Мизоново" 10 кВ | КТП №745 | с.Мизоново | ул Широкая д 61 | 1 | 1 |  | 11: индив. застр.
561 | ПС 110/10 кВ "Новолокти" | ф. "Мизоново" 10 кВ | КТП №745 | с.Мизоново | ул Широкая д 55 | 1 | 1 |  | 11: индив. застр.
562 | ПС 110/10 кВ "Новолокти" | ф. "Мизоново" 10 кВ | КТП №745 | с.Мизоново | ул Широкая д 56 | 1 | 1 |  | 11: индив. застр.
563 | ПС 110/10 кВ "Новолокти" | ф. "Мизоново" 10 кВ | КТП №745 | с.Мизоново | ул Широкая д 59 | 1 | 1 |  | 11: индив. застр.
564 | ПС 110/10 кВ "Новолокти" | ф. "Мизоново" 10 кВ | КТП №746 | с.Мизоново | ул Широкая д 6 | 1 | 1 |  | 11: индив. застр.
565 | ПС 110/10 кВ "Новолокти" | ф. "Мизоново" 10 кВ | КТП №745 | с.Мизоново | ул Широкая д 61 | 1 | 1 |  | 11: индив. застр.
566 | ПС 110/10 кВ "Новолокти" | ф. "Мизоново" 10 кВ | КТП №745 | с.Мизоново | ул Широкая д 63 | 1 | 1 |  | 11: индив. застр.
567 | ПС 110/10 кВ "Новолокти" | ф. "Мизоново" 10 кВ | КТП №745 | с.Мизоново | ул Широкая д 65 | 1 | 1 |  | 11: индив. застр.
568 | ПС 110/10 кВ "Новолокти" | ф. "Мизоново" 10 кВ | КТП №745 | с.Мизоново | ул Широкая д 67 | 1 | 1 |  | 11: индив. застр.
569 | ПС 110/10 кВ "Новолокти" | ф. "Мизоново" 10 кВ | КТП №745 | с.Мизоново | ул Широкая д 69 | 1 | 1 |  | 11: индив. застр.
570 | ПС 110/10 кВ "Новолокти" | ф. "Мизоново" 10 кВ | КТП №746 | с.Мизоново | ул Широкая д 7 | 1 | 1 |  | 11: индив. застр.
571 | ПС 110/10 кВ "Новолокти" | ф. "Мизоново" 10 кВ | КТП №745 | с.Мизоново | ул Широкая д 71 | 1 | 1 |  | 11: индив. застр.
572 | ПС 110/10 кВ "Новолокти" | ф. "Мизоново" 10 кВ | КТП №745 | с.Мизоново | ул Широкая д 73 | 1 | 1 |  | 11: индив. застр.
573 | ПС 110/10 кВ "Новолокти" | ф. "Мизоново" 10 кВ | КТП №745 | с.Мизоново | ул Широкая д 75 | 1 | 1 |  | 11: индив. застр.
574 | ПС 110/10 кВ "Новолокти" | ф. "Мизоново" 10 кВ | КТП №745 | с.Мизоново | ул Широкая д 77 | 1 | 1 |  | 11: индив. застр.
575 | ПС 110/10 кВ "Новолокти" | ф. "Мизоново" 10 кВ | КТП №745 | с.Мизоново | ул Широкая д 79 | 1 | 1 |  | 11: индив. застр.
576 | ПС 110/10 кВ "Новолокти" | ф. "Мизоново" 10 кВ | КТП №746 | с.Мизоново | ул Широкая д 8 кв. 1 | 1 | 1 |  | 11: индив. застр.
577 | ПС 110/10 кВ "Новолокти" | ф. "Мизоново" 10 кВ | КТП №746 | с.Мизоново | ул Широкая д 8 кв. 2 | 1 | 1 |  | 11: индив. застр.
578 | ПС 110/10 кВ "Новолокти" | ф. "Мизоново" 10 кВ | КТП №745 | с.Мизоново | ул Широкая д 81 | 1 | 1 |  | 11: индив. застр.
579 | ПС 110/10 кВ "Новолокти" | ф. "Мизоново" 10 кВ | КТП №745 | с.Мизоново | ул Широкая д 83 | 1 | 1 |  | 11: индив. застр.
580 | ПС 110/10 кВ "Новолокти" | ф. "Мизоново" 10 кВ | КТП №745 | с.Мизоново | ул Широкая д 83а | 1 | 1 |  | 11: индив. застр.
581 | ПС 110/10 кВ "Новолокти" | ф. "Мизоново" 10 кВ | КТП №746 | с.Мизоново | ул Широкая д 9 | 1 | 1 |  | 11: индив. застр.
582 | ПС 110/10 кВ "Новолокти" | ф. "Мизоново" 10 кВ | КТП №745 | с.Мизоново | ул Школьная д 4 | 1 | 1 |  | 11: индив. застр.
583 | ПС 110/10 кВ "Новолокти" | ф. "Мизоново" 10 кВ | КТП №745 | с.Мизоново | ул Школьная д 7 | 1 | 1 |  | 11: индив. застр.
181 | ПС 110/10 кВ "Новолокти" | ф. "Мизоново" 10 кВ | КТП №106 | с.Мизоново | Расчетный учет | 1 |  | 1 | 8: 1; 9: 3; 11: на ТП; 13: 200/5
217 | ПС 110/10 кВ "Новолокти" | ф. "Быково" 10 кВ | КТП №744 | с.Мизоново | магазин №1 | 1 | 1
180 | ПС 110/10 кВ "Новолокти" | ф. "Александровский" 10 кВ | КТП №104 | с.Мизоново | автогараж | 1 |  | 1 | bar: 7
180 | ПС 110/10 кВ "Новолокти" | ф. "Александровский" 10 кВ | КТП №104 | с.Мизоново | гараж | 1 |  | 1 | bar: 7
180 | ПС 110/10 кВ "Новолокти" | ф. "Александровский" 10 кВ | КТП №104 | с.Мизоново | депо | 1 |  | 1 | bar: 7
180 | ПС 110/10 кВ "Новолокти" | ф. "Александровский" 10 кВ | КТП №104 | с.Мизоново | здание администрации | 1 |  | 1 | bar: 7
180 | ПС 110/10 кВ "Новолокти" | ф. "Александровский" 10 кВ | КТП №104 | с.Мизоново | контора | 1 |  | 1 | bar: 7
180 | ПС 110/10 кВ "Новолокти" | ф. "Александровский" 10 кВ | КТП №104 | с.Мизоново | котельная | 1 | 1
180 | ПС 110/10 кВ "Новолокти" | ф. "Александровский" 10 кВ | КТП №104 | с.Мизоново | модуль | 1 |  | 1 | bar: 7
180 | ПС 110/10 кВ "Новолокти" | ф. "Александровский" 10 кВ | КТП №104 | с.Мизоново | мтм | 1 |  | 1 | bar: 7
180 | ПС 110/10 кВ "Новолокти" | ф. "Александровский" 10 кВ | КТП №104 | с.Мизоново | отд. связи | 1 | 1
180 | ПС 110/10 кВ "Новолокти" | ф. "Александровский" 10 кВ | КТП №104 | с.Мизоново | проходная | 1 | 1
180 | ПС 110/10 кВ "Новолокти" | ф. "Александровский" 10 кВ | КТП №104 | с.Мизоново | столярка | 1 |  | 1 | bar: 7
180 | ПС 110/10 кВ "Новолокти" | ф. "Александровский" 10 кВ | КТП №104 | с.Мизоново | уличное освещение | 1 | 1
181 | ПС 110/10 кВ "Новолокти" | ф. "Мизоново" 10 кВ | КТП №33 | с.Мизоново | атс | 1 | 1
181 | ПС 110/10 кВ "Новолокти" | ф. "Мизоново" 10 кВ | КТП №33 | с.Мизоново | водозабор | 1 |  | 1 | bar: 7
181 | ПС 110/10 кВ "Новолокти" | ф. "Мизоново" 10 кВ | КТП №33 | с.Мизоново | магазин | 1 | 1
181 | ПС 110/10 кВ "Новолокти" | ф. "Мизоново" 10 кВ | КТП №33 | с.Мизоново | пекарня | 1 |  | 1 | bar: 7
181 | ПС 110/10 кВ "Новолокти" | ф. "Мизоново" 10 кВ | КТП №33 | с.Мизоново | установка очистки воды | 1 | 1
181 | ПС 110/10 кВ "Новолокти" | ф. "Мизоново" 10 кВ | КТП №105 | с.Мизоново | грп | 1 | 1
181 | ПС 110/10 кВ "Новолокти" | ф. "Мизоново" 10 кВ | КТП №107 | с.Мизоново | магазин | 1 | 1
181 | ПС 110/10 кВ "Новолокти" | ф. "Мизоново" 10 кВ | КТП №107 | с.Мизоново | магазин №1 | 1 | 1
181 | ПС 110/10 кВ "Новолокти" | ф. "Мизоново" 10 кВ | КТП №207 | с.Мизоново | склад | 1 |  | 1 | bar: 7
181 | ПС 110/10 кВ "Новолокти" | ф. "Мизоново" 10 кВ | КТП №207 | с.Мизоново | контора гсу | 1 | 1
181 | ПС 110/10 кВ "Новолокти" | ф. "Мизоново" 10 кВ | КТП №276 | с.Мизоново | магазин | 1 | 1
181 | ПС 110/10 кВ "Новолокти" | ф. "Мизоново" 10 кВ | КТП №507 | с.Мизоново | дк | 1 |  | 1 | bar: 7
181 | ПС 110/10 кВ "Новолокти" | ф. "Мизоново" 10 кВ | КТП №507 | с.Мизоново | здание центра | 1 |  | 1 | bar: 7
181 | ПС 110/10 кВ "Новолокти" | ф. "Мизоново" 10 кВ | КТП №507 | с.Мизоново | котельная дк | 1 | 1
181 | ПС 110/10 кВ "Новолокти" | ф. "Мизоново" 10 кВ | КТП №507 | с.Мизоново | котельная соц. Центра | 1 | 1
181 | ПС 110/10 кВ "Новолокти" | ф. "Мизоново" 10 кВ | КТП №743 | с.Мизоново | контора | 1 | 1
181 | ПС 110/10 кВ "Новолокти" | ф. "Мизоново" 10 кВ | КТП №743 | с.Мизоново | магазин | 1 | 1
181 | ПС 110/10 кВ "Новолокти" | ф. "Мизоново" 10 кВ | КТП №743 | с.Мизоново | магазин | 1 |  | 1 | bar: 7
1 | ПС 110/10 кВ "Новолокти" | ВЛ 10 кВ Мизоново |  | с.Мизоново |  | 476 | 455 | 21 | 7: 20; 8: 1; 9: 3
2 | ПС 110/10кВ Гагарино | ВЛ 10 кВ Клепиково |  | с. Гагарино | ул Гагарина д 1 кв. 1 | 1 | 1 |  | 11: индив. застр.
3 | ПС 110/10кВ Гагарино | ВЛ 10 кВ Клепиково |  | с. Гагарино | ул Гагарина д 1 кв. 2 | 1 | 1 |  | 11: индив. застр.
4 | ПС 110/10кВ Гагарино | ВЛ 10 кВ Клепиково |  | с. Гагарино | ул Гагарина д 10 | 1 | 1 |  | 11: индив. застр.
5 | ПС 110/10кВ Гагарино | ВЛ 10 кВ Клепиково |  | с. Гагарино | ул Гагарина д 11 | 1 | 1 |  | 11: индив. застр.
6 | ПС 110/10кВ Гагарино | ВЛ 10 кВ Клепиково |  | с. Гагарино | ул Гагарина д 13 | 1 | 1 |  | 11: индив. застр.
7 | ПС 110/10кВ Гагарино | ВЛ 10 кВ Клепиково |  | с. Гагарино | ул Гагарина д 14 | 1 |  | 1 | 7: 1; 11: индив. застр.
8 | ПС 110/10кВ Гагарино | ВЛ 10 кВ Клепиково |  | с. Гагарино | ул Гагарина д 14 | 1 | 1 |  | 11: индив. застр.
9 | ПС 110/10кВ Гагарино | ВЛ 10 кВ Клепиково |  | с. Гагарино | ул Гагарина д 15 | 1 | 1 |  | 11: индив. застр.
10 | ПС 110/10кВ Гагарино | ВЛ 10 кВ Клепиково |  | с. Гагарино | ул Гагарина д 17 | 1 | 1 |  | 11: индив. застр.
11 | ПС 110/10кВ Гагарино | ВЛ 10 кВ Клепиково |  | с. Гагарино | ул Гагарина д 19 | 1 | 1 |  | 11: индив. застр.
12 | ПС 110/10кВ Гагарино | ВЛ 10 кВ Клепиково |  | с. Гагарино | ул Гагарина д 2 | 1 | 1 |  | 11: индив. застр.
13 | ПС 110/10кВ Гагарино | ВЛ 10 кВ Клепиково |  | с. Гагарино | ул Гагарина д 20 | 1 | 1 |  | 11: индив. застр.
14 | ПС 110/10кВ Гагарино | ВЛ 10 кВ Клепиково |  | с. Гагарино | ул Гагарина д 21а | 1 | 1 |  | 11: индив. застр.
15 | ПС 110/10кВ Гагарино | ВЛ 10 кВ Клепиково |  | с. Гагарино | ул Гагарина д 21б | 1 | 1 |  | 11: индив. застр.
16 | ПС 110/10кВ Гагарино | ВЛ 10 кВ Клепиково |  | с. Гагарино | ул Гагарина д 22 кв. 1 | 1 | 1 |  | 11: индив. застр.
17 | ПС 110/10кВ Гагарино | ВЛ 10 кВ Клепиково |  | с. Гагарино | ул Гагарина д 22 кв. 2 | 1 | 1 |  | 11: индив. застр.
18 | ПС 110/10кВ Гагарино | ВЛ 10 кВ Клепиково |  | с. Гагарино | ул Гагарина д 23 | 1 |  | 1 | 7: 1; 11: индив. застр.
19 | ПС 110/10кВ Гагарино | ВЛ 10 кВ Клепиково |  | с. Гагарино | ул Гагарина д 23 | 1 | 1 |  | 11: индив. застр.
20 | ПС 110/10кВ Гагарино | ВЛ 10 кВ Клепиково |  | с. Гагарино | ул Гагарина д 24 | 1 |  | 1 | 7: 1; 11: индив. застр.
21 | ПС 110/10кВ Гагарино | ВЛ 10 кВ Клепиково |  | с. Гагарино | ул Гагарина д 24 | 1 | 1 |  | 11: индив. застр.
22 | ПС 110/10кВ Гагарино | ВЛ 10 кВ Клепиково |  | с. Гагарино | ул Гагарина д 25 | 1 | 1 |  | 11: индив. застр.
23 | ПС 110/10кВ Гагарино | ВЛ 10 кВ Клепиково |  | с. Гагарино | ул Гагарина д 26 | 1 | 1 |  | 11: индив. застр.
24 | ПС 110/10кВ Гагарино | ВЛ 10 кВ Клепиково |  | с. Гагарино | ул Гагарина д 27 | 1 | 1 |  | 11: индив. застр.
25 | ПС 110/10кВ Гагарино | ВЛ 10 кВ Клепиково |  | с. Гагарино | ул Гагарина д 28 кв. 1 | 1 | 1 |  | 11: индив. застр.
26 | ПС 110/10кВ Гагарино | ВЛ 10 кВ Клепиково |  | с. Гагарино | ул Гагарина д 28 кв. 2 | 1 | 1 |  | 11: индив. застр.
27 | ПС 110/10кВ Гагарино | ВЛ 10 кВ Клепиково |  | с. Гагарино | ул Гагарина д 28 кв. 4 | 1 | 1 |  | 11: индив. застр.
28 | ПС 110/10кВ Гагарино | ВЛ 10 кВ Клепиково |  | с. Гагарино | ул Гагарина д 29 | 1 | 1 |  | 11: индив. застр.
29 | ПС 110/10кВ Гагарино | ВЛ 10 кВ Клепиково |  | с. Гагарино | ул Гагарина д 3 кв. 1 | 1 | 1 |  | 11: индив. застр.
30 | ПС 110/10кВ Гагарино | ВЛ 10 кВ Клепиково |  | с. Гагарино | ул Гагарина д 3 кв. 2 | 1 | 1 |  | 11: индив. застр.
31 | ПС 110/10кВ Гагарино | ВЛ 10 кВ Клепиково |  | с. Гагарино | ул Гагарина д 30 | 1 | 1 |  | 11: индив. застр.
32 | ПС 110/10кВ Гагарино | ВЛ 10 кВ Клепиково |  | с. Гагарино | ул Гагарина д 31 | 1 | 1 |  | 11: индив. застр.
33 | ПС 110/10кВ Гагарино | ВЛ 10 кВ Клепиково |  | с. Гагарино | ул Гагарина д 31 | 1 | 1 |  | 11: индив. застр.
34 | ПС 110/10кВ Гагарино | ВЛ 10 кВ Клепиково |  | с. Гагарино | ул Гагарина д 32 кв. 1 | 1 | 1 |  | 11: индив. застр.
35 | ПС 110/10кВ Гагарино | ВЛ 10 кВ Клепиково |  | с. Гагарино | ул Гагарина д 32 кв. 2 | 1 | 1 |  | 11: индив. застр.
36 | ПС 110/10кВ Гагарино | ВЛ 10 кВ Клепиково |  | с. Гагарино | ул Гагарина д 32 кв. 3 | 1 | 1 |  | 11: индив. застр.
37 | ПС 110/10кВ Гагарино | ВЛ 10 кВ Клепиково |  | с. Гагарино | ул Гагарина д 34 кв. 1 | 1 | 1 |  | 11: индив. застр.
38 | ПС 110/10кВ Гагарино | ВЛ 10 кВ Клепиково |  | с. Гагарино | ул Гагарина д 4 | 1 | 1 |  | 11: индив. застр.
39 | ПС 110/10кВ Гагарино | ВЛ 10 кВ Клепиково |  | с. Гагарино | ул Гагарина д 6 | 1 | 1 |  | 11: индив. застр.
40 | ПС 110/10кВ Гагарино | ВЛ 10 кВ Клепиково |  | с. Гагарино | ул Гагарина д 7 | 1 | 1 |  | 11: индив. застр.
41 | ПС 110/10кВ Гагарино | ВЛ 10 кВ Клепиково |  | с. Гагарино | ул Гагарина д 8 | 1 |  | 1 | 7: 1; 11: индив. застр.
42 | ПС 110/10кВ Гагарино | ВЛ 10 кВ Клепиково |  | с. Гагарино | ул Мира д 1 | 1 | 1 |  | 11: индив. застр.
43 | ПС 110/10кВ Гагарино | ВЛ 10 кВ Клепиково |  | с. Гагарино | ул Мира д 10 кв. 1 | 1 | 1 |  | 11: индив. застр.
44 | ПС 110/10кВ Гагарино | ВЛ 10 кВ Клепиково |  | с. Гагарино | ул Мира д 10 кв. 2 | 1 | 1 |  | 11: индив. застр.
45 | ПС 110/10кВ Гагарино | ВЛ 10 кВ Клепиково |  | с. Гагарино | ул Мира д 101 | 1 | 1 |  | 11: индив. застр.
46 | ПС 110/10кВ Гагарино | ВЛ 10 кВ Клепиково |  | с. Гагарино | ул Мира д 103 | 1 | 1 |  | 11: индив. застр.
47 | ПС 110/10кВ Гагарино | ВЛ 10 кВ Клепиково |  | с. Гагарино | ул Мира д 105 | 1 | 1 |  | 11: индив. застр.
48 | ПС 110/10кВ Гагарино | ВЛ 10 кВ Клепиково |  | с. Гагарино | ул Мира д 107 | 1 | 1 |  | 11: индив. застр.
49 | ПС 110/10кВ Гагарино | ВЛ 10 кВ Клепиково |  | с. Гагарино | ул Мира д 109 | 1 | 1 |  | 11: индив. застр.
50 | ПС 110/10кВ Гагарино | ВЛ 10 кВ Клепиково |  | с. Гагарино | ул Мира д 11 | 1 | 1 |  | 11: индив. застр.
51 | ПС 110/10кВ Гагарино | ВЛ 10 кВ Клепиково |  | с. Гагарино | ул Мира д 111 | 1 | 1 |  | 11: индив. застр.
52 | ПС 110/10кВ Гагарино | ВЛ 10 кВ Клепиково |  | с. Гагарино | ул Мира д 115 | 1 | 1 |  | 11: индив. застр.
53 | ПС 110/10кВ Гагарино | ВЛ 10 кВ Клепиково |  | с. Гагарино | ул Мира д 117 | 1 | 1 |  | 11: индив. застр.
54 | ПС 110/10кВ Гагарино | ВЛ 10 кВ Клепиково |  | с. Гагарино | ул Мира д 119 | 1 | 1 |  | 11: индив. застр.
55 | ПС 110/10кВ Гагарино | ВЛ 10 кВ Клепиково |  | с. Гагарино | ул Мира д 123а | 1 | 1 |  | 11: индив. застр.
56 | ПС 110/10кВ Гагарино | ВЛ 10 кВ Клепиково |  | с. Гагарино | ул Мира д 125 | 1 | 1 |  | 11: индив. застр.
57 | ПС 110/10кВ Гагарино | ВЛ 10 кВ Клепиково |  | с. Гагарино | ул Мира д 129 | 1 | 1 |  | 11: индив. застр.
58 | ПС 110/10кВ Гагарино | ВЛ 10 кВ Клепиково |  | с. Гагарино | ул Мира д 13 кв. 1 | 1 | 1 |  | 11: индив. застр.
59 | ПС 110/10кВ Гагарино | ВЛ 10 кВ Клепиково |  | с. Гагарино | ул Мира д 13 кв. 2 | 1 | 1 |  | 11: индив. застр.
60 | ПС 110/10кВ Гагарино | ВЛ 10 кВ Клепиково |  | с. Гагарино | ул Мира д 131 | 1 | 1 |  | 11: индив. застр.
61 | ПС 110/10кВ Гагарино | ВЛ 10 кВ Клепиково |  | с. Гагарино | ул Мира д 131а | 1 |  | 1 | 7: 1; 11: индив. застр.
62 | ПС 110/10кВ Гагарино | ВЛ 10 кВ Клепиково |  | с. Гагарино | ул Мира д 133 | 1 |  | 1 | 7: 1; 11: индив. застр.
63 | ПС 110/10кВ Гагарино | ВЛ 10 кВ Клепиково |  | с. Гагарино | ул Мира д 133 | 1 | 1 |  | 11: индив. застр.
64 | ПС 110/10кВ Гагарино | ВЛ 10 кВ Клепиково |  | с. Гагарино | ул Мира д 135 | 1 | 1 |  | 11: индив. застр.
65 | ПС 110/10кВ Гагарино | ВЛ 10 кВ Клепиково |  | с. Гагарино | ул Мира д 137 | 1 | 1 |  | 11: индив. застр.
66 | ПС 110/10кВ Гагарино | ВЛ 10 кВ Клепиково |  | с. Гагарино | ул Мира д 137а | 1 | 1 |  | 11: индив. застр.
67 | ПС 110/10кВ Гагарино | ВЛ 10 кВ Клепиково |  | с. Гагарино | ул Мира д 14 кв. 1 | 1 | 1 |  | 11: индив. застр.
68 | ПС 110/10кВ Гагарино | ВЛ 10 кВ Клепиково |  | с. Гагарино | ул Мира д 14 кв. 2 | 1 | 1 |  | 11: индив. застр.
69 | ПС 110/10кВ Гагарино | ВЛ 10 кВ Клепиково |  | с. Гагарино | ул Мира д 141 | 1 | 1 |  | 11: индив. застр.
70 | ПС 110/10кВ Гагарино | ВЛ 10 кВ Клепиково |  | с. Гагарино | ул Мира д 145 | 1 | 1 |  | 11: индив. застр.
71 | ПС 110/10кВ Гагарино | ВЛ 10 кВ Клепиково |  | с. Гагарино | ул Мира д 15 кв. 1 | 1 | 1 |  | 11: индив. застр.
72 | ПС 110/10кВ Гагарино | ВЛ 10 кВ Клепиково |  | с. Гагарино | ул Мира д 15 кв. 2 | 1 | 1 |  | 11: индив. застр.
73 | ПС 110/10кВ Гагарино | ВЛ 10 кВ Клепиково |  | с. Гагарино | ул Мира д 16 кв. 1 | 1 | 1 |  | 11: индив. застр.
74 | ПС 110/10кВ Гагарино | ВЛ 10 кВ Клепиково |  | с. Гагарино | ул Мира д 16 кв. 2 | 1 | 1 |  | 11: индив. застр.
75 | ПС 110/10кВ Гагарино | ВЛ 10 кВ Клепиково |  | с. Гагарино | ул Мира д 17 | 1 | 1 |  | 11: индив. застр.
76 | ПС 110/10кВ Гагарино | ВЛ 10 кВ Клепиково |  | с. Гагарино | ул Мира д 18 | 1 | 1 |  | 11: индив. застр.
77 | ПС 110/10кВ Гагарино | ВЛ 10 кВ Клепиково |  | с. Гагарино | ул Мира д 19 | 1 | 1 |  | 11: индив. застр.
78 | ПС 110/10кВ Гагарино | ВЛ 10 кВ Клепиково |  | с. Гагарино | ул Мира д 2 | 1 | 1 |  | 11: индив. застр.
79 | ПС 110/10кВ Гагарино | ВЛ 10 кВ Клепиково |  | с. Гагарино | ул Мира д 20 | 1 | 1 |  | 11: индив. застр.
80 | ПС 110/10кВ Гагарино | ВЛ 10 кВ Клепиково |  | с. Гагарино | ул Мира д 21 | 1 | 1 |  | 11: индив. застр.
81 | ПС 110/10кВ Гагарино | ВЛ 10 кВ Клепиково |  | с. Гагарино | ул Мира д 21 | 1 | 1 |  | 11: индив. застр.
82 | ПС 110/10кВ Гагарино | ВЛ 10 кВ Клепиково |  | с. Гагарино | ул Мира д 22 | 1 | 1 |  | 11: индив. застр.
83 | ПС 110/10кВ Гагарино | ВЛ 10 кВ Клепиково |  | с. Гагарино | ул Мира д 23 | 1 | 1 |  | 11: индив. застр.
84 | ПС 110/10кВ Гагарино | ВЛ 10 кВ Клепиково |  | с. Гагарино | ул Мира д 24 | 1 | 1 |  | 11: индив. застр.
85 | ПС 110/10кВ Гагарино | ВЛ 10 кВ Клепиково |  | с. Гагарино | ул Мира д 25 | 1 | 1 |  | 11: индив. застр.
86 | ПС 110/10кВ Гагарино | ВЛ 10 кВ Клепиково |  | с. Гагарино | ул Мира д 26 | 1 | 1 |  | 11: индив. застр.
87 | ПС 110/10кВ Гагарино | ВЛ 10 кВ Клепиково |  | с. Гагарино | ул Мира д 27 | 1 | 1 |  | 11: индив. застр.
88 | ПС 110/10кВ Гагарино | ВЛ 10 кВ Клепиково |  | с. Гагарино | ул Мира д 28 | 1 | 1 |  | 11: индив. застр.
89 | ПС 110/10кВ Гагарино | ВЛ 10 кВ Клепиково |  | с. Гагарино | ул Мира д 29 | 1 |  | 1 | 7: 1; 11: индив. застр.
90 | ПС 110/10кВ Гагарино | ВЛ 10 кВ Клепиково |  | с. Гагарино | ул Мира д 29 | 1 | 1 |  | 11: индив. застр.
91 | ПС 110/10кВ Гагарино | ВЛ 10 кВ Клепиково |  | с. Гагарино | ул Мира д 3 | 1 | 1 |  | 11: индив. застр.
92 | ПС 110/10кВ Гагарино | ВЛ 10 кВ Клепиково |  | с. Гагарино | ул Мира д 30 | 1 | 1 |  | 11: индив. застр.
93 | ПС 110/10кВ Гагарино | ВЛ 10 кВ Клепиково |  | с. Гагарино | ул Мира д 30А | 1 | 1 |  | 11: индив. застр.
94 | ПС 110/10кВ Гагарино | ВЛ 10 кВ Клепиково |  | с. Гагарино | ул Мира д 31 | 1 | 1 |  | 11: индив. застр.
95 | ПС 110/10кВ Гагарино | ВЛ 10 кВ Клепиково |  | с. Гагарино | ул Мира д 32 | 1 | 1 |  | 11: индив. застр.
96 | ПС 110/10кВ Гагарино | ВЛ 10 кВ Клепиково |  | с. Гагарино | ул Мира д 33 | 1 | 1 |  | 11: индив. застр.
97 | ПС 110/10кВ Гагарино | ВЛ 10 кВ Клепиково |  | с. Гагарино | ул Мира д 35 | 1 | 1 |  | 11: индив. застр.
98 | ПС 110/10кВ Гагарино | ВЛ 10 кВ Клепиково |  | с. Гагарино | ул Мира д 36 | 1 | 1 |  | 11: индив. застр.
99 | ПС 110/10кВ Гагарино | ВЛ 10 кВ Клепиково |  | с. Гагарино | ул Мира д 38 | 1 | 1 |  | 11: индив. застр.
100 | ПС 110/10кВ Гагарино | ВЛ 10 кВ Клепиково |  | с. Гагарино | ул Мира д 39 | 1 | 1 |  | 11: индив. застр.
101 | ПС 110/10кВ Гагарино | ВЛ 10 кВ Клепиково |  | с. Гагарино | ул Мира д 4 | 1 | 1 |  | 11: индив. застр.
102 | ПС 110/10кВ Гагарино | ВЛ 10 кВ Клепиково |  | с. Гагарино | ул Мира д 40 | 1 | 1 |  | 11: индив. застр.
103 | ПС 110/10кВ Гагарино | ВЛ 10 кВ Клепиково |  | с. Гагарино | ул Мира д 40А | 1 |  | 1 | 7: 1; 11: индив. застр.
104 | ПС 110/10кВ Гагарино | ВЛ 10 кВ Клепиково |  | с. Гагарино | ул Мира д 40А кв. 1 | 1 | 1 |  | 11: индив. застр.
105 | ПС 110/10кВ Гагарино | ВЛ 10 кВ Клепиково |  | с. Гагарино | ул Мира д 40А кв. 2 | 1 | 1 |  | 11: индив. застр.
106 | ПС 110/10кВ Гагарино | ВЛ 10 кВ Клепиково |  | с. Гагарино | ул Мира д 40А кв. 3 | 1 | 1 |  | 11: индив. застр.
107 | ПС 110/10кВ Гагарино | ВЛ 10 кВ Клепиково |  | с. Гагарино | ул Мира д 41 | 1 | 1 |  | 11: индив. застр.
108 | ПС 110/10кВ Гагарино | ВЛ 10 кВ Клепиково |  | с. Гагарино | ул Мира д 42 кв. 1 | 1 | 1 |  | 11: индив. застр.
109 | ПС 110/10кВ Гагарино | ВЛ 10 кВ Клепиково |  | с. Гагарино | ул Мира д 43 | 1 | 1 |  | 11: индив. застр.
110 | ПС 110/10кВ Гагарино | ВЛ 10 кВ Клепиково |  | с. Гагарино | ул Мира д 44 | 1 | 1 |  | 11: индив. застр.
111 | ПС 110/10кВ Гагарино | ВЛ 10 кВ Клепиково |  | с. Гагарино | ул Мира д 45 | 1 |  | 1 | 7: 1; 11: индив. застр.
112 | ПС 110/10кВ Гагарино | ВЛ 10 кВ Клепиково |  | с. Гагарино | ул Мира д 46 кв. 2 | 1 | 1 |  | 11: индив. застр.
113 | ПС 110/10кВ Гагарино | ВЛ 10 кВ Клепиково |  | с. Гагарино | ул Мира д 47 | 1 | 1 |  | 11: индив. застр.
114 | ПС 110/10кВ Гагарино | ВЛ 10 кВ Клепиково |  | с. Гагарино | ул Мира д 48 | 1 | 1 |  | 11: индив. застр.
115 | ПС 110/10кВ Гагарино | ВЛ 10 кВ Клепиково |  | с. Гагарино | ул Мира д 49 | 1 | 1 |  | 11: индив. застр.
116 | ПС 110/10кВ Гагарино | ВЛ 10 кВ Клепиково |  | с. Гагарино | ул Мира д 5 | 1 | 1 |  | 11: индив. застр.
117 | ПС 110/10кВ Гагарино | ВЛ 10 кВ Клепиково |  | с. Гагарино | ул Мира д 5 | 1 |  | 1 | 7: 1; 11: индив. застр.
118 | ПС 110/10кВ Гагарино | ВЛ 10 кВ Клепиково |  | с. Гагарино | ул Мира д 50 | 1 |  | 1 | 7: 1; 11: индив. застр.
119 | ПС 110/10кВ Гагарино | ВЛ 10 кВ Клепиково |  | с. Гагарино | ул Мира д 5 | 1 |  | 1 | 7: 1; 11: индив. застр.
120 | ПС 110/10кВ Гагарино | ВЛ 10 кВ Клепиково |  | с. Гагарино | ул Мира д 50 | 1 |  | 1 | 7: 1; 11: индив. застр.
121 | ПС 110/10кВ Гагарино | ВЛ 10 кВ Клепиково |  | с. Гагарино | ул Мира д 50 | 1 | 1 |  | 11: индив. застр.
122 | ПС 110/10кВ Гагарино | ВЛ 10 кВ Клепиково |  | с. Гагарино | ул Мира д 50 | 1 | 1 |  | 11: индив. застр.
123 | ПС 110/10кВ Гагарино | ВЛ 10 кВ Клепиково |  | с. Гагарино | ул Мира д 51 | 1 | 1 |  | 11: индив. застр.
124 | ПС 110/10кВ Гагарино | ВЛ 10 кВ Клепиково |  | с. Гагарино | ул Мира д 52 | 1 | 1 |  | 11: индив. застр.
125 | ПС 110/10кВ Гагарино | ВЛ 10 кВ Клепиково |  | с. Гагарино | ул Мира д 54 | 1 | 1 |  | 11: индив. застр.
126 | ПС 110/10кВ Гагарино | ВЛ 10 кВ Клепиково |  | с. Гагарино | ул Мира д 55 | 1 | 1 |  | 11: индив. застр.
127 | ПС 110/10кВ Гагарино | ВЛ 10 кВ Клепиково |  | с. Гагарино | ул Мира д 56 | 1 | 1 |  | 11: индив. застр.
128 | ПС 110/10кВ Гагарино | ВЛ 10 кВ Клепиково |  | с. Гагарино | ул Мира д 57 | 1 | 1 |  | 11: индив. застр.
129 | ПС 110/10кВ Гагарино | ВЛ 10 кВ Клепиково |  | с. Гагарино | ул Мира д 58 | 1 | 1 |  | 11: индив. застр.
130 | ПС 110/10кВ Гагарино | ВЛ 10 кВ Клепиково |  | с. Гагарино | ул Мира д 59 | 1 | 1 |  | 11: индив. застр.
131 | ПС 110/10кВ Гагарино | ВЛ 10 кВ Клепиково |  | с. Гагарино | ул Мира д 6 кв. 1 | 1 | 1 |  | 11: индив. застр.
132 | ПС 110/10кВ Гагарино | ВЛ 10 кВ Клепиково |  | с. Гагарино | ул Мира д 6 кв. 2 | 1 | 1 |  | 11: индив. застр.
133 | ПС 110/10кВ Гагарино | ВЛ 10 кВ Клепиково |  | с. Гагарино | ул Мира д 61 | 1 | 1 |  | 11: индив. застр.
134 | ПС 110/10кВ Гагарино | ВЛ 10 кВ Клепиково |  | с. Гагарино | ул Мира д 63 | 1 | 1 |  | 11: индив. застр.
135 | ПС 110/10кВ Гагарино | ВЛ 10 кВ Клепиково |  | с. Гагарино | ул Мира д 64 кв. 1 | 1 | 1 |  | 11: индив. застр.
136 | ПС 110/10кВ Гагарино | ВЛ 10 кВ Клепиково |  | с. Гагарино | ул Мира д 64 кв. 2 | 1 | 1 |  | 11: индив. застр.
137 | ПС 110/10кВ Гагарино | ВЛ 10 кВ Клепиково |  | с. Гагарино | ул Мира д 65 | 1 | 1 |  | 11: индив. застр.
138 | ПС 110/10кВ Гагарино | ВЛ 10 кВ Клепиково |  | с. Гагарино | ул Мира д 66 кв. 1 | 1 | 1 |  | 11: индив. застр.
139 | ПС 110/10кВ Гагарино | ВЛ 10 кВ Клепиково |  | с. Гагарино | ул Мира д 66 кв. 2 | 1 | 1 |  | 11: индив. застр.
140 | ПС 110/10кВ Гагарино | ВЛ 10 кВ Клепиково |  | с. Гагарино | ул Мира д 67 | 1 | 1 |  | 11: индив. застр.
141 | ПС 110/10кВ Гагарино | ВЛ 10 кВ Клепиково |  | с. Гагарино | ул Мира д 68 | 1 | 1 |  | 11: индив. застр.
142 | ПС 110/10кВ Гагарино | ВЛ 10 кВ Клепиково |  | с. Гагарино | ул Мира д 71 | 1 | 1 |  | 11: индив. застр.
143 | ПС 110/10кВ Гагарино | ВЛ 10 кВ Клепиково |  | с. Гагарино | ул Мира д 72 | 1 | 1 |  | 11: индив. застр.
144 | ПС 110/10кВ Гагарино | ВЛ 10 кВ Клепиково |  | с. Гагарино | ул Мира д 73 | 1 | 1 |  | 11: индив. застр.
145 | ПС 110/10кВ Гагарино | ВЛ 10 кВ Клепиково |  | с. Гагарино | ул Мира д 75 | 1 | 1 |  | 11: индив. застр.
146 | ПС 110/10кВ Гагарино | ВЛ 10 кВ Клепиково |  | с. Гагарино | ул Мира д 77 | 1 | 1 |  | 11: индив. застр.
147 | ПС 110/10кВ Гагарино | ВЛ 10 кВ Клепиково |  | с. Гагарино | ул Мира д 79 | 1 | 1 |  | 11: индив. застр.
148 | ПС 110/10кВ Гагарино | ВЛ 10 кВ Клепиково |  | с. Гагарино | ул Мира д 8 кв. 1 | 1 | 1 |  | 11: индив. застр.
149 | ПС 110/10кВ Гагарино | ВЛ 10 кВ Клепиково |  | с. Гагарино | ул Мира д 8 кв. 2 | 1 | 1 |  | 11: индив. застр.
150 | ПС 110/10кВ Гагарино | ВЛ 10 кВ Клепиково |  | с. Гагарино | ул Мира д 80 | 1 | 1 |  | 11: индив. застр.
151 | ПС 110/10кВ Гагарино | ВЛ 10 кВ Клепиково |  | с. Гагарино | ул Мира д 81 | 1 |  | 1 | 7: 1; 11: индив. застр.
152 | ПС 110/10кВ Гагарино | ВЛ 10 кВ Клепиково |  | с. Гагарино | ул Мира д 82 | 1 |  | 1 | 7: 1; 11: индив. застр.
153 | ПС 110/10кВ Гагарино | ВЛ 10 кВ Клепиково |  | с. Гагарино | ул Мира д 84 | 1 |  | 1 | 7: 1; 11: индив. застр.
154 | ПС 110/10кВ Гагарино | ВЛ 10 кВ Клепиково |  | с. Гагарино | ул Мира д 87 | 1 | 1 |  | 11: индив. застр.
155 | ПС 110/10кВ Гагарино | ВЛ 10 кВ Клепиково |  | с. Гагарино | ул Мира д 88 | 1 |  | 1 | 7: 1; 11: индив. застр.
156 | ПС 110/10кВ Гагарино | ВЛ 10 кВ Клепиково |  | с. Гагарино | ул Мира д 89 | 1 | 1 |  | 11: индив. застр.
157 | ПС 110/10кВ Гагарино | ВЛ 10 кВ Клепиково |  | с. Гагарино | ул Мира д 9 | 1 | 1 |  | 11: индив. застр.
158 | ПС 110/10кВ Гагарино | ВЛ 10 кВ Клепиково |  | с. Гагарино | ул Мира д 91 | 1 | 1 |  | 11: индив. застр.
159 | ПС 110/10кВ Гагарино | ВЛ 10 кВ Клепиково |  | с. Гагарино | ул Мира д 94 | 1 | 1 |  | 11: индив. застр.
160 | ПС 110/10кВ Гагарино | ВЛ 10 кВ Клепиково |  | с. Гагарино | ул Мира д 95 | 1 | 1 |  | 11: индив. застр.
161 | ПС 110/10кВ Гагарино | ВЛ 10 кВ Клепиково |  | с. Гагарино | ул Мира д 95 | 1 | 1 |  | 11: индив. застр.
162 | ПС 110/10кВ Гагарино | ВЛ 10 кВ Клепиково |  | с. Гагарино | ул Мира д 97 | 1 | 1 |  | 11: индив. застр.
163 | ПС 110/10кВ Гагарино | ВЛ 10 кВ Клепиково |  | с. Гагарино | ул Мира д 99 | 1 | 1 |  | 11: индив. застр.
164 | ПС 110/10кВ Гагарино | ВЛ 10 кВ Клепиково |  | с. Гагарино | ул Молодежная д 1 | 1 | 1 |  | 11: индив. застр.
165 | ПС 110/10кВ Гагарино | ВЛ 10 кВ Клепиково |  | с. Гагарино | ул Молодежная д 11 | 1 | 1 |  | 11: индив. застр.
166 | ПС 110/10кВ Гагарино | ВЛ 10 кВ Клепиково |  | с. Гагарино | ул Молодежная д 3 | 1 | 1 |  | 11: индив. застр.
167 | ПС 110/10кВ Гагарино | ВЛ 10 кВ Клепиково |  | с. Гагарино | ул Молодежная д 5 | 1 | 1 |  | 11: индив. застр.
168 | ПС 110/10кВ Гагарино | ВЛ 10 кВ Клепиково |  | с. Гагарино | ул Молодежная д 7 | 1 | 1 |  | 11: индив. застр.
169 | ПС 110/10кВ Гагарино | ВЛ 10 кВ Клепиково |  | с. Гагарино | ул Молодежная д 9 | 1 | 1 |  | 11: индив. застр.
170 | ПС 110/10кВ Гагарино | ВЛ 10 кВ Клепиково |  | с. Гагарино | ул Новая д 1 | 1 | 1 |  | 11: индив. застр.
171 | ПС 110/10кВ Гагарино | ВЛ 10 кВ Клепиково |  | с. Гагарино | ул Новая д 1 | 1 | 1 |  | 11: индив. застр.
172 | ПС 110/10кВ Гагарино | ВЛ 10 кВ Клепиково |  | с. Гагарино | ул Новая д 10 | 1 | 1 |  | 11: индив. застр.
173 | ПС 110/10кВ Гагарино | ВЛ 10 кВ Клепиково |  | с. Гагарино | ул Новая д 10 | 1 | 1 |  | 11: индив. застр.
174 | ПС 110/10кВ Гагарино | ВЛ 10 кВ Клепиково |  | с. Гагарино | ул Новая д 11 | 1 | 1 |  | 11: индив. застр.
175 | ПС 110/10кВ Гагарино | ВЛ 10 кВ Клепиково |  | с. Гагарино | ул Новая д 12 | 1 | 1 |  | 11: индив. застр.
176 | ПС 110/10кВ Гагарино | ВЛ 10 кВ Клепиково |  | с. Гагарино | ул Новая д 13 | 1 | 1 |  | 11: индив. застр.
177 | ПС 110/10кВ Гагарино | ВЛ 10 кВ Клепиково |  | с. Гагарино | ул Новая д 14 | 1 | 1 |  | 11: индив. застр.
178 | ПС 110/10кВ Гагарино | ВЛ 10 кВ Клепиково |  | с. Гагарино | ул Новая д 15 | 1 | 1 |  | 11: индив. застр.
179 | ПС 110/10кВ Гагарино | ВЛ 10 кВ Клепиково |  | с. Гагарино | ул Новая д 16 кв. 1 | 1 | 1 |  | 11: индив. застр.
180 | ПС 110/10кВ Гагарино | ВЛ 10 кВ Клепиково |  | с. Гагарино | ул Новая д 16 кв. 2 | 1 | 1 |  | 11: индив. застр.
181 | ПС 110/10кВ Гагарино | ВЛ 10 кВ Клепиково |  | с. Гагарино | ул Новая д 16 кв. 3 | 1 | 1 |  | 11: индив. застр.
182 | ПС 110/10кВ Гагарино | ВЛ 10 кВ Клепиково |  | с. Гагарино | ул Новая д 17 кв. 1 | 1 | 1 |  | 11: индив. застр.
183 | ПС 110/10кВ Гагарино | ВЛ 10 кВ Клепиково |  | с. Гагарино | ул Новая д 17 кв. 2 | 1 | 1 |  | 11: индив. застр.
184 | ПС 110/10кВ Гагарино | ВЛ 10 кВ Клепиково |  | с. Гагарино | ул Новая д 18 кв. 1 | 1 | 1 |  | 11: индив. застр.
185 | ПС 110/10кВ Гагарино | ВЛ 10 кВ Клепиково |  | с. Гагарино | ул Новая д 18 кв. 2 | 1 | 1 |  | 11: индив. застр.
186 | ПС 110/10кВ Гагарино | ВЛ 10 кВ Клепиково |  | с. Гагарино | ул Новая д 19 кв. 1 | 1 | 1 |  | 11: индив. застр.
187 | ПС 110/10кВ Гагарино | ВЛ 10 кВ Клепиково |  | с. Гагарино | ул Новая д 19 кв. 2 | 1 | 1 |  | 11: индив. застр.
188 | ПС 110/10кВ Гагарино | ВЛ 10 кВ Клепиково |  | с. Гагарино | ул Новая д 2 | 1 | 1 |  | 11: индив. застр.
189 | ПС 110/10кВ Гагарино | ВЛ 10 кВ Клепиково |  | с. Гагарино | ул Новая д 20 | 1 | 1 |  | 11: индив. застр.
190 | ПС 110/10кВ Гагарино | ВЛ 10 кВ Клепиково |  | с. Гагарино | ул Новая д 21 кв. 1 | 1 | 1 |  | 11: индив. застр.
191 | ПС 110/10кВ Гагарино | ВЛ 10 кВ Клепиково |  | с. Гагарино | ул Новая д 21 кв. 1 | 1 | 1 |  | 11: индив. застр.
192 | ПС 110/10кВ Гагарино | ВЛ 10 кВ Клепиково |  | с. Гагарино | ул Новая д 21 кв. 2 | 1 | 1 |  | 11: индив. застр.
193 | ПС 110/10кВ Гагарино | ВЛ 10 кВ Клепиково |  | с. Гагарино | ул Новая д 22 | 1 | 1 |  | 11: индив. застр.
194 | ПС 110/10кВ Гагарино | ВЛ 10 кВ Клепиково |  | с. Гагарино | ул Новая д 23 | 1 | 1 |  | 11: индив. застр.
195 | ПС 110/10кВ Гагарино | ВЛ 10 кВ Клепиково |  | с. Гагарино | ул Новая д 23 | 1 | 1 |  | 11: индив. застр.
196 | ПС 110/10кВ Гагарино | ВЛ 10 кВ Клепиково |  | с. Гагарино | ул Новая д 24 | 1 | 1 |  | 11: индив. застр.
197 | ПС 110/10кВ Гагарино | ВЛ 10 кВ Клепиково |  | с. Гагарино | ул Новая д 25 | 1 | 1 |  | 11: индив. застр.
198 | ПС 110/10кВ Гагарино | ВЛ 10 кВ Клепиково |  | с. Гагарино | ул Новая д 26 кв. 1 | 1 | 1 |  | 11: индив. застр.
199 | ПС 110/10кВ Гагарино | ВЛ 10 кВ Клепиково |  | с. Гагарино | ул Новая д 26 кв. 2 | 1 | 1 |  | 11: индив. застр.
200 | ПС 110/10кВ Гагарино | ВЛ 10 кВ Клепиково |  | с. Гагарино | ул Новая д 26 кв. 2 | 1 | 1 |  | 11: индив. застр.
201 | ПС 110/10кВ Гагарино | ВЛ 10 кВ Клепиково |  | с. Гагарино | ул Новая д 27 | 1 | 1 |  | 11: индив. застр.
202 | ПС 110/10кВ Гагарино | ВЛ 10 кВ Клепиково |  | с. Гагарино | ул Новая д 27 /в | 1 | 1 |  | 11: индив. застр.
203 | ПС 110/10кВ Гагарино | ВЛ 10 кВ Клепиково |  | с. Гагарино | ул Новая д 28 | 1 |  | 1 | 7: 1; 11: индив. застр.
204 | ПС 110/10кВ Гагарино | ВЛ 10 кВ Клепиково |  | с. Гагарино | ул Новая д 29 | 1 |  | 1 | 7: 1; 11: индив. застр.
205 | ПС 110/10кВ Гагарино | ВЛ 10 кВ Клепиково |  | с. Гагарино | ул Новая д 2а | 1 |  | 1 | 7: 1; 11: индив. застр.
206 | ПС 110/10кВ Гагарино | ВЛ 10 кВ Клепиково |  | с. Гагарино | ул Новая д 2б | 1 |  | 1 | 7: 1; 11: индив. застр.
207 | ПС 110/10кВ Гагарино | ВЛ 10 кВ Клепиково |  | с. Гагарино | ул Новая д 3 | 1 | 1 |  | 11: индив. застр.
208 | ПС 110/10кВ Гагарино | ВЛ 10 кВ Клепиково |  | с. Гагарино | ул Новая д 4 | 1 | 1 |  | 11: индив. застр.
209 | ПС 110/10кВ Гагарино | ВЛ 10 кВ Клепиково |  | с. Гагарино | ул Новая д 4а | 1 | 1 |  | 11: индив. застр.
210 | ПС 110/10кВ Гагарино | ВЛ 10 кВ Клепиково |  | с. Гагарино | ул Новая д 5 | 1 | 1 |  | 11: индив. застр.
211 | ПС 110/10кВ Гагарино | ВЛ 10 кВ Клепиково |  | с. Гагарино | ул Новая д 6 | 1 | 1 |  | 11: индив. застр.
212 | ПС 110/10кВ Гагарино | ВЛ 10 кВ Клепиково |  | с. Гагарино | ул Новая д 7 | 1 | 1 |  | 11: индив. застр.
213 | ПС 110/10кВ Гагарино | ВЛ 10 кВ Клепиково |  | с. Гагарино | ул Новая д 8 | 1 | 1 |  | 11: индив. застр.
214 | ПС 110/10кВ Гагарино | ВЛ 10 кВ Клепиково |  | с. Гагарино | ул Новая д 9 кв. 1 | 1 | 1 |  | 11: индив. застр.
215 | ПС 110/10кВ Гагарино | ВЛ 10 кВ Клепиково |  | с. Гагарино | ул Новая д 9 кв. 2 | 1 | 1 |  | 11: индив. застр.
216 | ПС 110/10кВ Гагарино | ВЛ 10 кВ Клепиково |  | с. Гагарино | ул Цветочная д 2 | 1 | 1 |  | 11: индив. застр.
217 | ПС 110/10кВ Гагарино | ВЛ 10 кВ Клепиково |  | с. Гагарино | ул Цветочная д 3 | 1 | 1 |  | 11: индив. застр.
218 | ПС 110/10кВ Гагарино | ВЛ 10 кВ Клепиково |  | с. Гагарино | ул Зеленая 1 | 1 | 1 |  | 11: индив. застр.
219 | ПС 110/10кВ Гагарино | ВЛ 10 кВ Клепиково |  | с. Гагарино | ул Зеленая 2 | 1 | 1 |  | 11: индив. застр.
220 | ПС 110/10кВ Гагарино | ВЛ 10 кВ Клепиково |  | с. Гагарино | ул Зеленая 3 | 1 |  | 1 | 7: 1; 11: индив. застр.
221 | ПС 110/10кВ Гагарино | ВЛ 10 кВ Клепиково |  | с. Гагарино | ул Зеленая 4 | 1 | 1 |  | 11: индив. застр.
222 | ПС 110/10кВ Гагарино | ВЛ 10 кВ Клепиково |  | с. Гагарино | ул Зеленая 5 | 1 | 1 |  | 11: индив. застр.
223 | ПС 110/10кВ Гагарино | ВЛ 10 кВ Клепиково |  | с. Гагарино | ул Зеленая 6 | 1 |  | 1 | 7: 1; 11: индив. застр.
224 | ПС 110/10кВ Гагарино | ВЛ 10 кВ Клепиково |  | с. Гагарино | ул Зеленая 7 | 1 |  | 1 | 7: 1; 11: индив. застр.
225 | ПС 110/10кВ Гагарино | ВЛ 10 кВ Клепиково |  | с. Гагарино | ул Зеленая 8 | 1 |  | 1 | 7: 1; 11: индив. застр.
226 | ПС 110/10кВ Гагарино | ВЛ 10 кВ Клепиково |  | с. Гагарино | ул Зеленая 9 | 1 | 1 |  | 11: индив. застр.
227 | ПС 110/10кВ Гагарино | ВЛ 10 кВ Клепиково |  | с. Гагарино | ул Зеленая 10 | 1 | 1 |  | 11: индив. застр.
228 | ПС 110/10кВ Гагарино | ВЛ 10 кВ Клепиково |  | с. Гагарино | нпГагарино ТП-2*250 №2049 | 1 |  | 1 | 8: 1; 9: 3; 11: на ТП
229 | ПС 110/10кВ Гагарино | ВЛ 10 кВ Клепиково |  | с. Гагарино | нпГагарино ТП-2*250 №2049 | 1 |  | 1 | 8: 1; 9: 3; 11: на ТП
230 | ПС 110/10кВ Гагарино | ВЛ 10 кВ Клепиково |  | с. Гагарино | пекарня | 1 |  | 1 | 8: 1; 9: 3
231 | ПС 110/10кВ Гагарино | ВЛ 10 кВ Клепиково |  | с. Гагарино | столовая школы | 1 |  | 1 | bar: 7
232 | ПС 110/10кВ Гагарино | ВЛ 10 кВ Клепиково |  | с. Гагарино | АЗС | 1 |  | 1 | bar: 7
233 | ПС 110/10кВ Гагарино | ВЛ 10 кВ Клепиково |  | с. Гагарино | детский сад | 1 |  | 1 | bar: 7
234 | ПС 110/10кВ Гагарино | ВЛ 10 кВ Клепиково |  | с. Гагарино | здание администрации | 1 | 1
235 | ПС 110/10кВ Гагарино | ВЛ 10 кВ Клепиково |  | с. Гагарино | стройплощадка | 1 |  | 1 | bar: 7
236 | ПС 110/10кВ Гагарино | ВЛ 10 кВ Клепиково |  | с. Гагарино | фап | 1 |  | 1 | bar: 7
237 | ПС 110/10кВ Гагарино | ВЛ 10 кВ Клепиково |  | с. Гагарино | контейнер атс | 1 | 1
238 | ПС 110/10кВ Гагарино | ВЛ 10 кВ Клепиково |  | с. Гагарино | водозабор | 1 | 1
239 | ПС 110/10кВ Гагарино | ВЛ 10 кВ Клепиково |  | с. Гагарино | пекарня | 1 |  | 1 | bar: 7
240 | ПС 110/10кВ Гагарино | ВЛ 10 кВ Клепиково |  | с. Гагарино | уличное освещение | 1 |  | 1 | bar: 7
241 | ПС 110/10кВ Гагарино | ВЛ 10 кВ Клепиково |  | с. Гагарино | уличное освещение | 1 | 1
242 | ПС 110/10кВ Гагарино | ВЛ 10 кВ Клепиково |  | с. Гагарино | уличное освещение | 1 | 1
243 | ПС 110/10кВ Гагарино | ВЛ 10 кВ Клепиково |  | с. Гагарино | уличное освещение | 1 | 1
244 | ПС 110/10кВ Гагарино | ВЛ 10 кВ Клепиково |  | с. Гагарино | уличное освещение | 1 | 1
245 | ПС 110/10кВ Гагарино | ВЛ 10 кВ Клепиково |  | с. Гагарино | уличное освещение | 1 | 1
246 | ПС 110/10кВ Гагарино | ВЛ 10 кВ Клепиково |  | с. Гагарино | уличное освещение | 1 | 1
2 | ПС 110/10кВ Гагарино | ВЛ 10 кВ Клепиково |  | с. Гагарино |  | 245 | 210 | 35 | 7: 32; 8: 3; 9: 9
Ишимский РЭС |  |  |  | Итог: |  | 721 | 665 | 56 | 7: 52; 8: 4; 9: 12
Казанский РЭС | bar: 7 to 12
1 | ПС 110/35/10 "Казанка" | ВЛ 10 кВ Маяк | 50К | Казакское | Промышленная 1 1 | 1 | 1 |  | 11: 2020/1; 12: Администрация Казанского Муниципального района; 13: Аренда
2 | ПС 110/35/10 "Казанка" | ВЛ 10 кВ Маяк | 50К | Казакское | Промышленная 1 2 | 1 | 1 |  | 11: 2020/1; 12: Администрация Казанского Муниципального района; 13: Аренда
3 | ПС 110/35/10 "Казанка" | ВЛ 10 кВ Маяк | 50К | Казакское | Промышленная 1а 1 | 1 | 1 |  | 11: 2020/1; 12: Администрация Казанского Муниципального района; 13: Аренда
4 | ПС 110/35/10 "Казанка" | ВЛ 10 кВ Маяк | 50К | Казакское | Промышленная 1а 2 | 1 | 1 |  | 11: 2020/1; 12: Администрация Казанского Муниципального района; 13: Аренда
5 | ПС 110/35/10 "Казанка" | ВЛ 10 кВ Маяк | 50К | Казакское | Промышленная 1А 2 | 1 |  | 1 | 7: 1; 11: 2020/1; 12: Администрация Казанского Муниципального района; 13: Аренда
6 | ПС 110/35/10 "Казанка" | ВЛ 10 кВ Маяк | 50К | Казакское | Промышленная 2 1 | 1 | 1 |  | 11: 2020/1; 12: Администрация Казанского Муниципального района; 13: Аренда
7 | ПС 110/35/10 "Казанка" | ВЛ 10 кВ Маяк | 50К | Казакское | Промышленная 2 2 | 1 | 1 |  | 11: 2020/1; 12: Администрация Казанского Муниципального района; 13: Аренда
8 | ПС 110/35/10 "Казанка" | ВЛ 10 кВ Маяк | 50К | Казакское | Промышленная 3 1 | 1 | 1 |  | 11: 2020/1; 12: Администрация Казанского Муниципального района; 13: Аренда
9 | ПС 110/35/10 "Казанка" | ВЛ 10 кВ Маяк | 50К | Казакское | Промышленная 3 2 | 1 | 1 |  | 11: 2020/1; 12: Администрация Казанского Муниципального района; 13: Аренда
10 | ПС 110/35/10 "Казанка" | ВЛ 10 кВ Маяк | 50К | Казакское | Промышленная 4 1 | 1 | 1 |  | 11: 2020/1; 12: Администрация Казанского Муниципального района; 13: Аренда
11 | ПС 110/35/10 "Казанка" | ВЛ 10 кВ Маяк | 50К | Казакское | Промышленная 4 2 | 1 | 1 |  | 11: 2020/1; 12: Администрация Казанского Муниципального района; 13: Аренда
12 | ПС 110/35/10 "Казанка" | ВЛ 10 кВ Маяк | 50К | Казакское | Промышленная 4 2 | 1 |  | 1 | 7: 1; 11: 2020/1; 12: Администрация Казанского Муниципального района; 13: Аренда
13 | ПС 110/35/10 "Казанка" | ВЛ 10 кВ Маяк | 50К | Казакское | Промышленная 5 | 1 |  | 1 | 7: 1; 11: 2020/1; 12: Администрация Казанского Муниципального района; 13: Аренда
14 | ПС 110/35/10 "Казанка" | ВЛ 10 кВ Маяк | 50К | Казакское | Промышленная 6 2 | 1 | 1 |  | 11: 2020/1; 12: Администрация Казанского Муниципального района; 13: Аренда
15 | ПС 110/35/10 "Казанка" | ВЛ 10 кВ Маяк | 50К | Казакское | Промышленная 6 1 | 1 | 1 |  | 11: 2020/1; 12: Администрация Казанского Муниципального района; 13: Аренда
16 | ПС 110/35/10 "Казанка" | ВЛ 10 кВ Маяк | 50К | Казакское | Промышленная 6а | 1 | 1 |  | 11: 2020/1; 12: Администрация Казанского Муниципального района; 13: Аренда
17 | ПС 110/35/10 "Казанка" | ВЛ 10 кВ Маяк | 50К | Казакское | Промышленная 6а | 1 |  | 1 | 7: 1; 11: 2020/1; 12: Администрация Казанского Муниципального района; 13: Аренда
18 | ПС 110/35/10 "Казанка" | ВЛ 10 кВ Маяк | 50К | Казакское | Промышленная 6б 1 | 1 | 1 |  | 11: 2020/1; 12: Администрация Казанского Муниципального района; 13: Аренда
19 | ПС 110/35/10 "Казанка" | ВЛ 10 кВ Маяк | 50К | Казакское | Промышленная 6б 2 | 1 | 1 |  | 11: 2020/1; 12: Администрация Казанского Муниципального района; 13: Аренда
20 | ПС 110/35/10 "Казанка" | ВЛ 10 кВ Маяк | 50К | Казакское | Промышленная 6д | 1 |  | 1 | 7: 1; 11: 2020/1; 12: Администрация Казанского Муниципального района; 13: Аренда
21 | ПС 110/35/10 "Казанка" | ВЛ 10 кВ Маяк | 50К | Казакское | Промышленная 6Д | 1 |  | 1 | 7: 1; 11: 2020/1; 12: Администрация Казанского Муниципального района; 13: Аренда
22 | ПС 110/35/10 "Казанка" | ВЛ 10 кВ Маяк | 50К | Казакское | Промышленная 7 1 | 1 | 1 |  | 11: 2020/1; 12: Администрация Казанского Муниципального района; 13: Аренда
23 | ПС 110/35/10 "Казанка" | ВЛ 10 кВ Маяк | 50К | Казакское | Промышленная 7 2 | 1 | 1 |  | 11: 2020/1; 12: Администрация Казанского Муниципального района; 13: Аренда
24 | ПС 110/35/10 "Казанка" | ВЛ 10 кВ Маяк | 50К | Казакское | Промышленная 8 | 1 | 1 |  | 11: 2020/1; 12: Администрация Казанского Муниципального района; 13: Аренда
25 | ПС 110/35/10 "Казанка" | ВЛ 10 кВ Маяк | 50К | Казакское | Промышленная 8а 1 | 1 | 1 |  | 11: 2020/1; 12: Администрация Казанского Муниципального района; 13: Аренда
26 | ПС 110/35/10 "Казанка" | ВЛ 10 кВ Маяк | 50К | Казакское | Промышленная 8а 2 | 1 | 1 |  | 11: 2020/1; 12: Администрация Казанского Муниципального района; 13: Аренда
27 | ПС 110/35/10 "Казанка" | ВЛ 10 кВ Маяк | 50К | Казакское | Промышленная 9 1 | 1 | 1 |  | 11: 2020/1; 12: Администрация Казанского Муниципального района; 13: Аренда
28 | ПС 110/35/10 "Казанка" | ВЛ 10 кВ Маяк | 50К | Казакское | Промышленная 9 2 | 1 | 1 |  | 11: 2020/1; 12: Администрация Казанского Муниципального района; 13: Аренда
29 | ПС 110/35/10 "Казанка" | ВЛ 10 кВ Маяк | 65к | Казакское | Промышленная 10 1 | 1 | 1 |  | 11: 2020/1; 12: Администрация Казанского Муниципального района; 13: Аренда
30 | ПС 110/35/10 "Казанка" | ВЛ 10 кВ Маяк | 65к | Казакское | Промышленная 10 2 | 1 | 1 |  | 11: 2020/1; 12: Администрация Казанского Муниципального района; 13: Аренда
31 | ПС 110/35/10 "Казанка" | ВЛ 10 кВ Маяк | 50К | Казакское | Промышленная 11 1 | 1 | 1 |  | 11: 2020/1; 12: Администрация Казанского Муниципального района; 13: Аренда
32 | ПС 110/35/10 "Казанка" | ВЛ 10 кВ Маяк | 50К | Казакское | Промышленная 12 1 | 1 | 1 |  | 11: 2020/1; 12: Администрация Казанского Муниципального района; 13: Аренда
33 | ПС 110/35/10 "Казанка" | ВЛ 10 кВ Маяк | 50К | Казакское | Промышленная 11 2 | 1 | 1 |  | 11: 2020/1; 12: Администрация Казанского Муниципального района; 13: Аренда
34 | ПС 110/35/10 "Казанка" | ВЛ 10 кВ Маяк | 50К | Казакское | Промышленная 11 2 | 1 |  | 1 | 7: 1; 11: 2020/1; 12: Администрация Казанского Муниципального района; 13: Аренда
35 | ПС 110/35/10 "Казанка" | ВЛ 10 кВ Маяк | 50К | Казакское | Промышленная 11 а | 1 |  | 1 | 7: 1; 11: 2020/1; 12: Администрация Казанского Муниципального района; 13: Аренда
36 | ПС 110/35/10 "Казанка" | ВЛ 10 кВ Маяк | 65к | Казакское | Промышленная 12 2 | 1 |  | 1 | 7: 1; 11: 2020/1; 12: Администрация Казанского Муниципального района; 13: Аренда
37 | ПС 110/35/10 "Казанка" | ВЛ 10 кВ Маяк | 50К | Казакское | Промышленная 13 1 | 1 | 1 |  | 11: 2020/1; 12: Администрация Казанского Муниципального района; 13: Аренда
38 | ПС 110/35/10 "Казанка" | ВЛ 10 кВ Маяк | 50К | Казакское | Промышленная 13 1 | 1 |  | 1 | 7: 1; 11: 2020/1; 12: Администрация Казанского Муниципального района; 13: Аренда
39 | ПС 110/35/10 "Казанка" | ВЛ 10 кВ Маяк | 50К | Казакское | Промышленная 13 2 | 1 | 1 |  | 11: 2020/1; 12: Администрация Казанского Муниципального района; 13: Аренда
40 | ПС 110/35/10 "Казанка" | ВЛ 10 кВ Маяк | 65к | Казакское | Промышленная 14 1 | 1 | 1 |  | 11: 2020/1; 12: Администрация Казанского Муниципального района; 13: Аренда
41 | ПС 110/35/10 "Казанка" | ВЛ 10 кВ Маяк | 65к | Казакское | Промышленная 14 2 | 1 | 1 |  | 11: 2020/1; 12: Администрация Казанского Муниципального района; 13: Аренда
42 | ПС 110/35/10 "Казанка" | ВЛ 10 кВ Маяк | 50К | Казакское | Промышленная 15 1 | 1 | 1 |  | 11: 2020/1; 12: Администрация Казанского Муниципального района; 13: Аренда
43 | ПС 110/35/10 "Казанка" | ВЛ 10 кВ Маяк | 50К | Казакское | Промышленная 15 2 | 1 | 1 |  | 11: 2020/1; 12: Администрация Казанского Муниципального района; 13: Аренда
44 | ПС 110/35/10 "Казанка" | ВЛ 10 кВ Маяк | 50К | Казакское | Промышленная 15 2 | 1 |  | 1 | 7: 1; 11: 2020/1; 12: Администрация Казанского Муниципального района; 13: Аренда
45 | ПС 110/35/10 "Казанка" | ВЛ 10 кВ Маяк | 65к | Казакское | Промышленная 16 1 | 1 | 1 |  | 11: 2020/1; 12: Администрация Казанского Муниципального района; 13: Аренда
46 | ПС 110/35/10 "Казанка" | ВЛ 10 кВ Маяк | 65к | Казакское | Промышленная 16 2 | 1 | 1 |  | 11: 2020/1; 12: Администрация Казанского Муниципального района; 13: Аренда
47 | ПС 110/35/10 "Казанка" | ВЛ 10 кВ Маяк | 50К | Казакское | Промышленная 17 1 | 1 | 1 |  | 11: 2020/1; 12: Администрация Казанского Муниципального района; 13: Аренда
48 | ПС 110/35/10 "Казанка" | ВЛ 10 кВ Маяк | 50К | Казакское | Промышленная 17 2 | 1 | 1 |  | 11: 2020/1; 12: Администрация Казанского Муниципального района; 13: Аренда
49 | ПС 110/35/10 "Казанка" | ВЛ 10 кВ Маяк | 65к | Казакское | Промышленная 18 | 1 | 1 |  | 11: 2020/1; 12: Администрация Казанского Муниципального района; 13: Аренда
50 | ПС 110/35/10 "Казанка" | ВЛ 10 кВ Маяк | 50К | Казакское | Промышленная 19 1 | 1 | 1 |  | 11: 2020/1; 12: Администрация Казанского Муниципального района; 13: Аренда
51 | ПС 110/35/10 "Казанка" | ВЛ 10 кВ Маяк | 50К | Казакское | Промышленная 19 2 | 1 |  | 1 | 7: 1; 11: 2020/1; 12: Администрация Казанского Муниципального района; 13: Аренда
52 | ПС 110/35/10 "Казанка" | ВЛ 10 кВ Маяк | 65к | Казакское | Промышленная 20 1 | 1 |  | 1 | 7: 1; 11: 2020/1; 12: Администрация Казанского Муниципального района; 13: Аренда
53 | ПС 110/35/10 "Казанка" | ВЛ 10 кВ Маяк | 65к | Казакское | Промышленная 20 2 | 1 | 1 |  | 11: 2020/1; 12: Администрация Казанского Муниципального района; 13: Аренда
54 | ПС 110/35/10 "Казанка" | ВЛ 10 кВ Маяк | 50К | Казакское | Промышленная 21 | 1 | 1 |  | 11: 2020/1; 12: Администрация Казанского Муниципального района; 13: Аренда
55 | ПС 110/35/10 "Казанка" | ВЛ 10 кВ Маяк | 65к | Казакское | Промышленная 22 1 | 1 | 1 |  | 11: 2020/1; 12: Администрация Казанского Муниципального района; 13: Аренда
56 | ПС 110/35/10 "Казанка" | ВЛ 10 кВ Маяк | 65к | Казакское | Промышленная 22 2 | 1 | 1 |  | 11: 2020/1; 12: Администрация Казанского Муниципального района; 13: Аренда
57 | ПС 110/35/10 "Казанка" | ВЛ 10 кВ Маяк | 50К | Казакское | Промышленная 23 1 | 1 | 1 |  | 11: 2020/1; 12: Администрация Казанского Муниципального района; 13: Аренда
58 | ПС 110/35/10 "Казанка" | ВЛ 10 кВ Маяк | 50К | Казакское | Промышленная 23 2 | 1 | 1 |  | 11: 2020/1; 12: Администрация Казанского Муниципального района; 13: Аренда
59 | ПС 110/35/10 "Казанка" | ВЛ 10 кВ Маяк | 50К | Казакское | Промышленная 23 3 | 1 | 1 |  | 11: 2020/1; 12: Администрация Казанского Муниципального района; 13: Аренда
60 | ПС 110/35/10 "Казанка" | ВЛ 10 кВ Маяк | 65к | Казакское | Промышленная 24 | 1 | 1 |  | 11: 2020/1; 12: Администрация Казанского Муниципального района; 13: Аренда
61 | ПС 110/35/10 "Казанка" | ВЛ 10 кВ Маяк | 50К | Казакское | Промышленная 25 1 | 1 |  | 1 | 7: 1; 11: 2020/1; 12: Администрация Казанского Муниципального района; 13: Аренда
62 | ПС 110/35/10 "Казанка" | ВЛ 10 кВ Маяк | 50К | Казакское | Промышленная 25 1 | 1 | 1 |  | 11: 2020/1; 12: Администрация Казанского Муниципального района; 13: Аренда
63 | ПС 110/35/10 "Казанка" | ВЛ 10 кВ Маяк | 50К | Казакское | Промышленная 25 2 | 1 |  | 1 | 7: 1; 11: 2020/1; 12: Администрация Казанского Муниципального района; 13: Аренда
64 | ПС 110/35/10 "Казанка" | ВЛ 10 кВ Маяк | 50К | Казакское | Промышленная 25 3 | 1 | 1 |  | 11: 2020/1; 12: Администрация Казанского Муниципального района; 13: Аренда
65 | ПС 110/35/10 "Казанка" | ВЛ 10 кВ Маяк | 65к | Казакское | Промышленная 26 | 1 | 1 |  | 11: 2020/1; 12: Администрация Казанского Муниципального района; 13: Аренда
66 | ПС 110/35/10 "Казанка" | ВЛ 10 кВ Маяк | 50К | Казакское | Промышленная 27 1 | 1 | 1 |  | 11: 2020/1; 12: Администрация Казанского Муниципального района; 13: Аренда
67 | ПС 110/35/10 "Казанка" | ВЛ 10 кВ Маяк | 50К | Казакское | Промышленная 27 2 | 1 | 1 |  | 11: 2020/1; 12: Администрация Казанского Муниципального района; 13: Аренда
68 | ПС 110/35/10 "Казанка" | ВЛ 10 кВ Маяк | 65к | Казакское | Промышленная 28 | 1 |  | 1 | 7: 1; 11: 2020/1; 12: Администрация Казанского Муниципального района; 13: Аренда
69 | ПС 110/35/10 "Казанка" | ВЛ 10 кВ Маяк | 50К | Казакское | Промышленная 29 1 | 1 | 1 |  | 11: 2020/1; 12: Администрация Казанского Муниципального района; 13: Аренда
70 | ПС 110/35/10 "Казанка" | ВЛ 10 кВ Маяк | 50К | Казакское | Промышленная 29 2 | 1 | 1 |  | 11: 2020/1; 12: Администрация Казанского Муниципального района; 13: Аренда
71 | ПС 110/35/10 "Казанка" | ВЛ 10 кВ Маяк | 65к | Казакское | Промышленная 30 | 1 |  | 1 | 7: 1; 11: 2020/1; 12: Администрация Казанского Муниципального района; 13: Аренда
72 | ПС 110/35/10 "Казанка" | ВЛ 10 кВ Маяк | 65к | Казакское | Промышленная 31 | 1 | 1 |  | 11: 2020/1; 12: Администрация Казанского Муниципального района; 13: Аренда
73 | ПС 110/35/10 "Казанка" | ВЛ 10 кВ Маяк | 65к | Казакское | Промышленная 32 | 1 |  | 1 | 7: 1; 11: 2020/1; 12: Администрация Казанского Муниципального района; 13: Аренда
74 | ПС 110/35/10 "Казанка" | ВЛ 10 кВ Маяк | 50К | Казакское | Промышленная 6в | 1 |  | 1 | 7: 1; 11: 2020/1; 12: Администрация Казанского Муниципального района; 13: Аренда
75 | ПС 110/35/10 "Казанка" | ВЛ 10 кВ Маяк | 50К | Казакское | Промышленная 6г | 1 | 1 |  | 11: 2020/1; 12: Администрация Казанского Муниципального района; 13: Аренда
76 | ПС 110/35/10 "Казанка" | ВЛ 10 кВ Маяк | 65к | Казакское | Промышленная 34 | 1 | 1 |  | 11: 2020/1; 12: Администрация Казанского Муниципального района; 13: Аренда
77 | ПС 110/35/10 "Казанка" | ВЛ 10 кВ Маяк | 86К | Казакское | Комсомольская 6 | 1 | 1 |  | 11: 2020/1; 12: Администрация Казанского Муниципального района; 13: Аренда
78 | ПС 110/35/10 "Казанка" | ВЛ 10 кВ Маяк | 31К | Казакское | Комсомольская 8 | 1 |  | 1 | 7: 1; 11: 2020/1; 12: Администрация Казанского Муниципального района; 13: Аренда
79 | ПС 110/35/10 "Казанка" | ВЛ 10 кВ Маяк | 86К | Казакское | Комсомольская 9А | 1 | 1 |  | 11: 2020/1; 12: Администрация Казанского Муниципального района; 13: Аренда
80 | ПС 110/35/10 "Казанка" | ВЛ 10 кВ Маяк | 86К | Казакское | Комсомольская 10 | 1 | 1 |  | 11: 2020/1; 12: Администрация Казанского Муниципального района; 13: Аренда
81 | ПС 110/35/10 "Казанка" | ВЛ 10 кВ Маяк | 86К | Казакское | Комсомольская 11 | 1 | 1 |  | 11: 2020/1; 12: Администрация Казанского Муниципального района; 13: Аренда
82 | ПС 110/35/10 "Казанка" | ВЛ 10 кВ Маяк | 86К | Казакское | Комсомольская 9А 8 | 1 | 1 |  | 11: 2020/1; 12: Администрация Казанского Муниципального района; 13: Аренда
83 | ПС 110/35/10 "Казанка" | ВЛ 10 кВ Маяк | 86К | Казакское | Комсомольская 13 | 1 | 1 |  | 11: 2020/1; 12: Администрация Казанского Муниципального района; 13: Аренда
84 | ПС 110/35/10 "Казанка" | ВЛ 10 кВ Маяк | 30К | Казакское | Комсомольская 14 | 1 | 1 |  | 11: 2020/1; 12: Администрация Казанского Муниципального района; 13: Аренда
85 | ПС 110/35/10 "Казанка" | ВЛ 10 кВ Маяк | 30К | Казакское | Комсомольская 15 | 1 |  | 1 | 7: 1; 11: 2020/1; 12: Администрация Казанского Муниципального района; 13: Аренда
86 | ПС 110/35/10 "Казанка" | ВЛ 10 кВ Маяк | 30К | Казакское | Комсомольская 16 | 1 | 1 |  | 11: 2020/1; 12: Администрация Казанского Муниципального района; 13: Аренда
87 | ПС 110/35/10 "Казанка" | ВЛ 10 кВ Маяк | 30К | Казакское | Комсомольская 17 | 1 | 1 |  | 11: 2020/1; 12: Администрация Казанского Муниципального района; 13: Аренда
88 | ПС 110/35/10 "Казанка" | ВЛ 10 кВ Маяк | 52К | Казакское | Комсомольская 18 | 1 | 1 |  | 11: 2020/1; 12: Администрация Казанского Муниципального района; 13: Аренда
89 | ПС 110/35/10 "Казанка" | ВЛ 10 кВ Маяк | 52К | Казакское | Комсомольская 18А 1 | 1 |  | 1 | 7: 1; 11: 2020/1; 12: Администрация Казанского Муниципального района; 13: Аренда
90 | ПС 110/35/10 "Казанка" | ВЛ 10 кВ Маяк | 52К | Казакское | Комсомольская 18А 2 | 1 |  | 1 | 7: 1; 11: 2020/1; 12: Администрация Казанского Муниципального района; 13: Аренда
91 | ПС 110/35/10 "Казанка" | ВЛ 10 кВ Маяк | 30К | Казакское | Комсомольская 19 | 1 | 1 |  | 11: 2020/1; 12: Администрация Казанского Муниципального района; 13: Аренда
92 | ПС 110/35/10 "Казанка" | ВЛ 10 кВ Маяк | 52К | Казакское | Комсомольская 20 | 1 | 1 |  | 11: 2020/1; 12: Администрация Казанского Муниципального района; 13: Аренда
93 | ПС 110/35/10 "Казанка" | ВЛ 10 кВ Маяк | 30К | Казакское | Комсомольская 21 | 1 | 1 |  | 11: 2020/1; 12: Администрация Казанского Муниципального района; 13: Аренда
94 | ПС 110/35/10 "Казанка" | ВЛ 10 кВ Маяк | 52К | Казакское | Комсомольская 22 1 | 1 | 1 |  | 11: 2020/1; 12: Администрация Казанского Муниципального района; 13: Аренда
95 | ПС 110/35/10 "Казанка" | ВЛ 10 кВ Маяк | 52К | Казакское | Комсомольская 22 2 | 1 | 1 |  | 11: 2020/1; 12: Администрация Казанского Муниципального района; 13: Аренда
96 | ПС 110/35/10 "Казанка" | ВЛ 10 кВ Маяк | 30К | Казакское | Комсомольская 23 | 1 |  | 1 | 7: 1; 11: 2020/1; 12: Администрация Казанского Муниципального района; 13: Аренда
97 | ПС 110/35/10 "Казанка" | ВЛ 10 кВ Маяк | 30К | Казакское | Комсомольская 25 | 1 | 1 |  | 11: 2020/1; 12: Администрация Казанского Муниципального района; 13: Аренда
98 | ПС 110/35/10 "Казанка" | ВЛ 10 кВ Маяк | 52К | Казакское | Комсомольская 26 | 1 |  | 1 | 7: 1; 11: 2020/1; 12: Администрация Казанского Муниципального района; 13: Аренда
99 | ПС 110/35/10 "Казанка" | ВЛ 10 кВ Маяк | 30К | Казакское | Комсомольская 27 | 1 | 1 |  | 11: 2020/1; 12: Администрация Казанского Муниципального района; 13: Аренда
100 | ПС 110/35/10 "Казанка" | ВЛ 10 кВ Маяк | 52К | Казакское | Комсомольская 28 | 1 | 1 |  | 11: 2020/1; 12: Администрация Казанского Муниципального района; 13: Аренда
101 | ПС 110/35/10 "Казанка" | ВЛ 10 кВ Маяк | 52К | Казакское | Комсомольская 29 1 | 1 | 1 |  | 11: 2020/1; 12: Администрация Казанского Муниципального района; 13: Аренда
102 | ПС 110/35/10 "Казанка" | ВЛ 10 кВ Маяк | 52К | Казакское | Комсомольская 29 2 | 1 | 1 |  | 11: 2020/1; 12: Администрация Казанского Муниципального района; 13: Аренда
103 | ПС 110/35/10 "Казанка" | ВЛ 10 кВ Маяк | 52К | Казакское | Комсомольская 30 | 1 | 1 |  | 11: 2020/1; 12: Администрация Казанского Муниципального района; 13: Аренда
104 | ПС 110/35/10 "Казанка" | ВЛ 10 кВ Маяк | 52К | Казакское | Комсомольская 30 | 1 |  | 1 | 7: 1; 11: 2020/1; 12: Администрация Казанского Муниципального района; 13: Аренда
105 | ПС 110/35/10 "Казанка" | ВЛ 10 кВ Маяк | 52К | Казакское | Комсомольская 31 | 1 | 1 |  | 11: 2020/1; 12: Администрация Казанского Муниципального района; 13: Аренда
106 | ПС 110/35/10 "Казанка" | ВЛ 10 кВ Маяк | 52К | Казакское | Комсомольская 32 | 1 | 1 |  | 11: 2020/1; 12: Администрация Казанского Муниципального района; 13: Аренда
107 | ПС 110/35/10 "Казанка" | ВЛ 10 кВ Маяк | 52К | Казакское | Комсомольская 33 | 1 | 1 |  | 11: 2020/1; 12: Администрация Казанского Муниципального района; 13: Аренда
108 | ПС 110/35/10 "Казанка" | ВЛ 10 кВ Маяк | 52К | Казакское | Комсомольская 34 | 1 | 1 |  | 11: 2020/1; 12: Администрация Казанского Муниципального района; 13: Аренда
109 | ПС 110/35/10 "Казанка" | ВЛ 10 кВ Маяк | 52К | Казакское | Комсомольская 35 | 1 | 1 |  | 11: 2020/1; 12: Администрация Казанского Муниципального района; 13: Аренда
110 | ПС 110/35/10 "Казанка" | ВЛ 10 кВ Маяк | 52К | Казакское | Комсомольская 35 | 1 | 1 |  | 11: 2020/1; 12: Администрация Казанского Муниципального района; 13: Аренда
111 | ПС 110/35/10 "Казанка" | ВЛ 10 кВ Маяк | 52К | Казакское | Комсомольская 36 | 1 | 1 |  | 11: 2020/1; 12: Администрация Казанского Муниципального района; 13: Аренда
112 | ПС 110/35/10 "Казанка" | ВЛ 10 кВ Маяк | 52К | Казакское | Комсомольская 37 | 1 | 1 |  | 11: 2020/1; 12: Администрация Казанского Муниципального района; 13: Аренда
113 | ПС 110/35/10 "Казанка" | ВЛ 10 кВ Маяк | 52К | Казакское | Комсомольская 38 | 1 | 1 |  | 11: 2020/1; 12: Администрация Казанского Муниципального района; 13: Аренда
114 | ПС 110/35/10 "Казанка" | ВЛ 10 кВ Маяк | 52К | Казакское | Комсомольская 39 | 1 | 1 |  | 11: 2020/1; 12: Администрация Казанского Муниципального района; 13: Аренда
115 | ПС 110/35/10 "Казанка" | ВЛ 10 кВ Маяк | 52К | Казакское | Комсомольская 40 | 1 | 1 |  | 11: 2020/1; 12: Администрация Казанского Муниципального района; 13: Аренда
116 | ПС 110/35/10 "Казанка" | ВЛ 10 кВ Маяк | 52К | Казакское | Комсомольская 41 | 1 | 1 |  | 11: 2020/1; 12: Администрация Казанского Муниципального района; 13: Аренда
117 | ПС 110/35/10 "Казанка" | ВЛ 10 кВ Маяк | 52К | Казакское | Комсомольская 42 | 1 | 1 |  | 11: 2020/1; 12: Администрация Казанского Муниципального района; 13: Аренда
118 | ПС 110/35/10 "Казанка" | ВЛ 10 кВ Маяк | 52К | Казакское | Комсомольская 42 | 1 |  | 1 | 7: 1; 11: 2020/1; 12: Администрация Казанского Муниципального района; 13: Аренда
119 | ПС 110/35/10 "Казанка" | ВЛ 10 кВ Маяк | 52К | Казакское | Комсомольская 43 | 1 | 1 |  | 11: 2020/1; 12: Администрация Казанского Муниципального района; 13: Аренда
120 | ПС 110/35/10 "Казанка" | ВЛ 10 кВ Маяк | 52К | Казакское | Комсомольская 44 | 1 | 1 |  | 11: 2020/1; 12: Администрация Казанского Муниципального района; 13: Аренда
121 | ПС 110/35/10 "Казанка" | ВЛ 10 кВ Маяк | 52К | Казакское | Комсомольская 45 | 1 | 1 |  | 11: 2020/1; 12: Администрация Казанского Муниципального района; 13: Аренда
122 | ПС 110/35/10 "Казанка" | ВЛ 10 кВ Маяк | 52К | Казакское | Комсомольская 46 | 1 |  | 1 | 7: 1; 11: 2020/1; 12: Администрация Казанского Муниципального района; 13: Аренда
123 | ПС 110/35/10 "Казанка" | ВЛ 10 кВ Маяк | 52К | Казакское | Комсомольская 47 | 1 | 1 |  | 11: 2020/1; 12: Администрация Казанского Муниципального района; 13: Аренда
124 | ПС 110/35/10 "Казанка" | ВЛ 10 кВ Маяк | 52К | Казакское | Комсомольская 48 | 1 | 1 |  | 11: 2020/1; 12: Администрация Казанского Муниципального района; 13: Аренда
125 | ПС 110/35/10 "Казанка" | ВЛ 10 кВ Маяк | 52К | Казакское | Комсомольская 49 | 1 | 1 |  | 11: 2020/1; 12: Администрация Казанского Муниципального района; 13: Аренда
126 | ПС 110/35/10 "Казанка" | ВЛ 10 кВ Маяк | 52К | Казакское | Комсомольская 50 | 1 | 1 |  | 11: 2020/1; 12: Администрация Казанского Муниципального района; 13: Аренда
127 | ПС 110/35/10 "Казанка" | ВЛ 10 кВ Маяк | 52К | Казакское | Комсомольская 51 | 1 | 1 |  | 11: 2020/1; 12: Администрация Казанского Муниципального района; 13: Аренда
128 | ПС 110/35/10 "Казанка" | ВЛ 10 кВ Маяк | 52К | Казакское | Комсомольская 52 | 1 | 1 |  | 11: 2020/1; 12: Администрация Казанского Муниципального района; 13: Аренда
129 | ПС 110/35/10 "Казанка" | ВЛ 10 кВ Маяк | 52К | Казакское | Комсомольская 53 | 1 | 1 |  | 11: 2020/1; 12: Администрация Казанского Муниципального района; 13: Аренда
130 | ПС 110/35/10 "Казанка" | ВЛ 10 кВ Маяк | 52К | Казакское | Комсомольская 53 | 1 | 1 |  | 11: 2020/1; 12: Администрация Казанского Муниципального района; 13: Аренда
131 | ПС 110/35/10 "Казанка" | ВЛ 10 кВ Маяк | 52К | Казакское | Комсомольская 53 | 1 |  | 1 | 7: 1; 11: 2020/1; 12: Администрация Казанского Муниципального района; 13: Аренда
132 | ПС 110/35/10 "Казанка" | ВЛ 10 кВ Маяк | 51К | Казакское | Комсомольская 54 | 1 | 1 |  | 11: 2020/1; 12: Администрация Казанского Муниципального района; 13: Аренда
133 | ПС 110/35/10 "Казанка" | ВЛ 10 кВ Маяк | 52К | Казакское | Комсомольская 55 | 1 |  | 1 | 7: 1; 11: 2020/1; 12: Администрация Казанского Муниципального района; 13: Аренда
134 | ПС 110/35/10 "Казанка" | ВЛ 10 кВ Маяк | 51К | Казакское | Комсомольская 56 | 1 | 1 |  | 11: 2020/1; 12: Администрация Казанского Муниципального района; 13: Аренда
135 | ПС 110/35/10 "Казанка" | ВЛ 10 кВ Маяк | 52К | Казакское | Комсомольская 57 | 1 | 1 |  | 11: 2020/1; 12: Администрация Казанского Муниципального района; 13: Аренда
136 | ПС 110/35/10 "Казанка" | ВЛ 10 кВ Маяк | 51К | Казакское | Комсомольская 58 | 1 | 1 |  | 11: 2020/1; 12: Администрация Казанского Муниципального района; 13: Аренда
137 | ПС 110/35/10 "Казанка" | ВЛ 10 кВ Маяк | 52К | Казакское | Комсомольская 59 1 | 1 | 1 |  | 11: 2020/1; 12: Администрация Казанского Муниципального района; 13: Аренда
138 | ПС 110/35/10 "Казанка" | ВЛ 10 кВ Маяк | 52К | Казакское | Комсомольская 59 2 | 1 | 1 |  | 11: 2020/1; 12: Администрация Казанского Муниципального района; 13: Аренда
139 | ПС 110/35/10 "Казанка" | ВЛ 10 кВ Маяк | 51К | Казакское | Комсомольская 60 | 1 | 1 |  | 11: 2020/1; 12: Администрация Казанского Муниципального района; 13: Аренда
140 | ПС 110/35/10 "Казанка" | ВЛ 10 кВ Маяк | 51К | Казакское | Комсомольская 61 | 1 | 1 |  | 11: 2020/1; 12: Администрация Казанского Муниципального района; 13: Аренда
141 | ПС 110/35/10 "Казанка" | ВЛ 10 кВ Маяк | 51К | Казакское | Комсомольская 62 1 | 1 | 1 |  | 11: 2020/1; 12: Администрация Казанского Муниципального района; 13: Аренда
142 | ПС 110/35/10 "Казанка" | ВЛ 10 кВ Маяк | 51К | Казакское | Комсомольская 62 2 | 1 | 1 |  | 11: 2020/1; 12: Администрация Казанского Муниципального района; 13: Аренда
143 | ПС 110/35/10 "Казанка" | ВЛ 10 кВ Маяк | 51К | Казакское | Комсомольская 63 | 1 | 1 |  | 11: 2020/1; 12: Администрация Казанского Муниципального района; 13: Аренда
144 | ПС 110/35/10 "Казанка" | ВЛ 10 кВ Маяк | 51К | Казакское | Комсомольская 64 1 | 1 | 1 |  | 11: 2020/1; 12: Администрация Казанского Муниципального района; 13: Аренда
145 | ПС 110/35/10 "Казанка" | ВЛ 10 кВ Маяк | 51К | Казакское | Комсомольская 64 2 | 1 | 1 |  | 11: 2020/1; 12: Администрация Казанского Муниципального района; 13: Аренда
146 | ПС 110/35/10 "Казанка" | ВЛ 10 кВ Маяк | 51К | Казакское | Комсомольская 65 | 1 | 1 |  | 11: 2020/1; 12: Администрация Казанского Муниципального района; 13: Аренда
147 | ПС 110/35/10 "Казанка" | ВЛ 10 кВ Маяк | 51К | Казакское | Комсомольская 66 | 1 | 1 |  | 11: 2020/1; 12: Администрация Казанского Муниципального района; 13: Аренда
148 | ПС 110/35/10 "Казанка" | ВЛ 10 кВ Маяк | 51К | Казакское | Комсомольская 67 | 1 | 1 |  | 11: 2020/1; 12: Администрация Казанского Муниципального района; 13: Аренда
149 | ПС 110/35/10 "Казанка" | ВЛ 10 кВ Маяк | 51К | Казакское | Комсомольская 68 1 | 1 | 1 |  | 11: 2020/1; 12: Администрация Казанского Муниципального района; 13: Аренда
150 | ПС 110/35/10 "Казанка" | ВЛ 10 кВ Маяк | 51К | Казакское | Комсомольская 68 2 | 1 | 1 |  | 11: 2020/1; 12: Администрация Казанского Муниципального района; 13: Аренда
151 | ПС 110/35/10 "Казанка" | ВЛ 10 кВ Маяк | 51К | Казакское | Комсомольская 68 3 | 1 | 1 |  | 11: 2020/1; 12: Администрация Казанского Муниципального района; 13: Аренда
152 | ПС 110/35/10 "Казанка" | ВЛ 10 кВ Маяк | 51К | Казакское | Комсомольская 69 | 1 | 1 |  | 11: 2020/1; 12: Администрация Казанского Муниципального района; 13: Аренда
153 | ПС 110/35/10 "Казанка" | ВЛ 10 кВ Маяк | 51К | Казакское | Комсомольская 70 1 | 1 | 1 |  | 11: 2020/1; 12: Администрация Казанского Муниципального района; 13: Аренда
154 | ПС 110/35/10 "Казанка" | ВЛ 10 кВ Маяк | 51К | Казакское | Комсомольская 70 2 | 1 | 1 |  | 11: 2020/1; 12: Администрация Казанского Муниципального района; 13: Аренда
155 | ПС 110/35/10 "Казанка" | ВЛ 10 кВ Маяк | 51К | Казакское | Комсомольская 71 1 | 1 | 1 |  | 11: 2020/1; 12: Администрация Казанского Муниципального района; 13: Аренда
156 | ПС 110/35/10 "Казанка" | ВЛ 10 кВ Маяк | 51К | Казакское | Комсомольская 71 2 | 1 | 1 |  | 11: 2020/1; 12: Администрация Казанского Муниципального района; 13: Аренда
157 | ПС 110/35/10 "Казанка" | ВЛ 10 кВ Маяк | 51К | Казакское | Комсомольская 73 1 | 1 | 1 |  | 11: 2020/1; 12: Администрация Казанского Муниципального района; 13: Аренда
158 | ПС 110/35/10 "Казанка" | ВЛ 10 кВ Маяк | 51К | Казакское | Комсомольская 73 2 | 1 | 1 |  | 11: 2020/1; 12: Администрация Казанского Муниципального района; 13: Аренда
159 | ПС 110/35/10 "Казанка" | ВЛ 10 кВ Маяк | 52К | Казакское | Комсомольская 44А | 1 |  | 1 | 7: 1; 11: 2020/1; 12: Администрация Казанского Муниципального района; 13: Аренда
160 | ПС 110/35/10 "Казанка" | ВЛ 10 кВ Маяк | 19К | Казакское | Лесная 11А | 1 | 1 |  | 11: 2020/1; 12: Администрация Казанского Муниципального района; 13: Аренда
161 | ПС 110/35/10 "Казанка" | ВЛ 10 кВ Маяк | 19К | Казакское | Лесная 11А | 1 |  | 1 | 7: 1; 11: 2020/1; 12: Администрация Казанского Муниципального района; 13: Аренда
162 | ПС 110/35/10 "Казанка" | ВЛ 10 кВ Маяк | 19К | Казакское | Лесная 13 | 1 | 1 |  | 11: 2020/1; 12: Администрация Казанского Муниципального района; 13: Аренда
163 | ПС 110/35/10 "Казанка" | ВЛ 10 кВ Маяк | 19К | Казакское | Лесная 15 | 1 | 1 |  | 11: 2020/1; 12: Администрация Казанского Муниципального района; 13: Аренда
164 | ПС 110/35/10 "Казанка" | ВЛ 10 кВ Маяк | 59К | Казакское | Лесная 17 | 1 | 1 |  | 11: 2020/1; 12: Администрация Казанского Муниципального района; 13: Аренда
165 | ПС 110/35/10 "Казанка" | ВЛ 10 кВ Маяк | 59К | Казакское | Лесная 19 1 | 1 | 1 |  | 11: 2020/1; 12: Администрация Казанского Муниципального района; 13: Аренда
166 | ПС 110/35/10 "Казанка" | ВЛ 10 кВ Маяк | 59К | Казакское | Лесная 19 2 | 1 | 1 |  | 11: 2020/1; 12: Администрация Казанского Муниципального района; 13: Аренда
167 | ПС 110/35/10 "Казанка" | ВЛ 10 кВ Маяк | 59К | Казакское | Лесная 21 | 1 | 1 |  | 11: 2020/1; 12: Администрация Казанского Муниципального района; 13: Аренда
168 | ПС 110/35/10 "Казанка" | ВЛ 10 кВ Маяк | 59К | Казакское | Лесная 23 | 1 | 1 |  | 11: 2020/1; 12: Администрация Казанского Муниципального района; 13: Аренда
169 | ПС 110/35/10 "Казанка" | ВЛ 10 кВ Маяк | 59К | Казакское | Лесная 25 | 1 | 1 |  | 11: 2020/1; 12: Администрация Казанского Муниципального района; 13: Аренда
170 | ПС 110/35/10 "Казанка" | ВЛ 10 кВ Маяк | 59К | Казакское | Лесная 25 | 1 |  | 1 | 7: 1; 11: 2020/1; 12: Администрация Казанского Муниципального района; 13: Аренда
171 | ПС 110/35/10 "Казанка" | ВЛ 10 кВ Маяк | 59К | Казакское | Лесная 27 | 1 |  | 1 | 7: 1; 11: 2020/1; 12: Администрация Казанского Муниципального района; 13: Аренда
172 | ПС 110/35/10 "Казанка" | ВЛ 10 кВ Маяк | 59К | Казакское | Лесная 29 | 1 | 1 |  | 11: 2020/1; 12: Администрация Казанского Муниципального района; 13: Аренда
173 | ПС 110/35/10 "Казанка" | ВЛ 10 кВ Маяк | 19К | Казакское | Лесная 1 | 1 | 1 |  | 11: 2020/1; 12: Администрация Казанского Муниципального района; 13: Аренда
174 | ПС 110/35/10 "Казанка" | ВЛ 10 кВ Маяк | 19К | Казакское | Лесная 3 | 1 | 1 |  | 11: 2020/1; 12: Администрация Казанского Муниципального района; 13: Аренда
175 | ПС 110/35/10 "Казанка" | ВЛ 10 кВ Маяк | 19К | Казакское | Лесная 4А | 1 | 1 |  | 11: 2020/1; 12: Администрация Казанского Муниципального района; 13: Аренда
176 | ПС 110/35/10 "Казанка" | ВЛ 10 кВ Маяк | 19К | Казакское | Лесная 5 | 1 | 1 |  | 11: 2020/1; 12: Администрация Казанского Муниципального района; 13: Аренда
177 | ПС 110/35/10 "Казанка" | ВЛ 10 кВ Маяк | 19К | Казакское | Лесная 6 | 1 | 1 |  | 11: 2020/1; 12: Администрация Казанского Муниципального района; 13: Аренда
178 | ПС 110/35/10 "Казанка" | ВЛ 10 кВ Маяк | 19К | Казакское | Лесная 6 | 1 |  | 1 | 7: 1; 11: 2020/1; 12: Администрация Казанского Муниципального района; 13: Аренда
179 | ПС 110/35/10 "Казанка" | ВЛ 10 кВ Маяк | 51К | Казакское | 8 Марта 1 | 1 | 1 |  | 11: 2020/1; 12: Администрация Казанского Муниципального района; 13: Аренда
180 | ПС 110/35/10 "Казанка" | ВЛ 10 кВ Маяк | 51К | Казакское | 8 Марта 2 | 1 | 1 |  | 11: 2020/1; 12: Администрация Казанского Муниципального района; 13: Аренда
181 | ПС 110/35/10 "Казанка" | ВЛ 10 кВ Маяк | 51К | Казакское | 8 Марта 2 | 1 |  | 1 | 7: 1; 11: 2020/1; 12: Администрация Казанского Муниципального района; 13: Аренда
182 | ПС 110/35/10 "Казанка" | ВЛ 10 кВ Маяк | 51К | Казакское | 8 Марта 3 | 1 | 1 |  | 11: 2020/1; 12: Администрация Казанского Муниципального района; 13: Аренда
183 | ПС 110/35/10 "Казанка" | ВЛ 10 кВ Маяк | 51К | Казакское | 8 Марта 5 | 1 | 1 |  | 11: 2020/1; 12: Администрация Казанского Муниципального района; 13: Аренда
184 | ПС 110/35/10 "Казанка" | ВЛ 10 кВ Маяк | 51К | Казакское | 8 Марта 6 | 1 | 1 |  | 11: 2020/1; 12: Администрация Казанского Муниципального района; 13: Аренда
185 | ПС 110/35/10 "Казанка" | ВЛ 10 кВ Маяк | 51К | Казакское | 8 Марта 7 | 1 |  | 1 | 7: 1; 11: 2020/1; 12: Администрация Казанского Муниципального района; 13: Аренда
186 | ПС 110/35/10 "Казанка" | ВЛ 10 кВ Маяк | 51К | Казакское | 8 Марта 8 | 1 |  | 1 | 7: 1; 11: 2020/1; 12: Администрация Казанского Муниципального района; 13: Аренда
187 | ПС 110/35/10 "Казанка" | ВЛ 10 кВ Маяк | 51К | Казакское | 8 Марта 9 | 1 | 1 |  | 11: 2020/1; 12: Администрация Казанского Муниципального района; 13: Аренда
188 | ПС 110/35/10 "Казанка" | ВЛ 10 кВ Маяк | 19К | Казакское | 8 Марта 10 1 | 1 | 1 |  | 11: 2020/1; 12: Администрация Казанского Муниципального района; 13: Аренда
189 | ПС 110/35/10 "Казанка" | ВЛ 10 кВ Маяк | 19К | Казакское | 8 Марта 10 2 | 1 | 1 |  | 11: 2020/1; 12: Администрация Казанского Муниципального района; 13: Аренда
190 | ПС 110/35/10 "Казанка" | ВЛ 10 кВ Маяк | 19К | Казакское | 8 Марта 10 2 | 1 |  | 1 | 7: 1; 11: 2020/1; 12: Администрация Казанского Муниципального района; 13: Аренда
191 | ПС 110/35/10 "Казанка" | ВЛ 10 кВ Маяк | 19К | Казакское | 8 Марта 11 1 | 1 | 1 |  | 11: 2020/1; 12: Администрация Казанского Муниципального района; 13: Аренда
192 | ПС 110/35/10 "Казанка" | ВЛ 10 кВ Маяк | 19К | Казакское | 8 Марта 11 2 | 1 | 1 |  | 11: 2020/1; 12: Администрация Казанского Муниципального района; 13: Аренда
193 | ПС 110/35/10 "Казанка" | ВЛ 10 кВ Маяк | 19К | Казакское | 8 Марта 12 1 | 1 |  | 1 | 7: 1; 11: 2020/1; 12: Администрация Казанского Муниципального района; 13: Аренда
194 | ПС 110/35/10 "Казанка" | ВЛ 10 кВ Маяк | 19К | Казакское | 8 Марта 12 2 | 1 | 1 |  | 11: 2020/1; 12: Администрация Казанского Муниципального района; 13: Аренда
195 | ПС 110/35/10 "Казанка" | ВЛ 10 кВ Маяк | 19К | Казакское | 8 Марта 13 1 | 1 | 1 |  | 11: 2020/1; 12: Администрация Казанского Муниципального района; 13: Аренда
196 | ПС 110/35/10 "Казанка" | ВЛ 10 кВ Маяк | 19К | Казакское | 8 Марта 13 2 | 1 | 1 |  | 11: 2020/1; 12: Администрация Казанского Муниципального района; 13: Аренда
197 | ПС 110/35/10 "Казанка" | ВЛ 10 кВ Маяк | 19К | Казакское | 8 Марта 14 1 | 1 | 1 |  | 11: 2020/1; 12: Администрация Казанского Муниципального района; 13: Аренда
198 | ПС 110/35/10 "Казанка" | ВЛ 10 кВ Маяк | 19К | Казакское | 8 марта 14 1 | 1 |  | 1 | 7: 1; 11: 2020/1; 12: Администрация Казанского Муниципального района; 13: Аренда
199 | ПС 110/35/10 "Казанка" | ВЛ 10 кВ Маяк | 19К | Казакское | 8 Марта 14 2 | 1 | 1 |  | 11: 2020/1; 12: Администрация Казанского Муниципального района; 13: Аренда
200 | ПС 110/35/10 "Казанка" | ВЛ 10 кВ Маяк | 19К | Казакское | 8 Марта 15 1 | 1 | 1 |  | 11: 2020/1; 12: Администрация Казанского Муниципального района; 13: Аренда
201 | ПС 110/35/10 "Казанка" | ВЛ 10 кВ Маяк | 19К | Казакское | 8 Марта 15 2 | 1 | 1 |  | 11: 2020/1; 12: Администрация Казанского Муниципального района; 13: Аренда
202 | ПС 110/35/10 "Казанка" | ВЛ 10 кВ Маяк | 19К | Казакское | 8 Марта 17 1 | 1 | 1 |  | 11: 2020/1; 12: Администрация Казанского Муниципального района; 13: Аренда
203 | ПС 110/35/10 "Казанка" | ВЛ 10 кВ Маяк | 19К | Казакское | 8 Марта 17 2 | 1 | 1 |  | 11: 2020/1; 12: Администрация Казанского Муниципального района; 13: Аренда
204 | ПС 110/35/10 "Казанка" | ВЛ 10 кВ Маяк | 19К | Казакское | 8 Марта 18 | 1 | 1 |  | 11: 2020/1; 12: Администрация Казанского Муниципального района; 13: Аренда
205 | ПС 110/35/10 "Казанка" | ВЛ 10 кВ Маяк | 19К | Казакское | 8 Марта 20 | 1 | 1 |  | 11: 2020/1; 12: Администрация Казанского Муниципального района; 13: Аренда
206 | ПС 110/35/10 "Казанка" | ВЛ 10 кВ Маяк | 19К | Казакское | 8 Марта 21 2 | 1 | 1 |  | 11: 2020/1; 12: Администрация Казанского Муниципального района; 13: Аренда
207 | ПС 110/35/10 "Казанка" | ВЛ 10 кВ Маяк | 19К | Казакское | 8 Марта 21 2 | 1 | 1 |  | 11: 2020/1; 12: Администрация Казанского Муниципального района; 13: Аренда
208 | ПС 110/35/10 "Казанка" | ВЛ 10 кВ Маяк | 19К | Казакское | 8 Марта 22 | 1 | 1 |  | 11: 2020/1; 12: Администрация Казанского Муниципального района; 13: Аренда
209 | ПС 110/35/10 "Казанка" | ВЛ 10 кВ Маяк | 19К | Казакское | 8 Марта 23 | 1 | 1 |  | 11: 2020/1; 12: Администрация Казанского Муниципального района; 13: Аренда
210 | ПС 110/35/10 "Казанка" | ВЛ 10 кВ Маяк | 19К | Казакское | 8 Марта 25 | 1 | 1 |  | 11: 2020/1; 12: Администрация Казанского Муниципального района; 13: Аренда
211 | ПС 110/35/10 "Казанка" | ВЛ 10 кВ Маяк | 19К | Казакское | 8 Марта 26 | 1 |  | 1 | 7: 1; 11: 2020/1; 12: Администрация Казанского Муниципального района; 13: Аренда
212 | ПС 110/35/10 "Казанка" | ВЛ 10 кВ Маяк | 19К | Казакское | 8 Марта 27 1 | 1 | 1 |  | 11: 2020/1; 12: Администрация Казанского Муниципального района; 13: Аренда
213 | ПС 110/35/10 "Казанка" | ВЛ 10 кВ Маяк | 19К | Казакское | 8 Марта 27 2 | 1 | 1 |  | 11: 2020/1; 12: Администрация Казанского Муниципального района; 13: Аренда
214 | ПС 110/35/10 "Казанка" | ВЛ 10 кВ Маяк | 19К | Казакское | 8 Марта 28 | 1 | 1 |  | 11: 2020/1; 12: Администрация Казанского Муниципального района; 13: Аренда
215 | ПС 110/35/10 "Казанка" | ВЛ 10 кВ Маяк | 19К | Казакское | 8 Марта 29 | 1 |  | 1 | 7: 1; 11: 2020/1; 12: Администрация Казанского Муниципального района; 13: Аренда
216 | ПС 110/35/10 "Казанка" | ВЛ 10 кВ Маяк | 19К | Казакское | 8 Марта 30А | 1 | 1 |  | 11: 2020/1; 12: Администрация Казанского Муниципального района; 13: Аренда
217 | ПС 110/35/10 "Казанка" | ВЛ 10 кВ Маяк | 19К | Казакское | 8 Марта 30 1 | 1 | 1 |  | 11: 2020/1; 12: Администрация Казанского Муниципального района; 13: Аренда
218 | ПС 110/35/10 "Казанка" | ВЛ 10 кВ Маяк | 19К | Казакское | 8 Марта 30 2 | 1 | 1 |  | 11: 2020/1; 12: Администрация Казанского Муниципального района; 13: Аренда
219 | ПС 110/35/10 "Казанка" | ВЛ 10 кВ Маяк | 19К | Казакское | 8 Марта 32 | 1 | 1 |  | 11: 2020/1; 12: Администрация Казанского Муниципального района; 13: Аренда
220 | ПС 110/35/10 "Казанка" | ВЛ 10 кВ Маяк | 19К | Казакское | 8 Марта | 1 | 1 |  | 11: 2020/1; 12: Администрация Казанского Муниципального района; 13: Аренда
221 | ПС 110/35/10 "Казанка" | ВЛ 10 кВ Маяк | 36К | Казакское | Луначарского 1 | 1 | 1 |  | 11: 2020/1; 12: Администрация Казанского Муниципального района; 13: Аренда
222 | ПС 110/35/10 "Казанка" | ВЛ 10 кВ Маяк | 36К | Казакское | Луначарского 1 1 | 1 | 1 |  | 11: 2020/1; 12: Администрация Казанского Муниципального района; 13: Аренда
223 | ПС 110/35/10 "Казанка" | ВЛ 10 кВ Маяк | 36К | Казакское | Луначарского 1 2 | 1 | 1 |  | 11: 2020/1; 12: Администрация Казанского Муниципального района; 13: Аренда
224 | ПС 110/35/10 "Казанка" | ВЛ 10 кВ Маяк | 36К | Казакское | Луначарского 2 | 1 | 1 |  | 11: 2020/1; 12: Администрация Казанского Муниципального района; 13: Аренда
225 | ПС 110/35/10 "Казанка" | ВЛ 10 кВ Маяк | 36К | Казакское | Луначарского 3 | 1 | 1 |  | 11: 2020/1; 12: Администрация Казанского Муниципального района; 13: Аренда
226 | ПС 110/35/10 "Казанка" | ВЛ 10 кВ Маяк | 36К | Казакское | Луначарского 4 | 1 | 1 |  | 11: 2020/1; 12: Администрация Казанского Муниципального района; 13: Аренда
227 | ПС 110/35/10 "Казанка" | ВЛ 10 кВ Маяк | 32К | Казакское | Луначарского 5 1 | 1 | 1 |  | 11: 2020/1; 12: Администрация Казанского Муниципального района; 13: Аренда
228 | ПС 110/35/10 "Казанка" | ВЛ 10 кВ Маяк | 32К | Казакское | Луначарского 5 2 | 1 | 1 |  | 11: 2020/1; 12: Администрация Казанского Муниципального района; 13: Аренда
229 | ПС 110/35/10 "Казанка" | ВЛ 10 кВ Маяк | 36К | Казакское | Луначарского 6 | 1 | 1 |  | 11: 2020/1; 12: Администрация Казанского Муниципального района; 13: Аренда
230 | ПС 110/35/10 "Казанка" | ВЛ 10 кВ Маяк | 32К | Казакское | Луначарского 7 2 | 1 | 1 |  | 11: 2020/1; 12: Администрация Казанского Муниципального района; 13: Аренда
231 | ПС 110/35/10 "Казанка" | ВЛ 10 кВ Маяк | 32К | Казакское | Луначарского 7 1 | 1 | 1 |  | 11: 2020/1; 12: Администрация Казанского Муниципального района; 13: Аренда
232 | ПС 110/35/10 "Казанка" | ВЛ 10 кВ Маяк | 36К | Казакское | Луначарского 8 1 | 1 | 1 |  | 11: 2020/1; 12: Администрация Казанского Муниципального района; 13: Аренда
233 | ПС 110/35/10 "Казанка" | ВЛ 10 кВ Маяк | 36К | Казакское | Луначарского 8 2 | 1 | 1 |  | 11: 2020/1; 12: Администрация Казанского Муниципального района; 13: Аренда
234 | ПС 110/35/10 "Казанка" | ВЛ 10 кВ Маяк | 36К | Казакское | Луначарского 10 1 | 1 |  | 1 | 7: 1; 11: 2020/1; 12: Администрация Казанского Муниципального района; 13: Аренда
235 | ПС 110/35/10 "Казанка" | ВЛ 10 кВ Маяк | 36К | Казакское | Луначарского 10 2 | 1 | 1 |  | 11: 2020/1; 12: Администрация Казанского Муниципального района; 13: Аренда
236 | ПС 110/35/10 "Казанка" | ВЛ 10 кВ Маяк | 36К | Казакское | Луначарского 14 1 | 1 | 1 |  | 11: 2020/1; 12: Администрация Казанского Муниципального района; 13: Аренда
237 | ПС 110/35/10 "Казанка" | ВЛ 10 кВ Маяк | 36К | Казакское | Луначарского 14 2 | 1 | 1 |  | 11: 2020/1; 12: Администрация Казанского Муниципального района; 13: Аренда
238 | ПС 110/35/10 "Казанка" | ВЛ 10 кВ Маяк | 36К | Казакское | Луначарского 14 3 | 1 | 1 |  | 11: 2020/1; 12: Администрация Казанского Муниципального района; 13: Аренда
239 | ПС 110/35/10 "Казанка" | ВЛ 10 кВ Маяк | 36К | Казакское | Луначарского 14 4 | 1 | 1 |  | 11: 2020/1; 12: Администрация Казанского Муниципального района; 13: Аренда
240 | ПС 110/35/10 "Казанка" | ВЛ 10 кВ Маяк | 36К | Казакское | Луначарского 16 1 | 1 | 1 |  | 11: 2020/1; 12: Администрация Казанского Муниципального района; 13: Аренда
241 | ПС 110/35/10 "Казанка" | ВЛ 10 кВ Маяк | 36К | Казакское | Луначарского 16 2 | 1 | 1 |  | 11: 2020/1; 12: Администрация Казанского Муниципального района; 13: Аренда
242 | ПС 110/35/10 "Казанка" | ВЛ 10 кВ Маяк | 36К | Казакское | Луначарского 16 3 | 1 | 1 |  | 11: 2020/1; 12: Администрация Казанского Муниципального района; 13: Аренда
243 | ПС 110/35/10 "Казанка" | ВЛ 10 кВ Маяк | 36К | Казакское | Луначарского 16 4 | 1 |  | 1 | 7: 1; 11: 2020/1; 12: Администрация Казанского Муниципального района; 13: Аренда
244 | ПС 110/35/10 "Казанка" | ВЛ 10 кВ Маяк | 36К | Казакское | Луначарского 18 2 | 1 | 1 |  | 11: 2020/1; 12: Администрация Казанского Муниципального района; 13: Аренда
245 | ПС 110/35/10 "Казанка" | ВЛ 10 кВ Маяк | 36К | Казакское | Луначарского 18 1 | 1 | 1 |  | 11: 2020/1; 12: Администрация Казанского Муниципального района; 13: Аренда
246 | ПС 110/35/10 "Казанка" | ВЛ 10 кВ Маяк | 36К | Казакское | Луначарского 18 2 | 1 | 1 |  | 11: 2020/1; 12: Администрация Казанского Муниципального района; 13: Аренда
247 | ПС 110/35/10 "Казанка" | ВЛ 10 кВ Маяк | 36К | Казакское | Луначарского 18 3 | 1 | 1 |  | 11: 2020/1; 12: Администрация Казанского Муниципального района; 13: Аренда
248 | ПС 110/35/10 "Казанка" | ВЛ 10 кВ Маяк | 36К | Казакское | Луначарского 18 4 | 1 | 1 |  | 11: 2020/1; 12: Администрация Казанского Муниципального района; 13: Аренда
249 | ПС 110/35/10 "Казанка" | ВЛ 10 кВ Маяк | 36К | Казакское | Луначарского 18 5 | 1 | 1 |  | 11: 2020/1; 12: Администрация Казанского Муниципального района; 13: Аренда
250 | ПС 110/35/10 "Казанка" | ВЛ 10 кВ Маяк | 36К | Казакское | Луначарского 20 | 1 | 1 |  | 11: 2020/1; 12: Администрация Казанского Муниципального района; 13: Аренда
251 | ПС 110/35/10 "Казанка" | ВЛ 10 кВ Маяк | 32К | Казакское | Луначарского 24 | 1 | 1 |  | 11: 2020/1; 12: Администрация Казанского Муниципального района; 13: Аренда
252 | ПС 110/35/10 "Казанка" | ВЛ 10 кВ Маяк | 32К | Казакское | Луначарского 26 | 1 | 1 |  | 11: 2020/1; 12: Администрация Казанского Муниципального района; 13: Аренда
253 | ПС 110/35/10 "Казанка" | ВЛ 10 кВ Маяк | 32К | Казакское | Луначарского 23 | 1 | 1 |  | 11: 2020/1; 12: Администрация Казанского Муниципального района; 13: Аренда
254 | ПС 110/35/10 "Казанка" | ВЛ 10 кВ Маяк | 32К | Казакское | Луначарского 30 | 1 | 1 |  | 11: 2020/1; 12: Администрация Казанского Муниципального района; 13: Аренда
255 | ПС 110/35/10 "Казанка" | ВЛ 10 кВ Маяк | 32К | Казакское | Луначарского 32 1 | 1 | 1 |  | 11: 2020/1; 12: Администрация Казанского Муниципального района; 13: Аренда
256 | ПС 110/35/10 "Казанка" | ВЛ 10 кВ Маяк | 32К | Казакское | Луначарского 32 2 | 1 | 1 |  | 11: 2020/1; 12: Администрация Казанского Муниципального района; 13: Аренда
257 | ПС 110/35/10 "Казанка" | ВЛ 10 кВ Маяк | 32К | Казакское | Луначарского 34 | 1 |  | 1 | 7: 1; 11: 2020/1; 12: Администрация Казанского Муниципального района; 13: Аренда
258 | ПС 110/35/10 "Казанка" | ВЛ 10 кВ Маяк | 32К | Казакское | Луначарского 36 | 1 |  | 1 | 7: 1; 11: 2020/1; 12: Администрация Казанского Муниципального района; 13: Аренда
259 | ПС 110/35/10 "Казанка" | ВЛ 10 кВ Маяк | 32К | Казакское | Луначарского 38 | 1 | 1 |  | 11: 2020/1; 12: Администрация Казанского Муниципального района; 13: Аренда
260 | ПС 110/35/10 "Казанка" | ВЛ 10 кВ Маяк | 32К | Казакское | Луначарского 40 | 1 | 1 |  | 11: 2020/1; 12: Администрация Казанского Муниципального района; 13: Аренда
261 | ПС 110/35/10 "Казанка" | ВЛ 10 кВ Маяк | 32К | Казакское | Луначарского 42 | 1 | 1 |  | 11: 2020/1; 12: Администрация Казанского Муниципального района; 13: Аренда
262 | ПС 110/35/10 "Казанка" | ВЛ 10 кВ Маяк | 51К | Казакское | Гагарина 1 | 1 | 1 |  | 11: 2020/1; 12: Администрация Казанского Муниципального района; 13: Аренда
263 | ПС 110/35/10 "Казанка" | ВЛ 10 кВ Маяк | 51К | Казакское | Гагарина 2 | 1 | 1 |  | 11: 2020/1; 12: Администрация Казанского Муниципального района; 13: Аренда
264 | ПС 110/35/10 "Казанка" | ВЛ 10 кВ Маяк | 51К | Казакское | Гагарина 3 1 | 1 | 1 |  | 11: 2020/1; 12: Администрация Казанского Муниципального района; 13: Аренда
265 | ПС 110/35/10 "Казанка" | ВЛ 10 кВ Маяк | 51К | Казакское | Гагарина 3 2 | 1 | 1 |  | 11: 2020/1; 12: Администрация Казанского Муниципального района; 13: Аренда
266 | ПС 110/35/10 "Казанка" | ВЛ 10 кВ Маяк | 51К | Казакское | Гагарина 4 1 | 1 | 1 |  | 11: 2020/1; 12: Администрация Казанского Муниципального района; 13: Аренда
267 | ПС 110/35/10 "Казанка" | ВЛ 10 кВ Маяк | 51К | Казакское | Гагарина 4 2 | 1 | 1 |  | 11: 2020/1; 12: Администрация Казанского Муниципального района; 13: Аренда
268 | ПС 110/35/10 "Казанка" | ВЛ 10 кВ Маяк | 51К | Казакское | Гагарина 5 | 1 |  | 1 | 7: 1; 11: 2020/1; 12: Администрация Казанского Муниципального района; 13: Аренда
269 | ПС 110/35/10 "Казанка" | ВЛ 10 кВ Маяк | 51К | Казакское | Гагарина 6 | 1 | 1 |  | 11: 2020/1; 12: Администрация Казанского Муниципального района; 13: Аренда
270 | ПС 110/35/10 "Казанка" | ВЛ 10 кВ Маяк | 51К | Казакское | Гагарина 7 | 1 | 1 |  | 11: 2020/1; 12: Администрация Казанского Муниципального района; 13: Аренда
271 | ПС 110/35/10 "Казанка" | ВЛ 10 кВ Маяк | 51К | Казакское | Гагарина 8 1 | 1 | 1 |  | 11: 2020/1; 12: Администрация Казанского Муниципального района; 13: Аренда
272 | ПС 110/35/10 "Казанка" | ВЛ 10 кВ Маяк | 51К | Казакское | Гагарина 8 2 | 1 | 1 |  | 11: 2020/1; 12: Администрация Казанского Муниципального района; 13: Аренда
273 | ПС 110/35/10 "Казанка" | ВЛ 10 кВ Маяк | 51К | Казакское | Гагарина 9 | 1 | 1 |  | 11: 2020/1; 12: Администрация Казанского Муниципального района; 13: Аренда
274 | ПС 110/35/10 "Казанка" | ВЛ 10 кВ Маяк | 51К | Казакское | Гагарина 10 | 1 |  | 1 | 7: 1; 11: 2020/1; 12: Администрация Казанского Муниципального района; 13: Аренда
275 | ПС 110/35/10 "Казанка" | ВЛ 10 кВ Маяк | 51К | Казакское | Гагарина 11 | 1 | 1 |  | 11: 2020/1; 12: Администрация Казанского Муниципального района; 13: Аренда
276 | ПС 110/35/10 "Казанка" | ВЛ 10 кВ Маяк | 51К | Казакское | Гагарина 12 | 1 | 1 |  | 11: 2020/1; 12: Администрация Казанского Муниципального района; 13: Аренда
277 | ПС 110/35/10 "Казанка" | ВЛ 10 кВ Маяк | 51К | Казакское | Гагарина 13 | 1 |  | 1 | 7: 1; 11: 2020/1; 12: Администрация Казанского Муниципального района; 13: Аренда
278 | ПС 110/35/10 "Казанка" | ВЛ 10 кВ Маяк | 51К | Казакское | Гагарина 14 | 1 | 1 |  | 11: 2020/1; 12: Администрация Казанского Муниципального района; 13: Аренда
279 | ПС 110/35/10 "Казанка" | ВЛ 10 кВ Маяк | 51К | Казакское | Гагарина 15 1 | 1 | 1 |  | 11: 2020/1; 12: Администрация Казанского Муниципального района; 13: Аренда
280 | ПС 110/35/10 "Казанка" | ВЛ 10 кВ Маяк | 51К | Казакское | Гагарина 15 2 | 1 | 1 |  | 11: 2020/1; 12: Администрация Казанского Муниципального района; 13: Аренда
281 | ПС 110/35/10 "Казанка" | ВЛ 10 кВ Маяк | 51К | Казакское | Гагарина 16 | 1 | 1 |  | 11: 2020/1; 12: Администрация Казанского Муниципального района; 13: Аренда
282 | ПС 110/35/10 "Казанка" | ВЛ 10 кВ Маяк | 51К | Казакское | Гагарина 17 1 | 1 | 1 |  | 11: 2020/1; 12: Администрация Казанского Муниципального района; 13: Аренда
283 | ПС 110/35/10 "Казанка" | ВЛ 10 кВ Маяк | 51К | Казакское | Гагарина 17 2 | 1 | 1 |  | 11: 2020/1; 12: Администрация Казанского Муниципального района; 13: Аренда
284 | ПС 110/35/10 "Казанка" | ВЛ 10 кВ Маяк | 51К | Казакское | Гагарина 18 1 | 1 | 1 |  | 11: 2020/1; 12: Администрация Казанского Муниципального района; 13: Аренда
285 | ПС 110/35/10 "Казанка" | ВЛ 10 кВ Маяк | 51К | Казакское | Гагарина 18 2 | 1 | 1 |  | 11: 2020/1; 12: Администрация Казанского Муниципального района; 13: Аренда
286 | ПС 110/35/10 "Казанка" | ВЛ 10 кВ Маяк | 51К | Казакское | Гагарина 19 1 | 1 | 1 |  | 11: 2020/1; 12: Администрация Казанского Муниципального района; 13: Аренда
287 | ПС 110/35/10 "Казанка" | ВЛ 10 кВ Маяк | 51К | Казакское | Гагарина 19 3 | 1 | 1 |  | 11: 2020/1; 12: Администрация Казанского Муниципального района; 13: Аренда
288 | ПС 110/35/10 "Казанка" | ВЛ 10 кВ Маяк | 51К | Казакское | Гагарина 21 1 | 1 | 1 |  | 11: 2020/1; 12: Администрация Казанского Муниципального района; 13: Аренда
289 | ПС 110/35/10 "Казанка" | ВЛ 10 кВ Маяк | 51К | Казакское | Гагарина 21 2 | 1 | 1 |  | 11: 2020/1; 12: Администрация Казанского Муниципального района; 13: Аренда
290 | ПС 110/35/10 "Казанка" | ВЛ 10 кВ Маяк | 51К | Казакское | Гагарина 23 1 | 1 | 1 |  | 11: 2020/1; 12: Администрация Казанского Муниципального района; 13: Аренда
291 | ПС 110/35/10 "Казанка" | ВЛ 10 кВ Маяк | 51К | Казакское | Гагарина 23 1 | 1 |  | 1 | 7: 1; 11: 2020/1; 12: Администрация Казанского Муниципального района; 13: Аренда
292 | ПС 110/35/10 "Казанка" | ВЛ 10 кВ Маяк | 51К | Казакское | Гагарина 23 2 | 1 | 1 |  | 11: 2020/1; 12: Администрация Казанского Муниципального района; 13: Аренда
293 | ПС 110/35/10 "Казанка" | ВЛ 10 кВ Маяк | 51К | Казакское | Гагарина 27 | 1 | 1 |  | 11: 2020/1; 12: Администрация Казанского Муниципального района; 13: Аренда
294 | ПС 110/35/10 "Казанка" | ВЛ 10 кВ Маяк | 51К | Казакское | Гагарина 29 | 1 | 1 |  | 11: 2020/1; 12: Администрация Казанского Муниципального района; 13: Аренда
295 | ПС 110/35/10 "Казанка" | ВЛ 10 кВ Маяк | 51К | Казакское | Гагарина 31 1 | 1 | 1 |  | 11: 2020/1; 12: Администрация Казанского Муниципального района; 13: Аренда
296 | ПС 110/35/10 "Казанка" | ВЛ 10 кВ Маяк | 51К | Казакское | Гагарина 31 2 | 1 | 1 |  | 11: 2020/1; 12: Администрация Казанского Муниципального района; 13: Аренда
297 | ПС 110/35/10 "Казанка" | ВЛ 10 кВ Маяк | 51К | Казакское | Гагарина 33 | 1 | 1 |  | 11: 2020/1; 12: Администрация Казанского Муниципального района; 13: Аренда
298 | ПС 110/35/10 "Казанка" | ВЛ 10 кВ Маяк | 51К | Казакское | Гагарина 35 | 1 | 1 |  | 11: 2020/1; 12: Администрация Казанского Муниципального района; 13: Аренда
299 | ПС 110/35/10 "Казанка" | ВЛ 10 кВ Маяк | 51К | Казакское | Гагарина 37 | 1 | 1 |  | 11: 2020/1; 12: Администрация Казанского Муниципального района; 13: Аренда
300 | ПС 110/35/10 "Казанка" | ВЛ 10 кВ Маяк | 51К | Казакское | Гагарина 39 | 1 | 1 |  | 11: 2020/1; 12: Администрация Казанского Муниципального района; 13: Аренда
301 | ПС 110/35/10 "Казанка" | ВЛ 10 кВ Маяк | 51К | Казакское | пер.Гагарина 1 | 1 | 1 |  | 11: 2020/1; 12: Администрация Казанского Муниципального района; 13: Аренда
302 | ПС 110/35/10 "Казанка" | ВЛ 10 кВ Маяк | 51К | Казакское | пер.Гагарина 1 | 1 |  | 1 | 7: 1; 11: 2020/1; 12: Администрация Казанского Муниципального района; 13: Аренда
303 | ПС 110/35/10 "Казанка" | ВЛ 10 кВ Маяк | 51К | Казакское | пер.Гагарина 2 | 1 | 1 |  | 11: 2020/1; 12: Администрация Казанского Муниципального района; 13: Аренда
304 | ПС 110/35/10 "Казанка" | ВЛ 10 кВ Маяк | 51К | Казакское | пер.Гагарина 3 1 | 1 |  | 1 | 7: 1; 11: 2020/1; 12: Администрация Казанского Муниципального района; 13: Аренда
305 | ПС 110/35/10 "Казанка" | ВЛ 10 кВ Маяк | 51К | Казакское | пер.Гагарина 3 2 | 1 | 1 |  | 11: 2020/1; 12: Администрация Казанского Муниципального района; 13: Аренда
306 | ПС 110/35/10 "Казанка" | ВЛ 10 кВ Маяк | 51К | Казакское | пер.Гагарина 4 1 | 1 | 1 |  | 11: 2020/1; 12: Администрация Казанского Муниципального района; 13: Аренда
307 | ПС 110/35/10 "Казанка" | ВЛ 10 кВ Маяк | 51К | Казакское | пер.Гагарина 4 1 | 1 |  | 1 | 7: 1; 11: 2020/1; 12: Администрация Казанского Муниципального района; 13: Аренда
308 | ПС 110/35/10 "Казанка" | ВЛ 10 кВ Маяк | 51К | Казакское | пер.Гагарина 4 2 | 1 |  | 1 | 7: 1; 11: 2020/1; 12: Администрация Казанского Муниципального района; 13: Аренда
309 | ПС 110/35/10 "Казанка" | ВЛ 10 кВ Маяк | 18К | Казакское | Мира 1 | 1 |  | 1 | 7: 1; 11: 2020/1; 12: Администрация Казанского Муниципального района; 13: Аренда
310 | ПС 110/35/10 "Казанка" | ВЛ 10 кВ Маяк | 18К | Казакское | Мира 2 | 1 | 1 |  | 11: 2020/1; 12: Администрация Казанского Муниципального района; 13: Аренда
311 | ПС 110/35/10 "Казанка" | ВЛ 10 кВ Маяк | 18К | Казакское | Мира 3 | 1 | 1 |  | 11: 2020/1; 12: Администрация Казанского Муниципального района; 13: Аренда
312 | ПС 110/35/10 "Казанка" | ВЛ 10 кВ Маяк | 18К | Казакское | Мира 4 | 1 | 1 |  | 11: 2020/1; 12: Администрация Казанского Муниципального района; 13: Аренда
313 | ПС 110/35/10 "Казанка" | ВЛ 10 кВ Маяк | 18К | Казакское | Мира 5 | 1 | 1 |  | 11: 2020/1; 12: Администрация Казанского Муниципального района; 13: Аренда
314 | ПС 110/35/10 "Казанка" | ВЛ 10 кВ Маяк | 18К | Казакское | Мира 5 | 1 |  | 1 | 7: 1; 11: 2020/1; 12: Администрация Казанского Муниципального района; 13: Аренда
315 | ПС 110/35/10 "Казанка" | ВЛ 10 кВ Маяк | 18К | Казакское | Мира 6 | 1 | 1 |  | 11: 2020/1; 12: Администрация Казанского Муниципального района; 13: Аренда
316 | ПС 110/35/10 "Казанка" | ВЛ 10 кВ Маяк | 18К | Казакское | Мира 6 | 1 |  | 1 | 7: 1; 11: 2020/1; 12: Администрация Казанского Муниципального района; 13: Аренда
317 | ПС 110/35/10 "Казанка" | ВЛ 10 кВ Маяк | 18К | Казакское | Мира 7 | 1 | 1 |  | 11: 2020/1; 12: Администрация Казанского Муниципального района; 13: Аренда
318 | ПС 110/35/10 "Казанка" | ВЛ 10 кВ Маяк | 18К | Казакское | Мира 8 | 1 |  | 1 | 7: 1; 11: 2020/1; 12: Администрация Казанского Муниципального района; 13: Аренда
319 | ПС 110/35/10 "Казанка" | ВЛ 10 кВ Маяк | 18К | Казакское | Мира 9 | 1 | 1 |  | 11: 2020/1; 12: Администрация Казанского Муниципального района; 13: Аренда
320 | ПС 110/35/10 "Казанка" | ВЛ 10 кВ Маяк | 18К | Казакское | Мира 10 | 1 | 1 |  | 11: 2020/1; 12: Администрация Казанского Муниципального района; 13: Аренда
321 | ПС 110/35/10 "Казанка" | ВЛ 10 кВ Маяк | 18К | Казакское | Мира 11 | 1 | 1 |  | 11: 2020/1; 12: Администрация Казанского Муниципального района; 13: Аренда
322 | ПС 110/35/10 "Казанка" | ВЛ 10 кВ Маяк | 18К | Казакское | Мира 12 | 1 | 1 |  | 11: 2020/1; 12: Администрация Казанского Муниципального района; 13: Аренда
323 | ПС 110/35/10 "Казанка" | ВЛ 10 кВ Маяк | 18К | Казакское | Мира 13 | 1 | 1 |  | 11: 2020/1; 12: Администрация Казанского Муниципального района; 13: Аренда
324 | ПС 110/35/10 "Казанка" | ВЛ 10 кВ Маяк | 18К | Казакское | Мира 13А | 1 |  | 1 | 7: 1; 11: 2020/1; 12: Администрация Казанского Муниципального района; 13: Аренда
325 | ПС 110/35/10 "Казанка" | ВЛ 10 кВ Маяк | 18К | Казакское | Мира 14 | 1 | 1 |  | 11: 2020/1; 12: Администрация Казанского Муниципального района; 13: Аренда
326 | ПС 110/35/10 "Казанка" | ВЛ 10 кВ Маяк | 18К | Казакское | Мира 15 | 1 | 1 |  | 11: 2020/1; 12: Администрация Казанского Муниципального района; 13: Аренда
327 | ПС 110/35/10 "Казанка" | ВЛ 10 кВ Маяк | 18К | Казакское | Мира 16 | 1 | 1 |  | 11: 2020/1; 12: Администрация Казанского Муниципального района; 13: Аренда
328 | ПС 110/35/10 "Казанка" | ВЛ 10 кВ Маяк | 18К | Казакское | Мира 17 | 1 | 1 |  | 11: 2020/1; 12: Администрация Казанского Муниципального района; 13: Аренда
329 | ПС 110/35/10 "Казанка" | ВЛ 10 кВ Маяк | 18К | Казакское | Мира 18 1 | 1 | 1 |  | 11: 2020/1; 12: Администрация Казанского Муниципального района; 13: Аренда
330 | ПС 110/35/10 "Казанка" | ВЛ 10 кВ Маяк | 18К | Казакское | Мира 18 2 | 1 | 1 |  | 11: 2020/1; 12: Администрация Казанского Муниципального района; 13: Аренда
331 | ПС 110/35/10 "Казанка" | ВЛ 10 кВ Маяк | 18К | Казакское | Мира 19 | 1 | 1 |  | 11: 2020/1; 12: Администрация Казанского Муниципального района; 13: Аренда
332 | ПС 110/35/10 "Казанка" | ВЛ 10 кВ Маяк | 18К | Казакское | Мира 20 | 1 | 1 |  | 11: 2020/1; 12: Администрация Казанского Муниципального района; 13: Аренда
333 | ПС 110/35/10 "Казанка" | ВЛ 10 кВ Маяк | 18К | Казакское | Мира 21 | 1 | 1 |  | 11: 2020/1; 12: Администрация Казанского Муниципального района; 13: Аренда
334 | ПС 110/35/10 "Казанка" | ВЛ 10 кВ Маяк | 18К | Казакское | Мира 22 А | 1 | 1 |  | 11: 2020/1; 12: Администрация Казанского Муниципального района; 13: Аренда
335 | ПС 110/35/10 "Казанка" | ВЛ 10 кВ Маяк | 18К | Казакское | Мира 22 | 1 |  | 1 | 7: 1; 11: 2020/1; 12: Администрация Казанского Муниципального района; 13: Аренда
336 | ПС 110/35/10 "Казанка" | ВЛ 10 кВ Маяк | 18К | Казакское | Мира 23 | 1 | 1 |  | 11: 2020/1; 12: Администрация Казанского Муниципального района; 13: Аренда
337 | ПС 110/35/10 "Казанка" | ВЛ 10 кВ Маяк | 18К | Казакское | Мира 24 | 1 | 1 |  | 11: 2020/1; 12: Администрация Казанского Муниципального района; 13: Аренда
338 | ПС 110/35/10 "Казанка" | ВЛ 10 кВ Маяк | 18К | Казакское | Мира 25 | 1 | 1 |  | 11: 2020/1; 12: Администрация Казанского Муниципального района; 13: Аренда
339 | ПС 110/35/10 "Казанка" | ВЛ 10 кВ Маяк | 18К | Казакское | Мира 26 | 1 | 1 |  | 11: 2020/1; 12: Администрация Казанского Муниципального района; 13: Аренда
340 | ПС 110/35/10 "Казанка" | ВЛ 10 кВ Маяк | 52К | Казакское | 40 лет Октября 2 | 1 | 1 |  | 11: 2020/1; 12: Администрация Казанского Муниципального района; 13: Аренда
341 | ПС 110/35/10 "Казанка" | ВЛ 10 кВ Маяк | 52К | Казакское | 40 лет Октября 3 | 1 | 1 |  | 11: 2020/1; 12: Администрация Казанского Муниципального района; 13: Аренда
342 | ПС 110/35/10 "Казанка" | ВЛ 10 кВ Маяк | 52К | Казакское | 40 лет Октября 4 | 1 | 1 |  | 11: 2020/1; 12: Администрация Казанского Муниципального района; 13: Аренда
343 | ПС 110/35/10 "Казанка" | ВЛ 10 кВ Маяк | 52К | Казакское | 40 лет Октября 5 | 1 |  | 1 | 7: 1; 11: 2020/1; 12: Администрация Казанского Муниципального района; 13: Аренда
344 | ПС 110/35/10 "Казанка" | ВЛ 10 кВ Маяк | 52К | Казакское | 40 лет Октября 6 | 1 |  | 1 | 7: 1; 11: 2020/1; 12: Администрация Казанского Муниципального района; 13: Аренда
345 | ПС 110/35/10 "Казанка" | ВЛ 10 кВ Маяк | 52К | Казакское | 40 лет Октября 7 | 1 |  | 1 | 7: 1; 11: 2020/1; 12: Администрация Казанского Муниципального района; 13: Аренда
346 | ПС 110/35/10 "Казанка" | ВЛ 10 кВ Маяк | 52К | Казакское | 40 лет Октября 8 | 1 |  | 1 | 7: 1; 11: 2020/1; 12: Администрация Казанского Муниципального района; 13: Аренда
347 | ПС 110/35/10 "Казанка" | ВЛ 10 кВ Маяк | 52К | Казакское | 40 лет Октября 9 | 1 | 1 |  | 11: 2020/1; 12: Администрация Казанского Муниципального района; 13: Аренда
348 | ПС 110/35/10 "Казанка" | ВЛ 10 кВ Маяк | 52К | Казакское | 40 лет Октября 10 | 1 |  | 1 | 7: 1; 11: 2020/1; 12: Администрация Казанского Муниципального района; 13: Аренда
349 | ПС 110/35/10 "Казанка" | ВЛ 10 кВ Маяк | 52К | Казакское | 40 лет Октября 10 | 1 | 1 |  | 11: 2020/1; 12: Администрация Казанского Муниципального района; 13: Аренда
350 | ПС 110/35/10 "Казанка" | ВЛ 10 кВ Маяк | 52К | Казакское | 40 лет Октября 11 | 1 | 1 |  | 11: 2020/1; 12: Администрация Казанского Муниципального района; 13: Аренда
351 | ПС 110/35/10 "Казанка" | ВЛ 10 кВ Маяк | 52К | Казакское | 40 лет Октября 12 | 1 | 1 |  | 11: 2020/1; 12: Администрация Казанского Муниципального района; 13: Аренда
352 | ПС 110/35/10 "Казанка" | ВЛ 10 кВ Маяк | 52К | Казакское | 40 лет Октября 13 | 1 | 1 |  | 11: 2020/1; 12: Администрация Казанского Муниципального района; 13: Аренда
353 | ПС 110/35/10 "Казанка" | ВЛ 10 кВ Маяк | 52К | Казакское | 40 лет Октября 14 | 1 | 1 |  | 11: 2020/1; 12: Администрация Казанского Муниципального района; 13: Аренда
354 | ПС 110/35/10 "Казанка" | ВЛ 10 кВ Маяк | 52К | Казакское | 40 лет Октября 15 | 1 | 1 |  | 11: 2020/1; 12: Администрация Казанского Муниципального района; 13: Аренда
355 | ПС 110/35/10 "Казанка" | ВЛ 10 кВ Маяк | 52К | Казакское | 40 лет Октября 16 | 1 |  | 1 | 7: 1; 11: 2020/1; 12: Администрация Казанского Муниципального района; 13: Аренда
356 | ПС 110/35/10 "Казанка" | ВЛ 10 кВ Маяк | 52К | Казакское | 40 лет Октября 16 | 1 |  | 1 | 7: 1; 11: 2020/1; 12: Администрация Казанского Муниципального района; 13: Аренда
357 | ПС 110/35/10 "Казанка" | ВЛ 10 кВ Маяк | 52К | Казакское | 40 лет Октября 17 | 1 | 1 |  | 11: 2020/1; 12: Администрация Казанского Муниципального района; 13: Аренда
358 | ПС 110/35/10 "Казанка" | ВЛ 10 кВ Маяк | 52К | Казакское | 40 лет Октября 19 | 1 | 1 |  | 11: 2020/1; 12: Администрация Казанского Муниципального района; 13: Аренда
359 | ПС 110/35/10 "Казанка" | ВЛ 10 кВ Маяк | 52К | Казакское | 40 лет Октября 20 | 1 | 1 |  | 11: 2020/1; 12: Администрация Казанского Муниципального района; 13: Аренда
360 | ПС 110/35/10 "Казанка" | ВЛ 10 кВ Маяк | 52К | Казакское | 40 лет Октября 20 | 1 | 1 |  | 11: 2020/1; 12: Администрация Казанского Муниципального района; 13: Аренда
361 | ПС 110/35/10 "Казанка" | ВЛ 10 кВ Маяк | 52К | Казакское | 40 лет Октября 21 | 1 | 1 |  | 11: 2020/1; 12: Администрация Казанского Муниципального района; 13: Аренда
362 | ПС 110/35/10 "Казанка" | ВЛ 10 кВ Маяк | 52К | Казакское | 40 лет Октября 23 | 1 | 1 |  | 11: 2020/1; 12: Администрация Казанского Муниципального района; 13: Аренда
363 | ПС 110/35/10 "Казанка" | ВЛ 10 кВ Маяк | 52К | Казакское | 40 лет Октября 25 | 1 | 1 |  | 11: 2020/1; 12: Администрация Казанского Муниципального района; 13: Аренда
364 | ПС 110/35/10 "Казанка" | ВЛ 10 кВ Маяк | 32К | Казакское | К.Маркса 6 1 | 1 | 1 |  | 11: 2020/1; 12: Администрация Казанского Муниципального района; 13: Аренда
365 | ПС 110/35/10 "Казанка" | ВЛ 10 кВ Маяк | 32К | Казакское | К.Маркса 6 2 | 1 | 1 |  | 11: 2020/1; 12: Администрация Казанского Муниципального района; 13: Аренда
366 | ПС 110/35/10 "Казанка" | ВЛ 10 кВ Маяк | 32К | Казакское | К.маркса 6 3 | 1 | 1 |  | 11: 2020/1; 12: Администрация Казанского Муниципального района; 13: Аренда
367 | ПС 110/35/10 "Казанка" | ВЛ 10 кВ Маяк | 32К | Казакское | К.Маркса 10 | 1 | 1 |  | 11: 2020/1; 12: Администрация Казанского Муниципального района; 13: Аренда
368 | ПС 110/35/10 "Казанка" | ВЛ 10 кВ Маяк | 32К | Казакское | К.Маркса 11 | 1 | 1 |  | 11: 2020/1; 12: Администрация Казанского Муниципального района; 13: Аренда
369 | ПС 110/35/10 "Казанка" | ВЛ 10 кВ Маяк | 32К | Казакское | К.Маркса 14 | 1 | 1 |  | 11: 2020/1; 12: Администрация Казанского Муниципального района; 13: Аренда
370 | ПС 110/35/10 "Казанка" | ВЛ 10 кВ Маяк | 32К | Казакское | К.Маркса 16 | 1 | 1 |  | 11: 2020/1; 12: Администрация Казанского Муниципального района; 13: Аренда
371 | ПС 110/35/10 "Казанка" | ВЛ 10 кВ Маяк | 32К | Казакское | К.Маркса 20 | 1 |  | 1 | 7: 1; 11: 2020/1; 12: Администрация Казанского Муниципального района; 13: Аренда
372 | ПС 110/35/10 "Казанка" | ВЛ 10 кВ Маяк | 30К | Казакское | Королева 1 1 | 1 | 1 |  | 11: 2020/1; 12: Администрация Казанского Муниципального района; 13: Аренда
373 | ПС 110/35/10 "Казанка" | ВЛ 10 кВ Маяк | 30К | Казакское | Королева 1 2 | 1 | 1 |  | 11: 2020/1; 12: Администрация Казанского Муниципального района; 13: Аренда
374 | ПС 110/35/10 "Казанка" | ВЛ 10 кВ Маяк | 30К | Казакское | Королева 2 1 | 1 | 1 |  | 11: 2020/1; 12: Администрация Казанского Муниципального района; 13: Аренда
375 | ПС 110/35/10 "Казанка" | ВЛ 10 кВ Маяк | 30К | Казакское | Королева 2 2 | 1 | 1 |  | 11: 2020/1; 12: Администрация Казанского Муниципального района; 13: Аренда
376 | ПС 110/35/10 "Казанка" | ВЛ 10 кВ Маяк | 30К | Казакское | Королева 3 1 | 1 | 1 |  | 11: 2020/1; 12: Администрация Казанского Муниципального района; 13: Аренда
377 | ПС 110/35/10 "Казанка" | ВЛ 10 кВ Маяк | 30К | Казакское | Королева 3 2 | 1 | 1 |  | 11: 2020/1; 12: Администрация Казанского Муниципального района; 13: Аренда
378 | ПС 110/35/10 "Казанка" | ВЛ 10 кВ Маяк | 30К | Казакское | Королева 4 1 | 1 | 1 |  | 11: 2020/1; 12: Администрация Казанского Муниципального района; 13: Аренда
379 | ПС 110/35/10 "Казанка" | ВЛ 10 кВ Маяк | 30К | Казакское | Королева 4 2 | 1 | 1 |  | 11: 2020/1; 12: Администрация Казанского Муниципального района; 13: Аренда
380 | ПС 110/35/10 "Казанка" | ВЛ 10 кВ Маяк | 30К | Казакское | Королева 4 2 | 1 | 1 |  | 11: 2020/1; 12: Администрация Казанского Муниципального района; 13: Аренда
381 | ПС 110/35/10 "Казанка" | ВЛ 10 кВ Маяк | 30К | Казакское | Королева 5 1 | 1 | 1 |  | 11: 2020/1; 12: Администрация Казанского Муниципального района; 13: Аренда
382 | ПС 110/35/10 "Казанка" | ВЛ 10 кВ Маяк | 30К | Казакское | Королева 5 2 | 1 | 1 |  | 11: 2020/1; 12: Администрация Казанского Муниципального района; 13: Аренда
383 | ПС 110/35/10 "Казанка" | ВЛ 10 кВ Маяк | 30К | Казакское | Королева 6 | 1 | 1 |  | 11: 2020/1; 12: Администрация Казанского Муниципального района; 13: Аренда
384 | ПС 110/35/10 "Казанка" | ВЛ 10 кВ Маяк | 30К | Казакское | Королева 7 1 | 1 | 1 |  | 11: 2020/1; 12: Администрация Казанского Муниципального района; 13: Аренда
385 | ПС 110/35/10 "Казанка" | ВЛ 10 кВ Маяк | 30К | Казакское | Королева 7 2 | 1 | 1 |  | 11: 2020/1; 12: Администрация Казанского Муниципального района; 13: Аренда
386 | ПС 110/35/10 "Казанка" | ВЛ 10 кВ Маяк | 30К | Казакское | Королева 8 1 | 1 | 1 |  | 11: 2020/1; 12: Администрация Казанского Муниципального района; 13: Аренда
387 | ПС 110/35/10 "Казанка" | ВЛ 10 кВ Маяк | 30К | Казакское | Королева 8 2 | 1 | 1 |  | 11: 2020/1; 12: Администрация Казанского Муниципального района; 13: Аренда
388 | ПС 110/35/10 "Казанка" | ВЛ 10 кВ Маяк | 30К | Казакское | Королева 9 1 | 1 | 1 |  | 11: 2020/1; 12: Администрация Казанского Муниципального района; 13: Аренда
389 | ПС 110/35/10 "Казанка" | ВЛ 10 кВ Маяк | 30К | Казакское | Королева 9 2 | 1 | 1 |  | 11: 2020/1; 12: Администрация Казанского Муниципального района; 13: Аренда
390 | ПС 110/35/10 "Казанка" | ВЛ 10 кВ Маяк | 30К | Казакское | Королева 10 1 | 1 | 1 |  | 11: 2020/1; 12: Администрация Казанского Муниципального района; 13: Аренда
391 | ПС 110/35/10 "Казанка" | ВЛ 10 кВ Маяк | 30К | Казакское | Королева 10 2 | 1 | 1 |  | 11: 2020/1; 12: Администрация Казанского Муниципального района; 13: Аренда
392 | ПС 110/35/10 "Казанка" | ВЛ 10 кВ Маяк | 30К | Казакское | Королева 12 | 1 | 1 |  | 11: 2020/1; 12: Администрация Казанского Муниципального района; 13: Аренда
393 | ПС 110/35/10 "Казанка" | ВЛ 10 кВ Маяк | 33К | Казакское | Октябрьская 1 | 1 | 1 |  | 11: 2020/1; 12: Администрация Казанского Муниципального района; 13: Аренда
394 | ПС 110/35/10 "Казанка" | ВЛ 10 кВ Маяк | 33К | Казакское | Октябрьская 2 | 1 | 1 |  | 11: 2020/1; 12: Администрация Казанского Муниципального района; 13: Аренда
395 | ПС 110/35/10 "Казанка" | ВЛ 10 кВ Маяк | 33К | Казакское | Октябрьская 3 | 1 | 1 |  | 11: 2020/1; 12: Администрация Казанского Муниципального района; 13: Аренда
396 | ПС 110/35/10 "Казанка" | ВЛ 10 кВ Маяк | 33К | Казакское | Октябрьская 4 | 1 | 1 |  | 11: 2020/1; 12: Администрация Казанского Муниципального района; 13: Аренда
397 | ПС 110/35/10 "Казанка" | ВЛ 10 кВ Маяк | 86К | Казакское | Октябрьская 5 | 1 | 1 |  | 11: 2020/1; 12: Администрация Казанского Муниципального района; 13: Аренда
398 | ПС 110/35/10 "Казанка" | ВЛ 10 кВ Маяк | 86К | Казакское | Октябрьская 8 | 1 | 1 |  | 11: 2020/1; 12: Администрация Казанского Муниципального района; 13: Аренда
399 | ПС 110/35/10 "Казанка" | ВЛ 10 кВ Маяк | 28К | Казакское | Октябрьская 15А 1 | 1 | 1 |  | 11: 2020/1; 12: Администрация Казанского Муниципального района; 13: Аренда
400 | ПС 110/35/10 "Казанка" | ВЛ 10 кВ Маяк | 28К | Казакское | Октябрьская 15А 2 | 1 | 1 |  | 11: 2020/1; 12: Администрация Казанского Муниципального района; 13: Аренда
401 | ПС 110/35/10 "Казанка" | ВЛ 10 кВ Маяк | 28К | Казакское | Октябрьская 15А 2 | 1 |  | 1 | 7: 1; 11: 2020/1; 12: Администрация Казанского Муниципального района; 13: Аренда
402 | ПС 110/35/10 "Казанка" | ВЛ 10 кВ Маяк | 28К | Казакское | Октябрьская 18 1 | 1 | 1 |  | 11: 2020/1; 12: Администрация Казанского Муниципального района; 13: Аренда
403 | ПС 110/35/10 "Казанка" | ВЛ 10 кВ Маяк | 28К | Казакское | Октябрьская 18 2 | 1 | 1 |  | 11: 2020/1; 12: Администрация Казанского Муниципального района; 13: Аренда
404 | ПС 110/35/10 "Казанка" | ВЛ 10 кВ Маяк | 28К | Казакское | Октябрьская 18 2 | 1 |  | 1 | 7: 1; 11: 2020/1; 12: Администрация Казанского Муниципального района; 13: Аренда
405 | ПС 110/35/10 "Казанка" | ВЛ 10 кВ Маяк | 28К | Казакское | Октябрьская 18 3 | 1 | 1 |  | 11: 2020/1; 12: Администрация Казанского Муниципального района; 13: Аренда
406 | ПС 110/35/10 "Казанка" | ВЛ 10 кВ Маяк | 28К | Казакское | Октябрьская 18 4 | 1 | 1 |  | 11: 2020/1; 12: Администрация Казанского Муниципального района; 13: Аренда
407 | ПС 110/35/10 "Казанка" | ВЛ 10 кВ Маяк | 28К | Казакское | Октябрьская 20 1 | 1 | 1 |  | 11: 2020/1; 12: Администрация Казанского Муниципального района; 13: Аренда
408 | ПС 110/35/10 "Казанка" | ВЛ 10 кВ Маяк | 28К | Казакское | Октябрьская 20 2 | 1 | 1 |  | 11: 2020/1; 12: Администрация Казанского Муниципального района; 13: Аренда
409 | ПС 110/35/10 "Казанка" | ВЛ 10 кВ Маяк | 28К | Казакское | Октябрьская 24 1 | 1 | 1 |  | 11: 2020/1; 12: Администрация Казанского Муниципального района; 13: Аренда
410 | ПС 110/35/10 "Казанка" | ВЛ 10 кВ Маяк | 28К | Казакское | Октябрьская 24 2 | 1 | 1 |  | 11: 2020/1; 12: Администрация Казанского Муниципального района; 13: Аренда
411 | ПС 110/35/10 "Казанка" | ВЛ 10 кВ Маяк | 28К | Казакское | Октябрьская 24 3 | 1 | 1 |  | 11: 2020/1; 12: Администрация Казанского Муниципального района; 13: Аренда
412 | ПС 110/35/10 "Казанка" | ВЛ 10 кВ Маяк | 28К | Казакское | Октябрьская 24 4 | 1 | 1 |  | 11: 2020/1; 12: Администрация Казанского Муниципального района; 13: Аренда
413 | ПС 110/35/10 "Казанка" | ВЛ 10 кВ Маяк | 20К | Казакское | Октябрьская 25 | 1 | 1 |  | 11: 2020/1; 12: Администрация Казанского Муниципального района; 13: Аренда
414 | ПС 110/35/10 "Казанка" | ВЛ 10 кВ Маяк | 28К | Казакское | Октябрьская 26 | 1 | 1 |  | 11: 2020/1; 12: Администрация Казанского Муниципального района; 13: Аренда
415 | ПС 110/35/10 "Казанка" | ВЛ 10 кВ Маяк | 20К | Казакское | Октябрьская 27 | 1 | 1 |  | 11: 2020/1; 12: Администрация Казанского Муниципального района; 13: Аренда
416 | ПС 110/35/10 "Казанка" | ВЛ 10 кВ Маяк | 28К | Казакское | Октябрьская 28 | 1 |  | 1 | 7: 1; 11: 2020/1; 12: Администрация Казанского Муниципального района; 13: Аренда
417 | ПС 110/35/10 "Казанка" | ВЛ 10 кВ Маяк | 20К | Казакское | Октябрьская 29 | 1 | 1 |  | 11: 2020/1; 12: Администрация Казанского Муниципального района; 13: Аренда
418 | ПС 110/35/10 "Казанка" | ВЛ 10 кВ Маяк | 28К | Казакское | Октябрьская 30 1 | 1 | 1 |  | 11: 2020/1; 12: Администрация Казанского Муниципального района; 13: Аренда
419 | ПС 110/35/10 "Казанка" | ВЛ 10 кВ Маяк | 28К | Казакское | Октябрьская 30 2 | 1 | 1 |  | 11: 2020/1; 12: Администрация Казанского Муниципального района; 13: Аренда
420 | ПС 110/35/10 "Казанка" | ВЛ 10 кВ Маяк | 28К | Казакское | Октябрьская 30 3 | 1 | 1 |  | 11: 2020/1; 12: Администрация Казанского Муниципального района; 13: Аренда
421 | ПС 110/35/10 "Казанка" | ВЛ 10 кВ Маяк | 28К | Казакское | Октябрьская 30 4 | 1 | 1 |  | 11: 2020/1; 12: Администрация Казанского Муниципального района; 13: Аренда
422 | ПС 110/35/10 "Казанка" | ВЛ 10 кВ Маяк | 20К | Казакское | Октябрьская 31 | 1 | 1 |  | 11: 2020/1; 12: Администрация Казанского Муниципального района; 13: Аренда
423 | ПС 110/35/10 "Казанка" | ВЛ 10 кВ Маяк | 20К | Казакское | Октябрьская 31А | 1 | 1 |  | 11: 2020/1; 12: Администрация Казанского Муниципального района; 13: Аренда
424 | ПС 110/35/10 "Казанка" | ВЛ 10 кВ Маяк | 28К | Казакское | Октябрьская 32 | 1 |  | 1 | 7: 1; 11: 2020/1; 12: Администрация Казанского Муниципального района; 13: Аренда
425 | ПС 110/35/10 "Казанка" | ВЛ 10 кВ Маяк | 20К | Казакское | Октябрьская 33 | 1 | 1 |  | 11: 2020/1; 12: Администрация Казанского Муниципального района; 13: Аренда
426 | ПС 110/35/10 "Казанка" | ВЛ 10 кВ Маяк | 28К | Казакское | Октябрьская 36 | 1 |  | 1 | 7: 1; 11: 2020/1; 12: Администрация Казанского Муниципального района; 13: Аренда
427 | ПС 110/35/10 "Казанка" | ВЛ 10 кВ Маяк | 20К | Казакское | Октябрьская 37 | 1 | 1 |  | 11: 2020/1; 12: Администрация Казанского Муниципального района; 13: Аренда
428 | ПС 110/35/10 "Казанка" | ВЛ 10 кВ Маяк | 20К | Казакское | Октябрьская 39А | 1 | 1 |  | 11: 2020/1; 12: Администрация Казанского Муниципального района; 13: Аренда
429 | ПС 110/35/10 "Казанка" | ВЛ 10 кВ Маяк | 20К | Казакское | Октябрьская 40 | 1 | 1 |  | 11: 2020/1; 12: Администрация Казанского Муниципального района; 13: Аренда
430 | ПС 110/35/10 "Казанка" | ВЛ 10 кВ Маяк | 20К | Казакское | Октябрьская 41 | 1 | 1 |  | 11: 2020/1; 12: Администрация Казанского Муниципального района; 13: Аренда
431 | ПС 110/35/10 "Казанка" | ВЛ 10 кВ Маяк | 20К | Казакское | Октябрьская 42 | 1 | 1 |  | 11: 2020/1; 12: Администрация Казанского Муниципального района; 13: Аренда
432 | ПС 110/35/10 "Казанка" | ВЛ 10 кВ Маяк | 20К | Казакское | Октябрьская 43 | 1 |  | 1 | 7: 1; 11: 2020/1; 12: Администрация Казанского Муниципального района; 13: Аренда
433 | ПС 110/35/10 "Казанка" | ВЛ 10 кВ Маяк | 20К | Казакское | Октябрьская 43 | 1 |  | 1 | 7: 1; 11: 2020/1; 12: Администрация Казанского Муниципального района; 13: Аренда
434 | ПС 110/35/10 "Казанка" | ВЛ 10 кВ Маяк | 20К | Казакское | Октябрьская 44 | 1 | 1 |  | 11: 2020/1; 12: Администрация Казанского Муниципального района; 13: Аренда
435 | ПС 110/35/10 "Казанка" | ВЛ 10 кВ Маяк | 20К | Казакское | Октябрьская 45 | 1 | 1 |  | 11: 2020/1; 12: Администрация Казанского Муниципального района; 13: Аренда
436 | ПС 110/35/10 "Казанка" | ВЛ 10 кВ Маяк | 20К | Казакское | Октябрьская 46 | 1 | 1 |  | 11: 2020/1; 12: Администрация Казанского Муниципального района; 13: Аренда
437 | ПС 110/35/10 "Казанка" | ВЛ 10 кВ Маяк | 20К | Казакское | Октябрьская 47 | 1 | 1 |  | 11: 2020/1; 12: Администрация Казанского Муниципального района; 13: Аренда
438 | ПС 110/35/10 "Казанка" | ВЛ 10 кВ Маяк | 20К | Казакское | Октябрьская 48 | 1 | 1 |  | 11: 2020/1; 12: Администрация Казанского Муниципального района; 13: Аренда
439 | ПС 110/35/10 "Казанка" | ВЛ 10 кВ Маяк | 20К | Казакское | Октябрьская 49 | 1 | 1 |  | 11: 2020/1; 12: Администрация Казанского Муниципального района; 13: Аренда
440 | ПС 110/35/10 "Казанка" | ВЛ 10 кВ Маяк | 20К | Казакское | Октябрьская 49 | 1 |  | 1 | 7: 1; 11: 2020/1; 12: Администрация Казанского Муниципального района; 13: Аренда
441 | ПС 110/35/10 "Казанка" | ВЛ 10 кВ Маяк | 20К | Казакское | Октябрьская 51 | 1 | 1 |  | 11: 2020/1; 12: Администрация Казанского Муниципального района; 13: Аренда
442 | ПС 110/35/10 "Казанка" | ВЛ 10 кВ Маяк | 20К | Казакское | Октябрьская 53 | 1 | 1 |  | 11: 2020/1; 12: Администрация Казанского Муниципального района; 13: Аренда
443 | ПС 110/35/10 "Казанка" | ВЛ 10 кВ Маяк | 20К | Казакское | Октябрьская 54 | 1 | 1 |  | 11: 2020/1; 12: Администрация Казанского Муниципального района; 13: Аренда
444 | ПС 110/35/10 "Казанка" | ВЛ 10 кВ Маяк | 20К | Казакское | Октябрьская 55 | 1 | 1 |  | 11: 2020/1; 12: Администрация Казанского Муниципального района; 13: Аренда
445 | ПС 110/35/10 "Казанка" | ВЛ 10 кВ Маяк | 20К | Казакское | Октябрьская 56 | 1 | 1 |  | 11: 2020/1; 12: Администрация Казанского Муниципального района; 13: Аренда
446 | ПС 110/35/10 "Казанка" | ВЛ 10 кВ Маяк | 20К | Казакское | Октябрьская 57 | 1 | 1 |  | 11: 2020/1; 12: Администрация Казанского Муниципального района; 13: Аренда
447 | ПС 110/35/10 "Казанка" | ВЛ 10 кВ Маяк | 20К | Казакское | Октябрьская 58 | 1 |  | 1 | 7: 1; 11: 2020/1; 12: Администрация Казанского Муниципального района; 13: Аренда
448 | ПС 110/35/10 "Казанка" | ВЛ 10 кВ Маяк | 20К | Казакское | Октябрьская 60 | 1 | 1 |  | 11: 2020/1; 12: Администрация Казанского Муниципального района; 13: Аренда
449 | ПС 110/35/10 "Казанка" | ВЛ 10 кВ Маяк | 20К | Казакское | Октябрьская 62 | 1 | 1 |  | 11: 2020/1; 12: Администрация Казанского Муниципального района; 13: Аренда
450 | ПС 110/35/10 "Казанка" | ВЛ 10 кВ Маяк | 20К | Казакское | Октябрьская 66 | 1 | 1 |  | 11: 2020/1; 12: Администрация Казанского Муниципального района; 13: Аренда
451 | ПС 110/35/10 "Казанка" | ВЛ 10 кВ Маяк | 20К | Казакское | Октябрьская 68 | 1 | 1 |  | 11: 2020/1; 12: Администрация Казанского Муниципального района; 13: Аренда
452 | ПС 110/35/10 "Казанка" | ВЛ 10 кВ Маяк | 20К | Казакское | Октябрьская 70 | 1 | 1 |  | 11: 2020/1; 12: Администрация Казанского Муниципального района; 13: Аренда
453 | ПС 110/35/10 "Казанка" | ВЛ 10 кВ Маяк | 20К | Казакское | Октябрьская 70 | 1 |  | 1 | 7: 1; 11: 2020/1; 12: Администрация Казанского Муниципального района; 13: Аренда
454 | ПС 110/35/10 "Казанка" | ВЛ 10 кВ Маяк | 20К | Казакское | Октябрьская 72 | 1 | 1 |  | 11: 2020/1; 12: Администрация Казанского Муниципального района; 13: Аренда
455 | ПС 110/35/10 "Казанка" | ВЛ 10 кВ Маяк | 20К | Казакское | Октябрьская 74 | 1 | 1 |  | 11: 2020/1; 12: Администрация Казанского Муниципального района; 13: Аренда
456 | ПС 110/35/10 "Казанка" | ВЛ 10 кВ Маяк | 14К | Казакское | Октябрьская 76 1 | 1 | 1 |  | 11: 2020/1; 12: Администрация Казанского Муниципального района; 13: Аренда
457 | ПС 110/35/10 "Казанка" | ВЛ 10 кВ Маяк | 14К | Казакское | Октябрьская 76 2 | 1 |  | 1 | 7: 1; 11: 2020/1; 12: Администрация Казанского Муниципального района; 13: Аренда
458 | ПС 110/35/10 "Казанка" | ВЛ 10 кВ Маяк | 14К | Казакское | Октябрьская 78 1 | 1 | 1 |  | 11: 2020/1; 12: Администрация Казанского Муниципального района; 13: Аренда
459 | ПС 110/35/10 "Казанка" | ВЛ 10 кВ Маяк | 14К | Казакское | Октябрьская 78 2 | 1 |  | 1 | 7: 1; 11: 2020/1; 12: Администрация Казанского Муниципального района; 13: Аренда
460 | ПС 110/35/10 "Казанка" | ВЛ 10 кВ Маяк | 14К | Казакское | Октябрьская 80 1 | 1 | 1 |  | 11: 2020/1; 12: Администрация Казанского Муниципального района; 13: Аренда
461 | ПС 110/35/10 "Казанка" | ВЛ 10 кВ Маяк | 14К | Казакское | Октябрьская 80 2 | 1 | 1 |  | 11: 2020/1; 12: Администрация Казанского Муниципального района; 13: Аренда
462 | ПС 110/35/10 "Казанка" | ВЛ 10 кВ Маяк | 28К | Казакское | Октябрьская 17 2 | 1 | 1 |  | 11: 2020/1; 12: Администрация Казанского Муниципального района; 13: Аренда
463 | ПС 110/35/10 "Казанка" | ВЛ 10 кВ Маяк | 28К | Казакское | Октябрьская 22 | 1 |  | 1 | 7: 1; 11: 2020/1; 12: Администрация Казанского Муниципального района; 13: Аренда
464 | ПС 110/35/10 "Казанка" | ВЛ 10 кВ Маяк | 20К | Казакское | Октябрьская 64 | 1 | 1 |  | 11: 2020/1; 12: Администрация Казанского Муниципального района; 13: Аренда
465 | ПС 110/35/10 "Казанка" | ВЛ 10 кВ Маяк | 34К | Казакское | Ленина 1 | 1 | 1 |  | 11: 2020/1; 12: Администрация Казанского Муниципального района; 13: Аренда
466 | ПС 110/35/10 "Казанка" | ВЛ 10 кВ Маяк | 34К | Казакское | Ленина 5 | 1 | 1 |  | 11: 2020/1; 12: Администрация Казанского Муниципального района; 13: Аренда
467 | ПС 110/35/10 "Казанка" | ВЛ 10 кВ Маяк | 21К | Казакское | Ленина 33 | 1 | 1 |  | 11: 2020/1; 12: Администрация Казанского Муниципального района; 13: Аренда
468 | ПС 110/35/10 "Казанка" | ВЛ 10 кВ Маяк | 21К | Казакское | Ленина 34 | 1 | 1 |  | 11: 2020/1; 12: Администрация Казанского Муниципального района; 13: Аренда
469 | ПС 110/35/10 "Казанка" | ВЛ 10 кВ Маяк | 21К | Казакское | Ленина 35 | 1 | 1 |  | 11: 2020/1; 12: Администрация Казанского Муниципального района; 13: Аренда
470 | ПС 110/35/10 "Казанка" | ВЛ 10 кВ Маяк | 21К | Казакское | Ленина 36 | 1 |  | 1 | 7: 1; 11: 2020/1; 12: Администрация Казанского Муниципального района; 13: Аренда
471 | ПС 110/35/10 "Казанка" | ВЛ 10 кВ Маяк | 21К | Казакское | Ленина 37 | 1 | 1 |  | 11: 2020/1; 12: Администрация Казанского Муниципального района; 13: Аренда
472 | ПС 110/35/10 "Казанка" | ВЛ 10 кВ Маяк | 21К | Казакское | Ленина 38 | 1 | 1 |  | 11: 2020/1; 12: Администрация Казанского Муниципального района; 13: Аренда
473 | ПС 110/35/10 "Казанка" | ВЛ 10 кВ Маяк | 21К | Казакское | Ленина 40 1 | 1 | 1 |  | 11: 2020/1; 12: Администрация Казанского Муниципального района; 13: Аренда
474 | ПС 110/35/10 "Казанка" | ВЛ 10 кВ Маяк | 21К | Казакское | Ленина 40 2 | 1 | 1 |  | 11: 2020/1; 12: Администрация Казанского Муниципального района; 13: Аренда
475 | ПС 110/35/10 "Казанка" | ВЛ 10 кВ Маяк | 21К | Казакское | Ленина 41А | 1 |  | 1 | 7: 1; 11: 2020/1; 12: Администрация Казанского Муниципального района; 13: Аренда
476 | ПС 110/35/10 "Казанка" | ВЛ 10 кВ Маяк | 21К | Казакское | Ленина 44 1 | 1 | 1 |  | 11: 2020/1; 12: Администрация Казанского Муниципального района; 13: Аренда
477 | ПС 110/35/10 "Казанка" | ВЛ 10 кВ Маяк | 21К | Казакское | Ленина 44 2 | 1 | 1 |  | 11: 2020/1; 12: Администрация Казанского Муниципального района; 13: Аренда
478 | ПС 110/35/10 "Казанка" | ВЛ 10 кВ Маяк | 21К | Казакское | Ленина 45 | 1 | 1 |  | 11: 2020/1; 12: Администрация Казанского Муниципального района; 13: Аренда
479 | ПС 110/35/10 "Казанка" | ВЛ 10 кВ Маяк | 21К | Казакское | Ленина 46 | 1 | 1 |  | 11: 2020/1; 12: Администрация Казанского Муниципального района; 13: Аренда
480 | ПС 110/35/10 "Казанка" | ВЛ 10 кВ Маяк | 21К | Казакское | Ленина 47 | 1 | 1 |  | 11: 2020/1; 12: Администрация Казанского Муниципального района; 13: Аренда
481 | ПС 110/35/10 "Казанка" | ВЛ 10 кВ Маяк | 21К | Казакское | Ленина 48 | 1 | 1 |  | 11: 2020/1; 12: Администрация Казанского Муниципального района; 13: Аренда
482 | ПС 110/35/10 "Казанка" | ВЛ 10 кВ Маяк | 21К | Казакское | Ленина 49 | 1 | 1 |  | 11: 2020/1; 12: Администрация Казанского Муниципального района; 13: Аренда
483 | ПС 110/35/10 "Казанка" | ВЛ 10 кВ Маяк | 21К | Казакское | Ленина 50 | 1 | 1 |  | 11: 2020/1; 12: Администрация Казанского Муниципального района; 13: Аренда
484 | ПС 110/35/10 "Казанка" | ВЛ 10 кВ Маяк | 21К | Казакское | Ленина 51 1 | 1 | 1 |  | 11: 2020/1; 12: Администрация Казанского Муниципального района; 13: Аренда
485 | ПС 110/35/10 "Казанка" | ВЛ 10 кВ Маяк | 21К | Казакское | Ленина 51 2 | 1 | 1 |  | 11: 2020/1; 12: Администрация Казанского Муниципального района; 13: Аренда
486 | ПС 110/35/10 "Казанка" | ВЛ 10 кВ Маяк | 14К | Казакское | Ленина 52 | 1 |  | 1 | 7: 1; 11: 2020/1; 12: Администрация Казанского Муниципального района; 13: Аренда
487 | ПС 110/35/10 "Казанка" | ВЛ 10 кВ Маяк | 21К | Казакское | Ленина 53 | 1 | 1 |  | 11: 2020/1; 12: Администрация Казанского Муниципального района; 13: Аренда
488 | ПС 110/35/10 "Казанка" | ВЛ 10 кВ Маяк | 14К | Казакское | Ленина 54 1 | 1 | 1 |  | 11: 2020/1; 12: Администрация Казанского Муниципального района; 13: Аренда
489 | ПС 110/35/10 "Казанка" | ВЛ 10 кВ Маяк | 14К | Казакское | Ленина 54 2 | 1 | 1 |  | 11: 2020/1; 12: Администрация Казанского Муниципального района; 13: Аренда
490 | ПС 110/35/10 "Казанка" | ВЛ 10 кВ Маяк | 21К | Казакское | Ленина 55 | 1 |  | 1 | 7: 1; 11: 2020/1; 12: Администрация Казанского Муниципального района; 13: Аренда
491 | ПС 110/35/10 "Казанка" | ВЛ 10 кВ Маяк | 14К | Казакское | Ленина 54А 1 | 1 |  | 1 | 7: 1; 11: 2020/1; 12: Администрация Казанского Муниципального района; 13: Аренда
492 | ПС 110/35/10 "Казанка" | ВЛ 10 кВ Маяк | 14К | Казакское | Ленина 56 1 | 1 | 1 |  | 11: 2020/1; 12: Администрация Казанского Муниципального района; 13: Аренда
493 | ПС 110/35/10 "Казанка" | ВЛ 10 кВ Маяк | 14К | Казакское | Ленина 56 1 | 1 | 1 |  | 11: 2020/1; 12: Администрация Казанского Муниципального района; 13: Аренда
494 | ПС 110/35/10 "Казанка" | ВЛ 10 кВ Маяк | 14К | Казакское | Ленина 54а 2 | 1 | 1 |  | 11: 2020/1; 12: Администрация Казанского Муниципального района; 13: Аренда
495 | ПС 110/35/10 "Казанка" | ВЛ 10 кВ Маяк | 21К | Казакское | Ленина 57 | 1 | 1 |  | 11: 2020/1; 12: Администрация Казанского Муниципального района; 13: Аренда
496 | ПС 110/35/10 "Казанка" | ВЛ 10 кВ Маяк | 14К | Казакское | Ленина 56 1 | 1 | 1 |  | 11: 2020/1; 12: Администрация Казанского Муниципального района; 13: Аренда
497 | ПС 110/35/10 "Казанка" | ВЛ 10 кВ Маяк | 14К | Казакское | Ленина 56 2 | 1 | 1 |  | 11: 2020/1; 12: Администрация Казанского Муниципального района; 13: Аренда
498 | ПС 110/35/10 "Казанка" | ВЛ 10 кВ Маяк | 14К | Казакское | Ленина 56 2 | 1 | 1 |  | 11: 2020/1; 12: Администрация Казанского Муниципального района; 13: Аренда
499 | ПС 110/35/10 "Казанка" | ВЛ 10 кВ Маяк | 14К | Казакское | Ленина 58 1 | 1 | 1 |  | 11: 2020/1; 12: Администрация Казанского Муниципального района; 13: Аренда
500 | ПС 110/35/10 "Казанка" | ВЛ 10 кВ Маяк | 14К | Казакское | Ленина 58 2 | 1 |  | 1 | 7: 1; 11: 2020/1; 12: Администрация Казанского Муниципального района; 13: Аренда
501 | ПС 110/35/10 "Казанка" | ВЛ 10 кВ Маяк | 21К | Казакское | Ленина 59 | 1 | 1 |  | 11: 2020/1; 12: Администрация Казанского Муниципального района; 13: Аренда
502 | ПС 110/35/10 "Казанка" | ВЛ 10 кВ Маяк | 14К | Казакское | Ленина 60 1 | 1 | 1 |  | 11: 2020/1; 12: Администрация Казанского Муниципального района; 13: Аренда
503 | ПС 110/35/10 "Казанка" | ВЛ 10 кВ Маяк | 14К | Казакское | Ленина 60 2 | 1 | 1 |  | 11: 2020/1; 12: Администрация Казанского Муниципального района; 13: Аренда
504 | ПС 110/35/10 "Казанка" | ВЛ 10 кВ Маяк | 21К | Казакское | Ленина 61 | 1 | 1 |  | 11: 2020/1; 12: Администрация Казанского Муниципального района; 13: Аренда
505 | ПС 110/35/10 "Казанка" | ВЛ 10 кВ Маяк | 21К | Казакское | Ленина 61 | 1 |  | 1 | 7: 1; 11: 2020/1; 12: Администрация Казанского Муниципального района; 13: Аренда
506 | ПС 110/35/10 "Казанка" | ВЛ 10 кВ Маяк | 14К | Казакское | Ленина 62 1 | 1 | 1 |  | 11: 2020/1; 12: Администрация Казанского Муниципального района; 13: Аренда
507 | ПС 110/35/10 "Казанка" | ВЛ 10 кВ Маяк | 14К | Казакское | Ленина 62 2 | 1 | 1 |  | 11: 2020/1; 12: Администрация Казанского Муниципального района; 13: Аренда
508 | ПС 110/35/10 "Казанка" | ВЛ 10 кВ Маяк | 21К | Казакское | Ленина 63 | 1 | 1 |  | 11: 2020/1; 12: Администрация Казанского Муниципального района; 13: Аренда
509 | ПС 110/35/10 "Казанка" | ВЛ 10 кВ Маяк | 21К | Казакское | Ленина 63 | 1 |  | 1 | 7: 1; 11: 2020/1; 12: Администрация Казанского Муниципального района; 13: Аренда
510 | ПС 110/35/10 "Казанка" | ВЛ 10 кВ Маяк | 14К | Казакское | Ленина 64 | 1 | 1 |  | 11: 2020/1; 12: Администрация Казанского Муниципального района; 13: Аренда
511 | ПС 110/35/10 "Казанка" | ВЛ 10 кВ Маяк | 14К | Казакское | Ленина 66 | 1 | 1 |  | 11: 2020/1; 12: Администрация Казанского Муниципального района; 13: Аренда
512 | ПС 110/35/10 "Казанка" | ВЛ 10 кВ Маяк | 13К | Казакское | Ленина 67 | 1 | 1 |  | 11: 2020/1; 12: Администрация Казанского Муниципального района; 13: Аренда
513 | ПС 110/35/10 "Казанка" | ВЛ 10 кВ Маяк | 13К | Казакское | Ленина 69 | 1 | 1 |  | 11: 2020/1; 12: Администрация Казанского Муниципального района; 13: Аренда
514 | ПС 110/35/10 "Казанка" | ВЛ 10 кВ Маяк | 13К | Казакское | Ленина 71 1 | 1 | 1 |  | 11: 2020/1; 12: Администрация Казанского Муниципального района; 13: Аренда
515 | ПС 110/35/10 "Казанка" | ВЛ 10 кВ Маяк | 13К | Казакское | Ленина 71 2 | 1 | 1 |  | 11: 2020/1; 12: Администрация Казанского Муниципального района; 13: Аренда
516 | ПС 110/35/10 "Казанка" | ВЛ 10 кВ Маяк | 13К | Казакское | Ленина 72 | 1 | 1 |  | 11: 2020/1; 12: Администрация Казанского Муниципального района; 13: Аренда
517 | ПС 110/35/10 "Казанка" | ВЛ 10 кВ Маяк | 13К | Казакское | Ленина 73 1 | 1 | 1 |  | 11: 2020/1; 12: Администрация Казанского Муниципального района; 13: Аренда
518 | ПС 110/35/10 "Казанка" | ВЛ 10 кВ Маяк | 13К | Казакское | Ленина 73 2 | 1 | 1 |  | 11: 2020/1; 12: Администрация Казанского Муниципального района; 13: Аренда
519 | ПС 110/35/10 "Казанка" | ВЛ 10 кВ Маяк | 13К | Казакское | Ленина 74 | 1 | 1 |  | 11: 2020/1; 12: Администрация Казанского Муниципального района; 13: Аренда
520 | ПС 110/35/10 "Казанка" | ВЛ 10 кВ Маяк | 13К | Казакское | Ленина 75 | 1 | 1 |  | 11: 2020/1; 12: Администрация Казанского Муниципального района; 13: Аренда
521 | ПС 110/35/10 "Казанка" | ВЛ 10 кВ Маяк | 13К | Казакское | Ленина 76 | 1 | 1 |  | 11: 2020/1; 12: Администрация Казанского Муниципального района; 13: Аренда
522 | ПС 110/35/10 "Казанка" | ВЛ 10 кВ Маяк | 13К | Казакское | Ленина 77 | 1 | 1 |  | 11: 2020/1; 12: Администрация Казанского Муниципального района; 13: Аренда
523 | ПС 110/35/10 "Казанка" | ВЛ 10 кВ Маяк | 13К | Казакское | Ленина 78 | 1 | 1 |  | 11: 2020/1; 12: Администрация Казанского Муниципального района; 13: Аренда
524 | ПС 110/35/10 "Казанка" | ВЛ 10 кВ Маяк | 13К | Казакское | Ленина 79 | 1 | 1 |  | 11: 2020/1; 12: Администрация Казанского Муниципального района; 13: Аренда
525 | ПС 110/35/10 "Казанка" | ВЛ 10 кВ Маяк | 13К | Казакское | Ленина 80 | 1 | 1 |  | 11: 2020/1; 12: Администрация Казанского Муниципального района; 13: Аренда
526 | ПС 110/35/10 "Казанка" | ВЛ 10 кВ Маяк | 13К | Казакское | Ленина 81 | 1 | 1 |  | 11: 2020/1; 12: Администрация Казанского Муниципального района; 13: Аренда
527 | ПС 110/35/10 "Казанка" | ВЛ 10 кВ Маяк | 13К | Казакское | Ленина 82 | 1 | 1 |  | 11: 2020/1; 12: Администрация Казанского Муниципального района; 13: Аренда
528 | ПС 110/35/10 "Казанка" | ВЛ 10 кВ Маяк | 13К | Казакское | Ленина 82 | 1 | 1 |  | 11: 2020/1; 12: Администрация Казанского Муниципального района; 13: Аренда
529 | ПС 110/35/10 "Казанка" | ВЛ 10 кВ Маяк | 13К | Казакское | Ленина 83 | 1 | 1 |  | 11: 2020/1; 12: Администрация Казанского Муниципального района; 13: Аренда
530 | ПС 110/35/10 "Казанка" | ВЛ 10 кВ Маяк | 13К | Казакское | Ленина 84 | 1 | 1 |  | 11: 2020/1; 12: Администрация Казанского Муниципального района; 13: Аренда
531 | ПС 110/35/10 "Казанка" | ВЛ 10 кВ Маяк | 13К | Казакское | Ленина 85 | 1 | 1 |  | 11: 2020/1; 12: Администрация Казанского Муниципального района; 13: Аренда
532 | ПС 110/35/10 "Казанка" | ВЛ 10 кВ Маяк | 13К | Казакское | Ленина 85 | 1 |  | 1 | 7: 1; 11: 2020/1; 12: Администрация Казанского Муниципального района; 13: Аренда
533 | ПС 110/35/10 "Казанка" | ВЛ 10 кВ Маяк | 13К | Казакское | Ленина 85А | 1 |  | 1 | 7: 1; 11: 2020/1; 12: Администрация Казанского Муниципального района; 13: Аренда
534 | ПС 110/35/10 "Казанка" | ВЛ 10 кВ Маяк | 13К | Казакское | Ленина 86 1 | 1 | 1 |  | 11: 2020/1; 12: Администрация Казанского Муниципального района; 13: Аренда
535 | ПС 110/35/10 "Казанка" | ВЛ 10 кВ Маяк | 13К | Казакское | Ленина 86 2 | 1 | 1 |  | 11: 2020/1; 12: Администрация Казанского Муниципального района; 13: Аренда
536 | ПС 110/35/10 "Казанка" | ВЛ 10 кВ Маяк | 13К | Казакское | Ленина 87 | 1 | 1 |  | 11: 2020/1; 12: Администрация Казанского Муниципального района; 13: Аренда
537 | ПС 110/35/10 "Казанка" | ВЛ 10 кВ Маяк | 13К | Казакское | Ленина 88 | 1 | 1 |  | 11: 2020/1; 12: Администрация Казанского Муниципального района; 13: Аренда
538 | ПС 110/35/10 "Казанка" | ВЛ 10 кВ Маяк | 13К | Казакское | Ленина 89 | 1 | 1 |  | 11: 2020/1; 12: Администрация Казанского Муниципального района; 13: Аренда
539 | ПС 110/35/10 "Казанка" | ВЛ 10 кВ Маяк | 13К | Казакское | Ленина 90 | 1 | 1 |  | 11: 2020/1; 12: Администрация Казанского Муниципального района; 13: Аренда
540 | ПС 110/35/10 "Казанка" | ВЛ 10 кВ Маяк | 13К | Казакское | Ленина 90 | 1 |  | 1 | 7: 1; 11: 2020/1; 12: Администрация Казанского Муниципального района; 13: Аренда
541 | ПС 110/35/10 "Казанка" | ВЛ 10 кВ Маяк | 13К | Казакское | Ленина 91 | 1 |  | 1 | 7: 1; 11: 2020/1; 12: Администрация Казанского Муниципального района; 13: Аренда
542 | ПС 110/35/10 "Казанка" | ВЛ 10 кВ Маяк | 13К | Казакское | Ленина 92А | 1 |  | 1 | 7: 1; 11: 2020/1; 12: Администрация Казанского Муниципального района; 13: Аренда
543 | ПС 110/35/10 "Казанка" | ВЛ 10 кВ Маяк | 13К | Казакское | Ленина 93 | 1 | 1 |  | 11: 2020/1; 12: Администрация Казанского Муниципального района; 13: Аренда
544 | ПС 110/35/10 "Казанка" | ВЛ 10 кВ Маяк | 13К | Казакское | Ленина 94 | 1 | 1 |  | 11: 2020/1; 12: Администрация Казанского Муниципального района; 13: Аренда
545 | ПС 110/35/10 "Казанка" | ВЛ 10 кВ Маяк | 13К | Казакское | Ленина 94А | 1 | 1 |  | 11: 2020/1; 12: Администрация Казанского Муниципального района; 13: Аренда
546 | ПС 110/35/10 "Казанка" | ВЛ 10 кВ Маяк | 13К | Казакское | Ленина 95 | 1 | 1 |  | 11: 2020/1; 12: Администрация Казанского Муниципального района; 13: Аренда
547 | ПС 110/35/10 "Казанка" | ВЛ 10 кВ Маяк | 13К | Казакское | Ленина 96 | 1 | 1 |  | 11: 2020/1; 12: Администрация Казанского Муниципального района; 13: Аренда
548 | ПС 110/35/10 "Казанка" | ВЛ 10 кВ Маяк | 13К | Казакское | Ленина 97 | 1 | 1 |  | 11: 2020/1; 12: Администрация Казанского Муниципального района; 13: Аренда
549 | ПС 110/35/10 "Казанка" | ВЛ 10 кВ Маяк | 13К | Казакское | Ленина 97 | 1 |  | 1 | 7: 1; 11: 2020/1; 12: Администрация Казанского Муниципального района; 13: Аренда
550 | ПС 110/35/10 "Казанка" | ВЛ 10 кВ Маяк | 13К | Казакское | Ленина 97А | 1 | 1 |  | 11: 2020/1; 12: Администрация Казанского Муниципального района; 13: Аренда
551 | ПС 110/35/10 "Казанка" | ВЛ 10 кВ Маяк | 13К | Казакское | Ленина 98 | 1 | 1 |  | 11: 2020/1; 12: Администрация Казанского Муниципального района; 13: Аренда
552 | ПС 110/35/10 "Казанка" | ВЛ 10 кВ Маяк | 13К | Казакское | Ленина 98 | 1 |  | 1 | 7: 1; 11: 2020/1; 12: Администрация Казанского Муниципального района; 13: Аренда
553 | ПС 110/35/10 "Казанка" | ВЛ 10 кВ Маяк | 13К | Казакское | Ленина 99А | 1 | 1 |  | 11: 2020/1; 12: Администрация Казанского Муниципального района; 13: Аренда
554 | ПС 110/35/10 "Казанка" | ВЛ 10 кВ Маяк | 13К | Казакское | Ленина 99А | 1 |  | 1 | 7: 1; 11: 2020/1; 12: Администрация Казанского Муниципального района; 13: Аренда
555 | ПС 110/35/10 "Казанка" | ВЛ 10 кВ Маяк | 13К | Казакское | Ленина 99 | 1 | 1 |  | 11: 2020/1; 12: Администрация Казанского Муниципального района; 13: Аренда
556 | ПС 110/35/10 "Казанка" | ВЛ 10 кВ Маяк | 13К | Казакское | Ленина 100 | 1 | 1 |  | 11: 2020/1; 12: Администрация Казанского Муниципального района; 13: Аренда
557 | ПС 110/35/10 "Казанка" | ВЛ 10 кВ Маяк | 13К | Казакское | Ленина 102 | 1 | 1 |  | 11: 2020/1; 12: Администрация Казанского Муниципального района; 13: Аренда
558 | ПС 110/35/10 "Казанка" | ВЛ 10 кВ Маяк | 13К | Казакское | Ленина 102 | 1 |  | 1 | 7: 1; 11: 2020/1; 12: Администрация Казанского Муниципального района; 13: Аренда
559 | ПС 110/35/10 "Казанка" | ВЛ 10 кВ Маяк | 13К | Казакское | Ленина 103 | 1 | 1 |  | 11: 2020/1; 12: Администрация Казанского Муниципального района; 13: Аренда
560 | ПС 110/35/10 "Казанка" | ВЛ 10 кВ Маяк | 13К | Казакское | Ленина 105 | 1 | 1 |  | 11: 2020/1; 12: Администрация Казанского Муниципального района; 13: Аренда
561 | ПС 110/35/10 "Казанка" | ВЛ 10 кВ Маяк | 13К | Казакское | Ленина 107 | 1 | 1 |  | 11: 2020/1; 12: Администрация Казанского Муниципального района; 13: Аренда
562 | ПС 110/35/10 "Казанка" | ВЛ 10 кВ Маяк | 13К | Казакское | Ленина 107 | 1 |  | 1 | 7: 1; 11: 2020/1; 12: Администрация Казанского Муниципального района; 13: Аренда
563 | ПС 110/35/10 "Казанка" | ВЛ 10 кВ Маяк | 13К | Казакское | Ленина 109 | 1 | 1 |  | 11: 2020/1; 12: Администрация Казанского Муниципального района; 13: Аренда
564 | ПС 110/35/10 "Казанка" | ВЛ 10 кВ Маяк | 13К | Казакское | Ленина 111 | 1 | 1 |  | 11: 2020/1; 12: Администрация Казанского Муниципального района; 13: Аренда
565 | ПС 110/35/10 "Казанка" | ВЛ 10 кВ Маяк | 13К | Казакское | Ленина 113 | 1 | 1 |  | 11: 2020/1; 12: Администрация Казанского Муниципального района; 13: Аренда
566 | ПС 110/35/10 "Казанка" | ВЛ 10 кВ Маяк | 13К | Казакское | Ленина 115 | 1 | 1 |  | 11: 2020/1; 12: Администрация Казанского Муниципального района; 13: Аренда
567 | ПС 110/35/10 "Казанка" | ВЛ 10 кВ Маяк | 21К | Казакское | Ленина 41 | 1 |  | 1 | 7: 1; 11: 2020/1; 12: Администрация Казанского Муниципального района; 13: Аренда
568 | ПС 110/35/10 "Казанка" | ВЛ 10 кВ Маяк | 22К | Казакское | Ленина 23 | 1 | 1 |  | 11: 2020/1; 12: Администрация Казанского Муниципального района; 13: Аренда
569 | ПС 110/35/10 "Казанка" | ВЛ 10 кВ Маяк | 26К | Казакское | Ленина 68А | 1 |  | 1 | 7: 1; 11: 2020/1; 12: Администрация Казанского Муниципального района; 13: Аренда
570 | ПС 110/35/10 "Казанка" | ВЛ 10 кВ Маяк | 21К | Казакское | Ленина 43 | 1 |  | 1 | 7: 1; 11: 2020/1; 12: Администрация Казанского Муниципального района; 13: Аренда
571 | ПС 110/35/10 "Казанка" | ВЛ 10 кВ Маяк | 73К | Казакское | Дзержинского 1 | 1 |  | 1 | 7: 1; 11: 2020/1; 12: Администрация Казанского Муниципального района; 13: Аренда
572 | ПС 110/35/10 "Казанка" | ВЛ 10 кВ Маяк | 73К | Казакское | Дзержинского 4 | 1 |  | 1 | 7: 1; 11: 2020/1; 12: Администрация Казанского Муниципального района; 13: Аренда
573 | ПС 110/35/10 "Казанка" | ВЛ 10 кВ Маяк | 73К | Казакское | Дзержинского 5 | 1 | 1 |  | 11: 2020/1; 12: Администрация Казанского Муниципального района; 13: Аренда
574 | ПС 110/35/10 "Казанка" | ВЛ 10 кВ Маяк | 73К | Казакское | Дзержинского 6 | 1 | 1 |  | 11: 2020/1; 12: Администрация Казанского Муниципального района; 13: Аренда
575 | ПС 110/35/10 "Казанка" | ВЛ 10 кВ Маяк | 73К | Казакское | Дзержинского 7 1 | 1 | 1 |  | 11: 2020/1; 12: Администрация Казанского Муниципального района; 13: Аренда
576 | ПС 110/35/10 "Казанка" | ВЛ 10 кВ Маяк | 73К | Казакское | Дзержинского 7 2 | 1 | 1 |  | 11: 2020/1; 12: Администрация Казанского Муниципального района; 13: Аренда
577 | ПС 110/35/10 "Казанка" | ВЛ 10 кВ Маяк | 36К | Казакское | Дзержинского 8а | 1 |  | 1 | 7: 1; 11: 2020/1; 12: Администрация Казанского Муниципального района; 13: Аренда
578 | ПС 110/35/10 "Казанка" | ВЛ 10 кВ Маяк | 36К | Казакское | Дзержинского 10 | 1 | 1 |  | 11: 2020/1; 12: Администрация Казанского Муниципального района; 13: Аренда
579 | ПС 110/35/10 "Казанка" | ВЛ 10 кВ Маяк | 36К | Казакское | Дзержинского 12 | 1 | 1 |  | 11: 2020/1; 12: Администрация Казанского Муниципального района; 13: Аренда
580 | ПС 110/35/10 "Казанка" | ВЛ 10 кВ Маяк | 36К | Казакское | Дзержинского 13 | 1 | 1 |  | 11: 2020/1; 12: Администрация Казанского Муниципального района; 13: Аренда
581 | ПС 110/35/10 "Казанка" | ВЛ 10 кВ Маяк | 36К | Казакское | Дзержинского 13а 1 | 1 |  | 1 | 7: 1; 11: 2020/1; 12: Администрация Казанского Муниципального района; 13: Аренда
582 | ПС 110/35/10 "Казанка" | ВЛ 10 кВ Маяк | 36К | Казакское | Дзержинского 13а 2 | 1 | 1 |  | 11: 2020/1; 12: Администрация Казанского Муниципального района; 13: Аренда
583 | ПС 110/35/10 "Казанка" | ВЛ 10 кВ Маяк | 36К | Казакское | Дзержинского 16 1 | 1 | 1 |  | 11: 2020/1; 12: Администрация Казанского Муниципального района; 13: Аренда
584 | ПС 110/35/10 "Казанка" | ВЛ 10 кВ Маяк | 36К | Казакское | Дзержинского 16 2 | 1 | 1 |  | 11: 2020/1; 12: Администрация Казанского Муниципального района; 13: Аренда
585 | ПС 110/35/10 "Казанка" | ВЛ 10 кВ Маяк | 36К | Казакское | Дзержинского 17 | 1 | 1 |  | 11: 2020/1; 12: Администрация Казанского Муниципального района; 13: Аренда
586 | ПС 110/35/10 "Казанка" | ВЛ 10 кВ Маяк | 36К | Казакское | Дзержинского 18 | 1 | 1 |  | 11: 2020/1; 12: Администрация Казанского Муниципального района; 13: Аренда
587 | ПС 110/35/10 "Казанка" | ВЛ 10 кВ Маяк | 36К | Казакское | Дзержинского 19 | 1 | 1 |  | 11: 2020/1; 12: Администрация Казанского Муниципального района; 13: Аренда
588 | ПС 110/35/10 "Казанка" | ВЛ 10 кВ Маяк | 36К | Казакское | Дзержинского 20 | 1 | 1 |  | 11: 2020/1; 12: Администрация Казанского Муниципального района; 13: Аренда
589 | ПС 110/35/10 "Казанка" | ВЛ 10 кВ Маяк | 36К | Казакское | Дзержинского 21 | 1 | 1 |  | 11: 2020/1; 12: Администрация Казанского Муниципального района; 13: Аренда
590 | ПС 110/35/10 "Казанка" | ВЛ 10 кВ Маяк | 22К | Казакское | Дзержинского 22 | 1 | 1 |  | 11: 2020/1; 12: Администрация Казанского Муниципального района; 13: Аренда
591 | ПС 110/35/10 "Казанка" | ВЛ 10 кВ Маяк | 36К | Казакское | Дзержинского 23 | 1 | 1 |  | 11: 2020/1; 12: Администрация Казанского Муниципального района; 13: Аренда
592 | ПС 110/35/10 "Казанка" | ВЛ 10 кВ Маяк | 22К | Казакское | Дзержинского 24 | 1 | 1 |  | 11: 2020/1; 12: Администрация Казанского Муниципального района; 13: Аренда
593 | ПС 110/35/10 "Казанка" | ВЛ 10 кВ Маяк | 36К | Казакское | Дзержинского 25 | 1 | 1 |  | 11: 2020/1; 12: Администрация Казанского Муниципального района; 13: Аренда
594 | ПС 110/35/10 "Казанка" | ВЛ 10 кВ Маяк | 36К | Казакское | Дзержинского 25 | 1 |  | 1 | 7: 1; 11: 2020/1; 12: Администрация Казанского Муниципального района; 13: Аренда
595 | ПС 110/35/10 "Казанка" | ВЛ 10 кВ Маяк | 22К | Казакское | Дзержинского 26 | 1 |  | 1 | 7: 1; 11: 2020/1; 12: Администрация Казанского Муниципального района; 13: Аренда
596 | ПС 110/35/10 "Казанка" | ВЛ 10 кВ Маяк | 36К | Казакское | Дзержинского 27 | 1 | 1 |  | 11: 2020/1; 12: Администрация Казанского Муниципального района; 13: Аренда
597 | ПС 110/35/10 "Казанка" | ВЛ 10 кВ Маяк | 22К | Казакское | Дзержинского 28 | 1 | 1 |  | 11: 2020/1; 12: Администрация Казанского Муниципального района; 13: Аренда
598 | ПС 110/35/10 "Казанка" | ВЛ 10 кВ Маяк | 22К | Казакское | Дзержинского 29 | 1 | 1 |  | 11: 2020/1; 12: Администрация Казанского Муниципального района; 13: Аренда
599 | ПС 110/35/10 "Казанка" | ВЛ 10 кВ Маяк | 22К | Казакское | Дзержинского 31 | 1 | 1 |  | 11: 2020/1; 12: Администрация Казанского Муниципального района; 13: Аренда
600 | ПС 110/35/10 "Казанка" | ВЛ 10 кВ Маяк | 22К | Казакское | Дзержинского 32 | 1 | 1 |  | 11: 2020/1; 12: Администрация Казанского Муниципального района; 13: Аренда
601 | ПС 110/35/10 "Казанка" | ВЛ 10 кВ Маяк | 22К | Казакское | Дзержинского 33 | 1 | 1 |  | 11: 2020/1; 12: Администрация Казанского Муниципального района; 13: Аренда
602 | ПС 110/35/10 "Казанка" | ВЛ 10 кВ Маяк | 22К | Казакское | Дзержинского 34 | 1 | 1 |  | 11: 2020/1; 12: Администрация Казанского Муниципального района; 13: Аренда
603 | ПС 110/35/10 "Казанка" | ВЛ 10 кВ Маяк | 22К | Казакское | Дзержинского 36 | 1 | 1 |  | 11: 2020/1; 12: Администрация Казанского Муниципального района; 13: Аренда
604 | ПС 110/35/10 "Казанка" | ВЛ 10 кВ Маяк | 22К | Казакское | Дзержинского 37 | 1 | 1 |  | 11: 2020/1; 12: Администрация Казанского Муниципального района; 13: Аренда
605 | ПС 110/35/10 "Казанка" | ВЛ 10 кВ Маяк | 22К | Казакское | Дзержинского 38 | 1 | 1 |  | 11: 2020/1; 12: Администрация Казанского Муниципального района; 13: Аренда
606 | ПС 110/35/10 "Казанка" | ВЛ 10 кВ Маяк | 22К | Казакское | Дзержинского 39 | 1 | 1 |  | 11: 2020/1; 12: Администрация Казанского Муниципального района; 13: Аренда
607 | ПС 110/35/10 "Казанка" | ВЛ 10 кВ Маяк | 22К | Казакское | Дзержинского 40 | 1 | 1 |  | 11: 2020/1; 12: Администрация Казанского Муниципального района; 13: Аренда
608 | ПС 110/35/10 "Казанка" | ВЛ 10 кВ Маяк | 22К | Казакское | Дзержинского 41 | 1 | 1 |  | 11: 2020/1; 12: Администрация Казанского Муниципального района; 13: Аренда
609 | ПС 110/35/10 "Казанка" | ВЛ 10 кВ Маяк | 22К | Казакское | Дзержинского 42 | 1 |  | 1 | 7: 1; 11: 2020/1; 12: Администрация Казанского Муниципального района; 13: Аренда
610 | ПС 110/35/10 "Казанка" | ВЛ 10 кВ Маяк | 22К | Казакское | Дзержинского 43 1 | 1 |  | 1 | 7: 1; 11: 2020/1; 12: Администрация Казанского Муниципального района; 13: Аренда
611 | ПС 110/35/10 "Казанка" | ВЛ 10 кВ Маяк | 22К | Казакское | Дзержинского 43 2 | 1 | 1 |  | 11: 2020/1; 12: Администрация Казанского Муниципального района; 13: Аренда
612 | ПС 110/35/10 "Казанка" | ВЛ 10 кВ Маяк | 22К | Казакское | Дзержинского 43 2 | 1 |  | 1 | 7: 1; 11: 2020/1; 12: Администрация Казанского Муниципального района; 13: Аренда
613 | ПС 110/35/10 "Казанка" | ВЛ 10 кВ Маяк | 22К | Казакское | Дзержинского 44 | 1 | 1 |  | 11: 2020/1; 12: Администрация Казанского Муниципального района; 13: Аренда
614 | ПС 110/35/10 "Казанка" | ВЛ 10 кВ Маяк | 22К | Казакское | Дзержинского 46 | 1 | 1 |  | 11: 2020/1; 12: Администрация Казанского Муниципального района; 13: Аренда
615 | ПС 110/35/10 "Казанка" | ВЛ 10 кВ Маяк | 22К | Казакское | Дзержинского 47 | 1 | 1 |  | 11: 2020/1; 12: Администрация Казанского Муниципального района; 13: Аренда
616 | ПС 110/35/10 "Казанка" | ВЛ 10 кВ Маяк | 22К | Казакское | Дзержинского 48 | 1 | 1 |  | 11: 2020/1; 12: Администрация Казанского Муниципального района; 13: Аренда
617 | ПС 110/35/10 "Казанка" | ВЛ 10 кВ Маяк | 22К | Казакское | Дзержинского 49 | 1 | 1 |  | 11: 2020/1; 12: Администрация Казанского Муниципального района; 13: Аренда
618 | ПС 110/35/10 "Казанка" | ВЛ 10 кВ Маяк | 22К | Казакское | Дзержинского 49 | 1 | 1 |  | 11: 2020/1; 12: Администрация Казанского Муниципального района; 13: Аренда
619 | ПС 110/35/10 "Казанка" | ВЛ 10 кВ Маяк | 22К | Казакское | Дзержинского 50 | 1 | 1 |  | 11: 2020/1; 12: Администрация Казанского Муниципального района; 13: Аренда
620 | ПС 110/35/10 "Казанка" | ВЛ 10 кВ Маяк | 22К | Казакское | Дзержинского 51 | 1 |  | 1 | 7: 1; 11: 2020/1; 12: Администрация Казанского Муниципального района; 13: Аренда
621 | ПС 110/35/10 "Казанка" | ВЛ 10 кВ Маяк | 22К | Казакское | Дзержинского 52 | 1 | 1 |  | 11: 2020/1; 12: Администрация Казанского Муниципального района; 13: Аренда
622 | ПС 110/35/10 "Казанка" | ВЛ 10 кВ Маяк | 22К | Казакское | Дзержинского 53 | 1 | 1 |  | 11: 2020/1; 12: Администрация Казанского Муниципального района; 13: Аренда
623 | ПС 110/35/10 "Казанка" | ВЛ 10 кВ Маяк | 22К | Казакское | Дзержинского 55 | 1 |  | 1 | 7: 1; 11: 2020/1; 12: Администрация Казанского Муниципального района; 13: Аренда
624 | ПС 110/35/10 "Казанка" | ВЛ 10 кВ Маяк | 22К | Казакское | Дзержинского 57 | 1 | 1 |  | 11: 2020/1; 12: Администрация Казанского Муниципального района; 13: Аренда
625 | ПС 110/35/10 "Казанка" | ВЛ 10 кВ Маяк | 22К | Казакское | Дзержинского 61 | 1 | 1 |  | 11: 2020/1; 12: Администрация Казанского Муниципального района; 13: Аренда
626 | ПС 110/35/10 "Казанка" | ВЛ 10 кВ Маяк | 22К | Казакское | Дзержинского 63 | 1 | 1 |  | 11: 2020/1; 12: Администрация Казанского Муниципального района; 13: Аренда
627 | ПС 110/35/10 "Казанка" | ВЛ 10 кВ Маяк | 22К | Казакское | Дзержинского 65 | 1 | 1 |  | 11: 2020/1; 12: Администрация Казанского Муниципального района; 13: Аренда
628 | ПС 110/35/10 "Казанка" | ВЛ 10 кВ Маяк | 22К | Казакское | Дзержинского 67 | 1 | 1 |  | 11: 2020/1; 12: Администрация Казанского Муниципального района; 13: Аренда
629 | ПС 110/35/10 "Казанка" | ВЛ 10 кВ Маяк | 22К | Казакское | Дзержинского 3 | 1 | 1 |  | 11: 2020/1; 12: Администрация Казанского Муниципального района; 13: Аренда
630 | ПС 110/35/10 "Казанка" | ВЛ 10 кВ Маяк | 22К | Казакское | Дзержинского 14 | 1 | 1 |  | 11: 2020/1; 12: Администрация Казанского Муниципального района; 13: Аренда
631 | ПС 110/35/10 "Казанка" | ВЛ 10 кВ Маяк | 22К | Казакское | Дзержинского 15 | 1 |  | 1 | 7: 1; 11: 2020/1; 12: Администрация Казанского Муниципального района; 13: Аренда
632 | ПС 110/35/10 "Казанка" | ВЛ 10 кВ Маяк | 23К | Казакское | 30 лет ВЛКСМ 35 | 1 | 1 |  | 11: 2020/1; 12: Администрация Казанского Муниципального района; 13: Аренда
633 | ПС 110/35/10 "Казанка" | ВЛ 10 кВ Маяк | 23К | Казакское | 30 лет ВЛКСМ 21 | 1 | 1 |  | 11: 2020/1; 12: Администрация Казанского Муниципального района; 13: Аренда
634 | ПС 110/35/10 "Казанка" | ВЛ 10 кВ Маяк | 23К | Казакское | 30 лет ВЛКСМ 4 1 | 1 | 1 |  | 11: 2020/1; 12: Администрация Казанского Муниципального района; 13: Аренда
635 | ПС 110/35/10 "Казанка" | ВЛ 10 кВ Маяк | 23К | Казакское | 30 лет ВЛКСМ 4 2 | 1 | 1 |  | 11: 2020/1; 12: Администрация Казанского Муниципального района; 13: Аренда
636 | ПС 110/35/10 "Казанка" | ВЛ 10 кВ Маяк | 23К | Казакское | 30 лет ВЛКСМ 5 | 1 | 1 |  | 11: 2020/1; 12: Администрация Казанского Муниципального района; 13: Аренда
637 | ПС 110/35/10 "Казанка" | ВЛ 10 кВ Маяк | 23К | Казакское | 30 лет ВЛКСМ 6 | 1 | 1 |  | 11: 2020/1; 12: Администрация Казанского Муниципального района; 13: Аренда
638 | ПС 110/35/10 "Казанка" | ВЛ 10 кВ Маяк | 23К | Казакское | 30 лет ВЛКСМ 7 | 1 |  | 1 | 7: 1; 11: 2020/1; 12: Администрация Казанского Муниципального района; 13: Аренда
639 | ПС 110/35/10 "Казанка" | ВЛ 10 кВ Маяк | 23К | Казакское | 30 лет ВЛКСМ 8 1 | 1 | 1 |  | 11: 2020/1; 12: Администрация Казанского Муниципального района; 13: Аренда
640 | ПС 110/35/10 "Казанка" | ВЛ 10 кВ Маяк | 23К | Казакское | 30 лет ВЛКСМ 8 2 | 1 | 1 |  | 11: 2020/1; 12: Администрация Казанского Муниципального района; 13: Аренда
641 | ПС 110/35/10 "Казанка" | ВЛ 10 кВ Маяк | 23К | Казакское | 30 лет ВЛКСМ 9 1 | 1 | 1 |  | 11: 2020/1; 12: Администрация Казанского Муниципального района; 13: Аренда
642 | ПС 110/35/10 "Казанка" | ВЛ 10 кВ Маяк | 23К | Казакское | 30 лет ВЛКСМ 9 1 | 1 |  | 1 | 7: 1; 11: 2020/1; 12: Администрация Казанского Муниципального района; 13: Аренда
643 | ПС 110/35/10 "Казанка" | ВЛ 10 кВ Маяк | 23К | Казакское | 30 лет ВЛКСМ 9 2 | 1 |  | 1 | 7: 1; 11: 2020/1; 12: Администрация Казанского Муниципального района; 13: Аренда
644 | ПС 110/35/10 "Казанка" | ВЛ 10 кВ Маяк | 23К | Казакское | 30 лет ВЛКСМ 10 | 1 |  | 1 | 7: 1; 11: 2020/1; 12: Администрация Казанского Муниципального района; 13: Аренда
645 | ПС 110/35/10 "Казанка" | ВЛ 10 кВ Маяк | 23К | Казакское | 30 лет ВЛКСМ 11 | 1 | 1 |  | 11: 2020/1; 12: Администрация Казанского Муниципального района; 13: Аренда
646 | ПС 110/35/10 "Казанка" | ВЛ 10 кВ Маяк | 23К | Казакское | 30 лет ВЛКСМ 12 | 1 | 1 |  | 11: 2020/1; 12: Администрация Казанского Муниципального района; 13: Аренда
647 | ПС 110/35/10 "Казанка" | ВЛ 10 кВ Маяк | 23К | Казакское | 30 лет ВЛКСМ 13 | 1 | 1 |  | 11: 2020/1; 12: Администрация Казанского Муниципального района; 13: Аренда
648 | ПС 110/35/10 "Казанка" | ВЛ 10 кВ Маяк | 23К | Казакское | 30 лет ВЛКСМ 13 | 1 |  | 1 | 7: 1; 11: 2020/1; 12: Администрация Казанского Муниципального района; 13: Аренда
649 | ПС 110/35/10 "Казанка" | ВЛ 10 кВ Маяк | 23К | Казакское | 30 лет ВЛКСМ 14 | 1 |  | 1 | 7: 1; 11: 2020/1; 12: Администрация Казанского Муниципального района; 13: Аренда
650 | ПС 110/35/10 "Казанка" | ВЛ 10 кВ Маяк | 23К | Казакское | 30 лет ВЛКСМ 15 | 1 | 1 |  | 11: 2020/1; 12: Администрация Казанского Муниципального района; 13: Аренда
651 | ПС 110/35/10 "Казанка" | ВЛ 10 кВ Маяк | 23К | Казакское | 30 лет ВЛКСМ 15 | 1 | 1 |  | 11: 2020/1; 12: Администрация Казанского Муниципального района; 13: Аренда
652 | ПС 110/35/10 "Казанка" | ВЛ 10 кВ Маяк | 23К | Казакское | 30 лет ВЛКСМ 16 | 1 |  | 1 | 7: 1; 11: 2020/1; 12: Администрация Казанского Муниципального района; 13: Аренда
653 | ПС 110/35/10 "Казанка" | ВЛ 10 кВ Маяк | 23К | Казакское | 30 лет ВЛКСМ 17 | 1 | 1 |  | 11: 2020/1; 12: Администрация Казанского Муниципального района; 13: Аренда
654 | ПС 110/35/10 "Казанка" | ВЛ 10 кВ Маяк | 23К | Казакское | 30 лет ВЛКСМ 18 | 1 | 1 |  | 11: 2020/1; 12: Администрация Казанского Муниципального района; 13: Аренда
655 | ПС 110/35/10 "Казанка" | ВЛ 10 кВ Маяк | 23К | Казакское | 30 лет ВЛКСМ 19 | 1 | 1 |  | 11: 2020/1; 12: Администрация Казанского Муниципального района; 13: Аренда
656 | ПС 110/35/10 "Казанка" | ВЛ 10 кВ Маяк | 23К | Казакское | 30 лет ВЛКСМ 19 | 1 |  | 1 | 7: 1; 11: 2020/1; 12: Администрация Казанского Муниципального района; 13: Аренда
657 | ПС 110/35/10 "Казанка" | ВЛ 10 кВ Маяк | 23К | Казакское | 30 лет ВЛКСМ 20 | 1 |  | 1 | 7: 1; 11: 2020/1; 12: Администрация Казанского Муниципального района; 13: Аренда
658 | ПС 110/35/10 "Казанка" | ВЛ 10 кВ Маяк | 23К | Казакское | 30 лет ВЛКСМ 22 | 1 |  | 1 | 7: 1; 11: 2020/1; 12: Администрация Казанского Муниципального района; 13: Аренда
659 | ПС 110/35/10 "Казанка" | ВЛ 10 кВ Маяк | 23К | Казакское | 30 лет ВЛКСМ 23 1 | 1 | 1 |  | 11: 2020/1; 12: Администрация Казанского Муниципального района; 13: Аренда
660 | ПС 110/35/10 "Казанка" | ВЛ 10 кВ Маяк | 23К | Казакское | 30 лет ВЛКСМ 23 2 | 1 | 1 |  | 11: 2020/1; 12: Администрация Казанского Муниципального района; 13: Аренда
661 | ПС 110/35/10 "Казанка" | ВЛ 10 кВ Маяк | 23К | Казакское | 30 лет ВЛКСМ 25 | 1 |  | 1 | 7: 1; 11: 2020/1; 12: Администрация Казанского Муниципального района; 13: Аренда
662 | ПС 110/35/10 "Казанка" | ВЛ 10 кВ Маяк | 23К | Казакское | 30 лет ВЛКСМ 26 | 1 | 1 |  | 11: 2020/1; 12: Администрация Казанского Муниципального района; 13: Аренда
663 | ПС 110/35/10 "Казанка" | ВЛ 10 кВ Маяк | 23К | Казакское | 30 лет ВЛКСМ 27 | 1 | 1 |  | 11: 2020/1; 12: Администрация Казанского Муниципального района; 13: Аренда
664 | ПС 110/35/10 "Казанка" | ВЛ 10 кВ Маяк | 23К | Казакское | 30 лет ВЛКСМ 29 | 1 | 1 |  | 11: 2020/1; 12: Администрация Казанского Муниципального района; 13: Аренда
665 | ПС 110/35/10 "Казанка" | ВЛ 10 кВ Маяк | 23К | Казакское | 30 лет ВЛКСМ 31 | 1 | 1 |  | 11: 2020/1; 12: Администрация Казанского Муниципального района; 13: Аренда
666 | ПС 110/35/10 "Казанка" | ВЛ 10 кВ Маяк | 23К | Казакское | 30 лет ВЛКСМ 33 | 1 |  | 1 | 7: 1; 11: 2020/1; 12: Администрация Казанского Муниципального района; 13: Аренда
667 | ПС 110/35/10 "Казанка" | ВЛ 10 кВ Маяк | 20К | Казакское | пер.Первомайский 1 | 1 | 1 |  | 11: 2020/1; 12: Администрация Казанского Муниципального района; 13: Аренда
668 | ПС 110/35/10 "Казанка" | ВЛ 10 кВ Маяк | 20К | Казакское | пер.Первомайский 2 | 1 | 1 |  | 11: 2020/1; 12: Администрация Казанского Муниципального района; 13: Аренда
669 | ПС 110/35/10 "Казанка" | ВЛ 10 кВ Маяк | 20К | Казакское | пер.Первомайский 4 | 1 | 1 |  | 11: 2020/1; 12: Администрация Казанского Муниципального района; 13: Аренда
670 | ПС 110/35/10 "Казанка" | ВЛ 10 кВ Маяк | 20К | Казакское | пер.Первомайский 6 | 1 | 1 |  | 11: 2020/1; 12: Администрация Казанского Муниципального района; 13: Аренда
671 | ПС 110/35/10 "Казанка" | ВЛ 10 кВ Маяк | 20К | Казакское | пер.Первомайский 5 | 1 | 1 |  | 11: 2020/1; 12: Администрация Казанского Муниципального района; 13: Аренда
672 | ПС 110/35/10 "Казанка" | ВЛ 10 кВ Маяк | 20К | Казакское | пер.Первомайский 7 | 1 | 1 |  | 11: 2020/1; 12: Администрация Казанского Муниципального района; 13: Аренда
673 | ПС 110/35/10 "Казанка" | ВЛ 10 кВ Маяк | 14К | Казакское | Молодежная 1 | 1 | 1 |  | 11: 2020/1; 12: Администрация Казанского Муниципального района; 13: Аренда
674 | ПС 110/35/10 "Казанка" | ВЛ 10 кВ Маяк | 14К | Казакское | Молодежная 2 1 | 1 | 1 |  | 11: 2020/1; 12: Администрация Казанского Муниципального района; 13: Аренда
675 | ПС 110/35/10 "Казанка" | ВЛ 10 кВ Маяк | 14К | Казакское | Молодежная 2 2 | 1 | 1 |  | 11: 2020/1; 12: Администрация Казанского Муниципального района; 13: Аренда
676 | ПС 110/35/10 "Казанка" | ВЛ 10 кВ Маяк | 14К | Казакское | Молодежная 4 | 1 | 1 |  | 11: 2020/1; 12: Администрация Казанского Муниципального района; 13: Аренда
677 | ПС 110/35/10 "Казанка" | ВЛ 10 кВ Маяк | 14К | Казакское | Молодежная 6 1 | 1 | 1 |  | 11: 2020/1; 12: Администрация Казанского Муниципального района; 13: Аренда
678 | ПС 110/35/10 "Казанка" | ВЛ 10 кВ Маяк | 14К | Казакское | Молодежная 6 2 | 1 | 1 |  | 11: 2020/1; 12: Администрация Казанского Муниципального района; 13: Аренда
679 | ПС 110/35/10 "Казанка" | ВЛ 10 кВ Маяк | 14К | Казакское | Молодежная 6 2 | 1 |  | 1 | 7: 1; 11: 2020/1; 12: Администрация Казанского Муниципального района; 13: Аренда
680 | ПС 110/35/10 "Казанка" | ВЛ 10 кВ Маяк | 14К | Казакское | Молодежная | 1 |  | 1 | 7: 1; 11: 2020/1; 12: Администрация Казанского Муниципального района; 13: Аренда
681 | ПС 110/35/10 "Казанка" | ВЛ 10 кВ Маяк | 14К | Казакское | Пер.Октябрьский 3 2 | 1 | 1 |  | 11: 2020/1; 12: Администрация Казанского Муниципального района; 13: Аренда
682 | ПС 110/35/10 "Казанка" | ВЛ 10 кВ Маяк | 14К | Казакское | Пер.Октябрьский 7А 2 | 1 | 1 |  | 11: 2020/1; 12: Администрация Казанского Муниципального района; 13: Аренда
683 | ПС 110/35/10 "Казанка" | ВЛ 10 кВ Маяк | 14К | Казакское | Пер.Октябрьский 7А 1 | 1 | 1 |  | 11: 2020/1; 12: Администрация Казанского Муниципального района; 13: Аренда
684 | ПС 110/35/10 "Казанка" | ВЛ 10 кВ Маяк | 14К | Казакское | Пер.Октябрьский 7А 2 | 1 | 1 |  | 11: 2020/1; 12: Администрация Казанского Муниципального района; 13: Аренда
685 | ПС 110/35/10 "Казанка" | ВЛ 10 кВ Маяк | 14К | Казакское | Пер.Октябрьский 2 1 | 1 |  | 1 | 7: 1; 11: 2020/1; 12: Администрация Казанского Муниципального района; 13: Аренда
686 | ПС 110/35/10 "Казанка" | ВЛ 10 кВ Маяк | 14К | Казакское | Пер.Октябрьский 1 | 1 |  | 1 | 7: 1; 11: 2020/1; 12: Администрация Казанского Муниципального района; 13: Аренда
687 | ПС 110/35/10 "Казанка" | ВЛ 10 кВ Маяк | 14К | Казакское | Пер.Октябрьский 2 2 | 1 | 1 |  | 11: 2020/1; 12: Администрация Казанского Муниципального района; 13: Аренда
688 | ПС 110/35/10 "Казанка" | ВЛ 10 кВ Маяк | 14К | Казакское | Пер.Октябрьский 3 1 | 1 | 1 |  | 11: 2020/1; 12: Администрация Казанского Муниципального района; 13: Аренда
689 | ПС 110/35/10 "Казанка" | ВЛ 10 кВ Маяк | 14К | Казакское | Пер.Октябрьский 5 | 1 | 1 |  | 11: 2020/1; 12: Администрация Казанского Муниципального района; 13: Аренда
690 | ПС 110/35/10 "Казанка" | ВЛ 10 кВ Маяк | 14К | Казакское | Пер.Октябрьский 6 | 1 | 1 |  | 11: 2020/1; 12: Администрация Казанского Муниципального района; 13: Аренда
691 | ПС 110/35/10 "Казанка" | ВЛ 10 кВ Маяк | 14К | Казакское | Пер.Октябрьский 7 | 1 | 1 |  | 11: 2020/1; 12: Администрация Казанского Муниципального района; 13: Аренда
692 | ПС 110/35/10 "Казанка" | ВЛ 10 кВ Маяк | 14К | Казакское | Пер.Октябрьский 8 | 1 | 1 |  | 11: 2020/1; 12: Администрация Казанского Муниципального района; 13: Аренда
693 | ПС 110/35/10 "Казанка" | ВЛ 10 кВ Маяк | 14К | Казакское | Пер.Октябрьский 9 | 1 | 1 |  | 11: 2020/1; 12: Администрация Казанского Муниципального района; 13: Аренда
694 | ПС 110/35/10 "Казанка" | ВЛ 10 кВ Маяк | 14К | Казакское | Пер.Октябрьский 11 | 1 | 1 |  | 11: 2020/1; 12: Администрация Казанского Муниципального района; 13: Аренда
695 | ПС 110/35/10 "Казанка" | ВЛ 10 кВ Маяк | 14К | Казакское | Пер.Октябрьский 13 | 1 | 1 |  | 11: 2020/1; 12: Администрация Казанского Муниципального района; 13: Аренда
696 | ПС 110/35/10 "Казанка" | ВЛ 10 кВ Маяк | 14К | Казакское | Пер.Октябрьский 4 | 1 | 1 |  | 11: 2020/1; 12: Администрация Казанского Муниципального района; 13: Аренда
697 | ПС 110/35/10 "Казанка" | ВЛ 10 кВ Маяк | 20К | Казакское | Лермонтова 1 | 1 | 1 |  | 11: 2020/1; 12: Администрация Казанского Муниципального района; 13: Аренда
698 | ПС 110/35/10 "Казанка" | ВЛ 10 кВ Маяк | 20К | Казакское | Лермонтова 2 | 1 | 1 |  | 11: 2020/1; 12: Администрация Казанского Муниципального района; 13: Аренда
699 | ПС 110/35/10 "Казанка" | ВЛ 10 кВ Маяк | 20К | Казакское | Лермонтова 3 | 1 | 1 |  | 11: 2020/1; 12: Администрация Казанского Муниципального района; 13: Аренда
700 | ПС 110/35/10 "Казанка" | ВЛ 10 кВ Маяк | 20К | Казакское | Лермонтова 3 | 1 |  | 1 | 7: 1; 11: 2020/1; 12: Администрация Казанского Муниципального района; 13: Аренда
701 | ПС 110/35/10 "Казанка" | ВЛ 10 кВ Маяк | 20К | Казакское | Лермонтова 3А | 1 | 1 |  | 11: 2020/1; 12: Администрация Казанского Муниципального района; 13: Аренда
702 | ПС 110/35/10 "Казанка" | ВЛ 10 кВ Маяк | 20К | Казакское | Лермонтова 4 | 1 | 1 |  | 11: 2020/1; 12: Администрация Казанского Муниципального района; 13: Аренда
703 | ПС 110/35/10 "Казанка" | ВЛ 10 кВ Маяк | 20К | Казакское | Лермонтова 5 1 | 1 | 1 |  | 11: 2020/1; 12: Администрация Казанского Муниципального района; 13: Аренда
704 | ПС 110/35/10 "Казанка" | ВЛ 10 кВ Маяк | 20К | Казакское | Лермонтова 5 2 | 1 | 1 |  | 11: 2020/1; 12: Администрация Казанского Муниципального района; 13: Аренда
705 | ПС 110/35/10 "Казанка" | ВЛ 10 кВ Маяк | 20К | Казакское | Лермонтова 6 | 1 | 1 |  | 11: 2020/1; 12: Администрация Казанского Муниципального района; 13: Аренда
706 | ПС 110/35/10 "Казанка" | ВЛ 10 кВ Маяк | 20К | Казакское | Лермонтова 7 | 1 | 1 |  | 11: 2020/1; 12: Администрация Казанского Муниципального района; 13: Аренда
707 | ПС 110/35/10 "Казанка" | ВЛ 10 кВ Маяк | 20К | Казакское | Лермонтова 7 | 1 |  | 1 | 7: 1; 11: 2020/1; 12: Администрация Казанского Муниципального района; 13: Аренда
708 | ПС 110/35/10 "Казанка" | ВЛ 10 кВ Маяк | 20К | Казакское | Лермонтова 8 1 | 1 | 1 |  | 11: 2020/1; 12: Администрация Казанского Муниципального района; 13: Аренда
709 | ПС 110/35/10 "Казанка" | ВЛ 10 кВ Маяк | 20К | Казакское | Лермонтова 8 2 | 1 | 1 |  | 11: 2020/1; 12: Администрация Казанского Муниципального района; 13: Аренда
710 | ПС 110/35/10 "Казанка" | ВЛ 10 кВ Маяк | 30К | Казакское | Путилова 20 | 1 |  | 1 | 7: 1; 11: 2020/1; 12: Администрация Казанского Муниципального района; 13: Аренда
711 | ПС 110/35/10 "Казанка" | ВЛ 10 кВ Маяк | 30К | Казакское | Путилова 21 | 1 | 1 |  | 11: 2020/1; 12: Администрация Казанского Муниципального района; 13: Аренда
712 | ПС 110/35/10 "Казанка" | ВЛ 10 кВ Маяк | 30К | Казакское | Путилова 22 | 1 | 1 |  | 11: 2020/1; 12: Администрация Казанского Муниципального района; 13: Аренда
713 | ПС 110/35/10 "Казанка" | ВЛ 10 кВ Маяк | 30К | Казакское | Путилова 23 | 1 | 1 |  | 11: 2020/1; 12: Администрация Казанского Муниципального района; 13: Аренда
714 | ПС 110/35/10 "Казанка" | ВЛ 10 кВ Маяк | 30К | Казакское | Путилова 24 | 1 | 1 |  | 11: 2020/1; 12: Администрация Казанского Муниципального района; 13: Аренда
715 | ПС 110/35/10 "Казанка" | ВЛ 10 кВ Маяк | 30К | Казакское | Путилова 26 | 1 | 1 |  | 11: 2020/1; 12: Администрация Казанского Муниципального района; 13: Аренда
716 | ПС 110/35/10 "Казанка" | ВЛ 10 кВ Маяк | 30К | Казакское | Путилова 28 | 1 | 1 |  | 11: 2020/1; 12: Администрация Казанского Муниципального района; 13: Аренда
717 | ПС 110/35/10 "Казанка" | ВЛ 10 кВ Маяк | 30К | Казакское | Путилова 30 1 | 1 | 1 |  | 11: 2020/1; 12: Администрация Казанского Муниципального района; 13: Аренда
718 | ПС 110/35/10 "Казанка" | ВЛ 10 кВ Маяк | 30К | Казакское | Путилова 30 2 | 1 | 1 |  | 11: 2020/1; 12: Администрация Казанского Муниципального района; 13: Аренда
719 | ПС 110/35/10 "Казанка" | ВЛ 10 кВ Маяк | 30К | Казакское | Путилова 32 | 1 | 1 |  | 11: 2020/1; 12: Администрация Казанского Муниципального района; 13: Аренда
720 | ПС 110/35/10 "Казанка" | ВЛ 10 кВ Маяк | 30К | Казакское | Путилова 34 | 1 | 1 |  | 11: 2020/1; 12: Администрация Казанского Муниципального района; 13: Аренда
721 | ПС 110/35/10 "Казанка" | ВЛ 10 кВ Маяк | 30К | Казакское | Путилова 36 | 1 | 1 |  | 11: 2020/1; 12: Администрация Казанского Муниципального района; 13: Аренда
722 | ПС 110/35/10 "Казанка" | ВЛ 10 кВ Маяк | 30К | Казакское | Путилова 38 | 1 | 1 |  | 11: 2020/1; 12: Администрация Казанского Муниципального района; 13: Аренда
723 | ПС 110/35/10 "Казанка" | ВЛ 10 кВ Маяк | 78К | Казакское | Путилова 2А | 1 | 1 |  | 11: 2020/1; 12: Администрация Казанского Муниципального района; 13: Аренда
724 | ПС 110/35/10 "Казанка" | ВЛ 10 кВ Маяк | 78К | Казакское | Путилова 2 | 1 | 1 |  | 11: 2020/1; 12: Администрация Казанского Муниципального района; 13: Аренда
725 | ПС 110/35/10 "Казанка" | ВЛ 10 кВ Маяк | 30К | Казакское | Путилова 3 | 1 | 1 |  | 11: 2020/1; 12: Администрация Казанского Муниципального района; 13: Аренда
726 | ПС 110/35/10 "Казанка" | ВЛ 10 кВ Маяк | 30К | Казакское | Путилова 3 | 1 |  | 1 | 7: 1; 11: 2020/1; 12: Администрация Казанского Муниципального района; 13: Аренда
727 | ПС 110/35/10 "Казанка" | ВЛ 10 кВ Маяк | 78К | Казакское | Путилова 4 1 | 1 | 1 |  | 11: 2020/1; 12: Администрация Казанского Муниципального района; 13: Аренда
728 | ПС 110/35/10 "Казанка" | ВЛ 10 кВ Маяк | 78К | Казакское | Путилова 4 2 | 1 | 1 |  | 11: 2020/1; 12: Администрация Казанского Муниципального района; 13: Аренда
729 | ПС 110/35/10 "Казанка" | ВЛ 10 кВ Маяк | 30К | Казакское | Путилова 5 | 1 | 1 |  | 11: 2020/1; 12: Администрация Казанского Муниципального района; 13: Аренда
730 | ПС 110/35/10 "Казанка" | ВЛ 10 кВ Маяк | 78К | Казакское | Путилова 6 1 | 1 | 1 |  | 11: 2020/1; 12: Администрация Казанского Муниципального района; 13: Аренда
731 | ПС 110/35/10 "Казанка" | ВЛ 10 кВ Маяк | 78К | Казакское | Путилова 6 2 | 1 | 1 |  | 11: 2020/1; 12: Администрация Казанского Муниципального района; 13: Аренда
732 | ПС 110/35/10 "Казанка" | ВЛ 10 кВ Маяк | 30К | Казакское | Путилова 7 | 1 | 1 |  | 11: 2020/1; 12: Администрация Казанского Муниципального района; 13: Аренда
733 | ПС 110/35/10 "Казанка" | ВЛ 10 кВ Маяк | 78К | Казакское | Путилова 8 | 1 | 1 |  | 11: 2020/1; 12: Администрация Казанского Муниципального района; 13: Аренда
734 | ПС 110/35/10 "Казанка" | ВЛ 10 кВ Маяк | 30К | Казакское | Путилова 9 | 1 | 1 |  | 11: 2020/1; 12: Администрация Казанского Муниципального района; 13: Аренда
735 | ПС 110/35/10 "Казанка" | ВЛ 10 кВ Маяк | 30К | Казакское | Путилова 11 | 1 | 1 |  | 11: 2020/1; 12: Администрация Казанского Муниципального района; 13: Аренда
736 | ПС 110/35/10 "Казанка" | ВЛ 10 кВ Маяк | 30К | Казакское | Путилова 13 | 1 | 1 |  | 11: 2020/1; 12: Администрация Казанского Муниципального района; 13: Аренда
737 | ПС 110/35/10 "Казанка" | ВЛ 10 кВ Маяк | 30К | Казакское | Путилова 14 | 1 | 1 |  | 11: 2020/1; 12: Администрация Казанского Муниципального района; 13: Аренда
738 | ПС 110/35/10 "Казанка" | ВЛ 10 кВ Маяк | 30К | Казакское | Путилова 15 | 1 | 1 |  | 11: 2020/1; 12: Администрация Казанского Муниципального района; 13: Аренда
739 | ПС 110/35/10 "Казанка" | ВЛ 10 кВ Маяк | 30К | Казакское | Путилова 16 | 1 | 1 |  | 11: 2020/1; 12: Администрация Казанского Муниципального района; 13: Аренда
740 | ПС 110/35/10 "Казанка" | ВЛ 10 кВ Маяк | 30К | Казакское | Путилова 17 | 1 | 1 |  | 11: 2020/1; 12: Администрация Казанского Муниципального района; 13: Аренда
741 | ПС 110/35/10 "Казанка" | ВЛ 10 кВ Маяк | 30К | Казакское | Путилова 18 | 1 | 1 |  | 11: 2020/1; 12: Администрация Казанского Муниципального района; 13: Аренда
742 | ПС 110/35/10 "Казанка" | ВЛ 10 кВ Маяк | 30К | Казакское | Путилова 18 | 1 |  | 1 | 7: 1; 11: 2020/1; 12: Администрация Казанского Муниципального района; 13: Аренда
743 | ПС 110/35/10 "Казанка" | ВЛ 10 кВ Маяк | 30К | Казакское | Путилова 19 | 1 | 1 |  | 11: 2020/1; 12: Администрация Казанского Муниципального района; 13: Аренда
744 | ПС 110/35/10 "Казанка" | ВЛ 10 кВ Маяк | 88К | Казакское | Сибирская 5 | 1 |  | 1 | 7: 1; 11: 2020/1; 12: Администрация Казанского Муниципального района; 13: Аренда
745 | ПС 110/35/10 "Казанка" | ВЛ 10 кВ Маяк | 88К | Казакское | Сибирская 17 | 1 |  | 1 | 7: 1; 11: 2020/1; 12: Администрация Казанского Муниципального района; 13: Аренда
746 | ПС 110/35/10 "Казанка" | ВЛ 10 кВ Маяк | 88К | Казакское | Сибирская 27 | 1 |  | 1 | 7: 1; 11: 2020/1; 12: Администрация Казанского Муниципального района; 13: Аренда
747 | ПС 110/35/10 "Казанка" | ВЛ 10 кВ Маяк | 74К | Казакское | Монтажников 1б | 1 |  | 1 | 7: 1; 11: 2020/1; 12: Администрация Казанского Муниципального района; 13: Аренда
748 | ПС 110/35/10 "Казанка" | ВЛ 10 кВ Маяк | 88К | Казакское | Сибирская 10 | 1 |  | 1 | 7: 1; 11: 2020/1; 12: Администрация Казанского Муниципального района; 13: Аренда
749 | ПС 110/35/10 "Казанка" | ВЛ 10 кВ Маяк | 42К | Казакское | Ишимская 2 1 | 1 |  | 1 | 7: 1; 11: 2020/1; 12: Администрация Казанского Муниципального района; 13: Аренда
750 | ПС 110/35/10 "Казанка" | ВЛ 10 кВ Маяк | 42К | Казакское | Ишимская 3 1 | 1 | 1 |  | 11: 2020/1; 12: Администрация Казанского Муниципального района; 13: Аренда
751 | ПС 110/35/10 "Казанка" | ВЛ 10 кВ Маяк | 42К | Казакское | Ишимская 2 2 | 1 | 1 |  | 11: 2020/1; 12: Администрация Казанского Муниципального района; 13: Аренда
752 | ПС 110/35/10 "Казанка" | ВЛ 10 кВ Маяк | 70К | Казакское | Ишимская 4 1 | 1 | 1 |  | 11: 2020/1; 12: Администрация Казанского Муниципального района; 13: Аренда
753 | ПС 110/35/10 "Казанка" | ВЛ 10 кВ Маяк | 70К | Казакское | Ишимская 4 2 | 1 | 1 |  | 11: 2020/1; 12: Администрация Казанского Муниципального района; 13: Аренда
754 | ПС 110/35/10 "Казанка" | ВЛ 10 кВ Маяк | 48К | Казакское | Ишимская 5 А | 1 |  | 1 | 7: 1; 11: 2020/1; 12: Администрация Казанского Муниципального района; 13: Аренда
755 | ПС 110/35/10 "Казанка" | ВЛ 10 кВ Маяк | 70К | Казакское | Ишимская 6 2 | 1 | 1 |  | 11: 2020/1; 12: Администрация Казанского Муниципального района; 13: Аренда
756 | ПС 110/35/10 "Казанка" | ВЛ 10 кВ Маяк | 70К | Казакское | Ишимская 8 1 | 1 | 1 |  | 11: 2020/1; 12: Администрация Казанского Муниципального района; 13: Аренда
757 | ПС 110/35/10 "Казанка" | ВЛ 10 кВ Маяк | 70К | Казакское | Ишимская 8 2 | 1 | 1 |  | 11: 2020/1; 12: Администрация Казанского Муниципального района; 13: Аренда
758 | ПС 110/35/10 "Казанка" | ВЛ 10 кВ Маяк |  | Казакское | Ишимская 1 1 | 1 |  | 1 | 7: 1; 11: 2020/1; 12: Администрация Казанского Муниципального района; 13: Аренда
759 | ПС 110/35/10 "Казанка" | ВЛ 10 кВ Маяк |  | Казакское | Ишимская 1 2 | 1 | 1 |  | 11: 2020/1; 12: Администрация Казанского Муниципального района; 13: Аренда
760 | ПС 110/35/10 "Казанка" | ВЛ 10 кВ Маяк | 57к | Казанское | АЗС №105 | 1 |  | 1 | 7: 1; 11: 2020/1; 12: Администрация Казанского Муниципального района; 13: Аренда
761 | ПС 110/35/10 "Казанка" | ВЛ 10 кВ Маяк | 96к | Казанское | многоквартирный | 1 |  | 1 | 7: 1; 11: 2020/1; 12: Администрация Казанского Муниципального района; 13: Аренда
762 | ПС 110/35/10 "Казанка" | ВЛ 10 кВ Маяк | 29к | Казанское | кинотеатр "Космос" | 1 |  | 1 | 7: 1; 11: 2020/1; 12: Администрация Казанского Муниципального района; 13: Аренда
763 | ПС 110/35/10 "Казанка" | ВЛ 10 кВ Маяк | 34к | Казанское | ДК | 1 |  | 1 | 7: 1; 11: 2020/1; 12: Администрация Казанского Муниципального района; 13: Аренда
764 | ПС 110/35/10 "Казанка" | ВЛ 10 кВ Маяк | 38к | Казанское | гараж | 1 |  | 1 | 7: 1; 11: 2020/1; 12: Администрация Казанского Муниципального района; 13: Аренда
765 | ПС 110/35/10 "Казанка" | ВЛ 10 кВ Маяк | 18К | Казанское | Дог.№103 ТЭС | 1 | 1 |  | 11: 2020/1; 12: Администрация Казанского Муниципального района; 13: Аренда
766 | ПС 110/35/10 "Казанка" | ВЛ 10 кВ Маяк | 34К | Казанское | Аптека | 1 |  | 1 | 7: 1; 11: 2020/1; 12: Администрация Казанского Муниципального района; 13: Аренда
767 | ПС 110/35/10 "Казанка" | ВЛ 10 кВ Маяк | 36к | Казанское | ОПП | 1 |  | 1 | 7: 1; 11: 2020/1; 12: Администрация Казанского Муниципального района; 13: Аренда
768 | ПС 110/35/10 "Казанка" | ВЛ 10 кВ Маяк | 105к | Казанское | склад ИП Пальянов | 1 |  | 1 | 7: 1; 11: 2020/1; 12: Администрация Казанского Муниципального района; 13: Аренда
769 | ПС 110/35/10 "Казанка" | ВЛ 10 кВ Маяк | 58к | Казанское | база ул.Ишимская, 42 | 1 |  | 1 | 7: 1; 11: 2020/1; 12: Администрация Казанского Муниципального района; 13: Аренда
770 | ПС 110/35/10 "Казанка" | ВЛ 10 кВ Маяк | 72к | Казанское | котельная №19 ул.Демьянцева | 1 |  | 1 | 7: 1; 11: 2020/1; 12: Администрация Казанского Муниципального района; 13: Аренда
771 | ПС 110/35/10 "Казанка" | ВЛ 10 кВ Маяк | 28к | Казанское | котельная №1 ул.Комсомольская | 1 |  | 1 | 7: 1; 11: 2020/1; 12: Администрация Казанского Муниципального района; 13: Аренда
772 | ПС 110/35/10 "Казанка" | ВЛ 10 кВ Маяк | 29к | Казанское | котельная №1 ул.Комсомольская | 1 | 1 |  | 11: 2020/1; 12: Администрация Казанского Муниципального района; 13: Аренда
773 | ПС 110/35/10 "Казанка" | ВЛ 10 кВ Маяк | 69к | Казанское | котельная №18 ул.Ишимская, 10 | 1 |  | 1 | 7: 1; 11: 2020/1; 12: Администрация Казанского Муниципального района; 13: Аренда
774 | ПС 110/35/10 "Казанка" | ВЛ 10 кВ Маяк | 8к | Казанское | котельная №3 ул.Ишимская | 1 |  | 1 | 7: 1; 11: 2020/1; 12: Администрация Казанского Муниципального района; 13: Аренда
775 | ПС 110/35/10 "Казанка" | ВЛ 10 кВ Маяк | 19к | Казанское | котельная №5 ул.Лесная | 1 |  | 1 | 7: 1; 11: 2020/1; 12: Администрация Казанского Муниципального района; 13: Аренда
776 | ПС 110/35/10 "Казанка" | ВЛ 10 кВ Маяк | 36к | Казанское | насосная №1 ул.Луначарского | 1 |  | 1 | 7: 1; 11: 2020/1; 12: Администрация Казанского Муниципального района; 13: Аренда
777 | ПС 110/35/10 "Казанка" | ВЛ 10 кВ Маяк | 13к | Казанское | насосная №2 ул.Ленина | 1 |  | 1 | 7: 1; 11: 2020/1; 12: Администрация Казанского Муниципального района; 13: Аренда
778 | ПС 110/35/10 "Казанка" | ВЛ 10 кВ Маяк | 82к | Казанское | насосная м/з | 1 |  | 1 | 7: 1; 11: 2020/1; 12: Администрация Казанского Муниципального района; 13: Аренда
779 | ПС 110/35/10 "Казанка" | ВЛ 10 кВ Маяк | 29к | Казанское | слесарка котельной №1 ул.Комсомольская | 1 |  | 1 | 7: 1; 11: 2020/1; 12: Администрация Казанского Муниципального района; 13: Аренда
780 | ПС 110/35/10 "Казанка" | ВЛ 10 кВ Маяк | 68к | Казанское | котельная №8 ул.Ишимская, 20 | 1 |  | 1 | 7: 1; 11: 2020/1; 12: Администрация Казанского Муниципального района; 13: Аренда
781 | ПС 110/35/10 "Казанка" | ВЛ 10 кВ Маяк | 84п | Казанское | насосная №3 ул.Садовая | 1 |  | 1 | 7: 1; 11: 2020/1; 12: Администрация Казанского Муниципального района; 13: Аренда
782 | ПС 110/35/10 "Казанка" | ВЛ 10 кВ Маяк | 49к | Казанское | блок-пост ул.Садовая | 1 | 1 |  | 11: 2020/1; 12: Администрация Казанского Муниципального района; 13: Аренда
783 | ПС 110/35/10 "Казанка" | ВЛ 10 кВ Маяк | 27к | Казанское | подъезд жилого дома ул.Комсомольская, 3 | 1 | 1 |  | 11: 2020/1; 12: Администрация Казанского Муниципального района; 13: Аренда
784 | ПС 110/35/10 "Казанка" | ВЛ 10 кВ Маяк | 27к | Казанское | подъезд жилого дома ул.Комсомольская | 1 | 1 |  | 11: 2020/1; 12: Администрация Казанского Муниципального района; 13: Аренда
785 | ПС 110/35/10 "Казанка" | ВЛ 10 кВ Маяк | 27к | Казанское | подъезд жилого дома ул.Ленина, 17 | 1 | 1 |  | 11: 2020/1; 12: Администрация Казанского Муниципального района; 13: Аренда
786 | ПС 110/35/10 "Казанка" | ВЛ 10 кВ Маяк | 29к | Казанское | подъезд жилого дома ул.Ленина, 20 | 1 | 1 |  | 11: 2020/1; 12: Администрация Казанского Муниципального района; 13: Аренда
787 | ПС 110/35/10 "Казанка" | ВЛ 10 кВ Маяк | 21к | Казанское | подъезд жилого дома ул.Ленина, 28 | 1 | 1 |  | 11: 2020/1; 12: Администрация Казанского Муниципального района; 13: Аренда
788 | ПС 110/35/10 "Казанка" | ВЛ 10 кВ Маяк | 21к | Казанское | подъезд жилого дома ул.Ленина, 28 | 1 | 1 |  | 11: 2020/1; 12: Администрация Казанского Муниципального района; 13: Аренда
789 | ПС 110/35/10 "Казанка" | ВЛ 10 кВ Маяк | 21к | Казанское | подъезд жилого дома ул.Ленина, 30 | 1 | 1 |  | 11: 2020/1; 12: Администрация Казанского Муниципального района; 13: Аренда
790 | ПС 110/35/10 "Казанка" | ВЛ 10 кВ Маяк | 22к | Казанское | подъезд жилого дома ул.Ленина, 31 | 1 | 1 |  | 11: 2020/1; 12: Администрация Казанского Муниципального района; 13: Аренда
791 | ПС 110/35/10 "Казанка" | ВЛ 10 кВ Маяк | 19к | Казанское | подъезд жилого дома ул.Лесная, 11 | 1 | 1 |  | 11: 2020/1; 12: Администрация Казанского Муниципального района; 13: Аренда
792 | ПС 110/35/10 "Казанка" | ВЛ 10 кВ Маяк | 19к | Казанское | подъезд жилого дома ул.Лесная, 11 | 1 | 1 |  | 11: 2020/1; 12: Администрация Казанского Муниципального района; 13: Аренда
793 | ПС 110/35/10 "Казанка" | ВЛ 10 кВ Маяк | 19к | Казанское | подъезд жилого дома ул.Лесная, 2 | 1 | 1 |  | 11: 2020/1; 12: Администрация Казанского Муниципального района; 13: Аренда
794 | ПС 110/35/10 "Казанка" | ВЛ 10 кВ Маяк | 19к | Казанское | подъезд жилого дома ул.Лесная, 4 | 1 | 1 |  | 11: 2020/1; 12: Администрация Казанского Муниципального района; 13: Аренда
795 | ПС 110/35/10 "Казанка" | ВЛ 10 кВ Маяк | 19к | Казанское | подъезд жилого дома ул.Лесная, 7 | 1 | 1 |  | 11: 2020/1; 12: Администрация Казанского Муниципального района; 13: Аренда
796 | ПС 110/35/10 "Казанка" | ВЛ 10 кВ Маяк | 19к | Казанское | подъезд жилого дома ул.Лесная, 9 | 1 | 1 |  | 11: 2020/1; 12: Администрация Казанского Муниципального района; 13: Аренда
797 | ПС 110/35/10 "Казанка" | ВЛ 10 кВ Маяк | 31к | Казанское | подъезд жилого дома ул.Октябрьская, 14 | 1 | 1 |  | 11: 2020/1; 12: Администрация Казанского Муниципального района; 13: Аренда
798 | ПС 110/35/10 "Казанка" | ВЛ 10 кВ Маяк | 31к | Казанское | подъезд жилого дома ул.Октябрьская, 16 | 1 | 1 |  | 11: 2020/1; 12: Администрация Казанского Муниципального района; 13: Аренда
799 | ПС 110/35/10 "Казанка" | ВЛ 10 кВ Маяк | 28к | Казанское | подъезд жилого дома ул.Октябрьская, 17 | 1 | 1 |  | 11: 2020/1; 12: Администрация Казанского Муниципального района; 13: Аренда
800 | ПС 110/35/10 "Казанка" | ВЛ 10 кВ Маяк | 49к | Казанское | подъезд жилого дома ул.Садовая, 30 | 1 | 1 |  | 11: 2020/1; 12: Администрация Казанского Муниципального района; 13: Аренда
801 | ПС 110/35/10 "Казанка" | ВЛ 10 кВ Маяк | 49к | Казанское | подъезд жилого дома ул.Садовая, 34 | 1 | 1 |  | 11: 2020/1; 12: Администрация Казанского Муниципального района; 13: Аренда
802 | ПС 110/35/10 "Казанка" | ВЛ 10 кВ Маяк | 28к | Казанское | подъезд жилого дома ул.Северная, 18 | 1 | 1 |  | 11: 2020/1; 12: Администрация Казанского Муниципального района; 13: Аренда
803 | ПС 110/35/10 "Казанка" | ВЛ 10 кВ Маяк | 29к | Казанское | подъезд жилого дома ул.Ленина, 14 | 1 | 1 |  | 11: 2020/1; 12: Администрация Казанского Муниципального района; 13: Аренда
804 | ПС 110/35/10 "Казанка" | ВЛ 10 кВ Маяк | 49к | Казанское | подъезд жилого дома ул.Садовая, 28 | 1 | 1 |  | 11: 2020/1; 12: Администрация Казанского Муниципального района; 13: Аренда
805 | ПС 110/35/10 "Казанка" | ВЛ 10 кВ Маяк | 29к | Казанское | подъезд жилого дома ул.Ленина, 15 | 1 | 1 |  | 11: 2020/1; 12: Администрация Казанского Муниципального района; 13: Аренда
806 | ПС 110/35/10 "Казанка" | ВЛ 10 кВ Маяк | 62к | Казанское | котельная №20 ул.Ишимская 38-40 | 1 |  | 1 | 7: 1; 11: 2020/1; 12: Администрация Казанского Муниципального района; 13: Аренда
807 | ПС 110/35/10 "Казанка" | ВЛ 10 кВ Маяк | 24к | Казанское | гостиница ул.Ленина, 25 | 1 |  | 1 | 7: 1; 11: 2020/1; 12: Администрация Казанского Муниципального района; 13: Аренда
808 | ПС 110/35/10 "Казанка" | ВЛ 10 кВ Маяк | 13К | Казанское | здание прокуратуры | 1 |  | 1 | 7: 1; 11: 2020/1; 12: Администрация Казанского Муниципального района; 13: Аренда
809 | ПС 110/35/10 "Казанка" | ВЛ 10 кВ Маяк | 8К | Казанское | уличное освещение | 1 |  | 1 | 7: 1; 11: 2020/1; 12: Администрация Казанского Муниципального района; 13: Аренда
810 | ПС 110/35/10 "Казанка" | ВЛ 10 кВ Маяк | 11к | Казанское | уличное освещение | 1 |  | 1 | 7: 1; 11: 2020/1; 12: Администрация Казанского Муниципального района; 13: Аренда
811 | ПС 110/35/10 "Казанка" | ВЛ 10 кВ Маяк | 12к | Казанское | уличное освещение | 1 |  | 1 | 7: 1; 11: 2020/1; 12: Администрация Казанского Муниципального района; 13: Аренда
812 | ПС 110/35/10 "Казанка" | ВЛ 10 кВ Маяк | 13к | Казанское | уличное освещение | 1 |  | 1 | 7: 1; 11: 2020/1; 12: Администрация Казанского Муниципального района; 13: Аренда
813 | ПС 110/35/10 "Казанка" | ВЛ 10 кВ Маяк | 15к | Казанское | уличное освещение | 1 |  | 1 | 7: 1; 11: 2020/1; 12: Администрация Казанского Муниципального района; 13: Аренда
814 | ПС 110/35/10 "Казанка" | ВЛ 10 кВ Маяк | 18к | Казанское | уличное освещение | 1 |  | 1 | 7: 1; 11: 2020/1; 12: Администрация Казанского Муниципального района; 13: Аренда
815 | ПС 110/35/10 "Казанка" | ВЛ 10 кВ Маяк | 20к | Казанское | уличное освещение | 1 |  | 1 | 7: 1; 11: 2020/1; 12: Администрация Казанского Муниципального района; 13: Аренда
816 | ПС 110/35/10 "Казанка" | ВЛ 10 кВ Маяк | 23к | Казанское | уличное освещение | 1 |  | 1 | 7: 1; 11: 2020/1; 12: Администрация Казанского Муниципального района; 13: Аренда
817 | ПС 110/35/10 "Казанка" | ВЛ 10 кВ Маяк | 26к | Казанское | уличное освещение | 1 |  | 1 | 7: 1; 11: 2020/1; 12: Администрация Казанского Муниципального района; 13: Аренда
818 | ПС 110/35/10 "Казанка" | ВЛ 10 кВ Маяк | 30к | Казанское | уличное освещение | 1 |  | 1 | 7: 1; 11: 2020/1; 12: Администрация Казанского Муниципального района; 13: Аренда
819 | ПС 110/35/10 "Казанка" | ВЛ 10 кВ Маяк | 34к | Казанское | уличное освещение | 1 |  | 1 | 7: 1; 11: 2020/1; 12: Администрация Казанского Муниципального района; 13: Аренда
820 | ПС 110/35/10 "Казанка" | ВЛ 10 кВ Маяк | 36к | Казанское | уличное освещение | 1 |  | 1 | 7: 1; 11: 2020/1; 12: Администрация Казанского Муниципального района; 13: Аренда
821 | ПС 110/35/10 "Казанка" | ВЛ 10 кВ Маяк | 50к | Казанское | уличное освещение | 1 |  | 1 | 7: 1; 11: 2020/1; 12: Администрация Казанского Муниципального района; 13: Аренда
822 | ПС 110/35/10 "Казанка" | ВЛ 10 кВ Маяк | 51к | Казанское | уличное освещение | 1 |  | 1 | 7: 1; 11: 2020/1; 12: Администрация Казанского Муниципального района; 13: Аренда
823 | ПС 110/35/10 "Казанка" | ВЛ 10 кВ Маяк | 52к | Казанское | уличное освещение | 1 | 1 |  | 11: 2020/1; 12: Администрация Казанского Муниципального района; 13: Аренда
824 | ПС 110/35/10 "Казанка" | ВЛ 10 кВ Маяк | 59к | Казанское | уличное освещение | 1 | 1 |  | 11: 2020/1; 12: Администрация Казанского Муниципального района; 13: Аренда
825 | ПС 110/35/10 "Казанка" | ВЛ 10 кВ Маяк | 19к | Казанское | уличное освещение | 1 | 1 |  | 11: 2020/1; 12: Администрация Казанского Муниципального района; 13: Аренда
826 | ПС 110/35/10 "Казанка" | ВЛ 10 кВ Маяк | 21к | Казанское | уличное освещение | 1 |  | 1 | 7: 1; 11: 2020/1; 12: Администрация Казанского Муниципального района; 13: Аренда
827 | ПС 110/35/10 "Казанка" | ВЛ 10 кВ Маяк | 68к | Казанское | уличное освещение | 1 |  | 1 | 7: 1; 11: 2020/1; 12: Администрация Казанского Муниципального района; 13: Аренда
828 | ПС 110/35/10 "Казанка" | ВЛ 10 кВ Маяк | 8к | Казанское | уличное освещение | 1 |  | 1 | 7: 1; 11: 2020/1; 12: Администрация Казанского Муниципального района; 13: Аренда
829 | ПС 110/35/10 "Казанка" | ВЛ 10 кВ Маяк | 10к | Казанское | уличное освещение | 1 | 1 |  | 11: 2020/1; 12: Администрация Казанского Муниципального района; 13: Аренда
830 | ПС 110/35/10 "Казанка" | ВЛ 10 кВ Маяк | 22к | Казанское | уличное освещение | 1 |  | 1 | 7: 1; 11: 2020/1; 12: Администрация Казанского Муниципального района; 13: Аренда
831 | ПС 110/35/10 "Казанка" | ВЛ 10 кВ Маяк | 89к | Казанское | уличное освещение | 1 |  | 1 | 7: 1; 11: 2020/1; 12: Администрация Казанского Муниципального района; 13: Аренда
832 | ПС 110/35/10 "Казанка" | ВЛ 10 кВ Маяк | 88к | Казанское | уличное освещение | 1 |  | 1 | 7: 1; 11: 2020/1; 12: Администрация Казанского Муниципального района; 13: Аренда
833 | ПС 110/35/10 "Казанка" | ВЛ 10 кВ Маяк | 31к | Казанское | Школа | 1 |  | 1 |  | 1 | 3 | 2020/1 | Администрация Казанского Муниципального района | Аренда
834 | ПС 110/35/10 "Казанка" | ВЛ 10 кВ Маяк | 31к | Казанское | Здание №2 | 1 |  | 1 |  | 1 | 3 | 2020/1 | Администрация Казанского Муниципального района | Аренда
835 | ПС 110/35/10 "Казанка" | ВЛ 10 кВ Маяк | 31к | Казанское | Гараж | 1 |  | 1 | 7: 1; 11: 2020/1; 12: Администрация Казанского Муниципального района; 13: Аренда
836 | ПС 110/35/10 "Казанка" | ВЛ 10 кВ Маяк | 31к | Казанское | Мастерская | 1 |  | 1 | 7: 1; 11: 2020/1; 12: Администрация Казанского Муниципального района; 13: Аренда
837 | ПС 110/35/10 "Казанка" | ВЛ 10 кВ Маяк | 26к | Казанское | БПК | 1 |  | 1 | 7: 1; 11: 2020/1; 12: Администрация Казанского Муниципального района; 13: Аренда
838 | ПС 110/35/10 "Казанка" | ВЛ 10 кВ Маяк | 26к | Казанское | Столовая нач. школы | 1 |  | 1 | 7: 1; 11: 2020/1; 12: Администрация Казанского Муниципального района; 13: Аренда
839 | ПС 110/35/10 "Казанка" | ВЛ 10 кВ Маяк | 26к | Казанское | Мастерская нач. школы | 1 |  | 1 | 7: 1; 11: 2020/1; 12: Администрация Казанского Муниципального района; 13: Аренда
840 | ПС 110/35/10 "Казанка" | ВЛ 10 кВ Маяк | 26к | Казанское | Начальная школа | 1 |  | 1 |  | 1 | 3 | 2020/1 | Администрация Казанского Муниципального района | Аренда
841 | ПС 110/35/10 "Казанка" | ВЛ 10 кВ Маяк | 26к | Казанское | Начальная школа | 1 |  | 1 | 7: 1; 11: 2020/1; 12: Администрация Казанского Муниципального района; 13: Аренда
842 | ПС 110/35/10 "Казанка" | ВЛ 10 кВ Маяк | 26к | Казанское | мастерская | 1 |  | 1 | 7: 1; 11: 2020/1; 12: Администрация Казанского Муниципального района; 13: Аренда
843 | ПС 110/35/10 "Казанка" | ВЛ 10 кВ Маяк | 22к | Казанское | адм. здание | 1 |  | 1 | 7: 1; 11: 2020/1; 12: Администрация Казанского Муниципального района; 13: Аренда
844 | ПС 110/35/10 "Казанка" | ВЛ 10 кВ Маяк | 59к | Казанское | магазин "Стрелец" | 1 |  | 1 | 7: 1; 11: 2020/1; 12: Администрация Казанского Муниципального района; 13: Аренда
845 | ПС 110/35/10 "Казанка" | ВЛ 10 кВ Маяк | 34к | Казанское | приход | 1 |  | 1 | 7: 1; 11: 2020/1; 12: Администрация Казанского Муниципального района; 13: Аренда
846 | ПС 110/35/10 "Казанка" | ВЛ 10 кВ Маяк | 59к | Казанское | склады | 1 |  | 1 | 7: 1; 11: 2020/1; 12: Администрация Казанского Муниципального района; 13: Аренда
847 | ПС 110/35/10 "Казанка" | ВЛ 10 кВ Маяк | 29к | Казанское | магазин | 1 | 1 |  | 11: 2020/1; 12: Администрация Казанского Муниципального района; 13: Аренда
848 | ПС 110/35/10 "Казанка" | ВЛ 10 кВ Маяк | 34к | Казанское | библиотека | 1 |  | 1 | 7: 1; 11: 2020/1; 12: Администрация Казанского Муниципального района; 13: Аренда
849 | ПС 110/35/10 "Казанка" | ВЛ 10 кВ Маяк | 34к | Казанское | музей | 1 | 1 |  | 11: 2020/1; 12: Администрация Казанского Муниципального района; 13: Аренда
850 | ПС 110/35/10 "Казанка" | ВЛ 10 кВ Маяк | 34к | Казанское | музей | 1 | 1 |  | 11: 2020/1; 12: Администрация Казанского Муниципального района; 13: Аренда
851 | ПС 110/35/10 "Казанка" | ВЛ 10 кВ Маяк | 105 | Казанское | гр.Шмидт | 1 |  | 1 | 7: 1; 11: 2020/1; 12: Администрация Казанского Муниципального района; 13: Аренда
852 | ПС 110/35/10 "Казанка" | ВЛ 10 кВ Маяк | 29к | Казанское | Здание | 1 | 1 |  | 11: 2020/1; 12: Администрация Казанского Муниципального района; 13: Аренда
853 | ПС 110/35/10 "Казанка" | ВЛ 10 кВ Маяк | 58к | Казанское | СТО с магазином автозапчастей | 1 |  | 1 | 7: 1; 11: 2020/1; 12: Администрация Казанского Муниципального района; 13: Аренда
854 | ПС 110/35/10 "Казанка" | ВЛ 10 кВ Маяк | 59к | Казанское | СТО | 1 |  | 1 | 7: 1; 11: 2020/1; 12: Администрация Казанского Муниципального района; 13: Аренда
855 | ПС 110/35/10 "Казанка" | ВЛ 10 кВ Маяк | 36к | Казанское | "Магнит", с. Казанское, ул. Луначарского, д. 3 | 1 |  | 1 | 7: 1; 11: 2020/1; 12: Администрация Казанского Муниципального района; 13: Аренда
856 | ПС 110/35/10 "Казанка" | ВЛ 10 кВ Маяк | 36к | Казанское | магазин ул.Дзержинского, 10а | 1 |  | 1 | 7: 1; 11: 2020/1; 12: Администрация Казанского Муниципального района; 13: Аренда
857 | ПС 110/35/10 "Казанка" | ВЛ 10 кВ Маяк | 19к | Казанское | магазин ул.Лесная, 11 | 1 |  | 1 | 7: 1; 11: 2020/1; 12: Администрация Казанского Муниципального района; 13: Аренда
858 | ПС 110/35/10 "Казанка" | ВЛ 10 кВ Маяк | 13к | Казанское | магазин ул.Ленина, 97 | 1 |  | 1 | 7: 1; 11: 2020/1; 12: Администрация Казанского Муниципального района; 13: Аренда
859 | ПС 110/35/10 "Казанка" | ВЛ 10 кВ Маяк | 89к | Казанское | магазин ул.Полевая, 2А | 1 |  | 1 | 7: 1; 11: 2020/1; 12: Администрация Казанского Муниципального района; 13: Аренда
860 | ПС 110/35/10 "Казанка" | ВЛ 10 кВ Маяк | 29к | Казанское | Фотостудия, с.Казанское, ул. Ленина, 22 | 1 |  | 1 | 7: 1; 11: 2020/1; 12: Администрация Казанского Муниципального района; 13: Аренда
861 | ПС 110/35/10 "Казанка" | ВЛ 10 кВ Маяк | 62к | Казанское | база ЗАО "Казанская рыба" | 1 |  | 1 | 7: 1; 11: 2020/1; 12: Администрация Казанского Муниципального района; 13: Аренда
862 | ПС 110/35/10 "Казанка" | ВЛ 10 кВ Маяк | 62к | Казанское | база ЗАО "Казанская рыба" | 1 |  | 1 | 7: 1; 11: 2020/1; 12: Администрация Казанского Муниципального района; 13: Аренда
863 | ПС 110/35/10 "Казанка" | ВЛ 10 кВ Маяк | 62к | Казанское | административное здание ЗАО "Казанская рыба" | 1 |  | 1 | 7: 1; 11: 2020/1; 12: Администрация Казанского Муниципального района; 13: Аренда
864 | ПС 110/35/10 "Казанка" | ВЛ 10 кВ Маяк | 62к | Казанское | магазин ул.Ишимская, 36 | 1 |  | 1 | 7: 1; 11: 2020/1; 12: Администрация Казанского Муниципального района; 13: Аренда
865 | ПС 110/35/10 "Казанка" | ВЛ 10 кВ Маяк | 30к | Казанское | магазин "Норд"улица Северная, 39 | 1 |  | 1 | 7: 1; 11: 2020/1; 12: Администрация Казанского Муниципального района; 13: Аренда
866 | ПС 110/35/10 "Казанка" | ВЛ 10 кВ Маяк | 22к | Казанское | здание ул.Дзержинского, 35 | 1 |  | 1 | 7: 1; 11: 2020/1; 12: Администрация Казанского Муниципального района; 13: Аренда
867 | ПС 110/35/10 "Казанка" | ВЛ 10 кВ Маяк | 29к | Казанское | здание ул.Ленина, 22 | 1 |  | 1 | 7: 1; 11: 2020/1; 12: Администрация Казанского Муниципального района; 13: Аренда
868 | ПС 110/35/10 "Казанка" | ВЛ 10 кВ Маяк | 68к | Казанское | здание ул.Ишимская, 20 | 1 |  | 1 | 7: 1; 11: 2020/1; 12: Администрация Казанского Муниципального района; 13: Аренда
869 | ПС 110/35/10 "Казанка" | ВЛ 10 кВ Маяк | 68к | Казанское | здание ул.Ишимская, 18 | 1 |  | 1 | 7: 1; 11: 2020/1; 12: Администрация Казанского Муниципального района; 13: Аренда
870 | ПС 110/35/10 "Казанка" | ВЛ 10 кВ Маяк | 51к | Казанское | здание ул.Гагарина, 25 | 1 |  | 1 | 7: 1; 11: 2020/1; 12: Администрация Казанского Муниципального района; 13: Аренда
871 | ПС 110/35/10 "Казанка" | ВЛ 10 кВ Маяк | 34к | Казанское | магазин ул.Луначарского | 1 |  | 1 | 7: 1; 11: 2020/1; 12: Администрация Казанского Муниципального района; 13: Аренда
872 | ПС 110/35/10 "Казанка" | ВЛ 10 кВ Маяк | 71К | Казанское | административное здание ул.Пушкина, 43 | 1 |  | 1 | 7: 1; 11: 2020/1; 12: Администрация Казанского Муниципального района; 13: Аренда
873 | ПС 110/35/10 "Казанка" | ВЛ 10 кВ Маяк | 71к | Казанское | база ул.Пушкина, 43 | 1 |  | 1 | 7: 1; 11: 2020/1; 12: Администрация Казанского Муниципального района; 13: Аренда
874 | ПС 110/35/10 "Казанка" | ВЛ 10 кВ Маяк | 56к | Казанское | АГЗС ул.Ишимская 48 Б | 1 |  | 1 | 7: 1; 11: 2020/1; 12: Администрация Казанского Муниципального района; 13: Аренда
875 | ПС 110/35/10 "Казанка" | ВЛ 10 кВ Маяк | 15к | Казанское | здание ДЮСШ, ул.Больничная,50 | 1 |  | 1 | 7: 1; 11: 2020/1; 12: Администрация Казанского Муниципального района; 13: Аренда
876 | ПС 110/35/10 "Казанка" | ВЛ 10 кВ Маяк | 23к | Казанское | контора ул.30 лет ВЛКСМ, 25 | 1 | 1 |  | 11: 2020/1; 12: Администрация Казанского Муниципального района; 13: Аренда
877 | ПС 110/35/10 "Казанка" | ВЛ 10 кВ Маяк | 23к | Казанское | гараж ул.30 лет ВЛКСМ, 25 | 1 |  | 1 | 7: 1; 11: 2020/1; 12: Администрация Казанского Муниципального района; 13: Аренда
878 | ПС 110/35/10 "Казанка" | ВЛ 10 кВ Маяк | 23к | Казанское | столярка ул.30 лет ВЛКСМ, 25 | 1 |  | 1 | 7: 1; 11: 2020/1; 12: Администрация Казанского Муниципального района; 13: Аренда
879 | ПС 110/35/10 "Казанка" | ВЛ 10 кВ Маяк | 66к | Казанское | база ул.Ишимская, 28 | 1 |  | 1 | 7: 1; 11: 2020/1; 12: Администрация Казанского Муниципального района; 13: Аренда
880 | ПС 110/35/10 "Казанка" | ВЛ 10 кВ Маяк | 52к | Казанское | магазин ул.Комсомольская, 44а | 1 | 1 |  | 11: 2020/1; 12: Администрация Казанского Муниципального района; 13: Аренда
881 | ПС 110/35/10 "Казанка" | ВЛ 10 кВ Маяк | 69к | Казанское | база ул.Ишимская, 10 | 1 |  | 1 | 7: 1; 11: 2020/1; 12: Администрация Казанского Муниципального района; 13: Аренда
882 | ПС 110/35/10 "Казанка" | ВЛ 10 кВ Маяк | 29к | Казанское | парикмахерская ул.Ленина, 22 | 1 | 1 |  | 11: 2020/1; 12: Администрация Казанского Муниципального района; 13: Аренда
883 | ПС 110/35/10 "Казанка" | ВЛ 10 кВ Маяк | 29к | Казанское | магазин ул.Ленина, д. 18 | 1 |  | 1 | 7: 1; 11: 2020/1; 12: Администрация Казанского Муниципального района; 13: Аренда
884 | ПС 110/35/10 "Казанка" | ВЛ 10 кВ Маяк | 36к | Казанское | магазин ул.Дзержинского, д. 8 | 1 | 1 |  | 11: 2020/1; 12: Администрация Казанского Муниципального района; 13: Аренда
885 | ПС 110/35/10 "Казанка" | ВЛ 10 кВ Маяк | 29к | Казанское | магазин ул.Ленина, д 13 | 1 | 1 |  | 11: 2020/1; 12: Администрация Казанского Муниципального района; 13: Аренда
886 | ПС 110/35/10 "Казанка" | ВЛ 10 кВ Маяк | 29к | Казанское | магазин №2 ул.Ленина, д. 13 | 1 | 1 |  | 11: 2020/1; 12: Администрация Казанского Муниципального района; 13: Аренда
887 | ПС 110/35/10 "Казанка" | ВЛ 10 кВ Маяк | 51к | Казанское | магазин ул.Комсомольская, д. 54А | 1 | 1 |  | 11: 2020/1; 12: Администрация Казанского Муниципального района; 13: Аренда
888 | ПС 110/35/10 "Казанка" | ВЛ 10 кВ Маяк | 36к | Казанское | магазин ул.Дзержинского, 8 | 1 | 1 |  | 11: 2020/1; 12: Администрация Казанского Муниципального района; 13: Аренда
889 | ПС 110/35/10 "Казанка" | ВЛ 10 кВ Маяк | 27к | Казанское | столовая ул.Ленина, 19 | 1 |  | 1 | 7: 1; 11: 2020/1; 12: Администрация Казанского Муниципального района; 13: Аренда
890 | ПС 110/35/10 "Казанка" | ВЛ 10 кВ Маяк | 59к | Казанское | контора ул.Кооперативная, 11 | 1 |  | 1 | 7: 1; 11: 2020/1; 12: Администрация Казанского Муниципального района; 13: Аренда
891 | ПС 110/35/10 "Казанка" | ВЛ 10 кВ Маяк | 59к | Казанское | гараж ул.Западная, 1б/1 | 1 |  | 1 | 7: 1; 11: 2020/1; 12: Администрация Казанского Муниципального района; 13: Аренда
892 | ПС 110/35/10 "Казанка" | ВЛ 10 кВ Маяк | 59к | Казанское | гараж ул.Западная, 1б/2 | 1 |  | 1 | 7: 1; 11: 2020/1; 12: Администрация Казанского Муниципального района; 13: Аренда
893 | ПС 110/35/10 "Казанка" | ВЛ 10 кВ Маяк | 60к | Казанское | база ул.Западная, 2в/3 | 1 |  | 1 | 7: 1; 11: 2020/1; 12: Администрация Казанского Муниципального района; 13: Аренда
894 | ПС 110/35/10 "Казанка" | ВЛ 10 кВ Маяк | 59к | Казанское | макаронный цех ул.Западная, 1б/1 | 1 |  | 1 | 7: 1; 11: 2020/1; 12: Администрация Казанского Муниципального района; 13: Аренда
895 | ПС 110/35/10 "Казанка" | ВЛ 10 кВ Маяк | 29к | Казанское | здание ул.Ленина, 13/2 | 1 | 1 |  | 11: 2020/1; 12: Администрация Казанского Муниципального района; 13: Аренда
896 | ПС 110/35/10 "Казанка" | ВЛ 10 кВ Маяк | 3к | Казанское | магазин ул.Ишимская, 90 | 1 |  | 1 | 7: 1; 11: 2020/1; 12: Администрация Казанского Муниципального района; 13: Аренда
897 | ПС 110/35/10 "Казанка" | ВЛ 10 кВ Маяк | 29к | Казанское | магазин ул.Ленина, 22 | 1 |  | 1 | 7: 1; 11: 2020/1; 12: Администрация Казанского Муниципального района; 13: Аренда
898 | ПС 110/35/10 "Казанка" | ВЛ 10 кВ Маяк | 29к | Казанское | Швейная мастерская ул.Ленина, 22 | 1 | 1 |  | 11: 2020/1; 12: Администрация Казанского Муниципального района; 13: Аренда
899 | ПС 110/35/10 "Казанка" | ВЛ 10 кВ Маяк | 30К | Казанское | магазин "Выбор" ИП Койнов ул.Комсомольская, 25 | 1 | 1 |  | 11: 2020/1; 12: Администрация Казанского Муниципального района; 13: Аренда
900 | ПС 110/35/10 "Казанка" | ВЛ 10 кВ Маяк | 15к | Казанское | спорткомплекс №1, ул.Больничная, 50 | 1 |  | 1 | 7: 1; 11: 2020/1; 12: Администрация Казанского Муниципального района; 13: Аренда
901 | ПС 110/35/10 "Казанка" | ВЛ 10 кВ Маяк | 15к | Казанское | спорткомплекс №2, ул.Больничная, 50 | 1 |  | 1 | 7: 1; 11: 2020/1; 12: Администрация Казанского Муниципального района; 13: Аренда
902 | ПС 110/35/10 "Казанка" | ВЛ 10 кВ Маяк | 29к | Казанское | кабинет, с. Казанское, ул.Ленина, д.22 | 1 | 1 |  | 11: 2020/1; 12: Администрация Казанского Муниципального района; 13: Аренда
903 | ПС 110/35/10 "Казанка" | ВЛ 10 кВ Маяк | 29к | Казанское | здание ул.Ленина, 22 | 1 | 1 |  | 11: 2020/1; 12: Администрация Казанского Муниципального района; 13: Аренда
904 | ПС 110/35/10 "Казанка" | ВЛ 10 кВ Маяк | 29к | Казанское | магазин, с.Казанское, ул. Комсомольская, д.7А | 1 | 1 |  | 11: 2020/1; 12: Администрация Казанского Муниципального района; 13: Аренда
905 | ПС 110/35/10 "Казанка" | ВЛ 10 кВ Маяк | 29к | Казанское | здание ул.Ленина, 12 | 1 |  | 1 | 7: 1; 11: 2020/1; 12: Администрация Казанского Муниципального района; 13: Аренда
906 | ПС 110/35/10 "Казанка" | ВЛ 10 кВ Маяк | 29к | Казанское | помещение сектора по опеке и попечительству,ул. Ленина, д. 12 | 1 | 1 |  | 11: 2020/1; 12: Администрация Казанского Муниципального района; 13: Аренда
907 | ПС 110/35/10 "Казанка" | ВЛ 10 кВ Маяк | 8к | Казанское | учебный корпус ул.Ишимская, 33 | 1 |  | 1 | 7: 1; 11: 2020/1; 12: Администрация Казанского Муниципального района; 13: Аренда
908 | ПС 110/35/10 "Казанка" | ВЛ 10 кВ Маяк | 8к | Казанское | гараж ул.Ишимская, 33 | 1 |  | 1 | 7: 1; 11: 2020/1; 12: Администрация Казанского Муниципального района; 13: Аренда
909 | ПС 110/35/10 "Казанка" | ВЛ 10 кВ Маяк | 8к | Казанское | производственный корпус ул.Ишимская, 33 | 1 |  | 1 | 7: 1; 11: 2020/1; 12: Администрация Казанского Муниципального района; 13: Аренда
910 | ПС 110/35/10 "Казанка" | ВЛ 10 кВ Маяк | 29к | Казанское | помещение швейной мастерской ул.Ленина, 22 | 1 | 1 |  | 11: 2020/1; 12: Администрация Казанского Муниципального района; 13: Аренда
911 | ПС 110/35/10 "Казанка" | ВЛ 10 кВ Маяк | 36к | Казанское | здание ул.Ленина, 11 | 1 |  | 1 | 7: 1; 11: 2020/1; 12: Администрация Казанского Муниципального района; 13: Аренда
912 | ПС 110/35/10 "Казанка" | ВЛ 10 кВ Маяк | 29к | Казанское | гараж ул.Ленина, 13 | 1 |  | 1 | 7: 1; 11: 2020/1; 12: Администрация Казанского Муниципального района; 13: Аренда
913 | ПС 110/35/10 "Казанка" | ВЛ 10 кВ Маяк | 36к | Казанское | здание ул.Дзержинского, 11 | 1 |  | 1 | 7: 1; 11: 2020/1; 12: Администрация Казанского Муниципального района; 13: Аренда
914 | ПС 110/35/10 "Казанка" | ВЛ 10 кВ Маяк | 36к | Казанское | здание ул.Ленина, 7 | 1 |  | 1 | 7: 1; 11: 2020/1; 12: Администрация Казанского Муниципального района; 13: Аренда
915 | ПС 110/35/10 "Казанка" | ВЛ 10 кВ Маяк | 36к | Казанское | здание радиостудии ул.Ленина, 7 | 1 |  | 1 | 7: 1; 11: 2020/1; 12: Администрация Казанского Муниципального района; 13: Аренда
916 | ПС 110/35/10 "Казанка" | ВЛ 10 кВ Маяк | 36к | Казанское | гараж ул.Ленина, 7 | 1 |  | 1 | 7: 1; 11: 2020/1; 12: Администрация Казанского Муниципального района; 13: Аренда
917 | ПС 110/35/10 "Казанка" | ВЛ 10 кВ Маяк | 24к | Казанское | здание ул.Ленина, 27 | 1 | 1 |  | 11: 2020/1; 12: Администрация Казанского Муниципального района; 13: Аренда
918 | ПС 110/35/10 "Казанка" | ВЛ 10 кВ Маяк | 36к | Казанское | магазин ул.Дзержинского, 6а | 1 |  | 1 | 7: 1; 11: 2020/1; 12: Администрация Казанского Муниципального района; 13: Аренда
919 | ПС 110/35/10 "Казанка" | ВЛ 10 кВ Маяк | 36к | Казанское | магазин ул.Дзержинского, 10 | 1 |  | 1 | 7: 1; 11: 2020/1; 12: Администрация Казанского Муниципального района; 13: Аренда
920 | ПС 110/35/10 "Казанка" | ВЛ 10 кВ Маяк | 36к | Казанское | магазин ул.Дзержинского, 10 | 1 | 1 |  | 11: 2020/1; 12: Администрация Казанского Муниципального района; 13: Аренда
921 | ПС 110/35/10 "Казанка" | ВЛ 10 кВ Маяк | 57к | Казанское | СТО ул.Ишимская | 1 |  | 1 | 7: 1; 11: 2020/1; 12: Администрация Казанского Муниципального района; 13: Аренда
922 | ПС 110/35/10 "Казанка" | ВЛ 10 кВ Маяк | 57к | Казанское | кафе ул.Ишимская, 46б | 1 |  | 1 | 7: 1; 11: 2020/1; 12: Администрация Казанского Муниципального района; 13: Аренда
923 | ПС 110/35/10 "Казанка" | ВЛ 10 кВ Маяк | 36к | Казанское | магазин "Реалстрой" | 1 |  | 1 | 7: 1; 11: 2020/1; 12: Администрация Казанского Муниципального района; 13: Аренда
924 | ПС 110/35/10 "Казанка" | ВЛ 10 кВ Маяк | 19к | Казанское | магазин ул.Лесная, 11а | 1 | 1 |  | 11: 2020/1; 12: Администрация Казанского Муниципального района; 13: Аренда
925 | ПС 110/35/10 "Казанка" | ВЛ 10 кВ Маяк | 8к | Казанское | соцприют ул.Ишимская, 31а | 1 |  | 1 | 7: 1; 11: 2020/1; 12: Администрация Казанского Муниципального района; 13: Аренда
926 | ПС 110/35/10 "Казанка" | ВЛ 10 кВ Маяк | 29к | Казанское | ш/мастерская ул.Ленина, 22 | 1 | 1 |  | 11: 2020/1; 12: Администрация Казанского Муниципального района; 13: Аренда
927 | ПС 110/35/10 "Казанка" | ВЛ 10 кВ Маяк | 22к | Казанское | нежилое помещение, ул.Ленина, 25/4 | 1 | 1 |  | 11: 2020/1; 12: Администрация Казанского Муниципального района; 13: Аренда
928 | ПС 110/35/10 "Казанка" | ВЛ 10 кВ Маяк | 59к | Казанское | цех стройматериалов ул.Западная, 2в | 1 |  | 1 | 7: 1; 11: 2020/1; 12: Администрация Казанского Муниципального района; 13: Аренда
929 | ПС 110/35/10 "Казанка" | ВЛ 10 кВ Маяк | 59к | Казанское | гараж ул.Западная, 1б/2 | 1 |  | 1 | 7: 1; 11: 2020/1; 12: Администрация Казанского Муниципального района; 13: Аренда
930 | ПС 110/35/10 "Казанка" | ВЛ 10 кВ Маяк | 29к | Казанское | нежилое помещение, ул.Ленина, д. 22 | 1 | 1 |  | 11: 2020/1; 12: Администрация Казанского Муниципального района; 13: Аренда
931 | ПС 110/35/10 "Казанка" | ВЛ 10 кВ Маяк | 29к | Казанское | магазин, ул.Путилова, д. 3 | 1 | 1 |  | 11: 2020/1; 12: Администрация Казанского Муниципального района; 13: Аренда
932 | ПС 110/35/10 "Казанка" | ВЛ 10 кВ Маяк | 49к | Казанское | магазин ул.Садовая, 41к | 1 | 1 |  | 11: 2020/1; 12: Администрация Казанского Муниципального района; 13: Аренда
933 | ПС 110/35/10 "Казанка" | ВЛ 10 кВ Маяк | 36к | Казанское | магазин ул.Дзержинского, 10а | 1 |  | 1 | 7: 1; 11: 2020/1; 12: Администрация Казанского Муниципального района; 13: Аренда
934 | ПС 110/35/10 "Казанка" | ВЛ 10 кВ Маяк | 22к | Казанское | магазин ул.Ленина, 23 | 1 |  | 1 | 7: 1; 11: 2020/1; 12: Администрация Казанского Муниципального района; 13: Аренда
935 | ПС 110/35/10 "Казанка" | ВЛ 10 кВ Маяк | 84п | Казанское | киоск ул.Садовая, 15 | 1 |  | 1 | 7: 1; 11: 2020/1; 12: Администрация Казанского Муниципального района; 13: Аренда
936 | ПС 110/35/10 "Казанка" | ВЛ 10 кВ Маяк | 36к | Казанское | магазин ул.К.Маркса, 3 | 1 |  | 1 | 7: 1; 11: 2020/1; 12: Администрация Казанского Муниципального района; 13: Аренда
937 | ПС 110/35/10 "Казанка" | ВЛ 10 кВ Маяк | 29к | Казанское | торговый центр ул.Ленина,13 | 1 |  | 1 | 7: 1; 11: 2020/1; 12: Администрация Казанского Муниципального района; 13: Аренда
938 | ПС 110/35/10 "Казанка" | ВЛ 10 кВ Маяк | 27к | Казанское | магазин ул.Ленина, 17 | 1 | 1 |  | 11: 2020/1; 12: Администрация Казанского Муниципального района; 13: Аренда
939 | ПС 110/35/10 "Казанка" | ВЛ 10 кВ Маяк | 30к | Казанское | магазин "Грибок" ул.Королева, 2 | 1 | 1 |  | 11: 2020/1; 12: Администрация Казанского Муниципального района; 13: Аренда
940 | ПС 110/35/10 "Казанка" | ВЛ 10 кВ Маяк | 29к | Казанское | Магазин ул. Ленина22 | 1 | 1 |  | 11: 2020/1; 12: Администрация Казанского Муниципального района; 13: Аренда
941 | ПС 110/35/10 "Казанка" | ВЛ 10 кВ Маяк | 24к | Казанское | парикмахерская ул.Ленина, 25 | 1 | 1 |  | 11: 2020/1; 12: Администрация Казанского Муниципального района; 13: Аренда
942 | ПС 110/35/10 "Казанка" | ВЛ 10 кВ Маяк | 13к | Казанское | Здание мед. центра №1 ул.Ленина, 68 "б" | 1 |  | 1 | 7: 1; 11: 2020/1; 12: Администрация Казанского Муниципального района; 13: Аренда
943 | ПС 110/35/10 "Казанка" | ВЛ 10 кВ Маяк | 57к | Казанское | магазин ул.Ишимская, 48а | 1 |  | 1 | 7: 1; 11: 2020/1; 12: Администрация Казанского Муниципального района; 13: Аренда
944 | ПС 110/35/10 "Казанка" | ВЛ 10 кВ Маяк | 79К | Казанское | база ул.Пушкина, 2а | 1 |  | 1 | 7: 1; 11: 2020/1; 12: Администрация Казанского Муниципального района; 13: Аренда
945 | ПС 110/35/10 "Казанка" | ВЛ 10 кВ Маяк | 22к | Казанское | церковь пер.Первомайский | 1 |  | 1 | 7: 1; 11: 2020/1; 12: Администрация Казанского Муниципального района; 13: Аренда
946 | ПС 110/35/10 "Казанка" | ВЛ 10 кВ Маяк | 22к | Казанское | церковь пер.Первомайский | 1 |  | 1 | 7: 1; 11: 2020/1; 12: Администрация Казанского Муниципального района; 13: Аренда
947 | ПС 110/35/10 "Казанка" | ВЛ 10 кВ Маяк | 27к | Казанское | магазин, ул. Ленина, 21 | 1 |  | 1 | 7: 1; 11: 2020/1; 12: Администрация Казанского Муниципального района; 13: Аренда
948 | ПС 110/35/10 "Казанка" | ВЛ 10 кВ Маяк | 36к | Казанское | магазин ул.Дзержинского, 2 | 1 | 1 |  | 11: 2020/1; 12: Администрация Казанского Муниципального района; 13: Аренда
949 | ПС 110/35/10 "Казанка" | ВЛ 10 кВ Маяк | 36к | Казанское | гараж ул.Дзержинского, 2 | 1 |  | 1 | 7: 1; 11: 2020/1; 12: Администрация Казанского Муниципального района; 13: Аренда
950 | ПС 110/35/10 "Казанка" | ВЛ 10 кВ Маяк | 28к | Казанское | магазин ул.Октябрьская, 13 | 1 |  | 1 | 7: 1; 11: 2020/1; 12: Администрация Казанского Муниципального района; 13: Аренда
951 | ПС 110/35/10 "Казанка" | ВЛ 10 кВ Маяк | 72к | Казанское | кафе ул.Демьянцева | 1 |  | 1 | 7: 1; 11: 2020/1; 12: Администрация Казанского Муниципального района; 13: Аренда
952 | ПС 110/35/10 "Казанка" | ВЛ 10 кВ Маяк | 29к | Казанское | помещение сектора по опеке и попечительству,ул. Ленина, д. 12 | 1 | 1 |  | 11: 2020/1; 12: Администрация Казанского Муниципального района; 13: Аренда
953 | ПС 110/35/10 "Казанка" | ВЛ 10 кВ Маяк | 29к | Казанское | нежилое помещение ул.Ленина, д.22 | 1 | 1 |  | 11: 2020/1; 12: Администрация Казанского Муниципального района; 13: Аренда
954 | ПС 110/35/10 "Казанка" | ВЛ 10 кВ Маяк | 27к | Казанское | рынок ул.К.Маркса, 3 | 1 |  | 1 | 7: 1; 11: 2020/1; 12: Администрация Казанского Муниципального района; 13: Аренда
955 | ПС 110/35/10 "Казанка" | ВЛ 10 кВ Маяк | 59к | Казанское | склад, ул.Западная, 2д | 1 |  | 1 | 7: 1; 11: 2020/1; 12: Администрация Казанского Муниципального района; 13: Аренда
956 | ПС 110/35/10 "Казанка" | ВЛ 10 кВ Маяк | 29к | Казанское | магазин ул.Ленина, 13 | 1 |  | 1 | 7: 1; 11: 2020/1; 12: Администрация Казанского Муниципального района; 13: Аренда
957 | ПС 110/35/10 "Казанка" | ВЛ 10 кВ Маяк | 56к | Казанское | сторожка, ул. Ишимская, 48Г | 1 |  | 1 | 7: 1; 11: 2020/1; 12: Администрация Казанского Муниципального района; 13: Аренда
958 | ПС 110/35/10 "Казанка" | ВЛ 10 кВ Маяк | 29к | Казанское | магазин ул.Комсомольская, 5 | 1 | 1 |  | 11: 2020/1; 12: Администрация Казанского Муниципального района; 13: Аренда
959 | ПС 110/35/10 "Казанка" | ВЛ 10 кВ Маяк | 24к | Казанское | нежилое помещение ул.Ленина, 25 (каб. №36,37) | 1 | 1 |  | 11: 2020/1; 12: Администрация Казанского Муниципального района; 13: Аренда
960 | ПС 110/35/10 "Казанка" | ВЛ 10 кВ Маяк | 29к | Казанское | нежилое помещение ул.Ленина, 22 | 1 | 1 |  | 11: 2020/1; 12: Администрация Казанского Муниципального района; 13: Аренда
961 | ПС 110/35/10 "Казанка" | ВЛ 10 кВ Маяк | 15к | Казанское | магазин ул.Горького, 22 | 1 |  | 1 | 7: 1; 11: 2020/1; 12: Администрация Казанского Муниципального района; 13: Аренда
962 | ПС 110/35/10 "Казанка" | ВЛ 10 кВ Маяк | 21к | Казанское | магазин, ул. Ленина, 39 | 1 |  | 1 | 7: 1; 11: 2020/1; 12: Администрация Казанского Муниципального района; 13: Аренда
963 | ПС 110/35/10 "Казанка" | ВЛ 10 кВ Маяк | 29к | Казанское | магазин ул.Ленина, 22 | 1 | 1 |  | 11: 2020/1; 12: Администрация Казанского Муниципального района; 13: Аренда
964 | ПС 110/35/10 "Казанка" | ВЛ 10 кВ Маяк | 29к | Казанское | нежилое помещение | 1 |  | 1 | 7: 1; 11: 2020/1; 12: Администрация Казанского Муниципального района; 13: Аренда
965 | ПС 110/35/10 "Казанка" | ВЛ 10 кВ Маяк | 59к | Казанское | мастерская ул.Западная, 1г | 1 |  | 1 | 7: 1; 11: 2020/1; 12: Администрация Казанского Муниципального района; 13: Аренда
966 | ПС 110/35/10 "Казанка" | ВЛ 10 кВ Маяк | 57к | Казанское | станция технического обслуживания ул. Ишимская д.48В | 1 |  | 1 | 7: 1; 11: 2020/1; 12: Администрация Казанского Муниципального района; 13: Аренда
967 | ПС 110/35/10 "Казанка" | ВЛ 10 кВ Маяк | 24к | Казанское | детский сад "Елочка" ул.Ленина, 29 | 1 |  | 1 | 7: 1; 11: 2020/1; 12: Администрация Казанского Муниципального района; 13: Аренда
968 | ПС 110/35/10 "Казанка" | ВЛ 10 кВ Маяк | 31к | Казанское | детский сад "Солнышко" ул.К.Маркса, 7 | 1 |  | 1 | 7: 1; 11: 2020/1; 12: Администрация Казанского Муниципального района; 13: Аренда
969 | ПС 110/35/10 "Казанка" | ВЛ 10 кВ Маяк | 57к | Казанское | магазин ул.Ишимская, 48 | 1 |  | 1 | 7: 1; 11: 2020/1; 12: Администрация Казанского Муниципального района; 13: Аренда
970 | ПС 110/35/10 "Казанка" | ВЛ 10 кВ Маяк | 36к | Казанское | станция ул.Ленина, 9 | 1 |  | 1 | 7: 1; 11: 2020/1; 12: Администрация Казанского Муниципального района; 13: Аренда
971 | ПС 110/35/10 "Казанка" | ВЛ 10 кВ Маяк | 58к | Казанское | станция ул.Ишимская, 44а | 1 |  | 1 | 7: 1; 11: 2020/1; 12: Администрация Казанского Муниципального района; 13: Аренда
972 | ПС 110/35/10 "Казанка" | ВЛ 10 кВ Маяк | 29к | Казанское | офис, с. Казанское, ул.Ленина,д. 22 | 1 | 1 |  | 11: 2020/1; 12: Администрация Казанского Муниципального района; 13: Аренда
973 | ПС 110/35/10 "Казанка" | ВЛ 10 кВ Маяк | 29к | Казанское | гараж,с. Казанское, ул.Ленина, д.22 | 1 |  | 1 | 7: 1; 11: 2020/1; 12: Администрация Казанского Муниципального района; 13: Аренда
974 | ПС 110/35/10 "Казанка" | ВЛ 10 кВ Маяк | 8к | Казанское | киоск ул.Строителей, 18а | 1 | 1 |  | 11: 2020/1; 12: Администрация Казанского Муниципального района; 13: Аренда
975 | ПС 110/35/10 "Казанка" | ВЛ 10 кВ Маяк | 29к | Казанское | магазин ул.Ленина, 22 | 1 | 1 |  | 11: 2020/1; 12: Администрация Казанского Муниципального района; 13: Аренда
976 | ПС 110/35/10 "Казанка" | ВЛ 10 кВ Маяк | 36к | Казанское | гараж ул.Ленина, 7 | 1 |  | 1 | 7: 1; 11: 2020/1; 12: Администрация Казанского Муниципального района; 13: Аренда
977 | ПС 110/35/10 "Казанка" | ВЛ 10 кВ Маяк | 36к | Казанское | здание ФГУП "Почта России" ул.Ленина, 7 | 1 |  | 1 | 7: 1; 11: 2020/1; 12: Администрация Казанского Муниципального района; 13: Аренда
978 | ПС 110/35/10 "Казанка" | ВЛ 10 кВ Маяк | 28к | Казанское | магазин "Леди" | 1 | 1 |  | 11: 2020/1; 12: Администрация Казанского Муниципального района; 13: Аренда
979 | ПС 110/35/10 "Казанка" | ВЛ 10 кВ Маяк | 13к | Казанское | Пив-бар | 1 |  | 1 | 7: 1; 11: 2020/1; 12: Администрация Казанского Муниципального района; 13: Аренда
980 | ПС 110/35/10 "Казанка" | ВЛ 10 кВ Маяк | 20к | Казанское | нежилое помещение ул. Северная 39б | 1 |  | 1 | 7: 1; 11: 2020/1; 12: Администрация Казанского Муниципального района; 13: Аренда
981 | ПС 110/35/10 "Казанка" | ВЛ 10 кВ Маяк | 13к | Казанское | СТО, ул.Ленина, 97-3 | 1 |  | 1 | 7: 1; 11: 2020/1; 12: Администрация Казанского Муниципального района; 13: Аренда
982 | ПС 110/35/10 "Казанка" | ВЛ 10 кВ Маяк | 29к | Казанское | кабинет №35 улЛенина, д.22 | 1 | 1 |  | 11: 2020/1; 12: Администрация Казанского Муниципального района; 13: Аренда
983 | ПС 110/35/10 "Казанка" | ВЛ 10 кВ Маяк | 68к | Казанское | гараж ул.Ишимская, 22а | 1 |  | 1 | 7: 1; 11: 2020/1; 12: Администрация Казанского Муниципального района; 13: Аренда
984 | ПС 110/35/10 "Казанка" | ВЛ 10 кВ Маяк | 58к | Казанское | административно бытовой комплекс Казанского газового участка ул.Ишимская, 42В | 1 |  | 1 | 7: 1; 11: 2020/1; 12: Администрация Казанского Муниципального района; 13: Аренда
985 | ПС 110/35/10 "Казанка" | ВЛ 10 кВ Маяк | 36к | Казанское | административное здание ул.Ленина, 7 | 1 |  | 1 | 7: 1; 11: 2020/1; 12: Администрация Казанского Муниципального района; 13: Аренда
986 | ПС 110/35/10 "Казанка" | ВЛ 10 кВ Маяк | 36к | Казанское | гараж ул.Ленина, 7 | 1 |  | 1 | 7: 1; 11: 2020/1; 12: Администрация Казанского Муниципального района; 13: Аренда
987 | ПС 110/35/10 "Казанка" | ВЛ 10 кВ Маяк | 8к | Казанское | станция-44 ул.Ишимская, 35 | 1 |  | 1 | 7: 1; 11: 2020/1; 12: Администрация Казанского Муниципального района; 13: Аренда
988 | ПС 110/35/10 "Казанка" | ВЛ 10 кВ Маяк | 20к | Казанское | магазин ИП Ашаханов | 1 |  | 1 | 7: 1; 11: 2020/1; 12: Администрация Казанского Муниципального района; 13: Аренда
989 | ПС 110/35/10 "Казанка" | ВЛ 10 кВ Маяк | 20к | Казанское | ип Ефанов | 1 |  | 1 | 7: 1; 11: 2020/1; 12: Администрация Казанского Муниципального района; 13: Аренда
990 | ПС 110/35/10 "Казанка" | ВЛ 10 кВ Маяк | 29к | Казанское | ИП Шейденко | 1 |  | 1 |  | 1 | 3 | 2020/1 | Администрация Казанского Муниципального района | Аренда
991 | ПС 110/35/10 "Казанка" | ВЛ 10 кВ Маяк | 57к | Казанское | магазин Рыбалка | 1 |  | 1 | 7: 1; 11: 2020/1; 12: Администрация Казанского Муниципального района; 13: Аренда
992 | ПС 110/35/10 "Казанка" | ВЛ 10 кВ Маяк | 48к | Казанское | магазин Ардашева | 1 |  | 1 | 7: 1; 11: 2020/1; 12: Администрация Казанского Муниципального района; 13: Аренда
993 | ПС 110/35/10 "Казанка" | ВЛ 10 кВ Маяк | 90к | Казанское | ИП Битков | 1 |  | 1 | 7: 1; 11: 2020/1; 12: Администрация Казанского Муниципального района; 13: Аренда
994 | ПС 110/35/10 "Казанка" | ВЛ 10 кВ Маяк | 6к | Н-Селезнево | уличное освещение | 1 |  | 1 | 7: 1; 11: 2020/1; 12: Администрация Казанского Муниципального района; 13: Аренда
995 | ПС 110/35/10 "Казанка" | ВЛ 10 кВ Маяк | 7к | Н-Селезнево | уличное освещение | 1 |  | 1 | 7: 1; 11: 2020/1; 12: Администрация Казанского Муниципального района; 13: Аренда
996 | ПС 110/35/10 "Казанка" | ВЛ 10 кВ Маяк | 84п | Н-Селезнево | уличное освещение | 1 |  | 1 | 7: 1; 11: 2020/1; 12: Администрация Казанского Муниципального района; 13: Аренда
997 | ПС 110/35/10 "Казанка" | ВЛ 10 кВ Маяк | 96к | Н-Селезнево | Газовая котельная | 1 |  | 1 | 7: 1; 11: 2020/1; 12: Администрация Казанского Муниципального района; 13: Аренда
998 | ПС 110/35/10 "Казанка" | ВЛ 10 кВ Маяк | 96к | Н-Селезнево | Освещение подъездов | 1 | 1 |  | 11: 2020/1; 12: Администрация Казанского Муниципального района; 13: Аренда
999 | ПС 110/35/10 "Казанка" | ВЛ 10 кВ Маяк | 49к | Н-Селезнево | Котельная с.Новоселезнево ул.Садовая, д.36/2 | 1 |  | 1 | 7: 1; 11: 2020/1; 12: Администрация Казанского Муниципального района; 13: Аренда
1000 | ПС 110/35/10 "Казанка" | ВЛ 10 кВ Маяк | 49к | Н-Селезнево | Котельная с.Новоселезнево ул.Садовая, д.30/2 | 1 |  | 1 | 7: 1; 11: 2020/1; 12: Администрация Казанского Муниципального района; 13: Аренда
1 | ПС 110/35/10 "Казанка" | ВЛ 10 кВ Маяк | 32К | Казанское | Сберкасса | 1 |  | 1 | 7: 1; 11: 2019/1; 12: Администрация Казанского Муниципального района; 13: Аренда
2 | ПС 110/35/10 "Казанка" | ВЛ 10 кВ Маяк | 90к | Казанское | ул. Сосновая д.6 ж/дом | 1 | 1 |  | 11: 2019/1; 12: Администрация Казанского Муниципального района; 13: Аренда
3 | ПС 110/35/10 "Казанка" | ВЛ 10 кВ Маяк | 90к | Казанское | ул. Сосновая д.6 ж/дом | 1 | 1 |  | 11: 2019/1; 12: Администрация Казанского Муниципального района; 13: Аренда
4 | ПС 110/35/10 "Казанка" | ВЛ 10 кВ Маяк | 17к | Казанское | магазин Койнов | 1 |  | 1 | 7: 1; 11: 2019/1; 12: Администрация Казанского Муниципального района; 13: Аренда
5 | ПС 110/35/10 "Казанка" | ВЛ 10 кВ Маяк | 17к | Казанское | магазин Койнов | 1 | 1 |  | 11: 2019/1; 12: Администрация Казанского Муниципального района; 13: Аренда
6 | ПС 110/35/10 "Казанка" | ВЛ 10 кВ Маяк | 97к | Казанское | Полигон отходов | 1 |  | 1 | 7: 1; 11: 2019/1; 12: Администрация Казанского Муниципального района; 13: Аренда
7 | ПС 110/35/10 "Казанка" | ВЛ 10 кВ Маяк | 91к | Казанское | осв. мест общ. пользования | 1 |  | 1 | 7: 1; 11: 2019/1; 12: Администрация Казанского Муниципального района; 13: Аренда
8 | ПС 110/35/10 "Казанка" | ВЛ 10 кВ Маяк | 16к | Казанское | котельная №2 ул.Больничная | 1 |  | 1 | 7: 1; 11: 2019/1; 12: Администрация Казанского Муниципального района; 13: Аренда
9 | ПС 110/35/10 "Казанка" | ВЛ 10 кВ Маяк | 78к | Казанское | котельная №4 ул.Путилова, 1 | 1 |  | 1 | 7: 1; 11: 2019/1; 12: Администрация Казанского Муниципального района; 13: Аренда
10 | ПС 110/35/10 "Казанка" | ВЛ 10 кВ Маяк | 78к | Казанское | котельная №4 ул.Путилова, 1 | 1 |  | 1 | 7: 1; 11: 2019/1; 12: Администрация Казанского Муниципального района; 13: Аренда
11 | ПС 110/35/10 "Казанка" | ВЛ 10 кВ Маяк | 32к | Казанское | подъезд жилого дома ул.Луначарского, 11 | 1 | 1 |  | 11: 2019/1; 12: Администрация Казанского Муниципального района; 13: Аренда
12 | ПС 110/35/10 "Казанка" | ВЛ 10 кВ Маяк | 32к | Казанское | подъезд жилого дома ул.Луначарского, 11 | 1 | 1 |  | 11: 2019/1; 12: Администрация Казанского Муниципального района; 13: Аренда
13 | ПС 110/35/10 "Казанка" | ВЛ 10 кВ Маяк | 32к | Казанское | подъезд жилого дома ул.Луначарского, 11 | 1 | 1 |  | 11: 2019/1; 12: Администрация Казанского Муниципального района; 13: Аренда
14 | ПС 110/35/10 "Казанка" | ВЛ 10 кВ Маяк | 32к | Казанское | подъезд жилого дома ул.Луначарского, 9 | 1 | 1 |  | 11: 2019/1; 12: Администрация Казанского Муниципального района; 13: Аренда
15 | ПС 110/35/10 "Казанка" | ВЛ 10 кВ Маяк | 32к | Казанское | подъезд жилого дома ул.Луначарского, 9 | 1 | 1 |  | 11: 2019/1; 12: Администрация Казанского Муниципального района; 13: Аренда
16 | ПС 110/35/10 "Казанка" | ВЛ 10 кВ Маяк | 32к | Казанское | подъезд жилого дома ул.Луначарского, 9 | 1 | 1 |  | 11: 2019/1; 12: Администрация Казанского Муниципального района; 13: Аренда
17 | ПС 110/35/10 "Казанка" | ВЛ 10 кВ Маяк | 86к | Казанское | подъезд жилого дома ул.Октябрьская, 7 | 1 | 1 |  | 11: 2019/1; 12: Администрация Казанского Муниципального района; 13: Аренда
18 | ПС 110/35/10 "Казанка" | ВЛ 10 кВ Маяк | 70к | Казанское | подъезд жилого дома ул.Ишимская, 10 | 1 | 1 |  | 11: 2019/1; 12: Администрация Казанского Муниципального района; 13: Аренда
19 | ПС 110/35/10 "Казанка" | ВЛ 10 кВ Маяк | 35к | Казанское | подъезд жилого дома ул.Демьянцева, 5 | 1 | 1 |  | 11: 2019/1; 12: Администрация Казанского Муниципального района; 13: Аренда
20 | ПС 110/35/10 "Казанка" | ВЛ 10 кВ Маяк | 78к | Казанское | баня ул.Путилова, 2Б | 1 |  | 1 | 7: 1; 11: 2019/1; 12: Администрация Казанского Муниципального района; 13: Аренда
21 | ПС 110/35/10 "Казанка" | ВЛ 10 кВ Маяк | 76К | Казанское | вышка сотовой связи | 1 |  | 1 | 7: 1; 11: 2019/1; 12: Администрация Казанского Муниципального района; 13: Аренда
22 | ПС 110/35/10 "Казанка" | ВЛ 10 кВ Маяк | 76к | Казанское | торговый павильон | 1 |  | 1 | 7: 1; 11: 2019/1; 12: Администрация Казанского Муниципального района; 13: Аренда
23 | ПС 110/35/10 "Казанка" | ВЛ 10 кВ Маяк | 86к | Казанское | здание | 1 | 1 |  | 11: 2019/1; 12: Администрация Казанского Муниципального района; 13: Аренда
24 | ПС 110/35/10 "Казанка" | ВЛ 10 кВ Маяк | 86к | Казанское | здание | 1 | 1 |  | 11: 2019/1; 12: Администрация Казанского Муниципального района; 13: Аренда
25 | ПС 110/35/10 "Казанка" | ВЛ 10 кВ Маяк | 14к | Казанское | уличное освещение | 1 |  | 1 | 7: 1; 11: 2019/1; 12: Администрация Казанского Муниципального района; 13: Аренда
26 | ПС 110/35/10 "Казанка" | ВЛ 10 кВ Маяк | 32к | Казанское | уличное освещение | 1 |  | 1 | 7: 1; 11: 2019/1; 12: Администрация Казанского Муниципального района; 13: Аренда
27 | ПС 110/35/10 "Казанка" | ВЛ 10 кВ Маяк | 33к | Казанское | уличное освещение | 1 |  | 1 | 7: 1; 11: 2019/1; 12: Администрация Казанского Муниципального района; 13: Аренда
28 | ПС 110/35/10 "Казанка" | ВЛ 10 кВ Маяк | 35к | Казанское | уличное освещение | 1 | 1 |  | 11: 2019/1; 12: Администрация Казанского Муниципального района; 13: Аренда
29 | ПС 110/35/10 "Казанка" | ВЛ 10 кВ Маяк | 40к | Казанское | уличное освещение | 1 |  | 1 | 7: 1; 11: 2019/1; 12: Администрация Казанского Муниципального района; 13: Аренда
30 | ПС 110/35/10 "Казанка" | ВЛ 10 кВ Маяк | 41к | Казанское | уличное освещение | 1 |  | 1 | 7: 1; 11: 2019/1; 12: Администрация Казанского Муниципального района; 13: Аренда
31 | ПС 110/35/10 "Казанка" | ВЛ 10 кВ Маяк | 42к | Казанское | уличное освещение | 1 |  | 1 | 7: 1; 11: 2019/1; 12: Администрация Казанского Муниципального района; 13: Аренда
32 | ПС 110/35/10 "Казанка" | ВЛ 10 кВ Маяк | 47к | Казанское | уличное освещение | 1 |  | 1 | 7: 1; 11: 2019/1; 12: Администрация Казанского Муниципального района; 13: Аренда
33 | ПС 110/35/10 "Казанка" | ВЛ 10 кВ Маяк | 63к | Казанское | уличное освещение | 1 |  | 1 | 7: 1; 11: 2019/1; 12: Администрация Казанского Муниципального района; 13: Аренда
34 | ПС 110/35/10 "Казанка" | ВЛ 10 кВ Маяк | 70к | Казанское | уличное освещение | 1 |  | 1 | 7: 1; 11: 2019/1; 12: Администрация Казанского Муниципального района; 13: Аренда
35 | ПС 110/35/10 "Казанка" | ВЛ 10 кВ Маяк | 73к | Казанское | уличное освещение | 1 |  | 1 | 7: 1; 11: 2019/1; 12: Администрация Казанского Муниципального района; 13: Аренда
36 | ПС 110/35/10 "Казанка" | ВЛ 10 кВ Маяк | 86к | Казанское | уличное освещение | 1 |  | 1 | 7: 1; 11: 2019/1; 12: Администрация Казанского Муниципального района; 13: Аренда
37 | ПС 110/35/10 "Казанка" | ВЛ 10 кВ Маяк | 48к | Казанское | уличное освещение | 1 |  | 1 | 7: 1; 11: 2019/1; 12: Администрация Казанского Муниципального района; 13: Аренда
38 | ПС 110/35/10 "Казанка" | ВЛ 10 кВ Маяк | 78к | Казанское | уличное освещение | 1 |  | 1 | 7: 1; 11: 2019/1; 12: Администрация Казанского Муниципального района; 13: Аренда
39 | ПС 110/35/10 "Казанка" | ВЛ 10 кВ Маяк | 91к | Казанское | Жилой дом | 1 |  | 1 | 7: 1; 11: 2019/1; 12: Администрация Казанского Муниципального района; 13: Аренда
40 | ПС 110/35/10 "Казанка" | ВЛ 10 кВ Маяк | 91к | Казанское | осв. мест общ. пользования | 1 |  | 1 | 7: 1; 11: 2019/1; 12: Администрация Казанского Муниципального района; 13: Аренда
41 | ПС 110/35/10 "Казанка" | ВЛ 10 кВ Маяк | 39к | Казанское | уличное освещение | 1 | 1 |  | 11: 2019/1; 12: Администрация Казанского Муниципального района; 13: Аренда
42 | ПС 110/35/10 "Казанка" | ВЛ 10 кВ Маяк | 76к | Казанское | уличное освещение | 1 |  | 1 | 7: 1; 11: 2019/1; 12: Администрация Казанского Муниципального района; 13: Аренда
43 | ПС 110/35/10 "Казанка" | ВЛ 10 кВ Маяк | 94к | Казанское | уличное освещение | 1 |  | 1 | 7: 1; 11: 2019/1; 12: Администрация Казанского Муниципального района; 13: Аренда
44 | ПС 110/35/10 "Казанка" | ВЛ 10 кВ Маяк | 91к | Казанское | уличное освещение кв. жилого дома | 1 | 1 |  | 11: 2019/1; 12: Администрация Казанского Муниципального района; 13: Аренда
45 | ПС 110/35/10 "Казанка" | ВЛ 10 кВ Маяк | 86к | Казанское | здание суда | 1 |  | 1 | 7: 1; 11: 2019/1; 12: Администрация Казанского Муниципального района; 13: Аренда
46 | ПС 110/35/10 "Казанка" | ВЛ 10 кВ Маяк | 86к | Казанское | гараж | 1 | 1 |  | 11: 2019/1; 12: Администрация Казанского Муниципального района; 13: Аренда
47 | ПС 110/35/10 "Казанка" | ВЛ 10 кВ Маяк | 47к | Казанское | Автовокзал | 1 |  | 1 | 7: 1; 11: 2019/1; 12: Администрация Казанского Муниципального района; 13: Аренда
48 | ПС 110/35/10 "Казанка" | ВЛ 10 кВ Маяк | 86к | Казанское | ДШИ | 1 |  | 1 | 7: 1; 11: 2019/1; 12: Администрация Казанского Муниципального района; 13: Аренда
49 | ПС 110/35/10 "Казанка" | ВЛ 10 кВ Маяк | 63к | Казанское | Торговый павильон | 1 | 1 |  | 11: 2019/1; 12: Администрация Казанского Муниципального района; 13: Аренда
50 | ПС 110/35/10 "Казанка" | ВЛ 10 кВ Маяк | 70к | Казанское | магазин ул.Ишимская, 6 | 1 |  | 1 | 7: 1; 11: 2019/1; 12: Администрация Казанского Муниципального района; 13: Аренда
51 | ПС 110/35/10 "Казанка" | ВЛ 10 кВ Маяк | 86к | Казанское | здание ул.Ленина, 10 | 1 | 1 |  | 11: 2019/1; 12: Администрация Казанского Муниципального района; 13: Аренда
52 | ПС 110/35/10 "Казанка" | ВЛ 10 кВ Маяк | 86к | Казанское | здание ул.Ленина, 10 | 1 |  | 1 | 7: 1; 11: 2019/1; 12: Администрация Казанского Муниципального района; 13: Аренда
53 | ПС 110/35/10 "Казанка" | ВЛ 10 кВ Маяк | 86к | Казанское | здание ул.Ленина, 10 | 1 | 1 |  | 11: 2019/1; 12: Администрация Казанского Муниципального района; 13: Аренда
54 | ПС 110/35/10 "Казанка" | ВЛ 10 кВ Маяк | 32к | Казанское | здание ул.Луначарского, 13 | 1 |  | 1 | 7: 1; 11: 2019/1; 12: Администрация Казанского Муниципального района; 13: Аренда
55 | ПС 110/35/10 "Казанка" | ВЛ 10 кВ Маяк | 86к | Казанское | здание ул.Ленина, 10 | 1 | 1 |  | 11: 2019/1; 12: Администрация Казанского Муниципального района; 13: Аренда
56 | ПС 110/35/10 "Казанка" | ВЛ 10 кВ Маяк | 86к | Казанское | здание ул.Ленина, 10 | 1 | 1 |  | 11: 2019/1; 12: Администрация Казанского Муниципального района; 13: Аренда
57 | ПС 110/35/10 "Казанка" | ВЛ 10 кВ Маяк | 14к | Казанское | здание инспекции ул.Октябрьская, 82 | 1 | 1 |  | 11: 2019/1; 12: Администрация Казанского Муниципального района; 13: Аренда
58 | ПС 110/35/10 "Казанка" | ВЛ 10 кВ Маяк | 14к | Казанское | гараж инспекции ул.Октябрьская, 82 | 1 |  | 1 | 7: 1; 11: 2019/1; 12: Администрация Казанского Муниципального района; 13: Аренда
59 | ПС 110/35/10 "Казанка" | ВЛ 10 кВ Маяк | 33к | Казанское | здание прихода ул.Ленина, 2 | 1 | 1 |  | 11: 2019/1; 12: Администрация Казанского Муниципального района; 13: Аренда
60 | ПС 110/35/10 "Казанка" | ВЛ 10 кВ Маяк | 39к | Казанское | магазин ул.Республики, д. 32А | 1 | 1 |  | 11: 2019/1; 12: Администрация Казанского Муниципального района; 13: Аренда
61 | ПС 110/35/10 "Казанка" | ВЛ 10 кВ Маяк | 17К | Казанское | ЦГСЭН ул.Больничная, 4 | 1 |  | 1 | 7: 1; 11: 2019/1; 12: Администрация Казанского Муниципального района; 13: Аренда
62 | ПС 110/35/10 "Казанка" | ВЛ 10 кВ Маяк | 17К | Казанское | магазин ИП Койнов территория ЦРБ ул.Больничная, 4 | 1 |  | 1 | 7: 1; 11: 2019/1; 12: Администрация Казанского Муниципального района; 13: Аренда
63 | ПС 110/35/10 "Казанка" | ВЛ 10 кВ Маяк | 17К | Казанское | магазин ИП Койнов территория ЦРБ ул.Больничная, 4 | 1 |  | 1 | 7: 1; 11: 2019/1; 12: Администрация Казанского Муниципального района; 13: Аренда
64 | ПС 110/35/10 "Казанка" | ВЛ 10 кВ Маяк | 14к | Казанское | гараж ул.Молодежная, 3 | 1 |  | 1 | 7: 1; 11: 2019/1; 12: Администрация Казанского Муниципального района; 13: Аренда
65 | ПС 110/35/10 "Казанка" | ВЛ 10 кВ Маяк | 86к | Казанское | киоск ул.Октябрьская, | 1 | 1 |  | 11: 2019/1; 12: Администрация Казанского Муниципального района; 13: Аренда
66 | ПС 110/35/10 "Казанка" | ВЛ 10 кВ Маяк | 33к | Казанское | Шиномонтаж ул.Республики, 58 | 1 |  | 1 | 7: 1; 11: 2019/1; 12: Администрация Казанского Муниципального района; 13: Аренда
67 | ПС 110/35/10 "Казанка" | ВЛ 10 кВ Маяк | 48к | Казанское | база ул.Ишимская, 5 | 1 |  | 1 | 7: 1; 11: 2019/1; 12: Администрация Казанского Муниципального района; 13: Аренда
68 | ПС 110/35/10 "Казанка" | ВЛ 10 кВ Маяк | 86к | Казанское | старая территория ул.Комсомольская, 9 | 1 |  | 1 | 7: 1; 11: 2019/1; 12: Администрация Казанского Муниципального района; 13: Аренда
69 | ПС 110/35/10 "Казанка" | ВЛ 10 кВ Маяк | 42к | Казанское | тоговый павильон,ул. Кирова, 19А | 1 | 1 |  | 11: 2019/1; 12: Администрация Казанского Муниципального района; 13: Аренда
70 | ПС 110/35/10 "Казанка" | ВЛ 10 кВ Маяк | 33к | Казанское | здание банка ул.Луначарского, 24а | 1 |  | 1 | 7: 1; 11: 2019/1; 12: Администрация Казанского Муниципального района; 13: Аренда
71 | ПС 110/35/10 "Казанка" | ВЛ 10 кВ Маяк | 32к | Казанское | здание РОВД ул.Октябрьская, 12 | 1 |  | 1 | 7: 1; 11: 2019/1; 12: Администрация Казанского Муниципального района; 13: Аренда
72 | ПС 110/35/10 "Казанка" | ВЛ 10 кВ Маяк | 32к | Казанское | гараж РОВД ул.Октябрьская, 12 | 1 |  | 1 | 7: 1; 11: 2019/1; 12: Администрация Казанского Муниципального района; 13: Аренда
73 | ПС 110/35/10 "Казанка" | ВЛ 10 кВ Маяк | 86к | Казанское | гараж ул.Ленина, 10 | 1 |  | 1 | 7: 1; 11: 2019/1; 12: Администрация Казанского Муниципального района; 13: Аренда
74 | ПС 110/35/10 "Казанка" | ВЛ 10 кВ Маяк | 86к | Казанское | гараж ул.Ленина, 10 | 1 |  | 1 | 7: 1; 11: 2019/1; 12: Администрация Казанского Муниципального района; 13: Аренда
75 | ПС 110/35/10 "Казанка" | ВЛ 10 кВ Маяк | 86к | Казанское | архив ул.Ленина, 10 | 1 | 1 |  | 11: 2019/1; 12: Администрация Казанского Муниципального района; 13: Аренда
76 | ПС 110/35/10 "Казанка" | ВЛ 10 кВ Маяк | 86к | Казанское | служба субсидий ул.Ленина, 10 | 1 | 1 |  | 11: 2019/1; 12: Администрация Казанского Муниципального района; 13: Аренда
77 | ПС 110/35/10 "Казанка" | ВЛ 10 кВ Маяк | 32к | Казанское | гараж ул.Луначарского, 13 | 1 | 1 |  | 11: 2019/1; 12: Администрация Казанского Муниципального района; 13: Аренда
78 | ПС 110/35/10 "Казанка" | ВЛ 10 кВ Маяк | 32к | Казанское | магазин ул.К.Маркса, 1а | 1 |  | 1 | 7: 1; 11: 2019/1; 12: Администрация Казанского Муниципального района; 13: Аренда
79 | ПС 110/35/10 "Казанка" | ВЛ 10 кВ Маяк | 32к | Казанское | Административное здание, ул.Пушкина, д.6 | 1 | 1 |  | 11: 2019/1; 12: Администрация Казанского Муниципального района; 13: Аренда
80 | ПС 110/35/10 "Казанка" | ВЛ 10 кВ Маяк | 41к | Казанское | магазин ул.Пушкина, 54 | 1 |  | 1 | 7: 1; 11: 2019/1; 12: Администрация Казанского Муниципального района; 13: Аренда
81 | ПС 110/35/10 "Казанка" | ВЛ 10 кВ Маяк | 33к | Казанское | магазин ул.Луначарского, 34 | 1 | 1 |  | 11: 2019/1; 12: Администрация Казанского Муниципального района; 13: Аренда
82 | ПС 110/35/10 "Казанка" | ВЛ 10 кВ Маяк | 33к | Казанское | магазин ул.Октябрьская, 8 | 1 | 1 |  | 11: 2019/1; 12: Администрация Казанского Муниципального района; 13: Аренда
83 | ПС 110/35/10 "Казанка" | ВЛ 10 кВ Маяк | 86к | Казанское | здание ул.Ленина, 10 | 1 |  | 1 | 7: 1; 11: 2019/1; 12: Администрация Казанского Муниципального района; 13: Аренда
84 | ПС 110/35/10 "Казанка" | ВЛ 10 кВ Маяк |  | Казанское | торговый павильон "Теремок" ул. Жукова, 19А | 1 | 1 |  | 11: 2019/1; 12: Администрация Казанского Муниципального района; 13: Аренда
85 | ПС 110/35/10 "Казанка" | ВЛ 10 кВ Маяк | б\н | Казанское | блок-бокс АМС,с.Казанское ул.Ишимская д.48б | 1 |  | 1 | 7: 1; 11: 2019/1; 12: Администрация Казанского Муниципального района; 13: Аренда
86 | ПС 110/35/10 "Казанка" | ВЛ 10 кВ Маяк | 40к | Казанское | магазин ул.50 лет Октября, 29 | 1 |  | 1 | 7: 1; 11: 2019/1; 12: Администрация Казанского Муниципального района; 13: Аренда
87 | ПС 110/35/10 "Казанка" | ВЛ 10 кВ Маяк | 86к | Казанское | здание ул.Ленина, 10 | 1 | 1 |  | 11: 2019/1; 12: Администрация Казанского Муниципального района; 13: Аренда
88 | ПС 110/35/10 "Казанка" | ВЛ 10 кВ Маяк | 48к | Казанское | ул 2-ая Советская д 5 | 1 |  | 1 | 7: 1; 11: 2019/1; 12: Администрация Казанского Муниципального района; 13: Аренда
89 | ПС 110/35/10 "Казанка" | ВЛ 10 кВ Маяк | 48к | Казанское | ул 2-ая Советская д 6 | 1 |  | 1 | 7: 1; 11: 2019/1; 12: Администрация Казанского Муниципального района; 13: Аренда
90 | ПС 110/35/10 "Казанка" | ВЛ 10 кВ Маяк | 48к | Казанское | ул 2-ая Советская д 7 | 1 |  | 1 | 7: 1; 11: 2019/1; 12: Администрация Казанского Муниципального района; 13: Аренда
91 | ПС 110/35/10 "Казанка" | ВЛ 10 кВ Маяк | 48к | Казанское | ул 2-ая Советская д 8 | 1 |  | 1 | 7: 1; 11: 2019/1; 12: Администрация Казанского Муниципального района; 13: Аренда
92 | ПС 110/35/10 "Казанка" | ВЛ 10 кВ Маяк | 91к | Казанское | ул Ишимская д 7 | 1 | 1 |  | 11: 2019/1; 12: Администрация Казанского Муниципального района; 13: Аренда
93 | ПС 110/35/10 "Казанка" | ВЛ 10 кВ Маяк | 91к | Казанское | ул Ишимская д 7 кв. 1 | 1 | 1 |  | 11: 2019/1; 12: Администрация Казанского Муниципального района; 13: Аренда
94 | ПС 110/35/10 "Казанка" | ВЛ 10 кВ Маяк | 91к | Казанское | ул Ишимская д 7 кв. 10 | 1 | 1 |  | 11: 2019/1; 12: Администрация Казанского Муниципального района; 13: Аренда
95 | ПС 110/35/10 "Казанка" | ВЛ 10 кВ Маяк | 91к | Казанское | ул Ишимская д 7 кв. 11 | 1 | 1 |  | 11: 2019/1; 12: Администрация Казанского Муниципального района; 13: Аренда
96 | ПС 110/35/10 "Казанка" | ВЛ 10 кВ Маяк | 91к | Казанское | ул Ишимская д 7 кв. 12 | 1 | 1 |  | 11: 2019/1; 12: Администрация Казанского Муниципального района; 13: Аренда
97 | ПС 110/35/10 "Казанка" | ВЛ 10 кВ Маяк | 91к | Казанское | ул Ишимская д 7 кв. 13 | 1 | 1 |  | 11: 2019/1; 12: Администрация Казанского Муниципального района; 13: Аренда
98 | ПС 110/35/10 "Казанка" | ВЛ 10 кВ Маяк | 91к | Казанское | ул Ишимская д 7 кв. 14 | 1 | 1 |  | 11: 2019/1; 12: Администрация Казанского Муниципального района; 13: Аренда
99 | ПС 110/35/10 "Казанка" | ВЛ 10 кВ Маяк | 91к | Казанское | ул Ишимская д 7 кв. 15 | 1 | 1 |  | 11: 2019/1; 12: Администрация Казанского Муниципального района; 13: Аренда
100 | ПС 110/35/10 "Казанка" | ВЛ 10 кВ Маяк | 91к | Казанское | ул Ишимская д 7 кв. 2 | 1 | 1 |  | 11: 2019/1; 12: Администрация Казанского Муниципального района; 13: Аренда
101 | ПС 110/35/10 "Казанка" | ВЛ 10 кВ Маяк | 91к | Казанское | ул Ишимская д 7 кв. 22 | 1 | 1 |  | 11: 2019/1; 12: Администрация Казанского Муниципального района; 13: Аренда
102 | ПС 110/35/10 "Казанка" | ВЛ 10 кВ Маяк | 91к | Казанское | ул Ишимская д 7 кв. 3 | 1 | 1 |  | 11: 2019/1; 12: Администрация Казанского Муниципального района; 13: Аренда
103 | ПС 110/35/10 "Казанка" | ВЛ 10 кВ Маяк | 91к | Казанское | ул Ишимская д 7 кв. 5 | 1 | 1 |  | 11: 2019/1; 12: Администрация Казанского Муниципального района; 13: Аренда
104 | ПС 110/35/10 "Казанка" | ВЛ 10 кВ Маяк | 91к | Казанское | ул Ишимская д 7 кв. 6 | 1 | 1 |  | 11: 2019/1; 12: Администрация Казанского Муниципального района; 13: Аренда
105 | ПС 110/35/10 "Казанка" | ВЛ 10 кВ Маяк | 91к | Казанское | ул Ишимская д 7 кв. 7 | 1 | 1 |  | 11: 2019/1; 12: Администрация Казанского Муниципального района; 13: Аренда
106 | ПС 110/35/10 "Казанка" | ВЛ 10 кВ Маяк | 91к | Казанское | ул Ишимская д 7 кв. 8 | 1 | 1 |  | 11: 2019/1; 12: Администрация Казанского Муниципального района; 13: Аренда
107 | ПС 110/35/10 "Казанка" | ВЛ 10 кВ Маяк | 14к | Казанское | ул Ленина д 54а | 1 |  | 1 | 7: 1; 11: 2019/1; 12: Администрация Казанского Муниципального района; 13: Аренда
108 | ПС 110/35/10 "Казанка" | ВЛ 10 кВ Маяк |  | Казанское | ул Монтажников д 1б | 1 |  | 1 | 7: 1; 11: 2019/1; 12: Администрация Казанского Муниципального района; 13: Аренда
109 | ПС 110/35/10 "Казанка" | ВЛ 10 кВ Маяк | 76к | Казанское | ул Пушкина д 76 | 1 |  | 1 | 7: 1; 11: 2019/1; 12: Администрация Казанского Муниципального района; 13: Аренда
110 | ПС 110/35/10 "Казанка" | ВЛ 10 кВ Маяк | 76к | Казанское | ул Пушкина д 78 | 1 |  | 1 | 7: 1; 11: 2019/1; 12: Администрация Казанского Муниципального района; 13: Аренда
111 | ПС 110/35/10 "Казанка" | ВЛ 10 кВ Маяк | 76к | Казанское | ул Пушкина д 80 | 1 | 1 |  | 11: 2019/1; 12: Администрация Казанского Муниципального района; 13: Аренда
112 | ПС 110/35/10 "Казанка" | ВЛ 10 кВ Маяк | 76к | Казанское | ул Пушкина д 82 | 1 |  | 1 | 7: 1; 11: 2019/1; 12: Администрация Казанского Муниципального района; 13: Аренда
113 | ПС 110/35/10 "Казанка" | ВЛ 10 кВ Маяк | 76к | Казанское | ул Пушкина д 88 | 1 |  | 1 | 7: 1; 11: 2019/1; 12: Администрация Казанского Муниципального района; 13: Аренда
114 | ПС 110/35/10 "Казанка" | ВЛ 10 кВ Маяк | 90к | Казанское | ул Сосновая 13 | 1 | 1 |  | 11: 2019/1; 12: Администрация Казанского Муниципального района; 13: Аренда
115 | ПС 110/35/10 "Казанка" | ВЛ 10 кВ Маяк | 90к | Казанское | ул Сосновая 15 | 1 |  | 1 | 7: 1; 11: 2019/1; 12: Администрация Казанского Муниципального района; 13: Аренда
116 | ПС 110/35/10 "Казанка" | ВЛ 10 кВ Маяк | 90к | Казанское | ул Сосновая 17 | 1 |  | 1 | 7: 1; 11: 2019/1; 12: Администрация Казанского Муниципального района; 13: Аренда
117 | ПС 110/35/10 "Казанка" | ВЛ 10 кВ Маяк | 90к | Казанское | ул Сосновая 19 | 1 |  | 1 | 7: 1; 11: 2019/1; 12: Администрация Казанского Муниципального района; 13: Аренда
118 | ПС 110/35/10 "Казанка" | ВЛ 10 кВ Маяк | 90к | Казанское | ул Сосновая 21 | 1 |  | 1 | 7: 1; 11: 2019/2; 12: Администрация Казанского Муниципального района; 13: Аренда
119 | ПС 110/35/10 "Казанка" | ВЛ 10 кВ Маяк | 90к | Казанское | ул Сосновая 3 | 1 | 1 |  | 11: 2019/1; 12: Администрация Казанского Муниципального района; 13: Аренда
120 | ПС 110/35/10 "Казанка" | ВЛ 10 кВ Маяк | 90к | Казанское | ул Сосновая 5 | 1 | 1 |  | 11: 2019/1; 12: Администрация Казанского Муниципального района; 13: Аренда
121 | ПС 110/35/10 "Казанка" | ВЛ 10 кВ Маяк | 90к | Казанское | ул Сосновая 6 | 1 | 1 |  | 11: 2019/1; 12: Администрация Казанского Муниципального района; 13: Аренда
122 | ПС 110/35/10 "Казанка" | ВЛ 10 кВ Маяк | 90к | Казанское | ул Сосновая 7 | 1 | 1 |  | 11: 2019/1; 12: Администрация Казанского Муниципального района; 13: Аренда
123 | ПС 110/35/10 "Казанка" | ВЛ 10 кВ Маяк | 90к | Казанское | ул Сосновая 8 | 2 | 2 |  | 11: 2019/2; 12: Администрация Казанского Муниципального района; 13: Аренда
124 | ПС 110/35/10 "Казанка" | ВЛ 10 кВ Маяк | 90к | Казанское | ул Сосновая д 4 кв. 10 | 1 | 1 |  | 11: 2019/1; 12: Администрация Казанского Муниципального района; 13: Аренда
125 | ПС 110/35/10 "Казанка" | ВЛ 10 кВ Маяк | 90к | Казанское | ул Сосновая д 4 кв. 3 | 1 | 1 |  | 11: 2019/1; 12: Администрация Казанского Муниципального района; 13: Аренда
126 | ПС 110/35/10 "Казанка" | ВЛ 10 кВ Маяк | 90к | Казанское | ул Сосновая д 4 кв. 4 | 1 | 1 |  | 11: 2019/1; 12: Администрация Казанского Муниципального района; 13: Аренда
127 | ПС 110/35/10 "Казанка" | ВЛ 10 кВ Маяк | 90к | Казанское | ул Сосновая д 4 кв. 5 | 1 | 1 |  | 11: 2019/1; 12: Администрация Казанского Муниципального района; 13: Аренда
128 | ПС 110/35/10 "Казанка" | ВЛ 10 кВ Маяк | 90к | Казанское | ул Сосновая д 4 кв. 7 | 1 | 1 |  | 11: 2019/1; 12: Администрация Казанского Муниципального района; 13: Аренда
129 | ПС 110/35/10 "Казанка" | ВЛ 10 кВ Маяк | 90к | Казанское | ул Сосновая д 4 кв. 8 | 1 | 1 |  | 11: 2019/1; 12: Администрация Казанского Муниципального района; 13: Аренда
130 | ПС 110/35/10 "Казанка" | ВЛ 10 кВ Маяк | 90к | Казанское | ул Сосновая д 4 кв. 9 | 1 | 1 |  | 11: 2019/1; 12: Администрация Казанского Муниципального района; 13: Аренда
131 | ПС 110/35/10 "Казанка" | ВЛ 10 кВ Маяк | 90к | Казанское | ул Сосновая д 4 кв. 2 | 1 | 1 |  | 11: 2019/1; 12: Администрация Казанского Муниципального района; 13: Аренда
132 | ПС 110/35/10 "Казанка" | ВЛ 10 кВ Маяк | 90к | Казанское | ул Сосновая д 4 кв. 6 | 1 | 1 |  | 11: 2019/1; 12: Администрация Казанского Муниципального района; 13: Аренда
133 | ПС 110/35/10 "Казанка" | ВЛ 10 кВ Маяк | 90к | Казанское | ул Сосновая д 4 кв.1 | 1 | 1 |  | 11: 2019/1; 12: Администрация Казанского Муниципального района; 13: Аренда
134 | ПС 110/35/10 "Казанка" | ВЛ 10 кВ Маяк | 76К | Казакское | Южная 1 | 1 |  | 1 | 7: 1; 11: 2019/1; 12: Администрация Казанского Муниципального района; 13: Аренда
135 | ПС 110/35/10 "Казанка" | ВЛ 10 кВ Маяк | 76К | Казакское | Южная 7 | 1 | 1 |  | 11: 2019/1; 12: Администрация Казанского Муниципального района; 13: Аренда
136 | ПС 110/35/10 "Казанка" | ВЛ 10 кВ Маяк | 76К | Казакское | Южная 13 | 1 | 1 |  | 11: 2019/1; 12: Администрация Казанского Муниципального района; 13: Аренда
137 | ПС 110/35/10 "Казанка" | ВЛ 10 кВ Маяк | 76К | Казакское | Южная 2 | 1 | 1 |  | 11: 2019/1; 12: Администрация Казанского Муниципального района; 13: Аренда
138 | ПС 110/35/10 "Казанка" | ВЛ 10 кВ Маяк | 76К | Казакское | Южная 3 | 1 | 1 |  | 11: 2019/1; 12: Администрация Казанского Муниципального района; 13: Аренда
139 | ПС 110/35/10 "Казанка" | ВЛ 10 кВ Маяк | 76К | Казакское | Южная 3 а | 1 | 1 |  | 11: 2019/1; 12: Администрация Казанского Муниципального района; 13: Аренда
140 | ПС 110/35/10 "Казанка" | ВЛ 10 кВ Маяк | 76К | Казакское | Южная 4 | 1 | 1 |  | 11: 2019/1; 12: Администрация Казанского Муниципального района; 13: Аренда
141 | ПС 110/35/10 "Казанка" | ВЛ 10 кВ Маяк | 76К | Казакское | Южная 5 | 1 | 1 |  | 11: 2019/1; 12: Администрация Казанского Муниципального района; 13: Аренда
142 | ПС 110/35/10 "Казанка" | ВЛ 10 кВ Маяк | 76К | Казакское | Южная 9 | 1 |  | 1 | 7: 1; 11: 2019/1; 12: Администрация Казанского Муниципального района; 13: Аренда
143 | ПС 110/35/10 "Казанка" | ВЛ 10 кВ Маяк | 76К | Казакское | Южная 8 | 1 |  | 1 | 7: 1; 11: 2019/1; 12: Администрация Казанского Муниципального района; 13: Аренда
144 | ПС 110/35/10 "Казанка" | ВЛ 10 кВ Маяк | 76К | Казакское | Южная 10 | 1 |  | 1 | 7: 1; 11: 2019/1; 12: Администрация Казанского Муниципального района; 13: Аренда
145 | ПС 110/35/10 "Казанка" | ВЛ 10 кВ Маяк | 76К | Казакское | Южная 11 | 1 |  | 1 | 7: 1; 11: 2019/1; 12: Администрация Казанского Муниципального района; 13: Аренда
146 | ПС 110/35/10 "Казанка" | ВЛ 10 кВ Маяк | 76К | Казакское | Южная 12 | 1 | 1 |  | 11: 2019/1; 12: Администрация Казанского Муниципального района; 13: Аренда
147 | ПС 110/35/10 "Казанка" | ВЛ 10 кВ Маяк | 76К | Казакское | Южная 14 | 1 | 1 |  | 11: 2019/1; 12: Администрация Казанского Муниципального района; 13: Аренда
148 | ПС 110/35/10 "Казанка" | ВЛ 10 кВ Маяк | 76К | Казакское | Южная 16 | 1 |  | 1 | 7: 1; 11: 2019/1; 12: Администрация Казанского Муниципального района; 13: Аренда
149 | ПС 110/35/10 "Казанка" | ВЛ 10 кВ Маяк | 76К | Казакское | Южная 17 | 1 | 1 |  | 11: 2019/1; 12: Администрация Казанского Муниципального района; 13: Аренда
150 | ПС 110/35/10 "Казанка" | ВЛ 10 кВ Маяк | 76К | Казакское | Южная 18 | 1 | 1 |  | 11: 2019/1; 12: Администрация Казанского Муниципального района; 13: Аренда
151 | ПС 110/35/10 "Казанка" | ВЛ 10 кВ Маяк | 76К | Казакское | Южная 19 | 1 | 1 |  | 11: 2019/1; 12: Администрация Казанского Муниципального района; 13: Аренда
152 | ПС 110/35/10 "Казанка" | ВЛ 10 кВ Маяк | 76К | Казакское | Южная 19 | 1 |  | 1 | 7: 1; 11: 2019/1; 12: Администрация Казанского Муниципального района; 13: Аренда
153 | ПС 110/35/10 "Казанка" | ВЛ 10 кВ Маяк | 76К | Казакское | Южная 20 | 1 |  | 1 | 7: 1; 11: 2019/1; 12: Администрация Казанского Муниципального района; 13: Аренда
154 | ПС 110/35/10 "Казанка" | ВЛ 10 кВ Маяк | 76К | Казакское | Южная 20 | 1 | 1 |  | 11: 2019/1; 12: Администрация Казанского Муниципального района; 13: Аренда
155 | ПС 110/35/10 "Казанка" | ВЛ 10 кВ Маяк | 76К | Казакское | Южная 21 | 1 | 1 |  | 11: 2019/1; 12: Администрация Казанского Муниципального района; 13: Аренда
156 | ПС 110/35/10 "Казанка" | ВЛ 10 кВ Маяк | 76К | Казакское | Южная 21 | 1 |  | 1 | 7: 1; 11: 2019/1; 12: Администрация Казанского Муниципального района; 13: Аренда
157 | ПС 110/35/10 "Казанка" | ВЛ 10 кВ Маяк | 76К | Казакское | Южная 22 | 1 | 1 |  | 11: 2019/1; 12: Администрация Казанского Муниципального района; 13: Аренда
158 | ПС 110/35/10 "Казанка" | ВЛ 10 кВ Маяк | 76К | Казакское | Южная 22 | 1 |  | 1 | 7: 1; 11: 2019/1; 12: Администрация Казанского Муниципального района; 13: Аренда
159 | ПС 110/35/10 "Казанка" | ВЛ 10 кВ Маяк | 76К | Казакское | Южная 24 | 1 | 1 |  | 11: 2019/1; 12: Администрация Казанского Муниципального района; 13: Аренда
160 | ПС 110/35/10 "Казанка" | ВЛ 10 кВ Маяк | 76К | Казакское | Южная 15 | 1 |  | 1 | 7: 1; 11: 2019/1; 12: Администрация Казанского Муниципального района; 13: Аренда
161 | ПС 110/35/10 "Казанка" | ВЛ 10 кВ Маяк | 76К | Казакское | Южная 6 | 1 | 1 |  | 11: 2019/1; 12: Администрация Казанского Муниципального района; 13: Аренда
162 | ПС 110/35/10 "Казанка" | ВЛ 10 кВ Маяк | 35К | Казакское | Демьянцева 2 | 1 | 1 |  | 11: 2019/1; 12: Администрация Казанского Муниципального района; 13: Аренда
163 | ПС 110/35/10 "Казанка" | ВЛ 10 кВ Маяк | 35К | Казакское | Демьянцева 4 | 1 | 1 |  | 11: 2019/1; 12: Администрация Казанского Муниципального района; 13: Аренда
164 | ПС 110/35/10 "Казанка" | ВЛ 10 кВ Маяк | 35К | Казакское | Демьянцева 6 1 | 1 | 1 |  | 11: 2019/1; 12: Администрация Казанского Муниципального района; 13: Аренда
165 | ПС 110/35/10 "Казанка" | ВЛ 10 кВ Маяк | 35К | Казакское | Демьянцева 6 1 | 1 |  | 1 | 7: 1; 11: 2019/1; 12: Администрация Казанского Муниципального района; 13: Аренда
166 | ПС 110/35/10 "Казанка" | ВЛ 10 кВ Маяк | 35К | Казакское | Демьянцева 6 2 | 1 | 1 |  | 11: 2019/1; 12: Администрация Казанского Муниципального района; 13: Аренда
167 | ПС 110/35/10 "Казанка" | ВЛ 10 кВ Маяк | 35К | Казакское | Демьянцева 6 2 | 1 |  | 1 | 7: 1; 11: 2019/1; 12: Администрация Казанского Муниципального района; 13: Аренда
168 | ПС 110/35/10 "Казанка" | ВЛ 10 кВ Маяк | 35К | Казакское | Демьянцева 7 | 1 | 1 |  | 11: 2019/1; 12: Администрация Казанского Муниципального района; 13: Аренда
169 | ПС 110/35/10 "Казанка" | ВЛ 10 кВ Маяк | 35К | Казакское | Демьянцева 7 1 | 1 | 1 |  | 11: 2019/1; 12: Администрация Казанского Муниципального района; 13: Аренда
170 | ПС 110/35/10 "Казанка" | ВЛ 10 кВ Маяк | 35К | Казакское | Демьянцева 7 2 | 1 | 1 |  | 11: 2019/1; 12: Администрация Казанского Муниципального района; 13: Аренда
171 | ПС 110/35/10 "Казанка" | ВЛ 10 кВ Маяк | 35К | Казакское | Демьянцева 8 | 1 | 1 |  | 11: 2019/1; 12: Администрация Казанского Муниципального района; 13: Аренда
172 | ПС 110/35/10 "Казанка" | ВЛ 10 кВ Маяк | 35К | Казакское | Демьянцева 9 | 1 | 1 |  | 11: 2019/1; 12: Администрация Казанского Муниципального района; 13: Аренда
173 | ПС 110/35/10 "Казанка" | ВЛ 10 кВ Маяк | 35К | Казакское | Демьянцева 9 | 1 |  | 1 | 7: 1; 11: 2019/1; 12: Администрация Казанского Муниципального района; 13: Аренда
174 | ПС 110/35/10 "Казанка" | ВЛ 10 кВ Маяк | 35К | Казакское | Демьянцева 10 | 1 | 1 |  | 11: 2019/1; 12: Администрация Казанского Муниципального района; 13: Аренда
175 | ПС 110/35/10 "Казанка" | ВЛ 10 кВ Маяк | 35К | Казакское | Демьянцева 11 1 | 1 | 1 |  | 11: 2019/1; 12: Администрация Казанского Муниципального района; 13: Аренда
176 | ПС 110/35/10 "Казанка" | ВЛ 10 кВ Маяк | 35К | Казакское | Демьянцева 11 2 | 1 | 1 |  | 11: 2019/1; 12: Администрация Казанского Муниципального района; 13: Аренда
177 | ПС 110/35/10 "Казанка" | ВЛ 10 кВ Маяк | 35К | Казакское | Демьянцева 11 2 | 1 |  | 1 | 7: 1; 11: 2019/1; 12: Администрация Казанского Муниципального района; 13: Аренда
178 | ПС 110/35/10 "Казанка" | ВЛ 10 кВ Маяк | 35К | Казакское | Демьянцева 13 | 1 | 1 |  | 11: 2019/1; 12: Администрация Казанского Муниципального района; 13: Аренда
179 | ПС 110/35/10 "Казанка" | ВЛ 10 кВ Маяк | 35К | Казакское | Демьянцева 17 | 1 | 1 |  | 11: 2019/1; 12: Администрация Казанского Муниципального района; 13: Аренда
180 | ПС 110/35/10 "Казанка" | ВЛ 10 кВ Маяк | 35К | Казакское | Демьянцева 19 1 | 1 | 1 |  | 11: 2019/1; 12: Администрация Казанского Муниципального района; 13: Аренда
181 | ПС 110/35/10 "Казанка" | ВЛ 10 кВ Маяк | 35К | Казакское | Демьянцева 19 2 | 1 | 1 |  | 11: 2019/1; 12: Администрация Казанского Муниципального района; 13: Аренда
182 | ПС 110/35/10 "Казанка" | ВЛ 10 кВ Маяк | 94К | Казакское | Звездная 10 | 1 | 1 |  | 11: 2019/1; 12: Администрация Казанского Муниципального района; 13: Аренда
183 | ПС 110/35/10 "Казанка" | ВЛ 10 кВ Маяк | 94К | Казакское | Звездная 14 | 1 | 1 |  | 11: 2019/1; 12: Администрация Казанского Муниципального района; 13: Аренда
184 | ПС 110/35/10 "Казанка" | ВЛ 10 кВ Маяк | 94К | Казакское | Звездная 15 | 1 | 1 |  | 11: 2019/1; 12: Администрация Казанского Муниципального района; 13: Аренда
185 | ПС 110/35/10 "Казанка" | ВЛ 10 кВ Маяк | 94К | Казакское | Звездная 13 | 1 |  | 1 | 7: 1; 11: 2019/1; 12: Администрация Казанского Муниципального района; 13: Аренда
186 | ПС 110/35/10 "Казанка" | ВЛ 10 кВ Маяк | 94К | Казакское | Звездная 1 | 1 | 1 |  | 11: 2019/1; 12: Администрация Казанского Муниципального района; 13: Аренда
187 | ПС 110/35/10 "Казанка" | ВЛ 10 кВ Маяк | 94К | Казакское | Звездная 2 Б | 1 | 1 |  | 11: 2019/1; 12: Администрация Казанского Муниципального района; 13: Аренда
188 | ПС 110/35/10 "Казанка" | ВЛ 10 кВ Маяк | 94К | Казакское | Звездная 2 Б | 1 | 1 |  | 11: 2019/1; 12: Администрация Казанского Муниципального района; 13: Аренда
189 | ПС 110/35/10 "Казанка" | ВЛ 10 кВ Маяк | 94К | Казакское | Звездная 5 | 1 | 1 |  | 11: 2019/1; 12: Администрация Казанского Муниципального района; 13: Аренда
190 | ПС 110/35/10 "Казанка" | ВЛ 10 кВ Маяк | 94К | Казакское | Звездная 8 | 1 | 1 |  | 11: 2019/1; 12: Администрация Казанского Муниципального района; 13: Аренда
191 | ПС 110/35/10 "Казанка" | ВЛ 10 кВ Маяк | 94К | Казакское | Звездная6 | 1 |  | 1 | 7: 1; 11: 2019/1; 12: Администрация Казанского Муниципального района; 13: Аренда
192 | ПС 110/35/10 "Казанка" | ВЛ 10 кВ Маяк | 94К | Казакское | Звездная 4 | 1 |  | 1 | 7: 1; 11: 2019/1; 12: Администрация Казанского Муниципального района; 13: Аренда
193 | ПС 110/35/10 "Казанка" | ВЛ 10 кВ Маяк | 94К | Казакское | Звездная 2А | 1 | 1 |  | 11: 2019/1; 12: Администрация Казанского Муниципального района; 13: Аренда
194 | ПС 110/35/10 "Казанка" | ВЛ 10 кВ Маяк | 94К | Казакское | Звездная | 1 |  | 1 | 7: 1; 11: 2019/1; 12: Администрация Казанского Муниципального района; 13: Аренда
195 | ПС 110/35/10 "Казанка" | ВЛ 10 кВ Маяк | 94К | Казакское | Крук12 | 1 |  | 1 | 7: 1; 11: 2019/1; 12: Администрация Казанского Муниципального района; 13: Аренда
196 | ПС 110/35/10 "Казанка" | ВЛ 10 кВ Маяк | 94К | Казакское | Крук 11 | 1 | 1 |  | 11: 2019/1; 12: Администрация Казанского Муниципального района; 13: Аренда
197 | ПС 110/35/10 "Казанка" | ВЛ 10 кВ Маяк | 94К | Казакское | Крук 16 | 1 |  | 1 | 7: 1; 11: 2019/1; 12: Администрация Казанского Муниципального района; 13: Аренда
198 | ПС 110/35/10 "Казанка" | ВЛ 10 кВ Маяк | 94К | Казакское | Крук 13 | 1 | 1 |  | 11: 2019/1; 12: Администрация Казанского Муниципального района; 13: Аренда
199 | ПС 110/35/10 "Казанка" | ВЛ 10 кВ Маяк | 94К | Казакское | Крук 17 | 1 | 1 |  | 11: 2019/1; 12: Администрация Казанского Муниципального района; 13: Аренда
200 | ПС 110/35/10 "Казанка" | ВЛ 10 кВ Маяк | 94К | Казакское | Крук 18 | 1 |  | 1 | 7: 1; 11: 2019/1; 12: Администрация Казанского Муниципального района; 13: Аренда
201 | ПС 110/35/10 "Казанка" | ВЛ 10 кВ Маяк | 94К | Казакское | Крук 8 | 1 |  | 1 | 7: 1; 11: 2019/1; 12: Администрация Казанского Муниципального района; 13: Аренда
202 | ПС 110/35/10 "Казанка" | ВЛ 10 кВ Маяк | 94К | Казакское | Крук 9 | 1 | 1 |  | 11: 2019/1; 12: Администрация Казанского Муниципального района; 13: Аренда
203 | ПС 110/35/10 "Казанка" | ВЛ 10 кВ Маяк | 41К | Казакское | Солнечная 9 | 1 | 1 |  | 11: 2019/1; 12: Администрация Казанского Муниципального района; 13: Аренда
204 | ПС 110/35/10 "Казанка" | ВЛ 10 кВ Маяк | 41К | Казакское | Солнечная 4 | 1 | 1 |  | 11: 2019/1; 12: Администрация Казанского Муниципального района; 13: Аренда
205 | ПС 110/35/10 "Казанка" | ВЛ 10 кВ Маяк | 41К | Казакское | Солнечная 8 | 1 | 1 |  | 11: 2019/1; 12: Администрация Казанского Муниципального района; 13: Аренда
206 | ПС 110/35/10 "Казанка" | ВЛ 10 кВ Маяк | 41К | Казакское | Солнечная 15 2 | 1 | 1 |  | 11: 2019/1; 12: Администрация Казанского Муниципального района; 13: Аренда
207 | ПС 110/35/10 "Казанка" | ВЛ 10 кВ Маяк | 41К | Казакское | Солнечная 11 2 | 1 | 1 |  | 11: 2019/1; 12: Администрация Казанского Муниципального района; 13: Аренда
208 | ПС 110/35/10 "Казанка" | ВЛ 10 кВ Маяк | 41К | Казакское | Солнечная 1 | 1 | 1 |  | 11: 2019/1; 12: Администрация Казанского Муниципального района; 13: Аренда
209 | ПС 110/35/10 "Казанка" | ВЛ 10 кВ Маяк | 41К | Казакское | Солнечная 1 3 | 1 | 1 |  | 11: 2019/1; 12: Администрация Казанского Муниципального района; 13: Аренда
210 | ПС 110/35/10 "Казанка" | ВЛ 10 кВ Маяк | 41К | Казакское | Солнечная 2 1 | 1 |  | 1 | 7: 1; 11: 2019/1; 12: Администрация Казанского Муниципального района; 13: Аренда
211 | ПС 110/35/10 "Казанка" | ВЛ 10 кВ Маяк | 41К | Казакское | Солнечная 2 2 | 1 |  | 1 | 7: 1; 11: 2019/1; 12: Администрация Казанского Муниципального района; 13: Аренда
212 | ПС 110/35/10 "Казанка" | ВЛ 10 кВ Маяк | 41К | Казакское | Солнечная 3 | 1 | 1 |  | 11: 2019/1; 12: Администрация Казанского Муниципального района; 13: Аренда
213 | ПС 110/35/10 "Казанка" | ВЛ 10 кВ Маяк | 41К | Казакское | Солнечная 5 | 1 | 1 |  | 11: 2019/1; 12: Администрация Казанского Муниципального района; 13: Аренда
214 | ПС 110/35/10 "Казанка" | ВЛ 10 кВ Маяк | 41К | Казакское | Солнечная 2А 1 | 1 | 1 |  | 11: 2019/1; 12: Администрация Казанского Муниципального района; 13: Аренда
215 | ПС 110/35/10 "Казанка" | ВЛ 10 кВ Маяк | 41К | Казакское | Солнечная 7 | 1 | 1 |  | 11: 2019/1; 12: Администрация Казанского Муниципального района; 13: Аренда
216 | ПС 110/35/10 "Казанка" | ВЛ 10 кВ Маяк | 41К | Казакское | Солнечная 8 | 1 |  | 1 | 7: 1; 11: 2019/1; 12: Администрация Казанского Муниципального района; 13: Аренда
217 | ПС 110/35/10 "Казанка" | ВЛ 10 кВ Маяк | 41К | Казакское | Солнечная 10 | 1 | 1 |  | 11: 2019/1; 12: Администрация Казанского Муниципального района; 13: Аренда
218 | ПС 110/35/10 "Казанка" | ВЛ 10 кВ Маяк | 41К | Казакское | Солнечная 12 | 1 | 1 |  | 11: 2019/1; 12: Администрация Казанского Муниципального района; 13: Аренда
219 | ПС 110/35/10 "Казанка" | ВЛ 10 кВ Маяк | 41К | Казакское | Солнечная 12 | 1 |  | 1 | 7: 1; 11: 2019/1; 12: Администрация Казанского Муниципального района; 13: Аренда
220 | ПС 110/35/10 "Казанка" | ВЛ 10 кВ Маяк | 41К | Казакское | Солнечная 11 4 | 1 | 1 |  | 11: 2019/1; 12: Администрация Казанского Муниципального района; 13: Аренда
221 | ПС 110/35/10 "Казанка" | ВЛ 10 кВ Маяк | 41К | Казакское | Солнечная 11 3 | 1 | 1 |  | 11: 2019/1; 12: Администрация Казанского Муниципального района; 13: Аренда
222 | ПС 110/35/10 "Казанка" | ВЛ 10 кВ Маяк | 41К | Казакское | Солнечная 11 1 | 1 | 1 |  | 11: 2019/1; 12: Администрация Казанского Муниципального района; 13: Аренда
223 | ПС 110/35/10 "Казанка" | ВЛ 10 кВ Маяк | 41К | Казакское | Солнечная 15 2 | 1 | 1 |  | 11: 2019/1; 12: Администрация Казанского Муниципального района; 13: Аренда
224 | ПС 110/35/10 "Казанка" | ВЛ 10 кВ Маяк | 41К | Казакское | Солнечная 15 1 | 1 | 1 |  | 11: 2019/1; 12: Администрация Казанского Муниципального района; 13: Аренда
225 | ПС 110/35/10 "Казанка" | ВЛ 10 кВ Маяк | 40К | Казакское | Совхозная 1 1 | 1 | 1 |  | 11: 2019/1; 12: Администрация Казанского Муниципального района; 13: Аренда
226 | ПС 110/35/10 "Казанка" | ВЛ 10 кВ Маяк | 40К | Казакское | Совхозная 1 2 | 1 | 1 |  | 11: 2019/1; 12: Администрация Казанского Муниципального района; 13: Аренда
227 | ПС 110/35/10 "Казанка" | ВЛ 10 кВ Маяк | 40К | Казакское | Совхозная 2 1 | 1 | 1 |  | 11: 2019/1; 12: Администрация Казанского Муниципального района; 13: Аренда
228 | ПС 110/35/10 "Казанка" | ВЛ 10 кВ Маяк | 40К | Казакское | Совхозная 2 2 | 1 | 1 |  | 11: 2019/1; 12: Администрация Казанского Муниципального района; 13: Аренда
229 | ПС 110/35/10 "Казанка" | ВЛ 10 кВ Маяк | 40К | Казакское | Совхозная 3 1 | 1 | 1 |  | 11: 2019/1; 12: Администрация Казанского Муниципального района; 13: Аренда
230 | ПС 110/35/10 "Казанка" | ВЛ 10 кВ Маяк | 40К | Казакское | Совхозная 3 2 | 1 | 1 |  | 11: 2019/1; 12: Администрация Казанского Муниципального района; 13: Аренда
231 | ПС 110/35/10 "Казанка" | ВЛ 10 кВ Маяк | 40К | Казакское | Совхозная 4 1 | 1 | 1 |  | 11: 2019/1; 12: Администрация Казанского Муниципального района; 13: Аренда
232 | ПС 110/35/10 "Казанка" | ВЛ 10 кВ Маяк | 40К | Казакское | Совхозная 4 2 | 1 | 1 |  | 11: 2019/1; 12: Администрация Казанского Муниципального района; 13: Аренда
233 | ПС 110/35/10 "Казанка" | ВЛ 10 кВ Маяк | 40К | Казакское | Совхозная 5 1 | 1 | 1 |  | 11: 2019/1; 12: Администрация Казанского Муниципального района; 13: Аренда
234 | ПС 110/35/10 "Казанка" | ВЛ 10 кВ Маяк | 40К | Казакское | Совхозная 5 2 | 1 | 1 |  | 11: 2019/1; 12: Администрация Казанского Муниципального района; 13: Аренда
235 | ПС 110/35/10 "Казанка" | ВЛ 10 кВ Маяк | 40К | Казакское | Совхозная 6 1 | 1 | 1 |  | 11: 2019/1; 12: Администрация Казанского Муниципального района; 13: Аренда
236 | ПС 110/35/10 "Казанка" | ВЛ 10 кВ Маяк | 40К | Казакское | Совхозная 7 2 | 1 | 1 |  | 11: 2019/1; 12: Администрация Казанского Муниципального района; 13: Аренда
237 | ПС 110/35/10 "Казанка" | ВЛ 10 кВ Маяк | 40К | Казакское | Совхозная 6 2 | 1 | 1 |  | 11: 2019/1; 12: Администрация Казанского Муниципального района; 13: Аренда
238 | ПС 110/35/10 "Казанка" | ВЛ 10 кВ Маяк | 40К | Казакское | Совхозная 7 | 1 | 1 |  | 11: 2019/1; 12: Администрация Казанского Муниципального района; 13: Аренда
239 | ПС 110/35/10 "Казанка" | ВЛ 10 кВ Маяк | 40К | Казакское | Совхозная 8 | 1 | 1 |  | 11: 2019/1; 12: Администрация Казанского Муниципального района; 13: Аренда
240 | ПС 110/35/10 "Казанка" | ВЛ 10 кВ Маяк | 40К | Казакское | Совхозная 9 | 1 | 1 |  | 11: 2019/1; 12: Администрация Казанского Муниципального района; 13: Аренда
241 | ПС 110/35/10 "Казанка" | ВЛ 10 кВ Маяк | 40К | Казакское | Совхозная 10 1 | 1 | 1 |  | 11: 2019/1; 12: Администрация Казанского Муниципального района; 13: Аренда
242 | ПС 110/35/10 "Казанка" | ВЛ 10 кВ Маяк | 40К | Казакское | Совхозная 10 2 | 1 | 1 |  | 11: 2019/1; 12: Администрация Казанского Муниципального района; 13: Аренда
243 | ПС 110/35/10 "Казанка" | ВЛ 10 кВ Маяк | 40К | Казакское | Совхозная 11 1 | 1 | 1 |  | 11: 2019/1; 12: Администрация Казанского Муниципального района; 13: Аренда
244 | ПС 110/35/10 "Казанка" | ВЛ 10 кВ Маяк | 40К | Казакское | Совхозная 11 2 | 1 | 1 |  | 11: 2019/1; 12: Администрация Казанского Муниципального района; 13: Аренда
245 | ПС 110/35/10 "Казанка" | ВЛ 10 кВ Маяк | 40К | Казакское | Совхозная 12 1 | 1 | 1 |  | 11: 2019/1; 12: Администрация Казанского Муниципального района; 13: Аренда
246 | ПС 110/35/10 "Казанка" | ВЛ 10 кВ Маяк | 40К | Казакское | Совхозная 12 2 | 1 | 1 |  | 11: 2019/1; 12: Администрация Казанского Муниципального района; 13: Аренда
247 | ПС 110/35/10 "Казанка" | ВЛ 10 кВ Маяк | 40К | Казакское | Совхозная 13 1 | 1 | 1 |  | 11: 2019/1; 12: Администрация Казанского Муниципального района; 13: Аренда
248 | ПС 110/35/10 "Казанка" | ВЛ 10 кВ Маяк | 40К | Казакское | Совхозная 13 2 | 1 | 1 |  | 11: 2019/1; 12: Администрация Казанского Муниципального района; 13: Аренда
249 | ПС 110/35/10 "Казанка" | ВЛ 10 кВ Маяк | 42К | Казакское | 40 лет Победы 1 1 | 1 | 1 |  | 11: 2019/1; 12: Администрация Казанского Муниципального района; 13: Аренда
250 | ПС 110/35/10 "Казанка" | ВЛ 10 кВ Маяк | 42К | Казакское | 40 лет Победы 1 2 | 1 | 1 |  | 11: 2019/1; 12: Администрация Казанского Муниципального района; 13: Аренда
251 | ПС 110/35/10 "Казанка" | ВЛ 10 кВ Маяк | 42К | Казакское | 40 лет Победы 2 2 | 1 |  | 1 | 7: 1; 11: 2019/1; 12: Администрация Казанского Муниципального района; 13: Аренда
252 | ПС 110/35/10 "Казанка" | ВЛ 10 кВ Маяк | 42К | Казакское | 40 лет Победы 3 1 | 1 | 1 |  | 11: 2019/1; 12: Администрация Казанского Муниципального района; 13: Аренда
253 | ПС 110/35/10 "Казанка" | ВЛ 10 кВ Маяк | 42К | Казакское | 40 лет Победы 3 1 | 1 | 1 |  | 11: 2019/1; 12: Администрация Казанского Муниципального района; 13: Аренда
254 | ПС 110/35/10 "Казанка" | ВЛ 10 кВ Маяк | 42К | Казакское | 40 лет Победы 3 2 | 1 | 1 |  | 11: 2019/1; 12: Администрация Казанского Муниципального района; 13: Аренда
255 | ПС 110/35/10 "Казанка" | ВЛ 10 кВ Маяк | 42К | Казакское | 40 лет Победы 4 1 | 1 | 1 |  | 11: 2019/1; 12: Администрация Казанского Муниципального района; 13: Аренда
256 | ПС 110/35/10 "Казанка" | ВЛ 10 кВ Маяк | 42К | Казакское | 40 лет Победы 4 2 | 1 |  | 1 | 7: 1; 11: 2019/1; 12: Администрация Казанского Муниципального района; 13: Аренда
257 | ПС 110/35/10 "Казанка" | ВЛ 10 кВ Маяк | 42К | Казакское | 40 лет Победы 5 1 | 1 | 1 |  | 11: 2019/1; 12: Администрация Казанского Муниципального района; 13: Аренда
258 | ПС 110/35/10 "Казанка" | ВЛ 10 кВ Маяк | 42К | Казакское | 40 лет Победы 5 2 | 1 | 1 |  | 11: 2019/1; 12: Администрация Казанского Муниципального района; 13: Аренда
259 | ПС 110/35/10 "Казанка" | ВЛ 10 кВ Маяк | 42К | Казакское | 40 лет Победы 7 1 | 1 | 1 |  | 11: 2019/1; 12: Администрация Казанского Муниципального района; 13: Аренда
260 | ПС 110/35/10 "Казанка" | ВЛ 10 кВ Маяк | 42К | Казакское | 40 лет Победы 7 2 | 1 | 1 |  | 11: 2019/1; 12: Администрация Казанского Муниципального района; 13: Аренда
261 | ПС 110/35/10 "Казанка" | ВЛ 10 кВ Маяк | 42К | Казакское | 40 лет Победы 9 1 | 1 | 1 |  | 11: 2019/1; 12: Администрация Казанского Муниципального района; 13: Аренда
262 | ПС 110/35/10 "Казанка" | ВЛ 10 кВ Маяк | 42К | Казакское | 40 лет Победы 9 2 | 1 | 1 |  | 11: 2019/1; 12: Администрация Казанского Муниципального района; 13: Аренда
263 | ПС 110/35/10 "Казанка" | ВЛ 10 кВ Маяк | 42К | Казакское | 40 лет Победы 2 1 | 1 | 1 |  | 11: 2019/1; 12: Администрация Казанского Муниципального района; 13: Аренда
264 | ПС 110/35/10 "Казанка" | ВЛ 10 кВ Маяк | 42К | Казакское | Кирова 16 2 | 1 | 1 |  | 11: 2019/1; 12: Администрация Казанского Муниципального района; 13: Аренда
265 | ПС 110/35/10 "Казанка" | ВЛ 10 кВ Маяк | 42К | Казакское | Кирова 16 3 | 1 | 1 |  | 11: 2019/1; 12: Администрация Казанского Муниципального района; 13: Аренда
266 | ПС 110/35/10 "Казанка" | ВЛ 10 кВ Маяк | 42К | Казакское | Кирова 16 1 | 1 | 1 |  | 11: 2019/1; 12: Администрация Казанского Муниципального района; 13: Аренда
267 | ПС 110/35/10 "Казанка" | ВЛ 10 кВ Маяк | 42К | Казакское | Кирова 1 1 | 1 | 1 |  | 11: 2019/1; 12: Администрация Казанского Муниципального района; 13: Аренда
268 | ПС 110/35/10 "Казанка" | ВЛ 10 кВ Маяк | 42К | Казакское | Кирова 1 2 | 1 | 1 |  | 11: 2019/1; 12: Администрация Казанского Муниципального района; 13: Аренда
269 | ПС 110/35/10 "Казанка" | ВЛ 10 кВ Маяк | 42К | Казакское | Кирова 3 1 | 1 | 1 |  | 11: 2019/1; 12: Администрация Казанского Муниципального района; 13: Аренда
270 | ПС 110/35/10 "Казанка" | ВЛ 10 кВ Маяк | 42К | Казакское | Кирова 3 2 | 1 | 1 |  | 11: 2019/1; 12: Администрация Казанского Муниципального района; 13: Аренда
271 | ПС 110/35/10 "Казанка" | ВЛ 10 кВ Маяк | 42К | Казакское | Кирова 4 | 1 | 1 |  | 11: 2019/1; 12: Администрация Казанского Муниципального района; 13: Аренда
272 | ПС 110/35/10 "Казанка" | ВЛ 10 кВ Маяк | 42К | Казакское | Кирова 4 | 1 |  | 1 | 7: 1; 11: 2019/1; 12: Администрация Казанского Муниципального района; 13: Аренда
273 | ПС 110/35/10 "Казанка" | ВЛ 10 кВ Маяк | 42К | Казакское | Кирова 5 1 | 1 | 1 |  | 11: 2019/1; 12: Администрация Казанского Муниципального района; 13: Аренда
274 | ПС 110/35/10 "Казанка" | ВЛ 10 кВ Маяк | 42К | Казакское | Кирова 5 2 | 1 | 1 |  | 11: 2019/1; 12: Администрация Казанского Муниципального района; 13: Аренда
275 | ПС 110/35/10 "Казанка" | ВЛ 10 кВ Маяк | 42К | Казакское | Кирова 6 1 | 1 | 1 |  | 11: 2019/1; 12: Администрация Казанского Муниципального района; 13: Аренда
276 | ПС 110/35/10 "Казанка" | ВЛ 10 кВ Маяк | 42К | Казакское | Кирова 7 1 | 1 | 1 |  | 11: 2019/1; 12: Администрация Казанского Муниципального района; 13: Аренда
277 | ПС 110/35/10 "Казанка" | ВЛ 10 кВ Маяк | 42К | Казакское | Кирова 7 2 | 1 | 1 |  | 11: 2019/1; 12: Администрация Казанского Муниципального района; 13: Аренда
278 | ПС 110/35/10 "Казанка" | ВЛ 10 кВ Маяк | 42К | Казакское | Кирова 8 1 | 1 | 1 |  | 11: 2019/1; 12: Администрация Казанского Муниципального района; 13: Аренда
279 | ПС 110/35/10 "Казанка" | ВЛ 10 кВ Маяк | 42К | Казакское | Кирова 8 2 | 1 | 1 |  | 11: 2019/1; 12: Администрация Казанского Муниципального района; 13: Аренда
280 | ПС 110/35/10 "Казанка" | ВЛ 10 кВ Маяк | 42К | Казакское | Кирова 10 1 | 1 |  | 1 | 7: 1; 11: 2019/1; 12: Администрация Казанского Муниципального района; 13: Аренда
281 | ПС 110/35/10 "Казанка" | ВЛ 10 кВ Маяк | 42К | Казакское | Кирова 10 2 | 1 | 1 |  | 11: 2019/1; 12: Администрация Казанского Муниципального района; 13: Аренда
282 | ПС 110/35/10 "Казанка" | ВЛ 10 кВ Маяк | 42К | Казакское | Кирова 11 1 | 1 |  | 1 | 7: 1; 11: 2019/1; 12: Администрация Казанского Муниципального района; 13: Аренда
283 | ПС 110/35/10 "Казанка" | ВЛ 10 кВ Маяк | 42К | Казакское | Кирова 11 1 | 1 | 1 |  | 11: 2019/1; 12: Администрация Казанского Муниципального района; 13: Аренда
284 | ПС 110/35/10 "Казанка" | ВЛ 10 кВ Маяк | 42К | Казакское | Кирова 11 2 | 1 | 1 |  | 11: 2019/1; 12: Администрация Казанского Муниципального района; 13: Аренда
285 | ПС 110/35/10 "Казанка" | ВЛ 10 кВ Маяк | 42К | Казакское | Кирова 12 1 | 1 | 1 |  | 11: 2019/1; 12: Администрация Казанского Муниципального района; 13: Аренда
286 | ПС 110/35/10 "Казанка" | ВЛ 10 кВ Маяк | 42К | Казакское | Кирова 12 2 | 1 |  | 1 | 7: 1; 11: 2019/1; 12: Администрация Казанского Муниципального района; 13: Аренда
287 | ПС 110/35/10 "Казанка" | ВЛ 10 кВ Маяк | 42К | Казакское | Кирова 13 1 | 1 | 1 |  | 11: 2019/1; 12: Администрация Казанского Муниципального района; 13: Аренда
288 | ПС 110/35/10 "Казанка" | ВЛ 10 кВ Маяк | 42К | Казакское | Кирова 13 2 | 1 | 1 |  | 11: 2019/1; 12: Администрация Казанского Муниципального района; 13: Аренда
289 | ПС 110/35/10 "Казанка" | ВЛ 10 кВ Маяк | 42К | Казакское | Кирова 14 1 | 1 | 1 |  | 11: 2019/1; 12: Администрация Казанского Муниципального района; 13: Аренда
290 | ПС 110/35/10 "Казанка" | ВЛ 10 кВ Маяк | 42К | Казакское | Кирова 14 2 | 1 | 1 |  | 11: 2019/1; 12: Администрация Казанского Муниципального района; 13: Аренда
291 | ПС 110/35/10 "Казанка" | ВЛ 10 кВ Маяк | 42К | Казакское | Кирова 15 1 | 1 | 1 |  | 11: 2019/1; 12: Администрация Казанского Муниципального района; 13: Аренда
292 | ПС 110/35/10 "Казанка" | ВЛ 10 кВ Маяк | 42К | Казакское | Кирова 15 2 | 1 | 1 |  | 11: 2019/1; 12: Администрация Казанского Муниципального района; 13: Аренда
293 | ПС 110/35/10 "Казанка" | ВЛ 10 кВ Маяк | 42К | Казакское | Кирова 17 1 | 1 | 1 |  | 11: 2019/1; 12: Администрация Казанского Муниципального района; 13: Аренда
294 | ПС 110/35/10 "Казанка" | ВЛ 10 кВ Маяк | 42К | Казакское | Кирова 17 2 | 1 | 1 |  | 11: 2019/1; 12: Администрация Казанского Муниципального района; 13: Аренда
295 | ПС 110/35/10 "Казанка" | ВЛ 10 кВ Маяк | 42К | Казакское | Кирова 18 1 | 1 |  | 1 | 7: 1; 11: 2019/1; 12: Администрация Казанского Муниципального района; 13: Аренда
296 | ПС 110/35/10 "Казанка" | ВЛ 10 кВ Маяк | 42К | Казакское | Кирова 18 2 | 1 | 1 |  | 11: 2019/1; 12: Администрация Казанского Муниципального района; 13: Аренда
297 | ПС 110/35/10 "Казанка" | ВЛ 10 кВ Маяк | 42К | Казакское | Кирова 19 | 1 | 1 |  | 11: 2019/1; 12: Администрация Казанского Муниципального района; 13: Аренда
298 | ПС 110/35/10 "Казанка" | ВЛ 10 кВ Маяк | 42К | Казакское | Кирова 19 | 1 |  | 1 | 7: 1; 11: 2019/1; 12: Администрация Казанского Муниципального района; 13: Аренда
299 | ПС 110/35/10 "Казанка" | ВЛ 10 кВ Маяк | 42К | Казакское | Кирова 20 1 | 1 | 1 |  | 11: 2019/1; 12: Администрация Казанского Муниципального района; 13: Аренда
300 | ПС 110/35/10 "Казанка" | ВЛ 10 кВ Маяк | 42К | Казакское | Кирова 20 2 | 1 | 1 |  | 11: 2019/1; 12: Администрация Казанского Муниципального района; 13: Аренда
301 | ПС 110/35/10 "Казанка" | ВЛ 10 кВ Маяк | 42К | Казакское | Кирова 21 1 | 1 |  | 1 | 7: 1; 11: 2019/1; 12: Администрация Казанского Муниципального района; 13: Аренда
302 | ПС 110/35/10 "Казанка" | ВЛ 10 кВ Маяк | 42К | Казакское | Кирова 21 1 | 1 |  | 1 | 7: 1; 11: 2019/1; 12: Администрация Казанского Муниципального района; 13: Аренда
303 | ПС 110/35/10 "Казанка" | ВЛ 10 кВ Маяк | 42К | Казакское | Кирова 21 2 | 1 | 1 |  | 11: 2019/1; 12: Администрация Казанского Муниципального района; 13: Аренда
304 | ПС 110/35/10 "Казанка" | ВЛ 10 кВ Маяк | 42К | Казакское | Кирова 22 1 | 1 | 1 |  | 11: 2019/1; 12: Администрация Казанского Муниципального района; 13: Аренда
305 | ПС 110/35/10 "Казанка" | ВЛ 10 кВ Маяк | 42К | Казакское | Кирова 22 2 | 1 | 1 |  | 11: 2019/1; 12: Администрация Казанского Муниципального района; 13: Аренда
306 | ПС 110/35/10 "Казанка" | ВЛ 10 кВ Маяк | 42К | Казакское | Кирова 23 1 | 1 | 1 |  | 11: 2019/1; 12: Администрация Казанского Муниципального района; 13: Аренда
307 | ПС 110/35/10 "Казанка" | ВЛ 10 кВ Маяк | 42К | Казакское | Кирова 23 2 | 1 | 1 |  | 11: 2019/1; 12: Администрация Казанского Муниципального района; 13: Аренда
308 | ПС 110/35/10 "Казанка" | ВЛ 10 кВ Маяк | 42К | Казакское | Кирова 24 1 | 1 | 1 |  | 11: 2019/1; 12: Администрация Казанского Муниципального района; 13: Аренда
309 | ПС 110/35/10 "Казанка" | ВЛ 10 кВ Маяк | 42К | Казакское | Кирова 24 2 | 1 | 1 |  | 11: 2019/1; 12: Администрация Казанского Муниципального района; 13: Аренда
310 | ПС 110/35/10 "Казанка" | ВЛ 10 кВ Маяк | 42К | Казакское | Кирова 24 2 | 1 |  | 1 | 7: 1; 11: 2019/1; 12: Администрация Казанского Муниципального района; 13: Аренда
311 | ПС 110/35/10 "Казанка" | ВЛ 10 кВ Маяк | 42К | Казакское | Кирова 25 1 | 1 | 1 |  | 11: 2019/1; 12: Администрация Казанского Муниципального района; 13: Аренда
312 | ПС 110/35/10 "Казанка" | ВЛ 10 кВ Маяк | 42К | Казакское | Кирова 25 2 | 1 |  | 1 | 7: 1; 11: 2019/1; 12: Администрация Казанского Муниципального района; 13: Аренда
313 | ПС 110/35/10 "Казанка" | ВЛ 10 кВ Маяк | 42К | Казакское | Кирова 26 1 | 1 | 1 |  | 11: 2019/1; 12: Администрация Казанского Муниципального района; 13: Аренда
314 | ПС 110/35/10 "Казанка" | ВЛ 10 кВ Маяк | 42К | Казакское | Кирова 26 2 | 1 | 1 |  | 11: 2019/1; 12: Администрация Казанского Муниципального района; 13: Аренда
315 | ПС 110/35/10 "Казанка" | ВЛ 10 кВ Маяк | 42К | Казакское | Кирова 28 | 1 | 1 |  | 11: 2019/1; 12: Администрация Казанского Муниципального района; 13: Аренда
316 | ПС 110/35/10 "Казанка" | ВЛ 10 кВ Маяк | 42К | Казакское | Кирова 6 2 | 1 | 1 |  | 11: 2019/1; 12: Администрация Казанского Муниципального района; 13: Аренда
317 | ПС 110/35/10 "Казанка" | ВЛ 10 кВ Маяк | 70К | Казакское | Мелиораторов 1 1 | 1 | 1 |  | 11: 2019/1; 12: Администрация Казанского Муниципального района; 13: Аренда
318 | ПС 110/35/10 "Казанка" | ВЛ 10 кВ Маяк | 70К | Казакское | Мелиораторов 1 2 | 1 | 1 |  | 11: 2019/1; 12: Администрация Казанского Муниципального района; 13: Аренда
319 | ПС 110/35/10 "Казанка" | ВЛ 10 кВ Маяк | 70К | Казакское | Мелиораторов 2 1 | 1 | 1 |  | 11: 2019/1; 12: Администрация Казанского Муниципального района; 13: Аренда
320 | ПС 110/35/10 "Казанка" | ВЛ 10 кВ Маяк | 70К | Казакское | Мелиораторов 2 2 | 1 | 1 |  | 11: 2019/1; 12: Администрация Казанского Муниципального района; 13: Аренда
321 | ПС 110/35/10 "Казанка" | ВЛ 10 кВ Маяк | 70К | Казакское | Мелиораторов 3 1 | 1 | 1 |  | 11: 2019/1; 12: Администрация Казанского Муниципального района; 13: Аренда
322 | ПС 110/35/10 "Казанка" | ВЛ 10 кВ Маяк | 70К | Казакское | Мелиораторов 3 2 | 1 | 1 |  | 11: 2019/1; 12: Администрация Казанского Муниципального района; 13: Аренда
323 | ПС 110/35/10 "Казанка" | ВЛ 10 кВ Маяк | 70К | Казакское | Мелиораторов 4 1 | 1 | 1 |  | 11: 2019/1; 12: Администрация Казанского Муниципального района; 13: Аренда
324 | ПС 110/35/10 "Казанка" | ВЛ 10 кВ Маяк | 70К | Казакское | Мелиораторов 4 2 | 1 | 1 |  | 11: 2019/1; 12: Администрация Казанского Муниципального района; 13: Аренда
325 | ПС 110/35/10 "Казанка" | ВЛ 10 кВ Маяк | 70К | Казакское | Мелиораторов 5 1 | 1 | 1 |  | 11: 2019/1; 12: Администрация Казанского Муниципального района; 13: Аренда
326 | ПС 110/35/10 "Казанка" | ВЛ 10 кВ Маяк | 70К | Казакское | Мелиораторов 5 2 | 1 | 1 |  | 11: 2019/1; 12: Администрация Казанского Муниципального района; 13: Аренда
327 | ПС 110/35/10 "Казанка" | ВЛ 10 кВ Маяк | 70К | Казакское | Мелиораторов 6 1 | 1 | 1 |  | 11: 2019/1; 12: Администрация Казанского Муниципального района; 13: Аренда
328 | ПС 110/35/10 "Казанка" | ВЛ 10 кВ Маяк | 70К | Казакское | Мелиораторов 6 2 | 1 | 1 |  | 11: 2019/1; 12: Администрация Казанского Муниципального района; 13: Аренда
329 | ПС 110/35/10 "Казанка" | ВЛ 10 кВ Маяк | 70К | Казакское | Мелиораторов 7 1 | 1 | 1 |  | 11: 2019/1; 12: Администрация Казанского Муниципального района; 13: Аренда
330 | ПС 110/35/10 "Казанка" | ВЛ 10 кВ Маяк | 70К | Казакское | Мелиораторов 7 2 | 1 | 1 |  | 11: 2019/1; 12: Администрация Казанского Муниципального района; 13: Аренда
331 | ПС 110/35/10 "Казанка" | ВЛ 10 кВ Маяк | 70К | Казакское | Мелиораторов 8 1 | 1 | 1 |  | 11: 2019/1; 12: Администрация Казанского Муниципального района; 13: Аренда
332 | ПС 110/35/10 "Казанка" | ВЛ 10 кВ Маяк | 70К | Казакское | Мелиораторов 8 2 | 1 |  | 1 | 7: 1; 11: 2019/1; 12: Администрация Казанского Муниципального района; 13: Аренда
333 | ПС 110/35/10 "Казанка" | ВЛ 10 кВ Маяк | 70К | Казакское | Мелиораторов 9 1 | 1 | 1 |  | 11: 2019/1; 12: Администрация Казанского Муниципального района; 13: Аренда
334 | ПС 110/35/10 "Казанка" | ВЛ 10 кВ Маяк | 70К | Казакское | Мелиораторов 9 2 | 1 | 1 |  | 11: 2019/1; 12: Администрация Казанского Муниципального района; 13: Аренда
335 | ПС 110/35/10 "Казанка" | ВЛ 10 кВ Маяк | 70К | Казакское | Мелиораторов 10 1 | 1 | 1 |  | 11: 2019/1; 12: Администрация Казанского Муниципального района; 13: Аренда
336 | ПС 110/35/10 "Казанка" | ВЛ 10 кВ Маяк | 70К | Казакское | Мелиораторов 10 2 | 1 | 1 |  | 11: 2019/1; 12: Администрация Казанского Муниципального района; 13: Аренда
337 | ПС 110/35/10 "Казанка" | ВЛ 10 кВ Маяк | 70К | Казакское | Мелиораторов 11 1 | 1 | 1 |  | 11: 2019/1; 12: Администрация Казанского Муниципального района; 13: Аренда
338 | ПС 110/35/10 "Казанка" | ВЛ 10 кВ Маяк | 70К | Казакское | Мелиораторов 11 2 | 1 | 1 |  | 11: 2019/1; 12: Администрация Казанского Муниципального района; 13: Аренда
339 | ПС 110/35/10 "Казанка" | ВЛ 10 кВ Маяк | 70К | Казакское | Мелиораторов 12 1 | 1 |  | 1 | 7: 1; 11: 2019/1; 12: Администрация Казанского Муниципального района; 13: Аренда
340 | ПС 110/35/10 "Казанка" | ВЛ 10 кВ Маяк | 70К | Казакское | Мелиораторов 12 2 | 1 | 1 |  | 11: 2019/1; 12: Администрация Казанского Муниципального района; 13: Аренда
341 | ПС 110/35/10 "Казанка" | ВЛ 10 кВ Маяк | 70К | Казакское | Мелиораторов 13 1 | 1 | 1 |  | 11: 2019/1; 12: Администрация Казанского Муниципального района; 13: Аренда
342 | ПС 110/35/10 "Казанка" | ВЛ 10 кВ Маяк | 70К | Казакское | Мелиораторов 13 2 | 1 | 1 |  | 11: 2019/1; 12: Администрация Казанского Муниципального района; 13: Аренда
343 | ПС 110/35/10 "Казанка" | ВЛ 10 кВ Маяк | 70К | Казакское | Мелиораторов 14 1 | 1 | 1 |  | 11: 2019/1; 12: Администрация Казанского Муниципального района; 13: Аренда
344 | ПС 110/35/10 "Казанка" | ВЛ 10 кВ Маяк | 70К | Казакское | Мелиораторов 15 1 | 1 | 1 |  | 11: 2019/1; 12: Администрация Казанского Муниципального района; 13: Аренда
345 | ПС 110/35/10 "Казанка" | ВЛ 10 кВ Маяк | 70К | Казакское | Мелиораторов 15 2 | 1 | 1 |  | 11: 2019/1; 12: Администрация Казанского Муниципального района; 13: Аренда
346 | ПС 110/35/10 "Казанка" | ВЛ 10 кВ Маяк | 70К | Казакское | Мелиораторов 16 1 | 1 | 1 |  | 11: 2019/1; 12: Администрация Казанского Муниципального района; 13: Аренда
347 | ПС 110/35/10 "Казанка" | ВЛ 10 кВ Маяк | 70К | Казакское | Мелиораторов 16 2 | 1 |  | 1 | 7: 1; 11: 2019/1; 12: Администрация Казанского Муниципального района; 13: Аренда
348 | ПС 110/35/10 "Казанка" | ВЛ 10 кВ Маяк | 70К | Казакское | Мелиораторов 17 1 | 1 | 1 |  | 11: 2019/1; 12: Администрация Казанского Муниципального района; 13: Аренда
349 | ПС 110/35/10 "Казанка" | ВЛ 10 кВ Маяк | 70К | Казакское | Мелиораторов 17 2 | 1 | 1 |  | 11: 2019/1; 12: Администрация Казанского Муниципального района; 13: Аренда
350 | ПС 110/35/10 "Казанка" | ВЛ 10 кВ Маяк | 70К | Казакское | Мелиораторов 18 1 | 1 | 1 |  | 11: 2019/1; 12: Администрация Казанского Муниципального района; 13: Аренда
351 | ПС 110/35/10 "Казанка" | ВЛ 10 кВ Маяк | 70К | Казакское | Мелиораторов 18 2 | 1 | 1 |  | 11: 2019/1; 12: Администрация Казанского Муниципального района; 13: Аренда
352 | ПС 110/35/10 "Казанка" | ВЛ 10 кВ Маяк | 70К | Казакское | Мелиораторов 19 1 | 1 | 1 |  | 11: 2019/1; 12: Администрация Казанского Муниципального района; 13: Аренда
353 | ПС 110/35/10 "Казанка" | ВЛ 10 кВ Маяк | 70К | Казакское | Мелиораторов 19 2 | 1 | 1 |  | 11: 2019/1; 12: Администрация Казанского Муниципального района; 13: Аренда
354 | ПС 110/35/10 "Казанка" | ВЛ 10 кВ Маяк | 70К | Казакское | Мелиораторов 20 1 | 1 | 1 |  | 11: 2019/1; 12: Администрация Казанского Муниципального района; 13: Аренда
355 | ПС 110/35/10 "Казанка" | ВЛ 10 кВ Маяк | 70К | Казакское | Мелиораторов 20 2 | 1 | 1 |  | 11: 2019/1; 12: Администрация Казанского Муниципального района; 13: Аренда
356 | ПС 110/35/10 "Казанка" | ВЛ 10 кВ Маяк | 70К | Казакское | Мелиораторов 21 1 | 1 | 1 |  | 11: 2019/1; 12: Администрация Казанского Муниципального района; 13: Аренда
357 | ПС 110/35/10 "Казанка" | ВЛ 10 кВ Маяк | 70К | Казакское | Мелиораторов 21 2 | 1 | 1 |  | 11: 2019/1; 12: Администрация Казанского Муниципального района; 13: Аренда
358 | ПС 110/35/10 "Казанка" | ВЛ 10 кВ Маяк | 70К | Казакское | Мелиораторов 23 1 | 1 | 1 |  | 11: 2019/1; 12: Администрация Казанского Муниципального района; 13: Аренда
359 | ПС 110/35/10 "Казанка" | ВЛ 10 кВ Маяк | 70К | Казакское | Мелиораторов 23 2 | 1 | 1 |  | 11: 2019/1; 12: Администрация Казанского Муниципального района; 13: Аренда
360 | ПС 110/35/10 "Казанка" | ВЛ 10 кВ Маяк | 70К | Казакское | Мелиораторов 14 2 | 1 | 1 |  | 11: 2019/1; 12: Администрация Казанского Муниципального района; 13: Аренда
361 | ПС 110/35/10 "Казанка" | ВЛ 10 кВ Маяк | 70К | Казакское | пер.Мелиораторов 2 2 | 1 | 1 |  | 11: 2019/1; 12: Администрация Казанского Муниципального района; 13: Аренда
362 | ПС 110/35/10 "Казанка" | ВЛ 10 кВ Маяк | 70К | Казакское | пер.Мелиораторов 2 1 | 1 | 1 |  | 11: 2019/1; 12: Администрация Казанского Муниципального района; 13: Аренда
363 | ПС 110/35/10 "Казанка" | ВЛ 10 кВ Маяк | 32К | Казакское | Пушкина 2 | 1 | 1 |  | 11: 2019/1; 12: Администрация Казанского Муниципального района; 13: Аренда
364 | ПС 110/35/10 "Казанка" | ВЛ 10 кВ Маяк | 78К | Казакское | Пушкина 3 | 1 |  | 1 | 7: 1; 11: 2019/1; 12: Администрация Казанского Муниципального района; 13: Аренда
365 | ПС 110/35/10 "Казанка" | ВЛ 10 кВ Маяк | 32К | Казакское | Пушкина 4 1 | 1 | 1 |  | 11: 2019/1; 12: Администрация Казанского Муниципального района; 13: Аренда
366 | ПС 110/35/10 "Казанка" | ВЛ 10 кВ Маяк | 32К | Казакское | Пушкина 4 2 | 1 | 1 |  | 11: 2019/1; 12: Администрация Казанского Муниципального района; 13: Аренда
367 | ПС 110/35/10 "Казанка" | ВЛ 10 кВ Маяк | 78К | Казакское | Пушкина 5 | 1 | 1 |  | 11: 2019/1; 12: Администрация Казанского Муниципального района; 13: Аренда
368 | ПС 110/35/10 "Казанка" | ВЛ 10 кВ Маяк | 78К | Казакское | Пушкина 5 | 1 |  | 1 | 7: 1; 11: 2019/1; 12: Администрация Казанского Муниципального района; 13: Аренда
369 | ПС 110/35/10 "Казанка" | ВЛ 10 кВ Маяк | 78К | Казакское | Пушкина7 | 1 |  | 1 | 7: 1; 11: 2019/1; 12: Администрация Казанского Муниципального района; 13: Аренда
370 | ПС 110/35/10 "Казанка" | ВЛ 10 кВ Маяк | 32К | Казакское | Пушкина 8 | 1 | 1 |  | 11: 2019/1; 12: Администрация Казанского Муниципального района; 13: Аренда
371 | ПС 110/35/10 "Казанка" | ВЛ 10 кВ Маяк | 78К | Казакское | Пушкина 9 | 1 | 1 |  | 11: 2019/1; 12: Администрация Казанского Муниципального района; 13: Аренда
372 | ПС 110/35/10 "Казанка" | ВЛ 10 кВ Маяк | 78К | Казакское | Пушкина 10 | 1 | 1 |  | 11: 2019/1; 12: Администрация Казанского Муниципального района; 13: Аренда
373 | ПС 110/35/10 "Казанка" | ВЛ 10 кВ Маяк | 78К | Казакское | Пушкина 11 | 1 |  | 1 | 7: 1; 11: 2019/1; 12: Администрация Казанского Муниципального района; 13: Аренда
374 | ПС 110/35/10 "Казанка" | ВЛ 10 кВ Маяк | 47К | Казакское | Пушкина 12 | 1 | 1 |  | 11: 2019/1; 12: Администрация Казанского Муниципального района; 13: Аренда
375 | ПС 110/35/10 "Казанка" | ВЛ 10 кВ Маяк | 78К | Казакское | Пушкина 13 | 1 | 1 |  | 11: 2019/1; 12: Администрация Казанского Муниципального района; 13: Аренда
376 | ПС 110/35/10 "Казанка" | ВЛ 10 кВ Маяк | 47К | Казакское | Пушкина 14 | 1 | 1 |  | 11: 2019/1; 12: Администрация Казанского Муниципального района; 13: Аренда
377 | ПС 110/35/10 "Казанка" | ВЛ 10 кВ Маяк | 47К | Казакское | Пушкина 16 1 | 1 | 1 |  | 11: 2019/1; 12: Администрация Казанского Муниципального района; 13: Аренда
378 | ПС 110/35/10 "Казанка" | ВЛ 10 кВ Маяк | 47К | Казакское | Пушкина 16 2 | 1 | 1 |  | 11: 2019/1; 12: Администрация Казанского Муниципального района; 13: Аренда
379 | ПС 110/35/10 "Казанка" | ВЛ 10 кВ Маяк | 78К | Казакское | Пушкина 17 | 1 | 1 |  | 11: 2019/1; 12: Администрация Казанского Муниципального района; 13: Аренда
380 | ПС 110/35/10 "Казанка" | ВЛ 10 кВ Маяк | 47К | Казакское | Пушкина 18 1 | 1 | 1 |  | 11: 2019/1; 12: Администрация Казанского Муниципального района; 13: Аренда
381 | ПС 110/35/10 "Казанка" | ВЛ 10 кВ Маяк | 47К | Казакское | Пушкина 18 2 | 1 | 1 |  | 11: 2019/1; 12: Администрация Казанского Муниципального района; 13: Аренда
382 | ПС 110/35/10 "Казанка" | ВЛ 10 кВ Маяк | 78К | Казакское | Пушкина 19 | 1 | 1 |  | 11: 2019/1; 12: Администрация Казанского Муниципального района; 13: Аренда
383 | ПС 110/35/10 "Казанка" | ВЛ 10 кВ Маяк | 47К | Казакское | Пушкина 20 1 | 1 | 1 |  | 11: 2019/1; 12: Администрация Казанского Муниципального района; 13: Аренда
384 | ПС 110/35/10 "Казанка" | ВЛ 10 кВ Маяк | 47К | Казакское | Пушкина 20 2 | 1 | 1 |  | 11: 2019/1; 12: Администрация Казанского Муниципального района; 13: Аренда
385 | ПС 110/35/10 "Казанка" | ВЛ 10 кВ Маяк | 78К | Казакское | Пушкина 21 | 1 | 1 |  | 11: 2019/1; 12: Администрация Казанского Муниципального района; 13: Аренда
386 | ПС 110/35/10 "Казанка" | ВЛ 10 кВ Маяк | 47К | Казакское | Пушкина 22 | 1 | 1 |  | 11: 2019/1; 12: Администрация Казанского Муниципального района; 13: Аренда
387 | ПС 110/35/10 "Казанка" | ВЛ 10 кВ Маяк | 78К | Казакское | Пушкина 23 | 1 | 1 |  | 11: 2019/1; 12: Администрация Казанского Муниципального района; 13: Аренда
388 | ПС 110/35/10 "Казанка" | ВЛ 10 кВ Маяк | 47К | Казакское | Пушкина 24 1 | 1 | 1 |  | 11: 2019/1; 12: Администрация Казанского Муниципального района; 13: Аренда
389 | ПС 110/35/10 "Казанка" | ВЛ 10 кВ Маяк | 47К | Казакское | Пушкина 24 2 | 1 | 1 |  | 11: 2019/1; 12: Администрация Казанского Муниципального района; 13: Аренда
390 | ПС 110/35/10 "Казанка" | ВЛ 10 кВ Маяк | 47К | Казакское | Пушкина 25 | 1 | 1 |  | 11: 2019/1; 12: Администрация Казанского Муниципального района; 13: Аренда
391 | ПС 110/35/10 "Казанка" | ВЛ 10 кВ Маяк | 47К | Казакское | Пушкина 26 1 | 1 | 1 |  | 11: 2019/1; 12: Администрация Казанского Муниципального района; 13: Аренда
392 | ПС 110/35/10 "Казанка" | ВЛ 10 кВ Маяк | 47К | Казакское | Пушкина 26 1 | 1 | 1 |  | 11: 2019/1; 12: Администрация Казанского Муниципального района; 13: Аренда
393 | ПС 110/35/10 "Казанка" | ВЛ 10 кВ Маяк | 47К | Казакское | Пушкина 26 2 | 1 | 1 |  | 11: 2019/1; 12: Администрация Казанского Муниципального района; 13: Аренда
394 | ПС 110/35/10 "Казанка" | ВЛ 10 кВ Маяк | 47К | Казакское | Пушкина 27 | 1 |  | 1 | 7: 1; 11: 2019/1; 12: Администрация Казанского Муниципального района; 13: Аренда
395 | ПС 110/35/10 "Казанка" | ВЛ 10 кВ Маяк | 47К | Казакское | Пушкина 28 1 | 1 | 1 |  | 11: 2019/1; 12: Администрация Казанского Муниципального района; 13: Аренда
396 | ПС 110/35/10 "Казанка" | ВЛ 10 кВ Маяк | 47К | Казакское | Пушкина 28 1А | 1 | 1 |  | 11: 2019/1; 12: Администрация Казанского Муниципального района; 13: Аренда
397 | ПС 110/35/10 "Казанка" | ВЛ 10 кВ Маяк | 47К | Казакское | Пушкина 28 2 | 1 | 1 |  | 11: 2019/1; 12: Администрация Казанского Муниципального района; 13: Аренда
398 | ПС 110/35/10 "Казанка" | ВЛ 10 кВ Маяк | 47К | Казакское | Пушкина 29 1 | 1 | 1 |  | 11: 2019/1; 12: Администрация Казанского Муниципального района; 13: Аренда
399 | ПС 110/35/10 "Казанка" | ВЛ 10 кВ Маяк | 47К | Казакское | Пушкина 29 2 | 1 | 1 |  | 11: 2019/1; 12: Администрация Казанского Муниципального района; 13: Аренда
400 | ПС 110/35/10 "Казанка" | ВЛ 10 кВ Маяк | 47К | Казакское | Пушкина 30 1 | 1 | 1 |  | 11: 2019/1; 12: Администрация Казанского Муниципального района; 13: Аренда
401 | ПС 110/35/10 "Казанка" | ВЛ 10 кВ Маяк | 47К | Казакское | Пушкина 30 2 | 1 | 1 |  | 11: 2019/1; 12: Администрация Казанского Муниципального района; 13: Аренда
402 | ПС 110/35/10 "Казанка" | ВЛ 10 кВ Маяк | 47К | Казакское | Пушкина 30 3 | 1 | 1 |  | 11: 2019/1; 12: Администрация Казанского Муниципального района; 13: Аренда
403 | ПС 110/35/10 "Казанка" | ВЛ 10 кВ Маяк | 47К | Казакское | Пушкина 31 1 | 1 |  | 1 | 7: 1; 11: 2019/1; 12: Администрация Казанского Муниципального района; 13: Аренда
404 | ПС 110/35/10 "Казанка" | ВЛ 10 кВ Маяк | 47К | Казакское | Пушкина 31 2 | 1 | 1 |  | 11: 2019/1; 12: Администрация Казанского Муниципального района; 13: Аренда
405 | ПС 110/35/10 "Казанка" | ВЛ 10 кВ Маяк | 47К | Казакское | Пушкина 32 1 | 1 |  | 1 | 7: 1; 11: 2019/1; 12: Администрация Казанского Муниципального района; 13: Аренда
406 | ПС 110/35/10 "Казанка" | ВЛ 10 кВ Маяк | 47К | Казакское | Пушкина 33 1 | 1 | 1 |  | 11: 2019/1; 12: Администрация Казанского Муниципального района; 13: Аренда
407 | ПС 110/35/10 "Казанка" | ВЛ 10 кВ Маяк | 47К | Казакское | Пушкина 32 2 | 1 |  | 1 | 7: 1; 11: 2019/1; 12: Администрация Казанского Муниципального района; 13: Аренда
408 | ПС 110/35/10 "Казанка" | ВЛ 10 кВ Маяк | 47К | Казакское | Пушкина 33 2 | 1 | 1 |  | 11: 2019/1; 12: Администрация Казанского Муниципального района; 13: Аренда
409 | ПС 110/35/10 "Казанка" | ВЛ 10 кВ Маяк | 47К | Казакское | Пушкина 34 1 | 1 | 1 |  | 11: 2019/1; 12: Администрация Казанского Муниципального района; 13: Аренда
410 | ПС 110/35/10 "Казанка" | ВЛ 10 кВ Маяк | 47К | Казакское | Пушкина 34 2 | 1 | 1 |  | 11: 2019/1; 12: Администрация Казанского Муниципального района; 13: Аренда
411 | ПС 110/35/10 "Казанка" | ВЛ 10 кВ Маяк | 47К | Казакское | Пушкина 35 1 | 1 | 1 |  | 11: 2019/1; 12: Администрация Казанского Муниципального района; 13: Аренда
412 | ПС 110/35/10 "Казанка" | ВЛ 10 кВ Маяк | 47К | Казакское | Пушкина 35 2 | 1 | 1 |  | 11: 2019/1; 12: Администрация Казанского Муниципального района; 13: Аренда
413 | ПС 110/35/10 "Казанка" | ВЛ 10 кВ Маяк | 41К | Казакское | Пушкина 36 1 | 1 | 1 |  | 11: 2019/1; 12: Администрация Казанского Муниципального района; 13: Аренда
414 | ПС 110/35/10 "Казанка" | ВЛ 10 кВ Маяк | 41К | Казакское | Пушкина 36 2 | 1 | 1 |  | 11: 2019/1; 12: Администрация Казанского Муниципального района; 13: Аренда
415 | ПС 110/35/10 "Казанка" | ВЛ 10 кВ Маяк | 41К | Казакское | Пушкина 37 | 1 |  | 1 | 7: 1; 11: 2019/1; 12: Администрация Казанского Муниципального района; 13: Аренда
416 | ПС 110/35/10 "Казанка" | ВЛ 10 кВ Маяк | 41К | Казакское | Пушкина 38 1 | 1 | 1 |  | 11: 2019/1; 12: Администрация Казанского Муниципального района; 13: Аренда
417 | ПС 110/35/10 "Казанка" | ВЛ 10 кВ Маяк | 41К | Казакское | Пушкина 38 2 | 1 | 1 |  | 11: 2019/1; 12: Администрация Казанского Муниципального района; 13: Аренда
418 | ПС 110/35/10 "Казанка" | ВЛ 10 кВ Маяк | 41К | Казакское | Пушкина 39 1 | 1 | 1 |  | 11: 2019/1; 12: Администрация Казанского Муниципального района; 13: Аренда
419 | ПС 110/35/10 "Казанка" | ВЛ 10 кВ Маяк | 41К | Казакское | Пушкина 39 2 | 1 | 1 |  | 11: 2019/1; 12: Администрация Казанского Муниципального района; 13: Аренда
420 | ПС 110/35/10 "Казанка" | ВЛ 10 кВ Маяк | 41К | Казакское | Пушкина 40 1 | 1 | 1 |  | 11: 2019/1; 12: Администрация Казанского Муниципального района; 13: Аренда
421 | ПС 110/35/10 "Казанка" | ВЛ 10 кВ Маяк | 41К | Казакское | Пушкина 40 2 | 1 | 1 |  | 11: 2019/1; 12: Администрация Казанского Муниципального района; 13: Аренда
422 | ПС 110/35/10 "Казанка" | ВЛ 10 кВ Маяк | 41К | Казакское | Пушкина 40 3 | 1 | 1 |  | 11: 2019/1; 12: Администрация Казанского Муниципального района; 13: Аренда
423 | ПС 110/35/10 "Казанка" | ВЛ 10 кВ Маяк | 41К | Казакское | Пушкина 41 1 | 1 | 1 |  | 11: 2019/1; 12: Администрация Казанского Муниципального района; 13: Аренда
424 | ПС 110/35/10 "Казанка" | ВЛ 10 кВ Маяк | 41К | Казакское | Пушкина 41 2 | 1 | 1 |  | 11: 2019/1; 12: Администрация Казанского Муниципального района; 13: Аренда
425 | ПС 110/35/10 "Казанка" | ВЛ 10 кВ Маяк | 41К | Казакское | Пушкина 42 1 | 1 | 1 |  | 11: 2019/1; 12: Администрация Казанского Муниципального района; 13: Аренда
426 | ПС 110/35/10 "Казанка" | ВЛ 10 кВ Маяк | 41К | Казакское | Пушкина 42 2 | 1 | 1 |  | 11: 2019/1; 12: Администрация Казанского Муниципального района; 13: Аренда
427 | ПС 110/35/10 "Казанка" | ВЛ 10 кВ Маяк | 41К | Казакское | Пушкина 42 3 | 1 | 1 |  | 11: 2019/1; 12: Администрация Казанского Муниципального района; 13: Аренда
428 | ПС 110/35/10 "Казанка" | ВЛ 10 кВ Маяк | 41К | Казакское | Пушкина 44 1 | 1 | 1 |  | 11: 2019/1; 12: Администрация Казанского Муниципального района; 13: Аренда
429 | ПС 110/35/10 "Казанка" | ВЛ 10 кВ Маяк | 41К | Казакское | Пушкина 44 2 | 1 | 1 |  | 11: 2019/1; 12: Администрация Казанского Муниципального района; 13: Аренда
430 | ПС 110/35/10 "Казанка" | ВЛ 10 кВ Маяк | 41К | Казакское | Пушкина 46 1 | 1 | 1 |  | 11: 2019/1; 12: Администрация Казанского Муниципального района; 13: Аренда
431 | ПС 110/35/10 "Казанка" | ВЛ 10 кВ Маяк | 41К | Казакское | Пушкина 46 2 | 1 | 1 |  | 11: 2019/1; 12: Администрация Казанского Муниципального района; 13: Аренда
432 | ПС 110/35/10 "Казанка" | ВЛ 10 кВ Маяк | 41К | Казакское | Пушкина 48 1 | 1 | 1 |  | 11: 2019/1; 12: Администрация Казанского Муниципального района; 13: Аренда
433 | ПС 110/35/10 "Казанка" | ВЛ 10 кВ Маяк | 41К | Казакское | Пушкина 48 2 | 1 | 1 |  | 11: 2019/1; 12: Администрация Казанского Муниципального района; 13: Аренда
434 | ПС 110/35/10 "Казанка" | ВЛ 10 кВ Маяк | 41К | Казакское | Пушкина 50 1 | 1 | 1 |  | 11: 2019/1; 12: Администрация Казанского Муниципального района; 13: Аренда
435 | ПС 110/35/10 "Казанка" | ВЛ 10 кВ Маяк | 41К | Казакское | Пушкина 50 2 | 1 | 1 |  | 11: 2019/1; 12: Администрация Казанского Муниципального района; 13: Аренда
436 | ПС 110/35/10 "Казанка" | ВЛ 10 кВ Маяк | 41К | Казакское | Пушкина 52 | 1 |  | 1 | 7: 1; 11: 2019/1; 12: Администрация Казанского Муниципального района; 13: Аренда
437 | ПС 110/35/10 "Казанка" | ВЛ 10 кВ Маяк | 41К | Казакское | Пушкина 56 | 1 |  | 1 | 7: 1; 11: 2019/1; 12: Администрация Казанского Муниципального района; 13: Аренда
438 | ПС 110/35/10 "Казанка" | ВЛ 10 кВ Маяк | 41К | Казакское | Пушкина 58 | 1 | 1 |  | 11: 2019/1; 12: Администрация Казанского Муниципального района; 13: Аренда
439 | ПС 110/35/10 "Казанка" | ВЛ 10 кВ Маяк | 41К | Казакское | Пушкина 60 | 1 | 1 |  | 11: 2019/1; 12: Администрация Казанского Муниципального района; 13: Аренда
440 | ПС 110/35/10 "Казанка" | ВЛ 10 кВ Маяк | 41К | Казакское | Пушкина 33А | 1 |  | 1 | 7: 1; 11: 2019/1; 12: Администрация Казанского Муниципального района; 13: Аренда
441 | ПС 110/35/10 "Казанка" | ВЛ 10 кВ Маяк | 32К | Казакское | пер. Пушкина 1 1 | 1 | 1 |  | 11: 2019/1; 12: Администрация Казанского Муниципального района; 13: Аренда
442 | ПС 110/35/10 "Казанка" | ВЛ 10 кВ Маяк | 32К | Казакское | пер. Пушкина 1 2 | 1 | 1 |  | 11: 2019/1; 12: Администрация Казанского Муниципального района; 13: Аренда
443 | ПС 110/35/10 "Казанка" | ВЛ 10 кВ Маяк | 32К | Казакское | пер. Пушкина 2 | 1 | 1 |  | 11: 2019/1; 12: Администрация Казанского Муниципального района; 13: Аренда
444 | ПС 110/35/10 "Казанка" | ВЛ 10 кВ Маяк | 32К | Казакское | пер. Пушкина 3 1 | 1 | 1 |  | 11: 2019/1; 12: Администрация Казанского Муниципального района; 13: Аренда
445 | ПС 110/35/10 "Казанка" | ВЛ 10 кВ Маяк | 32К | Казакское | пер. Пушкина 3 2 | 1 | 1 |  | 11: 2019/1; 12: Администрация Казанского Муниципального района; 13: Аренда
446 | ПС 110/35/10 "Казанка" | ВЛ 10 кВ Маяк | 32К | Казакское | пер. Пушкина 4 1 | 1 | 1 |  | 11: 2019/1; 12: Администрация Казанского Муниципального района; 13: Аренда
447 | ПС 110/35/10 "Казанка" | ВЛ 10 кВ Маяк | 32К | Казакское | пер. Пушкина 4 2 | 1 | 1 |  | 11: 2019/1; 12: Администрация Казанского Муниципального района; 13: Аренда
448 | ПС 110/35/10 "Казанка" | ВЛ 10 кВ Маяк | 32К | Казакское | пер. Пушкина 5 | 1 | 1 |  | 11: 2019/1; 12: Администрация Казанского Муниципального района; 13: Аренда
449 | ПС 110/35/10 "Казанка" | ВЛ 10 кВ Маяк | 32К | Казакское | пер. Пушкина 6 1 | 1 | 1 |  | 11: 2019/1; 12: Администрация Казанского Муниципального района; 13: Аренда
450 | ПС 110/35/10 "Казанка" | ВЛ 10 кВ Маяк | 32К | Казакское | пер. Пушкина 6 2 | 1 | 1 |  | 11: 2019/1; 12: Администрация Казанского Муниципального района; 13: Аренда
451 | ПС 110/35/10 "Казанка" | ВЛ 10 кВ Маяк | 32К | Казакское | пер. Пушкина 7 | 1 | 1 |  | 11: 2019/1; 12: Администрация Казанского Муниципального района; 13: Аренда
452 | ПС 110/35/10 "Казанка" | ВЛ 10 кВ Маяк | 32К | Казакское | пер. Пушкина 8 1 | 1 | 1 |  | 11: 2019/1; 12: Администрация Казанского Муниципального района; 13: Аренда
453 | ПС 110/35/10 "Казанка" | ВЛ 10 кВ Маяк | 32К | Казакское | пер. Пушкина 8 2 | 1 | 1 |  | 11: 2019/1; 12: Администрация Казанского Муниципального района; 13: Аренда
454 | ПС 110/35/10 "Казанка" | ВЛ 10 кВ Маяк | 32К | Казакское | пер. Пушкина 8 3 | 1 | 1 |  | 11: 2019/1; 12: Администрация Казанского Муниципального района; 13: Аренда
455 | ПС 110/35/10 "Казанка" | ВЛ 10 кВ Маяк | 32К | Казакское | пер. Пушкина 9 | 1 | 1 |  | 11: 2019/1; 12: Администрация Казанского Муниципального района; 13: Аренда
456 | ПС 110/35/10 "Казанка" | ВЛ 10 кВ Маяк | 32К | Казакское | пер. Пушкина 9 | 1 |  | 1 | 7: 1; 11: 2019/1; 12: Администрация Казанского Муниципального района; 13: Аренда
457 | ПС 110/35/10 "Казанка" | ВЛ 10 кВ Маяк | 32К | Казакское | пер. Пушкина 10 1 | 1 | 1 |  | 11: 2019/1; 12: Администрация Казанского Муниципального района; 13: Аренда
458 | ПС 110/35/10 "Казанка" | ВЛ 10 кВ Маяк | 32К | Казакское | пер. Пушкина 10 2 | 1 | 1 |  | 11: 2019/1; 12: Администрация Казанского Муниципального района; 13: Аренда
459 | ПС 110/35/10 "Казанка" | ВЛ 10 кВ Маяк | 40К | Казакское | 50 лет Октября 1 1 | 1 | 1 |  | 11: 2019/1; 12: Администрация Казанского Муниципального района; 13: Аренда
460 | ПС 110/35/10 "Казанка" | ВЛ 10 кВ Маяк | 40К | Казакское | 50 лет Октября 1 2 | 1 | 1 |  | 11: 2019/1; 12: Администрация Казанского Муниципального района; 13: Аренда
461 | ПС 110/35/10 "Казанка" | ВЛ 10 кВ Маяк | 40К | Казакское | 50 лет Октября 2 | 1 | 1 |  | 11: 2019/1; 12: Администрация Казанского Муниципального района; 13: Аренда
462 | ПС 110/35/10 "Казанка" | ВЛ 10 кВ Маяк | 40К | Казакское | 50 лет Октября 4 1 | 1 | 1 |  | 11: 2019/1; 12: Администрация Казанского Муниципального района; 13: Аренда
463 | ПС 110/35/10 "Казанка" | ВЛ 10 кВ Маяк | 40К | Казакское | 50 лет Октября 4 2 | 1 | 1 |  | 11: 2019/1; 12: Администрация Казанского Муниципального района; 13: Аренда
464 | ПС 110/35/10 "Казанка" | ВЛ 10 кВ Маяк | 40К | Казакское | 50 лет Октября 5 | 1 | 1 |  | 11: 2019/1; 12: Администрация Казанского Муниципального района; 13: Аренда
465 | ПС 110/35/10 "Казанка" | ВЛ 10 кВ Маяк | 40К | Казакское | 50 лет Октября 6 | 1 | 1 |  | 11: 2019/1; 12: Администрация Казанского Муниципального района; 13: Аренда
466 | ПС 110/35/10 "Казанка" | ВЛ 10 кВ Маяк | 40К | Казакское | 50 лет Октября 7 | 1 | 1 |  | 11: 2019/1; 12: Администрация Казанского Муниципального района; 13: Аренда
467 | ПС 110/35/10 "Казанка" | ВЛ 10 кВ Маяк | 40К | Казакское | 50 лет Октября 9 1 | 1 | 1 |  | 11: 2019/1; 12: Администрация Казанского Муниципального района; 13: Аренда
468 | ПС 110/35/10 "Казанка" | ВЛ 10 кВ Маяк | 40К | Казакское | 50 лет Октября 9 2 | 1 |  | 1 | 7: 1; 11: 2019/1; 12: Администрация Казанского Муниципального района; 13: Аренда
469 | ПС 110/35/10 "Казанка" | ВЛ 10 кВ Маяк | 40К | Казакское | 50 лет Октября 10 | 1 | 1 |  | 11: 2019/1; 12: Администрация Казанского Муниципального района; 13: Аренда
470 | ПС 110/35/10 "Казанка" | ВЛ 10 кВ Маяк | 40К | Казакское | 50 лет Октября 10 | 1 |  | 1 | 7: 1; 11: 2019/1; 12: Администрация Казанского Муниципального района; 13: Аренда
471 | ПС 110/35/10 "Казанка" | ВЛ 10 кВ Маяк | 40К | Казакское | 50 лет Октября 11 | 1 |  | 1 | 7: 1; 11: 2019/1; 12: Администрация Казанского Муниципального района; 13: Аренда
472 | ПС 110/35/10 "Казанка" | ВЛ 10 кВ Маяк | 40К | Казакское | 50 лет Октября 12 1 | 1 | 1 |  | 11: 2019/1; 12: Администрация Казанского Муниципального района; 13: Аренда
473 | ПС 110/35/10 "Казанка" | ВЛ 10 кВ Маяк | 40К | Казакское | 50 лет Октября 12 2 | 1 | 1 |  | 11: 2019/1; 12: Администрация Казанского Муниципального района; 13: Аренда
474 | ПС 110/35/10 "Казанка" | ВЛ 10 кВ Маяк | 40К | Казакское | 50 лет Октября 13 | 1 | 1 |  | 11: 2019/1; 12: Администрация Казанского Муниципального района; 13: Аренда
475 | ПС 110/35/10 "Казанка" | ВЛ 10 кВ Маяк | 40К | Казакское | 50 лет Октября 14 | 1 | 1 |  | 11: 2019/1; 12: Администрация Казанского Муниципального района; 13: Аренда
476 | ПС 110/35/10 "Казанка" | ВЛ 10 кВ Маяк | 40К | Казакское | 50 лет Октября 15 | 1 |  | 1 | 7: 1; 11: 2019/1; 12: Администрация Казанского Муниципального района; 13: Аренда
477 | ПС 110/35/10 "Казанка" | ВЛ 10 кВ Маяк | 40К | Казакское | 50 лет Октября 15 | 1 | 1 |  | 11: 2019/1; 12: Администрация Казанского Муниципального района; 13: Аренда
478 | ПС 110/35/10 "Казанка" | ВЛ 10 кВ Маяк | 40К | Казакское | 50 лет Октября 16 | 1 |  | 1 | 7: 1; 11: 2019/1; 12: Администрация Казанского Муниципального района; 13: Аренда
479 | ПС 110/35/10 "Казанка" | ВЛ 10 кВ Маяк | 40К | Казакское | 50 лет Октября 17 | 1 | 1 |  | 11: 2019/1; 12: Администрация Казанского Муниципального района; 13: Аренда
480 | ПС 110/35/10 "Казанка" | ВЛ 10 кВ Маяк | 40К | Казакское | 50 лет Октября 18 | 1 | 1 |  | 11: 2019/1; 12: Администрация Казанского Муниципального района; 13: Аренда
481 | ПС 110/35/10 "Казанка" | ВЛ 10 кВ Маяк | 40К | Казакское | 50 лет Октября 20 | 1 | 1 |  | 11: 2019/1; 12: Администрация Казанского Муниципального района; 13: Аренда
482 | ПС 110/35/10 "Казанка" | ВЛ 10 кВ Маяк | 40К | Казакское | 50 лет Октября 21 | 1 | 1 |  | 11: 2019/1; 12: Администрация Казанского Муниципального района; 13: Аренда
483 | ПС 110/35/10 "Казанка" | ВЛ 10 кВ Маяк | 40К | Казакское | 50 лет Октября 22 | 1 | 1 |  | 11: 2019/1; 12: Администрация Казанского Муниципального района; 13: Аренда
484 | ПС 110/35/10 "Казанка" | ВЛ 10 кВ Маяк | 40К | Казакское | 50 лет Октября 23 | 1 | 1 |  | 11: 2019/1; 12: Администрация Казанского Муниципального района; 13: Аренда
485 | ПС 110/35/10 "Казанка" | ВЛ 10 кВ Маяк | 40К | Казакское | 50 лет Октября 24 | 1 | 1 |  | 11: 2019/1; 12: Администрация Казанского Муниципального района; 13: Аренда
486 | ПС 110/35/10 "Казанка" | ВЛ 10 кВ Маяк | 40К | Казакское | 50 лет Октября 25 | 1 | 1 |  | 11: 2019/1; 12: Администрация Казанского Муниципального района; 13: Аренда
487 | ПС 110/35/10 "Казанка" | ВЛ 10 кВ Маяк | 40К | Казакское | 50 лет Октября 26 | 1 | 1 |  | 11: 2019/1; 12: Администрация Казанского Муниципального района; 13: Аренда
488 | ПС 110/35/10 "Казанка" | ВЛ 10 кВ Маяк | 40К | Казакское | 50 лет Октября 28 1 | 1 | 1 |  | 11: 2019/1; 12: Администрация Казанского Муниципального района; 13: Аренда
489 | ПС 110/35/10 "Казанка" | ВЛ 10 кВ Маяк | 40К | Казакское | 50 лет Октября 28 2 | 1 | 1 |  | 11: 2019/1; 12: Администрация Казанского Муниципального района; 13: Аренда
490 | ПС 110/35/10 "Казанка" | ВЛ 10 кВ Маяк | 40К | Казакское | 50 лет Октября 29 | 1 |  | 1 | 7: 1; 11: 2019/1; 12: Администрация Казанского Муниципального района; 13: Аренда
491 | ПС 110/35/10 "Казанка" | ВЛ 10 кВ Маяк | 40К | Казакское | 50 лет Октября 30 1 | 1 | 1 |  | 11: 2019/1; 12: Администрация Казанского Муниципального района; 13: Аренда
492 | ПС 110/35/10 "Казанка" | ВЛ 10 кВ Маяк | 40К | Казакское | 50 лет Октября 30 2 | 1 | 1 |  | 11: 2019/1; 12: Администрация Казанского Муниципального района; 13: Аренда
493 | ПС 110/35/10 "Казанка" | ВЛ 10 кВ Маяк | 40К | Казакское | 50 лет Октября 31 | 1 |  | 1 | 7: 1; 11: 2019/1; 12: Администрация Казанского Муниципального района; 13: Аренда
494 | ПС 110/35/10 "Казанка" | ВЛ 10 кВ Маяк | 40К | Казакское | 50 лет Октября 36 1 | 1 | 1 |  | 11: 2019/1; 12: Администрация Казанского Муниципального района; 13: Аренда
495 | ПС 110/35/10 "Казанка" | ВЛ 10 кВ Маяк | 40К | Казакское | 50 лет Октября 36 2 | 1 | 1 |  | 11: 2019/1; 12: Администрация Казанского Муниципального района; 13: Аренда
496 | ПС 110/35/10 "Казанка" | ВЛ 10 кВ Маяк | 40К | Казакское | 50 лет Октября 37 1 | 1 | 1 |  | 11: 2019/1; 12: Администрация Казанского Муниципального района; 13: Аренда
497 | ПС 110/35/10 "Казанка" | ВЛ 10 кВ Маяк | 40К | Казакское | 50 лет Октября 37 2 | 1 | 1 |  | 11: 2019/1; 12: Администрация Казанского Муниципального района; 13: Аренда
498 | ПС 110/35/10 "Казанка" | ВЛ 10 кВ Маяк | 40К | Казакское | 50 лет Октября 38 | 1 | 1 |  | 11: 2019/1; 12: Администрация Казанского Муниципального района; 13: Аренда
499 | ПС 110/35/10 "Казанка" | ВЛ 10 кВ Маяк | 40К | Казакское | 50 лет Октября 40 | 1 |  | 1 | 7: 1; 11: 2019/1; 12: Администрация Казанского Муниципального района; 13: Аренда
500 | ПС 110/35/10 "Казанка" | ВЛ 10 кВ Маяк | 40К | Казакское | 50 лет Октября 40 | 1 | 1 |  | 11: 2019/1; 12: Администрация Казанского Муниципального района; 13: Аренда
501 | ПС 110/35/10 "Казанка" | ВЛ 10 кВ Маяк | 40К | Казакское | 50 лет Октября 1А | 1 |  | 1 | 7: 1; 11: 2019/1; 12: Администрация Казанского Муниципального района; 13: Аренда
502 | ПС 110/35/10 "Казанка" | ВЛ 10 кВ Маяк | 47К | Казакское | Кузнечная 1 | 1 | 1 |  | 11: 2019/1; 12: Администрация Казанского Муниципального района; 13: Аренда
503 | ПС 110/35/10 "Казанка" | ВЛ 10 кВ Маяк | 47К | Казакское | Кузнечная 2 | 1 | 1 |  | 11: 2019/1; 12: Администрация Казанского Муниципального района; 13: Аренда
504 | ПС 110/35/10 "Казанка" | ВЛ 10 кВ Маяк | 47К | Казакское | Кузнечная 3 | 1 | 1 |  | 11: 2019/1; 12: Администрация Казанского Муниципального района; 13: Аренда
505 | ПС 110/35/10 "Казанка" | ВЛ 10 кВ Маяк | 47К | Казакское | Кузнечная 4 | 1 | 1 |  | 11: 2019/1; 12: Администрация Казанского Муниципального района; 13: Аренда
506 | ПС 110/35/10 "Казанка" | ВЛ 10 кВ Маяк | 47К | Казакское | Кузнечная 5 | 1 | 1 |  | 11: 2019/1; 12: Администрация Казанского Муниципального района; 13: Аренда
507 | ПС 110/35/10 "Казанка" | ВЛ 10 кВ Маяк | 47К | Казакское | Кузнечная 6 | 1 | 1 |  | 11: 2019/1; 12: Администрация Казанского Муниципального района; 13: Аренда
508 | ПС 110/35/10 "Казанка" | ВЛ 10 кВ Маяк | 47К | Казакское | Кузнечная 8 1 | 1 | 1 |  | 11: 2019/1; 12: Администрация Казанского Муниципального района; 13: Аренда
509 | ПС 110/35/10 "Казанка" | ВЛ 10 кВ Маяк | 47К | Казакское | Кузнечная 8 2 | 1 | 1 |  | 11: 2019/1; 12: Администрация Казанского Муниципального района; 13: Аренда
510 | ПС 110/35/10 "Казанка" | ВЛ 10 кВ Маяк | 47К | Казакское | Кузнечная 9 | 1 | 1 |  | 11: 2019/1; 12: Администрация Казанского Муниципального района; 13: Аренда
511 | ПС 110/35/10 "Казанка" | ВЛ 10 кВ Маяк | 47К | Казакское | Кузнечная 10 | 1 |  | 1 | 7: 1; 11: 2019/1; 12: Администрация Казанского Муниципального района; 13: Аренда
512 | ПС 110/35/10 "Казанка" | ВЛ 10 кВ Маяк | 47К | Казакское | Кузнечная 11 | 1 | 1 |  | 11: 2019/1; 12: Администрация Казанского Муниципального района; 13: Аренда
513 | ПС 110/35/10 "Казанка" | ВЛ 10 кВ Маяк | 47К | Казакское | Кузнечная 12 | 1 |  | 1 | 7: 1; 11: 2019/1; 12: Администрация Казанского Муниципального района; 13: Аренда
514 | ПС 110/35/10 "Казанка" | ВЛ 10 кВ Маяк | 47К | Казакское | Кузнечная 13 | 1 |  | 1 | 7: 1; 11: 2019/1; 12: Администрация Казанского Муниципального района; 13: Аренда
515 | ПС 110/35/10 "Казанка" | ВЛ 10 кВ Маяк | 47К | Казакское | Кузнечная 14 1 | 1 | 1 |  | 11: 2019/1; 12: Администрация Казанского Муниципального района; 13: Аренда
516 | ПС 110/35/10 "Казанка" | ВЛ 10 кВ Маяк | 47К | Казакское | Кузнечная 19 1 | 1 |  | 1 | 7: 1; 11: 2019/1; 12: Администрация Казанского Муниципального района; 13: Аренда
517 | ПС 110/35/10 "Казанка" | ВЛ 10 кВ Маяк | 47К | Казакское | Кузнечная 19 1 | 1 | 1 |  | 11: 2019/1; 12: Администрация Казанского Муниципального района; 13: Аренда
518 | ПС 110/35/10 "Казанка" | ВЛ 10 кВ Маяк | 47К | Казакское | Кузнечная 16 | 1 | 1 |  | 11: 2019/1; 12: Администрация Казанского Муниципального района; 13: Аренда
519 | ПС 110/35/10 "Казанка" | ВЛ 10 кВ Маяк | 47К | Казакское | Кузнечная 17 | 1 |  | 1 | 7: 1; 11: 2019/1; 12: Администрация Казанского Муниципального района; 13: Аренда
520 | ПС 110/35/10 "Казанка" | ВЛ 10 кВ Маяк | 47К | Казакское | Кузнечная 14 2 | 1 | 1 |  | 11: 2019/1; 12: Администрация Казанского Муниципального района; 13: Аренда
521 | ПС 110/35/10 "Казанка" | ВЛ 10 кВ Маяк | 47К | Казакское | пер. Кузнечный 1 1 | 1 | 1 |  | 11: 2019/1; 12: Администрация Казанского Муниципального района; 13: Аренда
522 | ПС 110/35/10 "Казанка" | ВЛ 10 кВ Маяк | 47К | Казакское | пер. Кузнечный 1 2 | 1 | 1 |  | 11: 2019/1; 12: Администрация Казанского Муниципального района; 13: Аренда
523 | ПС 110/35/10 "Казанка" | ВЛ 10 кВ Маяк | 47К | Казакское | пер. Кузнечный 2 | 1 | 1 |  | 11: 2019/1; 12: Администрация Казанского Муниципального района; 13: Аренда
524 | ПС 110/35/10 "Казанка" | ВЛ 10 кВ Маяк | 47К | Казакское | Пер.Республики 1 1 | 1 | 1 |  | 11: 2019/1; 12: Администрация Казанского Муниципального района; 13: Аренда
525 | ПС 110/35/10 "Казанка" | ВЛ 10 кВ Маяк | 47К | Казакское | Пер.Республики 1 2 | 1 | 1 |  | 11: 2019/1; 12: Администрация Казанского Муниципального района; 13: Аренда
526 | ПС 110/35/10 "Казанка" | ВЛ 10 кВ Маяк | 47К | Казакское | Пер.Республики 2 1 | 1 | 1 |  | 11: 2019/1; 12: Администрация Казанского Муниципального района; 13: Аренда
527 | ПС 110/35/10 "Казанка" | ВЛ 10 кВ Маяк | 47К | Казакское | Пер.Республики 2 2 | 1 | 1 |  | 11: 2019/1; 12: Администрация Казанского Муниципального района; 13: Аренда
528 | ПС 110/35/10 "Казанка" | ВЛ 10 кВ Маяк | 40К | Казакское | Республики 1 1 | 1 | 1 |  | 11: 2019/1; 12: Администрация Казанского Муниципального района; 13: Аренда
529 | ПС 110/35/10 "Казанка" | ВЛ 10 кВ Маяк | 40К | Казакское | Республики 1 2 | 1 | 1 |  | 11: 2019/1; 12: Администрация Казанского Муниципального района; 13: Аренда
530 | ПС 110/35/10 "Казанка" | ВЛ 10 кВ Маяк | 40К | Казакское | Республики 2 | 1 | 1 |  | 11: 2019/1; 12: Администрация Казанского Муниципального района; 13: Аренда
531 | ПС 110/35/10 "Казанка" | ВЛ 10 кВ Маяк | 40К | Казакское | Республики 3 1 | 1 | 1 |  | 11: 2019/1; 12: Администрация Казанского Муниципального района; 13: Аренда
532 | ПС 110/35/10 "Казанка" | ВЛ 10 кВ Маяк | 40К | Казакское | Республики 3 2 | 1 | 1 |  | 11: 2019/1; 12: Администрация Казанского Муниципального района; 13: Аренда
533 | ПС 110/35/10 "Казанка" | ВЛ 10 кВ Маяк | 40К | Казакское | Республики 4 | 1 | 1 |  | 11: 2019/1; 12: Администрация Казанского Муниципального района; 13: Аренда
534 | ПС 110/35/10 "Казанка" | ВЛ 10 кВ Маяк | 40К | Казакское | Республики 5 1 | 1 |  | 1 | 7: 1; 11: 2019/1; 12: Администрация Казанского Муниципального района; 13: Аренда
535 | ПС 110/35/10 "Казанка" | ВЛ 10 кВ Маяк | 40К | Казакское | Республики 5 2 | 1 | 1 |  | 11: 2019/1; 12: Администрация Казанского Муниципального района; 13: Аренда
536 | ПС 110/35/10 "Казанка" | ВЛ 10 кВ Маяк | 40К | Казакское | Республики 6 1 | 1 | 1 |  | 11: 2019/1; 12: Администрация Казанского Муниципального района; 13: Аренда
537 | ПС 110/35/10 "Казанка" | ВЛ 10 кВ Маяк | 40К | Казакское | Республики 6 2 | 1 | 1 |  | 11: 2019/1; 12: Администрация Казанского Муниципального района; 13: Аренда
538 | ПС 110/35/10 "Казанка" | ВЛ 10 кВ Маяк | 40К | Казакское | Республики 7 | 1 | 1 |  | 11: 2019/1; 12: Администрация Казанского Муниципального района; 13: Аренда
539 | ПС 110/35/10 "Казанка" | ВЛ 10 кВ Маяк | 40К | Казакское | Республики 8 | 1 | 1 |  | 11: 2019/1; 12: Администрация Казанского Муниципального района; 13: Аренда
540 | ПС 110/35/10 "Казанка" | ВЛ 10 кВ Маяк | 40К | Казакское | Республики 9 | 1 | 1 |  | 11: 2019/1; 12: Администрация Казанского Муниципального района; 13: Аренда
541 | ПС 110/35/10 "Казанка" | ВЛ 10 кВ Маяк | 40К | Казакское | Республики 10 | 1 | 1 |  | 11: 2019/1; 12: Администрация Казанского Муниципального района; 13: Аренда
542 | ПС 110/35/10 "Казанка" | ВЛ 10 кВ Маяк | 40К | Казакское | Республики 11 | 1 | 1 |  | 11: 2019/1; 12: Администрация Казанского Муниципального района; 13: Аренда
543 | ПС 110/35/10 "Казанка" | ВЛ 10 кВ Маяк | 40К | Казакское | Республики 12 | 1 | 1 |  | 11: 2019/1; 12: Администрация Казанского Муниципального района; 13: Аренда
544 | ПС 110/35/10 "Казанка" | ВЛ 10 кВ Маяк | 40К | Казакское | Республики 13 | 1 | 1 |  | 11: 2019/1; 12: Администрация Казанского Муниципального района; 13: Аренда
545 | ПС 110/35/10 "Казанка" | ВЛ 10 кВ Маяк | 40К | Казакское | Республики 14 | 1 | 1 |  | 11: 2019/1; 12: Администрация Казанского Муниципального района; 13: Аренда
546 | ПС 110/35/10 "Казанка" | ВЛ 10 кВ Маяк | 40К | Казакское | Республики 15 | 1 | 1 |  | 11: 2019/1; 12: Администрация Казанского Муниципального района; 13: Аренда
547 | ПС 110/35/10 "Казанка" | ВЛ 10 кВ Маяк | 40К | Казакское | Республики 16 1 | 1 |  | 1 | 7: 1; 11: 2019/1; 12: Администрация Казанского Муниципального района; 13: Аренда
548 | ПС 110/35/10 "Казанка" | ВЛ 10 кВ Маяк | 40К | Казакское | Республики 16 2 | 1 | 1 |  | 11: 2019/1; 12: Администрация Казанского Муниципального района; 13: Аренда
549 | ПС 110/35/10 "Казанка" | ВЛ 10 кВ Маяк | 40К | Казакское | Республики 17 | 1 | 1 |  | 11: 2019/1; 12: Администрация Казанского Муниципального района; 13: Аренда
550 | ПС 110/35/10 "Казанка" | ВЛ 10 кВ Маяк | 40К | Казакское | Республики 18 1 | 1 | 1 |  | 11: 2019/1; 12: Администрация Казанского Муниципального района; 13: Аренда
551 | ПС 110/35/10 "Казанка" | ВЛ 10 кВ Маяк | 40К | Казакское | Республики 18 2 | 1 | 1 |  | 11: 2019/1; 12: Администрация Казанского Муниципального района; 13: Аренда
552 | ПС 110/35/10 "Казанка" | ВЛ 10 кВ Маяк | 40К | Казакское | Республики 19 | 1 | 1 |  | 11: 2019/1; 12: Администрация Казанского Муниципального района; 13: Аренда
553 | ПС 110/35/10 "Казанка" | ВЛ 10 кВ Маяк | 40К | Казакское | Республики 20 | 1 | 1 |  | 11: 2019/1; 12: Администрация Казанского Муниципального района; 13: Аренда
554 | ПС 110/35/10 "Казанка" | ВЛ 10 кВ Маяк | 40К | Казакское | Республики 20 | 1 |  | 1 | 7: 1; 11: 2019/1; 12: Администрация Казанского Муниципального района; 13: Аренда
555 | ПС 110/35/10 "Казанка" | ВЛ 10 кВ Маяк | 40К | Казакское | Республики 21 | 1 | 1 |  | 11: 2019/1; 12: Администрация Казанского Муниципального района; 13: Аренда
556 | ПС 110/35/10 "Казанка" | ВЛ 10 кВ Маяк | 40К | Казакское | Республики 22 1 | 1 |  | 1 | 7: 1; 11: 2019/1; 12: Администрация Казанского Муниципального района; 13: Аренда
557 | ПС 110/35/10 "Казанка" | ВЛ 10 кВ Маяк | 40К | Казакское | Республики 22 2 | 1 | 1 |  | 11: 2019/1; 12: Администрация Казанского Муниципального района; 13: Аренда
558 | ПС 110/35/10 "Казанка" | ВЛ 10 кВ Маяк | 40К | Казакское | Республики 23 | 1 | 1 |  | 11: 2019/1; 12: Администрация Казанского Муниципального района; 13: Аренда
559 | ПС 110/35/10 "Казанка" | ВЛ 10 кВ Маяк | 40К | Казакское | Республики 24 1 | 1 | 1 |  | 11: 2019/1; 12: Администрация Казанского Муниципального района; 13: Аренда
560 | ПС 110/35/10 "Казанка" | ВЛ 10 кВ Маяк | 40К | Казакское | Республики 24 2 | 1 | 1 |  | 11: 2019/1; 12: Администрация Казанского Муниципального района; 13: Аренда
561 | ПС 110/35/10 "Казанка" | ВЛ 10 кВ Маяк | 40К | Казакское | Республики 25 | 1 |  | 1 | 7: 1; 11: 2019/1; 12: Администрация Казанского Муниципального района; 13: Аренда
562 | ПС 110/35/10 "Казанка" | ВЛ 10 кВ Маяк | 40К | Казакское | Республики 25А 1 | 1 | 1 |  | 11: 2019/1; 12: Администрация Казанского Муниципального района; 13: Аренда
563 | ПС 110/35/10 "Казанка" | ВЛ 10 кВ Маяк | 40К | Казакское | Республики 25А 1 | 1 |  | 1 | 7: 1; 11: 2019/1; 12: Администрация Казанского Муниципального района; 13: Аренда
564 | ПС 110/35/10 "Казанка" | ВЛ 10 кВ Маяк | 40К | Казакское | Республики 25А 2 | 1 | 1 |  | 11: 2019/1; 12: Администрация Казанского Муниципального района; 13: Аренда
565 | ПС 110/35/10 "Казанка" | ВЛ 10 кВ Маяк | 40К | Казакское | Республики 26 | 1 | 1 |  | 11: 2019/1; 12: Администрация Казанского Муниципального района; 13: Аренда
566 | ПС 110/35/10 "Казанка" | ВЛ 10 кВ Маяк | 40К | Казакское | Республики 27 | 1 | 1 |  | 11: 2019/1; 12: Администрация Казанского Муниципального района; 13: Аренда
567 | ПС 110/35/10 "Казанка" | ВЛ 10 кВ Маяк | 39К | Казакское | Республики 28 1 | 1 | 1 |  | 11: 2019/1; 12: Администрация Казанского Муниципального района; 13: Аренда
568 | ПС 110/35/10 "Казанка" | ВЛ 10 кВ Маяк | 39К | Казакское | Республики 28 2 | 1 | 1 |  | 11: 2019/1; 12: Администрация Казанского Муниципального района; 13: Аренда
569 | ПС 110/35/10 "Казанка" | ВЛ 10 кВ Маяк | 39К | Казакское | Республики 29 1 | 1 |  | 1 | 7: 1; 11: 2019/1; 12: Администрация Казанского Муниципального района; 13: Аренда
570 | ПС 110/35/10 "Казанка" | ВЛ 10 кВ Маяк | 39К | Казакское | Республики 30 | 1 | 1 |  | 11: 2019/1; 12: Администрация Казанского Муниципального района; 13: Аренда
571 | ПС 110/35/10 "Казанка" | ВЛ 10 кВ Маяк | 40К | Казакское | Республики 31 1 | 1 | 1 |  | 11: 2019/1; 12: Администрация Казанского Муниципального района; 13: Аренда
572 | ПС 110/35/10 "Казанка" | ВЛ 10 кВ Маяк | 40К | Казакское | Республики 31 2 | 1 | 1 |  | 11: 2019/1; 12: Администрация Казанского Муниципального района; 13: Аренда
573 | ПС 110/35/10 "Казанка" | ВЛ 10 кВ Маяк | 39К | Казакское | Республики 32 | 1 | 1 |  | 11: 2019/1; 12: Администрация Казанского Муниципального района; 13: Аренда
574 | ПС 110/35/10 "Казанка" | ВЛ 10 кВ Маяк | 40К | Казакское | Республики 33 | 1 |  | 1 | 7: 1; 11: 2019/1; 12: Администрация Казанского Муниципального района; 13: Аренда
575 | ПС 110/35/10 "Казанка" | ВЛ 10 кВ Маяк | 39К | Казакское | Республики 34 | 1 | 1 |  | 11: 2019/1; 12: Администрация Казанского Муниципального района; 13: Аренда
576 | ПС 110/35/10 "Казанка" | ВЛ 10 кВ Маяк | 40К | Казакское | Республики 35 | 1 |  | 1 | 7: 1; 11: 2019/1; 12: Администрация Казанского Муниципального района; 13: Аренда
577 | ПС 110/35/10 "Казанка" | ВЛ 10 кВ Маяк | 39К | Казакское | Республики 36 | 1 | 1 |  | 11: 2019/1; 12: Администрация Казанского Муниципального района; 13: Аренда
578 | ПС 110/35/10 "Казанка" | ВЛ 10 кВ Маяк | 40К | Казакское | Республики 37 | 1 | 1 |  | 11: 2019/1; 12: Администрация Казанского Муниципального района; 13: Аренда
579 | ПС 110/35/10 "Казанка" | ВЛ 10 кВ Маяк | 39К | Казакское | Республики 38 | 1 | 1 |  | 11: 2019/1; 12: Администрация Казанского Муниципального района; 13: Аренда
580 | ПС 110/35/10 "Казанка" | ВЛ 10 кВ Маяк | 40К | Казакское | Республики 39 | 1 | 1 |  | 11: 2019/1; 12: Администрация Казанского Муниципального района; 13: Аренда
581 | ПС 110/35/10 "Казанка" | ВЛ 10 кВ Маяк | 39К | Казакское | Республики 40 1 | 1 | 1 |  | 11: 2019/1; 12: Администрация Казанского Муниципального района; 13: Аренда
582 | ПС 110/35/10 "Казанка" | ВЛ 10 кВ Маяк | 39К | Казакское | Республики 40 2 | 1 | 1 |  | 11: 2019/1; 12: Администрация Казанского Муниципального района; 13: Аренда
583 | ПС 110/35/10 "Казанка" | ВЛ 10 кВ Маяк | 40К | Казакское | Республики 41 2 | 1 |  | 1 | 7: 1; 11: 2019/1; 12: Администрация Казанского Муниципального района; 13: Аренда
584 | ПС 110/35/10 "Казанка" | ВЛ 10 кВ Маяк | 39К | Казакское | Республики 42 | 1 | 1 |  | 11: 2019/1; 12: Администрация Казанского Муниципального района; 13: Аренда
585 | ПС 110/35/10 "Казанка" | ВЛ 10 кВ Маяк | 40К | Казакское | Республики 43 | 1 |  | 1 | 7: 1; 11: 2019/1; 12: Администрация Казанского Муниципального района; 13: Аренда
586 | ПС 110/35/10 "Казанка" | ВЛ 10 кВ Маяк | 40К | Казакское | Республики 45 | 1 | 1 |  | 11: 2019/1; 12: Администрация Казанского Муниципального района; 13: Аренда
587 | ПС 110/35/10 "Казанка" | ВЛ 10 кВ Маяк | 39К | Казакское | Республики 44 | 1 | 1 |  | 11: 2019/1; 12: Администрация Казанского Муниципального района; 13: Аренда
588 | ПС 110/35/10 "Казанка" | ВЛ 10 кВ Маяк | 39К | Казакское | Республики 48 | 1 | 1 |  | 11: 2019/1; 12: Администрация Казанского Муниципального района; 13: Аренда
589 | ПС 110/35/10 "Казанка" | ВЛ 10 кВ Маяк | 40К | Казакское | Республики 49 | 1 | 1 |  | 11: 2019/1; 12: Администрация Казанского Муниципального района; 13: Аренда
590 | ПС 110/35/10 "Казанка" | ВЛ 10 кВ Маяк | 40К | Казакское | Республики 49 | 1 |  | 1 | 7: 1; 11: 2019/1; 12: Администрация Казанского Муниципального района; 13: Аренда
591 | ПС 110/35/10 "Казанка" | ВЛ 10 кВ Маяк | 39К | Казакское | Республики 50 | 1 | 1 |  | 11: 2019/1; 12: Администрация Казанского Муниципального района; 13: Аренда
592 | ПС 110/35/10 "Казанка" | ВЛ 10 кВ Маяк | 39К | Казакское | Республики 51 | 1 |  | 1 | 7: 1; 11: 2019/1; 12: Администрация Казанского Муниципального района; 13: Аренда
593 | ПС 110/35/10 "Казанка" | ВЛ 10 кВ Маяк | 39К | Казакское | Республики 52 | 1 | 1 |  | 11: 2019/1; 12: Администрация Казанского Муниципального района; 13: Аренда
594 | ПС 110/35/10 "Казанка" | ВЛ 10 кВ Маяк | 39К | Казакское | Республики 54 | 1 | 1 |  | 11: 2019/1; 12: Администрация Казанского Муниципального района; 13: Аренда
595 | ПС 110/35/10 "Казанка" | ВЛ 10 кВ Маяк | 39К | Казакское | Республики 55 1 | 1 | 1 |  | 11: 2019/1; 12: Администрация Казанского Муниципального района; 13: Аренда
596 | ПС 110/35/10 "Казанка" | ВЛ 10 кВ Маяк | 39К | Казакское | Республики 55 2 | 1 | 1 |  | 11: 2019/1; 12: Администрация Казанского Муниципального района; 13: Аренда
597 | ПС 110/35/10 "Казанка" | ВЛ 10 кВ Маяк | 39К | Казакское | Республики 58 | 1 |  | 1 | 7: 1; 11: 2019/1; 12: Администрация Казанского Муниципального района; 13: Аренда
598 | ПС 110/35/10 "Казанка" | ВЛ 10 кВ Маяк | 39К | Казакское | Республики 58 | 1 |  | 1 | 7: 1; 11: 2019/1; 12: Администрация Казанского Муниципального района; 13: Аренда
599 | ПС 110/35/10 "Казанка" | ВЛ 10 кВ Маяк | 39К | Казакское | Республики 58 | 1 | 1 |  | 11: 2019/1; 12: Администрация Казанского Муниципального района; 13: Аренда
600 | ПС 110/35/10 "Казанка" | ВЛ 10 кВ Маяк | 39К | Казакское | Республики 59 | 1 |  | 1 | 7: 1; 11: 2019/1; 12: Администрация Казанского Муниципального района; 13: Аренда
601 | ПС 110/35/10 "Казанка" | ВЛ 10 кВ Маяк | 39К | Казакское | Республики 60 | 1 | 1 |  | 11: 2019/1; 12: Администрация Казанского Муниципального района; 13: Аренда
602 | ПС 110/35/10 "Казанка" | ВЛ 10 кВ Маяк | 39К | Казакское | Республики 61 | 1 | 1 |  | 11: 2019/1; 12: Администрация Казанского Муниципального района; 13: Аренда
603 | ПС 110/35/10 "Казанка" | ВЛ 10 кВ Маяк | 39К | Казакское | Республики 63 | 1 | 1 |  | 11: 2019/1; 12: Администрация Казанского Муниципального района; 13: Аренда
604 | ПС 110/35/10 "Казанка" | ВЛ 10 кВ Маяк | 39К | Казакское | Республики 65 | 1 | 1 |  | 11: 2019/1; 12: Администрация Казанского Муниципального района; 13: Аренда
605 | ПС 110/35/10 "Казанка" | ВЛ 10 кВ Маяк | 39К | Казакское | Республики 65 | 1 |  | 1 | 7: 1; 11: 2019/1; 12: Администрация Казанского Муниципального района; 13: Аренда
606 | ПС 110/35/10 "Казанка" | ВЛ 10 кВ Маяк | 39К | Казакское | Республики 67 | 1 | 1 |  | 11: 2019/1; 12: Администрация Казанского Муниципального района; 13: Аренда
607 | ПС 110/35/10 "Казанка" | ВЛ 10 кВ Маяк | 39К | Казакское | Республики 69 | 1 |  | 1 | 7: 1; 11: 2019/1; 12: Администрация Казанского Муниципального района; 13: Аренда
608 | ПС 110/35/10 "Казанка" | ВЛ 10 кВ Маяк | 39К | Казакское | Республики 71 1 | 1 | 1 |  | 11: 2019/1; 12: Администрация Казанского Муниципального района; 13: Аренда
609 | ПС 110/35/10 "Казанка" | ВЛ 10 кВ Маяк | 39К | Казакское | Республики 71 2 | 1 | 1 |  | 11: 2019/1; 12: Администрация Казанского Муниципального района; 13: Аренда
610 | ПС 110/35/10 "Казанка" | ВЛ 10 кВ Маяк | 39К | Казакское | Республики 73 | 1 | 1 |  | 11: 2019/1; 12: Администрация Казанского Муниципального района; 13: Аренда
611 | ПС 110/35/10 "Казанка" | ВЛ 10 кВ Маяк | 39К | Казакское | Республики 75 | 1 | 1 |  | 11: 2019/1; 12: Администрация Казанского Муниципального района; 13: Аренда
612 | ПС 110/35/10 "Казанка" | ВЛ 10 кВ Маяк | 39К | Казакское | Республики 77 | 1 | 1 |  | 11: 2019/1; 12: Администрация Казанского Муниципального района; 13: Аренда
613 | ПС 110/35/10 "Казанка" | ВЛ 10 кВ Маяк | 39К | Казакское | Республики 79 | 1 | 1 |  | 11: 2019/1; 12: Администрация Казанского Муниципального района; 13: Аренда
614 | ПС 110/35/10 "Казанка" | ВЛ 10 кВ Маяк | 39К | Казакское | Республики 81 | 1 |  | 1 | 7: 1; 11: 2019/1; 12: Администрация Казанского Муниципального района; 13: Аренда
615 | ПС 110/35/10 "Казанка" | ВЛ 10 кВ Маяк | 39К | Казакское | Республики 83 | 1 | 1 |  | 11: 2019/1; 12: Администрация Казанского Муниципального района; 13: Аренда
616 | ПС 110/35/10 "Казанка" | ВЛ 10 кВ Маяк | 39К | Казакское | Республики 85 | 1 |  | 1 | 7: 1; 11: 2019/1; 12: Администрация Казанского Муниципального района; 13: Аренда
617 | ПС 110/35/10 "Казанка" | ВЛ 10 кВ Маяк | 39К | Казакское | Республики 87 | 1 | 1 |  | 11: 2019/1; 12: Администрация Казанского Муниципального района; 13: Аренда
618 | ПС 110/35/10 "Казанка" | ВЛ 10 кВ Маяк | 39К | Казакское | Республики 87 | 1 |  | 1 | 7: 1; 11: 2019/1; 12: Администрация Казанского Муниципального района; 13: Аренда
619 | ПС 110/35/10 "Казанка" | ВЛ 10 кВ Маяк | 39К | Казакское | Республики 89 1 | 1 |  | 1 | 7: 1; 11: 2019/1; 12: Администрация Казанского Муниципального района; 13: Аренда
620 | ПС 110/35/10 "Казанка" | ВЛ 10 кВ Маяк | 39К | Казакское | Республики 89 2 | 1 | 1 |  | 11: 2019/1; 12: Администрация Казанского Муниципального района; 13: Аренда
621 | ПС 110/35/10 "Казанка" | ВЛ 10 кВ Маяк | 39К | Казакское | Республики 89 2 | 1 |  | 1 | 7: 1; 11: 2019/1; 12: Администрация Казанского Муниципального района; 13: Аренда
622 | ПС 110/35/10 "Казанка" | ВЛ 10 кВ Маяк | 39К | Казакское | Республики 91 | 1 | 1 |  | 11: 2019/1; 12: Администрация Казанского Муниципального района; 13: Аренда
623 | ПС 110/35/10 "Казанка" | ВЛ 10 кВ Маяк | 39К | Казакское | Республики 53 | 1 |  | 1 | 7: 1; 11: 2019/1; 12: Администрация Казанского Муниципального района; 13: Аренда
624 | ПС 110/35/10 "Казанка" | ВЛ 10 кВ Маяк | 33К | Казакское | Советская 75 2 | 1 | 1 |  | 11: 2019/1; 12: Администрация Казанского Муниципального района; 13: Аренда
625 | ПС 110/35/10 "Казанка" | ВЛ 10 кВ Маяк | 33К | Казакское | Советская 75 3 | 1 | 1 |  | 11: 2019/1; 12: Администрация Казанского Муниципального района; 13: Аренда
626 | ПС 110/35/10 "Казанка" | ВЛ 10 кВ Маяк | 33К | Казакское | Советская 86 | 1 |  | 1 | 7: 1; 11: 2019/1; 12: Администрация Казанского Муниципального района; 13: Аренда
627 | ПС 110/35/10 "Казанка" | ВЛ 10 кВ Маяк | 73К | Казакское | Советская 1 1 | 1 |  | 1 | 7: 1; 11: 2019/1; 12: Администрация Казанского Муниципального района; 13: Аренда
628 | ПС 110/35/10 "Казанка" | ВЛ 10 кВ Маяк | 73К | Казакское | Советская 1 2 | 1 | 1 |  | 11: 2019/1; 12: Администрация Казанского Муниципального района; 13: Аренда
629 | ПС 110/35/10 "Казанка" | ВЛ 10 кВ Маяк | 73К | Казакское | Советская 2 1 | 1 | 1 |  | 11: 2019/1; 12: Администрация Казанского Муниципального района; 13: Аренда
630 | ПС 110/35/10 "Казанка" | ВЛ 10 кВ Маяк | 73К | Казакское | Советская 2 2 | 1 | 1 |  | 11: 2019/1; 12: Администрация Казанского Муниципального района; 13: Аренда
631 | ПС 110/35/10 "Казанка" | ВЛ 10 кВ Маяк | 73К | Казакское | Советская 3 | 1 | 1 |  | 11: 2019/1; 12: Администрация Казанского Муниципального района; 13: Аренда
632 | ПС 110/35/10 "Казанка" | ВЛ 10 кВ Маяк | 73К | Казакское | Советская 4 | 1 | 1 |  | 11: 2019/1; 12: Администрация Казанского Муниципального района; 13: Аренда
633 | ПС 110/35/10 "Казанка" | ВЛ 10 кВ Маяк | 73К | Казакское | Советская 5 2 | 1 | 1 |  | 11: 2019/1; 12: Администрация Казанского Муниципального района; 13: Аренда
634 | ПС 110/35/10 "Казанка" | ВЛ 10 кВ Маяк | 73К | Казакское | Советская 5 1 | 1 | 1 |  | 11: 2019/1; 12: Администрация Казанского Муниципального района; 13: Аренда
635 | ПС 110/35/10 "Казанка" | ВЛ 10 кВ Маяк | 73К | Казакское | Советская 6 1 | 1 | 1 |  | 11: 2019/1; 12: Администрация Казанского Муниципального района; 13: Аренда
636 | ПС 110/35/10 "Казанка" | ВЛ 10 кВ Маяк | 73К | Казакское | Советская 6 2 | 1 | 1 |  | 11: 2019/1; 12: Администрация Казанского Муниципального района; 13: Аренда
637 | ПС 110/35/10 "Казанка" | ВЛ 10 кВ Маяк | 73К | Казакское | Советская 7 | 1 | 1 |  | 11: 2019/1; 12: Администрация Казанского Муниципального района; 13: Аренда
638 | ПС 110/35/10 "Казанка" | ВЛ 10 кВ Маяк | 73К | Казакское | Советская 8 1 | 1 | 1 |  | 11: 2019/1; 12: Администрация Казанского Муниципального района; 13: Аренда
639 | ПС 110/35/10 "Казанка" | ВЛ 10 кВ Маяк | 73К | Казакское | Советская 8 2 | 1 | 1 |  | 11: 2019/1; 12: Администрация Казанского Муниципального района; 13: Аренда
640 | ПС 110/35/10 "Казанка" | ВЛ 10 кВ Маяк | 73К | Казакское | Советская 9 1 | 1 | 1 |  | 11: 2019/1; 12: Администрация Казанского Муниципального района; 13: Аренда
641 | ПС 110/35/10 "Казанка" | ВЛ 10 кВ Маяк | 73К | Казакское | Советская 9 2 | 1 | 1 |  | 11: 2019/1; 12: Администрация Казанского Муниципального района; 13: Аренда
642 | ПС 110/35/10 "Казанка" | ВЛ 10 кВ Маяк | 73К | Казакское | Советская 9 2 | 1 |  | 1 | 7: 1; 11: 2019/1; 12: Администрация Казанского Муниципального района; 13: Аренда
643 | ПС 110/35/10 "Казанка" | ВЛ 10 кВ Маяк | 73К | Казакское | Советская 10 1 | 1 | 1 |  | 11: 2019/1; 12: Администрация Казанского Муниципального района; 13: Аренда
644 | ПС 110/35/10 "Казанка" | ВЛ 10 кВ Маяк | 73К | Казакское | Советская 10 1 | 1 |  | 1 | 7: 1; 11: 2019/1; 12: Администрация Казанского Муниципального района; 13: Аренда
645 | ПС 110/35/10 "Казанка" | ВЛ 10 кВ Маяк | 73К | Казакское | Советская 10 2 | 1 | 1 |  | 11: 2019/1; 12: Администрация Казанского Муниципального района; 13: Аренда
646 | ПС 110/35/10 "Казанка" | ВЛ 10 кВ Маяк | 73К | Казакское | Советская 11 | 1 | 1 |  | 11: 2019/1; 12: Администрация Казанского Муниципального района; 13: Аренда
647 | ПС 110/35/10 "Казанка" | ВЛ 10 кВ Маяк | 73К | Казакское | Советская 12 1 | 1 | 1 |  | 11: 2019/1; 12: Администрация Казанского Муниципального района; 13: Аренда
648 | ПС 110/35/10 "Казанка" | ВЛ 10 кВ Маяк | 73К | Казакское | Советская 12 2 | 1 |  | 1 | 7: 1; 11: 2019/1; 12: Администрация Казанского Муниципального района; 13: Аренда
649 | ПС 110/35/10 "Казанка" | ВЛ 10 кВ Маяк | 73К | Казакское | Советская 12 2 | 1 | 1 |  | 11: 2019/1; 12: Администрация Казанского Муниципального района; 13: Аренда
650 | ПС 110/35/10 "Казанка" | ВЛ 10 кВ Маяк | 73К | Казакское | Советская 13 | 1 | 1 |  | 11: 2019/1; 12: Администрация Казанского Муниципального района; 13: Аренда
651 | ПС 110/35/10 "Казанка" | ВЛ 10 кВ Маяк | 73К | Казакское | Советская 14 | 1 | 1 |  | 11: 2019/1; 12: Администрация Казанского Муниципального района; 13: Аренда
652 | ПС 110/35/10 "Казанка" | ВЛ 10 кВ Маяк | 73К | Казакское | Советская 15 1 | 1 | 1 |  | 11: 2019/1; 12: Администрация Казанского Муниципального района; 13: Аренда
653 | ПС 110/35/10 "Казанка" | ВЛ 10 кВ Маяк | 73К | Казакское | Советская 15 2 | 1 | 1 |  | 11: 2019/1; 12: Администрация Казанского Муниципального района; 13: Аренда
654 | ПС 110/35/10 "Казанка" | ВЛ 10 кВ Маяк | 73К | Казакское | Советская 16 | 1 | 1 |  | 11: 2019/1; 12: Администрация Казанского Муниципального района; 13: Аренда
655 | ПС 110/35/10 "Казанка" | ВЛ 10 кВ Маяк | 73К | Казакское | Советская 17 1 | 1 | 1 |  | 11: 2019/1; 12: Администрация Казанского Муниципального района; 13: Аренда
656 | ПС 110/35/10 "Казанка" | ВЛ 10 кВ Маяк | 73К | Казакское | Советская 17 2 | 1 | 1 |  | 11: 2019/1; 12: Администрация Казанского Муниципального района; 13: Аренда
657 | ПС 110/35/10 "Казанка" | ВЛ 10 кВ Маяк | 73К | Казакское | Советская 18 | 1 | 1 |  | 11: 2019/1; 12: Администрация Казанского Муниципального района; 13: Аренда
658 | ПС 110/35/10 "Казанка" | ВЛ 10 кВ Маяк | 73К | Казакское | Советская 19 | 1 | 1 |  | 11: 2019/1; 12: Администрация Казанского Муниципального района; 13: Аренда
659 | ПС 110/35/10 "Казанка" | ВЛ 10 кВ Маяк | 73К | Казакское | Советская 20 | 1 | 1 |  | 11: 2019/1; 12: Администрация Казанского Муниципального района; 13: Аренда
660 | ПС 110/35/10 "Казанка" | ВЛ 10 кВ Маяк | 73К | Казакское | Советская 26А | 1 | 1 |  | 11: 2019/1; 12: Администрация Казанского Муниципального района; 13: Аренда
661 | ПС 110/35/10 "Казанка" | ВЛ 10 кВ Маяк | 73К | Казакское | Советская 22 | 1 | 1 |  | 11: 2019/1; 12: Администрация Казанского Муниципального района; 13: Аренда
662 | ПС 110/35/10 "Казанка" | ВЛ 10 кВ Маяк | 73К | Казакское | Советская 23 1 | 1 | 1 |  | 11: 2019/1; 12: Администрация Казанского Муниципального района; 13: Аренда
663 | ПС 110/35/10 "Казанка" | ВЛ 10 кВ Маяк | 73К | Казакское | Советская 23 2 | 1 | 1 |  | 11: 2019/1; 12: Администрация Казанского Муниципального района; 13: Аренда
664 | ПС 110/35/10 "Казанка" | ВЛ 10 кВ Маяк | 73К | Казакское | Советская 24 | 1 | 1 |  | 11: 2019/1; 12: Администрация Казанского Муниципального района; 13: Аренда
665 | ПС 110/35/10 "Казанка" | ВЛ 10 кВ Маяк | 73К | Казакское | Советская 25 | 1 | 1 |  | 11: 2019/1; 12: Администрация Казанского Муниципального района; 13: Аренда
666 | ПС 110/35/10 "Казанка" | ВЛ 10 кВ Маяк | 73К | Казакское | Советская 26 | 1 | 1 |  | 11: 2019/1; 12: Администрация Казанского Муниципального района; 13: Аренда
667 | ПС 110/35/10 "Казанка" | ВЛ 10 кВ Маяк | 73К | Казакское | Советская 27 | 1 | 1 |  | 11: 2019/1; 12: Администрация Казанского Муниципального района; 13: Аренда
668 | ПС 110/35/10 "Казанка" | ВЛ 10 кВ Маяк | 73К | Казакское | Советская 28 1 | 1 | 1 |  | 11: 2019/1; 12: Администрация Казанского Муниципального района; 13: Аренда
669 | ПС 110/35/10 "Казанка" | ВЛ 10 кВ Маяк | 73К | Казакское | Советская 28 2 | 1 | 1 |  | 11: 2019/1; 12: Администрация Казанского Муниципального района; 13: Аренда
670 | ПС 110/35/10 "Казанка" | ВЛ 10 кВ Маяк | 73К | Казакское | Советская 29 | 1 | 1 |  | 11: 2019/1; 12: Администрация Казанского Муниципального района; 13: Аренда
671 | ПС 110/35/10 "Казанка" | ВЛ 10 кВ Маяк | 73К | Казакское | Советская 29 | 1 |  | 1 | 7: 1; 11: 2019/1; 12: Администрация Казанского Муниципального района; 13: Аренда
672 | ПС 110/35/10 "Казанка" | ВЛ 10 кВ Маяк | 73К | Казакское | Советская 30 | 1 | 1 |  | 11: 2019/1; 12: Администрация Казанского Муниципального района; 13: Аренда
673 | ПС 110/35/10 "Казанка" | ВЛ 10 кВ Маяк | 73К | Казакское | Советская 31 | 1 | 1 |  | 11: 2019/1; 12: Администрация Казанского Муниципального района; 13: Аренда
674 | ПС 110/35/10 "Казанка" | ВЛ 10 кВ Маяк | 73К | Казакское | Советская 33 | 1 | 1 |  | 11: 2019/1; 12: Администрация Казанского Муниципального района; 13: Аренда
675 | ПС 110/35/10 "Казанка" | ВЛ 10 кВ Маяк | 73К | Казакское | Советская 34 | 1 | 1 |  | 11: 2019/1; 12: Администрация Казанского Муниципального района; 13: Аренда
676 | ПС 110/35/10 "Казанка" | ВЛ 10 кВ Маяк | 73К | Казакское | Советская 35 | 1 | 1 |  | 11: 2019/1; 12: Администрация Казанского Муниципального района; 13: Аренда
677 | ПС 110/35/10 "Казанка" | ВЛ 10 кВ Маяк | 73К | Казакское | Советская 36 | 1 | 1 |  | 11: 2019/1; 12: Администрация Казанского Муниципального района; 13: Аренда
678 | ПС 110/35/10 "Казанка" | ВЛ 10 кВ Маяк | 73К | Казакское | Советская 37 | 1 | 1 |  | 11: 2019/1; 12: Администрация Казанского Муниципального района; 13: Аренда
679 | ПС 110/35/10 "Казанка" | ВЛ 10 кВ Маяк | 73К | Казакское | Советская 38 | 1 | 1 |  | 11: 2019/1; 12: Администрация Казанского Муниципального района; 13: Аренда
680 | ПС 110/35/10 "Казанка" | ВЛ 10 кВ Маяк | 73К | Казакское | Советская 39 | 1 | 1 |  | 11: 2019/1; 12: Администрация Казанского Муниципального района; 13: Аренда
681 | ПС 110/35/10 "Казанка" | ВЛ 10 кВ Маяк | 73К | Казакское | Советская 40 | 1 | 1 |  | 11: 2019/1; 12: Администрация Казанского Муниципального района; 13: Аренда
682 | ПС 110/35/10 "Казанка" | ВЛ 10 кВ Маяк | 73К | Казакское | Советская 41 1 | 1 | 1 |  | 11: 2019/1; 12: Администрация Казанского Муниципального района; 13: Аренда
683 | ПС 110/35/10 "Казанка" | ВЛ 10 кВ Маяк | 73К | Казакское | Советская 41 2 | 1 | 1 |  | 11: 2019/1; 12: Администрация Казанского Муниципального района; 13: Аренда
684 | ПС 110/35/10 "Казанка" | ВЛ 10 кВ Маяк | 73К | Казакское | Советская 41 3 | 1 | 1 |  | 11: 2019/1; 12: Администрация Казанского Муниципального района; 13: Аренда
685 | ПС 110/35/10 "Казанка" | ВЛ 10 кВ Маяк | 73К | Казакское | Советская 42 | 1 | 1 |  | 11: 2019/1; 12: Администрация Казанского Муниципального района; 13: Аренда
686 | ПС 110/35/10 "Казанка" | ВЛ 10 кВ Маяк | 33К | Казакское | Советская 46 | 1 | 1 |  | 11: 2019/1; 12: Администрация Казанского Муниципального района; 13: Аренда
687 | ПС 110/35/10 "Казанка" | ВЛ 10 кВ Маяк | 33К | Казакское | Советская 48 | 1 | 1 |  | 11: 2019/1; 12: Администрация Казанского Муниципального района; 13: Аренда
688 | ПС 110/35/10 "Казанка" | ВЛ 10 кВ Маяк | 33К | Казакское | Советская 48А | 1 | 1 |  | 11: 2019/1; 12: Администрация Казанского Муниципального района; 13: Аренда
689 | ПС 110/35/10 "Казанка" | ВЛ 10 кВ Маяк | 33К | Казакское | Советская 50 | 1 | 1 |  | 11: 2019/1; 12: Администрация Казанского Муниципального района; 13: Аренда
690 | ПС 110/35/10 "Казанка" | ВЛ 10 кВ Маяк | 33К | Казакское | Советская 52 | 1 | 1 |  | 11: 2019/1; 12: Администрация Казанского Муниципального района; 13: Аренда
691 | ПС 110/35/10 "Казанка" | ВЛ 10 кВ Маяк | 33К | Казакское | Советская 53 1 | 1 | 1 |  | 11: 2019/1; 12: Администрация Казанского Муниципального района; 13: Аренда
692 | ПС 110/35/10 "Казанка" | ВЛ 10 кВ Маяк | 33К | Казакское | Советская 53 2 | 1 | 1 |  | 11: 2019/1; 12: Администрация Казанского Муниципального района; 13: Аренда
693 | ПС 110/35/10 "Казанка" | ВЛ 10 кВ Маяк | 33К | Казакское | Советская 53 2 | 1 |  | 1 | 7: 1; 11: 2019/1; 12: Администрация Казанского Муниципального района; 13: Аренда
694 | ПС 110/35/10 "Казанка" | ВЛ 10 кВ Маяк | 33К | Казакское | Советская 54 | 1 | 1 |  | 11: 2019/1; 12: Администрация Казанского Муниципального района; 13: Аренда
695 | ПС 110/35/10 "Казанка" | ВЛ 10 кВ Маяк | 33К | Казакское | Советская 55 | 1 | 1 |  | 11: 2019/1; 12: Администрация Казанского Муниципального района; 13: Аренда
696 | ПС 110/35/10 "Казанка" | ВЛ 10 кВ Маяк | 33К | Казакское | Советская 56 1 | 1 | 1 |  | 11: 2019/1; 12: Администрация Казанского Муниципального района; 13: Аренда
697 | ПС 110/35/10 "Казанка" | ВЛ 10 кВ Маяк | 33К | Казакское | Советская 56 2 | 1 |  | 1 | 7: 1; 11: 2019/1; 12: Администрация Казанского Муниципального района; 13: Аренда
698 | ПС 110/35/10 "Казанка" | ВЛ 10 кВ Маяк | 33К | Казакское | Советская 57 | 1 | 1 |  | 11: 2019/1; 12: Администрация Казанского Муниципального района; 13: Аренда
699 | ПС 110/35/10 "Казанка" | ВЛ 10 кВ Маяк | 33К | Казакское | Советская 58 | 1 | 1 |  | 11: 2019/1; 12: Администрация Казанского Муниципального района; 13: Аренда
700 | ПС 110/35/10 "Казанка" | ВЛ 10 кВ Маяк | 33К | Казакское | Советская 59 1 | 1 | 1 |  | 11: 2019/1; 12: Администрация Казанского Муниципального района; 13: Аренда
701 | ПС 110/35/10 "Казанка" | ВЛ 10 кВ Маяк | 33К | Казакское | Советская 59 2 | 1 | 1 |  | 11: 2019/1; 12: Администрация Казанского Муниципального района; 13: Аренда
702 | ПС 110/35/10 "Казанка" | ВЛ 10 кВ Маяк | 33К | Казакское | Советская 60 | 1 | 1 |  | 11: 2019/1; 12: Администрация Казанского Муниципального района; 13: Аренда
703 | ПС 110/35/10 "Казанка" | ВЛ 10 кВ Маяк | 33К | Казакское | Советская 61 | 1 | 1 |  | 11: 2019/1; 12: Администрация Казанского Муниципального района; 13: Аренда
704 | ПС 110/35/10 "Казанка" | ВЛ 10 кВ Маяк | 33К | Казакское | Советская 62 | 1 | 1 |  | 11: 2019/1; 12: Администрация Казанского Муниципального района; 13: Аренда
705 | ПС 110/35/10 "Казанка" | ВЛ 10 кВ Маяк | 33К | Казакское | Советская 65 | 1 | 1 |  | 11: 2019/1; 12: Администрация Казанского Муниципального района; 13: Аренда
706 | ПС 110/35/10 "Казанка" | ВЛ 10 кВ Маяк | 33К | Казакское | Советская 64 | 1 |  | 1 | 7: 1; 11: 2019/1; 12: Администрация Казанского Муниципального района; 13: Аренда
707 | ПС 110/35/10 "Казанка" | ВЛ 10 кВ Маяк | 33К | Казакское | Советская 66 1 | 1 | 1 |  | 11: 2019/1; 12: Администрация Казанского Муниципального района; 13: Аренда
708 | ПС 110/35/10 "Казанка" | ВЛ 10 кВ Маяк | 33К | Казакское | Советская 66 2 | 1 | 1 |  | 11: 2019/1; 12: Администрация Казанского Муниципального района; 13: Аренда
709 | ПС 110/35/10 "Казанка" | ВЛ 10 кВ Маяк | 33К | Казакское | Советская 67 1 | 1 |  | 1 | 7: 1; 11: 2019/1; 12: Администрация Казанского Муниципального района; 13: Аренда
710 | ПС 110/35/10 "Казанка" | ВЛ 10 кВ Маяк | 33К | Казакское | Советская 67 1 | 1 | 1 |  | 11: 2019/1; 12: Администрация Казанского Муниципального района; 13: Аренда
711 | ПС 110/35/10 "Казанка" | ВЛ 10 кВ Маяк | 33К | Казакское | Советская 67 2 | 1 | 1 |  | 11: 2019/1; 12: Администрация Казанского Муниципального района; 13: Аренда
712 | ПС 110/35/10 "Казанка" | ВЛ 10 кВ Маяк | 33К | Казакское | Советская 67 2 | 1 |  | 1 | 7: 1; 11: 2019/1; 12: Администрация Казанского Муниципального района; 13: Аренда
713 | ПС 110/35/10 "Казанка" | ВЛ 10 кВ Маяк | 33К | Казакское | Советская 68 | 1 | 1 |  | 11: 2019/1; 12: Администрация Казанского Муниципального района; 13: Аренда
714 | ПС 110/35/10 "Казанка" | ВЛ 10 кВ Маяк | 47к | Казакское | Советская 70 1 | 1 | 1 |  | 11: 2019/1; 12: Администрация Казанского Муниципального района; 13: Аренда
715 | ПС 110/35/10 "Казанка" | ВЛ 10 кВ Маяк | 47к | Казакское | Советская 70 2 | 1 | 1 |  | 11: 2019/1; 12: Администрация Казанского Муниципального района; 13: Аренда
716 | ПС 110/35/10 "Казанка" | ВЛ 10 кВ Маяк | 47к | Казакское | Советская 80 | 1 | 1 |  | 11: 2019/1; 12: Администрация Казанского Муниципального района; 13: Аренда
717 | ПС 110/35/10 "Казанка" | ВЛ 10 кВ Маяк | 47к | Казакское | Советская 80 | 1 |  | 1 | 7: 1; 11: 2019/1; 12: Администрация Казанского Муниципального района; 13: Аренда
718 | ПС 110/35/10 "Казанка" | ВЛ 10 кВ Маяк | 47к | Казакское | Советская 70А | 1 |  | 1 | 7: 1; 11: 2019/1; 12: Администрация Казанского Муниципального района; 13: Аренда
719 | ПС 110/35/10 "Казанка" | ВЛ 10 кВ Маяк | 47к | Казакское | Советская 70А | 1 | 1 |  | 11: 2019/1; 12: Администрация Казанского Муниципального района; 13: Аренда
720 | ПС 110/35/10 "Казанка" | ВЛ 10 кВ Маяк | 33К | Казакское | Советская 71 1 | 1 | 1 |  | 11: 2019/1; 12: Администрация Казанского Муниципального района; 13: Аренда
721 | ПС 110/35/10 "Казанка" | ВЛ 10 кВ Маяк | 47к | Казакское | Советская 72 1 | 1 | 1 |  | 11: 2019/1; 12: Администрация Казанского Муниципального района; 13: Аренда
722 | ПС 110/35/10 "Казанка" | ВЛ 10 кВ Маяк | 47к | Казакское | Советская 72 2 | 1 | 1 |  | 11: 2019/1; 12: Администрация Казанского Муниципального района; 13: Аренда
723 | ПС 110/35/10 "Казанка" | ВЛ 10 кВ Маяк | 33К | Казакское | Советская 73 | 1 | 1 |  | 11: 2019/1; 12: Администрация Казанского Муниципального района; 13: Аренда
724 | ПС 110/35/10 "Казанка" | ВЛ 10 кВ Маяк | 33К | Казакское | Советская 73 | 1 |  | 1 | 7: 1; 11: 2019/1; 12: Администрация Казанского Муниципального района; 13: Аренда
725 | ПС 110/35/10 "Казанка" | ВЛ 10 кВ Маяк | 47к | Казакское | Советская 74 | 1 | 1 |  | 11: 2019/1; 12: Администрация Казанского Муниципального района; 13: Аренда
726 | ПС 110/35/10 "Казанка" | ВЛ 10 кВ Маяк | 47к | Казакское | Советская 76 1 | 1 | 1 |  | 11: 2019/1; 12: Администрация Казанского Муниципального района; 13: Аренда
727 | ПС 110/35/10 "Казанка" | ВЛ 10 кВ Маяк | 47к | Казакское | Советская 76 2 | 1 | 1 |  | 11: 2019/1; 12: Администрация Казанского Муниципального района; 13: Аренда
728 | ПС 110/35/10 "Казанка" | ВЛ 10 кВ Маяк | 33К | Казакское | Советская 77 | 1 | 1 |  | 11: 2019/1; 12: Администрация Казанского Муниципального района; 13: Аренда
729 | ПС 110/35/10 "Казанка" | ВЛ 10 кВ Маяк | 47к | Казакское | Советская 78 | 1 | 1 |  | 11: 2019/1; 12: Администрация Казанского Муниципального района; 13: Аренда
730 | ПС 110/35/10 "Казанка" | ВЛ 10 кВ Маяк | 47к | Казакское | Советская 78 | 1 |  | 1 | 7: 1; 11: 2019/1; 12: Администрация Казанского Муниципального района; 13: Аренда
731 | ПС 110/35/10 "Казанка" | ВЛ 10 кВ Маяк | 33К | Казакское | Советская 79 | 1 |  | 1 | 7: 1; 11: 2019/1; 12: Администрация Казанского Муниципального района; 13: Аренда
732 | ПС 110/35/10 "Казанка" | ВЛ 10 кВ Маяк | 33К | Казакское | Советская 81 | 1 |  | 1 | 7: 1; 11: 2019/1; 12: Администрация Казанского Муниципального района; 13: Аренда
733 | ПС 110/35/10 "Казанка" | ВЛ 10 кВ Маяк | 47к | Казакское | Советская 82 | 1 | 1 |  | 11: 2019/1; 12: Администрация Казанского Муниципального района; 13: Аренда
734 | ПС 110/35/10 "Казанка" | ВЛ 10 кВ Маяк | 47к | Казакское | Советская 83 | 1 |  | 1 | 7: 1; 11: 2019/1; 12: Администрация Казанского Муниципального района; 13: Аренда
735 | ПС 110/35/10 "Казанка" | ВЛ 10 кВ Маяк | 47к | Казакское | Советская 84 | 1 | 1 |  | 11: 2019/1; 12: Администрация Казанского Муниципального района; 13: Аренда
736 | ПС 110/35/10 "Казанка" | ВЛ 10 кВ Маяк | 47к | Казакское | Советская 84 | 1 |  | 1 | 7: 1; 11: 2019/1; 12: Администрация Казанского Муниципального района; 13: Аренда
737 | ПС 110/35/10 "Казанка" | ВЛ 10 кВ Маяк | 47к | Казакское | Советская 85 | 1 | 1 |  | 11: 2019/1; 12: Администрация Казанского Муниципального района; 13: Аренда
738 | ПС 110/35/10 "Казанка" | ВЛ 10 кВ Маяк | 47к | Казакское | Советская 85 | 1 |  | 1 | 7: 1; 11: 2019/1; 12: Администрация Казанского Муниципального района; 13: Аренда
739 | ПС 110/35/10 "Казанка" | ВЛ 10 кВ Маяк | 47к | Казакское | Советская 89 | 1 |  | 1 | 7: 1; 11: 2019/1; 12: Администрация Казанского Муниципального района; 13: Аренда
740 | ПС 110/35/10 "Казанка" | ВЛ 10 кВ Маяк | 47к | Казакское | Советская 87 | 1 | 1 |  | 11: 2019/1; 12: Администрация Казанского Муниципального района; 13: Аренда
741 | ПС 110/35/10 "Казанка" | ВЛ 10 кВ Маяк | 47к | Казакское | Советская 87 | 1 |  | 1 | 7: 1; 11: 2019/1; 12: Администрация Казанского Муниципального района; 13: Аренда
742 | ПС 110/35/10 "Казанка" | ВЛ 10 кВ Маяк | 47к | Казакское | Советская 91 | 1 | 1 |  | 11: 2019/1; 12: Администрация Казанского Муниципального района; 13: Аренда
743 | ПС 110/35/10 "Казанка" | ВЛ 10 кВ Маяк | 47к | Казакское | Советская 91А | 1 |  | 1 | 7: 1; 11: 2019/1; 12: Администрация Казанского Муниципального района; 13: Аренда
744 | ПС 110/35/10 "Казанка" | ВЛ 10 кВ Маяк | 47к | Казакское | Советская 91А | 1 |  | 1 | 7: 1; 11: 2019/1; 12: Администрация Казанского Муниципального района; 13: Аренда
745 | ПС 110/35/10 "Казанка" | ВЛ 10 кВ Маяк | 47к | Казакское | Советская 93 | 1 | 1 |  | 11: 2019/1; 12: Администрация Казанского Муниципального района; 13: Аренда
746 | ПС 110/35/10 "Казанка" | ВЛ 10 кВ Маяк | 47к | Казакское | Советская 95А | 1 |  | 1 | 7: 1; 11: 2019/1; 12: Администрация Казанского Муниципального района; 13: Аренда
747 | ПС 110/35/10 "Казанка" | ВЛ 10 кВ Маяк | 47к | Казакское | Советская 97 | 1 | 1 |  | 11: 2019/1; 12: Администрация Казанского Муниципального района; 13: Аренда
748 | ПС 110/35/10 "Казанка" | ВЛ 10 кВ Маяк | 47к | Казакское | Советская 99 | 1 | 1 |  | 11: 2019/1; 12: Администрация Казанского Муниципального района; 13: Аренда
749 | ПС 110/35/10 "Казанка" | ВЛ 10 кВ Маяк | 47к | Казакское | Советская 101 | 1 | 1 |  | 11: 2019/1; 12: Администрация Казанского Муниципального района; 13: Аренда
750 | ПС 110/35/10 "Казанка" | ВЛ 10 кВ Маяк | 47к | Казакское | Советская 101 | 1 |  | 1 | 7: 1; 11: 2019/1; 12: Администрация Казанского Муниципального района; 13: Аренда
751 | ПС 110/35/10 "Казанка" | ВЛ 10 кВ Маяк | 47к | Казакское | Советская 103 | 1 | 1 |  | 11: 2019/1; 12: Администрация Казанского Муниципального района; 13: Аренда
752 | ПС 110/35/10 "Казанка" | ВЛ 10 кВ Маяк | 47к | Казакское | Советская 105 | 1 | 1 |  | 11: 2019/1; 12: Администрация Казанского Муниципального района; 13: Аренда
753 | ПС 110/35/10 "Казанка" | ВЛ 10 кВ Маяк | 47к | Казакское | Советская 107 1 | 1 | 1 |  | 11: 2019/1; 12: Администрация Казанского Муниципального района; 13: Аренда
754 | ПС 110/35/10 "Казанка" | ВЛ 10 кВ Маяк | 47к | Казакское | Советская 107 2 | 1 | 1 |  | 11: 2019/1; 12: Администрация Казанского Муниципального района; 13: Аренда
755 | ПС 110/35/10 "Казанка" | ВЛ 10 кВ Маяк | 47к | Казакское | Советская 109 1 | 1 | 1 |  | 11: 2019/1; 12: Администрация Казанского Муниципального района; 13: Аренда
756 | ПС 110/35/10 "Казанка" | ВЛ 10 кВ Маяк | 47к | Казакское | Советская 111 3 | 1 | 1 |  | 11: 2019/1; 12: Администрация Казанского Муниципального района; 13: Аренда
757 | ПС 110/35/10 "Казанка" | ВЛ 10 кВ Маяк | 47к | Казакское | Советская 111 4 | 1 | 1 |  | 11: 2019/1; 12: Администрация Казанского Муниципального района; 13: Аренда
758 | ПС 110/35/10 "Казанка" | ВЛ 10 кВ Маяк | 47к | Казакское | Советская 111 2 | 1 | 1 |  | 11: 2019/1; 12: Администрация Казанского Муниципального района; 13: Аренда
759 | ПС 110/35/10 "Казанка" | ВЛ 10 кВ Маяк | 47к | Казакское | Советская 111 1 | 1 | 1 |  | 11: 2019/1; 12: Администрация Казанского Муниципального района; 13: Аренда
760 | ПС 110/35/10 "Казанка" | ВЛ 10 кВ Маяк | 47к | Казакское | Советская 113 4 | 1 | 1 |  | 11: 2019/1; 12: Администрация Казанского Муниципального района; 13: Аренда
761 | ПС 110/35/10 "Казанка" | ВЛ 10 кВ Маяк | 47к | Казакское | Советская 113 2 | 1 | 1 |  | 11: 2019/1; 12: Администрация Казанского Муниципального района; 13: Аренда
762 | ПС 110/35/10 "Казанка" | ВЛ 10 кВ Маяк | 47к | Казакское | Советская 113 1 | 1 | 1 |  | 11: 2019/1; 12: Администрация Казанского Муниципального района; 13: Аренда
763 | ПС 110/35/10 "Казанка" | ВЛ 10 кВ Маяк | 47к | Казакское | Советская 115 | 1 | 1 |  | 11: 2019/1; 12: Администрация Казанского Муниципального района; 13: Аренда
764 | ПС 110/35/10 "Казанка" | ВЛ 10 кВ Маяк | 47к | Казакское | Советская 115 | 1 |  | 1 | 7: 1; 11: 2019/1; 12: Администрация Казанского Муниципального района; 13: Аренда
765 | ПС 110/35/10 "Казанка" | ВЛ 10 кВ Маяк | 47к | Казакское | Советская 117 | 1 | 1 |  | 11: 2019/1; 12: Администрация Казанского Муниципального района; 13: Аренда
766 | ПС 110/35/10 "Казанка" | ВЛ 10 кВ Маяк | 47к | Казакское | Советская 119 | 1 | 1 |  | 11: 2019/1; 12: Администрация Казанского Муниципального района; 13: Аренда
767 | ПС 110/35/10 "Казанка" | ВЛ 10 кВ Маяк | 47к | Казакское | Советская 121 | 1 | 1 |  | 11: 2019/1; 12: Администрация Казанского Муниципального района; 13: Аренда
768 | ПС 110/35/10 "Казанка" | ВЛ 10 кВ Маяк | 47к | Казакское | Советская 123 1 | 1 | 1 |  | 11: 2019/1; 12: Администрация Казанского Муниципального района; 13: Аренда
769 | ПС 110/35/10 "Казанка" | ВЛ 10 кВ Маяк | 47к | Казакское | Советская 123 2 | 1 |  | 1 | 7: 1; 11: 2019/1; 12: Администрация Казанского Муниципального района; 13: Аренда
770 | ПС 110/35/10 "Казанка" | ВЛ 10 кВ Маяк | 33К | Казакское | Советская 75 1 | 1 | 1 |  | 11: 2019/1; 12: Администрация Казанского Муниципального района; 13: Аренда
771 | ПС 110/35/10 "Казанка" | ВЛ 10 кВ Маяк | 33К | Казакское | Советская 75 4 | 1 | 1 |  | 11: 2019/1; 12: Администрация Казанского Муниципального района; 13: Аренда
772 | ПС 110/35/10 "Казанка" | ВЛ 10 кВ Маяк | 34К | Казакское | Советская 43 | 1 | 1 |  | 11: 2019/1; 12: Администрация Казанского Муниципального района; 13: Аренда
773 | ПС 110/35/10 "Казанка" | ВЛ 10 кВ Маяк | 34К | Казакское | Советская 47 | 1 | 1 |  | 11: 2019/1; 12: Администрация Казанского Муниципального района; 13: Аренда
774 | ПС 110/35/10 "Казанка" | ВЛ 10 кВ Маяк | 34К | Казакское | Советская 51 | 1 | 1 |  | 11: 2019/1; 12: Администрация Казанского Муниципального района; 13: Аренда
775 | ПС 110/35/10 "Казанка" | ВЛ 10 кВ Маяк | 50К | Казакское | Снежная 8 | 1 |  | 1 | 7: 1; 11: 2019/1; 12: Администрация Казанского Муниципального района; 13: Аренда
776 | ПС 110/35/10 "Казанка" | ВЛ 10 кВ Маяк | 50К | Казакское | Снежная 9 | 1 |  | 1 | 7: 1; 11: 2019/1; 12: Администрация Казанского Муниципального района; 13: Аренда
777 | ПС 110/35/10 "Казанка" | ВЛ 10 кВ Маяк | 50К | Казакское | Снежная 10 | 1 |  | 1 | 7: 1; 11: 2019/1; 12: Администрация Казанского Муниципального района; 13: Аренда
778 | ПС 110/35/10 "Казанка" | ВЛ 10 кВ Маяк | 50К | Казакское | Снежная 3 | 1 | 1 |  | 11: 2019/1; 12: Администрация Казанского Муниципального района; 13: Аренда
779 | ПС 110/35/10 "Казанка" | ВЛ 10 кВ Маяк | 50К | Казакское | Снежная 6 | 1 |  | 1 | 7: 1; 11: 2019/1; 12: Администрация Казанского Муниципального района; 13: Аренда
780 | ПС 110/35/10 "Казанка" | ВЛ 10 кВ Маяк | 50К | Казакское | Снежная 13 | 1 | 1 |  | 11: 2019/1; 12: Администрация Казанского Муниципального района; 13: Аренда
781 | ПС 110/35/10 "Казанка" | ВЛ 10 кВ Маяк | 59К | Казакское | Кооперативная 1 1 | 1 | 1 |  | 11: 2019/1; 12: Администрация Казанского Муниципального района; 13: Аренда
782 | ПС 110/35/10 "Казанка" | ВЛ 10 кВ Маяк | 59К | Казакское | Кооперативная 1 2 | 1 | 1 |  | 11: 2019/1; 12: Администрация Казанского Муниципального района; 13: Аренда
783 | ПС 110/35/10 "Казанка" | ВЛ 10 кВ Маяк | 59К | Казакское | Кооперативная 1 3 | 1 |  | 1 | 7: 1; 11: 2019/1; 12: Администрация Казанского Муниципального района; 13: Аренда
784 | ПС 110/35/10 "Казанка" | ВЛ 10 кВ Маяк | 59К | Казакское | Кооперативная 1 3 | 1 | 1 |  | 11: 2019/1; 12: Администрация Казанского Муниципального района; 13: Аренда
785 | ПС 110/35/10 "Казанка" | ВЛ 10 кВ Маяк | 59К | Казакское | Кооперативная 1 4 | 1 | 1 |  | 11: 2019/1; 12: Администрация Казанского Муниципального района; 13: Аренда
786 | ПС 110/35/10 "Казанка" | ВЛ 10 кВ Маяк | 59К | Казакское | Кооперативная 3 | 1 | 1 |  | 11: 2019/1; 12: Администрация Казанского Муниципального района; 13: Аренда
787 | ПС 110/35/10 "Казанка" | ВЛ 10 кВ Маяк | 59К | Казакское | Кооперативная 2 | 1 | 1 |  | 11: 2019/1; 12: Администрация Казанского Муниципального района; 13: Аренда
788 | ПС 110/35/10 "Казанка" | ВЛ 10 кВ Маяк | 59К | Казакское | Кооперативная 5 1 | 1 | 1 |  | 11: 2019/1; 12: Администрация Казанского Муниципального района; 13: Аренда
789 | ПС 110/35/10 "Казанка" | ВЛ 10 кВ Маяк | 59К | Казакское | Кооперативная 5 2 | 1 | 1 |  | 11: 2019/1; 12: Администрация Казанского Муниципального района; 13: Аренда
790 | ПС 110/35/10 "Казанка" | ВЛ 10 кВ Маяк | 59К | Казакское | Кооперативная 6 1 | 1 |  | 1 | 7: 1; 11: 2019/1; 12: Администрация Казанского Муниципального района; 13: Аренда
791 | ПС 110/35/10 "Казанка" | ВЛ 10 кВ Маяк | 59К | Казакское | Кооперативная 7 1 | 1 | 1 |  | 11: 2019/1; 12: Администрация Казанского Муниципального района; 13: Аренда
792 | ПС 110/35/10 "Казанка" | ВЛ 10 кВ Маяк | 59К | Казакское | Кооперативная 7 2 | 1 | 1 |  | 11: 2019/1; 12: Администрация Казанского Муниципального района; 13: Аренда
793 | ПС 110/35/10 "Казанка" | ВЛ 10 кВ Маяк | 59К | Казакское | Кооперативная 8 1 | 1 | 1 |  | 11: 2019/1; 12: Администрация Казанского Муниципального района; 13: Аренда
794 | ПС 110/35/10 "Казанка" | ВЛ 10 кВ Маяк | 59К | Казакское | Кооперативная 8 2 | 1 | 1 |  | 11: 2019/1; 12: Администрация Казанского Муниципального района; 13: Аренда
795 | ПС 110/35/10 "Казанка" | ВЛ 10 кВ Маяк | 59К | Казакское | Кооперативная 9 1 | 1 | 1 |  | 11: 2019/1; 12: Администрация Казанского Муниципального района; 13: Аренда
796 | ПС 110/35/10 "Казанка" | ВЛ 10 кВ Маяк | 59К | Казакское | Кооперативная 9 2 | 1 | 1 |  | 11: 2019/1; 12: Администрация Казанского Муниципального района; 13: Аренда
797 | ПС 110/35/10 "Казанка" | ВЛ 10 кВ Маяк | 59К | Казакское | Кооперативная 10 | 1 | 1 |  | 11: 2019/1; 12: Администрация Казанского Муниципального района; 13: Аренда
798 | ПС 110/35/10 "Казанка" | ВЛ 10 кВ Маяк | 59К | Казакское | Кооперативная 12 | 1 | 1 |  | 11: 2019/1; 12: Администрация Казанского Муниципального района; 13: Аренда
799 | ПС 110/35/10 "Казанка" | ВЛ 10 кВ Маяк | 59К | Казакское | Кооперативная 14 | 1 | 1 |  | 11: 2019/1; 12: Администрация Казанского Муниципального района; 13: Аренда
800 | ПС 110/35/10 "Казанка" | ВЛ 10 кВ Маяк | 59К | Казакское | Кооперативная 16 1 | 1 | 1 |  | 11: 2019/1; 12: Администрация Казанского Муниципального района; 13: Аренда
801 | ПС 110/35/10 "Казанка" | ВЛ 10 кВ Маяк | 59К | Казакское | Кооперативная 16 3 | 1 | 1 |  | 11: 2019/1; 12: Администрация Казанского Муниципального района; 13: Аренда
802 | ПС 110/35/10 "Казанка" | ВЛ 10 кВ Маяк | 59К | Казакское | Кооперативная 18 | 1 | 1 |  | 11: 2019/1; 12: Администрация Казанского Муниципального района; 13: Аренда
803 | ПС 110/35/10 "Казанка" | ВЛ 10 кВ Маяк | 59К | Казакское | Кооперативная 20 1 | 1 |  | 1 | 7: 1; 11: 2019/1; 12: Администрация Казанского Муниципального района; 13: Аренда
804 | ПС 110/35/10 "Казанка" | ВЛ 10 кВ Маяк | 59К | Казакское | Кооперативная 20 2 | 1 | 1 |  | 11: 2019/1; 12: Администрация Казанского Муниципального района; 13: Аренда
805 | ПС 110/35/10 "Казанка" | ВЛ 10 кВ Маяк | 59К | Казакское | Кооперативная 6 2 | 1 | 1 |  | 11: 2019/1; 12: Администрация Казанского Муниципального района; 13: Аренда
806 | ПС 110/35/10 "Казанка" | ВЛ 10 кВ Маяк | 59К | Казакское | Кооперативная 4 | 1 | 1 |  | 11: 2019/1; 12: Администрация Казанского Муниципального района; 13: Аренда
807 | ПС 110/35/10 "Казанка" | ВЛ 10 кВ Маяк | 59К | Казакское | Кооперативная 4 | 1 | 1 |  | 11: 2019/1; 12: Администрация Казанского Муниципального района; 13: Аренда
808 | ПС 110/35/10 "Казанка" | ВЛ 10 кВ Маяк | 59К | Казакское | Кооперативная 22 | 1 | 1 |  | 11: 2019/1; 12: Администрация Казанского Муниципального района; 13: Аренда
809 | ПС 110/35/10 "Казанка" | ВЛ 10 кВ Маяк | 59К | Казакское | пер.Кооперативный 1 | 1 | 1 |  | 11: 2019/1; 12: Администрация Казанского Муниципального района; 13: Аренда
810 | ПС 110/35/10 "Казанка" | ВЛ 10 кВ Маяк | 59К | Казакское | пер.Кооперативный 2 | 1 | 1 |  | 11: 2019/1; 12: Администрация Казанского Муниципального района; 13: Аренда
811 | ПС 110/35/10 "Казанка" | ВЛ 10 кВ Маяк | 59К | Казакское | пер.Кооперативный 3 1 | 1 | 1 |  | 11: 2019/1; 12: Администрация Казанского Муниципального района; 13: Аренда
812 | ПС 110/35/10 "Казанка" | ВЛ 10 кВ Маяк | 59К | Казакское | пер.Кооперативный 3 2 | 1 | 1 |  | 11: 2019/1; 12: Администрация Казанского Муниципального района; 13: Аренда
813 | ПС 110/35/10 "Казанка" | ВЛ 10 кВ Маяк | 59К | Казакское | пер.Кооперативный 4 1 | 1 | 1 |  | 11: 2019/1; 12: Администрация Казанского Муниципального района; 13: Аренда
814 | ПС 110/35/10 "Казанка" | ВЛ 10 кВ Маяк | 59К | Казакское | пер.Кооперативный 4 2 | 1 | 1 |  | 11: 2019/1; 12: Администрация Казанского Муниципального района; 13: Аренда
815 | ПС 110/35/10 "Казанка" | ВЛ 10 кВ Маяк | 59К | Казакское | пер.Кооперативный 6 1 | 1 | 1 |  | 11: 2019/1; 12: Администрация Казанского Муниципального района; 13: Аренда
816 | ПС 110/35/10 "Казанка" | ВЛ 10 кВ Маяк | 59К | Казакское | пер.Кооперативный 6 2 | 1 | 1 |  | 11: 2019/1; 12: Администрация Казанского Муниципального района; 13: Аренда
817 | ПС 110/35/10 "Казанка" | ВЛ 10 кВ Маяк | 59К | Казакское | пер.Кооперативный 6 4 | 1 | 1 |  | 11: 2019/1; 12: Администрация Казанского Муниципального района; 13: Аренда
818 | ПС 110/35/10 "Казанка" | ВЛ 10 кВ Маяк | 59К | Казакское | пер.Кооперативный 6 3 | 1 | 1 |  | 11: 2019/1; 12: Администрация Казанского Муниципального района; 13: Аренда
819 | ПС 110/35/10 "Казанка" | ВЛ 10 кВ Маяк | 59К | Казакское | пер.Кооперативный 8 | 1 | 1 |  | 11: 2019/1; 12: Администрация Казанского Муниципального района; 13: Аренда
820 | ПС 110/35/10 "Казанка" | ВЛ 10 кВ Маяк | 90К | Казакское | пер.Кооперативный | 1 |  | 1 | 7: 1; 11: 2019/1; 12: Администрация Казанского Муниципального района; 13: Аренда
821 | ПС 110/35/10 "Казанка" | ВЛ 10 кВ Маяк | 90К | Казакское | пер.Кооперативный | 1 |  | 1 | 7: 1; 11: 2019/1; 12: Администрация Казанского Муниципального района; 13: Аренда
822 | ПС 110/35/10 "Казанка" | ВЛ 10 кВ Маяк | 63к | Казанское | ул Западная д 1 кв. 1 | 1 | 1 |  | 11: 2019/1; 12: Администрация Казанского Муниципального района; 13: Аренда
823 | ПС 110/35/10 "Казанка" | ВЛ 10 кВ Маяк | 63к | Казанское | ул Западная д 1 кв. 2 | 1 | 1 |  | 11: 2019/1; 12: Администрация Казанского Муниципального района; 13: Аренда
824 | ПС 110/35/10 "Казанка" | ВЛ 10 кВ Маяк | 63к | Казанское | ул Западная д 1 кв. 3 | 1 | 1 |  | 11: 2019/1; 12: Администрация Казанского Муниципального района; 13: Аренда
825 | ПС 110/35/10 "Казанка" | ВЛ 10 кВ Маяк | 90К | Казакское | Западная 1 | 1 |  | 1 | 7: 1; 11: 2019/1; 12: Администрация Казанского Муниципального района; 13: Аренда
826 | ПС 110/35/10 "Казанка" | ВЛ 10 кВ Маяк | 90К | Казакское | Западная 1 м | 1 | 1 |  | 11: 2019/1; 12: Администрация Казанского Муниципального района; 13: Аренда
827 | ПС 110/35/10 "Казанка" | ВЛ 10 кВ Маяк | 90К | Казакское | Западная 3 1 | 1 | 1 |  | 11: 2019/1; 12: Администрация Казанского Муниципального района; 13: Аренда
828 | ПС 110/35/10 "Казанка" | ВЛ 10 кВ Маяк | 90К | Казакское | Западная 3 2 | 1 | 1 |  | 11: 2019/1; 12: Администрация Казанского Муниципального района; 13: Аренда
829 | ПС 110/35/10 "Казанка" | ВЛ 10 кВ Маяк | 90К | Казакское | Западная 7 | 1 |  | 1 | 7: 1; 11: 2019/1; 12: Администрация Казанского Муниципального района; 13: Аренда
830 | ПС 110/35/10 "Казанка" | ВЛ 10 кВ Маяк | 90К | Казакское | Западная 1А | 1 |  | 1 | 7: 1; 11: 2019/1; 12: Администрация Казанского Муниципального района; 13: Аренда
831 | ПС 110/35/10 "Казанка" | ВЛ 10 кВ Маяк | 90К | Казакское | Западная д.1Г, кв. | 1 |  | 1 | 7: 1; 11: 2019/2; 12: Администрация Казанского Муниципального района; 13: Аренда
832 | ПС 110/35/10 "Казанка" | ВЛ 10 кВ Маяк | 90К | Казакское | Западная д.1Ж, кв. | 1 |  | 1 | 7: 1; 11: 2019/3; 12: Администрация Казанского Муниципального района; 13: Аренда
833 | ПС 110/35/10 "Казанка" | ВЛ 10 кВ Маяк | 90К | Казакское | Западная д.1К, кв. | 1 |  | 1 | 7: 1; 11: 2019/4; 12: Администрация Казанского Муниципального района; 13: Аренда
834 | ПС 110/35/10 "Казанка" | ВЛ 10 кВ Маяк | 90К | Казакское | Западная д.1П, кв. | 1 |  | 1 | 7: 1; 11: 2019/5; 12: Администрация Казанского Муниципального района; 13: Аренда
835 | ПС 110/35/10 "Казанка" | ВЛ 10 кВ Маяк | 90К | Казакское | Западная д.1к, кв. 1 | 1 | 1 |  | 11: 2019/6; 12: Администрация Казанского Муниципального района; 13: Аренда
836 | ПС 110/35/10 "Казанка" | ВЛ 10 кВ Маяк | 90К | Казакское | Западная д.1к, кв. 2 | 1 | 1 |  | 11: 2019/7; 12: Администрация Казанского Муниципального района; 13: Аренда
837 | ПС 110/35/10 "Казанка" | ВЛ 10 кВ Маяк | 90К | Казакское | . Западная д.1к, кв. 3 | 1 | 1 |  | 11: 2019/8; 12: Администрация Казанского Муниципального района; 13: Аренда
838 | ПС 110/35/10 "Казанка" | ВЛ 10 кВ Маяк | 90К | Казакское | Западная д.2г, кв. 1 | 1 | 1 |  | 11: 2019/9; 12: Администрация Казанского Муниципального района; 13: Аренда
839 | ПС 110/35/10 "Казанка" | ВЛ 10 кВ Маяк | 90К | Казакское | Западная д.2г, кв. 2 | 1 | 1 |  | 11: 2019/10; 12: Администрация Казанского Муниципального района; 13: Аренда
840 | ПС 110/35/10 "Казанка" | ВЛ 10 кВ Маяк | 90К | Казакское | Западная д.2г, кв. 3 | 1 | 1 |  | 11: 2019/11; 12: Администрация Казанского Муниципального района; 13: Аренда
841 | ПС 110/35/10 "Казанка" | ВЛ 10 кВ Маяк | 90К | Казакское | Западная д.2г, кв. 4 | 1 | 1 |  | 11: 2019/12; 12: Администрация Казанского Муниципального района; 13: Аренда
842 | ПС 110/35/10 "Казанка" | ВЛ 10 кВ Маяк | 90К | Казакское | Западная д.4, кв. | 0 |  |  | 11: 2019/13; 12: Администрация Казанского Муниципального района; 13: Аренда
843 | ПС 110/35/10 "Казанка" | ВЛ 10 кВ Маяк | 90К | Казакское | Западная д.4а, кв. 1 | 1 | 1 |  | 11: 2019/14; 12: Администрация Казанского Муниципального района; 13: Аренда
844 | ПС 110/35/10 "Казанка" | ВЛ 10 кВ Маяк | 90К | Казакское | Западная д.4а, кв. 2 | 1 | 1 |  | 11: 2019/15; 12: Администрация Казанского Муниципального района; 13: Аренда
845 | ПС 110/35/10 "Казанка" | ВЛ 10 кВ Маяк | 90К | Казакское | Западная д.4а, кв. 3 | 1 | 1 |  | 11: 2019/16; 12: Администрация Казанского Муниципального района; 13: Аренда
846 | ПС 110/35/10 "Казанка" | ВЛ 10 кВ Маяк | 90К | Казакское | Западная д.4а, кв. 4 | 1 | 1 |  | 11: 2019/17; 12: Администрация Казанского Муниципального района; 13: Аренда
847 | ПС 110/35/10 "Казанка" | ВЛ 10 кВ Маяк | 90К | Казакское | Западная д.4б, кв. 1 | 1 | 1 |  | 11: 2019/18; 12: Администрация Казанского Муниципального района; 13: Аренда
848 | ПС 110/35/10 "Казанка" | ВЛ 10 кВ Маяк | 90К | Казакское | Западная д.4б, кв. 2 | 1 | 1 |  | 11: 2019/19; 12: Администрация Казанского Муниципального района; 13: Аренда
849 | ПС 110/35/10 "Казанка" | ВЛ 10 кВ Маяк | 90К | Казакское | Западная д.4б, кв. 3 | 1 | 1 |  | 11: 2019/20; 12: Администрация Казанского Муниципального района; 13: Аренда
850 | ПС 110/35/10 "Казанка" | ВЛ 10 кВ Маяк | 90К | Казакское | Западная д.4б, кв. 4 | 1 | 1 |  | 11: 2019/21; 12: Администрация Казанского Муниципального района; 13: Аренда
851 | ПС 110/35/10 "Казанка" | ВЛ 10 кВ Маяк | 90К | Казакское | Западная д.7Д, кв. | 1 | 1 |  | 11: 2019/22; 12: Администрация Казанского Муниципального района; 13: Аренда
852 | ПС 110/35/10 "Казанка" | ВЛ 10 кВ Маяк | 90К | Казакское | Западная д.7г, кв. | 1 | 1 |  | 11: 2019/23; 12: Администрация Казанского Муниципального района; 13: Аренда
853 | ПС 110/35/10 "Казанка" | ВЛ 10 кВ Маяк | 90К | Казакское | Западная д.8, кв. | 1 | 1 |  | 11: 2019/24; 12: Администрация Казанского Муниципального района; 13: Аренда
854 | ПС 110/35/10 "Казанка" | ВЛ 10 кВ Маяк | 90К | Казакское | Западная д.9, кв. | 1 | 1 |  | 11: 2019/25; 12: Администрация Казанского Муниципального района; 13: Аренда
855 | ПС 110/35/10 "Казанка" | ВЛ 10 кВ Маяк | 63К | Казакское | Светлая 5 | 1 | 1 |  | 11: 2019/1; 12: Администрация Казанского Муниципального района; 13: Аренда
856 | ПС 110/35/10 "Казанка" | ВЛ 10 кВ Маяк | 63К | Казакское | Светлая 2А | 1 |  | 1 | 7: 1; 11: 2019/1; 12: Администрация Казанского Муниципального района; 13: Аренда
857 | ПС 110/35/10 "Казанка" | ВЛ 10 кВ Маяк | 63К | Казакское | Светлая 2А | 1 | 1 |  | 11: 2019/1; 12: Администрация Казанского Муниципального района; 13: Аренда
858 | ПС 110/35/10 "Казанка" | ВЛ 10 кВ Маяк | 63К | Казакское | Светлая 2А | 1 |  | 1 | 7: 1; 11: 2019/1; 12: Администрация Казанского Муниципального района; 13: Аренда
859 | ПС 110/35/10 "Казанка" | ВЛ 10 кВ Маяк | 63К | Казакское | Светлая 6 | 1 | 1 |  | 11: 2019/1; 12: Администрация Казанского Муниципального района; 13: Аренда
860 | ПС 110/35/10 "Казанка" | ВЛ 10 кВ Маяк | 63К | Казакское | Светлая 6 | 1 |  | 1 | 7: 1; 11: 2019/1; 12: Администрация Казанского Муниципального района; 13: Аренда
861 | ПС 110/35/10 "Казанка" | ВЛ 10 кВ Маяк | 63К | Казакское | Светлая 7 | 1 | 1 |  | 11: 2019/1; 12: Администрация Казанского Муниципального района; 13: Аренда
862 | ПС 110/35/10 "Казанка" | ВЛ 10 кВ Маяк | 63К | Казакское | Светлая 10 | 1 | 1 |  | 11: 2019/1; 12: Администрация Казанского Муниципального района; 13: Аренда
863 | ПС 110/35/10 "Казанка" | ВЛ 10 кВ Маяк | 63К | Казакское | Светлая 12 | 1 | 1 |  | 11: 2019/1; 12: Администрация Казанского Муниципального района; 13: Аренда
864 | ПС 110/35/10 "Казанка" | ВЛ 10 кВ Маяк | 63К | Казакское | Светлая 1 | 1 |  | 1 | 7: 1; 11: 2019/1; 12: Администрация Казанского Муниципального района; 13: Аренда
865 | ПС 110/35/10 "Казанка" | ВЛ 10 кВ Маяк | 63К | Казакское | Светлая 9 | 1 | 1 |  | 11: 2019/1; 12: Администрация Казанского Муниципального района; 13: Аренда
866 | ПС 110/35/10 "Казанка" | ВЛ 10 кВ Маяк | 63К | Казакское | Светлая 8 | 1 |  | 1 | 7: 1; 11: 2019/1; 12: Администрация Казанского Муниципального района; 13: Аренда
867 | ПС 110/35/10 "Казанка" | ВЛ 10 кВ Маяк | 63К | Казакское | Синилова 1 | 1 |  | 1 | 7: 1; 11: 2019/1; 12: Администрация Казанского Муниципального района; 13: Аренда
868 | ПС 110/35/10 "Казанка" | ВЛ 10 кВ Маяк | 63К | Казакское | Синилова 3 | 1 |  | 1 | 7: 1; 11: 2019/1; 12: Администрация Казанского Муниципального района; 13: Аренда
869 | ПС 110/35/10 "Казанка" | ВЛ 10 кВ Маяк | 63К | Казакское | Синилова 7 | 1 |  | 1 | 7: 1; 11: 2019/1; 12: Администрация Казанского Муниципального района; 13: Аренда
870 | ПС 110/35/10 "Казанка" | ВЛ 10 кВ Маяк | 63К | Казакское | Синилова 9 | 1 |  | 1 | 7: 1; 11: 2019/1; 12: Администрация Казанского Муниципального района; 13: Аренда
871 | ПС 110/35/10 "Казанка" | ВЛ 10 кВ Маяк | 63К | Казакское | Синилова 8 | 1 |  | 1 | 7: 1; 11: 2019/1; 12: Администрация Казанского Муниципального района; 13: Аренда
872 | ПС 110/35/10 "Казанка" | ВЛ 10 кВ Маяк | 63К | Казакское | Синилова 12 | 1 | 1 |  | 11: 2019/1; 12: Администрация Казанского Муниципального района; 13: Аренда
873 | ПС 110/35/10 "Казанка" | ВЛ 10 кВ Маяк | 63К | Казакское | Синилова 18 | 1 | 1 |  | 11: 2019/1; 12: Администрация Казанского Муниципального района; 13: Аренда
874 | ПС 110/35/10 "Казанка" | ВЛ 10 кВ Маяк | 63К | Казакское | Синилова 2 | 1 | 1 |  | 11: 2019/1; 12: Администрация Казанского Муниципального района; 13: Аренда
875 | ПС 110/35/10 "Казанка" | ВЛ 10 кВ Маяк | 63К | Казакское | Синилова 4 | 1 | 1 |  | 11: 2019/1; 12: Администрация Казанского Муниципального района; 13: Аренда
876 | ПС 110/35/10 "Казанка" | ВЛ 10 кВ Маяк | 63К | Казакское | Синилова 6 | 1 |  | 1 | 7: 1; 11: 2019/1; 12: Администрация Казанского Муниципального района; 13: Аренда
877 | ПС 110/35/10 "Казанка" | ВЛ 10 кВ Маяк | 63К | Казакское | Синилова 5 | 1 |  | 1 | 7: 1; 11: 2019/1; 12: Администрация Казанского Муниципального района; 13: Аренда
878 | ПС 110/35/10 "Казанка" | ВЛ 10 кВ Маяк | 63К | Казакское | Синилова 10 | 1 | 1 |  | 11: 2019/1; 12: Администрация Казанского Муниципального района; 13: Аренда
879 | ПС 110/35/10 "Казанка" | ВЛ 10 кВ Маяк | 63К | Казакское | Синилова 10 | 1 |  | 1 | 7: 1; 11: 2019/1; 12: Администрация Казанского Муниципального района; 13: Аренда
880 | ПС 110/35/10 "Казанка" | ВЛ 10 кВ Маяк | 63К | Казакское | Синилова11 | 1 |  | 1 | 7: 1; 11: 2019/1; 12: Администрация Казанского Муниципального района; 13: Аренда
881 | ПС 110/35/10 "Казанка" | ВЛ 10 кВ Маяк | 63К | Казакское | Синилова11 | 1 |  | 1 | 7: 1; 11: 2019/1; 12: Администрация Казанского Муниципального района; 13: Аренда
882 | ПС 110/35/10 "Казанка" | ВЛ 10 кВ Маяк | 63К | Казакское | Синилова 14 | 1 |  | 1 | 7: 1; 11: 2019/1; 12: Администрация Казанского Муниципального района; 13: Аренда
883 | ПС 110/35/10 "Казанка" | ВЛ 10 кВ Маяк | 63К | Казакское | Синилова 16 | 1 | 1 |  | 11: 2019/1; 12: Администрация Казанского Муниципального района; 13: Аренда
884 | ПС 110/35/10 "Казанка" | ВЛ 10 кВ Маяк | 89К | Казакское | Гуторовой 1 | 1 |  | 1 | 7: 1; 11: 2019/1; 12: Администрация Казанского Муниципального района; 13: Аренда
885 | ПС 110/35/10 "Казанка" | ВЛ 10 кВ Маяк | 89К | Казакское | Гуторовой 2 | 1 |  | 1 | 7: 1; 11: 2019/1; 12: Администрация Казанского Муниципального района; 13: Аренда
886 | ПС 110/35/10 "Казанка" | ВЛ 10 кВ Маяк | 89К | Казакское | Гуторовой 8 | 1 |  | 1 | 7: 1; 11: 2019/2; 12: Администрация Казанского Муниципального района; 13: Аренда
887 | ПС 110/35/10 "Казанка" | ВЛ 10 кВ Маяк | 89К | Казакское | Гуторовой 4 | 1 |  | 1 | 7: 1; 11: 2019/3; 12: Администрация Казанского Муниципального района; 13: Аренда
888 | ПС 110/35/10 "Казанка" | ВЛ 10 кВ Маяк | 89К | Казакское | Гуторовой 5 | 1 |  | 1 | 7: 1; 11: 2019/4; 12: Администрация Казанского Муниципального района; 13: Аренда
889 | ПС 110/35/10 "Казанка" | ВЛ 10 кВ Маяк | 89К | Казакское | Гуторовой 6 | 1 |  | 1 | 7: 1; 11: 2019/1; 12: Администрация Казанского Муниципального района; 13: Аренда
890 | ПС 110/35/10 "Казанка" | ВЛ 10 кВ Маяк | 89К | Казакское | Гуторовой 10 | 1 |  | 1 | 7: 1; 11: 2019/1; 12: Администрация Казанского Муниципального района; 13: Аренда
891 | ПС 110/35/10 "Казанка" | ВЛ 10 кВ Маяк | 89К | Казакское | Гуторовой 14 | 1 | 1 |  | 11: 2019/1; 12: Администрация Казанского Муниципального района; 13: Аренда
892 | ПС 110/35/10 "Казанка" | ВЛ 10 кВ Маяк | 89К | Казакское | Гуторовой 16 | 1 | 1 |  | 11: 2019/1; 12: Администрация Казанского Муниципального района; 13: Аренда
893 | ПС 110/35/10 "Казанка" | ВЛ 10 кВ Маяк | 89К | Казакское | Гуторовой 20 | 1 |  | 1 | 7: 1; 11: 2019/1; 12: Администрация Казанского Муниципального района; 13: Аренда
894 | ПС 110/35/10 "Казанка" | ВЛ 10 кВ Маяк | 89К | Казакское | Гуторовой 17 | 1 |  | 1 | 7: 1; 11: 2019/1; 12: Администрация Казанского Муниципального района; 13: Аренда
895 | ПС 110/35/10 "Казанка" | ВЛ 10 кВ Маяк | 89К | Казакское | Гуторовой 18 | 1 |  | 1 | 7: 1; 11: 2019/1; 12: Администрация Казанского Муниципального района; 13: Аренда
896 | ПС 110/35/10 "Казанка" | ВЛ 10 кВ Маяк | 89К | Казакское | Гуторовой 19 | 1 | 1 |  | 11: 2019/1; 12: Администрация Казанского Муниципального района; 13: Аренда
897 | ПС 110/35/10 "Казанка" | ВЛ 10 кВ Маяк | 89К | Казакское | Гуторовой 15 | 1 |  | 1 | 7: 1; 11: 2019/1; 12: Администрация Казанского Муниципального района; 13: Аренда
898 | ПС 110/35/10 "Казанка" | ВЛ 10 кВ Маяк | 89К | Казакское | Гуторовой 11 | 1 |  | 1 | 7: 1; 11: 2019/1; 12: Администрация Казанского Муниципального района; 13: Аренда
899 | ПС 110/35/10 "Казанка" | ВЛ 10 кВ Маяк | 89К | Казакское | Гуторовой 7 | 1 |  | 1 | 7: 1; 11: 2019/1; 12: Администрация Казанского Муниципального района; 13: Аренда
900 | ПС 110/35/10 "Казанка" | ВЛ 10 кВ Маяк | 89К | Казакское | Гуторовой 3 | 1 |  | 1 | 7: 1; 11: 2019/1; 12: Администрация Казанского Муниципального района; 13: Аренда
901 | ПС 110/35/10 "Казанка" | ВЛ 10 кВ Маяк | 89К | Казакское | Юбилейная 2 | 1 | 1 |  | 11: 2019/1; 12: Администрация Казанского Муниципального района; 13: Аренда
902 | ПС 110/35/10 "Казанка" | ВЛ 10 кВ Маяк | 89К | Казакское | Юбилейная 6 | 1 |  | 1 | 7: 1; 11: 2019/1; 12: Администрация Казанского Муниципального района; 13: Аренда
903 | ПС 110/35/10 "Казанка" | ВЛ 10 кВ Маяк | 89К | Казакское | Юбилейная 10 | 1 |  | 1 | 7: 1; 11: 2019/1; 12: Администрация Казанского Муниципального района; 13: Аренда
904 | ПС 110/35/10 "Казанка" | ВЛ 10 кВ Маяк | 89К | Казакское | Юбилейная 15 | 1 |  | 1 | 7: 1; 11: 2019/1; 12: Администрация Казанского Муниципального района; 13: Аренда
905 | ПС 110/35/10 "Казанка" | ВЛ 10 кВ Маяк | 89К | Казакское | Юбилейная 11 | 1 |  | 1 | 7: 1; 11: 2019/1; 12: Администрация Казанского Муниципального района; 13: Аренда
906 | ПС 110/35/10 "Казанка" | ВЛ 10 кВ Маяк | 89К | Казакское | Юбилейная 5 | 1 | 1 |  | 11: 2019/1; 12: Администрация Казанского Муниципального района; 13: Аренда
907 | ПС 110/35/10 "Казанка" | ВЛ 10 кВ Маяк | 89К | Казакское | Юбилейная 3 | 1 |  | 1 | 7: 1; 11: 2019/1; 12: Администрация Казанского Муниципального района; 13: Аренда
908 | ПС 110/35/10 "Казанка" | ВЛ 10 кВ Маяк | 89К | Казакское | Юбилейная 1 | 1 |  | 1 | 7: 1; 11: 2019/1; 12: Администрация Казанского Муниципального района; 13: Аренда
909 | ПС 110/35/10 "Казанка" | ВЛ 10 кВ Маяк | 89К | Казакское | Юбилейная д.13, кв. | 1 |  | 1 | 7: 1; 11: 2019/1; 12: Администрация Казанского Муниципального района; 13: Аренда
910 | ПС 110/35/10 "Казанка" | ВЛ 10 кВ Маяк | 89К | Казакское | Юбилейная д.4, кв. | 1 |  | 1 | 7: 1; 11: 2019/1; 12: Администрация Казанского Муниципального района; 13: Аренда
911 | ПС 110/35/10 "Казанка" | ВЛ 10 кВ Маяк | 89К | Казакское | Юбилейная д.8, кв. | 1 |  | 1 | 7: 1; 11: 2019/1; 12: Администрация Казанского Муниципального района; 13: Аренда
912 | ПС 110/35/10 "Казанка" | ВЛ 10 кВ Маяк | 88К | Казакское | Майская 3 | 1 | 1 |  | 11: 2019/1; 12: Администрация Казанского Муниципального района; 13: Аренда
913 | ПС 110/35/10 "Казанка" | ВЛ 10 кВ Маяк | 88К | Казакское | Майская | 1 | 1 |  | 11: 2019/1; 12: Администрация Казанского Муниципального района; 13: Аренда
914 | ПС 110/35/10 "Казанка" | ВЛ 10 кВ Маяк | 88К | Казакское | Майская 9 | 1 |  | 1 | 7: 1; 11: 2019/1; 12: Администрация Казанского Муниципального района; 13: Аренда
915 | ПС 110/35/10 "Казанка" | ВЛ 10 кВ Маяк | 88К | Казакское | Майская 6 | 1 |  | 1 | 7: 1; 11: 2019/1; 12: Администрация Казанского Муниципального района; 13: Аренда
916 | ПС 110/35/10 "Казанка" | ВЛ 10 кВ Маяк | 88К | Казакское | Майская 8 | 1 |  | 1 | 7: 1; 11: 2019/1; 12: Администрация Казанского Муниципального района; 13: Аренда
917 | ПС 110/35/10 "Казанка" | ВЛ 10 кВ Маяк | 88К | Казакское | Майская | 1 |  | 1 | 7: 1; 11: 2019/1; 12: Администрация Казанского Муниципального района; 13: Аренда
918 | ПС 110/35/10 "Казанка" | ВЛ 10 кВ Маяк | 88К | Казакское | Майская д.16, кв. | 1 |  | 1 | 7: 1; 11: 2019/1; 12: Администрация Казанского Муниципального района; 13: Аренда
919 | ПС 110/35/10 "Казанка" | ВЛ 10 кВ Маяк | 88К | Казакское | Майская д.4, кв. | 1 |  | 1 | 7: 1; 11: 2019/1; 12: Администрация Казанского Муниципального района; 13: Аренда
920 | ПС 110/35/10 "Казанка" | ВЛ 10 кВ Маяк | 88К | Казакское | Майская д.5, кв. | 1 |  | 1 | 7: 1; 11: 2019/1; 12: Администрация Казанского Муниципального района; 13: Аренда
921 | ПС 110/35/10 "Казанка" | ВЛ 10 кВ Маяк | 89К | Казакское | Полевая 2 | 1 |  | 1 | 7: 1; 11: 2019/1; 12: Администрация Казанского Муниципального района; 13: Аренда
922 | ПС 110/35/10 "Казанка" | ВЛ 10 кВ Маяк | 89К | Казакское | Полевая 2Б | 1 |  | 1 | 7: 1; 11: 2019/1; 12: Администрация Казанского Муниципального района; 13: Аренда
923 | ПС 110/35/10 "Казанка" | ВЛ 10 кВ Маяк | 89К | Казакское | Полевая 4 | 1 |  | 1 | 7: 1; 11: 2019/1; 12: Администрация Казанского Муниципального района; 13: Аренда
924 | ПС 110/35/10 "Казанка" | ВЛ 10 кВ Маяк | 89К | Казакское | Полевая 8 | 1 |  | 1 | 7: 1; 11: 2019/1; 12: Администрация Казанского Муниципального района; 13: Аренда
925 | ПС 110/35/10 "Казанка" | ВЛ 10 кВ Маяк | 89К | Казакское | Полевая 10 | 1 |  | 1 | 7: 1; 11: 2019/1; 12: Администрация Казанского Муниципального района; 13: Аренда
926 | ПС 110/35/10 "Казанка" | ВЛ 10 кВ Маяк | 88К | Казакское | Полевая 16 | 1 |  | 1 | 7: 1; 11: 2019/1; 12: Администрация Казанского Муниципального района; 13: Аренда
927 | ПС 110/35/10 "Казанка" | ВЛ 10 кВ Маяк | 88К | Казакское | Полевая 18 | 1 |  | 1 | 7: 1; 11: 2019/1; 12: Администрация Казанского Муниципального района; 13: Аренда
928 | ПС 110/35/10 "Казанка" | ВЛ 10 кВ Маяк | 88К | Казакское | Полевая 20 | 1 |  | 1 | 7: 1; 11: 2019/1; 12: Администрация Казанского Муниципального района; 13: Аренда
929 | ПС 110/35/10 "Казанка" | ВЛ 10 кВ Маяк | 88К | Казакское | Полевая 24 | 1 |  | 1 | 7: 1; 11: 2019/1; 12: Администрация Казанского Муниципального района; 13: Аренда
930 | ПС 110/35/10 "Казанка" | ВЛ 10 кВ Маяк | 88К | Казакское | Полевая д.14, кв. | 1 |  | 1 | 7: 1; 11: 2019/2; 12: Администрация Казанского Муниципального района; 13: Аренда
931 | ПС 110/35/10 "Казанка" | ВЛ 10 кВ Маяк | 88К | Казакское | Полевая д.28, кв. | 1 |  | 1 | 7: 1; 11: 2019/3; 12: Администрация Казанского Муниципального района; 13: Аренда
932 | ПС 110/35/10 "Казанка" | ВЛ 10 кВ Маяк | 88К | Казакское | Полевая д.3, кв. | 1 | 1 |  | 11: 2019/4; 12: Администрация Казанского Муниципального района; 13: Аренда
933 | ПС 110/35/10 "Казанка" | ВЛ 10 кВ Маяк | 48К | Казакское | 2-ая Советская 4 | 1 | 1 |  | 11: 2019/6; 12: Администрация Казанского Муниципального района; 13: Аренда
934 | ПС 110/35/10 "Казанка" | ВЛ 10 кВ Маяк | 48К | Казакское | 2-ая Советская 4 | 1 | 1 |  | 11: 2019/1; 12: Администрация Казанского Муниципального района; 13: Аренда
935 | ПС 110/35/10 "Казанка" | ВЛ 10 кВ Маяк | 48К | Казакское | 2-ая Советская | 1 |  | 1 | 7: 1; 11: 2019/1; 12: Администрация Казанского Муниципального района; 13: Аренда
936 | ПС 110/35/10 "Казанка" | ВЛ 10 кВ Маяк | 48К | Казакское | 2-ая Советская 6 1 | 1 | 1 |  | 11: 2019/1; 12: Администрация Казанского Муниципального района; 13: Аренда
937 | ПС 110/35/10 "Казанка" | ВЛ 10 кВ Маяк | 48К | Казакское | 2-ая Советская 6 1 | 1 | 1 |  | 11: 2019/1; 12: Администрация Казанского Муниципального района; 13: Аренда
938 | ПС 110/35/10 "Казанка" | ВЛ 10 кВ Маяк | 48К | Казакское | 2-ая Советская 6 2 | 1 | 1 |  | 11: 2019/1; 12: Администрация Казанского Муниципального района; 13: Аренда
939 | ПС 110/35/10 "Казанка" | ВЛ 10 кВ Маяк | 48К | Казакское | 2-ая Советская 7 | 1 |  | 1 | 7: 1; 11: 2019/1; 12: Администрация Казанского Муниципального района; 13: Аренда
940 | ПС 110/35/10 "Казанка" | ВЛ 10 кВ Маяк | 48К | Казакское | 2-ая Советская 8 1 | 1 |  | 1 | 7: 1; 11: 2019/1; 12: Администрация Казанского Муниципального района; 13: Аренда
941 | ПС 110/35/10 "Казанка" | ВЛ 10 кВ Маяк | 48К | Казакское | 2-ая Советская 8 2 | 1 | 1 |  | 11: 2019/1; 12: Администрация Казанского Муниципального района; 13: Аренда
942 | ПС 110/35/10 "Казанка" | ВЛ 10 кВ Маяк | 48К | Казакское | 2-ая Советская 10 | 1 | 1 |  | 11: 2019/1; 12: Администрация Казанского Муниципального района; 13: Аренда
943 | ПС 110/35/10 "Казанка" | ВЛ 10 кВ Маяк | 48К | Казакское | 2-ая Советская 12 1 | 1 | 1 |  | 11: 2019/1; 12: Администрация Казанского Муниципального района; 13: Аренда
944 | ПС 110/35/10 "Казанка" | ВЛ 10 кВ Маяк | 48К | Казакское | 2-ая Советская 12 2 | 1 | 1 |  | 11: 2019/1; 12: Администрация Казанского Муниципального района; 13: Аренда
945 | ПС 110/35/10 "Казанка" | ВЛ 10 кВ Маяк | 48К | Казакское | 2-ая Советская 14 | 1 | 1 |  | 11: 2019/1; 12: Администрация Казанского Муниципального района; 13: Аренда
946 | ПС 110/35/10 "Казанка" | ВЛ 10 кВ Маяк | 48К | Казакское | 2-ая Советская 15 | 1 | 1 |  | 11: 2019/1; 12: Администрация Казанского Муниципального района; 13: Аренда
947 | ПС 110/35/10 "Казанка" | ВЛ 10 кВ Маяк | 58К | Казакское | Березовая 1 1 | 1 | 1 |  | 11: 2019/1; 12: Администрация Казанского Муниципального района; 13: Аренда
948 | ПС 110/35/10 "Казанка" | ВЛ 10 кВ Маяк | 58К | Казакское | Березовая 1 1 | 1 |  | 1 | 7: 1; 11: 2019/1; 12: Администрация Казанского Муниципального района; 13: Аренда
949 | ПС 110/35/10 "Казанка" | ВЛ 10 кВ Маяк | 58К | Казакское | Березовая 1 2 | 1 |  | 1 | 7: 1; 11: 2019/1; 12: Администрация Казанского Муниципального района; 13: Аренда
950 | ПС 110/35/10 "Казанка" | ВЛ 10 кВ Маяк | 58К | Казакское | Березовая 2 | 1 | 1 |  | 11: 2019/1; 12: Администрация Казанского Муниципального района; 13: Аренда
951 | ПС 110/35/10 "Казанка" | ВЛ 10 кВ Маяк | 58К | Казакское | Березовая 2 | 1 |  | 1 | 7: 1; 11: 2019/1; 12: Администрация Казанского Муниципального района; 13: Аренда
952 | ПС 110/35/10 "Казанка" | ВЛ 10 кВ Маяк | 58К | Казакское | Березовая 3 1 | 1 |  | 1 | 7: 1; 11: 2019/1; 12: Администрация Казанского Муниципального района; 13: Аренда
953 | ПС 110/35/10 "Казанка" | ВЛ 10 кВ Маяк | 58К | Казакское | Березовая 3 2 | 1 | 1 |  | 11: 2019/1; 12: Администрация Казанского Муниципального района; 13: Аренда
954 | ПС 110/35/10 "Казанка" | ВЛ 10 кВ Маяк | 58К | Казакское | Березовая 4 | 1 |  | 1 | 7: 1; 11: 2019/1; 12: Администрация Казанского Муниципального района; 13: Аренда
955 | ПС 110/35/10 "Казанка" | ВЛ 10 кВ Маяк | 58К | Казакское | Березовая 5 | 1 | 1 |  | 11: 2019/1; 12: Администрация Казанского Муниципального района; 13: Аренда
956 | ПС 110/35/10 "Казанка" | ВЛ 10 кВ Маяк | 58К | Казакское | Березовая 6 | 1 | 1 |  | 11: 2019/1; 12: Администрация Казанского Муниципального района; 13: Аренда
957 | ПС 110/35/10 "Казанка" | ВЛ 10 кВ Маяк | 58К | Казакское | Березовая 7 | 1 |  | 1 | 7: 1; 11: 2019/1; 12: Администрация Казанского Муниципального района; 13: Аренда
958 | ПС 110/35/10 "Казанка" | ВЛ 10 кВ Маяк | 58К | Казакское | Березовая 13 | 1 | 1 |  | 11: 2019/1; 12: Администрация Казанского Муниципального района; 13: Аренда
959 | ПС 110/35/10 "Казанка" | ВЛ 10 кВ Маяк | 103к | Казакское | ул. Дружбы д.1, кв. | 1 |  | 1 | 7: 1; 11: 2019/1; 12: Администрация Казанского Муниципального района; 13: Аренда
960 | ПС 110/35/10 "Казанка" | ВЛ 10 кВ Маяк | 103к | Казакское | ул. Дружбы д.12, кв. | 1 |  | 1 | 7: 1; 11: 2019/1; 12: Администрация Казанского Муниципального района; 13: Аренда
961 | ПС 110/35/10 "Казанка" | ВЛ 10 кВ Маяк | 103к | Казакское | ул. Дружбы д.14, кв. | 1 |  | 1 | 7: 1; 11: 2019/1; 12: Администрация Казанского Муниципального района; 13: Аренда
962 | ПС 110/35/10 "Казанка" | ВЛ 10 кВ Маяк | 103к | Казакское | ул. Дружбы д.16, кв. | 1 |  | 1 | 7: 1; 11: 2019/1; 12: Администрация Казанского Муниципального района; 13: Аренда
963 | ПС 110/35/10 "Казанка" | ВЛ 10 кВ Маяк | 103к | Казакское | ул. Дружбы д.18, кв. | 1 |  | 1 | 7: 1; 11: 2019/1; 12: Администрация Казанского Муниципального района; 13: Аренда
964 | ПС 110/35/10 "Казанка" | ВЛ 10 кВ Маяк | 103к | Казакское | ул. Дружбы д.26, кв. | 1 |  | 1 | 7: 1; 11: 2019/1; 12: Администрация Казанского Муниципального района; 13: Аренда
965 | ПС 110/35/10 "Казанка" | ВЛ 10 кВ Маяк | 103к | Казакское | ул. Дружбы д.28, кв. | 1 |  | 1 | 7: 1; 11: 2019/1; 12: Администрация Казанского Муниципального района; 13: Аренда
966 | ПС 110/35/10 "Казанка" | ВЛ 10 кВ Маяк | 103к | Казакское | ул. Дружбы д.3, кв. | 1 |  | 1 | 7: 1; 11: 2019/1; 12: Администрация Казанского Муниципального района; 13: Аренда
967 | ПС 110/35/10 "Казанка" | ВЛ 10 кВ Маяк | 103к | Казакское | ул. Дружбы д.30, кв. | 1 |  | 1 | 7: 1; 11: 2019/1; 12: Администрация Казанского Муниципального района; 13: Аренда
968 | ПС 110/35/10 "Казанка" | ВЛ 10 кВ Маяк | 103к | Казакское | ул. Дружбы д.38, кв. | 1 |  | 1 | 7: 1; 11: 2019/1; 12: Администрация Казанского Муниципального района; 13: Аренда
969 | ПС 110/35/10 "Казанка" | ВЛ 10 кВ Маяк | 103к | Казакское | ул. Дружбы д.4, кв. | 1 |  | 1 | 7: 1; 11: 2019/1; 12: Администрация Казанского Муниципального района; 13: Аренда
970 | ПС 110/35/10 "Казанка" | ВЛ 10 кВ Маяк | 103к | Казакское | ул. Дружбы д.40, кв. | 1 |  | 1 | 7: 1; 11: 2019/1; 12: Администрация Казанского Муниципального района; 13: Аренда
971 | ПС 110/35/10 "Казанка" | ВЛ 10 кВ Маяк | 103к | Казакское | ул. Дружбы д.5, кв. | 1 |  | 1 | 7: 1; 11: 2019/1; 12: Администрация Казанского Муниципального района; 13: Аренда
972 | ПС 110/35/10 "Казанка" | ВЛ 10 кВ Маяк | 103к | Казакское | ул. Дружбы д.2, кв. | 1 |  | 1 | 7: 1; 11: 2019/2; 12: Администрация Казанского Муниципального района; 13: Аренда
973 | ПС 110/35/10 "Казанка" | ВЛ 10 кВ Маяк | 103к | Казакское | ул. Дружбы д.7, кв. | 1 |  | 1 | 7: 1; 11: 2019/3; 12: Администрация Казанского Муниципального района; 13: Аренда
974 | ПС 110/35/10 "Казанка" | ВЛ 10 кВ Маяк | 103к | Казакское | ул. Дружбы д.23, кв. | 1 |  | 1 | 7: 1; 11: 2019/4; 12: Администрация Казанского Муниципального района; 13: Аренда
975 | ПС 110/35/10 "Казанка" | ВЛ 10 кВ Маяк | 103к | Казакское | ул. Дружбы д.34, кв. | 1 |  | 1 | 7: 1; 11: 2019/5; 12: Администрация Казанского Муниципального района; 13: Аренда
976 | ПС 110/35/10 "Казанка" | ВЛ 10 кВ Маяк | 103К | Казакское | Жуковского 1 | 1 |  | 1 | 7: 1; 11: 2018/2; 12: Администрация Казанского Муниципального района; 13: Аренда
977 | ПС 110/35/10 "Казанка" | ВЛ 10 кВ Маяк | 103К | Казакское | Жуковского 6 | 1 |  | 1 | 7: 1; 11: 2018/2; 12: Администрация Казанского Муниципального района; 13: Аренда
978 | ПС 110/35/10 "Казанка" | ВЛ 10 кВ Маяк | 103К | Казакское | Жуковского 9 | 1 |  | 1 | 7: 1; 11: 2018/2; 12: Администрация Казанского Муниципального района; 13: Аренда
979 | ПС 110/35/10 "Казанка" | ВЛ 10 кВ Маяк | 98к | Казанское | ул Жуковского д 7 | 1 |  | 1 | 7: 1; 11: 2019/1; 12: Администрация Казанского Муниципального района; 13: Аренда
980 | ПС 110/35/10 "Казанка" | ВЛ 10 кВ Маяк | 103К | Казакское | Жуковского д.12, кв. | 1 |  | 1 | 7: 1; 11: 2019/1; 12: Администрация Казанского Муниципального района; 13: Аренда
981 | ПС 110/35/10 "Казанка" | ВЛ 10 кВ Маяк | 103К | Казакское | Жуковского д.14, кв. | 1 |  | 1 | 7: 1; 11: 2019/1; 12: Администрация Казанского Муниципального района; 13: Аренда
982 | ПС 110/35/10 "Казанка" | ВЛ 10 кВ Маяк | 103К | Казакское | Жуковского д.15, кв. | 1 |  | 1 | 7: 1; 11: 2019/1; 12: Администрация Казанского Муниципального района; 13: Аренда
983 | ПС 110/35/10 "Казанка" | ВЛ 10 кВ Маяк | 103К | Казакское | Жуковского д.16, кв. | 1 |  | 1 | 7: 1; 11: 2019/1; 12: Администрация Казанского Муниципального района; 13: Аренда
984 | ПС 110/35/10 "Казанка" | ВЛ 10 кВ Маяк | 103К | Казакское | Жуковского д.17, кв. | 1 |  | 1 | 7: 1; 11: 2019/1; 12: Администрация Казанского Муниципального района; 13: Аренда
985 | ПС 110/35/10 "Казанка" | ВЛ 10 кВ Маяк | 103К | Казакское | Жуковского д.18, кв. | 1 |  | 1 | 7: 1; 11: 2019/1; 12: Администрация Казанского Муниципального района; 13: Аренда
986 | ПС 110/35/10 "Казанка" | ВЛ 10 кВ Маяк | 103К | Казакское | Жуковского д.21А, кв. | 1 |  | 1 | 7: 1; 11: 2019/1; 12: Администрация Казанского Муниципального района; 13: Аренда
987 | ПС 110/35/10 "Казанка" | ВЛ 10 кВ Маяк | 103К | Казакское | Жуковского д.22, кв. | 1 |  | 1 | 7: 1; 11: 2019/1; 12: Администрация Казанского Муниципального района; 13: Аренда
988 | ПС 110/35/10 "Казанка" | ВЛ 10 кВ Маяк | 103К | Казакское | Жуковского д.23, кв. 1 | 1 | 1 |  | 11: 2019/1; 12: Администрация Казанского Муниципального района; 13: Аренда
989 | ПС 110/35/10 "Казанка" | ВЛ 10 кВ Маяк | 103К | Казакское | Жуковского д.23, кв. 2 | 1 | 1 |  | 11: 2019/1; 12: Администрация Казанского Муниципального района; 13: Аренда
990 | ПС 110/35/10 "Казанка" | ВЛ 10 кВ Маяк | 103К | Казакское | Жуковского д.23, кв. 3 | 1 | 1 |  | 11: 2019/1; 12: Администрация Казанского Муниципального района; 13: Аренда
991 | ПС 110/35/10 "Казанка" | ВЛ 10 кВ Маяк | 103К | Казакское | Жуковского д.24, кв. | 1 |  | 1 | 7: 1; 11: 2019/1; 12: Администрация Казанского Муниципального района; 13: Аренда
992 | ПС 110/35/10 "Казанка" | ВЛ 10 кВ Маяк | 103К | Казакское | Жуковского д.25, кв. | 1 |  | 1 | 7: 1; 11: 2019/1; 12: Администрация Казанского Муниципального района; 13: Аренда
993 | ПС 110/35/10 "Казанка" | ВЛ 10 кВ Маяк | 103К | Казакское | Жуковского д.27, кв. | 1 |  | 1 | 7: 1; 11: 2019/1; 12: Администрация Казанского Муниципального района; 13: Аренда
994 | ПС 110/35/10 "Казанка" | ВЛ 10 кВ Маяк | 103К | Казакское | Жуковского д.28, кв. | 1 |  | 1 | 7: 1; 11: 2019/1; 12: Администрация Казанского Муниципального района; 13: Аренда
995 | ПС 110/35/10 "Казанка" | ВЛ 10 кВ Маяк | 103К | Казакское | Жуковского д.3, кв. | 1 |  | 1 | 7: 1; 11: 2019/1; 12: Администрация Казанского Муниципального района; 13: Аренда
996 | ПС 110/35/10 "Казанка" | ВЛ 10 кВ Маяк | 103К | Казакское | Жуковского д.36, кв. | 1 |  | 1 | 7: 1; 11: 2019/1; 12: Администрация Казанского Муниципального района; 13: Аренда
997 | ПС 110/35/10 "Казанка" | ВЛ 10 кВ Маяк | 103К | Казакское | Жуковского д.38, кв. | 1 |  | 1 | 7: 1; 11: 2019/1; 12: Администрация Казанского Муниципального района; 13: Аренда
998 | ПС 110/35/10 "Казанка" | ВЛ 10 кВ Маяк | 103К | Казакское | Жуковского д.40, кв. | 1 |  | 1 | 7: 1; 11: 2019/1; 12: Администрация Казанского Муниципального района; 13: Аренда
999 | ПС 110/35/10 "Казанка" | ВЛ 10 кВ Маяк | 103К | Казакское | Жуковского д.5, кв. | 1 |  | 1 | 7: 1; 11: 2019/1; 12: Администрация Казанского Муниципального района; 13: Аренда
1000 | ПС 110/35/10 "Казанка" | ВЛ 10 кВ Маяк | 103К | Казакское | Жуковского д.8, кв. | 1 |  | 1 | 7: 1; 11: 2019/1; 12: Администрация Казанского Муниципального района; 13: Аренда
1 | ПС 110/35/10 "Казанка" | ВЛ 10 кВ Маяк | 12К | Казакское | Свердлова 1 | 1 | 1 |  | 11: 2018/2; 12: Администрация Казанского Муниципального района; 13: Аренда
2 | ПС 110/35/10 "Казанка" | ВЛ 10 кВ Маяк | 12К | Казакское | Свердлова 2 | 1 | 1 |  | 11: 2018/2; 12: Администрация Казанского Муниципального района; 13: Аренда
3 | ПС 110/35/10 "Казанка" | ВЛ 10 кВ Маяк | 12К | Казакское | Свердлова 3 | 1 | 1 |  | 11: 2018/2; 12: Администрация Казанского Муниципального района; 13: Аренда
4 | ПС 110/35/10 "Казанка" | ВЛ 10 кВ Маяк | 12К | Казакское | Свердлова 3А | 1 | 1 |  | 11: 2018/2; 12: Администрация Казанского Муниципального района; 13: Аренда
5 | ПС 110/35/10 "Казанка" | ВЛ 10 кВ Маяк | 12К | Казакское | Свердлова 4 | 1 | 1 |  | 11: 2018/2; 12: Администрация Казанского Муниципального района; 13: Аренда
6 | ПС 110/35/10 "Казанка" | ВЛ 10 кВ Маяк | 12К | Казакское | Свердлова 5 | 1 | 1 |  | 11: 2018/2; 12: Администрация Казанского Муниципального района; 13: Аренда
7 | ПС 110/35/10 "Казанка" | ВЛ 10 кВ Маяк | 12К | Казакское | Свердлова 6 | 1 | 1 |  | 11: 2018/2; 12: Администрация Казанского Муниципального района; 13: Аренда
8 | ПС 110/35/10 "Казанка" | ВЛ 10 кВ Маяк | 12К | Казакское | Свердлова 7 | 1 | 1 |  | 11: 2018/2; 12: Администрация Казанского Муниципального района; 13: Аренда
9 | ПС 110/35/10 "Казанка" | ВЛ 10 кВ Маяк | 12К | Казакское | Свердлова 8 | 1 | 1 |  | 11: 2018/2; 12: Администрация Казанского Муниципального района; 13: Аренда
10 | ПС 110/35/10 "Казанка" | ВЛ 10 кВ Маяк | 12К | Казакское | Свердлова 9 | 1 | 1 |  | 11: 2018/2; 12: Администрация Казанского Муниципального района; 13: Аренда
11 | ПС 110/35/10 "Казанка" | ВЛ 10 кВ Маяк | 12К | Казакское | Свердлова 10 | 1 | 1 |  | 11: 2018/2; 12: Администрация Казанского Муниципального района; 13: Аренда
12 | ПС 110/35/10 "Казанка" | ВЛ 10 кВ Маяк | 12К | Казакское | Свердлова 11 | 1 | 1 |  | 11: 2018/2; 12: Администрация Казанского Муниципального района; 13: Аренда
13 | ПС 110/35/10 "Казанка" | ВЛ 10 кВ Маяк | 12К | Казакское | Свердлова 11А 1 | 1 |  | 1 | 7: 1; 11: 2018/2; 12: Администрация Казанского Муниципального района; 13: Аренда
14 | ПС 110/35/10 "Казанка" | ВЛ 10 кВ Маяк | 12К | Казакское | Свердлова 11А 2 | 1 | 1 |  | 11: 2018/2; 12: Администрация Казанского Муниципального района; 13: Аренда
15 | ПС 110/35/10 "Казанка" | ВЛ 10 кВ Маяк | 10К | Казакское | Свердлова 13 | 1 | 1 |  | 11: 2018/2; 12: Администрация Казанского Муниципального района; 13: Аренда
16 | ПС 110/35/10 "Казанка" | ВЛ 10 кВ Маяк | 12К | Казакское | Свердлова 14 | 1 | 1 |  | 11: 2018/2; 12: Администрация Казанского Муниципального района; 13: Аренда
17 | ПС 110/35/10 "Казанка" | ВЛ 10 кВ Маяк | 10К | Казакское | Свердлова 15 | 1 | 1 |  | 11: 2018/2; 12: Администрация Казанского Муниципального района; 13: Аренда
18 | ПС 110/35/10 "Казанка" | ВЛ 10 кВ Маяк | 12К | Казакское | Свердлова 16 | 1 |  | 1 | 7: 1; 11: 2018/2; 12: Администрация Казанского Муниципального района; 13: Аренда
19 | ПС 110/35/10 "Казанка" | ВЛ 10 кВ Маяк | 10К | Казакское | Свердлова 17 2 | 1 | 1 |  | 11: 2018/2; 12: Администрация Казанского Муниципального района; 13: Аренда
20 | ПС 110/35/10 "Казанка" | ВЛ 10 кВ Маяк | 12К | Казакское | Свердлова 18 | 1 | 1 |  | 11: 2018/2; 12: Администрация Казанского Муниципального района; 13: Аренда
21 | ПС 110/35/10 "Казанка" | ВЛ 10 кВ Маяк | 10К | Казакское | Свердлова 19 1 | 1 | 1 |  | 11: 2018/2; 12: Администрация Казанского Муниципального района; 13: Аренда
22 | ПС 110/35/10 "Казанка" | ВЛ 10 кВ Маяк | 10К | Казакское | Свердлова 19 2 | 1 | 1 |  | 11: 2018/2; 12: Администрация Казанского Муниципального района; 13: Аренда
23 | ПС 110/35/10 "Казанка" | ВЛ 10 кВ Маяк | 12К | Казакское | Свердлова 20 | 1 | 1 |  | 11: 2018/2; 12: Администрация Казанского Муниципального района; 13: Аренда
24 | ПС 110/35/10 "Казанка" | ВЛ 10 кВ Маяк | 10К | Казакское | Свердлова 21 | 1 | 1 |  | 11: 2018/2; 12: Администрация Казанского Муниципального района; 13: Аренда
25 | ПС 110/35/10 "Казанка" | ВЛ 10 кВ Маяк | 12К | Казакское | Свердлова 22 | 1 |  | 1 | 7: 1; 11: 2018/2; 12: Администрация Казанского Муниципального района; 13: Аренда
26 | ПС 110/35/10 "Казанка" | ВЛ 10 кВ Маяк | 10К | Казакское | Свердлова 23 | 1 | 1 |  | 11: 2018/2; 12: Администрация Казанского Муниципального района; 13: Аренда
27 | ПС 110/35/10 "Казанка" | ВЛ 10 кВ Маяк | 10К | Казакское | Свердлова 24 | 1 | 1 |  | 11: 2018/2; 12: Администрация Казанского Муниципального района; 13: Аренда
28 | ПС 110/35/10 "Казанка" | ВЛ 10 кВ Маяк | 10К | Казакское | Свердлова 25 | 1 |  | 1 | 7: 1; 11: 2018/2; 12: Администрация Казанского Муниципального района; 13: Аренда
29 | ПС 110/35/10 "Казанка" | ВЛ 10 кВ Маяк | 10К | Казакское | Свердлова 27 | 1 | 1 |  | 11: 2018/2; 12: Администрация Казанского Муниципального района; 13: Аренда
30 | ПС 110/35/10 "Казанка" | ВЛ 10 кВ Маяк | 10К | Казакское | Свердлова 32 | 1 | 1 |  | 11: 2018/2; 12: Администрация Казанского Муниципального района; 13: Аренда
31 | ПС 110/35/10 "Казанка" | ВЛ 10 кВ Маяк | 10К | Казакское | Свердлова 34 | 1 | 1 |  | 11: 2018/2; 12: Администрация Казанского Муниципального района; 13: Аренда
32 | ПС 110/35/10 "Казанка" | ВЛ 10 кВ Маяк | 10К | Казакское | Свердлова 34 | 1 | 1 |  | 11: 2018/2; 12: Администрация Казанского Муниципального района; 13: Аренда
33 | ПС 110/35/10 "Казанка" | ВЛ 10 кВ Маяк | 10К | Казакское | Свердлова 36 1 | 1 | 1 |  | 11: 2018/2; 12: Администрация Казанского Муниципального района; 13: Аренда
34 | ПС 110/35/10 "Казанка" | ВЛ 10 кВ Маяк | 10К | Казакское | Свердлова 36 2 | 1 | 1 |  | 11: 2018/2; 12: Администрация Казанского Муниципального района; 13: Аренда
35 | ПС 110/35/10 "Казанка" | ВЛ 10 кВ Маяк | 10К | Казакское | Свердлова 38 | 1 | 1 |  | 11: 2018/2; 12: Администрация Казанского Муниципального района; 13: Аренда
36 | ПС 110/35/10 "Казанка" | ВЛ 10 кВ Маяк | 10К | Казакское | Свердлова 40 | 1 | 1 |  | 11: 2018/2; 12: Администрация Казанского Муниципального района; 13: Аренда
37 | ПС 110/35/10 "Казанка" | ВЛ 10 кВ Маяк | 10К | Казакское | Свердлова 42 | 1 | 1 |  | 11: 2018/2; 12: Администрация Казанского Муниципального района; 13: Аренда
38 | ПС 110/35/10 "Казанка" | ВЛ 10 кВ Маяк | 10К | Казакское | Свердлова 42 | 1 |  | 1 | 7: 1; 11: 2018/2; 12: Администрация Казанского Муниципального района; 13: Аренда
39 | ПС 110/35/10 "Казанка" | ВЛ 10 кВ Маяк | 10К | Казакское | Свердлова 44 | 1 | 1 |  | 11: 2018/2; 12: Администрация Казанского Муниципального района; 13: Аренда
40 | ПС 110/35/10 "Казанка" | ВЛ 10 кВ Маяк | 12К | Казакское | Свердлова 12 | 1 | 1 |  | 11: 2018/2; 12: Администрация Казанского Муниципального района; 13: Аренда
41 | ПС 110/35/10 "Казанка" | ВЛ 10 кВ Маяк | 12К | Казакское | Свердлова 17 1 | 1 | 1 |  | 11: 2018/2; 12: Администрация Казанского Муниципального района; 13: Аренда
42 | ПС 110/35/10 "Казанка" | ВЛ 10 кВ Маяк | 12К | Казакское | Зеленая 1А | 1 | 1 |  | 11: 2018/2; 12: Администрация Казанского Муниципального района; 13: Аренда
43 | ПС 110/35/10 "Казанка" | ВЛ 10 кВ Маяк | 12К | Казакское | Зеленая 1а | 1 |  | 1 | 7: 1; 11: 2018/2; 12: Администрация Казанского Муниципального района; 13: Аренда
44 | ПС 110/35/10 "Казанка" | ВЛ 10 кВ Маяк | 12К | Казакское | Зеленая 1 | 1 |  | 1 | 7: 1; 11: 2018/2; 12: Администрация Казанского Муниципального района; 13: Аренда
45 | ПС 110/35/10 "Казанка" | ВЛ 10 кВ Маяк | 12К | Казакское | Зеленая 2 | 1 | 1 |  | 11: 2018/2; 12: Администрация Казанского Муниципального района; 13: Аренда
46 | ПС 110/35/10 "Казанка" | ВЛ 10 кВ Маяк | 12К | Казакское | Зеленая 2а 1 | 1 | 1 |  | 11: 2018/2; 12: Администрация Казанского Муниципального района; 13: Аренда
47 | ПС 110/35/10 "Казанка" | ВЛ 10 кВ Маяк | 12К | Казакское | Зеленая 2а 2 | 1 | 1 |  | 11: 2018/2; 12: Администрация Казанского Муниципального района; 13: Аренда
48 | ПС 110/35/10 "Казанка" | ВЛ 10 кВ Маяк | 12К | Казакское | Зеленая 2б | 1 | 1 |  | 11: 2018/2; 12: Администрация Казанского Муниципального района; 13: Аренда
49 | ПС 110/35/10 "Казанка" | ВЛ 10 кВ Маяк | 12К | Казакское | Зеленая 3 | 1 | 1 |  | 11: 2018/2; 12: Администрация Казанского Муниципального района; 13: Аренда
50 | ПС 110/35/10 "Казанка" | ВЛ 10 кВ Маяк | 12К | Казакское | Зеленая 4 | 1 | 1 |  | 11: 2018/2; 12: Администрация Казанского Муниципального района; 13: Аренда
51 | ПС 110/35/10 "Казанка" | ВЛ 10 кВ Маяк | 12К | Казакское | Зеленая 5 | 1 | 1 |  | 11: 2018/2; 12: Администрация Казанского Муниципального района; 13: Аренда
52 | ПС 110/35/10 "Казанка" | ВЛ 10 кВ Маяк | 12К | Казакское | Зеленая 6 1 | 1 | 1 |  | 11: 2018/2; 12: Администрация Казанского Муниципального района; 13: Аренда
53 | ПС 110/35/10 "Казанка" | ВЛ 10 кВ Маяк | 12К | Казакское | Зеленая 6 2 | 1 | 1 |  | 11: 2018/2; 12: Администрация Казанского Муниципального района; 13: Аренда
54 | ПС 110/35/10 "Казанка" | ВЛ 10 кВ Маяк | 12К | Казакское | Зеленая 7 | 1 | 1 |  | 11: 2018/2; 12: Администрация Казанского Муниципального района; 13: Аренда
55 | ПС 110/35/10 "Казанка" | ВЛ 10 кВ Маяк | 12К | Казакское | Зеленая 9 | 1 |  | 1 | 7: 1; 11: 2018/2; 12: Администрация Казанского Муниципального района; 13: Аренда
56 | ПС 110/35/10 "Казанка" | ВЛ 10 кВ Маяк | 12К | Казакское | Зеленая 10 1 | 1 | 1 |  | 11: 2018/2; 12: Администрация Казанского Муниципального района; 13: Аренда
57 | ПС 110/35/10 "Казанка" | ВЛ 10 кВ Маяк | 12К | Казакское | Зеленая 10 2 | 1 | 1 |  | 11: 2018/2; 12: Администрация Казанского Муниципального района; 13: Аренда
58 | ПС 110/35/10 "Казанка" | ВЛ 10 кВ Маяк | 12К | Казакское | Зеленая 11 | 1 |  | 1 | 7: 1; 11: 2018/2; 12: Администрация Казанского Муниципального района; 13: Аренда
59 | ПС 110/35/10 "Казанка" | ВЛ 10 кВ Маяк | 12К | Казакское | Зеленая 12 1 | 1 | 1 |  | 11: 2018/2; 12: Администрация Казанского Муниципального района; 13: Аренда
60 | ПС 110/35/10 "Казанка" | ВЛ 10 кВ Маяк | 12К | Казакское | Зеленая 12 2 | 1 |  | 1 | 7: 1; 11: 2018/2; 12: Администрация Казанского Муниципального района; 13: Аренда
61 | ПС 110/35/10 "Казанка" | ВЛ 10 кВ Маяк | 12К | Казакское | Зеленая 13 | 1 | 1 |  | 11: 2018/2; 12: Администрация Казанского Муниципального района; 13: Аренда
62 | ПС 110/35/10 "Казанка" | ВЛ 10 кВ Маяк | 12К | Казакское | Зеленая 15 | 1 | 1 |  | 11: 2018/2; 12: Администрация Казанского Муниципального района; 13: Аренда
63 | ПС 110/35/10 "Казанка" | ВЛ 10 кВ Маяк | 8К | Казакское | Зеленая 16 | 1 | 1 |  | 11: 2018/2; 12: Администрация Казанского Муниципального района; 13: Аренда
64 | ПС 110/35/10 "Казанка" | ВЛ 10 кВ Маяк | 8К | Казакское | Зеленая 17 | 1 | 1 |  | 11: 2018/2; 12: Администрация Казанского Муниципального района; 13: Аренда
65 | ПС 110/35/10 "Казанка" | ВЛ 10 кВ Маяк | 8К | Казакское | Зеленая 18 1 | 1 | 1 |  | 11: 2018/2; 12: Администрация Казанского Муниципального района; 13: Аренда
66 | ПС 110/35/10 "Казанка" | ВЛ 10 кВ Маяк | 8К | Казакское | Зеленая 18 2 | 1 | 1 |  | 11: 2018/2; 12: Администрация Казанского Муниципального района; 13: Аренда
67 | ПС 110/35/10 "Казанка" | ВЛ 10 кВ Маяк | 8К | Казакское | Зеленая 19 | 1 | 1 |  | 11: 2018/2; 12: Администрация Казанского Муниципального района; 13: Аренда
68 | ПС 110/35/10 "Казанка" | ВЛ 10 кВ Маяк | 8К | Казакское | Зеленая 20 1 | 1 | 1 |  | 11: 2018/2; 12: Администрация Казанского Муниципального района; 13: Аренда
69 | ПС 110/35/10 "Казанка" | ВЛ 10 кВ Маяк | 8К | Казакское | Зеленая 20 2 | 1 | 1 |  | 11: 2018/2; 12: Администрация Казанского Муниципального района; 13: Аренда
70 | ПС 110/35/10 "Казанка" | ВЛ 10 кВ Маяк | 8К | Казакское | Зеленая 21 1 | 1 | 1 |  | 11: 2018/2; 12: Администрация Казанского Муниципального района; 13: Аренда
71 | ПС 110/35/10 "Казанка" | ВЛ 10 кВ Маяк | 8К | Казакское | Зеленая 21 2 | 1 | 1 |  | 11: 2018/2; 12: Администрация Казанского Муниципального района; 13: Аренда
72 | ПС 110/35/10 "Казанка" | ВЛ 10 кВ Маяк | 8К | Казакское | Зеленая 22 1 | 1 | 1 |  | 11: 2018/2; 12: Администрация Казанского Муниципального района; 13: Аренда
73 | ПС 110/35/10 "Казанка" | ВЛ 10 кВ Маяк | 8К | Казакское | Зеленая 22 1 | 1 | 1 |  | 11: 2018/2; 12: Администрация Казанского Муниципального района; 13: Аренда
74 | ПС 110/35/10 "Казанка" | ВЛ 10 кВ Маяк | 8К | Казакское | Зеленая 22 2 | 1 | 1 |  | 11: 2018/2; 12: Администрация Казанского Муниципального района; 13: Аренда
75 | ПС 110/35/10 "Казанка" | ВЛ 10 кВ Маяк | 8К | Казакское | Зеленая 23 1 | 1 | 1 |  | 11: 2018/2; 12: Администрация Казанского Муниципального района; 13: Аренда
76 | ПС 110/35/10 "Казанка" | ВЛ 10 кВ Маяк | 8К | Казакское | Зеленая 24 | 1 | 1 |  | 11: 2018/2; 12: Администрация Казанского Муниципального района; 13: Аренда
77 | ПС 110/35/10 "Казанка" | ВЛ 10 кВ Маяк | 8К | Казакское | Зеленая 25 | 1 | 1 |  | 11: 2018/2; 12: Администрация Казанского Муниципального района; 13: Аренда
78 | ПС 110/35/10 "Казанка" | ВЛ 10 кВ Маяк | 8К | Казакское | Зеленая 25 | 1 |  | 1 | 7: 1; 11: 2018/2; 12: Администрация Казанского Муниципального района; 13: Аренда
79 | ПС 110/35/10 "Казанка" | ВЛ 10 кВ Маяк | 8К | Казакское | Зеленая 27 | 1 | 1 |  | 11: 2018/2; 12: Администрация Казанского Муниципального района; 13: Аренда
80 | ПС 110/35/10 "Казанка" | ВЛ 10 кВ Маяк | 8К | Казакское | Зеленая 29 1 | 1 | 1 |  | 11: 2018/2; 12: Администрация Казанского Муниципального района; 13: Аренда
81 | ПС 110/35/10 "Казанка" | ВЛ 10 кВ Маяк | 8К | Казакское | Зеленая 29 2 | 1 | 1 |  | 11: 2018/2; 12: Администрация Казанского Муниципального района; 13: Аренда
82 | ПС 110/35/10 "Казанка" | ВЛ 10 кВ Маяк | 8К | Казакское | Зеленая 31 | 1 | 1 |  | 11: 2018/2; 12: Администрация Казанского Муниципального района; 13: Аренда
83 | ПС 110/35/10 "Казанка" | ВЛ 10 кВ Маяк | 8К | Казакское | Зеленая 13А | 1 | 1 |  | 11: 2018/2; 12: Администрация Казанского Муниципального района; 13: Аренда
84 | ПС 110/35/10 "Казанка" | ВЛ 10 кВ Маяк | 12К | Казакское | Зеленая 12а | 1 | 1 |  | 11: 2018/2; 12: Администрация Казанского Муниципального района; 13: Аренда
85 | ПС 110/35/10 "Казанка" | ВЛ 10 кВ Маяк | 12К | Казакское | Зеленая 8 | 1 | 1 |  | 11: 2018/2; 12: Администрация Казанского Муниципального района; 13: Аренда
86 | ПС 110/35/10 "Казанка" | ВЛ 10 кВ Маяк | 8К | Казакское | Зеленая 23 2 | 1 | 1 |  | 11: 2018/2; 12: Администрация Казанского Муниципального района; 13: Аренда
87 | ПС 110/35/10 "Казанка" | ВЛ 10 кВ Маяк | 12К | Казакское | Зеленая 12Б | 1 | 1 |  | 11: 2018/2; 12: Администрация Казанского Муниципального района; 13: Аренда
88 | ПС 110/35/10 "Казанка" | ВЛ 10 кВ Маяк | 11К | Казакское | Есенина 1 1 | 1 | 1 |  | 11: 2018/2; 12: Администрация Казанского Муниципального района; 13: Аренда
89 | ПС 110/35/10 "Казанка" | ВЛ 10 кВ Маяк | 11К | Казакское | Есенина 1 2 | 1 | 1 |  | 11: 2018/2; 12: Администрация Казанского Муниципального района; 13: Аренда
90 | ПС 110/35/10 "Казанка" | ВЛ 10 кВ Маяк | 11К | Казакское | Есенина 2 | 1 | 1 |  | 11: 2018/2; 12: Администрация Казанского Муниципального района; 13: Аренда
91 | ПС 110/35/10 "Казанка" | ВЛ 10 кВ Маяк | 11К | Казакское | Есенина 2а 1 | 1 | 1 |  | 11: 2018/2; 12: Администрация Казанского Муниципального района; 13: Аренда
92 | ПС 110/35/10 "Казанка" | ВЛ 10 кВ Маяк | 11К | Казакское | Есенина 2а 2 | 1 | 1 |  | 11: 2018/2; 12: Администрация Казанского Муниципального района; 13: Аренда
93 | ПС 110/35/10 "Казанка" | ВЛ 10 кВ Маяк | 11К | Казакское | Есенина 3 1 | 1 | 1 |  | 11: 2018/2; 12: Администрация Казанского Муниципального района; 13: Аренда
94 | ПС 110/35/10 "Казанка" | ВЛ 10 кВ Маяк | 11К | Казакское | Есенина 3 2 | 1 | 1 |  | 11: 2018/2; 12: Администрация Казанского Муниципального района; 13: Аренда
95 | ПС 110/35/10 "Казанка" | ВЛ 10 кВ Маяк | 11К | Казакское | Есенина 4 | 1 | 1 |  | 11: 2018/2; 12: Администрация Казанского Муниципального района; 13: Аренда
96 | ПС 110/35/10 "Казанка" | ВЛ 10 кВ Маяк | 11К | Казакское | Есенина 5 1 | 1 | 1 |  | 11: 2018/2; 12: Администрация Казанского Муниципального района; 13: Аренда
97 | ПС 110/35/10 "Казанка" | ВЛ 10 кВ Маяк | 11К | Казакское | Есенина 5 2 | 1 | 1 |  | 11: 2018/2; 12: Администрация Казанского Муниципального района; 13: Аренда
98 | ПС 110/35/10 "Казанка" | ВЛ 10 кВ Маяк | 11К | Казакское | Есенина 6 | 1 | 1 |  | 11: 2018/2; 12: Администрация Казанского Муниципального района; 13: Аренда
99 | ПС 110/35/10 "Казанка" | ВЛ 10 кВ Маяк | 11К | Казакское | Есенина 7 1 | 1 | 1 |  | 11: 2018/2; 12: Администрация Казанского Муниципального района; 13: Аренда
100 | ПС 110/35/10 "Казанка" | ВЛ 10 кВ Маяк | 11К | Казакское | Есенина 7 2 | 1 | 1 |  | 11: 2018/2; 12: Администрация Казанского Муниципального района; 13: Аренда
101 | ПС 110/35/10 "Казанка" | ВЛ 10 кВ Маяк | 11К | Казакское | Есенина 8 | 1 | 1 |  | 11: 2018/2; 12: Администрация Казанского Муниципального района; 13: Аренда
102 | ПС 110/35/10 "Казанка" | ВЛ 10 кВ Маяк | 11К | Казакское | Есенина 8 | 1 |  | 1 | 7: 1; 11: 2018/2; 12: Администрация Казанского Муниципального района; 13: Аренда
103 | ПС 110/35/10 "Казанка" | ВЛ 10 кВ Маяк | 11К | Казакское | Есенина 9 | 1 | 1 |  | 11: 2018/2; 12: Администрация Казанского Муниципального района; 13: Аренда
104 | ПС 110/35/10 "Казанка" | ВЛ 10 кВ Маяк | 11К | Казакское | Есенина 10 1 | 1 | 1 |  | 11: 2018/2; 12: Администрация Казанского Муниципального района; 13: Аренда
105 | ПС 110/35/10 "Казанка" | ВЛ 10 кВ Маяк | 11К | Казакское | Есенина 10 2 | 1 |  | 1 | 7: 1; 11: 2018/2; 12: Администрация Казанского Муниципального района; 13: Аренда
106 | ПС 110/35/10 "Казанка" | ВЛ 10 кВ Маяк | 11К | Казакское | Есенина 11 | 1 | 1 |  | 11: 2018/2; 12: Администрация Казанского Муниципального района; 13: Аренда
107 | ПС 110/35/10 "Казанка" | ВЛ 10 кВ Маяк | 11К | Казакское | Есенина 12 1 | 1 | 1 |  | 11: 2018/2; 12: Администрация Казанского Муниципального района; 13: Аренда
108 | ПС 110/35/10 "Казанка" | ВЛ 10 кВ Маяк | 11К | Казакское | Есенина 12 2 | 1 | 1 |  | 11: 2018/2; 12: Администрация Казанского Муниципального района; 13: Аренда
109 | ПС 110/35/10 "Казанка" | ВЛ 10 кВ Маяк | 11К | Казакское | Есенина 13 | 1 | 1 |  | 11: 2018/2; 12: Администрация Казанского Муниципального района; 13: Аренда
110 | ПС 110/35/10 "Казанка" | ВЛ 10 кВ Маяк | 11К | Казакское | Есенина 14 1 | 1 | 1 |  | 11: 2018/2; 12: Администрация Казанского Муниципального района; 13: Аренда
111 | ПС 110/35/10 "Казанка" | ВЛ 10 кВ Маяк | 11К | Казакское | Есенина 14 2 | 1 | 1 |  | 11: 2018/2; 12: Администрация Казанского Муниципального района; 13: Аренда
112 | ПС 110/35/10 "Казанка" | ВЛ 10 кВ Маяк | 11К | Казакское | Есенина 15 | 1 |  | 1 | 7: 1; 11: 2018/2; 12: Администрация Казанского Муниципального района; 13: Аренда
113 | ПС 110/35/10 "Казанка" | ВЛ 10 кВ Маяк | 11К | Казакское | Есенина 16 | 1 | 1 |  | 11: 2018/2; 12: Администрация Казанского Муниципального района; 13: Аренда
114 | ПС 110/35/10 "Казанка" | ВЛ 10 кВ Маяк | 11К | Казакское | Есенина 17 | 1 |  | 1 | 7: 1; 11: 2018/2; 12: Администрация Казанского Муниципального района; 13: Аренда
115 | ПС 110/35/10 "Казанка" | ВЛ 10 кВ Маяк | 11К | Казакское | Есенина 18 | 1 | 1 |  | 11: 2018/2; 12: Администрация Казанского Муниципального района; 13: Аренда
116 | ПС 110/35/10 "Казанка" | ВЛ 10 кВ Маяк | 11К | Казакское | Есенина 19 | 1 | 1 |  | 11: 2018/2; 12: Администрация Казанского Муниципального района; 13: Аренда
117 | ПС 110/35/10 "Казанка" | ВЛ 10 кВ Маяк | 11К | Казакское | Есенина 20 | 1 | 1 |  | 11: 2018/2; 12: Администрация Казанского Муниципального района; 13: Аренда
118 | ПС 110/35/10 "Казанка" | ВЛ 10 кВ Маяк | 11К | Казакское | Есенина 21 | 1 | 1 |  | 11: 2018/2; 12: Администрация Казанского Муниципального района; 13: Аренда
119 | ПС 110/35/10 "Казанка" | ВЛ 10 кВ Маяк | 8К | Казакское | Есенина 22 | 1 |  | 1 | 7: 1; 11: 2018/2; 12: Администрация Казанского Муниципального района; 13: Аренда
120 | ПС 110/35/10 "Казанка" | ВЛ 10 кВ Маяк | 11К | Казакское | Есенина 23 | 1 | 1 |  | 11: 2018/2; 12: Администрация Казанского Муниципального района; 13: Аренда
121 | ПС 110/35/10 "Казанка" | ВЛ 10 кВ Маяк | 8К | Казакское | Есенина 27 1 | 1 | 1 |  | 11: 2018/2; 12: Администрация Казанского Муниципального района; 13: Аренда
122 | ПС 110/35/10 "Казанка" | ВЛ 10 кВ Маяк | 8К | Казакское | Есенина 25 | 1 | 1 |  | 11: 2018/2; 12: Администрация Казанского Муниципального района; 13: Аренда
123 | ПС 110/35/10 "Казанка" | ВЛ 10 кВ Маяк | 8К | Казакское | Есенина 27 2 | 1 | 1 |  | 11: 2018/2; 12: Администрация Казанского Муниципального района; 13: Аренда
124 | ПС 110/35/10 "Казанка" | ВЛ 10 кВ Маяк | 11К | Казакское | Строителей 1 1 | 1 | 1 |  | 11: 2018/2; 12: Администрация Казанского Муниципального района; 13: Аренда
125 | ПС 110/35/10 "Казанка" | ВЛ 10 кВ Маяк | 11К | Казакское | Строителей 1 2 | 1 | 1 |  | 11: 2018/2; 12: Администрация Казанского Муниципального района; 13: Аренда
126 | ПС 110/35/10 "Казанка" | ВЛ 10 кВ Маяк | 11К | Казакское | Строителей 2 1 | 1 | 1 |  | 11: 2018/2; 12: Администрация Казанского Муниципального района; 13: Аренда
127 | ПС 110/35/10 "Казанка" | ВЛ 10 кВ Маяк | 11К | Казакское | Строителей 2 2 | 1 | 1 |  | 11: 2018/2; 12: Администрация Казанского Муниципального района; 13: Аренда
128 | ПС 110/35/10 "Казанка" | ВЛ 10 кВ Маяк | 11К | Казакское | Строителей 2 2 | 1 |  | 1 | 7: 1; 11: 2018/2; 12: Администрация Казанского Муниципального района; 13: Аренда
129 | ПС 110/35/10 "Казанка" | ВЛ 10 кВ Маяк | 11К | Казакское | Строителей 2А | 1 | 1 |  | 11: 2018/2; 12: Администрация Казанского Муниципального района; 13: Аренда
130 | ПС 110/35/10 "Казанка" | ВЛ 10 кВ Маяк | 11К | Казакское | Строителей 3 1 | 1 | 1 |  | 11: 2018/2; 12: Администрация Казанского Муниципального района; 13: Аренда
131 | ПС 110/35/10 "Казанка" | ВЛ 10 кВ Маяк | 11К | Казакское | Строителей 3 2 | 1 | 1 |  | 11: 2018/2; 12: Администрация Казанского Муниципального района; 13: Аренда
132 | ПС 110/35/10 "Казанка" | ВЛ 10 кВ Маяк | 11К | Казакское | Строителей 4 1 | 1 | 1 |  | 11: 2018/2; 12: Администрация Казанского Муниципального района; 13: Аренда
133 | ПС 110/35/10 "Казанка" | ВЛ 10 кВ Маяк | 11К | Казакское | Строителей 4 2 | 1 | 1 |  | 11: 2018/2; 12: Администрация Казанского Муниципального района; 13: Аренда
134 | ПС 110/35/10 "Казанка" | ВЛ 10 кВ Маяк | 11К | Казакское | Строителей 5 1 | 1 | 1 |  | 11: 2018/2; 12: Администрация Казанского Муниципального района; 13: Аренда
135 | ПС 110/35/10 "Казанка" | ВЛ 10 кВ Маяк | 11К | Казакское | Строителей 5 2 | 1 | 1 |  | 11: 2018/2; 12: Администрация Казанского Муниципального района; 13: Аренда
136 | ПС 110/35/10 "Казанка" | ВЛ 10 кВ Маяк | 11К | Казакское | Строителей 6 1 | 1 | 1 |  | 11: 2018/2; 12: Администрация Казанского Муниципального района; 13: Аренда
137 | ПС 110/35/10 "Казанка" | ВЛ 10 кВ Маяк | 11К | Казакское | Строителей 6 1 | 1 |  | 1 | 7: 1; 11: 2018/2; 12: Администрация Казанского Муниципального района; 13: Аренда
138 | ПС 110/35/10 "Казанка" | ВЛ 10 кВ Маяк | 11К | Казакское | Строителей 6 2 | 1 | 1 |  | 11: 2018/2; 12: Администрация Казанского Муниципального района; 13: Аренда
139 | ПС 110/35/10 "Казанка" | ВЛ 10 кВ Маяк | 11К | Казакское | Строителей 7 1 | 1 | 1 |  | 11: 2018/2; 12: Администрация Казанского Муниципального района; 13: Аренда
140 | ПС 110/35/10 "Казанка" | ВЛ 10 кВ Маяк | 11К | Казакское | Строителей 7 2 | 1 | 1 |  | 11: 2018/2; 12: Администрация Казанского Муниципального района; 13: Аренда
141 | ПС 110/35/10 "Казанка" | ВЛ 10 кВ Маяк | 11К | Казакское | Строителей 7 2 | 1 |  | 1 | 7: 1; 11: 2018/2; 12: Администрация Казанского Муниципального района; 13: Аренда
142 | ПС 110/35/10 "Казанка" | ВЛ 10 кВ Маяк | 11К | Казакское | Строителей 8 1 | 1 | 1 |  | 11: 2018/2; 12: Администрация Казанского Муниципального района; 13: Аренда
143 | ПС 110/35/10 "Казанка" | ВЛ 10 кВ Маяк | 11К | Казакское | Строителей 8 2 | 1 | 1 |  | 11: 2018/2; 12: Администрация Казанского Муниципального района; 13: Аренда
144 | ПС 110/35/10 "Казанка" | ВЛ 10 кВ Маяк | 11К | Казакское | Строителей 9 1 | 1 | 1 |  | 11: 2018/2; 12: Администрация Казанского Муниципального района; 13: Аренда
145 | ПС 110/35/10 "Казанка" | ВЛ 10 кВ Маяк | 11К | Казакское | Строителей 9 2 | 1 | 1 |  | 11: 2018/2; 12: Администрация Казанского Муниципального района; 13: Аренда
146 | ПС 110/35/10 "Казанка" | ВЛ 10 кВ Маяк | 11К | Казакское | Строителей 10 1 | 1 | 1 |  | 11: 2018/2; 12: Администрация Казанского Муниципального района; 13: Аренда
147 | ПС 110/35/10 "Казанка" | ВЛ 10 кВ Маяк | 11К | Казакское | Строителей 10 2 | 1 | 1 |  | 11: 2018/2; 12: Администрация Казанского Муниципального района; 13: Аренда
148 | ПС 110/35/10 "Казанка" | ВЛ 10 кВ Маяк | 11К | Казакское | Строителей 11 1 | 1 | 1 |  | 11: 2018/2; 12: Администрация Казанского Муниципального района; 13: Аренда
149 | ПС 110/35/10 "Казанка" | ВЛ 10 кВ Маяк | 11К | Казакское | Строителей 11 1 | 1 |  | 1 | 7: 1; 11: 2018/2; 12: Администрация Казанского Муниципального района; 13: Аренда
150 | ПС 110/35/10 "Казанка" | ВЛ 10 кВ Маяк | 11К | Казакское | Строителей 11 2 | 1 | 1 |  | 11: 2018/2; 12: Администрация Казанского Муниципального района; 13: Аренда
151 | ПС 110/35/10 "Казанка" | ВЛ 10 кВ Маяк | 11К | Казакское | Строителей 12 1 | 1 | 1 |  | 11: 2018/2; 12: Администрация Казанского Муниципального района; 13: Аренда
152 | ПС 110/35/10 "Казанка" | ВЛ 10 кВ Маяк | 11К | Казакское | Строителей 12 2 | 1 | 1 |  | 11: 2018/2; 12: Администрация Казанского Муниципального района; 13: Аренда
153 | ПС 110/35/10 "Казанка" | ВЛ 10 кВ Маяк | 11К | Казакское | Строителей 13 1 | 1 | 1 |  | 11: 2018/2; 12: Администрация Казанского Муниципального района; 13: Аренда
154 | ПС 110/35/10 "Казанка" | ВЛ 10 кВ Маяк | 11К | Казакское | Строителей 13 2 | 1 | 1 |  | 11: 2018/2; 12: Администрация Казанского Муниципального района; 13: Аренда
155 | ПС 110/35/10 "Казанка" | ВЛ 10 кВ Маяк | 11К | Казакское | Строителей 13 2 | 1 | 1 |  | 11: 2018/2; 12: Администрация Казанского Муниципального района; 13: Аренда
156 | ПС 110/35/10 "Казанка" | ВЛ 10 кВ Маяк | 11К | Казакское | Строителей 14 1 | 1 | 1 |  | 11: 2018/2; 12: Администрация Казанского Муниципального района; 13: Аренда
157 | ПС 110/35/10 "Казанка" | ВЛ 10 кВ Маяк | 11К | Казакское | Строителей 14 1 | 1 |  | 1 | 7: 1; 11: 2018/2; 12: Администрация Казанского Муниципального района; 13: Аренда
158 | ПС 110/35/10 "Казанка" | ВЛ 10 кВ Маяк | 11К | Казакское | Строителей 14 2 | 1 | 1 |  | 11: 2018/2; 12: Администрация Казанского Муниципального района; 13: Аренда
159 | ПС 110/35/10 "Казанка" | ВЛ 10 кВ Маяк | 11К | Казакское | Строителей 15 1 | 1 | 1 |  | 11: 2018/2; 12: Администрация Казанского Муниципального района; 13: Аренда
160 | ПС 110/35/10 "Казанка" | ВЛ 10 кВ Маяк | 11К | Казакское | Строителей 15 1 | 1 |  | 1 | 7: 1; 11: 2018/2; 12: Администрация Казанского Муниципального района; 13: Аренда
161 | ПС 110/35/10 "Казанка" | ВЛ 10 кВ Маяк | 11К | Казакское | Строителей 15 2 | 1 | 1 |  | 11: 2018/2; 12: Администрация Казанского Муниципального района; 13: Аренда
162 | ПС 110/35/10 "Казанка" | ВЛ 10 кВ Маяк | 11К | Казакское | Строителей 16 1 | 1 | 1 |  | 11: 2018/2; 12: Администрация Казанского Муниципального района; 13: Аренда
163 | ПС 110/35/10 "Казанка" | ВЛ 10 кВ Маяк | 11К | Казакское | Строителей 16 2 | 1 | 1 |  | 11: 2018/2; 12: Администрация Казанского Муниципального района; 13: Аренда
164 | ПС 110/35/10 "Казанка" | ВЛ 10 кВ Маяк | 11К | Казакское | Строителей 17 1 | 1 | 1 |  | 11: 2018/2; 12: Администрация Казанского Муниципального района; 13: Аренда
165 | ПС 110/35/10 "Казанка" | ВЛ 10 кВ Маяк | 11К | Казакское | Строителей 17 2 | 1 | 1 |  | 11: 2018/2; 12: Администрация Казанского Муниципального района; 13: Аренда
166 | ПС 110/35/10 "Казанка" | ВЛ 10 кВ Маяк | 11К | Казакское | Строителей 18 1 | 1 | 1 |  | 11: 2018/2; 12: Администрация Казанского Муниципального района; 13: Аренда
167 | ПС 110/35/10 "Казанка" | ВЛ 10 кВ Маяк | 11К | Казакское | Строителей 18 2 | 1 | 1 |  | 11: 2018/2; 12: Администрация Казанского Муниципального района; 13: Аренда
168 | ПС 110/35/10 "Казанка" | ВЛ 10 кВ Маяк | 8К | Казакское | Строителей 19 | 1 | 1 |  | 11: 2018/2; 12: Администрация Казанского Муниципального района; 13: Аренда
169 | ПС 110/35/10 "Казанка" | ВЛ 10 кВ Маяк | 8К | Казакское | Строителей 21 | 1 | 1 |  | 11: 2018/2; 12: Администрация Казанского Муниципального района; 13: Аренда
170 | ПС 110/35/10 "Казанка" | ВЛ 10 кВ Маяк | 7К | Казакское | Суворова 1 1 | 1 | 1 |  | 11: 2018/2; 12: Администрация Казанского Муниципального района; 13: Аренда
171 | ПС 110/35/10 "Казанка" | ВЛ 10 кВ Маяк | 7К | Казакское | Суворова 1 2 | 1 | 1 |  | 11: 2018/2; 12: Администрация Казанского Муниципального района; 13: Аренда
172 | ПС 110/35/10 "Казанка" | ВЛ 10 кВ Маяк | 7К | Казакское | Суворова 2 1 | 1 | 1 |  | 11: 2018/2; 12: Администрация Казанского Муниципального района; 13: Аренда
173 | ПС 110/35/10 "Казанка" | ВЛ 10 кВ Маяк | 7К | Казакское | Суворова 2 2 | 1 | 1 |  | 11: 2018/2; 12: Администрация Казанского Муниципального района; 13: Аренда
174 | ПС 110/35/10 "Казанка" | ВЛ 10 кВ Маяк | 7К | Казакское | Суворова 3 1 | 1 | 1 |  | 11: 2018/2; 12: Администрация Казанского Муниципального района; 13: Аренда
175 | ПС 110/35/10 "Казанка" | ВЛ 10 кВ Маяк | 7К | Казакское | Суворова 3 2 | 1 | 1 |  | 11: 2018/2; 12: Администрация Казанского Муниципального района; 13: Аренда
176 | ПС 110/35/10 "Казанка" | ВЛ 10 кВ Маяк | 7К | Казакское | Суворова 4 1 | 1 |  | 1 | 7: 1; 11: 2018/2; 12: Администрация Казанского Муниципального района; 13: Аренда
177 | ПС 110/35/10 "Казанка" | ВЛ 10 кВ Маяк | 7К | Казакское | Суворова 4 2 | 1 | 1 |  | 11: 2018/2; 12: Администрация Казанского Муниципального района; 13: Аренда
178 | ПС 110/35/10 "Казанка" | ВЛ 10 кВ Маяк | 7К | Казакское | Суворова 5 1 | 1 | 1 |  | 11: 2018/2; 12: Администрация Казанского Муниципального района; 13: Аренда
179 | ПС 110/35/10 "Казанка" | ВЛ 10 кВ Маяк | 7К | Казакское | Суворова 5 1 | 1 |  | 1 | 7: 1; 11: 2018/2; 12: Администрация Казанского Муниципального района; 13: Аренда
180 | ПС 110/35/10 "Казанка" | ВЛ 10 кВ Маяк | 7К | Казакское | Суворова 5 2 | 1 | 1 |  | 11: 2018/2; 12: Администрация Казанского Муниципального района; 13: Аренда
181 | ПС 110/35/10 "Казанка" | ВЛ 10 кВ Маяк | 7К | Казакское | Суворова 6 1 | 1 | 1 |  | 11: 2018/2; 12: Администрация Казанского Муниципального района; 13: Аренда
182 | ПС 110/35/10 "Казанка" | ВЛ 10 кВ Маяк | 7К | Казакское | Суворова 6 2 | 1 | 1 |  | 11: 2018/2; 12: Администрация Казанского Муниципального района; 13: Аренда
183 | ПС 110/35/10 "Казанка" | ВЛ 10 кВ Маяк | 7К | Казакское | Суворова 7 1 | 1 | 1 |  | 11: 2018/2; 12: Администрация Казанского Муниципального района; 13: Аренда
184 | ПС 110/35/10 "Казанка" | ВЛ 10 кВ Маяк | 7К | Казакское | Суворова 7 2 | 1 | 1 |  | 11: 2018/2; 12: Администрация Казанского Муниципального района; 13: Аренда
185 | ПС 110/35/10 "Казанка" | ВЛ 10 кВ Маяк | 7К | Казакское | Суворова 8 1 | 1 | 1 |  | 11: 2018/2; 12: Администрация Казанского Муниципального района; 13: Аренда
186 | ПС 110/35/10 "Казанка" | ВЛ 10 кВ Маяк | 7К | Казакское | Суворова 8 2 | 1 |  | 1 | 7: 1; 11: 2018/2; 12: Администрация Казанского Муниципального района; 13: Аренда
187 | ПС 110/35/10 "Казанка" | ВЛ 10 кВ Маяк | 7К | Казакское | Суворова 9 1 | 1 | 1 |  | 11: 2018/2; 12: Администрация Казанского Муниципального района; 13: Аренда
188 | ПС 110/35/10 "Казанка" | ВЛ 10 кВ Маяк | 7К | Казакское | Суворова 9 2 | 1 | 1 |  | 11: 2018/2; 12: Администрация Казанского Муниципального района; 13: Аренда
189 | ПС 110/35/10 "Казанка" | ВЛ 10 кВ Маяк | 7К | Казакское | Суворова 10 1 | 1 | 1 |  | 11: 2018/2; 12: Администрация Казанского Муниципального района; 13: Аренда
190 | ПС 110/35/10 "Казанка" | ВЛ 10 кВ Маяк | 7К | Казакское | Суворова 10 2 | 1 | 1 |  | 11: 2018/2; 12: Администрация Казанского Муниципального района; 13: Аренда
191 | ПС 110/35/10 "Казанка" | ВЛ 10 кВ Маяк | 7К | Казакское | Суворова 11 1 | 1 |  | 1 | 7: 1; 11: 2018/2; 12: Администрация Казанского Муниципального района; 13: Аренда
192 | ПС 110/35/10 "Казанка" | ВЛ 10 кВ Маяк | 7К | Казакское | Суворова 11 1 | 1 |  | 1 | 7: 1; 11: 2018/2; 12: Администрация Казанского Муниципального района; 13: Аренда
193 | ПС 110/35/10 "Казанка" | ВЛ 10 кВ Маяк | 7К | Казакское | Суворова 11 2 | 1 | 1 |  | 11: 2018/2; 12: Администрация Казанского Муниципального района; 13: Аренда
194 | ПС 110/35/10 "Казанка" | ВЛ 10 кВ Маяк | 7К | Казакское | Суворова 12 1 | 1 | 1 |  | 11: 2018/2; 12: Администрация Казанского Муниципального района; 13: Аренда
195 | ПС 110/35/10 "Казанка" | ВЛ 10 кВ Маяк | 7К | Казакское | Суворова 12 1 | 1 |  | 1 | 7: 1; 11: 2018/2; 12: Администрация Казанского Муниципального района; 13: Аренда
196 | ПС 110/35/10 "Казанка" | ВЛ 10 кВ Маяк | 7К | Казакское | Суворова 12 2 | 1 | 1 |  | 11: 2018/2; 12: Администрация Казанского Муниципального района; 13: Аренда
197 | ПС 110/35/10 "Казанка" | ВЛ 10 кВ Маяк | 7К | Казакское | Суворова 13 1 | 1 | 1 |  | 11: 2018/2; 12: Администрация Казанского Муниципального района; 13: Аренда
198 | ПС 110/35/10 "Казанка" | ВЛ 10 кВ Маяк | 7К | Казакское | Суворова 13 2 | 1 | 1 |  | 11: 2018/2; 12: Администрация Казанского Муниципального района; 13: Аренда
199 | ПС 110/35/10 "Казанка" | ВЛ 10 кВ Маяк | 7К | Казакское | Суворова 14 1 | 1 | 1 |  | 11: 2018/2; 12: Администрация Казанского Муниципального района; 13: Аренда
200 | ПС 110/35/10 "Казанка" | ВЛ 10 кВ Маяк | 7К | Казакское | Суворова 14 2 | 1 | 1 |  | 11: 2018/2; 12: Администрация Казанского Муниципального района; 13: Аренда
201 | ПС 110/35/10 "Казанка" | ВЛ 10 кВ Маяк | 7К | Казакское | Фурманова 2 1 | 1 | 1 |  | 11: 2018/2; 12: Администрация Казанского Муниципального района; 13: Аренда
202 | ПС 110/35/10 "Казанка" | ВЛ 10 кВ Маяк | 7К | Казакское | Фурманова 2 2 | 1 |  | 1 | 7: 1; 11: 2018/2; 12: Администрация Казанского Муниципального района; 13: Аренда
203 | ПС 110/35/10 "Казанка" | ВЛ 10 кВ Маяк | 7К | Казакское | Фурманова 3 1 | 1 | 1 |  | 11: 2018/2; 12: Администрация Казанского Муниципального района; 13: Аренда
204 | ПС 110/35/10 "Казанка" | ВЛ 10 кВ Маяк | 7К | Казакское | Фурманова 3 2 | 1 | 1 |  | 11: 2018/2; 12: Администрация Казанского Муниципального района; 13: Аренда
205 | ПС 110/35/10 "Казанка" | ВЛ 10 кВ Маяк | 7К | Казакское | Фурманова 3 3 | 1 | 1 |  | 11: 2018/2; 12: Администрация Казанского Муниципального района; 13: Аренда
206 | ПС 110/35/10 "Казанка" | ВЛ 10 кВ Маяк | 7К | Казакское | Фурманова 5 | 1 |  | 1 | 7: 1; 11: 2018/2; 12: Администрация Казанского Муниципального района; 13: Аренда
207 | ПС 110/35/10 "Казанка" | ВЛ 10 кВ Маяк | 7К | Казакское | Фурманова 6 1 | 1 |  | 1 | 7: 1; 11: 2018/2; 12: Администрация Казанского Муниципального района; 13: Аренда
208 | ПС 110/35/10 "Казанка" | ВЛ 10 кВ Маяк | 7К | Казакское | Фурманова 6 2 | 1 | 1 |  | 11: 2018/2; 12: Администрация Казанского Муниципального района; 13: Аренда
209 | ПС 110/35/10 "Казанка" | ВЛ 10 кВ Маяк | 7К | Казакское | Фурманова 6 2 | 1 |  | 1 | 7: 1; 11: 2018/2; 12: Администрация Казанского Муниципального района; 13: Аренда
210 | ПС 110/35/10 "Казанка" | ВЛ 10 кВ Маяк | 7К | Казакское | Фурманова 7 1 | 1 | 1 |  | 11: 2018/2; 12: Администрация Казанского Муниципального района; 13: Аренда
211 | ПС 110/35/10 "Казанка" | ВЛ 10 кВ Маяк | 7К | Казакское | Фурманова 7 2 | 1 | 1 |  | 11: 2018/2; 12: Администрация Казанского Муниципального района; 13: Аренда
212 | ПС 110/35/10 "Казанка" | ВЛ 10 кВ Маяк | 7К | Казакское | Фурманова 7 3 | 1 | 1 |  | 11: 2018/2; 12: Администрация Казанского Муниципального района; 13: Аренда
213 | ПС 110/35/10 "Казанка" | ВЛ 10 кВ Маяк | 7К | Казакское | Фурманова 8 1 | 1 | 1 |  | 11: 2018/2; 12: Администрация Казанского Муниципального района; 13: Аренда
214 | ПС 110/35/10 "Казанка" | ВЛ 10 кВ Маяк | 7К | Казакское | Фурманова 8 2 | 1 | 1 |  | 11: 2018/2; 12: Администрация Казанского Муниципального района; 13: Аренда
215 | ПС 110/35/10 "Казанка" | ВЛ 10 кВ Маяк | 7К | Казакское | Фурманова 9 1 | 1 | 1 |  | 11: 2018/2; 12: Администрация Казанского Муниципального района; 13: Аренда
216 | ПС 110/35/10 "Казанка" | ВЛ 10 кВ Маяк | 7К | Казакское | Фурманова 9 2 | 1 | 1 |  | 11: 2018/2; 12: Администрация Казанского Муниципального района; 13: Аренда
217 | ПС 110/35/10 "Казанка" | ВЛ 10 кВ Маяк | 7К | Казакское | Фурманова 10 1 | 1 | 1 |  | 11: 2018/2; 12: Администрация Казанского Муниципального района; 13: Аренда
218 | ПС 110/35/10 "Казанка" | ВЛ 10 кВ Маяк | 7К | Казакское | Фурманова 10 2 | 1 | 1 |  | 11: 2018/2; 12: Администрация Казанского Муниципального района; 13: Аренда
219 | ПС 110/35/10 "Казанка" | ВЛ 10 кВ Маяк | 7К | Казакское | Фурманова 11 1 | 1 | 1 |  | 11: 2018/2; 12: Администрация Казанского Муниципального района; 13: Аренда
220 | ПС 110/35/10 "Казанка" | ВЛ 10 кВ Маяк | 7К | Казакское | Фурманова 11 2 | 1 | 1 |  | 11: 2018/2; 12: Администрация Казанского Муниципального района; 13: Аренда
221 | ПС 110/35/10 "Казанка" | ВЛ 10 кВ Маяк | 7К | Казакское | Фурманова 12 1 | 1 | 1 |  | 11: 2018/2; 12: Администрация Казанского Муниципального района; 13: Аренда
222 | ПС 110/35/10 "Казанка" | ВЛ 10 кВ Маяк | 7К | Казакское | Фурманова 12 2 | 1 | 1 |  | 11: 2018/2; 12: Администрация Казанского Муниципального района; 13: Аренда
223 | ПС 110/35/10 "Казанка" | ВЛ 10 кВ Маяк | 7К | Казакское | Фурманова 13 1 | 1 | 1 |  | 11: 2018/2; 12: Администрация Казанского Муниципального района; 13: Аренда
224 | ПС 110/35/10 "Казанка" | ВЛ 10 кВ Маяк | 7К | Казакское | Фурманова 13 2 | 1 | 1 |  | 11: 2018/2; 12: Администрация Казанского Муниципального района; 13: Аренда
225 | ПС 110/35/10 "Казанка" | ВЛ 10 кВ Маяк | 7К | Казакское | Фурманова 14 | 1 | 1 |  | 11: 2018/2; 12: Администрация Казанского Муниципального района; 13: Аренда
226 | ПС 110/35/10 "Казанка" | ВЛ 10 кВ Маяк | 7К | Казакское | Фурманова 15 1 | 1 | 1 |  | 11: 2018/2; 12: Администрация Казанского Муниципального района; 13: Аренда
227 | ПС 110/35/10 "Казанка" | ВЛ 10 кВ Маяк | 7К | Казакское | Фурманова 15 2 | 1 | 1 |  | 11: 2018/2; 12: Администрация Казанского Муниципального района; 13: Аренда
228 | ПС 110/35/10 "Казанка" | ВЛ 10 кВ Маяк | 7К | Казакское | Фурманова 16 | 1 |  | 1 | 7: 1; 11: 2018/2; 12: Администрация Казанского Муниципального района; 13: Аренда
229 | ПС 110/35/10 "Казанка" | ВЛ 10 кВ Маяк | 7К | Казакское | Фурманова 17 1 | 1 | 1 |  | 11: 2018/2; 12: Администрация Казанского Муниципального района; 13: Аренда
230 | ПС 110/35/10 "Казанка" | ВЛ 10 кВ Маяк | 7К | Казакское | Фурманова 17 2 | 1 | 1 |  | 11: 2018/2; 12: Администрация Казанского Муниципального района; 13: Аренда
231 | ПС 110/35/10 "Казанка" | ВЛ 10 кВ Маяк | 7К | Казакское | Фурманова 17 4 | 1 | 1 |  | 11: 2018/2; 12: Администрация Казанского Муниципального района; 13: Аренда
232 | ПС 110/35/10 "Казанка" | ВЛ 10 кВ Маяк | 7К | Казакское | Фурманова 17 3 | 1 | 1 |  | 11: 2018/2; 12: Администрация Казанского Муниципального района; 13: Аренда
233 | ПС 110/35/10 "Казанка" | ВЛ 10 кВ Маяк | 7К | Казакское | Фурманова 18 | 1 | 1 |  | 11: 2018/2; 12: Администрация Казанского Муниципального района; 13: Аренда
234 | ПС 110/35/10 "Казанка" | ВЛ 10 кВ Маяк | 7К | Казакское | Фурманова 19 1 | 1 | 1 |  | 11: 2018/2; 12: Администрация Казанского Муниципального района; 13: Аренда
235 | ПС 110/35/10 "Казанка" | ВЛ 10 кВ Маяк | 7К | Казакское | Фурманова 19 1 | 1 |  | 1 | 7: 1; 11: 2018/2; 12: Администрация Казанского Муниципального района; 13: Аренда
236 | ПС 110/35/10 "Казанка" | ВЛ 10 кВ Маяк | 7К | Казакское | Фурманова 19 2 | 1 | 1 |  | 11: 2018/2; 12: Администрация Казанского Муниципального района; 13: Аренда
237 | ПС 110/35/10 "Казанка" | ВЛ 10 кВ Маяк | 7К | Казакское | Фурманова 19 2 | 1 |  | 1 | 7: 1; 11: 2018/2; 12: Администрация Казанского Муниципального района; 13: Аренда
238 | ПС 110/35/10 "Казанка" | ВЛ 10 кВ Маяк | 7К | Казакское | Фурманова 20 | 1 | 1 |  | 11: 2018/2; 12: Администрация Казанского Муниципального района; 13: Аренда
239 | ПС 110/35/10 "Казанка" | ВЛ 10 кВ Маяк | 7К | Казакское | Фурманова 22 | 1 |  | 1 | 7: 1; 11: 2018/2; 12: Администрация Казанского Муниципального района; 13: Аренда
240 | ПС 110/35/10 "Казанка" | ВЛ 10 кВ Маяк | 7К | Казакское | Фурманова 24 | 1 |  | 1 | 7: 1; 11: 2018/2; 12: Администрация Казанского Муниципального района; 13: Аренда
241 | ПС 110/35/10 "Казанка" | ВЛ 10 кВ Маяк | 6К | Казакское | Химиков 1 1 | 1 | 1 |  | 11: 2018/2; 12: Администрация Казанского Муниципального района; 13: Аренда
242 | ПС 110/35/10 "Казанка" | ВЛ 10 кВ Маяк | 6К | Казакское | Химиков 1 2 | 1 | 1 |  | 11: 2018/2; 12: Администрация Казанского Муниципального района; 13: Аренда
243 | ПС 110/35/10 "Казанка" | ВЛ 10 кВ Маяк | 6К | Казакское | Химиков 2 1 | 1 | 1 |  | 11: 2018/2; 12: Администрация Казанского Муниципального района; 13: Аренда
244 | ПС 110/35/10 "Казанка" | ВЛ 10 кВ Маяк | 6К | Казакское | Химиков 2 2 | 1 | 1 |  | 11: 2018/2; 12: Администрация Казанского Муниципального района; 13: Аренда
245 | ПС 110/35/10 "Казанка" | ВЛ 10 кВ Маяк | 6К | Казакское | Химиков 3 1 | 1 | 1 |  | 11: 2018/2; 12: Администрация Казанского Муниципального района; 13: Аренда
246 | ПС 110/35/10 "Казанка" | ВЛ 10 кВ Маяк | 6К | Казакское | Химиков 3 2 | 1 | 1 |  | 11: 2018/2; 12: Администрация Казанского Муниципального района; 13: Аренда
247 | ПС 110/35/10 "Казанка" | ВЛ 10 кВ Маяк | 6К | Казакское | Химиков 4 1 | 1 | 1 |  | 11: 2018/2; 12: Администрация Казанского Муниципального района; 13: Аренда
248 | ПС 110/35/10 "Казанка" | ВЛ 10 кВ Маяк | 6К | Казакское | Химиков 4 2 | 1 | 1 |  | 11: 2018/2; 12: Администрация Казанского Муниципального района; 13: Аренда
249 | ПС 110/35/10 "Казанка" | ВЛ 10 кВ Маяк | 6К | Казакское | Химиков 4 3 | 1 | 1 |  | 11: 2018/2; 12: Администрация Казанского Муниципального района; 13: Аренда
250 | ПС 110/35/10 "Казанка" | ВЛ 10 кВ Маяк | 6К | Казакское | Химиков 4 3 | 1 | 1 |  | 11: 2018/2; 12: Администрация Казанского Муниципального района; 13: Аренда
251 | ПС 110/35/10 "Казанка" | ВЛ 10 кВ Маяк | 6К | Казакское | Химиков 6 1 | 1 | 1 |  | 11: 2018/2; 12: Администрация Казанского Муниципального района; 13: Аренда
252 | ПС 110/35/10 "Казанка" | ВЛ 10 кВ Маяк | 6К | Казакское | Химиков 6 2 | 1 | 1 |  | 11: 2018/2; 12: Администрация Казанского Муниципального района; 13: Аренда
253 | ПС 110/35/10 "Казанка" | ВЛ 10 кВ Маяк | 6К | Казакское | Химиков 6 3 | 1 | 1 |  | 11: 2018/2; 12: Администрация Казанского Муниципального района; 13: Аренда
254 | ПС 110/35/10 "Казанка" | ВЛ 10 кВ Маяк | 6К | Казакское | Химиков 7 1 | 1 | 1 |  | 11: 2018/2; 12: Администрация Казанского Муниципального района; 13: Аренда
255 | ПС 110/35/10 "Казанка" | ВЛ 10 кВ Маяк | 6К | Казакское | Химиков 7 2 | 1 |  | 1 | 7: 1; 11: 2018/2; 12: Администрация Казанского Муниципального района; 13: Аренда
256 | ПС 110/35/10 "Казанка" | ВЛ 10 кВ Маяк | 6К | Казакское | Химиков 7А | 1 | 1 |  | 11: 2018/2; 12: Администрация Казанского Муниципального района; 13: Аренда
257 | ПС 110/35/10 "Казанка" | ВЛ 10 кВ Маяк | 6К | Казакское | Химиков 8 1 | 1 | 1 |  | 11: 2018/2; 12: Администрация Казанского Муниципального района; 13: Аренда
258 | ПС 110/35/10 "Казанка" | ВЛ 10 кВ Маяк | 6К | Казакское | Химиков 8 2 | 1 |  | 1 | 7: 1; 11: 2018/2; 12: Администрация Казанского Муниципального района; 13: Аренда
259 | ПС 110/35/10 "Казанка" | ВЛ 10 кВ Маяк | 6К | Казакское | Химиков 9 1 | 1 | 1 |  | 11: 2018/2; 12: Администрация Казанского Муниципального района; 13: Аренда
260 | ПС 110/35/10 "Казанка" | ВЛ 10 кВ Маяк | 6К | Казакское | Химиков 9 2 | 1 | 1 |  | 11: 2018/2; 12: Администрация Казанского Муниципального района; 13: Аренда
261 | ПС 110/35/10 "Казанка" | ВЛ 10 кВ Маяк | 6К | Казакское | Химиков 10 1 | 1 | 1 |  | 11: 2018/2; 12: Администрация Казанского Муниципального района; 13: Аренда
262 | ПС 110/35/10 "Казанка" | ВЛ 10 кВ Маяк | 6К | Казакское | Химиков 10 2 | 1 | 1 |  | 11: 2018/2; 12: Администрация Казанского Муниципального района; 13: Аренда
263 | ПС 110/35/10 "Казанка" | ВЛ 10 кВ Маяк | 6К | Казакское | Химиков 11 1 | 1 | 1 |  | 11: 2018/2; 12: Администрация Казанского Муниципального района; 13: Аренда
264 | ПС 110/35/10 "Казанка" | ВЛ 10 кВ Маяк | 6К | Казакское | Химиков 11 2 | 1 | 1 |  | 11: 2018/2; 12: Администрация Казанского Муниципального района; 13: Аренда
265 | ПС 110/35/10 "Казанка" | ВЛ 10 кВ Маяк | 6К | Казакское | Химиков 12 1 | 1 | 1 |  | 11: 2018/2; 12: Администрация Казанского Муниципального района; 13: Аренда
266 | ПС 110/35/10 "Казанка" | ВЛ 10 кВ Маяк | 6К | Казакское | Химиков 12 2 | 1 | 1 |  | 11: 2018/2; 12: Администрация Казанского Муниципального района; 13: Аренда
267 | ПС 110/35/10 "Казанка" | ВЛ 10 кВ Маяк | 6К | Казакское | Химиков 13 1 | 1 | 1 |  | 11: 2018/2; 12: Администрация Казанского Муниципального района; 13: Аренда
268 | ПС 110/35/10 "Казанка" | ВЛ 10 кВ Маяк | 6К | Казакское | Химиков 13 2 | 1 | 1 |  | 11: 2018/2; 12: Администрация Казанского Муниципального района; 13: Аренда
269 | ПС 110/35/10 "Казанка" | ВЛ 10 кВ Маяк | 6К | Казакское | Химиков 14 1 | 1 | 1 |  | 11: 2018/2; 12: Администрация Казанского Муниципального района; 13: Аренда
270 | ПС 110/35/10 "Казанка" | ВЛ 10 кВ Маяк | 6К | Казакское | Химиков 14 2 | 1 | 1 |  | 11: 2018/2; 12: Администрация Казанского Муниципального района; 13: Аренда
271 | ПС 110/35/10 "Казанка" | ВЛ 10 кВ Маяк | 84п | Казакское | Садовая 1 | 1 | 1 |  | 11: 2018/2; 12: Администрация Казанского Муниципального района; 13: Аренда
272 | ПС 110/35/10 "Казанка" | ВЛ 10 кВ Маяк | 84п | Казакское | Садовая 1А | 1 | 1 |  | 11: 2018/2; 12: Администрация Казанского Муниципального района; 13: Аренда
273 | ПС 110/35/10 "Казанка" | ВЛ 10 кВ Маяк | 84п | Казакское | Садовая 2 | 1 | 1 |  | 11: 2018/2; 12: Администрация Казанского Муниципального района; 13: Аренда
274 | ПС 110/35/10 "Казанка" | ВЛ 10 кВ Маяк | 84п | Казакское | Садовая 3 | 1 | 1 |  | 11: 2018/2; 12: Администрация Казанского Муниципального района; 13: Аренда
275 | ПС 110/35/10 "Казанка" | ВЛ 10 кВ Маяк | 84п | Казакское | Садовая 4 | 1 | 1 |  | 11: 2018/2; 12: Администрация Казанского Муниципального района; 13: Аренда
276 | ПС 110/35/10 "Казанка" | ВЛ 10 кВ Маяк | 84п | Казакское | Садовая 5 | 1 |  | 1 | 7: 1; 11: 2018/2; 12: Администрация Казанского Муниципального района; 13: Аренда
277 | ПС 110/35/10 "Казанка" | ВЛ 10 кВ Маяк | 84п | Казакское | Садовая 6 | 1 | 1 |  | 11: 2018/2; 12: Администрация Казанского Муниципального района; 13: Аренда
278 | ПС 110/35/10 "Казанка" | ВЛ 10 кВ Маяк | 84п | Казакское | Садовая 7 | 1 | 1 |  | 11: 2018/2; 12: Администрация Казанского Муниципального района; 13: Аренда
279 | ПС 110/35/10 "Казанка" | ВЛ 10 кВ Маяк | 84п | Казакское | Садовая 8 | 1 |  | 1 | 7: 1; 11: 2018/2; 12: Администрация Казанского Муниципального района; 13: Аренда
280 | ПС 110/35/10 "Казанка" | ВЛ 10 кВ Маяк | 84п | Казакское | Садовая 9 | 1 | 1 |  | 11: 2018/2; 12: Администрация Казанского Муниципального района; 13: Аренда
281 | ПС 110/35/10 "Казанка" | ВЛ 10 кВ Маяк | 84п | Казакское | Садовая 10 | 1 | 1 |  | 11: 2018/2; 12: Администрация Казанского Муниципального района; 13: Аренда
282 | ПС 110/35/10 "Казанка" | ВЛ 10 кВ Маяк | 84п | Казакское | Садовая 11 | 1 | 1 |  | 11: 2018/2; 12: Администрация Казанского Муниципального района; 13: Аренда
283 | ПС 110/35/10 "Казанка" | ВЛ 10 кВ Маяк | 84п | Казакское | Садовая 12 | 1 | 1 |  | 11: 2018/2; 12: Администрация Казанского Муниципального района; 13: Аренда
284 | ПС 110/35/10 "Казанка" | ВЛ 10 кВ Маяк | 84п | Казакское | Садовая 13 | 1 | 1 |  | 11: 2018/2; 12: Администрация Казанского Муниципального района; 13: Аренда
285 | ПС 110/35/10 "Казанка" | ВЛ 10 кВ Маяк | 84п | Казакское | Садовая 14 | 1 | 1 |  | 11: 2018/2; 12: Администрация Казанского Муниципального района; 13: Аренда
286 | ПС 110/35/10 "Казанка" | ВЛ 10 кВ Маяк | 84п | Казакское | Садовая 15 | 1 | 1 |  | 11: 2018/2; 12: Администрация Казанского Муниципального района; 13: Аренда
287 | ПС 110/35/10 "Казанка" | ВЛ 10 кВ Маяк | 84п | Казакское | Садовая 16 | 1 | 1 |  | 11: 2018/2; 12: Администрация Казанского Муниципального района; 13: Аренда
288 | ПС 110/35/10 "Казанка" | ВЛ 10 кВ Маяк | 84п | Казакское | Садовая 17 | 1 | 1 |  | 11: 2018/2; 12: Администрация Казанского Муниципального района; 13: Аренда
289 | ПС 110/35/10 "Казанка" | ВЛ 10 кВ Маяк | 84п | Казакское | Садовая 18 | 1 | 1 |  | 11: 2018/2; 12: Администрация Казанского Муниципального района; 13: Аренда
290 | ПС 110/35/10 "Казанка" | ВЛ 10 кВ Маяк | 84п | Казакское | Садовая 19 | 1 | 1 |  | 11: 2018/2; 12: Администрация Казанского Муниципального района; 13: Аренда
291 | ПС 110/35/10 "Казанка" | ВЛ 10 кВ Маяк | 84п | Казакское | Садовая 20 | 1 | 1 |  | 11: 2018/2; 12: Администрация Казанского Муниципального района; 13: Аренда
292 | ПС 110/35/10 "Казанка" | ВЛ 10 кВ Маяк | 84п | Казакское | Садовая 21 | 1 | 1 |  | 11: 2018/2; 12: Администрация Казанского Муниципального района; 13: Аренда
293 | ПС 110/35/10 "Казанка" | ВЛ 10 кВ Маяк | 49К | Казакское | Садовая 22 | 1 | 1 |  | 11: 2018/2; 12: Администрация Казанского Муниципального района; 13: Аренда
294 | ПС 110/35/10 "Казанка" | ВЛ 10 кВ Маяк | 84п | Казакское | Садовая 23 | 1 | 1 |  | 11: 2018/2; 12: Администрация Казанского Муниципального района; 13: Аренда
295 | ПС 110/35/10 "Казанка" | ВЛ 10 кВ Маяк | 49К | Казакское | Садовая 24 | 1 | 1 |  | 11: 2018/2; 12: Администрация Казанского Муниципального района; 13: Аренда
296 | ПС 110/35/10 "Казанка" | ВЛ 10 кВ Маяк | 49К | Казакское | Садовая 25 1 | 1 | 1 |  | 11: 2018/2; 12: Администрация Казанского Муниципального района; 13: Аренда
297 | ПС 110/35/10 "Казанка" | ВЛ 10 кВ Маяк | 49К | Казакское | Садовая 25 2 | 1 | 1 |  | 11: 2018/2; 12: Администрация Казанского Муниципального района; 13: Аренда
298 | ПС 110/35/10 "Казанка" | ВЛ 10 кВ Маяк | 49К | Казакское | Садовая 25 2 | 1 |  | 1 | 7: 1; 11: 2018/2; 12: Администрация Казанского Муниципального района; 13: Аренда
299 | ПС 110/35/10 "Казанка" | ВЛ 10 кВ Маяк | 49К | Казакское | Садовая 26 1 | 1 | 1 |  | 11: 2018/2; 12: Администрация Казанского Муниципального района; 13: Аренда
300 | ПС 110/35/10 "Казанка" | ВЛ 10 кВ Маяк | 49К | Казакское | Садовая 26 2 | 1 | 1 |  | 11: 2018/2; 12: Администрация Казанского Муниципального района; 13: Аренда
301 | ПС 110/35/10 "Казанка" | ВЛ 10 кВ Маяк | 49К | Казакское | Садовая 27 1 | 1 | 1 |  | 11: 2018/2; 12: Администрация Казанского Муниципального района; 13: Аренда
302 | ПС 110/35/10 "Казанка" | ВЛ 10 кВ Маяк | 49К | Казакское | Садовая 27 2 | 1 | 1 |  | 11: 2018/2; 12: Администрация Казанского Муниципального района; 13: Аренда
303 | ПС 110/35/10 "Казанка" | ВЛ 10 кВ Маяк | 49К | Казакское | Садовая 27 2 | 1 |  | 1 | 7: 1; 11: 2018/2; 12: Администрация Казанского Муниципального района; 13: Аренда
304 | ПС 110/35/10 "Казанка" | ВЛ 10 кВ Маяк | 49К | Казакское | Садовая 29 | 1 | 1 |  | 11: 2018/2; 12: Администрация Казанского Муниципального района; 13: Аренда
305 | ПС 110/35/10 "Казанка" | ВЛ 10 кВ Маяк | 49К | Казакское | Садовая 29 | 1 | 1 |  | 11: 2018/2; 12: Администрация Казанского Муниципального района; 13: Аренда
306 | ПС 110/35/10 "Казанка" | ВЛ 10 кВ Маяк | 49К | Казакское | Садовая 31 | 1 | 1 |  | 11: 2018/2; 12: Администрация Казанского Муниципального района; 13: Аренда
307 | ПС 110/35/10 "Казанка" | ВЛ 10 кВ Маяк | 49К | Казакское | Садовая 31 | 1 |  | 1 | 7: 1; 11: 2018/2; 12: Администрация Казанского Муниципального района; 13: Аренда
308 | ПС 110/35/10 "Казанка" | ВЛ 10 кВ Маяк | 49К | Казакское | Садовая 32 1 | 1 | 1 |  | 11: 2018/2; 12: Администрация Казанского Муниципального района; 13: Аренда
309 | ПС 110/35/10 "Казанка" | ВЛ 10 кВ Маяк | 49К | Казакское | Садовая 32 2 | 1 | 1 |  | 11: 2018/2; 12: Администрация Казанского Муниципального района; 13: Аренда
310 | ПС 110/35/10 "Казанка" | ВЛ 10 кВ Маяк | 49К | Казакское | Садовая 33 | 1 | 1 |  | 11: 2018/2; 12: Администрация Казанского Муниципального района; 13: Аренда
311 | ПС 110/35/10 "Казанка" | ВЛ 10 кВ Маяк | 49К | Казакское | Садовая 35 | 1 | 1 |  | 11: 2018/2; 12: Администрация Казанского Муниципального района; 13: Аренда
312 | ПС 110/35/10 "Казанка" | ВЛ 10 кВ Маяк | 49К | Казакское | Садовая 37 | 1 | 1 |  | 11: 2018/2; 12: Администрация Казанского Муниципального района; 13: Аренда
313 | ПС 110/35/10 "Казанка" | ВЛ 10 кВ Маяк | 49К | Казакское | Садовая 39 | 1 | 1 |  | 11: 2018/2; 12: Администрация Казанского Муниципального района; 13: Аренда
314 | ПС 110/35/10 "Казанка" | ВЛ 10 кВ Маяк | 49К | Казакское | Садовая 41 | 1 | 1 |  | 11: 2018/2; 12: Администрация Казанского Муниципального района; 13: Аренда
315 | ПС 110/35/10 "Казанка" | ВЛ 10 кВ Маяк | 49К | Казакское | Садовая 43 1 | 1 |  | 1 | 7: 1; 11: 2018/2; 12: Администрация Казанского Муниципального района; 13: Аренда
316 | ПС 110/35/10 "Казанка" | ВЛ 10 кВ Маяк | 49К | Казакское | Садовая 43 2 | 1 | 1 |  | 11: 2018/2; 12: Администрация Казанского Муниципального района; 13: Аренда
317 | ПС 110/35/10 "Казанка" | ВЛ 10 кВ Маяк | 49К | Казакское | Садовая 43 2 | 1 |  | 1 | 7: 1; 11: 2018/2; 12: Администрация Казанского Муниципального района; 13: Аренда
318 | ПС 110/35/10 "Казанка" | ВЛ 10 кВ Маяк | 49К | Казакское | Садовая 44 1 | 1 | 1 |  | 11: 2018/2; 12: Администрация Казанского Муниципального района; 13: Аренда
319 | ПС 110/35/10 "Казанка" | ВЛ 10 кВ Маяк | 49К | Казакское | Садовая 44 1 | 1 |  | 1 | 7: 1; 11: 2018/2; 12: Администрация Казанского Муниципального района; 13: Аренда
320 | ПС 110/35/10 "Казанка" | ВЛ 10 кВ Маяк | 49К | Казакское | Садовая 44 2 | 1 | 1 |  | 11: 2018/2; 12: Администрация Казанского Муниципального района; 13: Аренда
321 | ПС 110/35/10 "Казанка" | ВЛ 10 кВ Маяк | 49К | Казакское | Садовая 45 1 | 1 | 1 |  | 11: 2018/2; 12: Администрация Казанского Муниципального района; 13: Аренда
322 | ПС 110/35/10 "Казанка" | ВЛ 10 кВ Маяк | 49К | Казакское | Садовая 45 2 | 1 | 1 |  | 11: 2018/2; 12: Администрация Казанского Муниципального района; 13: Аренда
323 | ПС 110/35/10 "Казанка" | ВЛ 10 кВ Маяк | 49К | Казакское | Садовая 46 1 | 1 | 1 |  | 11: 2018/2; 12: Администрация Казанского Муниципального района; 13: Аренда
324 | ПС 110/35/10 "Казанка" | ВЛ 10 кВ Маяк | 49К | Казакское | Садовая 46 2 | 1 | 1 |  | 11: 2018/2; 12: Администрация Казанского Муниципального района; 13: Аренда
325 | ПС 110/35/10 "Казанка" | ВЛ 10 кВ Маяк | 49К | Казакское | Садовая 47 | 1 | 1 |  | 11: 2018/2; 12: Администрация Казанского Муниципального района; 13: Аренда
326 | ПС 110/35/10 "Казанка" | ВЛ 10 кВ Маяк | 49К | Казакское | Садовая 48 1 | 1 | 1 |  | 11: 2018/2; 12: Администрация Казанского Муниципального района; 13: Аренда
327 | ПС 110/35/10 "Казанка" | ВЛ 10 кВ Маяк | 49К | Казакское | Садовая 48 1 | 1 |  | 1 | 7: 1; 11: 2018/2; 12: Администрация Казанского Муниципального района; 13: Аренда
328 | ПС 110/35/10 "Казанка" | ВЛ 10 кВ Маяк | 49К | Казакское | Садовая 48 2 | 1 | 1 |  | 11: 2018/2; 12: Администрация Казанского Муниципального района; 13: Аренда
329 | ПС 110/35/10 "Казанка" | ВЛ 10 кВ Маяк | 49К | Казакское | Садовая 49 | 1 |  | 1 | 7: 1; 11: 2018/2; 12: Администрация Казанского Муниципального района; 13: Аренда
330 | ПС 110/35/10 "Казанка" | ВЛ 10 кВ Маяк | 49К | Казакское | Садовая 50 1 | 1 |  | 1 | 7: 1; 11: 2018/2; 12: Администрация Казанского Муниципального района; 13: Аренда
331 | ПС 110/35/10 "Казанка" | ВЛ 10 кВ Маяк | 49К | Казакское | Садовая 50 2 | 1 | 1 |  | 11: 2018/2; 12: Администрация Казанского Муниципального района; 13: Аренда
332 | ПС 110/35/10 "Казанка" | ВЛ 10 кВ Маяк | 49К | Казакское | Садовая 51 1 | 1 | 1 |  | 11: 2018/2; 12: Администрация Казанского Муниципального района; 13: Аренда
333 | ПС 110/35/10 "Казанка" | ВЛ 10 кВ Маяк | 49К | Казакское | Садовая 51 1 | 1 |  | 1 | 7: 1; 11: 2018/2; 12: Администрация Казанского Муниципального района; 13: Аренда
334 | ПС 110/35/10 "Казанка" | ВЛ 10 кВ Маяк | 49К | Казакское | Садовая 51 2 | 1 | 1 |  | 11: 2018/2; 12: Администрация Казанского Муниципального района; 13: Аренда
335 | ПС 110/35/10 "Казанка" | ВЛ 10 кВ Маяк | 49К | Казакское | Садовая 52 | 1 | 1 |  | 11: 2018/2; 12: Администрация Казанского Муниципального района; 13: Аренда
336 | ПС 110/35/10 "Казанка" | ВЛ 10 кВ Маяк | 49К | Казакское | Садовая 52 | 1 |  | 1 | 7: 1; 11: 2018/2; 12: Администрация Казанского Муниципального района; 13: Аренда
337 | ПС 110/35/10 "Казанка" | ВЛ 10 кВ Маяк | 49К | Казакское | Садовая 53 1 | 1 | 1 |  | 11: 2018/2; 12: Администрация Казанского Муниципального района; 13: Аренда
338 | ПС 110/35/10 "Казанка" | ВЛ 10 кВ Маяк | 49К | Казакское | Садовая 53 1 | 1 |  | 1 | 7: 1; 11: 2018/2; 12: Администрация Казанского Муниципального района; 13: Аренда
339 | ПС 110/35/10 "Казанка" | ВЛ 10 кВ Маяк | 49К | Казакское | Садовая 53 2 | 1 | 1 |  | 11: 2018/2; 12: Администрация Казанского Муниципального района; 13: Аренда
340 | ПС 110/35/10 "Казанка" | ВЛ 10 кВ Маяк | 49К | Казакское | Садовая 54 | 1 | 1 |  | 11: 2018/2; 12: Администрация Казанского Муниципального района; 13: Аренда
341 | ПС 110/35/10 "Казанка" | ВЛ 10 кВ Маяк | 49К | Казакское | Садовая 55 1 | 1 | 1 |  | 11: 2018/2; 12: Администрация Казанского Муниципального района; 13: Аренда
342 | ПС 110/35/10 "Казанка" | ВЛ 10 кВ Маяк | 49К | Казакское | Садовая 55 2 | 1 | 1 |  | 11: 2018/2; 12: Администрация Казанского Муниципального района; 13: Аренда
343 | ПС 110/35/10 "Казанка" | ВЛ 10 кВ Маяк | 49К | Казакское | Садовая 57 1 | 1 | 1 |  | 11: 2018/2; 12: Администрация Казанского Муниципального района; 13: Аренда
344 | ПС 110/35/10 "Казанка" | ВЛ 10 кВ Маяк | 49К | Казакское | Садовая 57 2 | 1 | 1 |  | 11: 2018/2; 12: Администрация Казанского Муниципального района; 13: Аренда
345 | ПС 110/35/10 "Казанка" | ВЛ 10 кВ Маяк | 49К | Казакское | Садовая 59 1 | 1 | 1 |  | 11: 2018/2; 12: Администрация Казанского Муниципального района; 13: Аренда
346 | ПС 110/35/10 "Казанка" | ВЛ 10 кВ Маяк | 49К | Казакское | Садовая 59 2 | 1 | 1 |  | 11: 2018/2; 12: Администрация Казанского Муниципального района; 13: Аренда
347 | ПС 110/35/10 "Казанка" | ВЛ 10 кВ Маяк | 49К | Казакское | Садовая 61 1 | 1 |  | 1 | 7: 1; 11: 2018/2; 12: Администрация Казанского Муниципального района; 13: Аренда
348 | ПС 110/35/10 "Казанка" | ВЛ 10 кВ Маяк | 49К | Казакское | Садовая 61 2 | 1 |  | 1 | 7: 1; 11: 2018/2; 12: Администрация Казанского Муниципального района; 13: Аренда
349 | ПС 110/35/10 "Казанка" | ВЛ 10 кВ Маяк | 49К | Казакское | Садовая 63 1 | 1 | 1 |  | 11: 2018/2; 12: Администрация Казанского Муниципального района; 13: Аренда
350 | ПС 110/35/10 "Казанка" | ВЛ 10 кВ Маяк | 49К | Казакское | Садовая 63 2 | 1 | 1 |  | 11: 2018/2; 12: Администрация Казанского Муниципального района; 13: Аренда
351 | ПС 110/35/10 "Казанка" | ВЛ 10 кВ Маяк | 49К | Казакское | Садовая 65 | 1 | 1 |  | 11: 2018/2; 12: Администрация Казанского Муниципального района; 13: Аренда
352 | ПС 110/35/10 "Казанка" | ВЛ 10 кВ Маяк | 49К | Казакское | Садовая 67 1 | 1 | 1 |  | 11: 2018/2; 12: Администрация Казанского Муниципального района; 13: Аренда
353 | ПС 110/35/10 "Казанка" | ВЛ 10 кВ Маяк | 49К | Казакское | Садовая 67 2 | 1 | 1 |  | 11: 2018/2; 12: Администрация Казанского Муниципального района; 13: Аренда
354 | ПС 110/35/10 "Казанка" | ВЛ 10 кВ Маяк | 49К | Казакское | Садовая 69 1 | 1 | 1 |  | 11: 2018/2; 12: Администрация Казанского Муниципального района; 13: Аренда
355 | ПС 110/35/10 "Казанка" | ВЛ 10 кВ Маяк | 49К | Казакское | Садовая 69 2 | 1 | 1 |  | 11: 2018/2; 12: Администрация Казанского Муниципального района; 13: Аренда
356 | ПС 110/35/10 "Казанка" | ВЛ 10 кВ Маяк | 49К | Казакское | Садовая 71 1 | 1 | 1 |  | 11: 2018/2; 12: Администрация Казанского Муниципального района; 13: Аренда
357 | ПС 110/35/10 "Казанка" | ВЛ 10 кВ Маяк | 49К | Казакское | Садовая 71 2 | 1 | 1 |  | 11: 2018/2; 12: Администрация Казанского Муниципального района; 13: Аренда
358 | ПС 110/35/10 "Казанка" | ВЛ 10 кВ Маяк | 49К | Казакское | Садовая 73 1 | 1 | 1 |  | 11: 2018/2; 12: Администрация Казанского Муниципального района; 13: Аренда
359 | ПС 110/35/10 "Казанка" | ВЛ 10 кВ Маяк | 49К | Казакское | Садовая 73 2 | 1 | 1 |  | 11: 2018/2; 12: Администрация Казанского Муниципального района; 13: Аренда
360 | ПС 110/35/10 "Казанка" | ВЛ 10 кВ Маяк | 84п | Казакское | Маяковского 1 | 1 | 1 |  | 11: 2018/2; 12: Администрация Казанского Муниципального района; 13: Аренда
361 | ПС 110/35/10 "Казанка" | ВЛ 10 кВ Маяк | 84п | Казакское | Маяковского 2 1 | 1 | 1 |  | 11: 2018/2; 12: Администрация Казанского Муниципального района; 13: Аренда
362 | ПС 110/35/10 "Казанка" | ВЛ 10 кВ Маяк | 84п | Казакское | Маяковского 2 2 | 1 | 1 |  | 11: 2018/2; 12: Администрация Казанского Муниципального района; 13: Аренда
363 | ПС 110/35/10 "Казанка" | ВЛ 10 кВ Маяк | 84п | Казакское | Маяковского 2 3 | 1 | 1 |  | 11: 2018/2; 12: Администрация Казанского Муниципального района; 13: Аренда
364 | ПС 110/35/10 "Казанка" | ВЛ 10 кВ Маяк | 84п | Казакское | Маяковского 3 | 1 |  | 1 | 7: 1; 11: 2018/2; 12: Администрация Казанского Муниципального района; 13: Аренда
365 | ПС 110/35/10 "Казанка" | ВЛ 10 кВ Маяк | 84п | Казакское | Маяковского 4 1 | 1 | 1 |  | 11: 2018/2; 12: Администрация Казанского Муниципального района; 13: Аренда
366 | ПС 110/35/10 "Казанка" | ВЛ 10 кВ Маяк | 84п | Казакское | Маяковского 4 2 | 1 | 1 |  | 11: 2018/2; 12: Администрация Казанского Муниципального района; 13: Аренда
367 | ПС 110/35/10 "Казанка" | ВЛ 10 кВ Маяк | 84п | Казакское | Маяковского 5 | 1 | 1 |  | 11: 2018/2; 12: Администрация Казанского Муниципального района; 13: Аренда
368 | ПС 110/35/10 "Казанка" | ВЛ 10 кВ Маяк | 84п | Казакское | Маяковского 6 | 1 | 1 |  | 11: 2018/2; 12: Администрация Казанского Муниципального района; 13: Аренда
369 | ПС 110/35/10 "Казанка" | ВЛ 10 кВ Маяк | 84п | Казакское | Маяковского 7 | 1 | 1 |  | 11: 2018/2; 12: Администрация Казанского Муниципального района; 13: Аренда
370 | ПС 110/35/10 "Казанка" | ВЛ 10 кВ Маяк | 84п | Казакское | Маяковского 8 | 1 | 1 |  | 11: 2018/2; 12: Администрация Казанского Муниципального района; 13: Аренда
371 | ПС 110/35/10 "Казанка" | ВЛ 10 кВ Маяк | 84п | Казакское | Маяковского 9 | 1 |  | 1 | 7: 1; 11: 2018/2; 12: Администрация Казанского Муниципального района; 13: Аренда
372 | ПС 110/35/10 "Казанка" | ВЛ 10 кВ Маяк | 84п | Казакское | Маяковского 10 | 1 | 1 |  | 11: 2018/2; 12: Администрация Казанского Муниципального района; 13: Аренда
373 | ПС 110/35/10 "Казанка" | ВЛ 10 кВ Маяк | 84п | Казакское | Маяковского 11 | 1 |  | 1 | 7: 1; 11: 2018/2; 12: Администрация Казанского Муниципального района; 13: Аренда
374 | ПС 110/35/10 "Казанка" | ВЛ 10 кВ Маяк | 84п | Казакское | Маяковского 12 | 1 | 1 |  | 11: 2018/2; 12: Администрация Казанского Муниципального района; 13: Аренда
375 | ПС 110/35/10 "Казанка" | ВЛ 10 кВ Маяк | 84п | Казакское | Маяковского 13 | 1 | 1 |  | 11: 2018/2; 12: Администрация Казанского Муниципального района; 13: Аренда
376 | ПС 110/35/10 "Казанка" | ВЛ 10 кВ Маяк | 49К | Казакское | Маяковского 14 1 | 1 |  | 1 | 7: 1; 11: 2018/2; 12: Администрация Казанского Муниципального района; 13: Аренда
377 | ПС 110/35/10 "Казанка" | ВЛ 10 кВ Маяк | 49К | Казакское | Маяковского 14 2 | 1 |  | 1 | 7: 1; 11: 2018/2; 12: Администрация Казанского Муниципального района; 13: Аренда
378 | ПС 110/35/10 "Казанка" | ВЛ 10 кВ Маяк | 49К | Казакское | Маяковского 15 | 1 | 1 |  | 11: 2018/2; 12: Администрация Казанского Муниципального района; 13: Аренда
379 | ПС 110/35/10 "Казанка" | ВЛ 10 кВ Маяк | 49К | Казакское | Маяковского 16 | 1 |  | 1 | 7: 1; 11: 2018/2; 12: Администрация Казанского Муниципального района; 13: Аренда
380 | ПС 110/35/10 "Казанка" | ВЛ 10 кВ Маяк | 49К | Казакское | Маяковского 16А | 1 | 1 |  | 11: 2018/2; 12: Администрация Казанского Муниципального района; 13: Аренда
381 | ПС 110/35/10 "Казанка" | ВЛ 10 кВ Маяк | 49К | Казакское | Маяковского 17 | 1 |  | 1 | 7: 1; 11: 2018/2; 12: Администрация Казанского Муниципального района; 13: Аренда
382 | ПС 110/35/10 "Казанка" | ВЛ 10 кВ Маяк | 49К | Казакское | Маяковского 18 | 1 | 1 |  | 11: 2018/2; 12: Администрация Казанского Муниципального района; 13: Аренда
383 | ПС 110/35/10 "Казанка" | ВЛ 10 кВ Маяк | 49К | Казакское | Маяковского 19 1 | 1 | 1 |  | 11: 2018/2; 12: Администрация Казанского Муниципального района; 13: Аренда
384 | ПС 110/35/10 "Казанка" | ВЛ 10 кВ Маяк | 49К | Казакское | Маяковского 19 2 | 1 | 1 |  | 11: 2018/2; 12: Администрация Казанского Муниципального района; 13: Аренда
385 | ПС 110/35/10 "Казанка" | ВЛ 10 кВ Маяк | 49К | Казакское | Маяковского 19 2 | 1 |  | 1 | 7: 1; 11: 2018/2; 12: Администрация Казанского Муниципального района; 13: Аренда
386 | ПС 110/35/10 "Казанка" | ВЛ 10 кВ Маяк | 49К | Казакское | Маяковского 20 | 1 | 1 |  | 11: 2018/2; 12: Администрация Казанского Муниципального района; 13: Аренда
387 | ПС 110/35/10 "Казанка" | ВЛ 10 кВ Маяк | 49К | Казакское | Маяковского 21 | 1 | 1 |  | 11: 2018/2; 12: Администрация Казанского Муниципального района; 13: Аренда
388 | ПС 110/35/10 "Казанка" | ВЛ 10 кВ Маяк | 49К | Казакское | Маяковского 21 | 1 | 1 |  | 11: 2018/2; 12: Администрация Казанского Муниципального района; 13: Аренда
389 | ПС 110/35/10 "Казанка" | ВЛ 10 кВ Маяк | 49К | Казакское | Маяковского 22 | 1 | 1 |  | 11: 2018/2; 12: Администрация Казанского Муниципального района; 13: Аренда
390 | ПС 110/35/10 "Казанка" | ВЛ 10 кВ Маяк | 49К | Казакское | Маяковского 23 | 1 | 1 |  | 11: 2018/2; 12: Администрация Казанского Муниципального района; 13: Аренда
391 | ПС 110/35/10 "Казанка" | ВЛ 10 кВ Маяк | 49К | Казакское | Маяковского 24 | 1 | 1 |  | 11: 2018/2; 12: Администрация Казанского Муниципального района; 13: Аренда
392 | ПС 110/35/10 "Казанка" | ВЛ 10 кВ Маяк | 49К | Казакское | Маяковского 25 1 | 1 | 1 |  | 11: 2018/2; 12: Администрация Казанского Муниципального района; 13: Аренда
393 | ПС 110/35/10 "Казанка" | ВЛ 10 кВ Маяк | 49К | Казакское | Маяковского 25 2 | 1 | 1 |  | 11: 2018/2; 12: Администрация Казанского Муниципального района; 13: Аренда
394 | ПС 110/35/10 "Казанка" | ВЛ 10 кВ Маяк | 49К | Казакское | Маяковского 26 | 1 | 1 |  | 11: 2018/2; 12: Администрация Казанского Муниципального района; 13: Аренда
395 | ПС 110/35/10 "Казанка" | ВЛ 10 кВ Маяк | 49К | Казакское | Маяковского 27 | 1 | 1 |  | 11: 2018/2; 12: Администрация Казанского Муниципального района; 13: Аренда
396 | ПС 110/35/10 "Казанка" | ВЛ 10 кВ Маяк | 49К | Казакское | Маяковского 27 | 1 |  | 1 | 7: 1; 11: 2018/2; 12: Администрация Казанского Муниципального района; 13: Аренда
397 | ПС 110/35/10 "Казанка" | ВЛ 10 кВ Маяк | 49К | Казакское | Маяковского 28 | 1 |  | 1 | 7: 1; 11: 2018/2; 12: Администрация Казанского Муниципального района; 13: Аренда
398 | ПС 110/35/10 "Казанка" | ВЛ 10 кВ Маяк | 49К | Казакское | Маяковского 29 1 | 1 | 1 |  | 11: 2018/2; 12: Администрация Казанского Муниципального района; 13: Аренда
399 | ПС 110/35/10 "Казанка" | ВЛ 10 кВ Маяк | 49К | Казакское | Маяковского 29 1 | 1 |  | 1 | 7: 1; 11: 2018/2; 12: Администрация Казанского Муниципального района; 13: Аренда
400 | ПС 110/35/10 "Казанка" | ВЛ 10 кВ Маяк | 49К | Казакское | Маяковского 29 2 | 1 | 1 |  | 11: 2018/2; 12: Администрация Казанского Муниципального района; 13: Аренда
401 | ПС 110/35/10 "Казанка" | ВЛ 10 кВ Маяк | 49К | Казакское | Маяковского 30 | 1 |  | 1 | 7: 1; 11: 2018/2; 12: Администрация Казанского Муниципального района; 13: Аренда
402 | ПС 110/35/10 "Казанка" | ВЛ 10 кВ Маяк | 49К | Казакское | Маяковского 31 1 | 1 |  | 1 | 7: 1; 11: 2018/2; 12: Администрация Казанского Муниципального района; 13: Аренда
403 | ПС 110/35/10 "Казанка" | ВЛ 10 кВ Маяк | 49К | Казакское | Маяковского 31 2 | 1 |  | 1 | 7: 1; 11: 2018/2; 12: Администрация Казанского Муниципального района; 13: Аренда
404 | ПС 110/35/10 "Казанка" | ВЛ 10 кВ Маяк | 49К | Казакское | Маяковского 33 1 | 1 | 1 |  | 11: 2018/2; 12: Администрация Казанского Муниципального района; 13: Аренда
405 | ПС 110/35/10 "Казанка" | ВЛ 10 кВ Маяк | 49К | Казакское | Маяковского 33 2 | 1 | 1 |  | 11: 2018/2; 12: Администрация Казанского Муниципального района; 13: Аренда
406 | ПС 110/35/10 "Казанка" | ВЛ 10 кВ Маяк | 49К | Казакское | Маяковского 35 1 | 1 | 1 |  | 11: 2018/2; 12: Администрация Казанского Муниципального района; 13: Аренда
407 | ПС 110/35/10 "Казанка" | ВЛ 10 кВ Маяк | 49К | Казакское | Маяковского 35 2 | 1 | 1 |  | 11: 2018/2; 12: Администрация Казанского Муниципального района; 13: Аренда
408 | ПС 110/35/10 "Казанка" | ВЛ 10 кВ Маяк | 49К | Казакское | Маяковского 37 | 1 | 1 |  | 11: 2018/2; 12: Администрация Казанского Муниципального района; 13: Аренда
409 | ПС 110/35/10 "Казанка" | ВЛ 10 кВ Маяк | 49К | Казакское | Маяковского 39 1 | 1 |  | 1 | 7: 1; 11: 2018/2; 12: Администрация Казанского Муниципального района; 13: Аренда
410 | ПС 110/35/10 "Казанка" | ВЛ 10 кВ Маяк | 49К | Казакское | Маяковского 39 2 | 1 | 1 |  | 11: 2018/2; 12: Администрация Казанского Муниципального района; 13: Аренда
411 | ПС 110/35/10 "Казанка" | ВЛ 10 кВ Маяк | 49К | Казакское | Маяковского 41 1 | 1 | 1 |  | 11: 2018/2; 12: Администрация Казанского Муниципального района; 13: Аренда
412 | ПС 110/35/10 "Казанка" | ВЛ 10 кВ Маяк | 49К | Казакское | Маяковского 41 2 | 1 | 1 |  | 11: 2018/2; 12: Администрация Казанского Муниципального района; 13: Аренда
413 | ПС 110/35/10 "Казанка" | ВЛ 10 кВ Маяк | 49К | Казакское | Маяковского 43 | 1 | 1 |  | 11: 2018/2; 12: Администрация Казанского Муниципального района; 13: Аренда
414 | ПС 110/35/10 "Казанка" | ВЛ 10 кВ Маяк | 49К | Казакское | Маяковского 45 1 | 1 | 1 |  | 11: 2018/2; 12: Администрация Казанского Муниципального района; 13: Аренда
415 | ПС 110/35/10 "Казанка" | ВЛ 10 кВ Маяк | 49К | Казакское | Маяковского 45 2 | 1 | 1 |  | 11: 2018/2; 12: Администрация Казанского Муниципального района; 13: Аренда
416 | ПС 110/35/10 "Казанка" | ВЛ 10 кВ Маяк | 49К | Казакское | Маяковского 45 2 | 1 |  | 1 | 7: 1; 11: 2018/2; 12: Администрация Казанского Муниципального района; 13: Аренда
417 | ПС 110/35/10 "Казанка" | ВЛ 10 кВ Маяк | 49К | Казакское | Маяковского 47 1 | 1 | 1 |  | 11: 2018/2; 12: Администрация Казанского Муниципального района; 13: Аренда
418 | ПС 110/35/10 "Казанка" | ВЛ 10 кВ Маяк | 49К | Казакское | Маяковского 47 2 | 1 |  | 1 | 7: 1; 11: 2018/2; 12: Администрация Казанского Муниципального района; 13: Аренда
419 | ПС 110/35/10 "Казанка" | ВЛ 10 кВ Маяк | 49К | Казакское | Маяковского 49 1 | 1 |  | 1 | 7: 1; 11: 2018/2; 12: Администрация Казанского Муниципального района; 13: Аренда
420 | ПС 110/35/10 "Казанка" | ВЛ 10 кВ Маяк | 49К | Казакское | Маяковского 49 2 | 1 | 1 |  | 11: 2018/2; 12: Администрация Казанского Муниципального района; 13: Аренда
421 | ПС 110/35/10 "Казанка" | ВЛ 10 кВ Маяк | 49К | Казакское | Маяковского 51 1 | 1 |  | 1 | 7: 1; 11: 2018/2; 12: Администрация Казанского Муниципального района; 13: Аренда
422 | ПС 110/35/10 "Казанка" | ВЛ 10 кВ Маяк | 49К | Казакское | Маяковского 51 2 | 1 | 1 |  | 11: 2018/2; 12: Администрация Казанского Муниципального района; 13: Аренда
423 | ПС 110/35/10 "Казанка" | ВЛ 10 кВ Маяк | 49К | Казакское | Маяковского 51 2 | 1 | 1 |  | 11: 2018/2; 12: Администрация Казанского Муниципального района; 13: Аренда
424 | ПС 110/35/10 "Казанка" | ВЛ 10 кВ Маяк | 49К | Казакское | Маяковского 53 1 | 1 |  | 1 | 7: 1; 11: 2018/2; 12: Администрация Казанского Муниципального района; 13: Аренда
425 | ПС 110/35/10 "Казанка" | ВЛ 10 кВ Маяк | 49К | Казакское | Маяковского 53 2 | 1 | 1 |  | 11: 2018/2; 12: Администрация Казанского Муниципального района; 13: Аренда
426 | ПС 110/35/10 "Казанка" | ВЛ 10 кВ Маяк | 49К | Казакское | Маяковского 53 2 | 1 |  | 1 | 7: 1; 11: 2018/2; 12: Администрация Казанского Муниципального района; 13: Аренда
427 | ПС 110/35/10 "Казанка" | ВЛ 10 кВ Маяк | 49К | Казакское | Маяковского 55 1 | 1 | 1 |  | 11: 2018/2; 12: Администрация Казанского Муниципального района; 13: Аренда
428 | ПС 110/35/10 "Казанка" | ВЛ 10 кВ Маяк | 49К | Казакское | Маяковского 55 2 | 1 | 1 |  | 11: 2018/2; 12: Администрация Казанского Муниципального района; 13: Аренда
429 | ПС 110/35/10 "Казанка" | ВЛ 10 кВ Маяк | 49К | Казакское | Маяковского 57 1 | 1 | 1 |  | 11: 2018/2; 12: Администрация Казанского Муниципального района; 13: Аренда
430 | ПС 110/35/10 "Казанка" | ВЛ 10 кВ Маяк | 49К | Казакское | Маяковского 57 2 | 1 | 1 |  | 11: 2018/2; 12: Администрация Казанского Муниципального района; 13: Аренда
431 | ПС 110/35/10 "Казанка" | ВЛ 10 кВ Маяк | 49К | Казакское | Маяковского 57 2 | 1 |  | 1 | 7: 1; 11: 2018/2; 12: Администрация Казанского Муниципального района; 13: Аренда
432 | ПС 110/35/10 "Казанка" | ВЛ 10 кВ Маяк | 12К | Казакское | Горького 1 | 1 |  | 1 | 7: 1; 11: 2018/2; 12: Администрация Казанского Муниципального района; 13: Аренда
433 | ПС 110/35/10 "Казанка" | ВЛ 10 кВ Маяк | 15К | Казакское | Горького 2 | 1 | 1 |  | 11: 2018/2; 12: Администрация Казанского Муниципального района; 13: Аренда
434 | ПС 110/35/10 "Казанка" | ВЛ 10 кВ Маяк | 13К | Казакское | Горького 2А | 1 |  | 1 | 7: 1; 11: 2018/2; 12: Администрация Казанского Муниципального района; 13: Аренда
435 | ПС 110/35/10 "Казанка" | ВЛ 10 кВ Маяк | 13К | Казакское | Горького 2Б | 1 |  | 1 | 7: 1; 11: 2018/2; 12: Администрация Казанского Муниципального района; 13: Аренда
436 | ПС 110/35/10 "Казанка" | ВЛ 10 кВ Маяк | 12К | Казакское | Горького 3 1 | 1 |  | 1 | 7: 1; 11: 2018/2; 12: Администрация Казанского Муниципального района; 13: Аренда
437 | ПС 110/35/10 "Казанка" | ВЛ 10 кВ Маяк | 12К | Казакское | Горького 3 2 | 1 |  | 1 | 7: 1; 11: 2018/2; 12: Администрация Казанского Муниципального района; 13: Аренда
438 | ПС 110/35/10 "Казанка" | ВЛ 10 кВ Маяк | 12К | Казакское | Горького 3 3 | 1 | 1 |  | 11: 2018/2; 12: Администрация Казанского Муниципального района; 13: Аренда
439 | ПС 110/35/10 "Казанка" | ВЛ 10 кВ Маяк | 13К | Казакское | Горького 3А | 1 | 1 |  | 11: 2018/2; 12: Администрация Казанского Муниципального района; 13: Аренда
440 | ПС 110/35/10 "Казанка" | ВЛ 10 кВ Маяк | 15К | Казакское | Горького 4 | 1 | 1 |  | 11: 2018/2; 12: Администрация Казанского Муниципального района; 13: Аренда
441 | ПС 110/35/10 "Казанка" | ВЛ 10 кВ Маяк | 12К | Казакское | Горького 5 | 1 | 1 |  | 11: 2018/2; 12: Администрация Казанского Муниципального района; 13: Аренда
442 | ПС 110/35/10 "Казанка" | ВЛ 10 кВ Маяк | 12К | Казакское | Горького 5 | 1 |  | 1 | 7: 1; 11: 2018/2; 12: Администрация Казанского Муниципального района; 13: Аренда
443 | ПС 110/35/10 "Казанка" | ВЛ 10 кВ Маяк | 15К | Казакское | Горького 6 | 1 | 1 |  | 11: 2018/2; 12: Администрация Казанского Муниципального района; 13: Аренда
444 | ПС 110/35/10 "Казанка" | ВЛ 10 кВ Маяк | 12К | Казакское | Горького 7 | 1 | 1 |  | 11: 2018/2; 12: Администрация Казанского Муниципального района; 13: Аренда
445 | ПС 110/35/10 "Казанка" | ВЛ 10 кВ Маяк | 15К | Казакское | Горького 8 1 | 1 | 1 |  | 11: 2018/2; 12: Администрация Казанского Муниципального района; 13: Аренда
446 | ПС 110/35/10 "Казанка" | ВЛ 10 кВ Маяк | 15К | Казакское | Горького 8 2 | 1 | 1 |  | 11: 2018/2; 12: Администрация Казанского Муниципального района; 13: Аренда
447 | ПС 110/35/10 "Казанка" | ВЛ 10 кВ Маяк | 12К | Казакское | Горького 9 | 1 | 1 |  | 11: 2018/2; 12: Администрация Казанского Муниципального района; 13: Аренда
448 | ПС 110/35/10 "Казанка" | ВЛ 10 кВ Маяк | 12К | Казакское | Горького 10 1 | 1 |  | 1 | 7: 1; 11: 2018/2; 12: Администрация Казанского Муниципального района; 13: Аренда
449 | ПС 110/35/10 "Казанка" | ВЛ 10 кВ Маяк | 12К | Казакское | Горького 10 2 | 1 | 1 |  | 11: 2018/2; 12: Администрация Казанского Муниципального района; 13: Аренда
450 | ПС 110/35/10 "Казанка" | ВЛ 10 кВ Маяк | 12К | Казакское | Горького 11 | 1 | 1 |  | 11: 2018/2; 12: Администрация Казанского Муниципального района; 13: Аренда
451 | ПС 110/35/10 "Казанка" | ВЛ 10 кВ Маяк | 12К | Казакское | Горького 11 | 1 |  | 1 | 7: 1; 11: 2018/2; 12: Администрация Казанского Муниципального района; 13: Аренда
452 | ПС 110/35/10 "Казанка" | ВЛ 10 кВ Маяк | 12К | Казакское | Горького 12 1 | 1 | 1 |  | 11: 2018/2; 12: Администрация Казанского Муниципального района; 13: Аренда
453 | ПС 110/35/10 "Казанка" | ВЛ 10 кВ Маяк | 12К | Казакское | Горького 12 2 | 1 | 1 |  | 11: 2018/2; 12: Администрация Казанского Муниципального района; 13: Аренда
454 | ПС 110/35/10 "Казанка" | ВЛ 10 кВ Маяк | 12К | Казакское | Горького 13 1 | 1 |  | 1 | 7: 1; 11: 2018/2; 12: Администрация Казанского Муниципального района; 13: Аренда
455 | ПС 110/35/10 "Казанка" | ВЛ 10 кВ Маяк | 12К | Казакское | Горького 13 2 | 1 | 1 |  | 11: 2018/2; 12: Администрация Казанского Муниципального района; 13: Аренда
456 | ПС 110/35/10 "Казанка" | ВЛ 10 кВ Маяк | 12К | Казакское | Горького 14 1 | 1 | 1 |  | 11: 2018/2; 12: Администрация Казанского Муниципального района; 13: Аренда
457 | ПС 110/35/10 "Казанка" | ВЛ 10 кВ Маяк | 12К | Казакское | Горького 14 2 | 1 | 1 |  | 11: 2018/2; 12: Администрация Казанского Муниципального района; 13: Аренда
458 | ПС 110/35/10 "Казанка" | ВЛ 10 кВ Маяк | 12К | Казакское | Горького 15 | 1 | 1 |  | 11: 2018/2; 12: Администрация Казанского Муниципального района; 13: Аренда
459 | ПС 110/35/10 "Казанка" | ВЛ 10 кВ Маяк | 12К | Казакское | Горького 16 | 1 | 1 |  | 11: 2018/2; 12: Администрация Казанского Муниципального района; 13: Аренда
460 | ПС 110/35/10 "Казанка" | ВЛ 10 кВ Маяк | 12К | Казакское | Горького 17 1 | 1 | 1 |  | 11: 2018/2; 12: Администрация Казанского Муниципального района; 13: Аренда
461 | ПС 110/35/10 "Казанка" | ВЛ 10 кВ Маяк | 12К | Казакское | Горького 17 2 | 1 | 1 |  | 11: 2018/2; 12: Администрация Казанского Муниципального района; 13: Аренда
462 | ПС 110/35/10 "Казанка" | ВЛ 10 кВ Маяк | 12К | Казакское | Горького 18 | 1 |  | 1 | 7: 1; 11: 2018/2; 12: Администрация Казанского Муниципального района; 13: Аренда
463 | ПС 110/35/10 "Казанка" | ВЛ 10 кВ Маяк | 12К | Казакское | Горького 19 1 | 1 | 1 |  | 11: 2018/2; 12: Администрация Казанского Муниципального района; 13: Аренда
464 | ПС 110/35/10 "Казанка" | ВЛ 10 кВ Маяк | 12К | Казакское | Горького 19 2 | 1 | 1 |  | 11: 2018/2; 12: Администрация Казанского Муниципального района; 13: Аренда
465 | ПС 110/35/10 "Казанка" | ВЛ 10 кВ Маяк | 12К | Казакское | Горького 20 1 | 1 | 1 |  | 11: 2018/2; 12: Администрация Казанского Муниципального района; 13: Аренда
466 | ПС 110/35/10 "Казанка" | ВЛ 10 кВ Маяк | 12К | Казакское | Горького 20 2 | 1 | 1 |  | 11: 2018/2; 12: Администрация Казанского Муниципального района; 13: Аренда
467 | ПС 110/35/10 "Казанка" | ВЛ 10 кВ Маяк | 12К | Казакское | Горького 21 | 1 | 1 |  | 11: 2018/2; 12: Администрация Казанского Муниципального района; 13: Аренда
468 | ПС 110/35/10 "Казанка" | ВЛ 10 кВ Маяк | 13К | Казакское | Горького 3Б | 1 | 1 |  | 11: 2018/2; 12: Администрация Казанского Муниципального района; 13: Аренда
469 | ПС 110/35/10 "Казанка" | ВЛ 10 кВ Маяк | 13К | Казакское | Горького 2В | 1 |  | 1 | 7: 1; 11: 2018/2; 12: Администрация Казанского Муниципального района; 13: Аренда
470 | ПС 110/35/10 "Казанка" | ВЛ 10 кВ Маяк | 20К | Казакское | Больничная 1 | 1 |  | 1 | 7: 1; 11: 2018/2; 12: Администрация Казанского Муниципального района; 13: Аренда
471 | ПС 110/35/10 "Казанка" | ВЛ 10 кВ Маяк | 20К | Казакское | Больничная 2 | 1 | 1 |  | 11: 2018/2; 12: Администрация Казанского Муниципального района; 13: Аренда
472 | ПС 110/35/10 "Казанка" | ВЛ 10 кВ Маяк | 20К | Казакское | Больничная 2 | 1 |  | 1 | 7: 1; 11: 2018/2; 12: Администрация Казанского Муниципального района; 13: Аренда
473 | ПС 110/35/10 "Казанка" | ВЛ 10 кВ Маяк | 20К | Казакское | Больничная 4 | 1 |  | 1 | 7: 1; 11: 2018/2; 12: Администрация Казанского Муниципального района; 13: Аренда
474 | ПС 110/35/10 "Казанка" | ВЛ 10 кВ Маяк | 20К | Казакское | Больничная 5 | 1 | 1 |  | 11: 2018/2; 12: Администрация Казанского Муниципального района; 13: Аренда
475 | ПС 110/35/10 "Казанка" | ВЛ 10 кВ Маяк | 20К | Казакское | Больничная 6 | 1 | 1 |  | 11: 2018/2; 12: Администрация Казанского Муниципального района; 13: Аренда
476 | ПС 110/35/10 "Казанка" | ВЛ 10 кВ Маяк | 20К | Казакское | Больничная 7 | 1 | 1 |  | 11: 2018/2; 12: Администрация Казанского Муниципального района; 13: Аренда
477 | ПС 110/35/10 "Казанка" | ВЛ 10 кВ Маяк | 20К | Казакское | Больничная 7 | 1 |  | 1 | 7: 1; 11: 2018/2; 12: Администрация Казанского Муниципального района; 13: Аренда
478 | ПС 110/35/10 "Казанка" | ВЛ 10 кВ Маяк | 20К | Казакское | Больничная 8 | 1 | 1 |  | 11: 2018/2; 12: Администрация Казанского Муниципального района; 13: Аренда
479 | ПС 110/35/10 "Казанка" | ВЛ 10 кВ Маяк | 20К | Казакское | Больничная 8 | 1 |  | 1 | 7: 1; 11: 2018/2; 12: Администрация Казанского Муниципального района; 13: Аренда
480 | ПС 110/35/10 "Казанка" | ВЛ 10 кВ Маяк | 20К | Казакское | Больничная 9 | 1 | 1 |  | 11: 2018/2; 12: Администрация Казанского Муниципального района; 13: Аренда
481 | ПС 110/35/10 "Казанка" | ВЛ 10 кВ Маяк | 20К | Казакское | Больничная 10 | 1 | 1 |  | 11: 2018/2; 12: Администрация Казанского Муниципального района; 13: Аренда
482 | ПС 110/35/10 "Казанка" | ВЛ 10 кВ Маяк | 20К | Казакское | Больничная 12 | 1 |  | 1 | 7: 1; 11: 2018/2; 12: Администрация Казанского Муниципального района; 13: Аренда
483 | ПС 110/35/10 "Казанка" | ВЛ 10 кВ Маяк | 20К | Казакское | Больничная 13 1 | 1 | 1 |  | 11: 2018/2; 12: Администрация Казанского Муниципального района; 13: Аренда
484 | ПС 110/35/10 "Казанка" | ВЛ 10 кВ Маяк | 20К | Казакское | Больничная 13 2 | 1 | 1 |  | 11: 2018/2; 12: Администрация Казанского Муниципального района; 13: Аренда
485 | ПС 110/35/10 "Казанка" | ВЛ 10 кВ Маяк | 20К | Казакское | Больничная 13 3 | 1 | 1 |  | 11: 2018/2; 12: Администрация Казанского Муниципального района; 13: Аренда
486 | ПС 110/35/10 "Казанка" | ВЛ 10 кВ Маяк | 20К | Казакское | Больничная 14 2 | 1 | 1 |  | 11: 2018/2; 12: Администрация Казанского Муниципального района; 13: Аренда
487 | ПС 110/35/10 "Казанка" | ВЛ 10 кВ Маяк | 20К | Казакское | Больничная 15 1 | 1 | 1 |  | 11: 2018/2; 12: Администрация Казанского Муниципального района; 13: Аренда
488 | ПС 110/35/10 "Казанка" | ВЛ 10 кВ Маяк | 20К | Казакское | Больничная 15 2 | 1 | 1 |  | 11: 2018/2; 12: Администрация Казанского Муниципального района; 13: Аренда
489 | ПС 110/35/10 "Казанка" | ВЛ 10 кВ Маяк | 20К | Казакское | Больничная 15 3 | 1 | 1 |  | 11: 2018/2; 12: Администрация Казанского Муниципального района; 13: Аренда
490 | ПС 110/35/10 "Казанка" | ВЛ 10 кВ Маяк | 20К | Казакское | Больничная 15 4 | 1 | 1 |  | 11: 2018/2; 12: Администрация Казанского Муниципального района; 13: Аренда
491 | ПС 110/35/10 "Казанка" | ВЛ 10 кВ Маяк | 20К | Казакское | Больничная 17 1 | 1 | 1 |  | 11: 2018/2; 12: Администрация Казанского Муниципального района; 13: Аренда
492 | ПС 110/35/10 "Казанка" | ВЛ 10 кВ Маяк | 20К | Казакское | Больничная 17 2 | 1 | 1 |  | 11: 2018/2; 12: Администрация Казанского Муниципального района; 13: Аренда
493 | ПС 110/35/10 "Казанка" | ВЛ 10 кВ Маяк | 20К | Казакское | Больничная 17 3 | 1 | 1 |  | 11: 2018/2; 12: Администрация Казанского Муниципального района; 13: Аренда
494 | ПС 110/35/10 "Казанка" | ВЛ 10 кВ Маяк | 20К | Казакское | Больничная 17 4 | 1 | 1 |  | 11: 2018/2; 12: Администрация Казанского Муниципального района; 13: Аренда
495 | ПС 110/35/10 "Казанка" | ВЛ 10 кВ Маяк | 20К | Казакское | Больничная 19 2 | 1 | 1 |  | 11: 2018/2; 12: Администрация Казанского Муниципального района; 13: Аренда
496 | ПС 110/35/10 "Казанка" | ВЛ 10 кВ Маяк | 20К | Казакское | Больничная 19 3 | 1 | 1 |  | 11: 2018/2; 12: Администрация Казанского Муниципального района; 13: Аренда
497 | ПС 110/35/10 "Казанка" | ВЛ 10 кВ Маяк | 20К | Казакское | Больничная 19 4 | 1 | 1 |  | 11: 2018/2; 12: Администрация Казанского Муниципального района; 13: Аренда
498 | ПС 110/35/10 "Казанка" | ВЛ 10 кВ Маяк | 20К | Казакское | Больничная 19 5 | 1 | 1 |  | 11: 2018/2; 12: Администрация Казанского Муниципального района; 13: Аренда
499 | ПС 110/35/10 "Казанка" | ВЛ 10 кВ Маяк | 20К | Казакское | Больничная 19 6 | 1 | 1 |  | 11: 2018/2; 12: Администрация Казанского Муниципального района; 13: Аренда
500 | ПС 110/35/10 "Казанка" | ВЛ 10 кВ Маяк | 20К | Казакское | Больничная 19 7 | 1 | 1 |  | 11: 2018/2; 12: Администрация Казанского Муниципального района; 13: Аренда
501 | ПС 110/35/10 "Казанка" | ВЛ 10 кВ Маяк | 20К | Казакское | Больничная 19 8 | 1 | 1 |  | 11: 2018/2; 12: Администрация Казанского Муниципального района; 13: Аренда
502 | ПС 110/35/10 "Казанка" | ВЛ 10 кВ Маяк | 20К | Казакское | Больничная 21 | 1 |  | 1 | 7: 1; 11: 2018/2; 12: Администрация Казанского Муниципального района; 13: Аренда
503 | ПС 110/35/10 "Казанка" | ВЛ 10 кВ Маяк | 20К | Казакское | Больничная 21А 2 | 1 | 1 |  | 11: 2018/2; 12: Администрация Казанского Муниципального района; 13: Аренда
504 | ПС 110/35/10 "Казанка" | ВЛ 10 кВ Маяк | 20К | Казакское | Больничная 21А 3 | 1 | 1 |  | 11: 2018/2; 12: Администрация Казанского Муниципального района; 13: Аренда
505 | ПС 110/35/10 "Казанка" | ВЛ 10 кВ Маяк | 20К | Казакское | Больничная 21А 4 | 1 | 1 |  | 11: 2018/2; 12: Администрация Казанского Муниципального района; 13: Аренда
506 | ПС 110/35/10 "Казанка" | ВЛ 10 кВ Маяк | 20К | Казакское | Больничная 23 | 1 | 1 |  | 11: 2018/2; 12: Администрация Казанского Муниципального района; 13: Аренда
507 | ПС 110/35/10 "Казанка" | ВЛ 10 кВ Маяк | 20К | Казакское | Больничная 24 1 | 1 | 1 |  | 11: 2018/2; 12: Администрация Казанского Муниципального района; 13: Аренда
508 | ПС 110/35/10 "Казанка" | ВЛ 10 кВ Маяк | 20К | Казакское | Больничная 24 2 | 1 | 1 |  | 11: 2018/2; 12: Администрация Казанского Муниципального района; 13: Аренда
509 | ПС 110/35/10 "Казанка" | ВЛ 10 кВ Маяк | 20К | Казакское | Больничная 25 | 1 |  | 1 | 7: 1; 11: 2018/2; 12: Администрация Казанского Муниципального района; 13: Аренда
510 | ПС 110/35/10 "Казанка" | ВЛ 10 кВ Маяк | 20К | Казакское | Больничная 26 1 | 1 | 1 |  | 11: 2018/2; 12: Администрация Казанского Муниципального района; 13: Аренда
511 | ПС 110/35/10 "Казанка" | ВЛ 10 кВ Маяк | 20К | Казакское | Больничная 26 1 | 1 | 1 |  | 11: 2018/2; 12: Администрация Казанского Муниципального района; 13: Аренда
512 | ПС 110/35/10 "Казанка" | ВЛ 10 кВ Маяк | 20К | Казакское | Больничная 26 1 | 1 |  | 1 | 7: 1; 11: 2018/2; 12: Администрация Казанского Муниципального района; 13: Аренда
513 | ПС 110/35/10 "Казанка" | ВЛ 10 кВ Маяк | 20К | Казакское | Больничная 26 2 | 1 | 1 |  | 11: 2018/2; 12: Администрация Казанского Муниципального района; 13: Аренда
514 | ПС 110/35/10 "Казанка" | ВЛ 10 кВ Маяк | 20К | Казакское | Больничная 27 1 | 1 | 1 |  | 11: 2018/2; 12: Администрация Казанского Муниципального района; 13: Аренда
515 | ПС 110/35/10 "Казанка" | ВЛ 10 кВ Маяк | 20К | Казакское | Больничная 27 2 | 1 | 1 |  | 11: 2018/2; 12: Администрация Казанского Муниципального района; 13: Аренда
516 | ПС 110/35/10 "Казанка" | ВЛ 10 кВ Маяк | 20К | Казакское | Больничная 28 | 1 | 1 |  | 11: 2018/2; 12: Администрация Казанского Муниципального района; 13: Аренда
517 | ПС 110/35/10 "Казанка" | ВЛ 10 кВ Маяк | 20К | Казакское | Больничная 29 | 1 |  | 1 | 7: 1; 11: 2018/2; 12: Администрация Казанского Муниципального района; 13: Аренда
518 | ПС 110/35/10 "Казанка" | ВЛ 10 кВ Маяк | 20К | Казакское | Больничная 30 1 | 1 | 1 |  | 11: 2018/2; 12: Администрация Казанского Муниципального района; 13: Аренда
519 | ПС 110/35/10 "Казанка" | ВЛ 10 кВ Маяк | 20К | Казакское | Больничная 30 1 | 1 | 1 |  | 11: 2018/2; 12: Администрация Казанского Муниципального района; 13: Аренда
520 | ПС 110/35/10 "Казанка" | ВЛ 10 кВ Маяк | 20К | Казакское | Больничная 30 2 | 1 | 1 |  | 11: 2018/2; 12: Администрация Казанского Муниципального района; 13: Аренда
521 | ПС 110/35/10 "Казанка" | ВЛ 10 кВ Маяк | 20К | Казакское | Больничная 31 | 1 | 1 |  | 11: 2018/2; 12: Администрация Казанского Муниципального района; 13: Аренда
522 | ПС 110/35/10 "Казанка" | ВЛ 10 кВ Маяк | 20К | Казакское | Больничная 31 | 1 |  | 1 | 7: 1; 11: 2018/2; 12: Администрация Казанского Муниципального района; 13: Аренда
523 | ПС 110/35/10 "Казанка" | ВЛ 10 кВ Маяк | 20К | Казакское | Больничная 32 | 1 | 1 |  | 11: 2018/2; 12: Администрация Казанского Муниципального района; 13: Аренда
524 | ПС 110/35/10 "Казанка" | ВЛ 10 кВ Маяк | 20К | Казакское | Больничная 33 | 1 | 1 |  | 11: 2018/2; 12: Администрация Казанского Муниципального района; 13: Аренда
525 | ПС 110/35/10 "Казанка" | ВЛ 10 кВ Маяк | 20К | Казакское | Больничная 33а | 1 | 1 |  | 11: 2018/2; 12: Администрация Казанского Муниципального района; 13: Аренда
526 | ПС 110/35/10 "Казанка" | ВЛ 10 кВ Маяк | 20К | Казакское | Больничная 34 | 1 | 1 |  | 11: 2018/2; 12: Администрация Казанского Муниципального района; 13: Аренда
527 | ПС 110/35/10 "Казанка" | ВЛ 10 кВ Маяк | 20К | Казакское | Больничная 35а | 1 | 1 |  | 11: 2018/2; 12: Администрация Казанского Муниципального района; 13: Аренда
528 | ПС 110/35/10 "Казанка" | ВЛ 10 кВ Маяк | 26К | Казакское | Больничная 35а | 1 | 1 |  | 11: 2018/2; 12: Администрация Казанского Муниципального района; 13: Аренда
529 | ПС 110/35/10 "Казанка" | ВЛ 10 кВ Маяк | 26К | Казакское | Больничная 36 1 | 1 | 1 |  | 11: 2018/2; 12: Администрация Казанского Муниципального района; 13: Аренда
530 | ПС 110/35/10 "Казанка" | ВЛ 10 кВ Маяк | 26К | Казакское | Больничная 36 2 | 1 | 1 |  | 11: 2018/2; 12: Администрация Казанского Муниципального района; 13: Аренда
531 | ПС 110/35/10 "Казанка" | ВЛ 10 кВ Маяк | 26К | Казакское | Больничная 36а | 1 | 1 |  | 11: 2018/2; 12: Администрация Казанского Муниципального района; 13: Аренда
532 | ПС 110/35/10 "Казанка" | ВЛ 10 кВ Маяк | 26К | Казакское | Больничная 37 | 1 | 1 |  | 11: 2018/2; 12: Администрация Казанского Муниципального района; 13: Аренда
533 | ПС 110/35/10 "Казанка" | ВЛ 10 кВ Маяк | 26К | Казакское | Больничная 38 1 | 1 | 1 |  | 11: 2018/2; 12: Администрация Казанского Муниципального района; 13: Аренда
534 | ПС 110/35/10 "Казанка" | ВЛ 10 кВ Маяк | 26К | Казакское | Больничная 38 2 | 1 | 1 |  | 11: 2018/2; 12: Администрация Казанского Муниципального района; 13: Аренда
535 | ПС 110/35/10 "Казанка" | ВЛ 10 кВ Маяк | 26К | Казакское | Больничная 39 | 1 | 1 |  | 11: 2018/2; 12: Администрация Казанского Муниципального района; 13: Аренда
536 | ПС 110/35/10 "Казанка" | ВЛ 10 кВ Маяк | 26К | Казакское | Больничная 40 | 1 | 1 |  | 11: 2018/2; 12: Администрация Казанского Муниципального района; 13: Аренда
537 | ПС 110/35/10 "Казанка" | ВЛ 10 кВ Маяк | 26К | Казакское | Больничная 40 | 1 |  | 1 | 7: 1; 11: 2018/2; 12: Администрация Казанского Муниципального района; 13: Аренда
538 | ПС 110/35/10 "Казанка" | ВЛ 10 кВ Маяк | 26К | Казакское | Больничная 41 1 | 1 | 1 |  | 11: 2018/2; 12: Администрация Казанского Муниципального района; 13: Аренда
539 | ПС 110/35/10 "Казанка" | ВЛ 10 кВ Маяк | 26К | Казакское | Больничная 41 2 | 1 | 1 |  | 11: 2018/2; 12: Администрация Казанского Муниципального района; 13: Аренда
540 | ПС 110/35/10 "Казанка" | ВЛ 10 кВ Маяк | 26К | Казакское | Больничная 41 2 | 1 |  | 1 | 7: 1; 11: 2018/2; 12: Администрация Казанского Муниципального района; 13: Аренда
541 | ПС 110/35/10 "Казанка" | ВЛ 10 кВ Маяк | 26К | Казакское | Больничная 42 | 1 | 1 |  | 11: 2018/2; 12: Администрация Казанского Муниципального района; 13: Аренда
542 | ПС 110/35/10 "Казанка" | ВЛ 10 кВ Маяк | 26К | Казакское | Больничная 43 | 1 |  | 1 | 7: 1; 11: 2018/2; 12: Администрация Казанского Муниципального района; 13: Аренда
543 | ПС 110/35/10 "Казанка" | ВЛ 10 кВ Маяк | 26К | Казакское | Больничная 44 | 1 | 1 |  | 11: 2018/2; 12: Администрация Казанского Муниципального района; 13: Аренда
544 | ПС 110/35/10 "Казанка" | ВЛ 10 кВ Маяк | 26К | Казакское | Больничная 44 | 1 |  | 1 | 7: 1; 11: 2018/2; 12: Администрация Казанского Муниципального района; 13: Аренда
545 | ПС 110/35/10 "Казанка" | ВЛ 10 кВ Маяк | 26К | Казакское | Больничная 45 1 | 1 | 1 |  | 11: 2018/2; 12: Администрация Казанского Муниципального района; 13: Аренда
546 | ПС 110/35/10 "Казанка" | ВЛ 10 кВ Маяк | 26К | Казакское | Больничная 45 2 | 1 | 1 |  | 11: 2018/2; 12: Администрация Казанского Муниципального района; 13: Аренда
547 | ПС 110/35/10 "Казанка" | ВЛ 10 кВ Маяк | 26К | Казакское | Больничная 45 2 | 1 |  | 1 | 7: 1; 11: 2018/2; 12: Администрация Казанского Муниципального района; 13: Аренда
548 | ПС 110/35/10 "Казанка" | ВЛ 10 кВ Маяк | 26К | Казакское | Больничная 46 | 1 | 1 |  | 11: 2018/2; 12: Администрация Казанского Муниципального района; 13: Аренда
549 | ПС 110/35/10 "Казанка" | ВЛ 10 кВ Маяк | 26К | Казакское | Больничная 46а | 1 | 1 |  | 11: 2018/2; 12: Администрация Казанского Муниципального района; 13: Аренда
550 | ПС 110/35/10 "Казанка" | ВЛ 10 кВ Маяк | 26К | Казакское | Больничная 47 1 | 1 | 1 |  | 11: 2018/2; 12: Администрация Казанского Муниципального района; 13: Аренда
551 | ПС 110/35/10 "Казанка" | ВЛ 10 кВ Маяк | 26К | Казакское | Больничная 47 2 | 1 | 1 |  | 11: 2018/2; 12: Администрация Казанского Муниципального района; 13: Аренда
552 | ПС 110/35/10 "Казанка" | ВЛ 10 кВ Маяк | 26К | Казакское | Больничная 48 1 | 1 | 1 |  | 11: 2018/2; 12: Администрация Казанского Муниципального района; 13: Аренда
553 | ПС 110/35/10 "Казанка" | ВЛ 10 кВ Маяк | 26К | Казакское | Больничная 48 2 | 1 | 1 |  | 11: 2018/2; 12: Администрация Казанского Муниципального района; 13: Аренда
554 | ПС 110/35/10 "Казанка" | ВЛ 10 кВ Маяк | 26К | Казакское | Больничная 49 | 1 | 1 |  | 11: 2018/2; 12: Администрация Казанского Муниципального района; 13: Аренда
555 | ПС 110/35/10 "Казанка" | ВЛ 10 кВ Маяк | 26К | Казакское | Больничная 48а | 1 |  | 1 | 7: 1; 11: 2018/2; 12: Администрация Казанского Муниципального района; 13: Аренда
556 | ПС 110/35/10 "Казанка" | ВЛ 10 кВ Маяк | 26К | Казакское | Больничная 35 | 1 | 1 |  | 11: 2018/2; 12: Администрация Казанского Муниципального района; 13: Аренда
557 | ПС 110/35/10 "Казанка" | ВЛ 10 кВ Маяк | 26К | Казакское | Больничная 51 | 1 | 1 |  | 11: 2018/2; 12: Администрация Казанского Муниципального района; 13: Аренда
558 | ПС 110/35/10 "Казанка" | ВЛ 10 кВ Маяк | 20К | Казакское | Больничная 21А 1 | 1 | 1 |  | 11: 2018/2; 12: Администрация Казанского Муниципального района; 13: Аренда
559 | ПС 110/35/10 "Казанка" | ВЛ 10 кВ Маяк | 20К | Казакское | Больничная 3 | 1 | 1 |  | 11: 2018/2; 12: Администрация Казанского Муниципального района; 13: Аренда
560 | ПС 110/35/10 "Казанка" | ВЛ 10 кВ Маяк | 17К | Казакское | Больничная 20 4 | 1 | 1 |  | 11: 2018/2; 12: Администрация Казанского Муниципального района; 13: Аренда
561 | ПС 110/35/10 "Казанка" | ВЛ 10 кВ Маяк | 17К | Казакское | Больничная 20 6 | 1 | 1 |  | 11: 2018/2; 12: Администрация Казанского Муниципального района; 13: Аренда
562 | ПС 110/35/10 "Казанка" | ВЛ 10 кВ Маяк | 17К | Казакское | Больничная 20 1 | 1 | 1 |  | 11: 2018/2; 12: Администрация Казанского Муниципального района; 13: Аренда
563 | ПС 110/35/10 "Казанка" | ВЛ 10 кВ Маяк | 17К | Казакское | Больничная 20 3 | 1 | 1 |  | 11: 2018/2; 12: Администрация Казанского Муниципального района; 13: Аренда
564 | ПС 110/35/10 "Казанка" | ВЛ 10 кВ Маяк | 20К | Казакское | Больничная 1 | 1 | 1 |  | 11: 2018/2; 12: Администрация Казанского Муниципального района; 13: Аренда
565 | ПС 110/35/10 "Казанка" | ВЛ 10 кВ Маяк | 20К | Казакское | Больничная 4 | 1 | 1 |  | 11: 2018/2; 12: Администрация Казанского Муниципального района; 13: Аренда
566 | ПС 110/35/10 "Казанка" | ВЛ 10 кВ Маяк | 20К | Казакское | Больничная 22 | 1 | 1 |  | 11: 2018/2; 12: Администрация Казанского Муниципального района; 13: Аренда
567 | ПС 110/35/10 "Казанка" | ВЛ 10 кВ Маяк | 17К | Казакское | Больничная 20 2 | 1 | 1 |  | 11: 2018/2; 12: Администрация Казанского Муниципального района; 13: Аренда
568 | ПС 110/35/10 "Казанка" | ВЛ 10 кВ Маяк | 20К | Казакское | Больничная 3 | 1 |  | 1 | 7: 1; 11: 2018/2; 12: Администрация Казанского Муниципального района; 13: Аренда
569 | ПС 110/35/10 "Казанка" | ВЛ 10 кВ Маяк | 20К | Казакское | Больничная 11 | 1 | 1 |  | 11: 2018/2; 12: Администрация Казанского Муниципального района; 13: Аренда
570 | ПС 110/35/10 "Казанка" | ВЛ 10 кВ Маяк | 20К | Казакское | Больничная 13 4 | 1 | 1 |  | 11: 2018/2; 12: Администрация Казанского Муниципального района; 13: Аренда
571 | ПС 110/35/10 "Казанка" | ВЛ 10 кВ Маяк | 20К | Казакское | Больничная 19 1 | 1 | 1 |  | 11: 2018/2; 12: Администрация Казанского Муниципального района; 13: Аренда
572 | ПС 110/35/10 "Казанка" | ВЛ 10 кВ Маяк | 17К | Казакское | Больничная 20 5 | 1 | 1 |  | 11: 2018/2; 12: Администрация Казанского Муниципального района; 13: Аренда
573 | ПС 110/35/10 "Казанка" | ВЛ 10 кВ Маяк | 17К | Казакское | Больничная 20 7 | 1 | 1 |  | 11: 2018/2; 12: Администрация Казанского Муниципального района; 13: Аренда
574 | ПС 110/35/10 "Казанка" | ВЛ 10 кВ Маяк | 22К | Казакское | Северная 21 | 1 | 1 |  | 11: 2018/2; 12: Администрация Казанского Муниципального района; 13: Аренда
575 | ПС 110/35/10 "Казанка" | ВЛ 10 кВ Маяк | 22К | Казакское | Северная 1 | 1 | 1 |  | 11: 2018/2; 12: Администрация Казанского Муниципального района; 13: Аренда
576 | ПС 110/35/10 "Казанка" | ВЛ 10 кВ Маяк | 22К | Казакское | Северная 1 | 1 | 1 |  | 11: 2018/2; 12: Администрация Казанского Муниципального района; 13: Аренда
577 | ПС 110/35/10 "Казанка" | ВЛ 10 кВ Маяк | 22К | Казакское | Северная 2 | 1 | 1 |  | 11: 2018/2; 12: Администрация Казанского Муниципального района; 13: Аренда
578 | ПС 110/35/10 "Казанка" | ВЛ 10 кВ Маяк | 22К | Казакское | Северная 3 | 1 | 1 |  | 11: 2018/2; 12: Администрация Казанского Муниципального района; 13: Аренда
579 | ПС 110/35/10 "Казанка" | ВЛ 10 кВ Маяк | 22К | Казакское | Северная 3 | 1 |  | 1 | 7: 1; 11: 2018/2; 12: Администрация Казанского Муниципального района; 13: Аренда
580 | ПС 110/35/10 "Казанка" | ВЛ 10 кВ Маяк | 22К | Казакское | Северная 4 | 1 | 1 |  | 11: 2018/2; 12: Администрация Казанского Муниципального района; 13: Аренда
581 | ПС 110/35/10 "Казанка" | ВЛ 10 кВ Маяк | 22К | Казакское | Северная 5 | 1 | 1 |  | 11: 2018/2; 12: Администрация Казанского Муниципального района; 13: Аренда
582 | ПС 110/35/10 "Казанка" | ВЛ 10 кВ Маяк | 22К | Казакское | Северная 6 | 1 | 1 |  | 11: 2018/2; 12: Администрация Казанского Муниципального района; 13: Аренда
583 | ПС 110/35/10 "Казанка" | ВЛ 10 кВ Маяк | 22К | Казакское | Северная 7 | 1 |  | 1 | 7: 1; 11: 2018/2; 12: Администрация Казанского Муниципального района; 13: Аренда
584 | ПС 110/35/10 "Казанка" | ВЛ 10 кВ Маяк | 22К | Казакское | Северная 8 | 1 | 1 |  | 11: 2018/2; 12: Администрация Казанского Муниципального района; 13: Аренда
585 | ПС 110/35/10 "Казанка" | ВЛ 10 кВ Маяк | 22К | Казакское | Северная 8 | 1 |  | 1 | 7: 1; 11: 2018/2; 12: Администрация Казанского Муниципального района; 13: Аренда
586 | ПС 110/35/10 "Казанка" | ВЛ 10 кВ Маяк | 22К | Казакское | Северная 8 а | 1 | 1 |  | 11: 2018/2; 12: Администрация Казанского Муниципального района; 13: Аренда
587 | ПС 110/35/10 "Казанка" | ВЛ 10 кВ Маяк | 22К | Казакское | Северная 9 | 1 | 1 |  | 11: 2018/2; 12: Администрация Казанского Муниципального района; 13: Аренда
588 | ПС 110/35/10 "Казанка" | ВЛ 10 кВ Маяк | 22К | Казакское | Северная 10 | 1 | 1 |  | 11: 2018/2; 12: Администрация Казанского Муниципального района; 13: Аренда
589 | ПС 110/35/10 "Казанка" | ВЛ 10 кВ Маяк | 22К | Казакское | Северная 11 | 1 | 1 |  | 11: 2018/2; 12: Администрация Казанского Муниципального района; 13: Аренда
590 | ПС 110/35/10 "Казанка" | ВЛ 10 кВ Маяк | 22К | Казакское | Северная 13 | 1 | 1 |  | 11: 2018/2; 12: Администрация Казанского Муниципального района; 13: Аренда
591 | ПС 110/35/10 "Казанка" | ВЛ 10 кВ Маяк | 22К | Казакское | Северная 15 1 | 1 | 1 |  | 11: 2018/2; 12: Администрация Казанского Муниципального района; 13: Аренда
592 | ПС 110/35/10 "Казанка" | ВЛ 10 кВ Маяк | 22К | Казакское | Северная 15 2 | 1 | 1 |  | 11: 2018/2; 12: Администрация Казанского Муниципального района; 13: Аренда
593 | ПС 110/35/10 "Казанка" | ВЛ 10 кВ Маяк | 22К | Казакское | Северная 17 | 1 | 1 |  | 11: 2018/2; 12: Администрация Казанского Муниципального района; 13: Аренда
594 | ПС 110/35/10 "Казанка" | ВЛ 10 кВ Маяк | 22К | Казакское | Северная 19 | 1 | 1 |  | 11: 2018/2; 12: Администрация Казанского Муниципального района; 13: Аренда
595 | ПС 110/35/10 "Казанка" | ВЛ 10 кВ Маяк | 20К | Казакское | Северная 20 | 1 | 1 |  | 11: 2018/2; 12: Администрация Казанского Муниципального района; 13: Аренда
596 | ПС 110/35/10 "Казанка" | ВЛ 10 кВ Маяк | 20К | Казакское | Северная 22 | 1 | 1 |  | 11: 2018/2; 12: Администрация Казанского Муниципального района; 13: Аренда
597 | ПС 110/35/10 "Казанка" | ВЛ 10 кВ Маяк | 30К | Казакское | Северная 24 | 1 |  | 1 | 7: 1; 11: 2018/2; 12: Администрация Казанского Муниципального района; 13: Аренда
598 | ПС 110/35/10 "Казанка" | ВЛ 10 кВ Маяк | 20К | Казакское | Северная 25 | 1 | 1 |  | 11: 2018/2; 12: Администрация Казанского Муниципального района; 13: Аренда
599 | ПС 110/35/10 "Казанка" | ВЛ 10 кВ Маяк | 20К | Казакское | Северная 25 | 1 |  | 1 | 7: 1; 11: 2018/2; 12: Администрация Казанского Муниципального района; 13: Аренда
600 | ПС 110/35/10 "Казанка" | ВЛ 10 кВ Маяк | 20К | Казакское | Северная 27 | 1 | 1 |  | 11: 2018/2; 12: Администрация Казанского Муниципального района; 13: Аренда
1 | ПС 110/35/10 "Казанка" | ВЛ 10 кВ Маяк |  | с.Казакское |  | 2681 | 1872 | 809 | 7: 724; 8: 85; 9: 255
Казанский РЭС |  |  |  | Итог: |  | 2681 | 1872 | 809 | 7: 724; 8: 85; 9: 255
Сорокинский РЭС | bar: 7 to 12
1 | ПС 110/10 кВ Сорокино | ф." Ворсиха" 10 кВ | 1605 | д. Вознесенка | [обл. Тюменская] - [р-он Сорокинский] - [дер. Вознесенка] - [ул. Новая] - [д. 1] - [кв. 1] | 1 | 1 | 0 | 7: 0; 8: 0; 9: 0; 11: индив. застр.
2 | ПС 110/10 кВ Сорокино | ф." Ворсиха" 10 кВ | 1605 | д. Вознесенка | [обл. Тюменская] - [р-он Сорокинский] - [дер. Вознесенка] - [ул. Новая] - [д. 1] - [кв. 2] | 1 | 1 | 0 | 7: 0; 8: 0; 9: 0; 11: индив. застр.
3 | ПС 110/10 кВ Сорокино | ф." Ворсиха" 10 кВ | 1605 | д. Вознесенка | [обл. Тюменская] - [р-он Сорокинский] - [дер. Вознесенка] - [ул. Новая] - [д. 2] - [кв. 1] | 1 | 1 | 0 | 7: 0; 8: 0; 9: 0; 11: индив. застр.
4 | ПС 110/10 кВ Сорокино | ф." Ворсиха" 10 кВ | 1605 | д. Вознесенка | [обл. Тюменская] - [р-он Сорокинский] - [дер. Вознесенка] - [ул. Новая] - [д. 2] - [кв. 2] | 1 | 0 | 1 | 7: 1; 8: 0; 9: 0; 11: индив. застр.
5 | ПС 110/10 кВ Сорокино | ф." Ворсиха" 10 кВ | 1605 | д. Вознесенка | [обл. Тюменская] - [р-он Сорокинский] - [дер. Вознесенка] - [ул. Центральная] - [д. 1] | 1 | 1 | 0 | 7: 0; 8: 0; 9: 0; 11: индив. застр.
6 | ПС 110/10 кВ Сорокино | ф." Ворсиха" 10 кВ | 1605 | д. Вознесенка | [обл. Тюменская] - [р-он Сорокинский] - [дер. Вознесенка] - [ул. Центральная] - [д. 2] | 1 | 1 | 0 | 7: 0; 8: 0; 9: 0; 11: индив. застр.
7 | ПС 110/10 кВ Сорокино | ф." Ворсиха" 10 кВ | 1605 | д. Вознесенка | [обл. Тюменская] - [р-он Сорокинский] - [дер. Вознесенка] - [ул. Центральная] - [д. 3] | 1 | 1 | 0 | 7: 0; 8: 0; 9: 0; 11: индив. застр.
8 | ПС 110/10 кВ Сорокино | ф." Ворсиха" 10 кВ | 1605 | д. Вознесенка | [обл. Тюменская] - [р-он Сорокинский] - [дер. Вознесенка] - [ул. Центральная] - [д. 5] | 1 | 1 | 0 | 7: 0; 8: 0; 9: 0; 11: индив. застр.
9 | ПС 110/10 кВ Сорокино | ф." Ворсиха" 10 кВ | 1605 | д. Вознесенка | [обл. Тюменская] - [р-он Сорокинский] - [дер. Вознесенка] - [ул. Центральная] - [д. 7] | 1 | 1 | 0 | 7: 0; 8: 0; 9: 0; 11: индив. застр.
10 | ПС 110/10 кВ Сорокино | ф." Ворсиха" 10 кВ | 1605 | д. Вознесенка | [обл. Тюменская] - [р-он Сорокинский] - [дер. Вознесенка] - [ул. Центральная] - [д. 8] | 1 | 1 | 0 | 7: 0; 8: 0; 9: 0; 11: индив. застр.
11 | ПС 110/10 кВ Сорокино | ф." Ворсиха" 10 кВ | 1605 | д. Вознесенка | [обл. Тюменская] - [р-он Сорокинский] - [дер. Вознесенка] - [ул. Центральная] - [д. 10] - [кв. 1] | 1 | 1 | 0 | 7: 0; 8: 0; 9: 0; 11: индив. застр.
12 | ПС 110/10 кВ Сорокино | ф." Ворсиха" 10 кВ | 1605 | д. Вознесенка | [обл. Тюменская] - [р-он Сорокинский] - [дер. Вознесенка] - [ул. Центральная] - [д. 10] - [кв. 2] | 1 | 1 | 0 | 7: 0; 8: 0; 9: 0; 11: индив. застр.
13 | ПС 110/10 кВ Сорокино | ф." Ворсиха" 10 кВ | 1605 | д. Вознесенка | [обл. Тюменская] - [р-он Сорокинский] - [дер. Вознесенка] - [ул. Центральная] - [д. 11] | 1 | 1 | 0 | 7: 0; 8: 0; 9: 0; 11: индив. застр.
14 | ПС 110/10 кВ Сорокино | ф." Ворсиха" 10 кВ | 1605 | д. Вознесенка | [обл. Тюменская] - [р-он Сорокинский] - [дер. Вознесенка] - [ул. Центральная] - [д. 16] | 1 | 1 | 0 | 7: 0; 8: 0; 9: 0; 11: индив. застр.
15 | ПС 110/10 кВ Сорокино | ф." Ворсиха" 10 кВ | 1605 | д. Вознесенка | [обл. Тюменская] - [р-он Сорокинский] - [дер. Вознесенка] - [ул. Центральная] - [д. 17] | 1 | 1 | 0 | 7: 0; 8: 0; 9: 0; 11: индив. застр.
16 | ПС 110/10 кВ Сорокино | ф." Ворсиха" 10 кВ | 1605 | д. Вознесенка | [обл. Тюменская] - [р-он Сорокинский] - [дер. Вознесенка] - [ул. Центральная] - [д. 19] | 1 | 1 | 0 | 7: 0; 8: 0; 9: 0; 11: индив. застр.
17 | ПС 110/10 кВ Сорокино | ф." Ворсиха" 10 кВ | 1605 | д. Вознесенка | [обл. Тюменская] - [р-он Сорокинский] - [дер. Вознесенка] - [ул. Центральная] - [д. 20] | 1 | 1 | 0 | 7: 0; 8: 0; 9: 0; 11: индив. застр.
18 | ПС 110/10 кВ Сорокино | ф." Ворсиха" 10 кВ | 1605 | д. Вознесенка | [обл. Тюменская] - [р-он Сорокинский] - [дер. Вознесенка] - [ул. Центральная] - [д. 21] | 1 | 1 | 0 | 7: 0; 8: 0; 9: 0; 11: индив. застр.
19 | ПС 110/10 кВ Сорокино | ф." Ворсиха" 10 кВ | 1605 | д. Вознесенка | [обл. Тюменская] - [р-он Сорокинский] - [дер. Вознесенка] - [ул. Центральная] - [д. 22] | 1 | 1 | 0 | 7: 0; 8: 0; 9: 0; 11: индив. застр.
20 | ПС 110/10 кВ Сорокино | ф." Ворсиха" 10 кВ | 1605 | д. Вознесенка | [обл. Тюменская] - [р-он Сорокинский] - [дер. Вознесенка] - [ул. Центральная] - [д. 24] | 1 | 1 | 0 | 7: 0; 8: 0; 9: 0; 11: индив. застр.
21 | ПС 110/10 кВ Сорокино | ф." Ворсиха" 10 кВ | 1605 | д. Вознесенка | [обл. Тюменская] - [р-он Сорокинский] - [дер. Вознесенка] - [ул. Центральная] - [д. 27] | 1 | 0 | 1 | 7: 1; 8: 0; 9: 0; 11: индив. застр.
22 | ПС 110/10 кВ Сорокино | ф." Ворсиха" 10 кВ | 1605 | д. Вознесенка | [обл. Тюменская] - [р-он Сорокинский] - [дер. Вознесенка] - [ул. Центральная] - [д. 27] | 1 | 1 | 0 | 7: 0; 8: 0; 9: 0; 11: индив. застр.
23 | ПС 110/10 кВ Сорокино | ф." Ворсиха" 10 кВ | 1605 | д. Вознесенка | [обл. Тюменская] - [р-он Сорокинский] - [дер. Вознесенка] - [ул. Центральная] - [д. 28] - [кв. 1] | 1 | 1 | 0 | 7: 0; 8: 0; 9: 0; 11: индив. застр.
24 | ПС 110/10 кВ Сорокино | ф." Ворсиха" 10 кВ | 1605 | д. Вознесенка | [обл. Тюменская] - [р-он Сорокинский] - [дер. Вознесенка] - [ул. Центральная] - [д. 28] - [кв. 2] | 1 | 1 | 0 | 7: 0; 8: 0; 9: 0; 11: индив. застр.
25 | ПС 110/10 кВ Сорокино | ф." Ворсиха" 10 кВ | 1605 | д. Вознесенка | [обл. Тюменская] - [р-он Сорокинский] - [дер. Вознесенка] - [ул. Центральная] - [д. 29] | 1 | 1 | 0 | 7: 0; 8: 0; 9: 0; 11: индив. застр.
26 | ПС 110/10 кВ Сорокино | ф." Ворсиха" 10 кВ | 1605 | д. Вознесенка | [обл. Тюменская] - [р-он Сорокинский] - [дер. Вознесенка] - [ул. Центральная] - [д. 31] | 1 | 1 | 0 | 7: 0; 8: 0; 9: 0; 11: индив. застр.
27 | ПС 110/10 кВ Сорокино | ф." Ворсиха" 10 кВ | 1605 | д. Вознесенка | [обл. Тюменская] - [р-он Сорокинский] - [дер. Вознесенка] - [ул. Центральная] - [д. 37] | 1 | 1 | 0 | 0 | 0 | 0 | индив. застр. |  | 75/5
| ПС 110/10 кВ Сорокино | ф." Ворсиха" 10 кВ | 1605 | д. Вознесенка | модем коммуникатор | 0 |  | 0 | 7: 0; 11: на ТП; 13: 200/5
1 | ПС 110/10 кВ Сорокино | ВЛ 10 кВ Ворсиха |  | д. Вознесенка |  | 27 | 25 | 2 | 7: 2; 8: 0; 9: 0
28 | ПС 110/10кВ Пинигино | ВЛ 10 кВ Рядовичи | 1405 | д. Рядовичи | [обл. Тюменская] - [р-он Сорокинский] - [дер. Рядовичи] - [ул. Сидякина] - [д. 1] | 1 | 1 | 0 | 7: 0; 8: 0; 9: 0; 11: индив. застр.
29 | ПС 110/10кВ Пинигино | ВЛ 10 кВ Рядовичи | 1405 | д. Рядовичи | [обл. Тюменская] - [р-он Сорокинский] - [дер. Рядовичи] - [ул. Сидякина] - [д. 2] - [кв. 1] | 1 | 1 | 0 | 7: 0; 8: 0; 9: 0; 11: индив. застр.
30 | ПС 110/10кВ Пинигино | ВЛ 10 кВ Рядовичи | 1405 | д. Рядовичи | [обл. Тюменская] - [р-он Сорокинский] - [дер. Рядовичи] - [ул. Сидякина] - [д. 2] - [кв. 2] | 1 | 1 | 0 | 7: 0; 8: 0; 9: 0; 11: индив. застр.
31 | ПС 110/10кВ Пинигино | ВЛ 10 кВ Рядовичи | 1405 | д. Рядовичи | [обл. Тюменская] - [р-он Сорокинский] - [дер. Рядовичи] - [ул. Сидякина] - [д. 4] | 1 | 1 | 0 | 7: 0; 8: 0; 9: 0; 11: индив. застр.
32 | ПС 110/10кВ Пинигино | ВЛ 10 кВ Рядовичи | 1405 | д. Рядовичи | [обл. Тюменская] - [р-он Сорокинский] - [дер. Рядовичи] - [ул. Сидякина] - [д. 5] - [кв. 1] | 1 | 1 | 0 | 7: 0; 8: 0; 9: 0; 11: индив. застр.
33 | ПС 110/10кВ Пинигино | ВЛ 10 кВ Рядовичи | 1405 | д. Рядовичи | [обл. Тюменская] - [р-он Сорокинский] - [дер. Рядовичи] - [ул. Сидякина] - [д. 6] | 1 | 1 | 0 | 7: 0; 8: 0; 9: 0; 11: индив. застр.
34 | ПС 110/10кВ Пинигино | ВЛ 10 кВ Рядовичи | 1405 | д. Рядовичи | [обл. Тюменская] - [р-он Сорокинский] - [дер. Рядовичи] - [ул. Сидякина] - [д. 7] - [кв. 1] | 1 | 1 | 0 | 7: 0; 8: 0; 9: 0; 11: индив. застр.
35 | ПС 110/10кВ Пинигино | ВЛ 10 кВ Рядовичи | 1405 | д. Рядовичи | [обл. Тюменская] - [р-он Сорокинский] - [дер. Рядовичи] - [ул. Сидякина] - [д. 9] - [кв. 1] | 1 | 1 | 0 | 7: 0; 8: 0; 9: 0; 11: индив. застр.
36 | ПС 110/10кВ Пинигино | ВЛ 10 кВ Рядовичи | 1405 | д. Рядовичи | [обл. Тюменская] - [р-он Сорокинский] - [дер. Рядовичи] - [ул. Сидякина] - [д. 10] - [кв. 1] | 1 | 1 | 0 | 7: 0; 8: 0; 9: 0; 11: индив. застр.
37 | ПС 110/10кВ Пинигино | ВЛ 10 кВ Рядовичи | 1405 | д. Рядовичи | [обл. Тюменская] - [р-он Сорокинский] - [дер. Рядовичи] - [ул. Сидякина] - [д. 10] - [кв. 2] | 1 | 1 | 0 | 7: 0; 8: 0; 9: 0; 11: индив. застр.
38 | ПС 110/10кВ Пинигино | ВЛ 10 кВ Рядовичи | 1405 | д. Рядовичи | [обл. Тюменская] - [р-он Сорокинский] - [дер. Рядовичи] - [ул. Сидякина] - [д. 10] - [кв. 2] | 1 | 1 | 0 | 7: 0; 8: 0; 9: 0; 11: индив. застр.
39 | ПС 110/10кВ Пинигино | ВЛ 10 кВ Рядовичи | 1405 | д. Рядовичи | [обл. Тюменская] - [р-он Сорокинский] - [дер. Рядовичи] - [ул. Сидякина] - [д. 11] - [кв. 1] | 1 | 1 | 0 | 7: 0; 8: 0; 9: 0; 11: индив. застр.
40 | ПС 110/10кВ Пинигино | ВЛ 10 кВ Рядовичи | 1405 | д. Рядовичи | [обл. Тюменская] - [р-он Сорокинский] - [дер. Рядовичи] - [ул. Сидякина] - [д. 11] - [кв. 2] | 1 | 1 | 0 | 7: 0; 8: 0; 9: 0; 11: индив. застр.
41 | ПС 110/10кВ Пинигино | ВЛ 10 кВ Рядовичи | 1405 | д. Рядовичи | [обл. Тюменская] - [р-он Сорокинский] - [дер. Рядовичи] - [ул. Сидякина] - [д. 18] - [кв. 1] | 1 | 1 | 0 | 7: 0; 8: 0; 9: 0; 11: индив. застр.
42 | ПС 110/10кВ Пинигино | ВЛ 10 кВ Рядовичи | 1405 | д. Рядовичи | [обл. Тюменская] - [р-он Сорокинский] - [дер. Рядовичи] - [ул. Сидякина] - [д. 18] - [кв. 2] | 1 | 1 | 0 | 7: 0; 8: 0; 9: 0; 11: индив. застр.
43 | ПС 110/10кВ Пинигино | ВЛ 10 кВ Рядовичи | 1405 | д. Рядовичи | [обл. Тюменская] - [р-он Сорокинский] - [дер. Рядовичи] - [ул. Сидякина] - [д. 20] - [кв. 2] | 1 | 1 | 0 | 7: 0; 8: 0; 9: 0; 11: индив. застр.
44 | ПС 110/10кВ Пинигино | ВЛ 10 кВ Рядовичи | 1405 | д. Рядовичи | [обл. Тюменская] - [р-он Сорокинский] - [дер. Рядовичи] - [ул. Сидякина] - [д. 22] - [кв. 1] | 1 | 1 | 0 | 7: 0; 8: 0; 9: 0; 11: индив. застр.
45 | ПС 110/10кВ Пинигино | ВЛ 10 кВ Рядовичи | 1405 | д. Рядовичи | [обл. Тюменская] - [р-он Сорокинский] - [дер. Рядовичи] - [ул. Сидякина] - [д. 22] - [кв. 2] | 1 | 1 | 0 | 7: 0; 8: 0; 9: 0; 11: индив. застр.
46 | ПС 110/10кВ Пинигино | ВЛ 10 кВ Рядовичи | 1405 | д. Рядовичи | [обл. Тюменская] - [р-он Сорокинский] - [дер. Рядовичи] - [ул. Советская] - [д. 2] | 1 | 1 | 0 | 7: 0; 8: 0; 9: 0; 11: индив. застр.
47 | ПС 110/10кВ Пинигино | ВЛ 10 кВ Рядовичи | 1405 | д. Рядовичи | [обл. Тюменская] - [р-он Сорокинский] - [дер. Рядовичи] - [ул. Советская] - [д. 3] | 1 | 1 | 0 | 7: 0; 8: 0; 9: 0; 11: индив. застр.
48 | ПС 110/10кВ Пинигино | ВЛ 10 кВ Рядовичи | 1405 | д. Рядовичи | [обл. Тюменская] - [р-он Сорокинский] - [дер. Рядовичи] - [ул. Советская] - [д. 4] | 1 | 1 | 0 | 7: 0; 8: 0; 9: 0; 11: индив. застр.
49 | ПС 110/10кВ Пинигино | ВЛ 10 кВ Рядовичи | 1405 | д. Рядовичи | [обл. Тюменская] - [р-он Сорокинский] - [дер. Рядовичи] - [ул. Советская] - [д. 5] | 1 | 1 | 0 | 7: 0; 8: 0; 9: 0; 11: индив. застр.
50 | ПС 110/10кВ Пинигино | ВЛ 10 кВ Рядовичи | 1405 | д. Рядовичи | [обл. Тюменская] - [р-он Сорокинский] - [дер. Рядовичи] - [ул. Советская] - [д. 5] | 1 | 1 | 0 | 7: 0; 8: 0; 9: 0; 11: индив. застр.
51 | ПС 110/10кВ Пинигино | ВЛ 10 кВ Рядовичи | 1405 | д. Рядовичи | [обл. Тюменская] - [р-он Сорокинский] - [дер. Рядовичи] - [ул. Советская] - [д. 6] - [кв. 1] | 1 | 1 | 0 | 7: 0; 8: 0; 9: 0; 11: индив. застр.
52 | ПС 110/10кВ Пинигино | ВЛ 10 кВ Рядовичи | 1405 | д. Рядовичи | [обл. Тюменская] - [р-он Сорокинский] - [дер. Рядовичи] - [ул. Советская] - [д. 6] - [кв. 2] | 1 | 1 | 0 | 7: 0; 8: 0; 9: 0; 11: индив. застр.
53 | ПС 110/10кВ Пинигино | ВЛ 10 кВ Рядовичи | 1405 | д. Рядовичи | [обл. Тюменская] - [р-он Сорокинский] - [дер. Рядовичи] - [ул. Советская] - [д. 6] - [кв. 2] | 1 | 1 | 0 | 7: 0; 8: 0; 9: 0; 11: индив. застр.
54 | ПС 110/10кВ Пинигино | ВЛ 10 кВ Рядовичи | 1405 | д. Рядовичи | [обл. Тюменская] - [р-он Сорокинский] - [дер. Рядовичи] - [ул. Советская] - [д. 8] | 1 | 1 | 0 | 7: 0; 8: 0; 9: 0; 11: индив. застр.
55 | ПС 110/10кВ Пинигино | ВЛ 10 кВ Рядовичи | 1405 | д. Рядовичи | [обл. Тюменская] - [р-он Сорокинский] - [дер. Рядовичи] - [ул. Советская] - [д. 10] | 1 | 1 | 0 | 7: 0; 8: 0; 9: 0; 11: индив. застр.
56 | ПС 110/10кВ Пинигино | ВЛ 10 кВ Рядовичи | 1405 | д. Рядовичи | [обл. Тюменская] - [р-он Сорокинский] - [дер. Рядовичи] - [ул. Советская] - [д. 11] | 1 | 1 | 0 | 7: 0; 8: 0; 9: 0; 11: индив. застр.
57 | ПС 110/10кВ Пинигино | ВЛ 10 кВ Рядовичи | 1405 | д. Рядовичи | [обл. Тюменская] - [р-он Сорокинский] - [дер. Рядовичи] - [ул. Советская] - [д. 13] - [кв. 1] | 1 | 1 | 0 | 7: 0; 8: 0; 9: 0; 11: индив. застр.
58 | ПС 110/10кВ Пинигино | ВЛ 10 кВ Рядовичи | 1405 | д. Рядовичи | [обл. Тюменская] - [р-он Сорокинский] - [дер. Рядовичи] - [ул. Советская] - [д. 16] | 1 | 1 | 0 | 7: 0; 8: 0; 9: 0; 11: индив. застр.
59 | ПС 110/10кВ Пинигино | ВЛ 10 кВ Рядовичи | 1405 | д. Рядовичи | [обл. Тюменская] - [р-он Сорокинский] - [дер. Рядовичи] - [ул. Советская] - [д. 17] | 1 | 1 | 0 | 7: 0; 8: 0; 9: 0; 11: индив. застр.
60 | ПС 110/10кВ Пинигино | ВЛ 10 кВ Рядовичи | 1405 | д. Рядовичи | [обл. Тюменская] - [р-он Сорокинский] - [дер. Рядовичи] - [ул. Советская] - [д. 21] - [кв. 2] | 1 | 1 | 0 | 7: 0; 8: 0; 9: 0; 11: индив. застр.
61 | ПС 110/10кВ Пинигино | ВЛ 10 кВ Рядовичи | 1405 | д. Рядовичи | Сорокино. ООО "РН-Энерго" | 1 | 1 | 0 | 7: 0; 8: 0; 9: 0; 11: индив. застр.
62 | ПС 110/10кВ Пинигино | ВЛ 10 кВ Рядовичи | 1405 | д. Рядовичи | гр. Хамитов Д.А. | 1 | 1 | 0 | 7: 0; 8: 0; 9: 0; 11: индив. застр.
63 | ПС 110/10кВ Пинигино | ВЛ 10 кВ Рядовичи | 1405 | д. Рядовичи | Администрация Пинигинского с/поселения | 1 | 1 | 0 | 7: 0; 8: 0; 9: 0; 11: на ТП
64 | ПС 110/10кВ Пинигино | ВЛ 10 кВ Рядовичи | 1405 | д. Рядовичи | ГБУЗ ТО "Областная больница №4", (с.Сорокино) | 1 | 1 | 0 | 7: 0; 8: 0; 9: 0; 11: индив. застр.
| ПС 110/10кВ Пинигино | ВЛ 10 кВ Рядовичи | 1405 | д. Рядовичи | модем коммуникатор | 0 | 0 | 0 | 7: 0; 11: на ТП; 12: МТС
2 | ПС 110/10кВ Пинигино | ВЛ 10 кВ Рядовичи |  | д. Рядовичи |  | 37 | 37 | 0 | 7: 0; 8: 0; 9: 0
65 | ПС 110/10кВ Желнино | ВЛ 10 кВ Сорокино | 1997 | д. Жидоусово | [обл. Тюменская] - [р-он Сорокинский] - [с. Жидоусово] - [ул. Заречная] - [д. 3] | 1 | 1 | 0 | 0 | 0 | 0 | индив. застр. |  | Энергомера
66 | ПС 110/10кВ Желнино | ВЛ 10 кВ Сорокино | 1997 | д. Жидоусово | [обл. Тюменская] - [р-он Сорокинский] - [с. Жидоусово] - [ул. Заречная] - [д. 4] | 1 | 1 | 0 | 0 | 0 | 0 | индив. застр. |  | Энергомера
67 | ПС 110/10кВ Желнино | ВЛ 10 кВ Сорокино | 1997 | д. Жидоусово | [обл. Тюменская] - [р-он Сорокинский] - [с. Жидоусово] - [ул. Заречная] - [д. 6] | 1 | 1 | 0 | 0 | 0 | 0 | индив. застр. |  | Энергомера
68 | ПС 110/10кВ Желнино | ВЛ 10 кВ Сорокино | 1997 | д. Жидоусово | [обл. Тюменская] - [р-он Сорокинский] - [с. Жидоусово] - [ул. Заречная] - [д. 7] | 1 | 1 | 0 | 0 | 0 | 0 | индив. застр. |  | Энергомера
69 | ПС 110/10кВ Желнино | ВЛ 10 кВ Сорокино | 1997 | д. Жидоусово | [обл. Тюменская] - [р-он Сорокинский] - [с. Жидоусово] - [ул. Заречная] - [д. 9] | 1 | 1 | 0 | 7: 0; 8: 0; 9: 0; 11: индив. застр.
70 | ПС 110/10кВ Желнино | ВЛ 10 кВ Сорокино | 1997 | д. Жидоусово | [обл. Тюменская] - [р-он Сорокинский] - [с. Жидоусово] - [ул. Заречная] - [д. 10] | 1 | 1 | 0 | 7: 0; 8: 0; 9: 0; 11: индив. застр.
71 | ПС 110/10кВ Желнино | ВЛ 10 кВ Сорокино | 1997 | д. Жидоусово | [обл. Тюменская] - [р-он Сорокинский] - [с. Жидоусово] - [ул. Заречная] - [д. 11] | 1 | 1 | 0 | 7: 0; 8: 0; 9: 0; 11: индив. застр.
72 | ПС 110/10кВ Желнино | ВЛ 10 кВ Сорокино | 1997 | д. Жидоусово | [обл. Тюменская] - [р-он Сорокинский] - [с. Жидоусово] - [ул. Заречная] - [д. 13] | 1 | 1 | 0 | 7: 0; 8: 0; 9: 0; 11: индив. застр.
73 | ПС 110/10кВ Желнино | ВЛ 10 кВ Сорокино | 1997 | д. Жидоусово | [обл. Тюменская] - [р-он Сорокинский] - [с. Жидоусово] - [ул. Заречная] - [д. 19] | 1 | 1 | 0 | 7: 0; 8: 0; 9: 0; 11: индив. застр.
74 | ПС 110/10кВ Желнино | ВЛ 10 кВ Сорокино | 1997 | д. Жидоусово | [обл. Тюменская] - [р-он Сорокинский] - [с. Жидоусово] - [ул. Заречная] - [д. 21] | 1 | 1 | 0 | 7: 0; 8: 0; 9: 0; 11: индив. застр.
75 | ПС 110/10кВ Желнино | ВЛ 10 кВ Сорокино | 1997 | д. Жидоусово | [обл. Тюменская] - [р-он Сорокинский] - [с. Жидоусово] - [ул. Заречная] - [д. 23] | 1 | 1 | 0 | 7: 0; 8: 0; 9: 0; 11: индив. застр.
75 | ПС 110/10кВ Желнино | ВЛ 10 кВ Сорокино | 1997 | д. Жидоусово | ул. освещение | 1 | 1 | 0 | 7: 0; 8: 0; 9: 0; 11: на ТП
76 | ПС 110/10кВ Желнино | ВЛ 10 кВ Сорокино | 1997 | д. Жидоусово | модем коммуникатор | 0 | 0 | 0 | 0 | 0 | 0 | на ТП | МТС
77 | ПС 110/10кВ Желнино | ВЛ 10 кВ Сорокино | 1505 | д. Жидоусово | [обл. Тюменская] - [р-он Сорокинский] - [с. Жидоусово] - [ул. Молодежная] - [д. 2] - [кв. 1] | 1 | 1 | 0 | 7: 0; 8: 0; 9: 0; 11: индив. застр.
78 | ПС 110/10кВ Желнино | ВЛ 10 кВ Сорокино | 1505 | д. Жидоусово | [обл. Тюменская] - [р-он Сорокинский] - [с. Жидоусово] - [ул. Молодежная] - [д. 2] - [кв. 2] | 1 | 1 | 0 | 7: 0; 8: 0; 9: 0; 11: индив. застр.
79 | ПС 110/10кВ Желнино | ВЛ 10 кВ Сорокино | 1505 | д. Жидоусово | [обл. Тюменская] - [р-он Сорокинский] - [с. Жидоусово] - [ул. Молодежная] - [д. 3] - [кв. 1] | 1 | 1 | 0 | 7: 0; 8: 0; 9: 0; 11: индив. застр.
80 | ПС 110/10кВ Желнино | ВЛ 10 кВ Сорокино | 1505 | д. Жидоусово | [обл. Тюменская] - [р-он Сорокинский] - [с. Жидоусово] - [ул. Молодежная] - [д. 3] - [кв. 2] | 1 | 1 | 0 | 7: 0; 8: 0; 9: 0; 11: индив. застр.
81 | ПС 110/10кВ Желнино | ВЛ 10 кВ Сорокино | 1505 | д. Жидоусово | [обл. Тюменская] - [р-он Сорокинский] - [с. Жидоусово] - [ул. Центральная] - [д. 2] | 1 | 1 | 0 | 7: 0; 8: 0; 9: 0; 11: индив. застр.
82 | ПС 110/10кВ Желнино | ВЛ 10 кВ Сорокино | 1505 | д. Жидоусово | [обл. Тюменская] - [р-он Сорокинский] - [с. Жидоусово] - [ул. Центральная] - [д. 3] | 1 | 1 | 0 | 7: 0; 8: 0; 9: 0; 11: индив. застр.
83 | ПС 110/10кВ Желнино | ВЛ 10 кВ Сорокино | 1505 | д. Жидоусово | [обл. Тюменская] - [р-он Сорокинский] - [с. Жидоусово] - [ул. Центральная] - [д. 4] - [кв. 1] | 1 | 1 | 0 | 7: 0; 8: 0; 9: 0; 11: индив. застр.
84 | ПС 110/10кВ Желнино | ВЛ 10 кВ Сорокино | 1505 | д. Жидоусово | [обл. Тюменская] - [р-он Сорокинский] - [с. Жидоусово] - [ул. Центральная] - [д. 4] - [кв. 2] | 1 | 1 | 0 | 7: 0; 8: 0; 9: 0; 11: индив. застр.
85 | ПС 110/10кВ Желнино | ВЛ 10 кВ Сорокино | 1505 | д. Жидоусово | [обл. Тюменская] - [р-он Сорокинский] - [с. Жидоусово] - [ул. Центральная] - [д. 6] - [кв. 1] | 1 | 1 | 0 | 7: 0; 8: 0; 9: 0; 11: индив. застр.
86 | ПС 110/10кВ Желнино | ВЛ 10 кВ Сорокино | 1505 | д. Жидоусово | [обл. Тюменская] - [р-он Сорокинский] - [с. Жидоусово] - [ул. Центральная] - [д. 6] - [кв. 2] | 1 | 1 | 0 | 7: 0; 8: 0; 9: 0; 11: индив. застр.
87 | ПС 110/10кВ Желнино | ВЛ 10 кВ Сорокино | 1505 | д. Жидоусово | [обл. Тюменская] - [р-он Сорокинский] - [с. Жидоусово] - [ул. Центральная] - [д. 7] - [кв. 1] | 1 | 1 | 0 | 7: 0; 8: 0; 9: 0; 11: индив. застр.
88 | ПС 110/10кВ Желнино | ВЛ 10 кВ Сорокино | 1505 | д. Жидоусово | [обл. Тюменская] - [р-он Сорокинский] - [с. Жидоусово] - [ул. Центральная] - [д. 7] - [кв. 2] | 1 | 1 | 0 | 7: 0; 8: 0; 9: 0; 11: индив. застр.
89 | ПС 110/10кВ Желнино | ВЛ 10 кВ Сорокино | 1505 | д. Жидоусово | [обл. Тюменская] - [р-он Сорокинский] - [с. Жидоусово] - [ул. Центральная] - [д. 8] | 1 | 1 | 0 | 7: 0; 8: 0; 9: 0; 11: индив. застр.
90 | ПС 110/10кВ Желнино | ВЛ 10 кВ Сорокино | 1505 | д. Жидоусово | [обл. Тюменская] - [р-он Сорокинский] - [с. Жидоусово] - [ул. Центральная] - [д. 9] - [кв. 1] | 1 | 1 | 0 | 7: 0; 8: 0; 9: 0; 11: индив. застр.
91 | ПС 110/10кВ Желнино | ВЛ 10 кВ Сорокино | 1505 | д. Жидоусово | [обл. Тюменская] - [р-он Сорокинский] - [с. Жидоусово] - [ул. Центральная] - [д. 9] - [кв. 2] | 1 | 1 | 0 | 0 | 0 | 0 | индив. застр. |  | Энергомера
92 | ПС 110/10кВ Желнино | ВЛ 10 кВ Сорокино | 1505 | д. Жидоусово | [обл. Тюменская] - [р-он Сорокинский] - [с. Жидоусово] - [ул. Центральная] - [д. 10] - [кв. 1] | 1 | 1 | 0 | 0 | 0 | 0 | индив. застр. |  | Энергомера
93 | ПС 110/10кВ Желнино | ВЛ 10 кВ Сорокино | 1505 | д. Жидоусово | [обл. Тюменская] - [р-он Сорокинский] - [с. Жидоусово] - [ул. Центральная] - [д. 10] - [кв. 2] | 1 | 1 | 0 | 0 | 0 | 0 | индив. застр. |  | Энергомера
94 | ПС 110/10кВ Желнино | ВЛ 10 кВ Сорокино | 1505 | д. Жидоусово | [обл. Тюменская] - [р-он Сорокинский] - [с. Жидоусово] - [ул. Центральная] - [д. 11] - [кв. 1] | 1 | 1 | 0 | 0 | 0 | 0 | индив. застр. |  | Энергомера
95 | ПС 110/10кВ Желнино | ВЛ 10 кВ Сорокино | 1505 | д. Жидоусово | [обл. Тюменская] - [р-он Сорокинский] - [с. Жидоусово] - [ул. Центральная] - [д. 11] - [кв. 2] | 1 | 1 | 0 | 0 | 0 | 0 | индив. застр. |  | Энергомера
96 | ПС 110/10кВ Желнино | ВЛ 10 кВ Сорокино | 1505 | д. Жидоусово | [обл. Тюменская] - [р-он Сорокинский] - [с. Жидоусово] - [ул. Центральная] - [д. 12] | 1 | 1 | 0 | 0 | 0 | 0 | индив. застр. |  | Энергомера
97 | ПС 110/10кВ Желнино | ВЛ 10 кВ Сорокино | 1505 | д. Жидоусово | [обл. Тюменская] - [р-он Сорокинский] - [с. Жидоусово] - [ул. Центральная] - [д. 17] | 1 | 1 | 0 | 0 | 0 | 0 | индив. застр. |  | Энергомера
98 | ПС 110/10кВ Желнино | ВЛ 10 кВ Сорокино | 1505 | д. Жидоусово | [обл. Тюменская] - [р-он Сорокинский] - [с. Жидоусово] - [ул. Центральная] - [д. 18] | 1 | 1 | 0 | 0 | 0 | 0 | индив. застр. |  | Энергомера
99 | ПС 110/10кВ Желнино | ВЛ 10 кВ Сорокино | 1505 | д. Жидоусово | [обл. Тюменская] - [р-он Сорокинский] - [с. Жидоусово] - [ул. Центральная] - [д. 19] | 1 | 1 | 0 | 0 | 0 | 0 | индив. застр. |  | Энергомера
100 | ПС 110/10кВ Желнино | ВЛ 10 кВ Сорокино | 1505 | д. Жидоусово | [обл. Тюменская] - [р-он Сорокинский] - [с. Жидоусово] - [ул. Центральная] - [д. 20] | 1 | 1 | 0 | 0 | 0 | 0 | индив. застр. |  | Энергомера
101 | ПС 110/10кВ Желнино | ВЛ 10 кВ Сорокино | 1505 | д. Жидоусово | [обл. Тюменская] - [р-он Сорокинский] - [с. Жидоусово] - [ул. Центральная] - [д. 22] | 1 | 1 | 0 | 0 | 0 | 0 | индив. застр. |  | Энергомера
102 | ПС 110/10кВ Желнино | ВЛ 10 кВ Сорокино | 1505 | д. Жидоусово | [обл. Тюменская] - [р-он Сорокинский] - [с. Жидоусово] - [ул. Центральная] - [д. 25] - [кв. 1] | 1 | 1 | 0 | 0 | 0 | 0 | индив. застр. |  | Энергомера
103 | ПС 110/10кВ Желнино | ВЛ 10 кВ Сорокино | 1505 | д. Жидоусово | [обл. Тюменская] - [р-он Сорокинский] - [с. Жидоусово] - [ул. Центральная] - [д. 27] - [кв. 1] | 1 | 1 | 0 | 0 | 0 | 0 | индив. застр. |  | Энергомера
104 | ПС 110/10кВ Желнино | ВЛ 10 кВ Сорокино | 1505 | д. Жидоусово | [обл. Тюменская] - [р-он Сорокинский] - [с. Жидоусово] - [ул. Центральная] - [д. 27] - [кв. 2] | 1 | 1 | 0 | 0 | 0 | 0 | индив. застр. |  | Энергомера
105 | ПС 110/10кВ Желнино | ВЛ 10 кВ Сорокино | 1505 | д. Жидоусово | [обл. Тюменская] - [р-он Сорокинский] - [с. Жидоусово] - [ул. Центральная] - [д. 29] | 1 | 1 | 0 | 0 | 0 | 0 | индив. застр. |  | Энергомера
106 | ПС 110/10кВ Желнино | ВЛ 10 кВ Сорокино | 1505 | д. Жидоусово | [обл. Тюменская] - [р-он Сорокинский] - [с. Жидоусово] - [ул. Центральная] - [д. 31] | 1 | 1 | 0 | 0 | 0 | 0 | индив. застр. |  | Энергомера
107 | ПС 110/10кВ Желнино | ВЛ 10 кВ Сорокино | 1505 | д. Жидоусово | [обл. Тюменская] - [р-он Сорокинский] - [с. Жидоусово] - [ул. Центральная] - [д. 32] | 1 | 1 | 0 | 0 | 0 | 0 | индив. застр. |  | Энергомера
108 | ПС 110/10кВ Желнино | ВЛ 10 кВ Сорокино | 1505 | д. Жидоусово | [обл. Тюменская] - [р-он Сорокинский] - [с. Жидоусово] - [ул. Центральная] - [д. 33] - [кв. 1] | 1 | 1 | 0 | 0 | 0 | 0 | индив. застр. |  | Энергомера
109 | ПС 110/10кВ Желнино | ВЛ 10 кВ Сорокино | 1505 | д. Жидоусово | [обл. Тюменская] - [р-он Сорокинский] - [с. Жидоусово] - [ул. Центральная] - [д. 33] - [кв. 2] | 1 | 1 | 0 | 0 | 0 | 0 | индив. застр. |  | Энергомера
| ПС 110/10кВ Желнино | ВЛ 10 кВ Сорокино | 1505 | д. Жидоусово | модем коммуникатор |  |  |  | 11: на ТП; 12: МТС
110 | ПС 110/10кВ Желнино | ВЛ 10 кВ Сорокино | 1505 | д. Жидоусово | ул. освещение | 1 | 0 | 1 | 7: 1; 8: 0; 9: 0; 11: на ТП
111 | ПС 110/10кВ Желнино | ВЛ 10 кВ Сорокино | 1505 | д. Жидоусово | ГБУЗ ТО "Областная больница №4", (с.Сорокино) | 1 | 1 | 0 | 7: 0; 8: 0; 9: 0; 11: индив. застр.
112 | ПС 110/10кВ Желнино | ВЛ 10 кВ Сорокино | 1505 | д. Жидоусово | ФГУП "Почта России" | 1 | 1 | 0 | 7: 0; 8: 0; 9: 0; 11: индив. застр.
113 | ПС 110/10кВ Желнино | ВЛ 10 кВ Сорокино | 1505 | д. Жидоусово | Сорокинское потребительское общество "Надежда" | 1 | 1 | 0 | 7: 0; 8: 0; 9: 0; 11: индив. застр.
114 | ПС 110/10кВ Желнино | ВЛ 10 кВ Сорокино | 1505 | д. Жидоусово | Сорокино. ООО "РН-Энерго" | 1 | 1 | 0 | 7: 0; 8: 0; 9: 0; 11: индив. застр.
115 | ПС 110/10кВ Желнино | ВЛ 10 кВ Сорокино | 1533 | д. Жидоусово | [обл. Тюменская] - [р-он Сорокинский] - [с. Жидоусово] - [ул. Центральная] - [д. 36] | 1 | 1 | 0 | 7: 0; 8: 0; 9: 0; 11: индив. застр.
116 | ПС 110/10кВ Желнино | ВЛ 10 кВ Сорокино | 1505 | д. Жидоусово | [обл. Тюменская] - [р-он Сорокинский] - [с. Жидоусово] - [ул. Центральная] - [д. 37] - [кв. 1] | 1 | 1 | 0 | 7: 0; 8: 0; 9: 0; 11: индив. застр.
117 | ПС 110/10кВ Желнино | ВЛ 10 кВ Сорокино | 1533 | д. Жидоусово | [обл. Тюменская] - [р-он Сорокинский] - [с. Жидоусово] - [ул. Центральная] - [д. 38] - [кв. 1] | 1 | 1 | 0 | 7: 0; 8: 0; 9: 0; 11: индив. застр.
118 | ПС 110/10кВ Желнино | ВЛ 10 кВ Сорокино | 1533 | д. Жидоусово | [обл. Тюменская] - [р-он Сорокинский] - [с. Жидоусово] - [ул. Центральная] - [д. 38] - [кв. 2] | 1 | 1 | 0 | 7: 0; 8: 0; 9: 0; 11: индив. застр.
119 | ПС 110/10кВ Желнино | ВЛ 10 кВ Сорокино | 1505 | д. Жидоусово | [обл. Тюменская] - [р-он Сорокинский] - [с. Жидоусово] - [ул. Центральная] - [д. 39] | 1 | 1 | 0 | 7: 0; 8: 0; 9: 0; 11: индив. застр.
120 | ПС 110/10кВ Желнино | ВЛ 10 кВ Сорокино | 1533 | д. Жидоусово | [обл. Тюменская] - [р-он Сорокинский] - [с. Жидоусово] - [ул. Центральная] - [д. 42] | 1 | 1 | 0 | 7: 0; 8: 0; 9: 0; 11: индив. застр.
121 | ПС 110/10кВ Желнино | ВЛ 10 кВ Сорокино | 1533 | д. Жидоусово | [обл. Тюменская] - [р-он Сорокинский] - [с. Жидоусово] - [ул. Центральная] - [д. 45] - [кв. 1] | 1 | 1 | 0 | 7: 0; 8: 0; 9: 0; 11: индив. застр.
122 | ПС 110/10кВ Желнино | ВЛ 10 кВ Сорокино | 1533 | д. Жидоусово | [обл. Тюменская] - [р-он Сорокинский] - [с. Жидоусово] - [ул. Центральная] - [д. 45] - [кв. 2] | 1 | 1 | 0 | 7: 0; 8: 0; 9: 0; 11: индив. застр.
123 | ПС 110/10кВ Желнино | ВЛ 10 кВ Сорокино | 1533 | д. Жидоусово | [обл. Тюменская] - [р-он Сорокинский] - [с. Жидоусово] - [ул. Центральная] - [д. 46] - [кв. 1] | 1 | 1 | 0 | 7: 0; 8: 0; 9: 0; 11: индив. застр.
124 | ПС 110/10кВ Желнино | ВЛ 10 кВ Сорокино | 1533 | д. Жидоусово | [обл. Тюменская] - [р-он Сорокинский] - [с. Жидоусово] - [ул. Центральная] - [д. 46] - [кв. 2] | 1 | 1 | 0 | 7: 0; 8: 0; 9: 0; 11: индив. застр.
125 | ПС 110/10кВ Желнино | ВЛ 10 кВ Сорокино | 1533 | д. Жидоусово | [обл. Тюменская] - [р-он Сорокинский] - [с. Жидоусово] - [ул. Центральная] - [д. 47] | 1 | 1 | 0 | 7: 0; 8: 0; 9: 0; 11: индив. застр.
126 | ПС 110/10кВ Желнино | ВЛ 10 кВ Сорокино | 1533 | д. Жидоусово | [обл. Тюменская] - [р-он Сорокинский] - [с. Жидоусово] - [ул. Центральная] - [д. 48] | 1 | 1 | 0 | 7: 0; 8: 0; 9: 0; 11: индив. застр.
127 | ПС 110/10кВ Желнино | ВЛ 10 кВ Сорокино | 1533 | д. Жидоусово | [обл. Тюменская] - [р-он Сорокинский] - [с. Жидоусово] - [ул. Центральная] - [д. 50] - [кв. 1] | 1 | 1 | 0 | 7: 0; 8: 0; 9: 0; 11: индив. застр.
128 | ПС 110/10кВ Желнино | ВЛ 10 кВ Сорокино | 1533 | д. Жидоусово | [обл. Тюменская] - [р-он Сорокинский] - [с. Жидоусово] - [ул. Центральная] - [д. 51] | 1 | 1 | 0 | 7: 0; 8: 0; 9: 0; 11: индив. застр.
129 | ПС 110/10кВ Желнино | ВЛ 10 кВ Сорокино | 1533 | д. Жидоусово | [обл. Тюменская] - [р-он Сорокинский] - [с. Жидоусово] - [ул. Центральная] - [д. 55] | 1 | 1 | 0 | 7: 0; 8: 0; 9: 0; 11: индив. застр.
130 | ПС 110/10кВ Желнино | ВЛ 10 кВ Сорокино | 1533 | д. Жидоусово | [обл. Тюменская] - [р-он Сорокинский] - [с. Жидоусово] - [ул. Центральная] - [д. 57] - [кв. 2] | 1 | 1 | 0 | 7: 0; 8: 0; 9: 0; 11: индив. застр.
131 | ПС 110/10кВ Желнино | ВЛ 10 кВ Сорокино | 1533 | д. Жидоусово | [обл. Тюменская] - [р-он Сорокинский] - [с. Жидоусово] - [ул. Центральная] - [д. 59] | 1 | 1 | 0 | 7: 0; 8: 0; 9: 0; 11: индив. застр.
132 | ПС 110/10кВ Желнино | ВЛ 10 кВ Сорокино | 1533 | д. Жидоусово | ул. освещение | 1 | 1 | 0 | 7: 0; 8: 0; 9: 0; 11: на ТП
| ПС 110/10кВ Желнино | ВЛ 10 кВ Сорокино | 1533 | д. Жидоусово | модем коммуникатор | 0 | 0 | 0 | 0 | 0 | 0 | на ТП | МТС
3 | ПС 110/10кВ Желнино | ВЛ 10 кВ Сорокино |  | д. Жидоусово |  | 68 | 67 | 1 | 7: 1; 8: 0; 9: 0
268 | ПС 110/35/10 кВ Викулово | ВЛ 10 кВ Чуртан | ТП №1620 | c Чебаклей | ул. 8 Марта д.1, кв. | 1 | 1 |  | 11: индив. застр.
269 | ПС 110/35/10 кВ Викулово | ВЛ 10 кВ Чуртан | ТП №1620 | c Чебаклей | ул 8 Мартад. 1 - Акв. | 1 | 1 |  | 11: индив. застр.; 13: пр.вкл
270 | ПС 110/35/10 кВ Викулово | ВЛ 10 кВ Чуртан | ТП №1620 | c Чебаклей | ул. 8 Марта д.3, кв. | 1 | 1 |  | 11: индив. застр.
271 | ПС 110/35/10 кВ Викулово | ВЛ 10 кВ Чуртан | ТП №1620 | c Чебаклей | ул 8 Мартад. 4кв. | 1 | 1 |  | 11: индив. застр.
272 | ПС 110/35/10 кВ Викулово | ВЛ 10 кВ Чуртан | ТП №1620 | c Чебаклей | ул 8 Мартад. 6кв. | 1 | 1 |  | 11: индив. застр.
273 | ПС 110/35/10 кВ Викулово | ВЛ 10 кВ Чуртан | ТП №1620 | c Чебаклей | ул 8 Мартад. 8кв. | 1 | 1 |  | 11: индив. застр.; 13: 200/5
274 | ПС 110/35/10 кВ Викулово | ВЛ 10 кВ Чуртан | ТП №1620 | c Чебаклей | ул 8 Мартад. 10кв. | 1 |  | 1 | 7: 1; 11: индив. застр.; 13: 100/5
275 | ПС 110/35/10 кВ Викулово | ВЛ 10 кВ Чуртан | ТП №1620 | c Чебаклей | ул 8 Мартад. 12кв. | 1 | 1 |  | 11: индив. застр.; 13: 200/5
276 | ПС 110/35/10 кВ Викулово | ВЛ 10 кВ Чуртан | ТП №1620 | c Чебаклей | ул 8 Мартад. 14кв. | 1 | 1 |  | 11: индив. застр.; 13: 300/5
277 | ПС 110/35/10 кВ Викулово | ВЛ 10 кВ Чуртан | ТП №1620 | c Чебаклей | ул. 8 Марта д.16, кв. | 1 | 1 |  | 11: индив. застр.; 13: 100/5
278 | ПС 110/35/10 кВ Викулово | ВЛ 10 кВ Чуртан | ТП №1620 | c Чебаклей | ул 8 Мартад. 18кв. | 1 |  | 1 | 7: 1; 11: индив. застр.; 13: 200/5
279 | ПС 110/35/10 кВ Викулово | ВЛ 10 кВ Чуртан | ТП №1620 | c Чебаклей | ул 8 Марта д. 22кв. 2 | 1 | 1 |  | 11: индив. застр.; 13: 150/5
280 | ПС 110/35/10 кВ Викулово | ВЛ 10 кВ Чуртан | ТП №1620 | c Чебаклей | ул 8 Марта д. 22кв. 1 | 1 | 1 |  | 11: индив. застр.; 13: 200/5
281 | ПС 110/35/10 кВ Викулово | ВЛ 10 кВ Чуртан | ТП №1620 | c Чебаклей | ул 8 Мартад. 24 - Акв. | 1 |  | 1 | 7: 1; 11: индив. застр.; 13: 200/5
282 | ПС 110/35/10 кВ Викулово | ВЛ 10 кВ Чуртан | ТП №1620 | c Чебаклей | ул 8 Мартад. 24кв. | 1 | 1 |  | 11: индив. застр.; 13: 150/5
283 | ПС 110/35/10 кВ Викулово | ВЛ 10 кВ Чуртан | ТП №1620 | c Чебаклей | ул. 8 Марта д.26, кв. | 1 | 1 |  | 11: индив. застр.; 13: 150/5
284 | ПС 110/35/10 кВ Викулово | ВЛ 10 кВ Чуртан | ТП №1620 | c Чебаклей | ул 8 Марта д. 32кв. | 1 | 1 |  | 11: индив. застр.; 13: 200/5
285 | ПС 110/35/10 кВ Викулово | ВЛ 10 кВ Чуртан | ТП №1620 | c Чебаклей | ул. 8 Марта д.34, кв. | 1 | 1 |  | 11: индив. застр.; 13: 300/5
286 | ПС 110/35/10 кВ Викулово | ВЛ 10 кВ Чуртан | ТП №1620 | c Чебаклей | ул. 8 Марта д.36, кв. | 1 | 1 |  | 11: индив. застр.; 13: 100/5
287 | ПС 110/35/10 кВ Викулово | ВЛ 10 кВ Чуртан | ТП №1620 | c Чебаклей | ул. 8 Марта д.38, кв. | 1 | 1 |  | 11: индив. застр.; 13: 100/5
288 | ПС 110/35/10 кВ Викулово | ВЛ 10 кВ Чуртан | ТП №19В | c Чебаклей | ул. Дружбы д.6, кв. | 1 |  | 1 | 7: 1; 11: индив. застр.; 13: 200/5
289 | ПС 110/35/10 кВ Викулово | ВЛ 10 кВ Чуртан | ТП №19В | c Чебаклей | ул. Дружбы д.9, кв. 1 | 1 | 1 |  | 11: индив. застр.; 13: 150/5
290 | ПС 110/35/10 кВ Викулово | ВЛ 10 кВ Чуртан | ТП №19В | c Чебаклей | ул. Дружбы д.9, кв. 2 | 1 | 1 |  | 11: индив. застр.; 13: 200/5
291 | ПС 110/35/10 кВ Викулово | ВЛ 10 кВ Чуртан | ТП №19В | c Чебаклей | ул. Дружбы д.9, кв. 3 | 1 | 1 |  | 11: индив. застр.; 13: 200/5
292 | ПС 110/35/10 кВ Викулово | ВЛ 10 кВ Чуртан | ТП №19В | c Чебаклей | ул. Дружбы д.9, кв. 4 | 1 | 1 |  | 11: индив. застр.; 13: 150/5
293 | ПС 110/35/10 кВ Викулово | ВЛ 10 кВ Чуртан | ТП №19В | c Чебаклей | ул. Дружбы д.10, кв. 1 | 1 | 1 |  | 11: индив. застр.; 13: 150/5
294 | ПС 110/35/10 кВ Викулово | ВЛ 10 кВ Чуртан | ТП №19В | c Чебаклей | ул. Дружбы д.10, кв. 2 | 1 | 1 |  | 11: индив. застр.; 13: 200/5
295 | ПС 110/35/10 кВ Викулово | ВЛ 10 кВ Чуртан | ТП №19В | c Чебаклей | ул. Дружбы д.10, кв. 3 | 1 | 1 |  | 11: индив. застр.; 13: 300/5
296 | ПС 110/35/10 кВ Викулово | ВЛ 10 кВ Чуртан | ТП №19В | c Чебаклей | ул. Дружбы д.10, кв. 4 | 1 | 1 |  | 11: индив. застр.; 13: 100/5
297 | ПС 110/35/10 кВ Викулово | ВЛ 10 кВ Чуртан | ТП №19В | c Чебаклей | ул. Дружбы д.11, кв. 1 | 1 | 1 |  | 11: индив. застр.; 13: 100/5
298 | ПС 110/35/10 кВ Викулово | ВЛ 10 кВ Чуртан | ТП №19В | c Чебаклей | ул. Дружбы д.11, кв. 2 | 1 | 1 |  | 11: индив. застр.; 13: 200/5
299 | ПС 110/35/10 кВ Викулово | ВЛ 10 кВ Чуртан | ТП №19В | c Чебаклей | ул. Дружбы д.11, кв. 3 | 1 | 1 |  | 11: индив. застр.; 13: 150/5
300 | ПС 110/35/10 кВ Викулово | ВЛ 10 кВ Чуртан | ТП №19В | c Чебаклей | ул. Дружбы д.11, кв. 4 | 1 | 1 |  | 11: индив. застр.; 13: 200/5
301 | ПС 110/35/10 кВ Викулово | ВЛ 10 кВ Чуртан | ТП №19В | c Чебаклей | ул. Дружбы д.12, кв. 1 | 1 | 1 |  | 11: индив. застр.; 13: 200/5
302 | ПС 110/35/10 кВ Викулово | ВЛ 10 кВ Чуртан | ТП №19В | c Чебаклей | ул. Дружбы д.12, кв. 2 | 1 | 1 |  | 11: индив. застр.; 13: 150/5
303 | ПС 110/35/10 кВ Викулово | ВЛ 10 кВ Чуртан | ТП №19В | c Чебаклей | ул. Дружбы д.12, кв. 3 | 1 | 1 |  | 11: индив. застр.; 13: 150/5
304 | ПС 110/35/10 кВ Викулово | ВЛ 10 кВ Чуртан | ТП №19В | c Чебаклей | ул. Дружбы д.12, кв. 4 | 1 | 1 |  | 11: индив. застр.; 13: 200/5
305 | ПС 110/35/10 кВ Викулово | ВЛ 10 кВ Чуртан | ТП №1461 | c Чебаклей | ул. Советская д.6/б, кв. | 1 |  | 1 | 7: 1; 11: индив. застр.; 13: 300/5
306 | ПС 110/35/10 кВ Викулово | ВЛ 10 кВ Чуртан | ТП №1461 | c Чебаклей | ул Советская д. 15 кв. | 1 | 1 |  | 11: индив. застр.; 13: 100/5
307 | ПС 110/35/10 кВ Викулово | ВЛ 10 кВ Чуртан | ТП №1461 | c Чебаклей | ул. Советская д.16/А, кв. | 1 | 1 |  | 11: индив. застр.; 13: 100/5
308 | ПС 110/35/10 кВ Викулово | ВЛ 10 кВ Чуртан | ТП №20В | c Чебаклей | ул Ершова д. 1кв. | 1 |  | 1 | 7: 1; 11: индив. застр.; 13: 200/5
309 | ПС 110/35/10 кВ Викулово | ВЛ 10 кВ Чуртан | ТП №20В | c Чебаклей | ул Ершова д. 2кв. | 1 |  | 1 | 7: 1; 11: индив. застр.; 13: 150/5
310 | ПС 110/35/10 кВ Викулово | ВЛ 10 кВ Чуртан | ТП №20В | c Чебаклей | ул Ершова д. 3кв. | 1 | 1 |  | 11: индив. застр.; 13: 200/5
311 | ПС 110/35/10 кВ Викулово | ВЛ 10 кВ Чуртан | ТП №20В | c Чебаклей | ул Ершова д. 4кв. | 1 |  | 1 | 7: 1; 11: индив. застр.; 13: 200/5
312 | ПС 110/35/10 кВ Викулово | ВЛ 10 кВ Чуртан | ТП №20В | c Чебаклей | ул Ершова д. 5кв. | 1 |  | 1 | 7: 1; 11: индив. застр.; 13: 150/5
313 | ПС 110/35/10 кВ Викулово | ВЛ 10 кВ Чуртан | ТП №20В | c Чебаклей | ул Ершова д. 7кв. | 1 |  | 1 | 7: 1; 11: индив. застр.; 13: 150/5
314 | ПС 110/35/10 кВ Викулово | ВЛ 10 кВ Чуртан | ТП №20В | c Чебаклей | ул Ершова д. 8кв. | 1 |  | 1 | 7: 1; 11: индив. застр.; 13: 200/5
315 | ПС 110/35/10 кВ Викулово | ВЛ 10 кВ Чуртан | ТП №20В | c Чебаклей | ул Ершова д. 10кв. | 1 | 1 |  | 11: индив. застр.; 13: 300/5
316 | ПС 110/35/10 кВ Викулово | ВЛ 10 кВ Чуртан | ТП №20В | c Чебаклей | ул Ершова д. 11кв. | 1 |  | 1 | 7: 1; 11: индив. застр.; 13: 100/5
317 | ПС 110/35/10 кВ Викулово | ВЛ 10 кВ Чуртан | ТП №20В | c Чебаклей | ул Ершова д. 13кв. 1 | 1 | 1 |  | 11: индив. застр.; 13: 100/5
318 | ПС 110/35/10 кВ Викулово | ВЛ 10 кВ Чуртан | ТП №20В | c Чебаклей | ул Ершова д. 13кв. 2 | 1 | 1 |  | 11: индив. застр.; 13: 200/5
319 | ПС 110/35/10 кВ Викулово | ВЛ 10 кВ Чуртан | ТП №20В | c Чебаклей | ул Ершова д. 13 - А кв. | 1 |  | 1 | 7: 1; 11: индив. застр.; 13: 150/5
320 | ПС 110/35/10 кВ Викулово | ВЛ 10 кВ Чуртан | ТП №20В | c Чебаклей | ул Ершова д. 14 кв. | 1 |  | 1 | 7: 1; 11: индив. застр.; 13: 200/5
321 | ПС 110/35/10 кВ Викулово | ВЛ 10 кВ Чуртан | ТП №19В | c Чебаклей | ул Заречная д. 1кв. | 1 |  | 1 | 7: 1; 11: индив. застр.; 13: 200/5
322 | ПС 110/35/10 кВ Викулово | ВЛ 10 кВ Чуртан | ТП №19В | c Чебаклей | ул Заречная д. 2кв. 1 | 1 | 1 |  | 11: индив. застр.; 13: 150/5
323 | ПС 110/35/10 кВ Викулово | ВЛ 10 кВ Чуртан | ТП №19В | c Чебаклей | ул Заречная д. 2кв. 2 | 1 | 1 |  | 11: индив. застр.; 13: 150/5
324 | ПС 110/35/10 кВ Викулово | ВЛ 10 кВ Чуртан | ТП №19В | c Чебаклей | ул Заречная д. 4кв. 1 | 1 | 1 |  | 11: индив. застр.; 13: 200/5
325 | ПС 110/35/10 кВ Викулово | ВЛ 10 кВ Чуртан | ТП №19В | c Чебаклей | ул Заречная д. 4кв. 2 | 1 | 1 |  | 11: индив. застр.; 13: 300/5
326 | ПС 110/35/10 кВ Викулово | ВЛ 10 кВ Чуртан | ТП №19В | c Чебаклей | ул Заречная д. 4 - Гкв. | 1 |  | 1 | 7: 1; 11: индив. застр.; 13: 100/5
327 | ПС 110/35/10 кВ Викулово | ВЛ 10 кВ Чуртан | ТП №19В | c Чебаклей | ул Заречная д. 7кв. | 1 |  | 1 | 7: 1; 11: индив. застр.; 13: 100/5
328 | ПС 110/35/10 кВ Викулово | ВЛ 10 кВ Чуртан | ТП №19В | c Чебаклей | ул Заречная д. 8кв. | 1 |  | 1 | 7: 1; 11: индив. застр.; 13: 200/5
329 | ПС 110/35/10 кВ Викулово | ВЛ 10 кВ Чуртан | ТП №19В | c Чебаклей | ул Заречная д. 9 кв. | 1 |  | 1 | 7: 1; 11: индив. застр.; 13: 150/5
330 | ПС 110/35/10 кВ Викулово | ВЛ 10 кВ Чуртан | ТП №19В | c Чебаклей | ул. Заречная д.11, кв. | 1 | 1 |  | 11: индив. застр.; 13: 200/5
331 | ПС 110/35/10 кВ Викулово | ВЛ 10 кВ Чуртан | ТП №19В | c Чебаклей | ул Заречная д. 12кв. | 1 |  | 1 | 7: 1; 11: индив. застр.; 13: 200/5
332 | ПС 110/35/10 кВ Викулово | ВЛ 10 кВ Чуртан | ТП №19В | c Чебаклей | ул Заречная д. 13кв. | 1 |  | 1 | 7: 1; 11: индив. застр.; 13: 150/5
333 | ПС 110/35/10 кВ Викулово | ВЛ 10 кВ Чуртан | ТП №19В | c Чебаклей | ул Заречная д. 14кв. | 1 |  | 1 | 7: 1; 11: индив. застр.; 13: 150/5
334 | ПС 110/35/10 кВ Викулово | ВЛ 10 кВ Чуртан | ТП №19В | c Чебаклей | ул Заречная д. 16кв. | 1 |  | 1 | 7: 1; 11: индив. застр.; 13: 200/5
335 | ПС 110/35/10 кВ Викулово | ВЛ 10 кВ Чуртан | ТП №19В | c Чебаклей | ул Заречная д. 17кв. | 1 |  | 1 | 7: 1; 11: индив. застр.; 13: 300/5
336 | ПС 110/35/10 кВ Викулово | ВЛ 10 кВ Чуртан | ТП №19В | c Чебаклей | ул Заречная д. 19кв. | 1 |  | 1 | 7: 1; 11: индив. застр.; 13: 100/5
337 | ПС 110/35/10 кВ Викулово | ВЛ 10 кВ Чуртан | ТП №19В | c Чебаклей | ул. Заречная д.20, кв. | 1 |  | 1 | 7: 1; 11: индив. застр.; 13: 100/5
338 | ПС 110/35/10 кВ Викулово | ВЛ 10 кВ Чуртан | ТП №19В | c Чебаклей | ул Заречная д. 21кв. | 1 | 1 |  | 11: индив. застр.; 13: 200/5
339 | ПС 110/35/10 кВ Викулово | ВЛ 10 кВ Чуртан | ТП №19В | c Чебаклей | ул Заречная д. 24кв. | 1 |  | 1 | 7: 1; 11: индив. застр.; 13: 150/5
340 | ПС 110/35/10 кВ Викулово | ВЛ 10 кВ Чуртан | ТП №19В | c Чебаклей | ул Заречная д. 26кв. | 1 |  | 1 | 7: 1; 11: индив. застр.; 13: 200/5
341 | ПС 110/35/10 кВ Викулово | ВЛ 10 кВ Чуртан | ТП №19В | c Чебаклей | ул Заречная д. 28 кв. | 1 |  | 1 | 7: 1; 11: индив. застр.; 13: 200/5
342 | ПС 110/35/10 кВ Викулово | ВЛ 10 кВ Чуртан | ТП №1620 | c Чебаклей | ул Клубная д. 2 - А кв. | 1 |  | 1 | 7: 1; 11: индив. застр.; 13: 150/5
343 | ПС 110/35/10 кВ Викулово | ВЛ 10 кВ Чуртан | ТП №1620 | c Чебаклей | ул Клубная д. 2кв. | 1 | 1 |  | 11: индив. застр.; 13: 150/5
344 | ПС 110/35/10 кВ Викулово | ВЛ 10 кВ Чуртан | ТП №1620 | c Чебаклей | ул Клубная д. 4кв. | 1 | 1 |  | 11: индив. застр.; 13: 200/5
345 | ПС 110/35/10 кВ Викулово | ВЛ 10 кВ Чуртан | ТП №1620 | c Чебаклей | ул Клубная д. 6кв. | 1 | 1 |  | 11: индив. застр.; 13: 300/5
346 | ПС 110/35/10 кВ Викулово | ВЛ 10 кВ Чуртан | ТП №1620 | c Чебаклей | ул Клубная д. 10кв. | 1 | 1 |  | 11: индив. застр.; 13: 100/5
347 | ПС 110/35/10 кВ Викулово | ВЛ 10 кВ Чуртан | ТП №1620 | c Чебаклей | ул Клубная д. 20кв. | 1 | 1 |  | 11: индив. застр.; 13: 100/5
348 | ПС 110/35/10 кВ Викулово | ВЛ 10 кВ Чуртан | ТП №1620 | c Чебаклей | ул Клубная д. 12кв. | 1 | 1 |  | 11: индив. застр.; 13: 200/5
349 | ПС 110/35/10 кВ Викулово | ВЛ 10 кВ Чуртан | ТП №1620 | c Чебаклей | ул. Клубная д.13, кв. | 1 | 1 |  | 11: индив. застр.; 13: 150/5
350 | ПС 110/35/10 кВ Викулово | ВЛ 10 кВ Чуртан | ТП №1620 | c Чебаклей | ул Клубная д. 14кв. | 1 | 1 |  | 11: индив. застр.; 13: 200/5
351 | ПС 110/35/10 кВ Викулово | ВЛ 10 кВ Чуртан | ТП №1620 | c Чебаклей | ул Клубная д. 24кв. 2 | 1 | 1 |  | 11: индив. застр.; 13: 200/5
352 | ПС 110/35/10 кВ Викулово | ВЛ 10 кВ Чуртан | ТП №1620 | c Чебаклей | ул Клубная д. 24кв. 1 | 1 | 1 |  | 11: индив. застр.; 13: 150/5
353 | ПС 110/35/10 кВ Викулово | ВЛ 10 кВ Чуртан | ТП №1620 | c Чебаклей | ул Кузнецова д. 1 - Бкв. | 1 | 1 |  | 11: индив. застр.
354 | ПС 110/35/10 кВ Викулово | ВЛ 10 кВ Чуртан | ТП №1620 | c Чебаклей | ул Кузнецова д. 1 - Акв. | 1 | 1 |  | 11: индив. застр.; 13: 150/5
355 | ПС 110/35/10 кВ Викулово | ВЛ 10 кВ Чуртан | ТП №1620 | c Чебаклей | ул Кузнецова д. 1 - Акв. | 1 | 1 |  | 11: индив. застр.; 13: 200/5
356 | ПС 110/35/10 кВ Викулово | ВЛ 10 кВ Чуртан | ТП №1620 | c Чебаклей | ул Кузнецова д. 1кв. | 1 |  | 1 | 7: 1; 11: индив. застр.; 13: 300/5
357 | ПС 110/35/10 кВ Викулово | ВЛ 10 кВ Чуртан | ТП №1620 | c Чебаклей | ул Кузнецова д. 3кв. | 1 | 1 |  | 11: индив. застр.; 13: 100/5
358 | ПС 110/35/10 кВ Викулово | ВЛ 10 кВ Чуртан | ТП №1620 | c Чебаклей | ул Кузнецова д. 5кв. | 1 | 1 |  | 11: индив. застр.; 13: 100/5
359 | ПС 110/35/10 кВ Викулово | ВЛ 10 кВ Чуртан | ТП №1620 | c Чебаклей | ул Кузнецовад. 6кв. | 1 | 1 |  | 11: индив. застр.; 13: 100/5
360 | ПС 110/35/10 кВ Викулово | ВЛ 10 кВ Чуртан | ТП №1620 | c Чебаклей | ул Кузнецова д. 7 - Акв. | 1 | 1 |  | 11: индив. застр.; 13: 100/5
361 | ПС 110/35/10 кВ Викулово | ВЛ 10 кВ Чуртан | ТП №1620 | c Чебаклей | ул. Кузнецова д.7, кв. | 1 | 1 |  | 11: индив. застр.; 13: 100/5
362 | ПС 110/35/10 кВ Викулово | ВЛ 10 кВ Чуртан | ТП №1620 | c Чебаклей | ул. Кузнецова д.8/Г, кв. | 1 |  | 1 | 7: 1; 11: индив. застр.; 13: 200/5
363 | ПС 110/35/10 кВ Викулово | ВЛ 10 кВ Чуртан | ТП №1620 | c Чебаклей | ул Кузнецова д. 9кв. | 1 | 1 |  | 11: индив. застр.; 13: 150/5
364 | ПС 110/35/10 кВ Викулово | ВЛ 10 кВ Чуртан | ТП №1620 | c Чебаклей | ул Кузнецова д. 11кв. | 1 | 1 |  | 11: индив. застр.; 13: 100/5
365 | ПС 110/35/10 кВ Викулово | ВЛ 10 кВ Чуртан | ТП №1620 | c Чебаклей | ул Кузнецова д. 13кв. | 1 | 1 |  | 11: индив. застр.; 13: 200/5
366 | ПС 110/35/10 кВ Викулово | ВЛ 10 кВ Чуртан | ТП №1416 | c Чебаклей | ул. Кузнецова д.29, кв. | 1 | 1 |  | 11: индив. застр.; 13: 200/5
367 | ПС 110/35/10 кВ Викулово | ВЛ 10 кВ Чуртан | ТП №20В | c Чебаклей | ул Спортивная д. 1кв. | 1 | 1 |  | 11: индив. застр.; 13: 100/5
368 | ПС 110/35/10 кВ Викулово | ВЛ 10 кВ Чуртан | ТП №20В | c Чебаклей | ул Спортивная д. 3кв. | 1 | 1 |  | 11: индив. застр.; 13: 200/5
369 | ПС 110/35/10 кВ Викулово | ВЛ 10 кВ Чуртан | ТП №20В | c Чебаклей | ул Спортивная д. 5кв. | 1 |  | 1 | 7: 1; 11: индив. застр.; 13: 200/5
370 | ПС 110/35/10 кВ Викулово | ВЛ 10 кВ Чуртан | ТП №20В | c Чебаклей | ул Спортивная д. 8кв. | 1 |  | 1 | 7: 1; 11: индив. застр.; 13: 100/5
371 | ПС 110/35/10 кВ Викулово | ВЛ 10 кВ Чуртан | ТП №20В | c Чебаклей | ул Спортивная д. 9кв. | 1 |  | 1 | 7: 1; 11: индив. застр.; 13: 200/5
372 | ПС 110/35/10 кВ Викулово | ВЛ 10 кВ Чуртан | ТП №20В | c Чебаклей | ул Спортивная д. 15кв. | 1 |  | 1 | 7: 1; 11: индив. застр.; 13: 150/5
373 | ПС 110/35/10 кВ Викулово | ВЛ 10 кВ Чуртан | ТП №20В | c Чебаклей | ул Спортивная д. 7кв. | 1 |  | 1 | 7: 1; 11: индив. застр.; 13: 150/5
374 | ПС 110/35/10 кВ Викулово | ВЛ 10 кВ Чуртан | ТП №20В | c Чебаклей | ул Спортивная д. 11кв. | 1 |  | 1 | 7: 1; 11: индив. застр.; 13: 200/5
375 | ПС 110/35/10 кВ Викулово | ВЛ 10 кВ Чуртан | ТП №20В | c Чебаклей | ул Спортивная д. 10кв. | 1 |  | 1 | 7: 1; 11: индив. застр.; 13: 200/5
376 | ПС 110/35/10 кВ Викулово | ВЛ 10 кВ Чуртан | ТП №19В | c Чебаклей | ул Фролова д. 1кв. 1 | 1 | 1 |  | 11: индив. застр.; 13: 300/5
377 | ПС 110/35/10 кВ Викулово | ВЛ 10 кВ Чуртан | ТП №19В | c Чебаклей | ул Фролова д. 1кв. 2 | 1 | 1 |  | 11: индив. застр.; 13: 100/5
378 | ПС 110/35/10 кВ Викулово | ВЛ 10 кВ Чуртан | ТП №19В | c Чебаклей | ул Фролова д. 1кв. | 1 |  | 1 | 7: 1; 11: индив. застр.; 13: 100/5
379 | ПС 110/35/10 кВ Викулово | ВЛ 10 кВ Чуртан | ТП №19В | c Чебаклей | ул Фролова д. 3кв. 1 | 1 | 1 |  | 11: индив. застр.; 13: 200/5
380 | ПС 110/35/10 кВ Викулово | ВЛ 10 кВ Чуртан | ТП №19В | c Чебаклей | ул Фролова д. 3кв. 2 | 1 | 1 |  | 11: индив. застр.; 13: 150/5
381 | ПС 110/35/10 кВ Викулово | ВЛ 10 кВ Чуртан | ТП №19В | c Чебаклей | ул Фролова д. 4кв. | 1 |  | 1 | 7: 1; 11: индив. застр.; 13: 200/5
382 | ПС 110/35/10 кВ Викулово | ВЛ 10 кВ Чуртан | ТП №19В | c Чебаклей | ул Фролова д. 5кв. | 1 | 1 |  | 11: индив. застр.; 13: 200/5
383 | ПС 110/35/10 кВ Викулово | ВЛ 10 кВ Чуртан | ТП №19В | c Чебаклей | ул Фролова д. 5кв. 1 | 1 | 1 |  | 11: индив. застр.; 13: 150/5
384 | ПС 110/35/10 кВ Викулово | ВЛ 10 кВ Чуртан | ТП №19В | c Чебаклей | ул Фролова д. 5кв. 2 | 1 | 1 |  | 11: индив. застр.; 13: 150/5
385 | ПС 110/35/10 кВ Викулово | ВЛ 10 кВ Чуртан | ТП №19В | c Чебаклей | ул Фролова д. 7кв. 1 | 1 | 1 |  | 11: индив. застр.; 13: 200/5
386 | ПС 110/35/10 кВ Викулово | ВЛ 10 кВ Чуртан | ТП №19В | c Чебаклей | ул. Фролова д.7, кв. 2 | 1 | 1 |  | 11: индив. застр.; 13: 300/5
387 | ПС 110/35/10 кВ Викулово | ВЛ 10 кВ Чуртан | ТП №19В | c Чебаклей | ул Фролова д. 7кв. 3 | 1 | 1 |  | 11: индив. застр.; 13: 100/5
388 | ПС 110/35/10 кВ Викулово | ВЛ 10 кВ Чуртан | ТП №19В | c Чебаклей | л Фролова д. 8кв. | 1 | 1 |  | 11: индив. застр.; 13: 100/5
389 | ПС 110/35/10 кВ Викулово | ВЛ 10 кВ Чуртан | ТП №19В | c Чебаклей | ул Фролова д. 9кв. | 1 | 1 |  | 11: индив. застр.; 13: 200/5
390 | ПС 110/35/10 кВ Викулово | ВЛ 10 кВ Чуртан | ТП №19В | c Чебаклей | ул Фролова д. 11кв. | 1 | 1 |  | 11: индив. застр.; 13: 150/5
391 | ПС 110/35/10 кВ Викулово | ВЛ 10 кВ Чуртан | ТП №19В | c Чебаклей | ул Фролова д. 12кв. 1 | 1 | 1 |  | 11: индив. застр.; 13: 200/5
392 | ПС 110/35/10 кВ Викулово | ВЛ 10 кВ Чуртан | ТП №19В | c Чебаклей | ул Фролова д. 12кв. 2 | 1 | 1 |  | 11: индив. застр.; 13: 200/5
393 | ПС 110/35/10 кВ Викулово | ВЛ 10 кВ Чуртан | ТП №19В | c Чебаклей | ул Фролова д. 13кв. | 1 |  | 1 | 7: 1; 11: индив. застр.; 13: 150/5
394 | ПС 110/35/10 кВ Викулово | ВЛ 10 кВ Чуртан | ТП №19В | c Чебаклей | ул Фролова д. 14кв. | 1 |  | 1 | 7: 1; 11: индив. застр.; 13: 150/5
395 | ПС 110/35/10 кВ Викулово | ВЛ 10 кВ Чуртан | ТП №19В | c Чебаклей | ул Фролова д. 16кв. | 1 | 1 |  | 11: индив. застр.; 13: 200/5
396 | ПС 110/35/10 кВ Викулово | ВЛ 10 кВ Чуртан | ТП №19В | c Чебаклей | ул Фролова д. 17кв. | 1 |  | 1 | 7: 1; 11: индив. застр.; 13: 300/5
397 | ПС 110/35/10 кВ Викулово | ВЛ 10 кВ Чуртан | ТП №19В | c Чебаклей | ул. Фролова д.19, кв. | 1 |  | 1 | 7: 1; 11: индив. застр.; 13: 100/5
398 | ПС 110/35/10 кВ Викулово | ВЛ 10 кВ Чуртан | ТП №19В | c Чебаклей | ул Фролова д. 21кв. | 1 |  | 1 | 7: 1; 11: индив. застр.; 13: 100/5
399 | ПС 110/35/10 кВ Викулово | ВЛ 10 кВ Чуртан | ТП №19В | c Чебаклей | ул Фролова д. 24кв. | 1 |  | 1 | 7: 1; 11: индив. застр.; 13: 200/5
400 | ПС 110/35/10 кВ Викулово | ВЛ 10 кВ Чуртан | ТП №20В | c Чебаклей | ул Фролова д. 25кв. | 1 |  | 1 | 7: 1; 11: индив. застр.; 13: 150/5
401 | ПС 110/35/10 кВ Викулово | ВЛ 10 кВ Чуртан | ТП №20В | c Чебаклей | ул Фролова д. 26кв. | 1 | 1 |  | 11: индив. застр.; 13: 200/5
402 | ПС 110/35/10 кВ Викулово | ВЛ 10 кВ Чуртан | ТП №20В | c Чебаклей | ул Фролова д. 29кв. | 1 |  | 1 | 7: 1; 11: индив. застр.; 13: 200/5
403 | ПС 110/35/10 кВ Викулово | ВЛ 10 кВ Чуртан | ТП №20В | c Чебаклей | ул Фролова д. 31кв. | 1 |  | 1 | 7: 1; 11: индив. застр.; 13: 150/5
404 | ПС 110/35/10 кВ Викулово | ВЛ 10 кВ Чуртан | ТП №20В | c Чебаклей | ул Фролова д. 32кв. | 1 |  | 1 | 7: 1; 11: индив. застр.; 13: 150/5
405 | ПС 110/35/10 кВ Викулово | ВЛ 10 кВ Чуртан | ТП №20В | c Чебаклей | ул Фролова д. 34кв. | 1 |  | 1 | 7: 1; 11: индив. застр.; 13: 150/5
406 | ПС 110/35/10 кВ Викулово | ВЛ 10 кВ Чуртан | ТП №20В | c Чебаклей | ул. Фролова д.36, кв. | 1 |  | 1 | 7: 1; 11: индив. застр.; 13: 200/5
407 | ПС 110/35/10 кВ Викулово | ВЛ 10 кВ Чуртан | ТП №20В | c Чебаклей | ул. Фролова д.40, кв. | 1 |  | 1 | 7: 1; 11: индив. застр.; 13: 300/5
408 | ПС 110/35/10 кВ Викулово | ВЛ 10 кВ Чуртан | ТП №20В | c Чебаклей | ул Центральная д. 3кв. | 1 |  | 1 | 7: 1; 11: индив. застр.; 13: 100/5
409 | ПС 110/35/10 кВ Викулово | ВЛ 10 кВ Чуртан | ТП №20В | c Чебаклей | ул. Центральная д.4, кв. | 1 |  | 1 | 7: 1; 11: индив. застр.; 13: 100/5
410 | ПС 110/35/10 кВ Викулово | ВЛ 10 кВ Чуртан | ТП №20В | c Чебаклей | ул Центральная д. 6кв. | 1 |  | 1 | 7: 1; 11: индив. застр.; 13: 200/5
411 | ПС 110/35/10 кВ Викулово | ВЛ 10 кВ Чуртан | ТП №20В | c Чебаклей | ул Центральная д. 7кв. | 1 | 1 |  | 11: индив. застр.; 13: 150/5
412 | ПС 110/35/10 кВ Викулово | ВЛ 10 кВ Чуртан | ТП №20В | c Чебаклей | ул Центральная д. 8кв. | 1 |  | 1 | 7: 1; 11: индив. застр.; 13: 200/5
413 | ПС 110/35/10 кВ Викулово | ВЛ 10 кВ Чуртан | ТП №20В | c Чебаклей | ул Центральная д. 9кв. | 1 |  | 1 | 7: 1; 11: индив. застр.; 13: 200/5
414 | ПС 110/35/10 кВ Викулово | ВЛ 10 кВ Чуртан | ТП №20В | c Чебаклей | ул Центральная д. 11кв. | 1 | 1 |  | 11: индив. застр.; 13: 150/5
415 | ПС 110/35/10 кВ Викулово | ВЛ 10 кВ Чуртан | ТП №20В | c Чебаклей | ул Центральная д. 12кв. | 1 |  | 1 | 7: 1; 11: индив. застр.; 13: 150/5
416 | ПС 110/35/10 кВ Викулово | ВЛ 10 кВ Чуртан | ТП №20В | c Чебаклей | ул Центральная д. 13кв. | 1 |  | 1 | 7: 1; 11: индив. застр.; 13: 200/5
417 | ПС 110/35/10 кВ Викулово | ВЛ 10 кВ Чуртан | ТП №20В | c Чебаклей | ул Центральная д. 14кв. | 1 |  | 1 | 7: 1; 11: индив. застр.; 13: 300/5
418 | ПС 110/35/10 кВ Викулово | ВЛ 10 кВ Чуртан | ТП №20В | c Чебаклей | ул Центральная д. 16кв. | 1 |  | 1 | 7: 1; 11: индив. застр.; 13: 100/5
419 | ПС 110/35/10 кВ Викулово | ВЛ 10 кВ Чуртан | ТП №20В | c Чебаклей | ул Центральная д. 18кв. | 1 | 1 |  | 11: индив. застр.; 13: 100/5
420 | ПС 110/35/10 кВ Викулово | ВЛ 10 кВ Чуртан | ТП №20В | c Чебаклей | ул Центральная д. 22кв. | 1 |  | 1 | 7: 1; 11: индив. застр.; 13: 200/5
421 | ПС 110/35/10 кВ Викулово | ВЛ 10 кВ Чуртан | ТП №20В | c Чебаклей | ул Центральная д. 20кв. | 1 |  | 1 | 7: 1; 11: индив. застр.; 13: 150/5
422 | ПС 110/35/10 кВ Викулово | ВЛ 10 кВ Чуртан | ТП №1461 | Администрация Викуловского сельского поселения | уличное освещение | 1 | 1 |  | 13: 200/5
423 | ПС 110/35/10 кВ Викулово | ВЛ 10 кВ Чуртан | ТП №1620 | ООО "РН-Энерго" | АТС | 1 | 1 |  | 13: 200/5
424 | ПС 110/35/10 кВ Викулово | ВЛ 10 кВ Чуртан | ТП №1620 | Муниципальное автономное учреждение культуры "Центр культуры и досуга Викуловского района" | ДК | 1 |  | 1 | 7: 1; 13: 150/5
425 | ПС 110/35/10 кВ Викулово | ВЛ 10 кВ Чуртан | ТП №1620 | ООО ЖКХ "Викуловское-1" | скважина | 1 |  | 1 | 7: 1; 13: 150/5
426 | ПС 110/35/10 кВ Викулово | ВЛ 10 кВ Чуртан | ТП №1620 | ООО ЖКХ "Викуловское-1" | скважина | 1 |  | 1 | 7: 1; 13: 200/5
427 | ПС 110/35/10 кВ Викулово | ВЛ 10 кВ Чуртан | ТП №1620 | ООО ЖКХ "Викуловское" | станция очистки воды | 1 | 1 |  | 13: 300/5
428 | ПС 110/35/10 кВ Викулово | ВЛ 10 кВ Чуртан | ТП №1620 | Администрация Викуловского сельского поселения | уличное освещение | 1 | 1 |  | 13: 100/5
429 | ПС 110/35/10 кВ Викулово | ВЛ 10 кВ Чуртан | ТП №1620 | ГБУЗ ТО "Областная больница № 4" (с.Викулово) | ФАП | 1 |  | 1 | 7: 1; 13: 100/5
430 | ПС 110/35/10 кВ Викулово | ВЛ 10 кВ Чуртан | ТП №1461 | Администрация Викуловского сельского поселения | уличное освещение | 1 | 1 |  | 13: 200/5
431 | ПС 110/35/10 кВ Викулово | ВЛ 10 кВ Чуртан | ТП №20В | Викуловское районное потребительское общество | магазин | 1 |  | 1 | 7: 1; 13: 150/5
432 | ПС 110/35/10 кВ Викулово | ВЛ 10 кВ Чуртан | ТП №20В | Администрация Викуловского сельского поселения | уличное освещение | 1 |  | 1 | 7: 1; 13: 200/5
433 | ПС 110/35/10 кВ Викулово | ВЛ 10 кВ Чуртан | ТП №19В | Администрация Викуловского сельского поселения | уличное освещение | 1 |  | 1 | 7: 1; 13: 200/5
434 | ПС 110/35/10 кВ Викулово | ВЛ 10 кВ Чуртан | ТП №20В | c Чебаклей |  |  |  |  | 13: 150/5
435 | ПС 110/35/10 кВ Викулово | ВЛ 10 кВ Чуртан | ТП №19В | c Чебаклей |  |  |  |  | 13: 150/5
4 | ПС 110/35/10 кВ Викулово | ВЛ 10 кВ Чуртан |  | c Чебаклей |  | 166 | 94 | 72 | 7: 72; 8: 0; 9: 0; 12: АСУЭ МИР
502 | ПС 110/10 кВ Ермаки | ВЛ 10 кВ Тамакуль | ТП №1571 | д. Жигули | ул. Центральная д.1, кв. | 1 |  | 1 | 7: 1; 11: индив. застр.
503 | ПС 110/10 кВ Ермаки | ВЛ 10 кВ Тамакуль | ТП №1571 | д. Жигули | ул. Центральная д.1, кв. | 1 | 1 |  | 11: индив. застр.
504 | ПС 110/10 кВ Ермаки | ВЛ 10 кВ Тамакуль | ТП №1571 | д. Жигули | ул. Центральная д.3, кв. | 1 | 1 |  | 11: индив. застр.
505 | ПС 110/10 кВ Ермаки | ВЛ 10 кВ Тамакуль | ТП №1571 | д. Жигули | ул. Центральная д.7, кв. | 1 | 1 |  | 11: индив. застр.
506 | ПС 110/10 кВ Ермаки | ВЛ 10 кВ Тамакуль | ТП №1571 | д. Жигули | ул. Центральная д.8, кв. | 1 | 1 |  | 11: индив. застр.
507 | ПС 110/10 кВ Ермаки | ВЛ 10 кВ Тамакуль | ТП №1571 | д. Жигули | ул. Центральная д.9, кв. | 1 | 1 |  | 11: индив. застр.
508 | ПС 110/10 кВ Ермаки | ВЛ 10 кВ Тамакуль | ТП №1571 | д. Жигули | ул. Центральная д.11, кв. | 1 | 1 |  | 11: индив. застр.
509 | ПС 110/10 кВ Ермаки | ВЛ 10 кВ Тамакуль | ТП №1571 | д. Жигули | ул. Центральная д.13, кв. | 1 | 1 |  | 11: индив. застр.
510 | ПС 110/10 кВ Ермаки | ВЛ 10 кВ Тамакуль | ТП №1571 | д. Жигули | ул. Центральная д.14, кв. | 1 | 1 |  | 11: индив. застр.
511 | ПС 110/10 кВ Ермаки | ВЛ 10 кВ Тамакуль | ТП №1571 | д. Жигули | ул. Центральная д.14, кв. | 1 |  | 1 | 7: 1; 11: индив. застр.
512 | ПС 110/10 кВ Ермаки | ВЛ 10 кВ Тамакуль | ТП №1571 | д. Жигули | ул. Центральная д.20, кв. | 1 | 1 |  | 11: индив. застр.
513 | ПС 110/10 кВ Ермаки | ВЛ 10 кВ Тамакуль | ТП №1571 | д. Жигули | ул. Центральная д.24, кв. | 1 | 1 |  | 11: индив. застр.
514 | ПС 110/10 кВ Ермаки | ВЛ 10 кВ Тамакуль | ТП №1571 | д. Жигули | ул. Центральная д.25, кв. | 1 | 1 |  | 11: индив. застр.
515 | ПС 110/10 кВ Ермаки | ВЛ 10 кВ Тамакуль | ТП №1571 | д. Жигули | ул. Центральная д.28, кв. | 1 | 1 |  | 11: индив. застр.
516 | ПС 110/10 кВ Ермаки | ВЛ 10 кВ Тамакуль | ТП №1525 | д. Жигули | ул. Центральная д.30, кв. | 1 | 1 |  | 11: индив. застр.
517 | ПС 110/10 кВ Ермаки | ВЛ 10 кВ Тамакуль | ТП №1571 | д. Жигули | ул. Центральная д.35, кв. | 1 | 1 |  | 11: индив. застр.
518 | ПС 110/10 кВ Ермаки | ВЛ 10 кВ Тамакуль | ТП №1525 | д. Жигули | ул. Центральная д.36, кв. | 1 | 1 |  | 11: индив. застр.
519 | ПС 110/10 кВ Ермаки | ВЛ 10 кВ Тамакуль | ТП №1525 | д. Жигули | ул. Центральная д.41, кв. | 1 | 1 |  | 11: индив. застр.
520 | ПС 110/10 кВ Ермаки | ВЛ 10 кВ Тамакуль | ТП №1525 | д. Жигули | ул. Центральная д.43, кв. | 1 | 1 |  | 11: индив. застр.
521 | ПС 110/10 кВ Ермаки | ВЛ 10 кВ Тамакуль | ТП №1525 | д. Жигули | ул. Центральная д.45, кв. | 1 | 1 |  | 11: индив. застр.
522 | ПС 110/10 кВ Ермаки | ВЛ 10 кВ Тамакуль | ТП №1525 | д. Жигули | ул. Центральная д.47, кв. | 1 | 1 |  | 11: индив. застр.
523 | ПС 110/10 кВ Ермаки | ВЛ 10 кВ Тамакуль | ТП №1525 | д. Жигули | ул. Центральная д.49, кв. | 1 | 1 |  | 11: индив. застр.
524 | ПС 110/10 кВ Ермаки | ВЛ 10 кВ Тамакуль | ТП №1571 | Администрация Скрипкинского сельского поселения | уличное освещение | 1 | 1
525 | ПС 110/10 кВ Ермаки | ВЛ 10 кВ Тамакуль | ТП №1525 | Администрация Скрипкинского сельского поселения | уличное освещение | 1 | 1
526 | ПС 110/10 кВ Ермаки | ВЛ 10 кВ Тамакуль | ТП №1525 | ООО ЖКХ "Викуловское-1" |  | 1 |  | 1 | bar: 7
5 | ПС 110/10 кВ Ермаки | ВЛ 10 кВ Тамакуль |  | д. Жигули |  | 25 | 22 | 3 | 7: 3; 8: 0; 9: 0
527 | ПС 110/35/10 кВ Викулово | ВЛ 10 кВ Березино | ТП №1453 | д. Юшкова | ул. Мира д.1, кв. | 1 | 1 |  | 11: индив. застр.
528 | ПС 110/35/10 кВ Викулово | ВЛ 10 кВ Березино | ТП №1453 | д. Юшкова | ул. Мира д.11, кв. | 1 | 1 |  | 11: индив. застр.
529 | ПС 110/35/10 кВ Викулово | ВЛ 10 кВ Березино | ТП №1453 | д. Юшкова | ул. Мира д.14, кв. | 1 | 1 |  | 11: индив. застр.
530 | ПС 110/35/10 кВ Викулово | ВЛ 10 кВ Березино | ТП №1453 | д. Юшкова | ул. Мира д.17, кв. | 1 | 1 |  | 11: индив. застр.
531 | ПС 110/35/10 кВ Викулово | ВЛ 10 кВ Березино | ТП №1453 | д. Юшкова | ул. Мира д.18, кв. | 1 |  | 1 | 7: 1; 11: индив. застр.
532 | ПС 110/35/10 кВ Викулово | ВЛ 10 кВ Березино | ТП №1453 | д. Юшкова | ул. Мира д.19, кв. | 1 | 1 |  | 11: индив. застр.
533 | ПС 110/35/10 кВ Викулово | ВЛ 10 кВ Березино | ТП №1453 | д. Юшкова | ул. Мира д.2, кв. | 1 | 1 |  | 11: индив. застр.
534 | ПС 110/35/10 кВ Викулово | ВЛ 10 кВ Березино | ТП №1453 | д. Юшкова | ул. Мира д.23, кв. | 1 | 1 |  | 11: индив. застр.
535 | ПС 110/35/10 кВ Викулово | ВЛ 10 кВ Березино | ТП №1453 | д. Юшкова | ул. Мира д.25, кв. | 1 | 1 |  | 11: индив. застр.
536 | ПС 110/35/10 кВ Викулово | ВЛ 10 кВ Березино | ТП №1453 | д. Юшкова | ул. Мира д.27, кв. | 1 | 1 |  | 11: индив. застр.
537 | ПС 110/35/10 кВ Викулово | ВЛ 10 кВ Березино | ТП №1453 | д. Юшкова | ул. Мира д.28, кв. | 1 | 1 |  | 11: индив. застр.
538 | ПС 110/35/10 кВ Викулово | ВЛ 10 кВ Березино | ТП №1453 | д. Юшкова | ул. Мира д.49, кв. | 1 | 1 |  | 11: индив. застр.
539 | ПС 110/35/10 кВ Викулово | ВЛ 10 кВ Березино | ТП №1453 | д. Юшкова | ул. Мира д.5, кв. | 1 | 1 |  | 11: индив. застр.
540 | ПС 110/35/10 кВ Викулово | ВЛ 10 кВ Березино | ТП №1453 | д. Юшкова | ул. Мира д.6, кв. | 1 | 1 |  | 11: индив. застр.
541 | ПС 110/35/10 кВ Викулово | ВЛ 10 кВ Березино | ТП №1453 | д. Юшкова | ул. Мира д.8, кв. | 1 | 1 |  | 11: индив. застр.
542 | ПС 110/35/10 кВ Викулово | ВЛ 10 кВ Березино | ТП №1453 | Администрация Поддубровинского сельского поселения | уличное освещение | 1 | 1
6 | ПС 110/35/10 кВ Викулово | ВЛ 10 кВ Березино |  | д. Юшково |  | 16 | 15 | 1 | 7: 1; 8: 0; 9: 0
579 | ПС 110/10 кВ Каргалы | ВЛ 10 кВ Бобры | ТП №1539 | с. Бобры | ул. Бор д.11, кв. 2 | 1 | 1 |  | 11: индив. застр.
580 | ПС 110/10 кВ Каргалы | ВЛ 10 кВ Бобры | ТП №1539 | с. Бобры | ул. Бор д.5, кв. | 1 | 1 |  | 11: индив. застр.
581 | ПС 110/10 кВ Каргалы | ВЛ 10 кВ Бобры | ТП №1539 | с. Бобры | ул. Бор д.7, кв. 2 | 1 | 1 |  | 11: индив. застр.
582 | ПС 110/10 кВ Каргалы | ВЛ 10 кВ Бобры | ТП №1539 | с. Бобры | ул. Бор д.9, кв. 2 | 1 | 1 |  | 11: индив. застр.
583 | ПС 110/10 кВ Каргалы | ВЛ 10 кВ Бобры | ТП №1539 | с. Бобры | ул. Зеленая д.12, кв. | 1 | 1 |  | 11: индив. застр.
584 | ПС 110/10 кВ Каргалы | ВЛ 10 кВ Бобры | ТП №1539 | с. Бобры | ул. Зеленая д.14, кв. | 1 |  | 1 | 7: 1; 11: индив. застр.
585 | ПС 110/10 кВ Каргалы | ВЛ 10 кВ Бобры | ТП №1539 | с. Бобры | ул. Зеленая д.5, кв. 1 | 1 |  | 1 | 7: 1; 11: индив. застр.
586 | ПС 110/10 кВ Каргалы | ВЛ 10 кВ Бобры | ТП №1539 | с. Бобры | ул. Зеленая д.5, кв. 2 | 1 | 1 |  | 11: индив. застр.
587 | ПС 110/10 кВ Каргалы | ВЛ 10 кВ Бобры | ТП №1539 | с. Бобры | ул. Зеленая д.6, кв. | 1 | 1 |  | 11: индив. застр.
588 | ПС 110/10 кВ Каргалы | ВЛ 10 кВ Бобры | ТП №1539 | с. Бобры | ул. Школьная д.1, кв. | 1 | 1 |  | 11: индив. застр.
589 | ПС 110/10 кВ Каргалы | ВЛ 10 кВ Бобры | ТП №1539 | с. Бобры | ул. Школьная д.11, кв. 1 | 1 | 1 |  | 11: индив. застр.
590 | ПС 110/10 кВ Каргалы | ВЛ 10 кВ Бобры | ТП №1539 | с. Бобры | ул. Школьная д.11, кв. 2 | 1 | 1 |  | 11: индив. застр.
591 | ПС 110/10 кВ Каргалы | ВЛ 10 кВ Бобры | ТП №1539 | с. Бобры | ул. Школьная д.13, кв. | 1 | 1 |  | 11: индив. застр.
592 | ПС 110/10 кВ Каргалы | ВЛ 10 кВ Бобры | ТП №1539 | с. Бобры | ул. Школьная д.15, кв. | 1 | 1 |  | 11: индив. застр.
593 | ПС 110/10 кВ Каргалы | ВЛ 10 кВ Бобры | ТП №1539 | с. Бобры | ул. Школьная д.15, кв. 2 | 1 | 1 |  | 11: индив. застр.
594 | ПС 110/10 кВ Каргалы | ВЛ 10 кВ Бобры | ТП №1539 | с. Бобры | ул. Школьная д.3, кв. | 1 | 1 |  | 11: индив. застр.
595 | ПС 110/10 кВ Каргалы | ВЛ 10 кВ Бобры | ТП №1539 | с. Бобры | ул. Школьная д.5, кв. | 1 | 1 |  | 11: индив. застр.
596 | ПС 110/10 кВ Каргалы | ВЛ 10 кВ Бобры | ТП №1539 | с. Бобры | ул. Школьная д.7, кв. | 1 | 1 |  | 11: индив. застр.
597 | ПС 110/10 кВ Каргалы | ВЛ 10 кВ Бобры | ТП №1539 | с. Бобры | ул. Школьная д.9, кв. | 1 | 1 |  | 11: индив. застр.
| ПС 110/10 кВ Каргалы | ВЛ 10 кВ Бобры | ТП №1539 | Администрация Каргалинского сельского поселения | уличное освещение | 1 | 1
7 | ПС 110/10 кВ Каргалы | ВЛ 10 кВ Бобры |  | с. Бобры |  | 20 | 18 | 2 | 7: 2; 8: 0; 9: 0
Сорокинский РЭС |  |  |  | Итог: |  | 359 | 278 | 81 | 7: 81; 8: 0; 9: 0
ВСЕГО по Ишимскому ТПО за 2019г | [5 empty] | 4682 | 3672 | 1010 | 7: 920; 8: 90; 9: 270
Итого 2019 год | [5 empty] | 6682 | 4315 | 2367 | 7: 2162; 8: 205; 9: 615
Заказчик | [8 empty] | 7: Подрядчик
_________________________ | [8 empty] | 7: _________________________
М.П. | [8 empty] | 7: М.П.
Note on D4658: Владелец: 35к
Note on D4744: alex: 28.02.07 Уточнен № ТП. Был неправильно занесен [73К]
Note on D4753: Владелец: ктп 30к
Note on D4759: alex: 21.01.08 Уточнен № ТП. Был неправильно указан № [55К].
Note on D4781: alex: 28.02.07 Уточнен № ТП. Был неправильно занесен 50
Note on F4784: alex: 23.01.08 Была точка договора № 88 ООО "Феникс".
Note on D4787: alex: 28.02.07 Уточнен № ТП. Был неправильно занесен 18К
Note on F4801: alex: Исправлен номер дома с 17 на 11
Note on D4802: alex: 28.02.07 Уточнен № ТП. Был неправильно занесен [34К]
Note on D4803: alex: 28.02.07 Уточнен № ТП. Был неправильно занесен [34К]
Note on D4804: alex: 28.02.07 Уточнен № ТП. Был неправильно занесен [34К]
Note on D4839: Владелец: 35к
Note on D4896: alex: 21.01.08 Уточнен № ТП. Был неправильно указан [18К].
Note on D4949: alex: 28.02.07 Уточнен № ТП. Был неправильно занесен 18К
Note on D4950: alex: 28.02.07 Уточнен № ТП. Был неправильно занесен 18К
Note on D4951: alex: 28.02.07 Уточнен № ТП. Был неправильно занесен 18К
Note on D4964: alex: 28.02.07 Уточнен № ТП. Был неправильно занесен [29К]
Note on D4972: Владелец: 4к