## Таблица 2
Приложение №2
к Техническому заданию по Договору № ____________ от «___»__________201__ г.
Организация систем учета в секторе индивидуальной застройки
№ п/п | РЭС | ПС | № фидера | Населенный пункт | Дисп. номер КТП (ТП) | Адрес (улица, строение) | № опоры | Характеристика ЩУ |  |  |  |  | Вид передачи данных | Исполнение | Вид работ |  |  |  | Существующий учёт электрической энергии |  |  | Планируемый учёт электрической энергии после выполненных работ
[8 empty] | 1-фазный, шт. | 3-фазный, шт. |  |  | ТТ |  |  | Замена/ модернизация/ установка сч. э/э | Монтаж оборудования передачи данных | Прокладка необходимых кабельных линий, линий связи. | Оформление паспортов-протоколов
[9 empty] | Всего 3-фаз. | Тансформаторного вкл. | Прямого вкл. | шт. | [6 empty] | Место установки счётчика электрической энергии | Балансовая принадлежность счётчика электрической энергии | Вид учёта электрической энергии | Место установки счётчика электрической энергии | Вид учёта электрической энергии
1 | 2 | 2 | 4 | 3 | 6 | 7 | 8 | 4 | 5 | 6 | 7 | 8 | 14 | 15 | 16 | 17 | 18 | 19 | 20 | 21 | 22 | 23 | 24
Ишимское территориально производственное отделение филиала Тюменские распределительные сети ОАО "Тюменьэнерго" 1 этап 2013 года
Бердюжский РЭС
1 | Бердюжский РЭС | ПС 35/10 кВ "Пеганово" | ф. "ИПС" 10 кВ | Карьково | КТП № 997 | ул. Центральная д. 2 кв. 1 | 36 | 1 |  |  |  |  | plc, gprs |  | Модернизазия | Да | Да | Да | в ЩУ помещение потребитя | Потребитель | Коммерческий учет | На опоре ВЛ 0,4 кВ | Коммерческий учет
2 | Бердюжский РЭС | ПС 35/10 кВ "Пеганово" | ф. "ИПС" 10 кВ | Карьково | КТП № 1034 | Зерносклад | 2 |  | 1 |  | 1 |  | plc, gprs |  | Модернизазия | Да | Да | Да | в ЩУ помещение потребитя | Потребитель | Коммерческий учет | На опоре ВЛ 0,4 кВ | Коммерческий учет
3 | Бердюжский РЭС | ПС 35/10 кВ "Пеганово" | ф. "ИПС" 10 кВ | Карьково | КТП № 991 | Водозабор | 10 |  | 1 |  | 1 |  | plc, gprs |  | Модернизазия | Да | Да | Да | в ЩУ помещение потребитя | Потребитель | Коммерческий учет | На опоре ВЛ 0,4 кВ | Коммерческий учет
4 | Бердюжский РЭС | ПС 35/10 кВ "Пеганово" | ф. "ИПС" 10 кВ | Карьково | КТП № 997 | ул. Центральная д. 2 кв. 2 | 36 | 1 |  |  |  |  | plc, gprs |  | Модернизазия | Да | Да | Да | в ЩУ помещение потребитя | Потребитель | Коммерческий учет | На опоре ВЛ 0,4 кВ | Коммерческий учет
5 | Бердюжский РЭС | ПС 35/10 кВ "Пеганово" | ф. "ИПС" 10 кВ | Карьково | КТП № 997 | ул. Центральная д. 3 | 34 | 1 |  |  |  |  | plc, gprs |  | Модернизазия | Да | Да | Да | в ЩУ помещение потребитя | Потребитель | Коммерческий учет | На опоре ВЛ 0,4 кВ | Коммерческий учет
6 | Бердюжский РЭС | ПС 35/10 кВ "Пеганово" | ф. "ИПС" 10 кВ | Карьково | КТП № 997 | ул. Центральная д. 4 | 35 | 1 |  |  |  |  | plc, gprs |  | Модернизазия | Да | Да | Да | в ЩУ помещение потребитя | Потребитель | Коммерческий учет | На опоре ВЛ 0,4 кВ | Коммерческий учет
7 | Бердюжский РЭС | ПС 35/10 кВ "Пеганово" | ф. "ИПС" 10 кВ | Карьково | КТП № 997 | ул. Центральная д. 7 кв. 1 | 33 | 1 |  |  |  |  | plc, gprs |  | Модернизазия | Да | Да | Да | в ЩУ помещение потребитя | Потребитель | Коммерческий учет | На опоре ВЛ 0,4 кВ | Коммерческий учет
8 | Бердюжский РЭС | ПС 35/10 кВ "Пеганово" | ф. "ИПС" 10 кВ | Карьково | КТП № 997 | ул. Центральная д. 7 кв. 2 | 33 | 1 |  |  |  |  | plc, gprs |  | Модернизазия | Да | Да | Да | в ЩУ помещение потребитя | Потребитель | Коммерческий учет | На опоре ВЛ 0,4 кВ | Коммерческий учет
9 | Бердюжский РЭС | ПС 35/10 кВ "Пеганово" | ф. "ИПС" 10 кВ | Карьково | КТП № 997 | ул. Центральная д. 9 кв. 1 | 31 | 1 |  |  |  |  | plc, gprs |  | Модернизазия | Да | Да | Да | в ЩУ помещение потребитя | Потребитель | Коммерческий учет | На опоре ВЛ 0,4 кВ | Коммерческий учет
10 | Бердюжский РЭС | ПС 35/10 кВ "Пеганово" | ф. "ИПС" 10 кВ | Карьково | КТП № 997 | ул. Центральная д. 9 кв. 2 | 31 | 1 |  |  |  |  | plc, gprs |  | Модернизазия | Да | Да | Да | в ЩУ помещение потребитя | Потребитель | Коммерческий учет | На опоре ВЛ 0,4 кВ | Коммерческий учет
11 | Бердюжский РЭС | ПС 35/10 кВ "Пеганово" | ф. "ИПС" 10 кВ | Карьково | КТП № 997 | ул. Центральная д. 10 | 24 |  | 1 |  | 1 |  | plc, gprs |  | Модернизазия | Да | Да | Да | в ЩУ помещение потребитя | Потребитель | Коммерческий учет | На опоре ВЛ 0,4 кВ | Коммерческий учет
12 | Бердюжский РЭС | ПС 35/10 кВ "Пеганово" | ф. "ИПС" 10 кВ | Карьково | КТП № 997 | ул. Центральная д. 10 | 24 | 1 |  |  |  |  | plc, gprs |  | Модернизазия | Да | Да | Да | в ЩУ помещение потребитя | Потребитель | Коммерческий учет | На опоре ВЛ 0,4 кВ | Коммерческий учет
13 | Бердюжский РЭС | ПС 35/10 кВ "Пеганово" | ф. "ИПС" 10 кВ | Карьково | КТП № 997 | ул. Центральная д. 11 | 20 | 1 |  |  |  |  | plc, gprs |  | Модернизазия | Да | Да | Да | в ЩУ помещение потребитя | Потребитель | Коммерческий учет | На опоре ВЛ 0,4 кВ | Коммерческий учет
14 | Бердюжский РЭС | ПС 35/10 кВ "Пеганово" | ф. "ИПС" 10 кВ | Карьково | КТП № 997 | ул. Центральная д. 13 | 30 | 1 |  |  |  |  | plc, gprs |  | Модернизазия | Да | Да | Да | в ЩУ помещение потребитя | Потребитель | Коммерческий учет | На опоре ВЛ 0,4 кВ | Коммерческий учет
15 | Бердюжский РЭС | ПС 35/10 кВ "Пеганово" | ф. "ИПС" 10 кВ | Карьково | КТП № 997 | ул. Центральная д. 14 | 21 | 1 |  |  |  |  | plc, gprs |  | Модернизазия | Да | Да | Да | в ЩУ помещение потребитя | Потребитель | Коммерческий учет | На опоре ВЛ 0,4 кВ | Коммерческий учет
16 | Бердюжский РЭС | ПС 35/10 кВ "Пеганово" | ф. "ИПС" 10 кВ | Карьково | КТП № 997 | ул. Центральная д. 15 кв. 1 | 29 | 1 |  |  |  |  | plc, gprs |  | Модернизазия | Да | Да | Да | в ЩУ помещение потребитя | Потребитель | Коммерческий учет | На опоре ВЛ 0,4 кВ | Коммерческий учет
17 | Бердюжский РЭС | ПС 35/10 кВ "Пеганово" | ф. "ИПС" 10 кВ | Карьково | КТП № 997 | ул. Центральная д. 15 кв. 2 | 29 | 1 |  |  |  |  | plc, gprs |  | Модернизазия | Да | Да | Да | в ЩУ помещение потребитя | Потребитель | Коммерческий учет | На опоре ВЛ 0,4 кВ | Коммерческий учет
18 | Бердюжский РЭС | ПС 35/10 кВ "Пеганово" | ф. "ИПС" 10 кВ | Карьково | КТП № 997 | ул. Центральная д. 18 | 17 | 1 |  |  |  |  | plc, gprs |  | Модернизазия | Да | Да | Да | в ЩУ помещение потребитя | Потребитель | Коммерческий учет | На опоре ВЛ 0,4 кВ | Коммерческий учет
19 | Бердюжский РЭС | ПС 35/10 кВ "Пеганово" | ф. "ИПС" 10 кВ | Карьково | КТП № 997 | ул. Центральная д. 19 | б/н | 1 |  |  |  |  | plc, gprs |  | Модернизазия | Да | Да | Да | в ЩУ помещение потребитя | Потребитель | Коммерческий учет | На опоре ВЛ 0,4 кВ | Коммерческий учет
20 | Бердюжский РЭС | ПС 35/10 кВ "Пеганово" | ф. "ИПС" 10 кВ | Карьково | КТП № 997 | ул. Центральная д. 20 | б/н | 1 |  |  |  |  | plc, gprs |  | Модернизазия | Да | Да | Да | в ЩУ помещение потребитя | Потребитель | Коммерческий учет | На опоре ВЛ 0,4 кВ | Коммерческий учет
21 | Бердюжский РЭС | ПС 35/10 кВ "Пеганово" | ф. "ИПС" 10 кВ | Карьково | КТП № 997 | ул. Центральная д. 21 кв. 1 | 20 | 1 |  |  |  |  | plc, gprs |  | Модернизазия | Да | Да | Да | в ЩУ помещение потребитя | Потребитель | Коммерческий учет | На опоре ВЛ 0,4 кВ | Коммерческий учет
22 | Бердюжский РЭС | ПС 35/10 кВ "Пеганово" | ф. "ИПС" 10 кВ | Карьково | КТП № 997 | ул. Центральная д. 21 кв. 1 | 20 | 1 |  |  |  |  | plc, gprs |  | Модернизазия | Да | Да | Да | в ЩУ помещение потребитя | Потребитель | Коммерческий учет | На опоре ВЛ 0,4 кВ | Коммерческий учет
23 | Бердюжский РЭС | ПС 35/10 кВ "Пеганово" | ф. "ИПС" 10 кВ | Карьково | КТП № 997 | ул. Центральная д. 21 кв. 2 | 20 | 1 |  |  |  |  | plc, gprs |  | Модернизазия | Да | Да | Да | в ЩУ помещение потребитя | Потребитель | Коммерческий учет | На опоре ВЛ 0,4 кВ | Коммерческий учет
24 | Бердюжский РЭС | ПС 35/10 кВ "Пеганово" | ф. "ИПС" 10 кВ | Карьково | КТП № 997 | ул. Центральная д. 22 кв. а | 13 | 1 |  |  |  |  | plc, gprs |  | Модернизазия | Да | Да | Да | в ЩУ помещение потребитя | Потребитель | Коммерческий учет | На опоре ВЛ 0,4 кВ | Коммерческий учет
25 | Бердюжский РЭС | ПС 35/10 кВ "Пеганово" | ф. "ИПС" 10 кВ | Карьково | КТП № 997 | ул. Центральная д. 22 | 13 | 1 |  |  |  |  | plc, gprs |  | Модернизазия | Да | Да | Да | в ЩУ помещение потребитя | Потребитель | Коммерческий учет | На опоре ВЛ 0,4 кВ | Коммерческий учет
26 | Бердюжский РЭС | ПС 35/10 кВ "Пеганово" | ф. "ИПС" 10 кВ | Карьково | КТП № 997 | ул. Центральная д. 23 | 18 | 1 |  |  |  |  | plc, gprs |  | Модернизазия | Да | Да | Да | в ЩУ помещение потребитя | Потребитель | Коммерческий учет | На опоре ВЛ 0,4 кВ | Коммерческий учет
27 | Бердюжский РЭС | ПС 35/10 кВ "Пеганово" | ф. "ИПС" 10 кВ | Карьково | КТП № 997 | ул. Центральная д. 25 кв. 1 | 17 | 1 |  |  |  |  | plc, gprs |  | Модернизазия | Да | Да | Да | в ЩУ помещение потребитя | Потребитель | Коммерческий учет | На опоре ВЛ 0,4 кВ | Коммерческий учет
28 | Бердюжский РЭС | ПС 35/10 кВ "Пеганово" | ф. "ИПС" 10 кВ | Карьково | КТП № 997 | ул. Центральная д. 25 кв. 2 | 17 | 1 |  |  |  |  | plc, gprs |  | Модернизазия | Да | Да | Да | в ЩУ помещение потребитя | Потребитель | Коммерческий учет | На опоре ВЛ 0,4 кВ | Коммерческий учет
29 | Бердюжский РЭС | ПС 35/10 кВ "Пеганово" | ф. "ИПС" 10 кВ | Карьково | КТП № 997 | ул. Центральная д. 27 кв. 1 | 13 | 1 |  |  |  |  | plc, gprs |  | Модернизазия | Да | Да | Да | в ЩУ помещение потребитя | Потребитель | Коммерческий учет | На опоре ВЛ 0,4 кВ | Коммерческий учет
30 | Бердюжский РЭС | ПС 35/10 кВ "Пеганово" | ф. "ИПС" 10 кВ | Карьково | КТП № 997 | ул. Центральная д. 27 кв. 2 | 13 | 1 |  |  |  |  | plc, gprs |  | Модернизазия | Да | Да | Да | в ЩУ помещение потребитя | Потребитель | Коммерческий учет | На опоре ВЛ 0,4 кВ | Коммерческий учет
31 | Бердюжский РЭС | ПС 35/10 кВ "Пеганово" | ф. "ИПС" 10 кВ | Карьково | КТП № 997 | ул. Центральная д. 28 | 5 | 1 |  |  |  |  | plc, gprs |  | Модернизазия | Да | Да | Да | в ЩУ помещение потребитя | Потребитель | Коммерческий учет | На опоре ВЛ 0,4 кВ | Коммерческий учет
32 | Бердюжский РЭС | ПС 35/10 кВ "Пеганово" | ф. "ИПС" 10 кВ | Карьково | КТП № 997 | ул. Центральная д. 30 кв. 1 | 3 | 1 |  |  |  |  | plc, gprs |  | Модернизазия | Да | Да | Да | в ЩУ помещение потребитя | Потребитель | Коммерческий учет | На опоре ВЛ 0,4 кВ | Коммерческий учет
33 | Бердюжский РЭС | ПС 35/10 кВ "Пеганово" | ф. "ИПС" 10 кВ | Карьково | КТП № 997 | ул. Центральная д. 30 кв. 2 | 3 | 1 |  |  |  |  | plc, gprs |  | Модернизазия | Да | Да | Да | в ЩУ помещение потребитя | Потребитель | Коммерческий учет | На опоре ВЛ 0,4 кВ | Коммерческий учет
34 | Бердюжский РЭС | ПС 35/10 кВ "Пеганово" | ф. "ИПС" 10 кВ | Карьково | КТП № 997 | ул. Центральная д. 31 | 11 | 1 |  |  |  |  | plc, gprs |  | Модернизазия | Да | Да | Да | в ЩУ помещение потребитя | Потребитель | Коммерческий учет | На опоре ВЛ 0,4 кВ | Коммерческий учет
35 | Бердюжский РЭС | ПС 35/10 кВ "Пеганово" | ф. "ИПС" 10 кВ | Карьково | КТП № 997 | ул. Центральная д. 33 кв. 1 | 10 | 1 |  |  |  |  | plc, gprs |  | Модернизазия | Да | Да | Да | в ЩУ помещение потребитя | Потребитель | Коммерческий учет | На опоре ВЛ 0,4 кВ | Коммерческий учет
36 | Бердюжский РЭС | ПС 35/10 кВ "Пеганово" | ф. "ИПС" 10 кВ | Карьково | КТП № 997 | ул. Центральная д. 33 кв. 2 | 10 | 1 |  |  |  |  | plc, gprs |  | Модернизазия | Да | Да | Да | в ЩУ помещение потребитя | Потребитель | Коммерческий учет | На опоре ВЛ 0,4 кВ | Коммерческий учет
37 | Бердюжский РЭС | ПС 35/10 кВ "Пеганово" | ф. "ИПС" 10 кВ | Карьково | КТП № 997 | ул. Центральная д. 35 | 8 | 1 |  |  |  |  | plc, gprs |  | Модернизазия | Да | Да | Да | в ЩУ помещение потребитя | Потребитель | Коммерческий учет | На опоре ВЛ 0,4 кВ | Коммерческий учет
38 | Бердюжский РЭС | ПС 35/10 кВ "Пеганово" | ф. "ИПС" 10 кВ | Карьково | КТП № 997 | ул. Центральная д. 37 | 3 | 1 |  |  |  |  | plc, gprs |  | Модернизазия | Да | Да | Да | в ЩУ помещение потребитя | Потребитель | Коммерческий учет | На опоре ВЛ 0,4 кВ | Коммерческий учет
39 | Бердюжский РЭС | ПС 35/10 кВ "Пеганово" | ф. "ИПС" 10 кВ | Карьково | КТП № 997 | ул. Центральная д. 39 | 5 | 1 |  |  |  |  | plc, gprs |  | Модернизазия | Да | Да | Да | в ЩУ помещение потребитя | Потребитель | Коммерческий учет | На опоре ВЛ 0,4 кВ | Коммерческий учет
40 | Бердюжский РЭС | ПС 35/10 кВ "Пеганово" | ф. "ИПС" 10 кВ | Карьково | КТП № 997 | ул. Центральная д. 41 кв. 1 | 6 | 1 |  |  |  |  | plc, gprs |  | Модернизазия | Да | Да | Да | в ЩУ помещение потребитя | Потребитель | Коммерческий учет | На опоре ВЛ 0,4 кВ | Коммерческий учет
41 | Бердюжский РЭС | ПС 35/10 кВ "Пеганово" | ф. "ИПС" 10 кВ | Карьково | КТП № 997 | ул. Центральная д. 41 кв. 2 | 7 | 1 |  |  |  |  | plc, gprs |  | Модернизазия | Да | Да | Да | в ЩУ помещение потребитя | Потребитель | Коммерческий учет | На опоре ВЛ 0,4 кВ | Коммерческий учет
42 | Бердюжский РЭС | ПС 35/10 кВ "Пеганово" | ф. "ИПС" 10 кВ | Карьково | КТП № 997 | Таксафон | 19 | 1
43 | Бердюжский РЭС | ПС 35/10 кВ "Пеганово" | ф. "ИПС" 10 кВ | Карьково | КТП № 997 | Магазин | 19 | 1
44 | Бердюжский РЭС | ПС 35/10 кВ "Пеганово" | ф. "ИПС" 10 кВ | Карьково | КТП № 997 | ДК | 34 | 1
45 | Бердюжский РЭС | ПС 35/10 кВ "Пеганово" | ф. "ИПС" 10 кВ | Карьково | КТП № 997 | Уличное освещение | б/н | 1
1 | Бердюжский РЭС | ПС 35/10 кВ "Пеганово" |  | Карьково |  |  |  | 42 | 3 | 0 | 3 | 0 | plc, gprs
46 | Бердюжский РЭС | ПС 35/10 кВ "Пеганово" | ф. "Мелехино" 10 кВ | Мелёхино | КТП № 1089 | ул. б-Заречная д. 1 | 18 | 1 |  |  |  |  | plc, gprs |  | Модернизазия | Да | Да | Да | в ЩУ помещение потребитя | Потребитель | Коммерческий учет | На опоре ВЛ 0,4 кВ | Коммерческий учет
47 | Бердюжский РЭС | ПС 35/10 кВ "Пеганово" | ф. "Мелехино" 10 кВ | Мелёхино | КТП № 1089 | ул. б-Заречная д. 1 | 18 | 1 |  |  |  |  | plc, gprs |  | Модернизазия | Да | Да | Да | в ЩУ помещение потребитя | Потребитель | Коммерческий учет | На опоре ВЛ 0,4 кВ | Коммерческий учет
48 | Бердюжский РЭС | ПС 35/10 кВ "Пеганово" | ф. "Мелехино" 10 кВ | Мелёхино | КТП № 1089 | ул. б-Заречная д. 2 | 11 | 1 |  |  |  |  | plc, gprs |  | Модернизазия | Да | Да | Да | в ЩУ помещение потребитя | Потребитель | Коммерческий учет | На опоре ВЛ 0,4 кВ | Коммерческий учет
49 | Бердюжский РЭС | ПС 35/10 кВ "Пеганово" | ф. "Мелехино" 10 кВ | Мелёхино | КТП № 1089 | ул. б-Заречная д. 6 | 17 | 1 |  |  |  |  | plc, gprs |  | Модернизазия | Да | Да | Да | в ЩУ помещение потребитя | Потребитель | Коммерческий учет | На опоре ВЛ 0,4 кВ | Коммерческий учет
50 | Бердюжский РЭС | ПС 35/10 кВ "Пеганово" | ф. "Мелехино" 10 кВ | Мелёхино | КТП № 1089 | ул. б-Заречная д. 6 | 17 | 1 |  |  |  |  | plc, gprs |  | Модернизазия | Да | Да | Да | в ЩУ помещение потребитя | Потребитель | Коммерческий учет | На опоре ВЛ 0,4 кВ | Коммерческий учет
51 | Бердюжский РЭС | ПС 35/10 кВ "Пеганово" | ф. "Мелехино" 10 кВ | Мелёхино | КТП № 1089 | ул. б-Заречная д. 7 | 14 | 1 |  |  |  |  | plc, gprs |  | Модернизазия | Да | Да | Да | в ЩУ помещение потребитя | Потребитель | Коммерческий учет | На опоре ВЛ 0,4 кВ | Коммерческий учет
52 | Бердюжский РЭС | ПС 35/10 кВ "Пеганово" | ф. "Мелехино" 10 кВ | Мелёхино | КТП № 1089 | ул. б-Заречная д. 9 | 16 | 1 |  |  |  |  | plc, gprs |  | Модернизазия | Да | Да | Да | в ЩУ помещение потребитя | Потребитель | Коммерческий учет | На опоре ВЛ 0,4 кВ | Коммерческий учет
53 | Бердюжский РЭС | ПС 35/10 кВ "Пеганово" | ф. "Мелехино" 10 кВ | Мелёхино | КТП № 1089 | ул. б-Заречная д. 9 | 16 | 1 |  |  |  |  | plc, gprs |  | Модернизазия | Да | Да | Да | в ЩУ помещение потребитя | Потребитель | Коммерческий учет | На опоре ВЛ 0,4 кВ | Коммерческий учет
54 | Бердюжский РЭС | ПС 35/10 кВ "Пеганово" | ф. "Мелехино" 10 кВ | Мелёхино | КТП № 1089 | ул. б-Заречная д. 11 | 12 | 1 |  |  |  |  | plc, gprs |  | Модернизазия | Да | Да | Да | в ЩУ помещение потребитя | Потребитель | Коммерческий учет | На опоре ВЛ 0,4 кВ | Коммерческий учет
55 | Бердюжский РЭС | ПС 35/10 кВ "Пеганово" | ф. "Мелехино" 10 кВ | Мелёхино | КТП № 1089 | ул. б-Заречная д. 13 | 11 | 1 |  |  |  |  | plc, gprs |  | Модернизазия | Да | Да | Да | в ЩУ помещение потребитя | Потребитель | Коммерческий учет | На опоре ВЛ 0,4 кВ | Коммерческий учет
56 | Бердюжский РЭС | ПС 35/10 кВ "Пеганово" | ф. "Мелехино" 10 кВ | Мелёхино | КТП № 1089 | ул. б-Заречная д. 15 | 11 | 1 |  |  |  |  | plc, gprs |  | Модернизазия | Да | Да | Да | в ЩУ помещение потребитя | Потребитель | Коммерческий учет | На опоре ВЛ 0,4 кВ | Коммерческий учет
57 | Бердюжский РЭС | ПС 35/10 кВ "Пеганово" | ф. "Мелехино" 10 кВ | Мелёхино | КТП № 1089 | ул. б-Заречная д. 17 | 10 | 1 |  |  |  |  | plc, gprs |  | Модернизазия | Да | Да | Да | в ЩУ помещение потребитя | Потребитель | Коммерческий учет | На опоре ВЛ 0,4 кВ | Коммерческий учет
58 | Бердюжский РЭС | ПС 35/10 кВ "Пеганово" | ф. "Мелехино" 10 кВ | Мелёхино | КТП № 1089 | ул. б-Заречная д. 19 | 6 | 1 |  |  |  |  | plc, gprs |  | Модернизазия | Да | Да | Да | в ЩУ помещение потребитя | Потребитель | Коммерческий учет | На опоре ВЛ 0,4 кВ | Коммерческий учет
59 | Бердюжский РЭС | ПС 35/10 кВ "Пеганово" | ф. "Мелехино" 10 кВ | Мелёхино | КТП № 1089 | ул. б-Заречная д. 25 кв. 1 | 7 | 1 |  |  |  |  | plc, gprs |  | Модернизазия | Да | Да | Да | в ЩУ помещение потребитя | Потребитель | Коммерческий учет | На опоре ВЛ 0,4 кВ | Коммерческий учет
60 | Бердюжский РЭС | ПС 35/10 кВ "Пеганово" | ф. "Мелехино" 10 кВ | Мелёхино | КТП № 1089 | ул. б-Заречная д. 25 кв. 2 | 7 | 1 |  |  |  |  | plc, gprs |  | Модернизазия | Да | Да | Да | в ЩУ помещение потребитя | Потребитель | Коммерческий учет | На опоре ВЛ 0,4 кВ | Коммерческий учет
61 | Бердюжский РЭС | ПС 35/10 кВ "Пеганово" | ф. "Мелехино" 10 кВ | Мелёхино | КТП № 1089 | ул. б-Заречная д. 31 | 10 | 1 |  |  |  |  | plc, gprs |  | Модернизазия | Да | Да | Да | в ЩУ помещение потребитя | Потребитель | Коммерческий учет | На опоре ВЛ 0,4 кВ | Коммерческий учет
62 | Бердюжский РЭС | ПС 35/10 кВ "Пеганово" | ф. "Мелехино" 10 кВ | Мелёхино | КТП № 1089 | ул. б-Заречная д. 35 | 12 | 1 |  |  |  |  | plc, gprs |  | Модернизазия | Да | Да | Да | в ЩУ помещение потребитя | Потребитель | Коммерческий учет | На опоре ВЛ 0,4 кВ | Коммерческий учет
63 | Бердюжский РЭС | ПС 35/10 кВ "Пеганово" | ф. "Мелехино" 10 кВ | Мелёхино | КТП № 1089 | ул. б-Заречная д. 39 | 15 | 1 |  |  |  |  | plc, gprs |  | Модернизазия | Да | Да | Да | в ЩУ помещение потребитя | Потребитель | Коммерческий учет | На опоре ВЛ 0,4 кВ | Коммерческий учет
64 | Бердюжский РЭС | ПС 35/10 кВ "Пеганово" | ф. "Мелехино" 10 кВ | Мелёхино | КТП № 1089 | ул. б-Заречная д. 43 | 16 | 1 |  |  |  |  | plc, gprs |  | Модернизазия | Да | Да | Да | в ЩУ помещение потребитя | Потребитель | Коммерческий учет | На опоре ВЛ 0,4 кВ | Коммерческий учет
65 | Бердюжский РЭС | ПС 35/10 кВ "Пеганово" | ф. "Мелехино" 10 кВ | Мелёхино | КТП № 1089 | ул. б-Заречная д. 45 | б/н | 1 |  |  |  |  | plc, gprs |  | Модернизазия | Да | Да | Да | в ЩУ помещение потребитя | Потребитель | Коммерческий учет | На опоре ВЛ 0,4 кВ | Коммерческий учет
66 | Бердюжский РЭС | ПС 35/10 кВ "Пеганово" | ф. "Мелехино" 10 кВ | Мелёхино | КТП № 1089 | ул. б-Заречная д. 47 | 20 | 1 |  |  |  |  | plc, gprs |  | Модернизазия | Да | Да | Да | в ЩУ помещение потребитя | Потребитель | Коммерческий учет | На опоре ВЛ 0,4 кВ | Коммерческий учет
67 | Бердюжский РЭС | ПС 35/10 кВ "Пеганово" | ф. "Мелехино" 10 кВ | Мелёхино | КТП № 1089 | ул. б-Заречная д. 49 | 22 | 1 |  |  |  |  | plc, gprs |  | Модернизазия | Да | Да | Да | в ЩУ помещение потребитя | Потребитель | Коммерческий учет | На опоре ВЛ 0,4 кВ | Коммерческий учет
68 | Бердюжский РЭС | ПС 35/10 кВ "Пеганово" | ф. "Мелехино" 10 кВ | Мелёхино | КТП № 960 | ул. Ленина д. 1 | б/н | 1 |  |  |  |  | plc, gprs |  | Модернизазия | Да | Да | Да | в ЩУ помещение потребитя | Потребитель | Коммерческий учет | На опоре ВЛ 0,4 кВ | Коммерческий учет
69 | Бердюжский РЭС | ПС 35/10 кВ "Пеганово" | ф. "Мелехино" 10 кВ | Мелёхино | КТП № 960 | ул. Ленина д. 2 1 | 8 | 1 |  |  |  |  | plc, gprs |  | Модернизазия | Да | Да | Да | в ЩУ помещение потребитя | Потребитель | Коммерческий учет | На опоре ВЛ 0,4 кВ | Коммерческий учет
70 | Бердюжский РЭС | ПС 35/10 кВ "Пеганово" | ф. "Мелехино" 10 кВ | Мелёхино | КТП № 960 | ул. Ленина д. 2 2 | 8 | 1 |  |  |  |  | plc, gprs |  | Модернизазия | Да | Да | Да | в ЩУ помещение потребитя | Потребитель | Коммерческий учет | На опоре ВЛ 0,4 кВ | Коммерческий учет
71 | Бердюжский РЭС | ПС 35/10 кВ "Пеганово" | ф. "Мелехино" 10 кВ | Мелёхино | КТП № 960 | ул. Ленина д. 3 | б/н | 1 |  |  |  |  | plc, gprs |  | Модернизазия | Да | Да | Да | в ЩУ помещение потребитя | Потребитель | Коммерческий учет | На опоре ВЛ 0,4 кВ | Коммерческий учет
72 | Бердюжский РЭС | ПС 35/10 кВ "Пеганово" | ф. "Мелехино" 10 кВ | Мелёхино | КТП № 960 | ул. Ленина д. 4 | б/н | 1 |  |  |  |  | plc, gprs |  | Модернизазия | Да | Да | Да | в ЩУ помещение потребитя | Потребитель | Коммерческий учет | На опоре ВЛ 0,4 кВ | Коммерческий учет
73 | Бердюжский РЭС | ПС 35/10 кВ "Пеганово" | ф. "Мелехино" 10 кВ | Мелёхино | КТП № 960 | ул. Ленина д. 4 | б/н | 1 |  |  |  |  | plc, gprs |  | Модернизазия | Да | Да | Да | в ЩУ помещение потребитя | Потребитель | Коммерческий учет | На опоре ВЛ 0,4 кВ | Коммерческий учет
74 | Бердюжский РЭС | ПС 35/10 кВ "Пеганово" | ф. "Мелехино" 10 кВ | Мелёхино | КТП № 960 | ул. Ленина д. 5 | б/н | 1 |  |  |  |  | plc, gprs |  | Модернизазия | Да | Да | Да | в ЩУ помещение потребитя | Потребитель | Коммерческий учет | На опоре ВЛ 0,4 кВ | Коммерческий учет
75 | Бердюжский РЭС | ПС 35/10 кВ "Пеганово" | ф. "Мелехино" 10 кВ | Мелёхино | КТП № 960 | ул. Ленина д. 5 | б/н | 1 |  |  |  |  | plc, gprs |  | Модернизазия | Да | Да | Да | в ЩУ помещение потребитя | Потребитель | Коммерческий учет | На опоре ВЛ 0,4 кВ | Коммерческий учет
76 | Бердюжский РЭС | ПС 35/10 кВ "Пеганово" | ф. "Мелехино" 10 кВ | Мелёхино | КТП № 960 | ул. Ленина д. 6 | 5 | 1 |  |  |  |  | plc, gprs |  | Модернизазия | Да | Да | Да | в ЩУ помещение потребитя | Потребитель | Коммерческий учет | На опоре ВЛ 0,4 кВ | Коммерческий учет
77 | Бердюжский РЭС | ПС 35/10 кВ "Пеганово" | ф. "Мелехино" 10 кВ | Мелёхино | КТП № 960 | ул. Ленина д. 7 | 18 | 1 |  |  |  |  | plc, gprs |  | Модернизазия | Да | Да | Да | в ЩУ помещение потребитя | Потребитель | Коммерческий учет | На опоре ВЛ 0,4 кВ | Коммерческий учет
78 | Бердюжский РЭС | ПС 35/10 кВ "Пеганово" | ф. "Мелехино" 10 кВ | Мелёхино | КТП № 960 | ул. Ленина д. 8 кв. 2 | 5 | 1 |  |  |  |  | plc, gprs |  | Модернизазия | Да | Да | Да | в ЩУ помещение потребитя | Потребитель | Коммерческий учет | На опоре ВЛ 0,4 кВ | Коммерческий учет
79 | Бердюжский РЭС | ПС 35/10 кВ "Пеганово" | ф. "Мелехино" 10 кВ | Мелёхино | КТП № 960 | ул. Ленина д. 10 | 4 | 1 |  |  |  |  | plc, gprs |  | Модернизазия | Да | Да | Да | в ЩУ помещение потребитя | Потребитель | Коммерческий учет | На опоре ВЛ 0,4 кВ | Коммерческий учет
80 | Бердюжский РЭС | ПС 35/10 кВ "Пеганово" | ф. "Мелехино" 10 кВ | Мелёхино | КТП № 1088 | ул. Ленина д. 13 | 30 | 1 |  |  |  |  | plc, gprs |  | Модернизазия | Да | Да | Да | в ЩУ помещение потребитя | Потребитель | Коммерческий учет | На опоре ВЛ 0,4 кВ | Коммерческий учет
81 | Бердюжский РЭС | ПС 35/10 кВ "Пеганово" | ф. "Мелехино" 10 кВ | Мелёхино | КТП № 960 | ул. Ленина д. 14 | б/н | 1 |  |  |  |  | plc, gprs |  | Модернизазия | Да | Да | Да | в ЩУ помещение потребитя | Потребитель | Коммерческий учет | На опоре ВЛ 0,4 кВ | Коммерческий учет
82 | Бердюжский РЭС | ПС 35/10 кВ "Пеганово" | ф. "Мелехино" 10 кВ | Мелёхино | КТП № 960 | ул. Ленина д. 16 | 10 | 1 |  |  |  |  | plc, gprs |  | Модернизазия | Да | Да | Да | в ЩУ помещение потребитя | Потребитель | Коммерческий учет | На опоре ВЛ 0,4 кВ | Коммерческий учет
83 | Бердюжский РЭС | ПС 35/10 кВ "Пеганово" | ф. "Мелехино" 10 кВ | Мелёхино | КТП № 960 | ул. Ленина д. 17 | б/н | 1 |  |  |  |  | plc, gprs |  | Модернизазия | Да | Да | Да | в ЩУ помещение потребитя | Потребитель | Коммерческий учет | На опоре ВЛ 0,4 кВ | Коммерческий учет
84 | Бердюжский РЭС | ПС 35/10 кВ "Пеганово" | ф. "Мелехино" 10 кВ | Мелёхино | КТП № 1088 | ул. Ленина д. 18 | 23 | 1 |  |  |  |  | plc, gprs |  | Модернизазия | Да | Да | Да | в ЩУ помещение потребитя | Потребитель | Коммерческий учет | На опоре ВЛ 0,4 кВ | Коммерческий учет
85 | Бердюжский РЭС | ПС 35/10 кВ "Пеганово" | ф. "Мелехино" 10 кВ | Мелёхино | КТП № 1088 | ул. Ленина д. 19 | 23 | 1 |  |  |  |  | plc, gprs |  | Модернизазия | Да | Да | Да | в ЩУ помещение потребитя | Потребитель | Коммерческий учет | На опоре ВЛ 0,4 кВ | Коммерческий учет
86 | Бердюжский РЭС | ПС 35/10 кВ "Пеганово" | ф. "Мелехино" 10 кВ | Мелёхино | КТП № 1088 | ул. Ленина д. 23 | 21 | 1 |  |  |  |  | plc, gprs |  | Модернизазия | Да | Да | Да | в ЩУ помещение потребитя | Потребитель | Коммерческий учет | На опоре ВЛ 0,4 кВ | Коммерческий учет
87 | Бердюжский РЭС | ПС 35/10 кВ "Пеганово" | ф. "Мелехино" 10 кВ | Мелёхино | КТП № 960 | ул. Ленина д. 24 | 14 | 1 |  |  |  |  | plc, gprs |  | Модернизазия | Да | Да | Да | в ЩУ помещение потребитя | Потребитель | Коммерческий учет | На опоре ВЛ 0,4 кВ | Коммерческий учет
88 | Бердюжский РЭС | ПС 35/10 кВ "Пеганово" | ф. "Мелехино" 10 кВ | Мелёхино | КТП № 1088 | ул. Ленина д. 25 | 19 | 1 |  |  |  |  | plc, gprs |  | Модернизазия | Да | Да | Да | в ЩУ помещение потребитя | Потребитель | Коммерческий учет | На опоре ВЛ 0,4 кВ | Коммерческий учет
89 | Бердюжский РЭС | ПС 35/10 кВ "Пеганово" | ф. "Мелехино" 10 кВ | Мелёхино | КТП № 960 | ул. Ленина д. 26 | 15 | 1 |  |  |  |  | plc, gprs |  | Модернизазия | Да | Да | Да | в ЩУ помещение потребитя | Потребитель | Коммерческий учет | На опоре ВЛ 0,4 кВ | Коммерческий учет
90 | Бердюжский РЭС | ПС 35/10 кВ "Пеганово" | ф. "Мелехино" 10 кВ | Мелёхино | КТП № 1088 | ул. Ленина д. 27 | 17 |  | 1 |  | 1 |  | plc, gprs |  | Модернизазия | Да | Да | Да | в ЩУ помещение потребитя | Потребитель | Коммерческий учет | На опоре ВЛ 0,4 кВ | Коммерческий учет
91 | Бердюжский РЭС | ПС 35/10 кВ "Пеганово" | ф. "Мелехино" 10 кВ | Мелёхино | КТП № 1088 | ул. Ленина д. 30 | 33 | 1 |  |  |  |  | plc, gprs |  | Модернизазия | Да | Да | Да | в ЩУ помещение потребитя | Потребитель | Коммерческий учет | На опоре ВЛ 0,4 кВ | Коммерческий учет
92 | Бердюжский РЭС | ПС 35/10 кВ "Пеганово" | ф. "Мелехино" 10 кВ | Мелёхино | КТП № 1088 | ул. Ленина д. 32 | 32 | 1 |  |  |  |  | plc, gprs |  | Модернизазия | Да | Да | Да | в ЩУ помещение потребитя | Потребитель | Коммерческий учет | На опоре ВЛ 0,4 кВ | Коммерческий учет
93 | Бердюжский РЭС | ПС 35/10 кВ "Пеганово" | ф. "Мелехино" 10 кВ | Мелёхино | КТП № 1088 | ул. Ленина д. 33 | 15 | 1 |  |  |  |  | plc, gprs |  | Модернизазия | Да | Да | Да | в ЩУ помещение потребитя | Потребитель | Коммерческий учет | На опоре ВЛ 0,4 кВ | Коммерческий учет
94 | Бердюжский РЭС | ПС 35/10 кВ "Пеганово" | ф. "Мелехино" 10 кВ | Мелёхино | КТП № 1088 | ул. Ленина д. 34 | 32 | 1 |  |  |  |  | plc, gprs |  | Модернизазия | Да | Да | Да | в ЩУ помещение потребитя | Потребитель | Коммерческий учет | На опоре ВЛ 0,4 кВ | Коммерческий учет
95 | Бердюжский РЭС | ПС 35/10 кВ "Пеганово" | ф. "Мелехино" 10 кВ | Мелёхино | КТП № 1088 | ул. Ленина д. 36 | 28 |  | 1 |  | 1 |  | plc, gprs |  | Модернизазия | Да | Да | Да | в ЩУ помещение потребитя | Потребитель | Коммерческий учет | На опоре ВЛ 0,4 кВ | Коммерческий учет
96 | Бердюжский РЭС | ПС 35/10 кВ "Пеганово" | ф. "Мелехино" 10 кВ | Мелёхино | КТП № 1088 | ул. Ленина д. 37 | 5 | 1 |  |  |  |  | plc, gprs |  | Модернизазия | Да | Да | Да | в ЩУ помещение потребитя | Потребитель | Коммерческий учет | На опоре ВЛ 0,4 кВ | Коммерческий учет
97 | Бердюжский РЭС | ПС 35/10 кВ "Пеганово" | ф. "Мелехино" 10 кВ | Мелёхино | КТП № 1088 | ул. Ленина д. 39 кв. 1 | 4 | 1 |  |  |  |  | plc, gprs |  | Модернизазия | Да | Да | Да | в ЩУ помещение потребитя | Потребитель | Коммерческий учет | На опоре ВЛ 0,4 кВ | Коммерческий учет
98 | Бердюжский РЭС | ПС 35/10 кВ "Пеганово" | ф. "Мелехино" 10 кВ | Мелёхино | КТП № 1088 | ул. Ленина д. 41 | 3 | 1 |  |  |  |  | plc, gprs |  | Модернизазия | Да | Да | Да | в ЩУ помещение потребитя | Потребитель | Коммерческий учет | На опоре ВЛ 0,4 кВ | Коммерческий учет
99 | Бердюжский РЭС | ПС 35/10 кВ "Пеганово" | ф. "Мелехино" 10 кВ | Мелёхино | КТП № 1088 | ул. Ленина д. 41 | 3 | 1 |  |  |  |  | plc, gprs |  | Модернизазия | Да | Да | Да | в ЩУ помещение потребитя | Потребитель | Коммерческий учет | На опоре ВЛ 0,4 кВ | Коммерческий учет
100 | Бердюжский РЭС | ПС 35/10 кВ "Пеганово" | ф. "Мелехино" 10 кВ | Мелёхино | КТП № 1088 | ул. Ленина д. 43 | 2 | 1 |  |  |  |  | plc, gprs |  | Модернизазия | Да | Да | Да | в ЩУ помещение потребитя | Потребитель | Коммерческий учет | На опоре ВЛ 0,4 кВ | Коммерческий учет
101 | Бердюжский РЭС | ПС 35/10 кВ "Пеганово" | ф. "Мелехино" 10 кВ | Мелёхино | КТП № 1088 | ул. Ленина д. 44 кв. 2 | 10 | 1 |  |  |  |  | plc, gprs |  | Модернизазия | Да | Да | Да | в ЩУ помещение потребитя | Потребитель | Коммерческий учет | На опоре ВЛ 0,4 кВ | Коммерческий учет
102 | Бердюжский РЭС | ПС 35/10 кВ "Пеганово" | ф. "Мелехино" 10 кВ | Мелёхино | КТП № 1088 | ул. Ленина д. 45 | 6 | 1 |  |  |  |  | plc, gprs |  | Модернизазия | Да | Да | Да | в ЩУ помещение потребитя | Потребитель | Коммерческий учет | На опоре ВЛ 0,4 кВ | Коммерческий учет
103 | Бердюжский РЭС | ПС 35/10 кВ "Пеганово" | ф. "Мелехино" 10 кВ | Мелёхино | КТП № 1088 | ул. Ленина д. 46 кв. 1 | 9 | 1 |  |  |  |  | plc, gprs |  | Модернизазия | Да | Да | Да | в ЩУ помещение потребитя | Потребитель | Коммерческий учет | На опоре ВЛ 0,4 кВ | Коммерческий учет
104 | Бердюжский РЭС | ПС 35/10 кВ "Пеганово" | ф. "Мелехино" 10 кВ | Мелёхино | КТП № 1088 | ул. Ленина д. 46 кв. 2 | 9 | 1 |  |  |  |  | plc, gprs |  | Модернизазия | Да | Да | Да | в ЩУ помещение потребитя | Потребитель | Коммерческий учет | На опоре ВЛ 0,4 кВ | Коммерческий учет
105 | Бердюжский РЭС | ПС 35/10 кВ "Пеганово" | ф. "Мелехино" 10 кВ | Мелёхино | КТП № 1088 | ул. Ленина д. 48 кв. 1 | 8 | 1 |  |  |  |  | plc, gprs |  | Модернизазия | Да | Да | Да | в ЩУ помещение потребитя | Потребитель | Коммерческий учет | На опоре ВЛ 0,4 кВ | Коммерческий учет
106 | Бердюжский РЭС | ПС 35/10 кВ "Пеганово" | ф. "Мелехино" 10 кВ | Мелёхино | КТП № 1088 | ул. Ленина д. 48 кв. 2 | 8 | 1 |  |  |  |  | plc, gprs |  | Модернизазия | Да | Да | Да | в ЩУ помещение потребитя | Потребитель | Коммерческий учет | На опоре ВЛ 0,4 кВ | Коммерческий учет
107 | Бердюжский РЭС | ПС 35/10 кВ "Пеганово" | ф. "Мелехино" 10 кВ | Мелёхино | КТП № 1088 | ул. Ленина д. 50 кв. 1 | 11 | 1 |  |  |  |  | plc, gprs |  | Модернизазия | Да | Да | Да | в ЩУ помещение потребитя | Потребитель | Коммерческий учет | На опоре ВЛ 0,4 кВ | Коммерческий учет
108 | Бердюжский РЭС | ПС 35/10 кВ "Пеганово" | ф. "Мелехино" 10 кВ | Мелёхино | КТП № 1088 | ул. Ленина д. 50 кв. 2 | 11 | 1 |  |  |  |  | plc, gprs |  | Модернизазия | Да | Да | Да | в ЩУ помещение потребитя | Потребитель | Коммерческий учет | На опоре ВЛ 0,4 кВ | Коммерческий учет
109 | Бердюжский РЭС | ПС 35/10 кВ "Пеганово" | ф. "Мелехино" 10 кВ | Мелёхино | КТП № 1088 | ул. Ленина д. 52 | 12 | 1 |  |  |  |  | plc, gprs |  | Модернизазия | Да | Да | Да | в ЩУ помещение потребитя | Потребитель | Коммерческий учет | На опоре ВЛ 0,4 кВ | Коммерческий учет
110 | Бердюжский РЭС | ПС 35/10 кВ "Пеганово" | ф. "Мелехино" 10 кВ | Мелёхино | КТП № 1088 | ул. Ленина д. 54 | 12 |  | 1 |  | 1 |  | plc, gprs |  | Модернизазия | Да | Да | Да | в ЩУ помещение потребитя | Потребитель | Коммерческий учет | На опоре ВЛ 0,4 кВ | Коммерческий учет
111 | Бердюжский РЭС | ПС 35/10 кВ "Пеганово" | ф. "Мелехино" 10 кВ | Мелёхино | КТП № 1088 | ул. Ленина д. 56 | 13 | 1 |  |  |  |  | plc, gprs |  | Модернизазия | Да | Да | Да | в ЩУ помещение потребитя | Потребитель | Коммерческий учет | На опоре ВЛ 0,4 кВ | Коммерческий учет
112 | Бердюжский РЭС | ПС 35/10 кВ "Пеганово" | ф. "Мелехино" 10 кВ | Мелёхино | КТП № 1088 | ул. Ленина д. 58 | 14 | 1 |  |  |  |  | plc, gprs |  | Модернизазия | Да | Да | Да | в ЩУ помещение потребитя | Потребитель | Коммерческий учет | На опоре ВЛ 0,4 кВ | Коммерческий учет
113 | Бердюжский РЭС | ПС 35/10 кВ "Пеганово" | ф. "Мелехино" 10 кВ | Мелёхино | КТП № 1088 | ул. Ленина д. 60 | 5 | 1 |  |  |  |  | plc, gprs |  | Модернизазия | Да | Да | Да | в ЩУ помещение потребитя | Потребитель | Коммерческий учет | На опоре ВЛ 0,4 кВ | Коммерческий учет
114 | Бердюжский РЭС | ПС 35/10 кВ "Пеганово" | ф. "Мелехино" 10 кВ | Мелёхино | КТП № 1088 | ул. Ленина д. 64 кв. 1 | 9 | 1 |  |  |  |  | plc, gprs |  | Модернизазия | Да | Да | Да | в ЩУ помещение потребитя | Потребитель | Коммерческий учет | На опоре ВЛ 0,4 кВ | Коммерческий учет
115 | Бердюжский РЭС | ПС 35/10 кВ "Пеганово" | ф. "Мелехино" 10 кВ | Мелёхино | КТП № 1088 | ул. Ленина д. 64 кв. 2 | 9 | 1 |  |  |  |  | plc, gprs |  | Модернизазия | Да | Да | Да | в ЩУ помещение потребитя | Потребитель | Коммерческий учет | На опоре ВЛ 0,4 кВ | Коммерческий учет
116 | Бердюжский РЭС | ПС 35/10 кВ "Пеганово" | ф. "Мелехино" 10 кВ | Мелёхино | КТП № 1088 | ул. Ленина д. 66 | 9 | 1 |  |  |  |  | plc, gprs |  | Модернизазия | Да | Да | Да | в ЩУ помещение потребитя | Потребитель | Коммерческий учет | На опоре ВЛ 0,4 кВ | Коммерческий учет
117 | Бердюжский РЭС | ПС 35/10 кВ "Пеганово" | ф. "Мелехино" 10 кВ | Мелёхино | КТП № 1088 | ул. Ленина д. 68 | 12 | 1 |  |  |  |  | plc, gprs |  | Модернизазия | Да | Да | Да | в ЩУ помещение потребитя | Потребитель | Коммерческий учет | На опоре ВЛ 0,4 кВ | Коммерческий учет
118 | Бердюжский РЭС | ПС 35/10 кВ "Пеганово" | ф. "Мелехино" 10 кВ | Мелёхино | КТП № 1088 | ул. Ленина д. 68 | 12 |  | 1 |  | 1 |  | plc, gprs |  | Модернизазия | Да | Да | Да | в ЩУ помещение потребитя | Потребитель | Коммерческий учет | На опоре ВЛ 0,4 кВ | Коммерческий учет
119 | Бердюжский РЭС | ПС 35/10 кВ "Пеганово" | ф. "Мелехино" 10 кВ | Мелёхино | КТП № 763 | ул. Новая д. 1 | б/н | 1 |  |  |  |  | plc, gprs |  | Модернизазия | Да | Да | Да | в ЩУ помещение потребитя | Потребитель | Коммерческий учет | На опоре ВЛ 0,4 кВ | Коммерческий учет
120 | Бердюжский РЭС | ПС 35/10 кВ "Пеганово" | ф. "Мелехино" 10 кВ | Мелёхино | КТП № 763 | ул. Новая д. 3 | б/н | 1 |  |  |  |  | plc, gprs |  | Модернизазия | Да | Да | Да | в ЩУ помещение потребитя | Потребитель | Коммерческий учет | На опоре ВЛ 0,4 кВ | Коммерческий учет
121 | Бердюжский РЭС | ПС 35/10 кВ "Пеганово" | ф. "Мелехино" 10 кВ | Мелёхино | КТП № 763 | ул. Новая д. 4 | 6 | 1 |  |  |  |  | plc, gprs |  | Модернизазия | Да | Да | Да | в ЩУ помещение потребитя | Потребитель | Коммерческий учет | На опоре ВЛ 0,4 кВ | Коммерческий учет
122 | Бердюжский РЭС | ПС 35/10 кВ "Пеганово" | ф. "Мелехино" 10 кВ | Мелёхино | КТП № 763 | ул. Новая д. 5 | б/н | 1 |  |  |  |  | plc, gprs |  | Модернизазия | Да | Да | Да | в ЩУ помещение потребитя | Потребитель | Коммерческий учет | На опоре ВЛ 0,4 кВ | Коммерческий учет
123 | Бердюжский РЭС | ПС 35/10 кВ "Пеганово" | ф. "Мелехино" 10 кВ | Мелёхино | КТП № 763 | ул. Новая д. 6 | 5 |  | 1 |  | 1 |  | plc, gprs |  | Модернизазия | Да | Да | Да | в ЩУ помещение потребитя | Потребитель | Коммерческий учет | На опоре ВЛ 0,4 кВ | Коммерческий учет
124 | Бердюжский РЭС | ПС 35/10 кВ "Пеганово" | ф. "Мелехино" 10 кВ | Мелёхино | КТП № 960 | ул. Новая д. 7 | 11 | 1 |  |  |  |  | plc, gprs |  | Модернизазия | Да | Да | Да | в ЩУ помещение потребитя | Потребитель | Коммерческий учет | На опоре ВЛ 0,4 кВ | Коммерческий учет
125 | Бердюжский РЭС | ПС 35/10 кВ "Пеганово" | ф. "Мелехино" 10 кВ | Мелёхино | КТП № 960 | ул. Новая д. 7 | 11 | 1 |  |  |  |  | plc, gprs |  | Модернизазия | Да | Да | Да | в ЩУ помещение потребитя | Потребитель | Коммерческий учет | На опоре ВЛ 0,4 кВ | Коммерческий учет
126 | Бердюжский РЭС | ПС 35/10 кВ "Пеганово" | ф. "Мелехино" 10 кВ | Мелёхино | КТП № 960 | ул. Новая д. 8 | 10 | 1 |  |  |  |  | plc, gprs |  | Модернизазия | Да | Да | Да | в ЩУ помещение потребитя | Потребитель | Коммерческий учет | На опоре ВЛ 0,4 кВ | Коммерческий учет
127 | Бердюжский РЭС | ПС 35/10 кВ "Пеганово" | ф. "Мелехино" 10 кВ | Мелёхино | КТП № 1088 | Магазин | 31 |  | 1 |  | 1 |  | plc, gprs |  | Модернизазия | Да | Да | Да | в ЩУ помещение потребитя | Потребитель | Коммерческий учет | На опоре ВЛ 0,4 кВ | Коммерческий учет
128 | Бердюжский РЭС | ПС 35/10 кВ "Пеганово" | ф. "Мелехино" 10 кВ | Мелёхино | КТП № 763 | Водонапорная башня | 3 | 1 |  |  |  |  | plc, gprs |  | Модернизазия | Да | Да | Да | в ЩУ помещение потребитя | Потребитель | Коммерческий учет | На опоре ВЛ 0,4 кВ | Коммерческий учет
129 | Бердюжский РЭС | ПС 35/10 кВ "Пеганово" | ф. "Мелехино" 10 кВ | Мелёхино | КТП № 1088 | Павильон подготовки петьевой воды ТСВ | 16 | 1 |  |  |  |  | plc, gprs |  | Модернизазия | Да | Да | Да | в ЩУ помещение потребитя | Потребитель | Коммерческий учет | На опоре ВЛ 0,4 кВ | Коммерческий учет
130 | Бердюжский РЭС | ПС 35/10 кВ "Пеганово" | ф. "Мелехино" 10 кВ | Мелёхино | КТП № 1088 | Административное здание | 18 | 1 |  |  |  |  | plc, gprs |  | Модернизазия | Да | Да | Да | в ЩУ помещение потребитя | Потребитель | Коммерческий учет | На опоре ВЛ 0,4 кВ | Коммерческий учет
131 | Бердюжский РЭС | ПС 35/10 кВ "Пеганово" | ф. "Мелехино" 10 кВ | Мелёхино | КТП № 1088 | Гараж | б/н |  | 1 |  | 1 |  | plc, gprs |  | Модернизазия | Да | Да | Да | в ЩУ помещение потребитя | Потребитель | Коммерческий учет | На опоре ВЛ 0,4 кВ | Коммерческий учет
132 | Бердюжский РЭС | ПС 35/10 кВ "Пеганово" | ф. "Мелехино" 10 кВ | Мелёхино | КТП № 763 | Магазин | б/н |  | 1 |  | 1 |  | plc, gprs |  | Модернизазия | Да | Да | Да | в ЩУ помещение потребитя | Потребитель | Коммерческий учет | На опоре ВЛ 0,4 кВ | Коммерческий учет
133 | Бердюжский РЭС | ПС 35/10 кВ "Пеганово" | ф. "Мелехино" 10 кВ | Мелёхино | КТП № 1088 | Уличное освещение | Выносной щит на КТП | 1 |  |  |  |  | plc, gprs |  | Модернизазия | Да | Да | Да | Выносной щит на КТП | Потребитель | Коммерческий учет | Выносной щит на КТП | Коммерческий учет
134 | Бердюжский РЭС | ПС 35/10 кВ "Пеганово" | ф. "Мелехино" 10 кВ | Мелёхино | КТП № 1089 | Уличное освещение | Выносной щит на КТП | 1 |  |  |  |  | plc, gprs |  | Модернизазия | Да | Да | Да | Выносной щит на КТП | Потребитель | Коммерческий учет | Выносной щит на КТП | Коммерческий учет
135 | Бердюжский РЭС | ПС 35/10 кВ "Пеганово" | ф. "Мелехино" 10 кВ | Мелёхино | КТП № 960 | Уличное освещение | Выносной щит на КТП | 1 |  |  |  |  | plc, gprs |  | Модернизазия | Да | Да | Да | Выносной щит на КТП | Потребитель | Коммерческий учет | Выносной щит на КТП | Коммерческий учет
136 | Бердюжский РЭС | ПС 35/10 кВ "Пеганово" | ф. "Мелехино" 10 кВ | Мелёхино | КТП № 960 | ул. Новая д. 9 | 13 |  | 1 |  | 1 |  | plc, gprs |  | Модернизазия | Да | Да | Да | в ЩУ помещение потребитя | Потребитель | Коммерческий учет | На опоре ВЛ 0,4 кВ | Коммерческий учет
137 | Бердюжский РЭС | ПС 35/10 кВ "Пеганово" | ф. "Мелехино" 10 кВ | Мелёхино | КТП № 960 | ул. Новая д. 9 | б/н | 1 |  |  |  |  | plc, gprs |  | Модернизазия | Да | Да | Да | в ЩУ помещение потребитя | Потребитель | Коммерческий учет | На опоре ВЛ 0,4 кВ | Коммерческий учет
138 | Бердюжский РЭС | ПС 35/10 кВ "Пеганово" | ф. "Мелехино" 10 кВ | Мелёхино | КТП № 960 | ул. Новая д. 10 кв. 1 | 12 | 1 |  |  |  |  | plc, gprs |  | Модернизазия | Да | Да | Да | в ЩУ помещение потребитя | Потребитель | Коммерческий учет | На опоре ВЛ 0,4 кВ | Коммерческий учет
139 | Бердюжский РЭС | ПС 35/10 кВ "Пеганово" | ф. "Мелехино" 10 кВ | Мелёхино | КТП № 960 | ул. Новая д. 10 кв. 2 | 12 | 1 |  |  |  |  | plc, gprs |  | Модернизазия | Да | Да | Да | в ЩУ помещение потребитя | Потребитель | Коммерческий учет | На опоре ВЛ 0,4 кВ | Коммерческий учет
140 | Бердюжский РЭС | ПС 35/10 кВ "Пеганово" | ф. "Мелехино" 10 кВ | Мелёхино | КТП № 960 | ул. Новая д. 12 кв. 1 | 14 | 1 |  |  |  |  | plc, gprs |  | Модернизазия | Да | Да | Да | в ЩУ помещение потребитя | Потребитель | Коммерческий учет | На опоре ВЛ 0,4 кВ | Коммерческий учет
141 | Бердюжский РЭС | ПС 35/10 кВ "Пеганово" | ф. "Мелехино" 10 кВ | Мелёхино | КТП № 960 | ул. Новая д. 12 кв. 2 | 14 | 1 |  |  |  |  | plc, gprs |  | Модернизазия | Да | Да | Да | в ЩУ помещение потребитя | Потребитель | Коммерческий учет | На опоре ВЛ 0,4 кВ | Коммерческий учет
142 | Бердюжский РЭС | ПС 35/10 кВ "Пеганово" | ф. "Мелехино" 10 кВ | Мелёхино | КТП № 960 | ул. Новая д. 14 кв. 1 | 16 | 1 |  |  |  |  | plc, gprs |  | Модернизазия | Да | Да | Да | в ЩУ помещение потребитя | Потребитель | Коммерческий учет | На опоре ВЛ 0,4 кВ | Коммерческий учет
143 | Бердюжский РЭС | ПС 35/10 кВ "Пеганово" | ф. "Мелехино" 10 кВ | Мелёхино | КТП № 960 | ул. Новая д. 14 кв. 2 | 16 | 1 |  |  |  |  | plc, gprs |  | Модернизазия | Да | Да | Да | в ЩУ помещение потребитя | Потребитель | Коммерческий учет | На опоре ВЛ 0,4 кВ | Коммерческий учет
144 | Бердюжский РЭС | ПС 35/10 кВ "Пеганово" | ф. "Мелехино" 10 кВ | Мелёхино | КТП № 1088 | Таксафон | 18 | 1
145 | Бердюжский РЭС | ПС 35/10 кВ "Пеганово" | ф. "Мелехино" 10 кВ | Мелёхино | КТП № 1088 | Почта | 18 | 1
146 | Бердюжский РЭС | ПС 35/10 кВ "Пеганово" | ф. "Мелехино" 10 кВ | Мелёхино | КТП № 784Б | Котельная | 3 |  | 1 |  | 1
147 | Бердюжский РЭС | ПС 35/10 кВ "Пеганово" | ф. "Мелехино" 10 кВ | Мелёхино | КТП № 784Б | Школа | 3 |  | 1 |  | 1
2 | Бердюжский РЭС | ПС 35/10 кВ "Пеганово" |  | Мелёхино |  |  |  | 91 | 11 | 0 | 11 | 0 | plc, gprs
148 | Бердюжский РЭС | ПС 35/10 кВ "Тундрово" | ф. "Грачи" 10 кВ | Нестерово | КТП № 999 | ул. Береговая д. 1 кв. 1 | 3 | 1 |  |  |  |  | plc, gprs |  | Модернизазия | Да | Да | Да | в ЩУ помещение потребитя | Потребитель | Коммерческий учет | На опоре ВЛ 0,4 кВ | Коммерческий учет
149 | Бердюжский РЭС | ПС 35/10 кВ "Тундрово" | ф. "Грачи" 10 кВ | Нестерово | КТП № 999 | ул. Береговая д. 1 кв. 2 | 3 | 1 |  |  |  |  | plc, gprs |  | Модернизазия | Да | Да | Да | в ЩУ помещение потребитя | Потребитель | Коммерческий учет | На опоре ВЛ 0,4 кВ | Коммерческий учет
150 | Бердюжский РЭС | ПС 35/10 кВ "Тундрово" | ф. "Грачи" 10 кВ | Нестерово | КТП № 999 | ул. Береговая д. 4 кв. А | 5 | 1 |  |  |  |  | plc, gprs |  | Модернизазия | Да | Да | Да | в ЩУ помещение потребитя | Потребитель | Коммерческий учет | На опоре ВЛ 0,4 кВ | Коммерческий учет
151 | Бердюжский РЭС | ПС 35/10 кВ "Тундрово" | ф. "Грачи" 10 кВ | Нестерово | КТП № 999 | ул. Береговая д. 4 | 4 | 1 |  |  |  |  | plc, gprs |  | Модернизазия | Да | Да | Да | в ЩУ помещение потребитя | Потребитель | Коммерческий учет | На опоре ВЛ 0,4 кВ | Коммерческий учет
152 | Бердюжский РЭС | ПС 35/10 кВ "Тундрово" | ф. "Грачи" 10 кВ | Нестерово | КТП № 999 | ул. Береговая д. 5 | 8 | 1 |  |  |  |  | plc, gprs |  | Модернизазия | Да | Да | Да | в ЩУ помещение потребитя | Потребитель | Коммерческий учет | На опоре ВЛ 0,4 кВ | Коммерческий учет
153 | Бердюжский РЭС | ПС 35/10 кВ "Тундрово" | ф. "Грачи" 10 кВ | Нестерово | КТП № 999 | ул. Береговая д. 6 | 6 | 1 |  |  |  |  | plc, gprs |  | Модернизазия | Да | Да | Да | в ЩУ помещение потребитя | Потребитель | Коммерческий учет | На опоре ВЛ 0,4 кВ | Коммерческий учет
154 | Бердюжский РЭС | ПС 35/10 кВ "Тундрово" | ф. "Грачи" 10 кВ | Нестерово | КТП № 999 | ул. Береговая д. 10 | 7 | 1 |  |  |  |  | plc, gprs |  | Модернизазия | Да | Да | Да | в ЩУ помещение потребитя | Потребитель | Коммерческий учет | На опоре ВЛ 0,4 кВ | Коммерческий учет
155 | Бердюжский РЭС | ПС 35/10 кВ "Тундрово" | ф. "Грачи" 10 кВ | Нестерово | КТП № 999 | ул. Береговая д. 15 | 9 | 1 |  |  |  |  | plc, gprs |  | Модернизазия | Да | Да | Да | в ЩУ помещение потребитя | Потребитель | Коммерческий учет | На опоре ВЛ 0,4 кВ | Коммерческий учет
156 | Бердюжский РЭС | ПС 35/10 кВ "Тундрово" | ф. "Грачи" 10 кВ | Нестерово | КТП № 999 | ул. Луговая д. 1 кв. 1 | 3 | 1 |  |  |  |  | plc, gprs |  | Модернизазия | Да | Да | Да | в ЩУ помещение потребитя | Потребитель | Коммерческий учет | На опоре ВЛ 0,4 кВ | Коммерческий учет
157 | Бердюжский РЭС | ПС 35/10 кВ "Тундрово" | ф. "Грачи" 10 кВ | Нестерово | КТП № 999 | ул. Луговая д. 1 кв. 2 | 28 | 1 |  |  |  |  | plc, gprs |  | Модернизазия | Да | Да | Да | в ЩУ помещение потребитя | Потребитель | Коммерческий учет | На опоре ВЛ 0,4 кВ | Коммерческий учет
158 | Бердюжский РЭС | ПС 35/10 кВ "Тундрово" | ф. "Грачи" 10 кВ | Нестерово | КТП № 999 | ул. Луговая д. 2 | 30 | 1 |  |  |  |  | plc, gprs |  | Модернизазия | Да | Да | Да | в ЩУ помещение потребитя | Потребитель | Коммерческий учет | На опоре ВЛ 0,4 кВ | Коммерческий учет
159 | Бердюжский РЭС | ПС 35/10 кВ "Тундрово" | ф. "Грачи" 10 кВ | Нестерово | КТП № 999 | ул. Луговая д. 4 | 18 | 1 |  |  |  |  | plc, gprs |  | Модернизазия | Да | Да | Да | в ЩУ помещение потребитя | Потребитель | Коммерческий учет | На опоре ВЛ 0,4 кВ | Коммерческий учет
160 | Бердюжский РЭС | ПС 35/10 кВ "Тундрово" | ф. "Грачи" 10 кВ | Нестерово | КТП № 999 | ул. Луговая д. 5 кв. 1 | 26 | 1 |  |  |  |  | plc, gprs |  | Модернизазия | Да | Да | Да | в ЩУ помещение потребитя | Потребитель | Коммерческий учет | На опоре ВЛ 0,4 кВ | Коммерческий учет
161 | Бердюжский РЭС | ПС 35/10 кВ "Тундрово" | ф. "Грачи" 10 кВ | Нестерово | КТП № 999 | ул. Луговая д. 5 кв. 2 | 26 | 1 |  |  |  |  | plc, gprs |  | Модернизазия | Да | Да | Да | в ЩУ помещение потребитя | Потребитель | Коммерческий учет | На опоре ВЛ 0,4 кВ | Коммерческий учет
162 | Бердюжский РЭС | ПС 35/10 кВ "Тундрово" | ф. "Грачи" 10 кВ | Нестерово | КТП № 999 | ул. Луговая д. 5 кв. 2а | 26 | 1 |  |  |  |  | plc, gprs |  | Модернизазия | Да | Да | Да | в ЩУ помещение потребитя | Потребитель | Коммерческий учет | На опоре ВЛ 0,4 кВ | Коммерческий учет
163 | Бердюжский РЭС | ПС 35/10 кВ "Тундрово" | ф. "Грачи" 10 кВ | Нестерово | КТП № 999 | ул. Луговая д. 6 | 16 | 1 |  |  |  |  | plc, gprs |  | Модернизазия | Да | Да | Да | в ЩУ помещение потребитя | Потребитель | Коммерческий учет | На опоре ВЛ 0,4 кВ | Коммерческий учет
164 | Бердюжский РЭС | ПС 35/10 кВ "Тундрово" | ф. "Грачи" 10 кВ | Нестерово | КТП № 999 | ул. Луговая д. 9 кв. А | 24 | 1 |  |  |  |  | plc, gprs |  | Модернизазия | Да | Да | Да | в ЩУ помещение потребитя | Потребитель | Коммерческий учет | На опоре ВЛ 0,4 кВ | Коммерческий учет
165 | Бердюжский РЭС | ПС 35/10 кВ "Тундрово" | ф. "Грачи" 10 кВ | Нестерово | КТП № 999 | ул. Луговая д. 9 | 24 | 1 |  |  |  |  | plc, gprs |  | Модернизазия | Да | Да | Да | в ЩУ помещение потребитя | Потребитель | Коммерческий учет | На опоре ВЛ 0,4 кВ | Коммерческий учет
166 | Бердюжский РЭС | ПС 35/10 кВ "Тундрово" | ф. "Грачи" 10 кВ | Нестерово | КТП № 999 | ул. Луговая д. 12 кв. 1 | 15 | 1 |  |  |  |  | plc, gprs |  | Модернизазия | Да | Да | Да | в ЩУ помещение потребитя | Потребитель | Коммерческий учет | На опоре ВЛ 0,4 кВ | Коммерческий учет
167 | Бердюжский РЭС | ПС 35/10 кВ "Тундрово" | ф. "Грачи" 10 кВ | Нестерово | КТП № 999 | ул. Луговая д. 12 кв. 2 | 15 | 1 |  |  |  |  | plc, gprs |  | Модернизазия | Да | Да | Да | в ЩУ помещение потребитя | Потребитель | Коммерческий учет | На опоре ВЛ 0,4 кВ | Коммерческий учет
168 | Бердюжский РЭС | ПС 35/10 кВ "Тундрово" | ф. "Грачи" 10 кВ | Нестерово | КТП № 999 | ул. Луговая д. 12 кв. 1а | 15 |  | 1 |  | 1 |  | plc, gprs |  | Модернизазия | Да | Да | Да | в ЩУ помещение потребитя | Потребитель | Коммерческий учет | На опоре ВЛ 0,4 кВ | Коммерческий учет
169 | Бердюжский РЭС | ПС 35/10 кВ "Тундрово" | ф. "Грачи" 10 кВ | Нестерово | КТП № 999 | ул. Луговая д. 14 | 14 | 1 |  |  |  |  | plc, gprs |  | Модернизазия | Да | Да | Да | в ЩУ помещение потребитя | Потребитель | Коммерческий учет | На опоре ВЛ 0,4 кВ | Коммерческий учет
170 | Бердюжский РЭС | ПС 35/10 кВ "Тундрово" | ф. "Грачи" 10 кВ | Нестерово | КТП № 999 | ул. Луговая д. 16 кв. 1 | 13 | 1 |  |  |  |  | plc, gprs |  | Модернизазия | Да | Да | Да | в ЩУ помещение потребитя | Потребитель | Коммерческий учет | На опоре ВЛ 0,4 кВ | Коммерческий учет
171 | Бердюжский РЭС | ПС 35/10 кВ "Тундрово" | ф. "Грачи" 10 кВ | Нестерово | КТП № 999 | ул. Луговая д. 16 кв. 2 | 13 | 1 |  |  |  |  | plc, gprs |  | Модернизазия | Да | Да | Да | в ЩУ помещение потребитя | Потребитель | Коммерческий учет | На опоре ВЛ 0,4 кВ | Коммерческий учет
172 | Бердюжский РЭС | ПС 35/10 кВ "Тундрово" | ф. "Грачи" 10 кВ | Нестерово | КТП № 999 | ул. Луговая д. 17 | 21 | 1 |  |  |  |  | plc, gprs |  | Модернизазия | Да | Да | Да | в ЩУ помещение потребитя | Потребитель | Коммерческий учет | На опоре ВЛ 0,4 кВ | Коммерческий учет
173 | Бердюжский РЭС | ПС 35/10 кВ "Тундрово" | ф. "Грачи" 10 кВ | Нестерово | КТП № 999 | ул. Луговая д. 18 | 13 | 1 |  |  |  |  | plc, gprs |  | Модернизазия | Да | Да | Да | в ЩУ помещение потребитя | Потребитель | Коммерческий учет | На опоре ВЛ 0,4 кВ | Коммерческий учет
174 | Бердюжский РЭС | ПС 35/10 кВ "Тундрово" | ф. "Грачи" 10 кВ | Нестерово | КТП № 999 | ул. Луговая д. 19 | 21 | 1 |  |  |  |  | plc, gprs |  | Модернизазия | Да | Да | Да | в ЩУ помещение потребитя | Потребитель | Коммерческий учет | На опоре ВЛ 0,4 кВ | Коммерческий учет
175 | Бердюжский РЭС | ПС 35/10 кВ "Тундрово" | ф. "Грачи" 10 кВ | Нестерово | КТП № 999 | ул. Луговая д. 23 | 22 | 1 |  |  |  |  | plc, gprs |  | Модернизазия | Да | Да | Да | в ЩУ помещение потребитя | Потребитель | Коммерческий учет | На опоре ВЛ 0,4 кВ | Коммерческий учет
176 | Бердюжский РЭС | ПС 35/10 кВ "Тундрово" | ф. "Грачи" 10 кВ | Нестерово | КТП № 999 | ул. Центральная д. 6 | 13 | 1 |  |  |  |  | plc, gprs |  | Модернизазия | Да | Да | Да | в ЩУ помещение потребитя | Потребитель | Коммерческий учет | На опоре ВЛ 0,4 кВ | Коммерческий учет
177 | Бердюжский РЭС | ПС 35/10 кВ "Тундрово" | ф. "Грачи" 10 кВ | Нестерово | КТП № 999 | ул. Центральная д. 7 | 22 | 1 |  |  |  |  | plc, gprs |  | Модернизазия | Да | Да | Да | в ЩУ помещение потребитя | Потребитель | Коммерческий учет | На опоре ВЛ 0,4 кВ | Коммерческий учет
178 | Бердюжский РЭС | ПС 35/10 кВ "Тундрово" | ф. "Грачи" 10 кВ | Нестерово | КТП № 999 | ул. Центральная д. 10 | 11 | 1 |  |  |  |  | plc, gprs |  | Модернизазия | Да | Да | Да | в ЩУ помещение потребитя | Потребитель | Коммерческий учет | На опоре ВЛ 0,4 кВ | Коммерческий учет
179 | Бердюжский РЭС | ПС 35/10 кВ "Тундрово" | ф. "Грачи" 10 кВ | Нестерово | КТП № 999 | ул. Центральная д. 12 | 10 | 1 |  |  |  |  | plc, gprs |  | Модернизазия | Да | Да | Да | в ЩУ помещение потребитя | Потребитель | Коммерческий учет | На опоре ВЛ 0,4 кВ | Коммерческий учет
180 | Бердюжский РЭС | ПС 35/10 кВ "Тундрово" | ф. "Грачи" 10 кВ | Нестерово | КТП № 999 | ул. Центральная д. 13 | 18 | 1 |  |  |  |  | plc, gprs |  | Модернизазия | Да | Да | Да | в ЩУ помещение потребитя | Потребитель | Коммерческий учет | На опоре ВЛ 0,4 кВ | Коммерческий учет
181 | Бердюжский РЭС | ПС 35/10 кВ "Тундрово" | ф. "Грачи" 10 кВ | Нестерово | КТП № 999 | ул. Центральная д. 14 кв. 1 | 9 | 1 |  |  |  |  | plc, gprs |  | Модернизазия | Да | Да | Да | в ЩУ помещение потребитя | Потребитель | Коммерческий учет | На опоре ВЛ 0,4 кВ | Коммерческий учет
182 | Бердюжский РЭС | ПС 35/10 кВ "Тундрово" | ф. "Грачи" 10 кВ | Нестерово | КТП № 999 | ул. Центральная д. 14 кв. 2 | 9 | 1 |  |  |  |  | plc, gprs |  | Модернизазия | Да | Да | Да | в ЩУ помещение потребитя | Потребитель | Коммерческий учет | На опоре ВЛ 0,4 кВ | Коммерческий учет
183 | Бердюжский РЭС | ПС 35/10 кВ "Тундрово" | ф. "Грачи" 10 кВ | Нестерово | КТП № 999 | ул. Центральная д. 15 | 18 | 1 |  |  |  |  | plc, gprs |  | Модернизазия | Да | Да | Да | в ЩУ помещение потребитя | Потребитель | Коммерческий учет | На опоре ВЛ 0,4 кВ | Коммерческий учет
184 | Бердюжский РЭС | ПС 35/10 кВ "Тундрово" | ф. "Грачи" 10 кВ | Нестерово | КТП № 999 | ул. Центральная д. 16 | 8 | 1 |  |  |  |  | plc, gprs |  | Модернизазия | Да | Да | Да | в ЩУ помещение потребитя | Потребитель | Коммерческий учет | На опоре ВЛ 0,4 кВ | Коммерческий учет
185 | Бердюжский РЭС | ПС 35/10 кВ "Тундрово" | ф. "Грачи" 10 кВ | Нестерово | КТП № 999 | ул. Центральная д. 17 | 17 | 1 |  |  |  |  | plc, gprs |  | Модернизазия | Да | Да | Да | в ЩУ помещение потребитя | Потребитель | Коммерческий учет | На опоре ВЛ 0,4 кВ | Коммерческий учет
186 | Бердюжский РЭС | ПС 35/10 кВ "Тундрово" | ф. "Грачи" 10 кВ | Нестерово | КТП № 999 | ул. Центральная д. 18 кв. 1 | 7 | 1 |  |  |  |  | plc, gprs |  | Модернизазия | Да | Да | Да | в ЩУ помещение потребитя | Потребитель | Коммерческий учет | На опоре ВЛ 0,4 кВ | Коммерческий учет
187 | Бердюжский РЭС | ПС 35/10 кВ "Тундрово" | ф. "Грачи" 10 кВ | Нестерово | КТП № 999 | ул. Центральная д. 20 кв. 1 | 6 | 1 |  |  |  |  | plc, gprs |  | Модернизазия | Да | Да | Да | в ЩУ помещение потребитя | Потребитель | Коммерческий учет | На опоре ВЛ 0,4 кВ | Коммерческий учет
188 | Бердюжский РЭС | ПС 35/10 кВ "Тундрово" | ф. "Грачи" 10 кВ | Нестерово | КТП № 999 | ул. Центральная д. 20 кв. 2 | 6 | 1 |  |  |  |  | plc, gprs |  | Модернизазия | Да | Да | Да | в ЩУ помещение потребитя | Потребитель | Коммерческий учет | На опоре ВЛ 0,4 кВ | Коммерческий учет
189 | Бердюжский РЭС | ПС 35/10 кВ "Тундрово" | ф. "Грачи" 10 кВ | Нестерово | КТП № 999 | Строение | 9 |  | 1 |  | 1 |  | plc, gprs |  | Модернизазия | Да | Да | Да | в ЩУ помещение потребитя | Потребитель | Коммерческий учет | На опоре ВЛ 0,4 кВ | Коммерческий учет
190 | Бердюжский РЭС | ПС 35/10 кВ "Тундрово" | ф. "Грачи" 10 кВ | Нестерово | КТП № 999 | Магазин | 8 | 1 |  |  |  |  | plc, gprs |  | Модернизазия | Да | Да | Да | в ЩУ помещение потребитя | Потребитель | Коммерческий учет | На опоре ВЛ 0,4 кВ | Коммерческий учет
191 | Бердюжский РЭС | ПС 35/10 кВ "Тундрово" | ф. "Грачи" 10 кВ | Нестерово | КТП № 999 | ул. Центральная д. 23 | 17 | 1 |  |  |  |  | plc, gprs |  | Модернизазия | Да | Да | Да | в ЩУ помещение потребитя | Потребитель | Коммерческий учет | На опоре ВЛ 0,4 кВ | Коммерческий учет
192 | Бердюжский РЭС | ПС 35/10 кВ "Тундрово" | ф. "Грачи" 10 кВ | Нестерово | КТП № 999 | Таксафон | 2 | 1
193 | Бердюжский РЭС | ПС 35/10 кВ "Тундрово" | ф. "Грачи" 10 кВ | Нестерово | КТП № 999 | фап | 10 | 1
194 | Бердюжский РЭС | ПС 35/10 кВ "Тундрово" | ф. "Грачи" 10 кВ | Нестерово | КТП № 999 | Уличное освещение | б/н | 1
3 | Бердюжский РЭС | ПС 35/10 кВ "Тундрово" |  | Нестерово |  |  |  | 45 | 2 | 0 | 2 | 0 | plc, gprs
195 | Бердюжский РЭС | ПС 35/10 кВ "Пеганово" | ф. "ИПС" 10 кВ | Одышка | КТП № 977 | ул. Береговая д. 1 | 32 | 1 |  |  |  |  | plc, gprs |  | Модернизазия | Да | Да | Да | в ЩУ помещение потребитя | Потребитель | Коммерческий учет | На опоре ВЛ 0,4 кВ | Коммерческий учет
196 | Бердюжский РЭС | ПС 35/10 кВ "Пеганово" | ф. "ИПС" 10 кВ | Одышка | КТП № 977 | ул. Береговая д. 2 | 29 | 1 |  |  |  |  | plc, gprs |  | Модернизазия | Да | Да | Да | в ЩУ помещение потребитя | Потребитель | Коммерческий учет | На опоре ВЛ 0,4 кВ | Коммерческий учет
197 | Бердюжский РЭС | ПС 35/10 кВ "Пеганово" | ф. "ИПС" 10 кВ | Одышка | КТП № 977 | ул. Береговая д. 4 кв. 2 | 28 | 1 |  |  |  |  | plc, gprs |  | Модернизазия | Да | Да | Да | в ЩУ помещение потребитя | Потребитель | Коммерческий учет | На опоре ВЛ 0,4 кВ | Коммерческий учет
198 | Бердюжский РЭС | ПС 35/10 кВ "Пеганово" | ф. "ИПС" 10 кВ | Одышка | КТП № 977 | ул. Береговая д. 5 | 34 | 1 |  |  |  |  | plc, gprs |  | Модернизазия | Да | Да | Да | в ЩУ помещение потребитя | Потребитель | Коммерческий учет | На опоре ВЛ 0,4 кВ | Коммерческий учет
199 | Бердюжский РЭС | ПС 35/10 кВ "Пеганово" | ф. "ИПС" 10 кВ | Одышка | КТП № 977 | ул. Береговая д. 6 кв. 1 | 28 | 1 |  |  |  |  | plc, gprs |  | Модернизазия | Да | Да | Да | в ЩУ помещение потребитя | Потребитель | Коммерческий учет | На опоре ВЛ 0,4 кВ | Коммерческий учет
200 | Бердюжский РЭС | ПС 35/10 кВ "Пеганово" | ф. "ИПС" 10 кВ | Одышка | КТП № 977 | ул. Береговая д. 6 кв. 2 | 28 | 1 |  |  |  |  | plc, gprs |  | Модернизазия | Да | Да | Да | в ЩУ помещение потребитя | Потребитель | Коммерческий учет | На опоре ВЛ 0,4 кВ | Коммерческий учет
201 | Бердюжский РЭС | ПС 35/10 кВ "Пеганово" | ф. "ИПС" 10 кВ | Одышка | КТП № 977 | ул. Береговая д. 7 | 35 | 1 |  |  |  |  | plc, gprs |  | Модернизазия | Да | Да | Да | в ЩУ помещение потребитя | Потребитель | Коммерческий учет | На опоре ВЛ 0,4 кВ | Коммерческий учет
202 | Бердюжский РЭС | ПС 35/10 кВ "Пеганово" | ф. "ИПС" 10 кВ | Одышка | КТП № 977 | ул. Береговая д. 8 | 27 | 1 |  |  |  |  | plc, gprs |  | Модернизазия | Да | Да | Да | в ЩУ помещение потребитя | Потребитель | Коммерческий учет | На опоре ВЛ 0,4 кВ | Коммерческий учет
203 | Бердюжский РЭС | ПС 35/10 кВ "Пеганово" | ф. "ИПС" 10 кВ | Одышка | КТП № 750 | ул. Береговая д. 9 | 8 | 1 |  |  |  |  | plc, gprs |  | Модернизазия | Да | Да | Да | в ЩУ помещение потребитя | Потребитель | Коммерческий учет | На опоре ВЛ 0,4 кВ | Коммерческий учет
204 | Бердюжский РЭС | ПС 35/10 кВ "Пеганово" | ф. "ИПС" 10 кВ | Одышка | КТП № 977 | ул. Береговая д. 12 | 34 | 1 |  |  |  |  | plc, gprs |  | Модернизазия | Да | Да | Да | в ЩУ помещение потребитя | Потребитель | Коммерческий учет | На опоре ВЛ 0,4 кВ | Коммерческий учет
205 | Бердюжский РЭС | ПС 35/10 кВ "Пеганово" | ф. "ИПС" 10 кВ | Одышка | КТП № 750 | ул. Береговая д. 17 | 4 | 1 |  |  |  |  | plc, gprs |  | Модернизазия | Да | Да | Да | в ЩУ помещение потребитя | Потребитель | Коммерческий учет | На опоре ВЛ 0,4 кВ | Коммерческий учет
206 | Бердюжский РЭС | ПС 35/10 кВ "Пеганово" | ф. "ИПС" 10 кВ | Одышка | КТП № 750 | ул. Береговая д. 19 | 3 | 1 |  |  |  |  | plc, gprs |  | Модернизазия | Да | Да | Да | в ЩУ помещение потребитя | Потребитель | Коммерческий учет | На опоре ВЛ 0,4 кВ | Коммерческий учет
207 | Бердюжский РЭС | ПС 35/10 кВ "Пеганово" | ф. "ИПС" 10 кВ | Одышка | КТП № 750 | ул. Береговая д. 20 | 21 | 1 |  |  |  |  | plc, gprs |  | Модернизазия | Да | Да | Да | в ЩУ помещение потребитя | Потребитель | Коммерческий учет | На опоре ВЛ 0,4 кВ | Коммерческий учет
208 | Бердюжский РЭС | ПС 35/10 кВ "Пеганово" | ф. "ИПС" 10 кВ | Одышка | КТП № 750 | ул. Береговая д. 21 | 10 | 1 |  |  |  |  | plc, gprs |  | Модернизазия | Да | Да | Да | в ЩУ помещение потребитя | Потребитель | Коммерческий учет | На опоре ВЛ 0,4 кВ | Коммерческий учет
209 | Бердюжский РЭС | ПС 35/10 кВ "Пеганово" | ф. "ИПС" 10 кВ | Одышка | КТП № 750 | ул. Береговая д. 22 | 22 | 1 |  |  |  |  | plc, gprs |  | Модернизазия | Да | Да | Да | в ЩУ помещение потребитя | Потребитель | Коммерческий учет | На опоре ВЛ 0,4 кВ | Коммерческий учет
210 | Бердюжский РЭС | ПС 35/10 кВ "Пеганово" | ф. "ИПС" 10 кВ | Одышка | КТП № 750 | ул. Береговая д. 23 | 11 | 1 |  |  |  |  | plc, gprs |  | Модернизазия | Да | Да | Да | в ЩУ помещение потребитя | Потребитель | Коммерческий учет | На опоре ВЛ 0,4 кВ | Коммерческий учет
211 | Бердюжский РЭС | ПС 35/10 кВ "Пеганово" | ф. "ИПС" 10 кВ | Одышка | КТП № 750 | ул. Береговая д. 27 | 14 | 1 |  |  |  |  | plc, gprs |  | Модернизазия | Да | Да | Да | в ЩУ помещение потребитя | Потребитель | Коммерческий учет | На опоре ВЛ 0,4 кВ | Коммерческий учет
212 | Бердюжский РЭС | ПС 35/10 кВ "Пеганово" | ф. "ИПС" 10 кВ | Одышка | КТП № 750 | ул. Береговая д. 29 | 14 | 1 |  |  |  |  | plc, gprs |  | Модернизазия | Да | Да | Да | в ЩУ помещение потребитя | Потребитель | Коммерческий учет | На опоре ВЛ 0,4 кВ | Коммерческий учет
213 | Бердюжский РЭС | ПС 35/10 кВ "Пеганово" | ф. "ИПС" 10 кВ | Одышка | КТП № 750 | ул. Береговая д. 31 | 17 | 1 |  |  |  |  | plc, gprs |  | Модернизазия | Да | Да | Да | в ЩУ помещение потребитя | Потребитель | Коммерческий учет | На опоре ВЛ 0,4 кВ | Коммерческий учет
214 | Бердюжский РЭС | ПС 35/10 кВ "Пеганово" | ф. "ИПС" 10 кВ | Одышка | КТП № 750 | ул. Береговая д. 32 | 28 | 1 |  |  |  |  | plc, gprs |  | Модернизазия | Да | Да | Да | в ЩУ помещение потребитя | Потребитель | Коммерческий учет | На опоре ВЛ 0,4 кВ | Коммерческий учет
215 | Бердюжский РЭС | ПС 35/10 кВ "Пеганово" | ф. "ИПС" 10 кВ | Одышка | КТП № 750 | ул. Береговая д. 33 | 18 | 1 |  |  |  |  | plc, gprs |  | Модернизазия | Да | Да | Да | в ЩУ помещение потребитя | Потребитель | Коммерческий учет | На опоре ВЛ 0,4 кВ | Коммерческий учет
216 | Бердюжский РЭС | ПС 35/10 кВ "Пеганово" | ф. "ИПС" 10 кВ | Одышка | КТП № 750 | ул. Береговая д. 34 | 29 | 1 |  |  |  |  | plc, gprs |  | Модернизазия | Да | Да | Да | в ЩУ помещение потребитя | Потребитель | Коммерческий учет | На опоре ВЛ 0,4 кВ | Коммерческий учет
217 | Бердюжский РЭС | ПС 35/10 кВ "Пеганово" | ф. "ИПС" 10 кВ | Одышка | КТП № 750 | ул. Береговая д. 35 | 19 | 1 |  |  |  |  | plc, gprs |  | Модернизазия | Да | Да | Да | в ЩУ помещение потребитя | Потребитель | Коммерческий учет | На опоре ВЛ 0,4 кВ | Коммерческий учет
218 | Бердюжский РЭС | ПС 35/10 кВ "Пеганово" | ф. "ИПС" 10 кВ | Одышка | КТП № 750 | ул. Береговая д. 35 | 19 |  | 1 |  | 1 |  | plc, gprs |  | Модернизазия | Да | Да | Да | в ЩУ помещение потребитя | Потребитель | Коммерческий учет | На опоре ВЛ 0,4 кВ | Коммерческий учет
219 | Бердюжский РЭС | ПС 35/10 кВ "Пеганово" | ф. "ИПС" 10 кВ | Одышка | КТП № 750 | ул. Береговая д. 37 | 20 | 1 |  |  |  |  | plc, gprs |  | Модернизазия | Да | Да | Да | в ЩУ помещение потребитя | Потребитель | Коммерческий учет | На опоре ВЛ 0,4 кВ | Коммерческий учет
220 | Бердюжский РЭС | ПС 35/10 кВ "Пеганово" | ф. "ИПС" 10 кВ | Одышка | КТП № 750 | ул. Береговая д. 24 | 23 | 1 |  |  |  |  | plc, gprs |  | Модернизазия | Да | Да | Да | в ЩУ помещение потребитя | Потребитель | Коммерческий учет | На опоре ВЛ 0,4 кВ | Коммерческий учет
221 | Бердюжский РЭС | ПС 35/10 кВ "Пеганово" | ф. "ИПС" 10 кВ | Одышка | КТП № 750 | ул. Молодёжная д. 1 кв. 1 | 25 | 1 |  |  |  |  | plc, gprs |  | Модернизазия | Да | Да | Да | в ЩУ помещение потребитя | Потребитель | Коммерческий учет | На опоре ВЛ 0,4 кВ | Коммерческий учет
222 | Бердюжский РЭС | ПС 35/10 кВ "Пеганово" | ф. "ИПС" 10 кВ | Одышка | КТП № 750 | ул. Молодёжная д. 1 кв. 2 | 25 | 1 |  |  |  |  | plc, gprs |  | Модернизазия | Да | Да | Да | в ЩУ помещение потребитя | Потребитель | Коммерческий учет | На опоре ВЛ 0,4 кВ | Коммерческий учет
223 | Бердюжский РЭС | ПС 35/10 кВ "Пеганово" | ф. "ИПС" 10 кВ | Одышка | КТП № 750 | ул. Молодёжная д. 2 | 23 | 1 |  |  |  |  | plc, gprs |  | Модернизазия | Да | Да | Да | в ЩУ помещение потребитя | Потребитель | Коммерческий учет | На опоре ВЛ 0,4 кВ | Коммерческий учет
224 | Бердюжский РЭС | ПС 35/10 кВ "Пеганово" | ф. "ИПС" 10 кВ | Одышка | КТП № 750 | ул. Молодёжная д. 3 кв. 1 | 24 | 1 |  |  |  |  | plc, gprs |  | Модернизазия | Да | Да | Да | в ЩУ помещение потребитя | Потребитель | Коммерческий учет | На опоре ВЛ 0,4 кВ | Коммерческий учет
225 | Бердюжский РЭС | ПС 35/10 кВ "Пеганово" | ф. "ИПС" 10 кВ | Одышка | КТП № 750 | ул. Молодёжная д. 3 кв. 2 | 24 | 1 |  |  |  |  | plc, gprs |  | Модернизазия | Да | Да | Да | в ЩУ помещение потребитя | Потребитель | Коммерческий учет | На опоре ВЛ 0,4 кВ | Коммерческий учет
226 | Бердюжский РЭС | ПС 35/10 кВ "Пеганово" | ф. "ИПС" 10 кВ | Одышка | КТП № 750 | ул. Молодёжная д. 4 | 22 | 1 |  |  |  |  | plc, gprs |  | Модернизазия | Да | Да | Да | в ЩУ помещение потребитя | Потребитель | Коммерческий учет | На опоре ВЛ 0,4 кВ | Коммерческий учет
227 | Бердюжский РЭС | ПС 35/10 кВ "Пеганово" | ф. "ИПС" 10 кВ | Одышка | КТП № 750 | ул. Молодёжная д. 5 | 19 | 1 |  |  |  |  | plc, gprs |  | Модернизазия | Да | Да | Да | в ЩУ помещение потребитя | Потребитель | Коммерческий учет | На опоре ВЛ 0,4 кВ | Коммерческий учет
228 | Бердюжский РЭС | ПС 35/10 кВ "Пеганово" | ф. "ИПС" 10 кВ | Одышка | КТП № 750 | ул. Молодёжная д. 6 | 21 | 1 |  |  |  |  | plc, gprs |  | Модернизазия | Да | Да | Да | в ЩУ помещение потребитя | Потребитель | Коммерческий учет | На опоре ВЛ 0,4 кВ | Коммерческий учет
229 | Бердюжский РЭС | ПС 35/10 кВ "Пеганово" | ф. "ИПС" 10 кВ | Одышка | КТП № 750 | ул. Молодёжная д. 7 | 9 | 1 |  |  |  |  | plc, gprs |  | Модернизазия | Да | Да | Да | в ЩУ помещение потребитя | Потребитель | Коммерческий учет | На опоре ВЛ 0,4 кВ | Коммерческий учет
230 | Бердюжский РЭС | ПС 35/10 кВ "Пеганово" | ф. "ИПС" 10 кВ | Одышка | КТП № 750 | ул. Молодёжная д. 9 | 8 | 1 |  |  |  |  | plc, gprs |  | Модернизазия | Да | Да | Да | в ЩУ помещение потребитя | Потребитель | Коммерческий учет | На опоре ВЛ 0,4 кВ | Коммерческий учет
231 | Бердюжский РЭС | ПС 35/10 кВ "Пеганово" | ф. "ИПС" 10 кВ | Одышка | КТП № 750 | ул. Молодёжная д. 10 | 20 | 1 |  |  |  |  | plc, gprs |  | Модернизазия | Да | Да | Да | в ЩУ помещение потребитя | Потребитель | Коммерческий учет | На опоре ВЛ 0,4 кВ | Коммерческий учет
232 | Бердюжский РЭС | ПС 35/10 кВ "Пеганово" | ф. "ИПС" 10 кВ | Одышка | КТП № 750 | ул. Молодёжная д. 12 | 11 | 1 |  |  |  |  | plc, gprs |  | Модернизазия | Да | Да | Да | в ЩУ помещение потребитя | Потребитель | Коммерческий учет | На опоре ВЛ 0,4 кВ | Коммерческий учет
233 | Бердюжский РЭС | ПС 35/10 кВ "Пеганово" | ф. "ИПС" 10 кВ | Одышка | КТП № 750 | ул. Молодёжная д. 13 кв. 1 | 16 | 1 |  |  |  |  | plc, gprs |  | Модернизазия | Да | Да | Да | в ЩУ помещение потребитя | Потребитель | Коммерческий учет | На опоре ВЛ 0,4 кВ | Коммерческий учет
234 | Бердюжский РЭС | ПС 35/10 кВ "Пеганово" | ф. "ИПС" 10 кВ | Одышка | КТП № 750 | ул. Молодёжная д. 13 кв. 2 | 16 | 1 |  |  |  |  | plc, gprs |  | Модернизазия | Да | Да | Да | в ЩУ помещение потребитя | Потребитель | Коммерческий учет | На опоре ВЛ 0,4 кВ | Коммерческий учет
235 | Бердюжский РЭС | ПС 35/10 кВ "Пеганово" | ф. "ИПС" 10 кВ | Одышка | КТП № 750 | ул. Молодёжная д. 14 | 12 | 1 |  |  |  |  | plc, gprs |  | Модернизазия | Да | Да | Да | в ЩУ помещение потребитя | Потребитель | Коммерческий учет | На опоре ВЛ 0,4 кВ | Коммерческий учет
236 | Бердюжский РЭС | ПС 35/10 кВ "Пеганово" | ф. "ИПС" 10 кВ | Одышка | КТП № 750 | ул. Молодёжная д. 15 кв. 2 | 17 | 1 |  |  |  |  | plc, gprs |  | Модернизазия | Да | Да | Да | в ЩУ помещение потребитя | Потребитель | Коммерческий учет | На опоре ВЛ 0,4 кВ | Коммерческий учет
237 | Бердюжский РЭС | ПС 35/10 кВ "Пеганово" | ф. "ИПС" 10 кВ | Одышка | КТП № 750 | ул. Молодёжная д. 16 | 12 | 1 |  |  |  |  | plc, gprs |  | Модернизазия | Да | Да | Да | в ЩУ помещение потребитя | Потребитель | Коммерческий учет | На опоре ВЛ 0,4 кВ | Коммерческий учет
238 | Бердюжский РЭС | ПС 35/10 кВ "Пеганово" | ф. "ИПС" 10 кВ | Одышка | КТП № 750 | ул. Молодёжная д. 18 | 13 | 1 |  |  |  |  | plc, gprs |  | Модернизазия | Да | Да | Да | в ЩУ помещение потребитя | Потребитель | Коммерческий учет | На опоре ВЛ 0,4 кВ | Коммерческий учет
239 | Бердюжский РЭС | ПС 35/10 кВ "Пеганово" | ф. "ИПС" 10 кВ | Одышка | КТП № 750 | ул. Молодёжная д. 20 | 14 | 1 |  |  |  |  | plc, gprs |  | Модернизазия | Да | Да | Да | в ЩУ помещение потребитя | Потребитель | Коммерческий учет | На опоре ВЛ 0,4 кВ | Коммерческий учет
240 | Бердюжский РЭС | ПС 35/10 кВ "Пеганово" | ф. "ИПС" 10 кВ | Одышка | КТП № 750 | ул. Молодёжная д. 22 | 15 | 1 |  |  |  |  | plc, gprs |  | Модернизазия | Да | Да | Да | в ЩУ помещение потребитя | Потребитель | Коммерческий учет | На опоре ВЛ 0,4 кВ | Коммерческий учет
241 | Бердюжский РЭС | ПС 35/10 кВ "Пеганово" | ф. "ИПС" 10 кВ | Одышка | КТП № 977 | ул. Советская д. 1 кв. 1 | 6 | 1 |  |  |  |  | plc, gprs |  | Модернизазия | Да | Да | Да | в ЩУ помещение потребитя | Потребитель | Коммерческий учет | На опоре ВЛ 0,4 кВ | Коммерческий учет
242 | Бердюжский РЭС | ПС 35/10 кВ "Пеганово" | ф. "ИПС" 10 кВ | Одышка | КТП № 977 | ул. Советская д. 1 кв. 2 | 6 | 1 |  |  |  |  | plc, gprs |  | Модернизазия | Да | Да | Да | в ЩУ помещение потребитя | Потребитель | Коммерческий учет | На опоре ВЛ 0,4 кВ | Коммерческий учет
243 | Бердюжский РЭС | ПС 35/10 кВ "Пеганово" | ф. "ИПС" 10 кВ | Одышка | КТП № 750 | ул. Советская д. 3 кв. | 3 | 1 |  |  |  |  | plc, gprs |  | Модернизазия | Да | Да | Да | в ЩУ помещение потребитя | Потребитель | Коммерческий учет | На опоре ВЛ 0,4 кВ | Коммерческий учет
244 | Бердюжский РЭС | ПС 35/10 кВ "Пеганово" | ф. "ИПС" 10 кВ | Одышка | КТП № 750 | ул. Советская д. 5 | 8 | 1 |  |  |  |  | plc, gprs |  | Модернизазия | Да | Да | Да | в ЩУ помещение потребитя | Потребитель | Коммерческий учет | На опоре ВЛ 0,4 кВ | Коммерческий учет
245 | Бердюжский РЭС | ПС 35/10 кВ "Пеганово" | ф. "ИПС" 10 кВ | Одышка | КТП № 977 | ул. Советская д. 6 | 15 | 1 |  |  |  |  | plc, gprs |  | Модернизазия | Да | Да | Да | в ЩУ помещение потребитя | Потребитель | Коммерческий учет | На опоре ВЛ 0,4 кВ | Коммерческий учет
246 | Бердюжский РЭС | ПС 35/10 кВ "Пеганово" | ф. "ИПС" 10 кВ | Одышка | КТП № 750 | ул. Советская д. 7 | 9 | 1 |  |  |  |  | plc, gprs |  | Модернизазия | Да | Да | Да | в ЩУ помещение потребитя | Потребитель | Коммерческий учет | На опоре ВЛ 0,4 кВ | Коммерческий учет
247 | Бердюжский РЭС | ПС 35/10 кВ "Пеганово" | ф. "ИПС" 10 кВ | Одышка | КТП № 977 | ул. Советская д. 8 | 15 | 1 |  |  |  |  | plc, gprs |  | Модернизазия | Да | Да | Да | в ЩУ помещение потребитя | Потребитель | Коммерческий учет | На опоре ВЛ 0,4 кВ | Коммерческий учет
248 | Бердюжский РЭС | ПС 35/10 кВ "Пеганово" | ф. "ИПС" 10 кВ | Одышка | КТП № 750 | ул. Советская д. 9 | 2 |  | 1 |  | 1 |  | plc, gprs |  | Модернизазия | Да | Да | Да | в ЩУ помещение потребитя | Потребитель | Коммерческий учет | На опоре ВЛ 0,4 кВ | Коммерческий учет
249 | Бердюжский РЭС | ПС 35/10 кВ "Пеганово" | ф. "ИПС" 10 кВ | Одышка | КТП № 750 | ул. Советская д. 9 | 2 |  | 1 |  | 1 |  | plc, gprs |  | Модернизазия | Да | Да | Да | в ЩУ помещение потребитя | Потребитель | Коммерческий учет | На опоре ВЛ 0,4 кВ | Коммерческий учет
250 | Бердюжский РЭС | ПС 35/10 кВ "Пеганово" | ф. "ИПС" 10 кВ | Одышка | КТП № 750 | Магазин | 13 | 1 |  |  |  |  | plc, gprs |  | Модернизазия | Да | Да | Да | в ЩУ помещение потребитя | Потребитель | Коммерческий учет | На опоре ВЛ 0,4 кВ | Коммерческий учет
251 | Бердюжский РЭС | ПС 35/10 кВ "Пеганово" | ф. "ИПС" 10 кВ | Одышка | КТП № 977 | Магазин | 19 | 1 |  |  |  |  | plc, gprs |  | Модернизазия | Да | Да | Да | в ЩУ помещение потребитя | Потребитель | Коммерческий учет | На опоре ВЛ 0,4 кВ | Коммерческий учет
252 | Бердюжский РЭС | ПС 35/10 кВ "Пеганово" | ф. "ИПС" 10 кВ | Одышка | КТП № 977 | Дом культуры | 34 | 1 |  |  |  |  | plc, gprs |  | Модернизазия | Да | Да | Да | в ЩУ помещение потребитя | Потребитель | Коммерческий учет | На опоре ВЛ 0,4 кВ | Коммерческий учет
253 | Бердюжский РЭС | ПС 35/10 кВ "Пеганово" | ф. "ИПС" 10 кВ | Одышка | КТП № 750 | ул. Советская д. 10 | 10 | 1 |  |  |  |  | plc, gprs |  | Модернизазия | Да | Да | Да | в ЩУ помещение потребитя | Потребитель | Коммерческий учет | На опоре ВЛ 0,4 кВ | Коммерческий учет
254 | Бердюжский РЭС | ПС 35/10 кВ "Пеганово" | ф. "ИПС" 10 кВ | Одышка | КТП № 750 | ул. Советская д. 13 | 7 | 1 |  |  |  |  | plc, gprs |  | Модернизазия | Да | Да | Да | в ЩУ помещение потребитя | Потребитель | Коммерческий учет | На опоре ВЛ 0,4 кВ | Коммерческий учет
255 | Бердюжский РЭС | ПС 35/10 кВ "Пеганово" | ф. "ИПС" 10 кВ | Одышка | КТП № 750 | ул. Советская д. 19 | 5 | 1 |  |  |  |  | plc, gprs |  | Модернизазия | Да | Да | Да | в ЩУ помещение потребитя | Потребитель | Коммерческий учет | На опоре ВЛ 0,4 кВ | Коммерческий учет
4 | Бердюжский РЭС | ПС 35/10 кВ "Пеганово" |  | Одышка |  |  |  | 58 | 3 | 0 | 3 | 0 | plc, gprs
256 | Бердюжский РЭС | ПС 35/10 кВ "Пеганово" | ф. "Угрюмое" 10 кВ | Останино | КТП № 965 | ул. Зелёная д. 2 кв. А | 23 | 1 |  |  |  |  | plc, gprs |  | Модернизазия | Да | Да | Да | в ЩУ помещение потребитя | Потребитель | Коммерческий учет | На опоре ВЛ 0,4 кВ | Коммерческий учет
257 | Бердюжский РЭС | ПС 35/10 кВ "Пеганово" | ф. "Угрюмое" 10 кВ | Останино | КТП № 965 | Магазин | 18 | 1 |  |  |  |  | plc, gprs |  | Модернизазия | Да | Да | Да | в ЩУ помещение потребитя | Потребитель | Коммерческий учет | На опоре ВЛ 0,4 кВ | Коммерческий учет
258 | Бердюжский РЭС | ПС 35/10 кВ "Пеганово" | ф. "Угрюмое" 10 кВ | Останино | КТП № 965 | Водозабор | 9 |  | 1 |  | 1 |  | plc, gprs |  | Модернизазия | Да | Да | Да | в ЩУ помещение потребитя | Потребитель | Коммерческий учет | На опоре ВЛ 0,4 кВ | Коммерческий учет
259 | Бердюжский РЭС | ПС 35/10 кВ "Пеганово" | ф. "Угрюмое" 10 кВ | Останино | КТП № 965 | Магазин | 18 |  | 1 |  | 1 |  | plc, gprs |  | Модернизазия | Да | Да | Да | в ЩУ помещение потребитя | Потребитель | Коммерческий учет | На опоре ВЛ 0,4 кВ | Коммерческий учет
260 | Бердюжский РЭС | ПС 35/10 кВ "Пеганово" | ф. "Угрюмое" 10 кВ | Останино | КТП № 965 | ул. Зелёная д. 2 | 23 | 1 |  |  |  |  | plc, gprs |  | Модернизазия | Да | Да | Да | в ЩУ помещение потребитя | Потребитель | Коммерческий учет | На опоре ВЛ 0,4 кВ | Коммерческий учет
261 | Бердюжский РЭС | ПС 35/10 кВ "Пеганово" | ф. "Угрюмое" 10 кВ | Останино | КТП № 965 | ул. Зелёная д. 3 | 18 | 1 |  |  |  |  | plc, gprs |  | Модернизазия | Да | Да | Да | в ЩУ помещение потребитя | Потребитель | Коммерческий учет | На опоре ВЛ 0,4 кВ | Коммерческий учет
262 | Бердюжский РЭС | ПС 35/10 кВ "Пеганово" | ф. "Угрюмое" 10 кВ | Останино | КТП № 965 | ул. Зелёная д. 4 кв. А | 20 | 1 |  |  |  |  | plc, gprs |  | Модернизазия | Да | Да | Да | в ЩУ помещение потребитя | Потребитель | Коммерческий учет | На опоре ВЛ 0,4 кВ | Коммерческий учет
263 | Бердюжский РЭС | ПС 35/10 кВ "Пеганово" | ф. "Угрюмое" 10 кВ | Останино | КТП № 965 | ул. Зелёная д. 4 кв. Б | 20 | 1 |  |  |  |  | plc, gprs |  | Модернизазия | Да | Да | Да | в ЩУ помещение потребитя | Потребитель | Коммерческий учет | На опоре ВЛ 0,4 кВ | Коммерческий учет
264 | Бердюжский РЭС | ПС 35/10 кВ "Пеганово" | ф. "Угрюмое" 10 кВ | Останино | КТП № 965 | ул. Зелёная д. 8 | 17 | 1 |  |  |  |  | plc, gprs |  | Модернизазия | Да | Да | Да | в ЩУ помещение потребитя | Потребитель | Коммерческий учет | На опоре ВЛ 0,4 кВ | Коммерческий учет
265 | Бердюжский РЭС | ПС 35/10 кВ "Пеганово" | ф. "Угрюмое" 10 кВ | Останино | КТП № 965 | ул. Зелёная д. 10 кв. А | 15 | 1 |  |  |  |  | plc, gprs |  | Модернизазия | Да | Да | Да | в ЩУ помещение потребитя | Потребитель | Коммерческий учет | На опоре ВЛ 0,4 кВ | Коммерческий учет
266 | Бердюжский РЭС | ПС 35/10 кВ "Пеганово" | ф. "Угрюмое" 10 кВ | Останино | КТП № 965 | ул. Зелёная д. 10 | 15 | 1 |  |  |  |  | plc, gprs |  | Модернизазия | Да | Да | Да | в ЩУ помещение потребитя | Потребитель | Коммерческий учет | На опоре ВЛ 0,4 кВ | Коммерческий учет
267 | Бердюжский РЭС | ПС 35/10 кВ "Пеганово" | ф. "Угрюмое" 10 кВ | Останино | КТП № 965 | ул. Марикова д. 2 кв. 1 | 23 | 1 |  |  |  |  | plc, gprs |  | Модернизазия | Да | Да | Да | в ЩУ помещение потребитя | Потребитель | Коммерческий учет | На опоре ВЛ 0,4 кВ | Коммерческий учет
268 | Бердюжский РЭС | ПС 35/10 кВ "Пеганово" | ф. "Угрюмое" 10 кВ | Останино | КТП № 965 | ул. Марикова д. 2 кв. 2 | 23 | 1 |  |  |  |  | plc, gprs |  | Модернизазия | Да | Да | Да | в ЩУ помещение потребитя | Потребитель | Коммерческий учет | На опоре ВЛ 0,4 кВ | Коммерческий учет
269 | Бердюжский РЭС | ПС 35/10 кВ "Пеганово" | ф. "Угрюмое" 10 кВ | Останино | КТП № 965 | ул. Марикова д. 3 | 14 | 1 |  |  |  |  | plc, gprs |  | Модернизазия | Да | Да | Да | в ЩУ помещение потребитя | Потребитель | Коммерческий учет | На опоре ВЛ 0,4 кВ | Коммерческий учет
270 | Бердюжский РЭС | ПС 35/10 кВ "Пеганово" | ф. "Угрюмое" 10 кВ | Останино | КТП № 965 | ул. Марикова д. 4 | 23 | 1 |  |  |  |  | plc, gprs |  | Модернизазия | Да | Да | Да | в ЩУ помещение потребитя | Потребитель | Коммерческий учет | На опоре ВЛ 0,4 кВ | Коммерческий учет
271 | Бердюжский РЭС | ПС 35/10 кВ "Пеганово" | ф. "Угрюмое" 10 кВ | Останино | КТП № 965 | ул. Марикова д. 6 | 22 | 1 |  |  |  |  | plc, gprs |  | Модернизазия | Да | Да | Да | в ЩУ помещение потребитя | Потребитель | Коммерческий учет | На опоре ВЛ 0,4 кВ | Коммерческий учет
272 | Бердюжский РЭС | ПС 35/10 кВ "Пеганово" | ф. "Угрюмое" 10 кВ | Останино | КТП № 965 | ул. Марикова д. 7 кв. 1 | 12 | 1 |  |  |  |  | plc, gprs |  | Модернизазия | Да | Да | Да | в ЩУ помещение потребитя | Потребитель | Коммерческий учет | На опоре ВЛ 0,4 кВ | Коммерческий учет
273 | Бердюжский РЭС | ПС 35/10 кВ "Пеганово" | ф. "Угрюмое" 10 кВ | Останино | КТП № 965 | ул. Марикова д. 7 кв. 2 | 12 | 1 |  |  |  |  | plc, gprs |  | Модернизазия | Да | Да | Да | в ЩУ помещение потребитя | Потребитель | Коммерческий учет | На опоре ВЛ 0,4 кВ | Коммерческий учет
274 | Бердюжский РЭС | ПС 35/10 кВ "Пеганово" | ф. "Угрюмое" 10 кВ | Останино | КТП № 965 | ул. Марикова д. 8 | 21 | 1 |  |  |  |  | plc, gprs |  | Модернизазия | Да | Да | Да | в ЩУ помещение потребитя | Потребитель | Коммерческий учет | На опоре ВЛ 0,4 кВ | Коммерческий учет
275 | Бердюжский РЭС | ПС 35/10 кВ "Пеганово" | ф. "Угрюмое" 10 кВ | Останино | КТП № 965 | ул. Марикова д. 10 | 20 | 1 |  |  |  |  | plc, gprs |  | Модернизазия | Да | Да | Да | в ЩУ помещение потребитя | Потребитель | Коммерческий учет | На опоре ВЛ 0,4 кВ | Коммерческий учет
276 | Бердюжский РЭС | ПС 35/10 кВ "Пеганово" | ф. "Угрюмое" 10 кВ | Останино | КТП № 965 | ул. Марикова д. 11 | 11 | 1 |  |  |  |  | plc, gprs |  | Модернизазия | Да | Да | Да | в ЩУ помещение потребитя | Потребитель | Коммерческий учет | На опоре ВЛ 0,4 кВ | Коммерческий учет
277 | Бердюжский РЭС | ПС 35/10 кВ "Пеганово" | ф. "Угрюмое" 10 кВ | Останино | КТП № 965 | ул. Марикова д. 12 | 20 | 1 |  |  |  |  | plc, gprs |  | Модернизазия | Да | Да | Да | в ЩУ помещение потребитя | Потребитель | Коммерческий учет | На опоре ВЛ 0,4 кВ | Коммерческий учет
278 | Бердюжский РЭС | ПС 35/10 кВ "Пеганово" | ф. "Угрюмое" 10 кВ | Останино | КТП № 965 | ул. Марикова д. 13 | 10 | 1 |  |  |  |  | plc, gprs |  | Модернизазия | Да | Да | Да | в ЩУ помещение потребитя | Потребитель | Коммерческий учет | На опоре ВЛ 0,4 кВ | Коммерческий учет
279 | Бердюжский РЭС | ПС 35/10 кВ "Пеганово" | ф. "Угрюмое" 10 кВ | Останино | КТП № 965 | ул. Марикова д. 16 кв. А | 18 | 1 |  |  |  |  | plc, gprs |  | Модернизазия | Да | Да | Да | в ЩУ помещение потребитя | Потребитель | Коммерческий учет | На опоре ВЛ 0,4 кВ | Коммерческий учет
280 | Бердюжский РЭС | ПС 35/10 кВ "Пеганово" | ф. "Угрюмое" 10 кВ | Останино | КТП № 965 | ул. Марикова д. 16 кв. Б | 18 | 1 |  |  |  |  | plc, gprs |  | Модернизазия | Да | Да | Да | в ЩУ помещение потребитя | Потребитель | Коммерческий учет | На опоре ВЛ 0,4 кВ | Коммерческий учет
281 | Бердюжский РЭС | ПС 35/10 кВ "Пеганово" | ф. "Угрюмое" 10 кВ | Останино | КТП № 965 | ул. Марикова д. 17 кв. 1 | 9 | 1 |  |  |  |  | plc, gprs |  | Модернизазия | Да | Да | Да | в ЩУ помещение потребитя | Потребитель | Коммерческий учет | На опоре ВЛ 0,4 кВ | Коммерческий учет
282 | Бердюжский РЭС | ПС 35/10 кВ "Пеганово" | ф. "Угрюмое" 10 кВ | Останино | КТП № 965 | ул. Марикова д. 17 кв. 2 | 9 | 1 |  |  |  |  | plc, gprs |  | Модернизазия | Да | Да | Да | в ЩУ помещение потребитя | Потребитель | Коммерческий учет | На опоре ВЛ 0,4 кВ | Коммерческий учет
283 | Бердюжский РЭС | ПС 35/10 кВ "Пеганово" | ф. "Угрюмое" 10 кВ | Останино | КТП № 965 | ул. Марикова д. 18 | 17 | 1 |  |  |  |  | plc, gprs |  | Модернизазия | Да | Да | Да | в ЩУ помещение потребитя | Потребитель | Коммерческий учет | На опоре ВЛ 0,4 кВ | Коммерческий учет
284 | Бердюжский РЭС | ПС 35/10 кВ "Пеганово" | ф. "Угрюмое" 10 кВ | Останино | КТП № 965 | ул. Марикова д. 20 | 16 | 1 |  |  |  |  | plc, gprs |  | Модернизазия | Да | Да | Да | в ЩУ помещение потребитя | Потребитель | Коммерческий учет | На опоре ВЛ 0,4 кВ | Коммерческий учет
285 | Бердюжский РЭС | ПС 35/10 кВ "Пеганово" | ф. "Угрюмое" 10 кВ | Останино | КТП № 965 | ул. Марикова д. 23 | 16 | 1 |  |  |  |  | plc, gprs |  | Модернизазия | Да | Да | Да | в ЩУ помещение потребитя | Потребитель | Коммерческий учет | На опоре ВЛ 0,4 кВ | Коммерческий учет
286 | Бердюжский РЭС | ПС 35/10 кВ "Пеганово" | ф. "Угрюмое" 10 кВ | Останино | КТП № 965 | ул. Марикова д. 23 | 16 | 1 |  |  |  |  | plc, gprs |  | Модернизазия | Да | Да | Да | в ЩУ помещение потребитя | Потребитель | Коммерческий учет | На опоре ВЛ 0,4 кВ | Коммерческий учет
287 | Бердюжский РЭС | ПС 35/10 кВ "Пеганово" | ф. "Угрюмое" 10 кВ | Останино | КТП № 965 | ул. Марикова д. 27 | 17 | 1 |  |  |  |  | plc, gprs |  | Модернизазия | Да | Да | Да | в ЩУ помещение потребитя | Потребитель | Коммерческий учет | На опоре ВЛ 0,4 кВ | Коммерческий учет
288 | Бердюжский РЭС | ПС 35/10 кВ "Пеганово" | ф. "Угрюмое" 10 кВ | Останино | КТП № 965 | ул. Марикова д. 28 | 20 | 1 |  |  |  |  | plc, gprs |  | Модернизазия | Да | Да | Да | в ЩУ помещение потребитя | Потребитель | Коммерческий учет | На опоре ВЛ 0,4 кВ | Коммерческий учет
289 | Бердюжский РЭС | ПС 35/10 кВ "Пеганово" | ф. "Угрюмое" 10 кВ | Останино | КТП № 965 | ул. Марикова д. 29 кв. А | 23 | 1 |  |  |  |  | plc, gprs |  | Модернизазия | Да | Да | Да | в ЩУ помещение потребитя | Потребитель | Коммерческий учет | На опоре ВЛ 0,4 кВ | Коммерческий учет
290 | Бердюжский РЭС | ПС 35/10 кВ "Пеганово" | ф. "Угрюмое" 10 кВ | Останино | КТП № 965 | ул. Марикова д. 30 | 22 | 1 |  |  |  |  | plc, gprs |  | Модернизазия | Да | Да | Да | в ЩУ помещение потребитя | Потребитель | Коммерческий учет | На опоре ВЛ 0,4 кВ | Коммерческий учет
291 | Бердюжский РЭС | ПС 35/10 кВ "Пеганово" | ф. "Угрюмое" 10 кВ | Останино | КТП № 965 | ул. Марикова д. 32 | 22 | 1 |  |  |  |  | plc, gprs |  | Модернизазия | Да | Да | Да | в ЩУ помещение потребитя | Потребитель | Коммерческий учет | На опоре ВЛ 0,4 кВ | Коммерческий учет
292 | Бердюжский РЭС | ПС 35/10 кВ "Пеганово" | ф. "Угрюмое" 10 кВ | Останино | КТП № 965 | ул. Марикова д. 34 | 22 | 1 |  |  |  |  | plc, gprs |  | Модернизазия | Да | Да | Да | в ЩУ помещение потребитя | Потребитель | Коммерческий учет | На опоре ВЛ 0,4 кВ | Коммерческий учет
293 | Бердюжский РЭС | ПС 35/10 кВ "Пеганово" | ф. "Угрюмое" 10 кВ | Останино | КТП № 965 | ул. Марикова д. 36 | 24 | 1 |  |  |  |  | plc, gprs |  | Модернизазия | Да | Да | Да | в ЩУ помещение потребитя | Потребитель | Коммерческий учет | На опоре ВЛ 0,4 кВ | Коммерческий учет
294 | Бердюжский РЭС | ПС 35/10 кВ "Пеганово" | ф. "Угрюмое" 10 кВ | Останино | КТП № 965 | ул. Молодёжная д. 1 кв. А | 11 | 1 |  |  |  |  | plc, gprs |  | Модернизазия | Да | Да | Да | в ЩУ помещение потребитя | Потребитель | Коммерческий учет | На опоре ВЛ 0,4 кВ | Коммерческий учет
295 | Бердюжский РЭС | ПС 35/10 кВ "Пеганово" | ф. "Угрюмое" 10 кВ | Останино | КТП № 965 | ул. Молодёжная д. 2 кв. А | 9 | 1 |  |  |  |  | plc, gprs |  | Модернизазия | Да | Да | Да | в ЩУ помещение потребитя | Потребитель | Коммерческий учет | На опоре ВЛ 0,4 кВ | Коммерческий учет
296 | Бердюжский РЭС | ПС 35/10 кВ "Пеганово" | ф. "Угрюмое" 10 кВ | Останино | КТП № 965 | ул. Молодёжная д. 2 | 9 | 1 |  |  |  |  | plc, gprs |  | Модернизазия | Да | Да | Да | в ЩУ помещение потребитя | Потребитель | Коммерческий учет | На опоре ВЛ 0,4 кВ | Коммерческий учет
297 | Бердюжский РЭС | ПС 35/10 кВ "Пеганово" | ф. "Угрюмое" 10 кВ | Останино | КТП № 965 | ул. Молодёжная д. 3 кв. А | 10 | 1 |  |  |  |  | plc, gprs |  | Модернизазия | Да | Да | Да | в ЩУ помещение потребитя | Потребитель | Коммерческий учет | На опоре ВЛ 0,4 кВ | Коммерческий учет
298 | Бердюжский РЭС | ПС 35/10 кВ "Пеганово" | ф. "Угрюмое" 10 кВ | Останино | КТП № 965 | ул. Молодёжная д. 3 | 10 | 1 |  |  |  |  | plc, gprs |  | Модернизазия | Да | Да | Да | в ЩУ помещение потребитя | Потребитель | Коммерческий учет | На опоре ВЛ 0,4 кВ | Коммерческий учет
299 | Бердюжский РЭС | ПС 35/10 кВ "Пеганово" | ф. "Угрюмое" 10 кВ | Останино | КТП № 965 | ул. Молодёжная д. 4 А | 9 | 1 |  |  |  |  | plc, gprs |  | Модернизазия | Да | Да | Да | в ЩУ помещение потребитя | Потребитель | Коммерческий учет | На опоре ВЛ 0,4 кВ | Коммерческий учет
300 | Бердюжский РЭС | ПС 35/10 кВ "Пеганово" | ф. "Угрюмое" 10 кВ | Останино | КТП № 965 | ул. Молодёжная д. 4 | 9 | 1 |  |  |  |  | plc, gprs |  | Модернизазия | Да | Да | Да | в ЩУ помещение потребитя | Потребитель | Коммерческий учет | На опоре ВЛ 0,4 кВ | Коммерческий учет
301 | Бердюжский РЭС | ПС 35/10 кВ "Пеганово" | ф. "Угрюмое" 10 кВ | Останино | КТП № 965 | ул. Молодёжная д. 5 А | 8 | 1 |  |  |  |  | plc, gprs |  | Модернизазия | Да | Да | Да | в ЩУ помещение потребитя | Потребитель | Коммерческий учет | На опоре ВЛ 0,4 кВ | Коммерческий учет
302 | Бердюжский РЭС | ПС 35/10 кВ "Пеганово" | ф. "Угрюмое" 10 кВ | Останино | КТП № 965 | ул. Молодёжная д. 6 кв. А | 7 | 1 |  |  |  |  | plc, gprs |  | Модернизазия | Да | Да | Да | в ЩУ помещение потребитя | Потребитель | Коммерческий учет | На опоре ВЛ 0,4 кВ | Коммерческий учет
303 | Бердюжский РЭС | ПС 35/10 кВ "Пеганово" | ф. "Угрюмое" 10 кВ | Останино | КТП № 965 | ул. Молодёжная д. 6 | 7 | 1 |  |  |  |  | plc, gprs |  | Модернизазия | Да | Да | Да | в ЩУ помещение потребитя | Потребитель | Коммерческий учет | На опоре ВЛ 0,4 кВ | Коммерческий учет
304 | Бердюжский РЭС | ПС 35/10 кВ "Пеганово" | ф. "Угрюмое" 10 кВ | Останино | КТП № 965 | ул. Молодёжная д. 7 кв. А | 5 | 1 |  |  |  |  | plc, gprs |  | Модернизазия | Да | Да | Да | в ЩУ помещение потребитя | Потребитель | Коммерческий учет | На опоре ВЛ 0,4 кВ | Коммерческий учет
305 | Бердюжский РЭС | ПС 35/10 кВ "Пеганово" | ф. "Угрюмое" 10 кВ | Останино | КТП № 965 | ул. Молодёжная д. 7 кв. Б | 5 | 1 |  |  |  |  | plc, gprs |  | Модернизазия | Да | Да | Да | в ЩУ помещение потребитя | Потребитель | Коммерческий учет | На опоре ВЛ 0,4 кВ | Коммерческий учет
306 | Бердюжский РЭС | ПС 35/10 кВ "Пеганово" | ф. "Угрюмое" 10 кВ | Останино | КТП № 965 | ул. Совхозная д. 2 кв. 1 | 4 | 1 |  |  |  |  | plc, gprs |  | Модернизазия | Да | Да | Да | в ЩУ помещение потребитя | Потребитель | Коммерческий учет | На опоре ВЛ 0,4 кВ | Коммерческий учет
307 | Бердюжский РЭС | ПС 35/10 кВ "Пеганово" | ф. "Угрюмое" 10 кВ | Останино | КТП № 965 | ул. Совхозная д. 3 | 4 | 1 |  |  |  |  | plc, gprs |  | Модернизазия | Да | Да | Да | в ЩУ помещение потребитя | Потребитель | Коммерческий учет | На опоре ВЛ 0,4 кВ | Коммерческий учет
308 | Бердюжский РЭС | ПС 35/10 кВ "Пеганово" | ф. "Угрюмое" 10 кВ | Останино | КТП № 965 | ул. Совхозная д. 4 кв. 1 | 3 | 1 |  |  |  |  | plc, gprs |  | Модернизазия | Да | Да | Да | в ЩУ помещение потребитя | Потребитель | Коммерческий учет | На опоре ВЛ 0,4 кВ | Коммерческий учет
309 | Бердюжский РЭС | ПС 35/10 кВ "Пеганово" | ф. "Угрюмое" 10 кВ | Останино | КТП № 965 | ул. Совхозная д. 4 кв. 2 | 3 | 1 |  |  |  |  | plc, gprs |  | Модернизазия | Да | Да | Да | в ЩУ помещение потребитя | Потребитель | Коммерческий учет | На опоре ВЛ 0,4 кВ | Коммерческий учет
310 | Бердюжский РЭС | ПС 35/10 кВ "Пеганово" | ф. "Угрюмое" 10 кВ | Останино | КТП № 965 | ул. Совхозная д. 4 кв. А | 3 | 1 |  |  |  |  | plc, gprs |  | Модернизазия | Да | Да | Да | в ЩУ помещение потребитя | Потребитель | Коммерческий учет | На опоре ВЛ 0,4 кВ | Коммерческий учет
311 | Бердюжский РЭС | ПС 35/10 кВ "Пеганово" | ф. "Угрюмое" 10 кВ | Останино | КТП № 965 | ул. Совхозная д. 5 | 2 | 1 |  |  |  |  | plc, gprs |  | Модернизазия | Да | Да | Да | в ЩУ помещение потребитя | Потребитель | Коммерческий учет | На опоре ВЛ 0,4 кВ | Коммерческий учет
312 | Бердюжский РЭС | ПС 35/10 кВ "Пеганово" | ф. "Угрюмое" 10 кВ | Останино | КТП № 965 | Таксафон | 18 | 1
313 | Бердюжский РЭС | ПС 35/10 кВ "Пеганово" | ф. "Угрюмое" 10 кВ | Останино | КТП № 965 | Магазин | 18 | 1
5 | Бердюжский РЭС | ПС 35/10 кВ "Пеганово" |  | Останино |  |  |  | 56 | 2 | 0 | 2 | 0 | plc, gprs
314 | Бердюжский РЭС | ПС 35/10 кВ "Уктуз" | ф. "Уктуз" 10 кВ | Полднево | КТП № 1041 | ул. Центральная д. 2 | 14 |  | 1 |  | 1 |  | plc, gprs |  | Модернизазия | Да | Да | Да | в ЩУ помещение потребитя | Потребитель | Коммерческий учет | На опоре ВЛ 0,4 кВ | Коммерческий учет
315 | Бердюжский РЭС | ПС 35/10 кВ "Уктуз" | ф. "Уктуз" 10 кВ | Полднево | КТП № 1041 | ул. Центральная д. 4 | 11 | 1 |  |  |  |  | plc, gprs |  | Модернизазия | Да | Да | Да | в ЩУ помещение потребитя | Потребитель | Коммерческий учет | На опоре ВЛ 0,4 кВ | Коммерческий учет
316 | Бердюжский РЭС | ПС 35/10 кВ "Уктуз" | ф. "Уктуз" 10 кВ | Полднево | КТП № 1041 | ул. Центральная д. 5 кв. 1 | 10 | 1 |  |  |  |  | plc, gprs |  | Модернизазия | Да | Да | Да | в ЩУ помещение потребитя | Потребитель | Коммерческий учет | На опоре ВЛ 0,4 кВ | Коммерческий учет
317 | Бердюжский РЭС | ПС 35/10 кВ "Уктуз" | ф. "Уктуз" 10 кВ | Полднево | КТП № 1041 | ул. Центральная д. 10 | 12 | 1 |  |  |  |  | plc, gprs |  | Модернизазия | Да | Да | Да | в ЩУ помещение потребитя | Потребитель | Коммерческий учет | На опоре ВЛ 0,4 кВ | Коммерческий учет
318 | Бердюжский РЭС | ПС 35/10 кВ "Уктуз" | ф. "Уктуз" 10 кВ | Полднево | КТП № 1041 | ул. Центральная д. 11 кв. 2 | 25 | 1 |  |  |  |  | plc, gprs |  | Модернизазия | Да | Да | Да | в ЩУ помещение потребитя | Потребитель | Коммерческий учет | На опоре ВЛ 0,4 кВ | Коммерческий учет
319 | Бердюжский РЭС | ПС 35/10 кВ "Уктуз" | ф. "Уктуз" 10 кВ | Полднево | КТП № 1041 | ул. Центральная д. 13 кв. 2 | 24 | 1 |  |  |  |  | plc, gprs |  | Модернизазия | Да | Да | Да | в ЩУ помещение потребитя | Потребитель | Коммерческий учет | На опоре ВЛ 0,4 кВ | Коммерческий учет
320 | Бердюжский РЭС | ПС 35/10 кВ "Уктуз" | ф. "Уктуз" 10 кВ | Полднево | КТП № 1041 | ул. Центральная д. 16 кв. 1 | 7 | 1 |  |  |  |  | plc, gprs |  | Модернизазия | Да | Да | Да | в ЩУ помещение потребитя | Потребитель | Коммерческий учет | На опоре ВЛ 0,4 кВ | Коммерческий учет
321 | Бердюжский РЭС | ПС 35/10 кВ "Уктуз" | ф. "Уктуз" 10 кВ | Полднево | КТП № 1041 | ул. Центральная д. 16 кв. 2 | 7 | 1 |  |  |  |  | plc, gprs |  | Модернизазия | Да | Да | Да | в ЩУ помещение потребитя | Потребитель | Коммерческий учет | На опоре ВЛ 0,4 кВ | Коммерческий учет
322 | Бердюжский РЭС | ПС 35/10 кВ "Уктуз" | ф. "Уктуз" 10 кВ | Полднево | КТП № 1041 | ул. Центральная д. 20 | 24 |  | 1 |  | 1 |  | plc, gprs |  | Модернизазия | Да | Да | Да | в ЩУ помещение потребитя | Потребитель | Коммерческий учет | На опоре ВЛ 0,4 кВ | Коммерческий учет
323 | Бердюжский РЭС | ПС 35/10 кВ "Уктуз" | ф. "Уктуз" 10 кВ | Полднево | КТП № 1041 | ул. Центральная д. 24 | 20 | 1 |  |  |  |  | plc, gprs |  | Модернизазия | Да | Да | Да | в ЩУ помещение потребитя | Потребитель | Коммерческий учет | На опоре ВЛ 0,4 кВ | Коммерческий учет
324 | Бердюжский РЭС | ПС 35/10 кВ "Уктуз" | ф. "Уктуз" 10 кВ | Полднево | КТП № 1041 | Водозабор | 23 |  | 1 |  | 1 |  | plc, gprs |  | Модернизазия | Да | Да | Да | в ЩУ помещение потребитя | Потребитель | Коммерческий учет | На опоре ВЛ 0,4 кВ | Коммерческий учет
6 | Бердюжский РЭС | ПС 35/10 кВ "Уктуз" |  | Полднево |  |  |  | 8 | 3 | 0 | 3 | 0 | plc, gprs
325 | Бердюжский РЭС | ПС 35/10 кВ "Пеганово" | ф. "Мелехино" 10 кВ | Второпесьянное | КТП № 962 | Водозабор | 9 |  | 1 |  | 1 |  | plc, gprs |  | Модернизазия | Да | Да | Да | в ЩУ помещение потребитя | Потребитель | Коммерческий учет | На опоре ВЛ 0,4 кВ | Коммерческий учет
7 | Бердюжский РЭС | ПС 35/10 кВ "Пеганово" |  | Второпесьянное |  |  |  | 0 | 1 | 0 | 1 | 0 | plc, gprs
326 | Бердюжский РЭС | ПС 35/10 кВ "Уктуз" | ф. "Зарослое" 10 кВ | Власово | КТП № 1047 | Таксафон | 4 | 1 | 0 | 0 | 0 | 0
8 | Бердюжский РЭС | ПС 35/10 кВ "Уктуз" |  | Власово |  |  |  | 1 | 0 | 0 | 0 | 0
327 | Бердюжский РЭС | ПС 110/35/10 кВ "Бердюжье" | ф. "Глубоковский" 10 кВ | Глубокое | КТП № 776 | Таксафон | 7 | 1 | 0 | 0 | 0 | 0
328 | Бердюжский РЭС | ПС 110/35/10 кВ "Бердюжье" | ф. "Глубоковский" 10 кВ | Глубокое | КТП № 775 | Уличное освещение | б/н | 1 | 0 | 0 | 0 | 0
9 | Бердюжский РЭС | ПС 110/35/10 кВ "Бердюжье" |  | Глубокое |  |  |  | 2 | 0 | 0 | 0 | 0
329 | Бердюжский РЭС | ПС 35/10 кВ "Уктуз" | ф. "Зарослое" 10 кВ | Кушлук | КТП № 2186 | Таксафон | 2 | 1 | 0 | 0 | 0 | 0
330 | Бердюжский РЭС | ПС 35/10 кВ "Уктуз" | ф. "Зарослое" 10 кВ | Кушлук | КТП № 2186 | Уличное освещение | б/н | 1 | 0 | 0 | 0 | 0
10 | Бердюжский РЭС | ПС 35/10 кВ "Уктуз" |  | Кушлук |  |  |  | 2 | 0 | 0 | 0 | 0
331 | Бердюжский РЭС | ПС 35/10 кВ "Уктуз" | ф. "Мурашово" 10 кВ | Шашмурино | КТП № 757 | Таксафон | 16 | 1 | 0 | 0 | 0 | 0
332 | Бердюжский РЭС | ПС 35/10 кВ "Уктуз" | ф. "Мурашово" 10 кВ | Шашмурино | КТП № 757 | ФАП | 22 | 1 | 0 | 0 | 0 | 0
333 | Бердюжский РЭС | ПС 35/10 кВ "Уктуз" | ф. "Мурашово" 10 кВ | Шашмурино | КТП № 757 | Уличное освещение | б/н | 1 | 0 | 0 | 0 | 0
11 | Бердюжский РЭС | ПС 35/10 кВ "Уктуз" |  | Шашмурино |  |  |  | 3 | 0 | 0 | 0 | 0
Итого: Бердюжский РЭС | [7 empty] | 308 | 25 | 0 | 25 | 0 | plc, gprs
Голышмановский РЭС
1 | Голышмановский РЭС | ПС 110/10 кВ "Гладилово" | ф. "Кошары" 10кВ | Черемшанка | КТП №1112 | Советская 1 | 15 | 1 |  |  |  |  | plc, gprs |  | Модернизазия | Да | Да | Да | в ЩУ помещение потребитя | Потребитель | Коммерческий учет | На опоре ВЛ 0,4 кВ | Коммерческий учет
2 | Голышмановский РЭС | ПС 110/10 кВ "Гладилово" | ф. "Кошары" 10кВ | Черемшанка | КТП №1112 | Советская 2-1 | 17 | 1 |  |  |  |  | plc, gprs |  | Модернизазия | Да | Да | Да | в ЩУ помещение потребитя | Потребитель | Коммерческий учет | На опоре ВЛ 0,4 кВ | Коммерческий учет
3 | Голышмановский РЭС | ПС 110/10 кВ "Гладилово" | ф. "Кошары" 10кВ | Черемшанка | КТП №1112 | Советская 2-2 | 17 | 1 |  |  |  |  | plc, gprs |  | Модернизазия | Да | Да | Да | в ЩУ помещение потребитя | Потребитель | Коммерческий учет | На опоре ВЛ 0,4 кВ | Коммерческий учет
4 | Голышмановский РЭС | ПС 110/10 кВ "Гладилово" | ф. "Кошары" 10кВ | Черемшанка | КТП №1112 | Советская 3-1 | 14 | 1 |  |  |  |  | plc, gprs |  | Модернизазия | Да | Да | Да | в ЩУ помещение потребитя | Потребитель | Коммерческий учет | На опоре ВЛ 0,4 кВ | Коммерческий учет
5 | Голышмановский РЭС | ПС 110/10 кВ "Гладилово" | ф. "Кошары" 10кВ | Черемшанка | КТП №1112 | Советская 3-2 | 14 | 1 |  |  |  |  | plc, gprs |  | Модернизазия | Да | Да | Да | в ЩУ помещение потребитя | Потребитель | Коммерческий учет | На опоре ВЛ 0,4 кВ | Коммерческий учет
6 | Голышмановский РЭС | ПС 110/10 кВ "Гладилово" | ф. "Кошары" 10кВ | Черемшанка | КТП №1112 | Советская 4-1 | 16 | 1 |  |  |  |  | plc, gprs |  | Модернизазия | Да | Да | Да | в ЩУ помещение потребитя | Потребитель | Коммерческий учет | На опоре ВЛ 0,4 кВ | Коммерческий учет
7 | Голышмановский РЭС | ПС 110/10 кВ "Гладилово" | ф. "Кошары" 10кВ | Черемшанка | КТП №1112 | Советская 4-2 | 16 | 1 |  |  |  |  | plc, gprs |  | Модернизазия | Да | Да | Да | в ЩУ помещение потребитя | Потребитель | Коммерческий учет | На опоре ВЛ 0,4 кВ | Коммерческий учет
8 | Голышмановский РЭС | ПС 110/10 кВ "Гладилово" | ф. "Кошары" 10кВ | Черемшанка | КТП №1112 | Советская 5-1 | 13 | 1 |  |  |  |  | plc, gprs |  | Модернизазия | Да | Да | Да | в ЩУ помещение потребитя | Потребитель | Коммерческий учет | На опоре ВЛ 0,4 кВ | Коммерческий учет
9 | Голышмановский РЭС | ПС 110/10 кВ "Гладилово" | ф. "Кошары" 10кВ | Черемшанка | КТП №1112 | Советская 5-2 | 13 | 1 |  |  |  |  | plc, gprs |  | Модернизазия | Да | Да | Да | в ЩУ помещение потребитя | Потребитель | Коммерческий учет | На опоре ВЛ 0,4 кВ | Коммерческий учет
10 | Голышмановский РЭС | ПС 110/10 кВ "Гладилово" | ф. "Кошары" 10кВ | Черемшанка | КТП №1112 | Советская 6-1 | 15 | 1 |  |  |  |  | plc, gprs |  | Модернизазия | Да | Да | Да | в ЩУ помещение потребитя | Потребитель | Коммерческий учет | На опоре ВЛ 0,4 кВ | Коммерческий учет
11 | Голышмановский РЭС | ПС 110/10 кВ "Гладилово" | ф. "Кошары" 10кВ | Черемшанка | КТП №1112 | Советская 6-2 | 15 | 1 |  |  |  |  | plc, gprs |  | Модернизазия | Да | Да | Да | в ЩУ помещение потребитя | Потребитель | Коммерческий учет | На опоре ВЛ 0,4 кВ | Коммерческий учет
12 | Голышмановский РЭС | ПС 110/10 кВ "Гладилово" | ф. "Кошары" 10кВ | Черемшанка | КТП №1112 | Советская 7-1 | 12 | 1 |  |  |  |  | plc, gprs |  | Модернизазия | Да | Да | Да | в ЩУ помещение потребитя | Потребитель | Коммерческий учет | На опоре ВЛ 0,4 кВ | Коммерческий учет
13 | Голышмановский РЭС | ПС 110/10 кВ "Гладилово" | ф. "Кошары" 10кВ | Черемшанка | КТП №1112 | Советская 7-2 | 12 | 1 |  |  |  |  | plc, gprs |  | Модернизазия | Да | Да | Да | в ЩУ помещение потребитя | Потребитель | Коммерческий учет | На опоре ВЛ 0,4 кВ | Коммерческий учет
14 | Голышмановский РЭС | ПС 110/10 кВ "Гладилово" | ф. "Кошары" 10кВ | Черемшанка | КТП №1112 | Советская 8-1 | 14 | 1 |  |  |  |  | plc, gprs |  | Модернизазия | Да | Да | Да | в ЩУ помещение потребитя | Потребитель | Коммерческий учет | На опоре ВЛ 0,4 кВ | Коммерческий учет
15 | Голышмановский РЭС | ПС 110/10 кВ "Гладилово" | ф. "Кошары" 10кВ | Черемшанка | КТП №1112 | Советская 8-2 | 14 | 1 |  |  |  |  | plc, gprs |  | Модернизазия | Да | Да | Да | в ЩУ помещение потребитя | Потребитель | Коммерческий учет | На опоре ВЛ 0,4 кВ | Коммерческий учет
16 | Голышмановский РЭС | ПС 110/10 кВ "Гладилово" | ф. "Кошары" 10кВ | Черемшанка | КТП №1112 | Советская 9-1 | 11 | 1 |  |  |  |  | plc, gprs |  | Модернизазия | Да | Да | Да | в ЩУ помещение потребитя | Потребитель | Коммерческий учет | На опоре ВЛ 0,4 кВ | Коммерческий учет
17 | Голышмановский РЭС | ПС 110/10 кВ "Гладилово" | ф. "Кошары" 10кВ | Черемшанка | КТП №1112 | Советская 9-2 | 11 | 1 |  |  |  |  | plc, gprs |  | Модернизазия | Да | Да | Да | в ЩУ помещение потребитя | Потребитель | Коммерческий учет | На опоре ВЛ 0,4 кВ | Коммерческий учет
18 | Голышмановский РЭС | ПС 110/10 кВ "Гладилово" | ф. "Кошары" 10кВ | Черемшанка | КТП №1112 | Советская 10-1 | 13 | 1 |  |  |  |  | plc, gprs |  | Модернизазия | Да | Да | Да | в ЩУ помещение потребитя | Потребитель | Коммерческий учет | На опоре ВЛ 0,4 кВ | Коммерческий учет
19 | Голышмановский РЭС | ПС 110/10 кВ "Гладилово" | ф. "Кошары" 10кВ | Черемшанка | КТП №1112 | Советская 10-2 | 13 | 1 |  |  |  |  | plc, gprs |  | Модернизазия | Да | Да | Да | в ЩУ помещение потребитя | Потребитель | Коммерческий учет | На опоре ВЛ 0,4 кВ | Коммерческий учет
20 | Голышмановский РЭС | ПС 110/10 кВ "Гладилово" | ф. "Кошары" 10кВ | Черемшанка | КТП №1112 | Советская 11 | 10 | 1 |  |  |  |  | plc, gprs |  | Модернизазия | Да | Да | Да | в ЩУ помещение потребитя | Потребитель | Коммерческий учет | На опоре ВЛ 0,4 кВ | Коммерческий учет
21 | Голышмановский РЭС | ПС 110/10 кВ "Гладилово" | ф. "Кошары" 10кВ | Черемшанка | КТП №1112 | Советская 12-1 | 12 | 1 |  |  |  |  | plc, gprs |  | Модернизазия | Да | Да | Да | в ЩУ помещение потребитя | Потребитель | Коммерческий учет | На опоре ВЛ 0,4 кВ | Коммерческий учет
22 | Голышмановский РЭС | ПС 110/10 кВ "Гладилово" | ф. "Кошары" 10кВ | Черемшанка | КТП №1112 | Советская 12-2 | 12 | 1 |  |  |  |  | plc, gprs |  | Модернизазия | Да | Да | Да | в ЩУ помещение потребитя | Потребитель | Коммерческий учет | На опоре ВЛ 0,4 кВ | Коммерческий учет
23 | Голышмановский РЭС | ПС 110/10 кВ "Гладилово" | ф. "Кошары" 10кВ | Черемшанка | КТП №1112 | Советская 13 | 9 | 1 |  |  |  |  | plc, gprs |  | Модернизазия | Да | Да | Да | в ЩУ помещение потребитя | Потребитель | Коммерческий учет | На опоре ВЛ 0,4 кВ | Коммерческий учет
24 | Голышмановский РЭС | ПС 110/10 кВ "Гладилово" | ф. "Кошары" 10кВ | Черемшанка | КТП №1112 | Советская 14-1 | 11 | 1 |  |  |  |  | plc, gprs |  | Модернизазия | Да | Да | Да | в ЩУ помещение потребитя | Потребитель | Коммерческий учет | На опоре ВЛ 0,4 кВ | Коммерческий учет
25 | Голышмановский РЭС | ПС 110/10 кВ "Гладилово" | ф. "Кошары" 10кВ | Черемшанка | КТП №1112 | Советская 14-2 | 11 | 1 |  |  |  |  | plc, gprs |  | Модернизазия | Да | Да | Да | в ЩУ помещение потребитя | Потребитель | Коммерческий учет | На опоре ВЛ 0,4 кВ | Коммерческий учет
26 | Голышмановский РЭС | ПС 110/10 кВ "Гладилово" | ф. "Кошары" 10кВ | Черемшанка | КТП №1112 | Советская 15 | 8 | 1 |  |  |  |  | plc, gprs |  | Модернизазия | Да | Да | Да | в ЩУ помещение потребитя | Потребитель | Коммерческий учет | На опоре ВЛ 0,4 кВ | Коммерческий учет
27 | Голышмановский РЭС | ПС 110/10 кВ "Гладилово" | ф. "Кошары" 10кВ | Черемшанка | КТП №1112 | Советская 16-1 | 9 | 1 |  |  |  |  | plc, gprs |  | Модернизазия | Да | Да | Да | в ЩУ помещение потребитя | Потребитель | Коммерческий учет | На опоре ВЛ 0,4 кВ | Коммерческий учет
28 | Голышмановский РЭС | ПС 110/10 кВ "Гладилово" | ф. "Кошары" 10кВ | Черемшанка | КТП №1112 | Советская 16-2 | 9 | 1 |  |  |  |  | plc, gprs |  | Модернизазия | Да | Да | Да | в ЩУ помещение потребитя | Потребитель | Коммерческий учет | На опоре ВЛ 0,4 кВ | Коммерческий учет
29 | Голышмановский РЭС | ПС 110/10 кВ "Гладилово" | ф. "Кошары" 10кВ | Черемшанка | КТП №1112 | Советская 17-1 | 7 | 1 |  |  |  |  | plc, gprs |  | Модернизазия | Да | Да | Да | в ЩУ помещение потребитя | Потребитель | Коммерческий учет | На опоре ВЛ 0,4 кВ | Коммерческий учет
30 | Голышмановский РЭС | ПС 110/10 кВ "Гладилово" | ф. "Кошары" 10кВ | Черемшанка | КТП №1112 | Советская 17-2 | 7 | 1 |  |  |  |  | plc, gprs |  | Модернизазия | Да | Да | Да | в ЩУ помещение потребитя | Потребитель | Коммерческий учет | На опоре ВЛ 0,4 кВ | Коммерческий учет
31 | Голышмановский РЭС | ПС 110/10 кВ "Гладилово" | ф. "Кошары" 10кВ | Черемшанка | КТП №1112 | Советская 18-1 | 5 | 1 |  |  |  |  | plc, gprs |  | Модернизазия | Да | Да | Да | в ЩУ помещение потребитя | Потребитель | Коммерческий учет | На опоре ВЛ 0,4 кВ | Коммерческий учет
32 | Голышмановский РЭС | ПС 110/10 кВ "Гладилово" | ф. "Кошары" 10кВ | Черемшанка | КТП №1112 | Советская 18-2 | 5 | 1 |  |  |  |  | plc, gprs |  | Модернизазия | Да | Да | Да | в ЩУ помещение потребитя | Потребитель | Коммерческий учет | На опоре ВЛ 0,4 кВ | Коммерческий учет
33 | Голышмановский РЭС | ПС 110/10 кВ "Гладилово" | ф. "Кошары" 10кВ | Черемшанка | КТП №1112 | Советская 19-1 | 6 | 1 |  |  |  |  | plc, gprs |  | Модернизазия | Да | Да | Да | в ЩУ помещение потребитя | Потребитель | Коммерческий учет | На опоре ВЛ 0,4 кВ | Коммерческий учет
34 | Голышмановский РЭС | ПС 110/10 кВ "Гладилово" | ф. "Кошары" 10кВ | Черемшанка | КТП №1112 | Советская 19-2 | 6 | 1 |  |  |  |  | plc, gprs |  | Модернизазия | Да | Да | Да | в ЩУ помещение потребитя | Потребитель | Коммерческий учет | На опоре ВЛ 0,4 кВ | Коммерческий учет
35 | Голышмановский РЭС | ПС 110/10 кВ "Гладилово" | ф. "Кошары" 10кВ | Черемшанка | КТП №1112 | Советская 20-1 | 4 | 1 |  |  |  |  | plc, gprs |  | Модернизазия | Да | Да | Да | в ЩУ помещение потребитя | Потребитель | Коммерческий учет | На опоре ВЛ 0,4 кВ | Коммерческий учет
36 | Голышмановский РЭС | ПС 110/10 кВ "Гладилово" | ф. "Кошары" 10кВ | Черемшанка | КТП №1112 | Советская 20-2 | 4 | 1 |  |  |  |  | plc, gprs |  | Модернизазия | Да | Да | Да | в ЩУ помещение потребитя | Потребитель | Коммерческий учет | На опоре ВЛ 0,4 кВ | Коммерческий учет
37 | Голышмановский РЭС | ПС 110/10 кВ "Гладилово" | ф. "Кошары" 10кВ | Черемшанка | КТП №1112 | Советская 21-1 | 5 | 1 |  |  |  |  | plc, gprs |  | Модернизазия | Да | Да | Да | в ЩУ помещение потребитя | Потребитель | Коммерческий учет | На опоре ВЛ 0,4 кВ | Коммерческий учет
38 | Голышмановский РЭС | ПС 110/10 кВ "Гладилово" | ф. "Кошары" 10кВ | Черемшанка | КТП №1112 | Советская 21-2 | 5 | 1 |  |  |  |  | plc, gprs |  | Модернизазия | Да | Да | Да | в ЩУ помещение потребитя | Потребитель | Коммерческий учет | На опоре ВЛ 0,4 кВ | Коммерческий учет
39 | Голышмановский РЭС | ПС 110/10 кВ "Гладилово" | ф. "Кошары" 10кВ | Черемшанка | КТП №1112 | Советская 22-1 | 3 | 1 |  |  |  |  | plc, gprs |  | Модернизазия | Да | Да | Да | в ЩУ помещение потребитя | Потребитель | Коммерческий учет | На опоре ВЛ 0,4 кВ | Коммерческий учет
40 | Голышмановский РЭС | ПС 110/10 кВ "Гладилово" | ф. "Кошары" 10кВ | Черемшанка | КТП №1112 | Советская 22-2 | 3 | 1 |  |  |  |  | plc, gprs |  | Модернизазия | Да | Да | Да | в ЩУ помещение потребитя | Потребитель | Коммерческий учет | На опоре ВЛ 0,4 кВ | Коммерческий учет
41 | Голышмановский РЭС | ПС 110/10 кВ "Гладилово" | ф. "Кошары" 10кВ | Черемшанка | КТП №1112 | Советская 23-1 | 4 | 1 |  |  |  |  | plc, gprs |  | Модернизазия | Да | Да | Да | в ЩУ помещение потребитя | Потребитель | Коммерческий учет | На опоре ВЛ 0,4 кВ | Коммерческий учет
42 | Голышмановский РЭС | ПС 110/10 кВ "Гладилово" | ф. "Кошары" 10кВ | Черемшанка | КТП №1112 | Советская 23-2 | 4 | 1 |  |  |  |  | plc, gprs |  | Модернизазия | Да | Да | Да | в ЩУ помещение потребитя | Потребитель | Коммерческий учет | На опоре ВЛ 0,4 кВ | Коммерческий учет
43 | Голышмановский РЭС | ПС 110/10 кВ "Гладилово" | ф. "Кошары" 10кВ | Черемшанка | КТП №1112 | Советская 24-1 | 2 | 1 |  |  |  |  | plc, gprs |  | Модернизазия | Да | Да | Да | в ЩУ помещение потребитя | Потребитель | Коммерческий учет | На опоре ВЛ 0,4 кВ | Коммерческий учет
44 | Голышмановский РЭС | ПС 110/10 кВ "Гладилово" | ф. "Кошары" 10кВ | Черемшанка | КТП №1112 | Советская 24-2 | 2 | 1 |  |  |  |  | plc, gprs |  | Модернизазия | Да | Да | Да | в ЩУ помещение потребитя | Потребитель | Коммерческий учет | На опоре ВЛ 0,4 кВ | Коммерческий учет
45 | Голышмановский РЭС | ПС 110/10 кВ "Гладилово" | ф. "Кошары" 10кВ | Черемшанка | КТП №1112 | Советская 25-1 | 3 | 1 |  |  |  |  | plc, gprs |  | Модернизазия | Да | Да | Да | в ЩУ помещение потребитя | Потребитель | Коммерческий учет | На опоре ВЛ 0,4 кВ | Коммерческий учет
46 | Голышмановский РЭС | ПС 110/10 кВ "Гладилово" | ф. "Кошары" 10кВ | Черемшанка | КТП №1112 | Советская 25-2 | 3 | 1 |  |  |  |  | plc, gprs |  | Модернизазия | Да | Да | Да | в ЩУ помещение потребитя | Потребитель | Коммерческий учет | На опоре ВЛ 0,4 кВ | Коммерческий учет
47 | Голышмановский РЭС | ПС 110/10 кВ "Гладилово" | ф. "Кошары" 10кВ | Черемшанка | КТП №1112 | Советская 27-1 | 2 | 1 |  |  |  |  | plc, gprs |  | Модернизазия | Да | Да | Да | в ЩУ помещение потребитя | Потребитель | Коммерческий учет | На опоре ВЛ 0,4 кВ | Коммерческий учет
48 | Голышмановский РЭС | ПС 110/10 кВ "Гладилово" | ф. "Кошары" 10кВ | Черемшанка | КТП №1112 | Советская 27-2 | 2 | 1 |  |  |  |  | plc, gprs |  | Модернизазия | Да | Да | Да | в ЩУ помещение потребитя | Потребитель | Коммерческий учет | На опоре ВЛ 0,4 кВ | Коммерческий учет
49 | Голышмановский РЭС | ПС 110/10 кВ "Гладилово" | ф. "Кошары" 10кВ | Черемшанка | КТП №1121 | Заречная 2 | 11 | 1 |  |  |  |  | plc, gprs |  | Модернизазия | Да | Да | Да | в ЩУ помещение потребитя | Потребитель | Коммерческий учет | На опоре ВЛ 0,4 кВ | Коммерческий учет
50 | Голышмановский РЭС | ПС 110/10 кВ "Гладилово" | ф. "Кошары" 10кВ | Черемшанка | КТП №1121 | Заречная 4 | 10 | 1 |  |  |  |  | plc, gprs |  | Модернизазия | Да | Да | Да | в ЩУ помещение потребитя | Потребитель | Коммерческий учет | На опоре ВЛ 0,4 кВ | Коммерческий учет
51 | Голышмановский РЭС | ПС 110/10 кВ "Гладилово" | ф. "Кошары" 10кВ | Черемшанка | КТП №1121 | Заречная 6 | 9 | 1 |  |  |  |  | plc, gprs |  | Модернизазия | Да | Да | Да | в ЩУ помещение потребитя | Потребитель | Коммерческий учет | На опоре ВЛ 0,4 кВ | Коммерческий учет
52 | Голышмановский РЭС | ПС 110/10 кВ "Гладилово" | ф. "Кошары" 10кВ | Черемшанка | КТП №1121 | Заречная 8 | 8 | 1 |  |  |  |  | plc, gprs |  | Модернизазия | Да | Да | Да | в ЩУ помещение потребитя | Потребитель | Коммерческий учет | На опоре ВЛ 0,4 кВ | Коммерческий учет
53 | Голышмановский РЭС | ПС 110/10 кВ "Гладилово" | ф. "Кошары" 10кВ | Черемшанка | КТП №1121 | Заречная 9 | 18 | 1 |  |  |  |  | plc, gprs |  | Модернизазия | Да | Да | Да | в ЩУ помещение потребитя | Потребитель | Коммерческий учет | На опоре ВЛ 0,4 кВ | Коммерческий учет
54 | Голышмановский РЭС | ПС 110/10 кВ "Гладилово" | ф. "Кошары" 10кВ | Черемшанка | КТП №1121 | Заречная 10 | 7 | 1 |  |  |  |  | plc, gprs |  | Модернизазия | Да | Да | Да | в ЩУ помещение потребитя | Потребитель | Коммерческий учет | На опоре ВЛ 0,4 кВ | Коммерческий учет
55 | Голышмановский РЭС | ПС 110/10 кВ "Гладилово" | ф. "Кошары" 10кВ | Черемшанка | КТП №1121 | Заречная 11 | 16 | 1 |  |  |  |  | plc, gprs |  | Модернизазия | Да | Да | Да | в ЩУ помещение потребитя | Потребитель | Коммерческий учет | На опоре ВЛ 0,4 кВ | Коммерческий учет
56 | Голышмановский РЭС | ПС 110/10 кВ "Гладилово" | ф. "Кошары" 10кВ | Черемшанка | КТП №1121 | Заречная 12 | 6 | 1 |  |  |  |  | plc, gprs |  | Модернизазия | Да | Да | Да | в ЩУ помещение потребитя | Потребитель | Коммерческий учет | На опоре ВЛ 0,4 кВ | Коммерческий учет
57 | Голышмановский РЭС | ПС 110/10 кВ "Гладилово" | ф. "Кошары" 10кВ | Черемшанка | КТП №1121 | Заречная 13 | 15 | 1 |  |  |  |  | plc, gprs |  | Модернизазия | Да | Да | Да | в ЩУ помещение потребитя | Потребитель | Коммерческий учет | На опоре ВЛ 0,4 кВ | Коммерческий учет
58 | Голышмановский РЭС | ПС 110/10 кВ "Гладилово" | ф. "Кошары" 10кВ | Черемшанка | КТП №1121 | Заречная 14 | 5 | 1 |  |  |  |  | plc, gprs |  | Модернизазия | Да | Да | Да | в ЩУ помещение потребитя | Потребитель | Коммерческий учет | На опоре ВЛ 0,4 кВ | Коммерческий учет
59 | Голышмановский РЭС | ПС 110/10 кВ "Гладилово" | ф. "Кошары" 10кВ | Черемшанка | КТП №1121 | Заречная 15 | 15 | 1 |  |  |  |  | plc, gprs |  | Модернизазия | Да | Да | Да | в ЩУ помещение потребитя | Потребитель | Коммерческий учет | На опоре ВЛ 0,4 кВ | Коммерческий учет
60 | Голышмановский РЭС | ПС 110/10 кВ "Гладилово" | ф. "Кошары" 10кВ | Черемшанка | КТП №1121 | Заречная 16 | 3 | 1 |  |  |  |  | plc, gprs |  | Модернизазия | Да | Да | Да | в ЩУ помещение потребитя | Потребитель | Коммерческий учет | На опоре ВЛ 0,4 кВ | Коммерческий учет
61 | Голышмановский РЭС | ПС 110/10 кВ "Гладилово" | ф. "Кошары" 10кВ | Черемшанка | КТП №1121 | Заречная 17 | 14 | 1 |  |  |  |  | plc, gprs |  | Модернизазия | Да | Да | Да | в ЩУ помещение потребитя | Потребитель | Коммерческий учет | На опоре ВЛ 0,4 кВ | Коммерческий учет
62 | Голышмановский РЭС | ПС 110/10 кВ "Гладилово" | ф. "Кошары" 10кВ | Черемшанка | КТП №1121 | Заречная 18 | 2 | 1 |  |  |  |  | plc, gprs |  | Модернизазия | Да | Да | Да | в ЩУ помещение потребитя | Потребитель | Коммерческий учет | На опоре ВЛ 0,4 кВ | Коммерческий учет
63 | Голышмановский РЭС | ПС 110/10 кВ "Гладилово" | ф. "Кошары" 10кВ | Черемшанка | КТП №1121 | Заречная 19 | 13 | 1 |  |  |  |  | plc, gprs |  | Модернизазия | Да | Да | Да | в ЩУ помещение потребитя | Потребитель | Коммерческий учет | На опоре ВЛ 0,4 кВ | Коммерческий учет
64 | Голышмановский РЭС | ПС 110/10 кВ "Гладилово" | ф. "Кошары" 10кВ | Черемшанка | КТП №1121 | Заречная 21 | 12 | 1 |  |  |  |  | plc, gprs |  | Модернизазия | Да | Да | Да | в ЩУ помещение потребитя | Потребитель | Коммерческий учет | На опоре ВЛ 0,4 кВ | Коммерческий учет
65 | Голышмановский РЭС | ПС 110/10 кВ "Гладилово" | ф. "Кошары" 10кВ | Черемшанка | КТП №1121 | Заречная 23 | 11 | 1 |  |  |  |  | plc, gprs |  | Модернизазия | Да | Да | Да | в ЩУ помещение потребитя | Потребитель | Коммерческий учет | На опоре ВЛ 0,4 кВ | Коммерческий учет
66 | Голышмановский РЭС | ПС 110/10 кВ "Гладилово" | ф. "Кошары" 10кВ | Черемшанка | КТП №1121 | Заречная 25 | 10 | 1 |  |  |  |  | plc, gprs |  | Модернизазия | Да | Да | Да | в ЩУ помещение потребитя | Потребитель | Коммерческий учет | На опоре ВЛ 0,4 кВ | Коммерческий учет
67 | Голышмановский РЭС | ПС 110/10 кВ "Гладилово" | ф. "Кошары" 10кВ | Черемшанка | КТП №1121 | Заречная 27 | 9 | 1 |  |  |  |  | plc, gprs |  | Модернизазия | Да | Да | Да | в ЩУ помещение потребитя | Потребитель | Коммерческий учет | На опоре ВЛ 0,4 кВ | Коммерческий учет
68 | Голышмановский РЭС | ПС 110/10 кВ "Гладилово" | ф. "Кошары" 10кВ | Черемшанка | КТП №1121 | Заречная 29 | 8 | 1 |  |  |  |  | plc, gprs |  | Модернизазия | Да | Да | Да | в ЩУ помещение потребитя | Потребитель | Коммерческий учет | На опоре ВЛ 0,4 кВ | Коммерческий учет
69 | Голышмановский РЭС | ПС 110/10 кВ "Гладилово" | ф. "Кошары" 10кВ | Черемшанка | КТП №1121 | Заречная 31 | 7 | 1 |  |  |  |  | plc, gprs |  | Модернизазия | Да | Да | Да | в ЩУ помещение потребитя | Потребитель | Коммерческий учет | На опоре ВЛ 0,4 кВ | Коммерческий учет
70 | Голышмановский РЭС | ПС 110/10 кВ "Гладилово" | ф. "Кошары" 10кВ | Черемшанка | КТП №1121 | Заречная 33 | 6 | 1 |  |  |  |  | plc, gprs |  | Модернизазия | Да | Да | Да | в ЩУ помещение потребитя | Потребитель | Коммерческий учет | На опоре ВЛ 0,4 кВ | Коммерческий учет
71 | Голышмановский РЭС | ПС 110/10 кВ "Гладилово" | ф. "Кошары" 10кВ | Черемшанка | КТП №1121 | Заречная 35 | 5 | 1 |  |  |  |  | plc, gprs |  | Модернизазия | Да | Да | Да | в ЩУ помещение потребитя | Потребитель | Коммерческий учет | На опоре ВЛ 0,4 кВ | Коммерческий учет
72 | Голышмановский РЭС | ПС 110/10 кВ "Гладилово" | ф. "Кошары" 10кВ | Черемшанка | КТП №1121 | Заречная 37-1 | 4 | 1 |  |  |  |  | plc, gprs |  | Модернизазия | Да | Да | Да | в ЩУ помещение потребитя | Потребитель | Коммерческий учет | На опоре ВЛ 0,4 кВ | Коммерческий учет
73 | Голышмановский РЭС | ПС 110/10 кВ "Гладилово" | ф. "Кошары" 10кВ | Черемшанка | КТП №1121 | Заречная 37-2 | 4 | 1 |  |  |  |  | plc, gprs |  | Модернизазия | Да | Да | Да | в ЩУ помещение потребитя | Потребитель | Коммерческий учет | На опоре ВЛ 0,4 кВ | Коммерческий учет
74 | Голышмановский РЭС | ПС 110/10 кВ "Гладилово" | ф. "Кошары" 10кВ | Черемшанка | КТП №1121 | Заречная 39 | 3 | 1 |  |  |  |  | plc, gprs |  | Модернизазия | Да | Да | Да | в ЩУ помещение потребитя | Потребитель | Коммерческий учет | На опоре ВЛ 0,4 кВ | Коммерческий учет
75 | Голышмановский РЭС | ПС 110/10 кВ "Гладилово" | ф. "Кошары" 10кВ | Черемшанка | КТП №1121 | Заречная 41 | 2 | 1 |  |  |  |  | plc, gprs |  | Модернизазия | Да | Да | Да | в ЩУ помещение потребитя | Потребитель | Коммерческий учет | На опоре ВЛ 0,4 кВ | Коммерческий учет
76 | Голышмановский РЭС | ПС 110/10 кВ "Гладилово" | ф. "Кошары" 10кВ | Черемшанка | КТП №1323 | Садовая 4 | 31 | 1 |  |  |  |  | plc, gprs |  | Модернизазия | Да | Да | Да | в ЩУ помещение потребитя | Потребитель | Коммерческий учет | На опоре ВЛ 0,4 кВ | Коммерческий учет
77 | Голышмановский РЭС | ПС 110/10 кВ "Гладилово" | ф. "Кошары" 10кВ | Черемшанка | КТП №1323 | Садовая 6 | 29 | 1 |  |  |  |  | plc, gprs |  | Модернизазия | Да | Да | Да | в ЩУ помещение потребитя | Потребитель | Коммерческий учет | На опоре ВЛ 0,4 кВ | Коммерческий учет
78 | Голышмановский РЭС | ПС 110/10 кВ "Гладилово" | ф. "Кошары" 10кВ | Черемшанка | КТП №1323 | Садовая 8 | 25 | 1 |  |  |  |  | plc, gprs |  | Модернизазия | Да | Да | Да | в ЩУ помещение потребитя | Потребитель | Коммерческий учет | На опоре ВЛ 0,4 кВ | Коммерческий учет
79 | Голышмановский РЭС | ПС 110/10 кВ "Гладилово" | ф. "Кошары" 10кВ | Черемшанка | КТП №1323 | Садовая 12 | 20 | 1 |  |  |  |  | plc, gprs |  | Модернизазия | Да | Да | Да | в ЩУ помещение потребитя | Потребитель | Коммерческий учет | На опоре ВЛ 0,4 кВ | Коммерческий учет
80 | Голышмановский РЭС | ПС 110/10 кВ "Гладилово" | ф. "Кошары" 10кВ | Черемшанка | КТП №1323 | Садовая 15 | 24 | 1 |  |  |  |  | plc, gprs |  | Модернизазия | Да | Да | Да | в ЩУ помещение потребитя | Потребитель | Коммерческий учет | На опоре ВЛ 0,4 кВ | Коммерческий учет
81 | Голышмановский РЭС | ПС 110/10 кВ "Гладилово" | ф. "Кошары" 10кВ | Черемшанка | КТП №1323 | Садовая 16 | 20 | 1 |  |  |  |  | plc, gprs |  | Модернизазия | Да | Да | Да | в ЩУ помещение потребитя | Потребитель | Коммерческий учет | На опоре ВЛ 0,4 кВ | Коммерческий учет
82 | Голышмановский РЭС | ПС 110/10 кВ "Гладилово" | ф. "Кошары" 10кВ | Черемшанка | КТП №1323 | Садовая 17 | 21 | 1 |  |  |  |  | plc, gprs |  | Модернизазия | Да | Да | Да | в ЩУ помещение потребитя | Потребитель | Коммерческий учет | На опоре ВЛ 0,4 кВ | Коммерческий учет
83 | Голышмановский РЭС | ПС 110/10 кВ "Гладилово" | ф. "Кошары" 10кВ | Черемшанка | КТП №1323 | Лапустина 3 | 3 | 1 |  |  |  |  | plc, gprs |  | Модернизазия | Да | Да | Да | в ЩУ помещение потребитя | Потребитель | Коммерческий учет | На опоре ВЛ 0,4 кВ | Коммерческий учет
84 | Голышмановский РЭС | ПС 110/10 кВ "Гладилово" | ф. "Кошары" 10кВ | Черемшанка | КТП №1323 | Лапустина 5 | 11 | 1 |  |  |  |  | plc, gprs |  | Модернизазия | Да | Да | Да | в ЩУ помещение потребитя | Потребитель | Коммерческий учет | На опоре ВЛ 0,4 кВ | Коммерческий учет
85 | Голышмановский РЭС | ПС 110/10 кВ "Гладилово" | ф. "Кошары" 10кВ | Черемшанка | КТП №1323 | Набережная 6 | 6 | 1 |  |  |  |  | plc, gprs |  | Модернизазия | Да | Да | Да | в ЩУ помещение потребитя | Потребитель | Коммерческий учет | На опоре ВЛ 0,4 кВ | Коммерческий учет
86 | Голышмановский РЭС | ПС 110/10 кВ "Гладилово" | ф. "Кошары" 10кВ | Черемшанка | КТП №1323 | Набережная 8 | 6 | 1 |  |  |  |  | plc, gprs |  | Модернизазия | Да | Да | Да | в ЩУ помещение потребитя | Потребитель | Коммерческий учет | На опоре ВЛ 0,4 кВ | Коммерческий учет
87 | Голышмановский РЭС | ПС 110/10 кВ "Гладилово" | ф. "Кошары" 10кВ | Черемшанка | КТП №1323 | Набережная 10 | 7 | 1 |  |  |  |  | plc, gprs |  | Модернизазия | Да | Да | Да | в ЩУ помещение потребитя | Потребитель | Коммерческий учет | На опоре ВЛ 0,4 кВ | Коммерческий учет
88 | Голышмановский РЭС | ПС 110/10 кВ "Гладилово" | ф. "Кошары" 10кВ | Черемшанка | КТП №1323 | Набережная 14 | 9 | 1 |  |  |  |  | plc, gprs |  | Модернизазия | Да | Да | Да | в ЩУ помещение потребитя | Потребитель | Коммерческий учет | На опоре ВЛ 0,4 кВ | Коммерческий учет
89 | Голышмановский РЭС | ПС 110/10 кВ "Гладилово" | ф. "Кошары" 10кВ | Черемшанка | КТП №1323 | Набережная 16 | 10 | 1 |  |  |  |  | plc, gprs |  | Модернизазия | Да | Да | Да | в ЩУ помещение потребитя | Потребитель | Коммерческий учет | На опоре ВЛ 0,4 кВ | Коммерческий учет
90 | Голышмановский РЭС | ПС 110/10 кВ "Гладилово" | ф. "Кошары" 10кВ | Черемшанка | КТП №1323 | Заречная 1-1 | 5 | 1 |  |  |  |  | plc, gprs |  | Модернизазия | Да | Да | Да | в ЩУ помещение потребитя | Потребитель | Коммерческий учет | На опоре ВЛ 0,4 кВ | Коммерческий учет
91 | Голышмановский РЭС | ПС 110/10 кВ "Гладилово" | ф. "Кошары" 10кВ | Черемшанка | КТП №1323 | Заречная 1-2 | 5 | 1 |  |  |  |  | plc, gprs |  | Модернизазия | Да | Да | Да | в ЩУ помещение потребитя | Потребитель | Коммерческий учет | На опоре ВЛ 0,4 кВ | Коммерческий учет
92 | Голышмановский РЭС | ПС 110/10 кВ "Гладилово" | ф. "Кошары" 10кВ | Черемшанка | КТП №1323 | Заречная 3-1 | 4 | 1 |  |  |  |  | plc, gprs |  | Модернизазия | Да | Да | Да | в ЩУ помещение потребитя | Потребитель | Коммерческий учет | На опоре ВЛ 0,4 кВ | Коммерческий учет
93 | Голышмановский РЭС | ПС 110/10 кВ "Гладилово" | ф. "Кошары" 10кВ | Черемшанка | КТП №1323 | Заречная 3-2 | 4 | 1 |  |  |  |  | plc, gprs |  | Модернизазия | Да | Да | Да | в ЩУ помещение потребитя | Потребитель | Коммерческий учет | На опоре ВЛ 0,4 кВ | Коммерческий учет
94 | Голышмановский РЭС | ПС 110/10 кВ "Гладилово" | ф. "Кошары" 10кВ | Черемшанка | КТП №1323 | Заречная 5-1 | 3 | 1 |  |  |  |  | plc, gprs |  | Модернизазия | Да | Да | Да | в ЩУ помещение потребитя | Потребитель | Коммерческий учет | На опоре ВЛ 0,4 кВ | Коммерческий учет
95 | Голышмановский РЭС | ПС 110/10 кВ "Гладилово" | ф. "Кошары" 10кВ | Черемшанка | КТП №1323 | Заречная 5-2 | 3 | 1 |  |  |  |  | plc, gprs |  | Модернизазия | Да | Да | Да | в ЩУ помещение потребитя | Потребитель | Коммерческий учет | На опоре ВЛ 0,4 кВ | Коммерческий учет
96 | Голышмановский РЭС | ПС 110/10 кВ "Гладилово" | ф. "Кошары" 10кВ | Черемшанка | КТП №1727 | Садовая 18 | 22 | 1 |  |  |  |  | plc, gprs |  | Модернизазия | Да | Да | Да | в ЩУ помещение потребитя | Потребитель | Коммерческий учет | На опоре ВЛ 0,4 кВ | Коммерческий учет
97 | Голышмановский РЭС | ПС 110/10 кВ "Гладилово" | ф. "Кошары" 10кВ | Черемшанка | КТП №1727 | Садовая 24 | 19 | 1 |  |  |  |  | plc, gprs |  | Модернизазия | Да | Да | Да | в ЩУ помещение потребитя | Потребитель | Коммерческий учет | На опоре ВЛ 0,4 кВ | Коммерческий учет
98 | Голышмановский РЭС | ПС 110/10 кВ "Гладилово" | ф. "Кошары" 10кВ | Черемшанка | КТП №1727 | Садовая 26 | 16 | 1 |  |  |  |  | plc, gprs |  | Модернизазия | Да | Да | Да | в ЩУ помещение потребитя | Потребитель | Коммерческий учет | На опоре ВЛ 0,4 кВ | Коммерческий учет
99 | Голышмановский РЭС | ПС 110/10 кВ "Гладилово" | ф. "Кошары" 10кВ | Черемшанка | КТП №1727 | Садовая 27 | 21 | 1 |  |  |  |  | plc, gprs |  | Модернизазия | Да | Да | Да | в ЩУ помещение потребитя | Потребитель | Коммерческий учет | На опоре ВЛ 0,4 кВ | Коммерческий учет
100 | Голышмановский РЭС | ПС 110/10 кВ "Гладилово" | ф. "Кошары" 10кВ | Черемшанка | КТП №1727 | Садовая 28 | 16 | 1 |  |  |  |  | plc, gprs |  | Модернизазия | Да | Да | Да | в ЩУ помещение потребитя | Потребитель | Коммерческий учет | На опоре ВЛ 0,4 кВ | Коммерческий учет
101 | Голышмановский РЭС | ПС 110/10 кВ "Гладилово" | ф. "Кошары" 10кВ | Черемшанка | КТП №1727 | Садовая 29 | 21 | 1 |  |  |  |  | plc, gprs |  | Модернизазия | Да | Да | Да | в ЩУ помещение потребитя | Потребитель | Коммерческий учет | На опоре ВЛ 0,4 кВ | Коммерческий учет
102 | Голышмановский РЭС | ПС 110/10 кВ "Гладилово" | ф. "Кошары" 10кВ | Черемшанка | КТП №1727 | Садовая 30 | 15 | 1 |  |  |  |  | plc, gprs |  | Модернизазия | Да | Да | Да | в ЩУ помещение потребитя | Потребитель | Коммерческий учет | На опоре ВЛ 0,4 кВ | Коммерческий учет
103 | Голышмановский РЭС | ПС 110/10 кВ "Гладилово" | ф. "Кошары" 10кВ | Черемшанка | КТП №1727 | Садовая 31 | 18 | 1 |  |  |  |  | plc, gprs |  | Модернизазия | Да | Да | Да | в ЩУ помещение потребитя | Потребитель | Коммерческий учет | На опоре ВЛ 0,4 кВ | Коммерческий учет
104 | Голышмановский РЭС | ПС 110/10 кВ "Гладилово" | ф. "Кошары" 10кВ | Черемшанка | КТП №1727 | Садовая 32 | 32 | 1 |  |  |  |  | plc, gprs |  | Модернизазия | Да | Да | Да | в ЩУ помещение потребитя | Потребитель | Коммерческий учет | На опоре ВЛ 0,4 кВ | Коммерческий учет
105 | Голышмановский РЭС | ПС 110/10 кВ "Гладилово" | ф. "Кошары" 10кВ | Черемшанка | КТП №1727 | Садовая 33 | 17 | 1 |  |  |  |  | plc, gprs |  | Модернизазия | Да | Да | Да | в ЩУ помещение потребитя | Потребитель | Коммерческий учет | На опоре ВЛ 0,4 кВ | Коммерческий учет
106 | Голышмановский РЭС | ПС 110/10 кВ "Гладилово" | ф. "Кошары" 10кВ | Черемшанка | КТП №1727 | Садовая 35 | 17 | 1 |  |  |  |  | plc, gprs |  | Модернизазия | Да | Да | Да | в ЩУ помещение потребитя | Потребитель | Коммерческий учет | На опоре ВЛ 0,4 кВ | Коммерческий учет
107 | Голышмановский РЭС | ПС 110/10 кВ "Гладилово" | ф. "Кошары" 10кВ | Черемшанка | КТП №1727 | Садовая 36 | 11 | 1 |  |  |  |  | plc, gprs |  | Модернизазия | Да | Да | Да | в ЩУ помещение потребитя | Потребитель | Коммерческий учет | На опоре ВЛ 0,4 кВ | Коммерческий учет
108 | Голышмановский РЭС | ПС 110/10 кВ "Гладилово" | ф. "Кошары" 10кВ | Черемшанка | КТП №1727 | Садовая 37 | 14 | 1 |  |  |  |  | plc, gprs |  | Модернизазия | Да | Да | Да | в ЩУ помещение потребитя | Потребитель | Коммерческий учет | На опоре ВЛ 0,4 кВ | Коммерческий учет
109 | Голышмановский РЭС | ПС 110/10 кВ "Гладилово" | ф. "Кошары" 10кВ | Черемшанка | КТП №1727 | Садовая 38 | 9 | 1 |  |  |  |  | plc, gprs |  | Модернизазия | Да | Да | Да | в ЩУ помещение потребитя | Потребитель | Коммерческий учет | На опоре ВЛ 0,4 кВ | Коммерческий учет
110 | Голышмановский РЭС | ПС 110/10 кВ "Гладилово" | ф. "Кошары" 10кВ | Черемшанка | КТП №1727 | Садовая 39 | 12 | 1 |  |  |  |  | plc, gprs |  | Модернизазия | Да | Да | Да | в ЩУ помещение потребитя | Потребитель | Коммерческий учет | На опоре ВЛ 0,4 кВ | Коммерческий учет
111 | Голышмановский РЭС | ПС 110/10 кВ "Гладилово" | ф. "Кошары" 10кВ | Черемшанка | КТП №1727 | Садовая 40 | 9 | 1 |  |  |  |  | plc, gprs |  | Модернизазия | Да | Да | Да | в ЩУ помещение потребитя | Потребитель | Коммерческий учет | На опоре ВЛ 0,4 кВ | Коммерческий учет
112 | Голышмановский РЭС | ПС 110/10 кВ "Гладилово" | ф. "Кошары" 10кВ | Черемшанка | КТП №1727 | Садовая 41-1 | 10 | 1 |  |  |  |  | plc, gprs |  | Модернизазия | Да | Да | Да | в ЩУ помещение потребитя | Потребитель | Коммерческий учет | На опоре ВЛ 0,4 кВ | Коммерческий учет
113 | Голышмановский РЭС | ПС 110/10 кВ "Гладилово" | ф. "Кошары" 10кВ | Черемшанка | КТП №1727 | Садовая 41-2 | 10 | 1 |  |  |  |  | plc, gprs |  | Модернизазия | Да | Да | Да | в ЩУ помещение потребитя | Потребитель | Коммерческий учет | На опоре ВЛ 0,4 кВ | Коммерческий учет
114 | Голышмановский РЭС | ПС 110/10 кВ "Гладилово" | ф. "Кошары" 10кВ | Черемшанка | КТП №1727 | Садовая 42 | 8 | 1 |  |  |  |  | plc, gprs |  | Модернизазия | Да | Да | Да | в ЩУ помещение потребитя | Потребитель | Коммерческий учет | На опоре ВЛ 0,4 кВ | Коммерческий учет
115 | Голышмановский РЭС | ПС 110/10 кВ "Гладилово" | ф. "Кошары" 10кВ | Черемшанка | КТП №1727 | Садовая 43 | 7 | 1 |  |  |  |  | plc, gprs |  | Модернизазия | Да | Да | Да | в ЩУ помещение потребитя | Потребитель | Коммерческий учет | На опоре ВЛ 0,4 кВ | Коммерческий учет
116 | Голышмановский РЭС | ПС 110/10 кВ "Гладилово" | ф. "Кошары" 10кВ | Черемшанка | КТП №1727 | Садовая 44 | 6 | 1 |  |  |  |  | plc, gprs |  | Модернизазия | Да | Да | Да | в ЩУ помещение потребитя | Потребитель | Коммерческий учет | На опоре ВЛ 0,4 кВ | Коммерческий учет
117 | Голышмановский РЭС | ПС 110/10 кВ "Гладилово" | ф. "Кошары" 10кВ | Черемшанка | КТП №1727 | Садовая 45 | 7 | 1 |  |  |  |  | plc, gprs |  | Модернизазия | Да | Да | Да | в ЩУ помещение потребитя | Потребитель | Коммерческий учет | На опоре ВЛ 0,4 кВ | Коммерческий учет
118 | Голышмановский РЭС | ПС 110/10 кВ "Гладилово" | ф. "Кошары" 10кВ | Черемшанка | КТП №1727 | Садовая 46 | 6 | 1 |  |  |  |  | plc, gprs |  | Модернизазия | Да | Да | Да | в ЩУ помещение потребитя | Потребитель | Коммерческий учет | На опоре ВЛ 0,4 кВ | Коммерческий учет
119 | Голышмановский РЭС | ПС 110/10 кВ "Гладилово" | ф. "Кошары" 10кВ | Черемшанка | КТП №1727 | Садовая 47 | 7 | 1 |  |  |  |  | plc, gprs |  | Модернизазия | Да | Да | Да | в ЩУ помещение потребитя | Потребитель | Коммерческий учет | На опоре ВЛ 0,4 кВ | Коммерческий учет
120 | Голышмановский РЭС | ПС 110/10 кВ "Гладилово" | ф. "Кошары" 10кВ | Черемшанка | КТП №1727 | Садовая 48 | 5 | 1 |  |  |  |  | plc, gprs |  | Модернизазия | Да | Да | Да | в ЩУ помещение потребитя | Потребитель | Коммерческий учет | На опоре ВЛ 0,4 кВ | Коммерческий учет
121 | Голышмановский РЭС | ПС 110/10 кВ "Гладилово" | ф. "Кошары" 10кВ | Черемшанка | КТП №1727 | Садовая 49 | 9 | 1 |  |  |  |  | plc, gprs |  | Модернизазия | Да | Да | Да | в ЩУ помещение потребитя | Потребитель | Коммерческий учет | На опоре ВЛ 0,4 кВ | Коммерческий учет
122 | Голышмановский РЭС | ПС 110/10 кВ "Гладилово" | ф. "Кошары" 10кВ | Черемшанка | КТП №1727 | Садовая 50 | 6 | 1 |  |  |  |  | plc, gprs |  | Модернизазия | Да | Да | Да | в ЩУ помещение потребитя | Потребитель | Коммерческий учет | На опоре ВЛ 0,4 кВ | Коммерческий учет
123 | Голышмановский РЭС | ПС 110/10 кВ "Гладилово" | ф. "Кошары" 10кВ | Черемшанка | КТП №1727 | Садовая 51-1 | 11 | 1 |  |  |  |  | plc, gprs |  | Модернизазия | Да | Да | Да | в ЩУ помещение потребитя | Потребитель | Коммерческий учет | На опоре ВЛ 0,4 кВ | Коммерческий учет
124 | Голышмановский РЭС | ПС 110/10 кВ "Гладилово" | ф. "Кошары" 10кВ | Черемшанка | КТП №1727 | Садовая 51-2 | 11 | 1 |  |  |  |  | plc, gprs |  | Модернизазия | Да | Да | Да | в ЩУ помещение потребитя | Потребитель | Коммерческий учет | На опоре ВЛ 0,4 кВ | Коммерческий учет
125 | Голышмановский РЭС | ПС 110/10 кВ "Гладилово" | ф. "Кошары" 10кВ | Черемшанка | КТП №1727 | Садовая 52 | 10 | 1 |  |  |  |  | plc, gprs |  | Модернизазия | Да | Да | Да | в ЩУ помещение потребитя | Потребитель | Коммерческий учет | На опоре ВЛ 0,4 кВ | Коммерческий учет
126 | Голышмановский РЭС | ПС 110/10 кВ "Гладилово" | ф. "Кошары" 10кВ | Черемшанка | КТП №1727 | Садовая 54 | 12 | 1 |  |  |  |  | plc, gprs |  | Модернизазия | Да | Да | Да | в ЩУ помещение потребитя | Потребитель | Коммерческий учет | На опоре ВЛ 0,4 кВ | Коммерческий учет
127 | Голышмановский РЭС | ПС 110/10 кВ "Гладилово" | ф. "Кошары" 10кВ | Черемшанка | КТП №1727 | Садовая 55-1 | 14 | 1 |  |  |  |  | plc, gprs |  | Модернизазия | Да | Да | Да | в ЩУ помещение потребитя | Потребитель | Коммерческий учет | На опоре ВЛ 0,4 кВ | Коммерческий учет
128 | Голышмановский РЭС | ПС 110/10 кВ "Гладилово" | ф. "Кошары" 10кВ | Черемшанка | КТП №1727 | Садовая 55-2 | 14 | 1 |  |  |  |  | plc, gprs |  | Модернизазия | Да | Да | Да | в ЩУ помещение потребитя | Потребитель | Коммерческий учет | На опоре ВЛ 0,4 кВ | Коммерческий учет
129 | Голышмановский РЭС | ПС 110/10 кВ "Гладилово" | ф. "Кошары" 10кВ | Черемшанка | КТП №1727 | Садовая 56 | 13 | 1 |  |  |  |  | plc, gprs |  | Модернизазия | Да | Да | Да | в ЩУ помещение потребитя | Потребитель | Коммерческий учет | На опоре ВЛ 0,4 кВ | Коммерческий учет
130 | Голышмановский РЭС | ПС 110/10 кВ "Гладилово" | ф. "Кошары" 10кВ | Черемшанка | КТП №1727 | Садовая 58 | 13 | 1 |  |  |  |  | plc, gprs |  | Модернизазия | Да | Да | Да | в ЩУ помещение потребитя | Потребитель | Коммерческий учет | На опоре ВЛ 0,4 кВ | Коммерческий учет
131 | Голышмановский РЭС | ПС 110/10 кВ "Гладилово" | ф. "Кошары" 10кВ | Черемшанка | КТП №1727 | Садовая 59 | 19 | 1 |  |  |  |  | plc, gprs |  | Модернизазия | Да | Да | Да | в ЩУ помещение потребитя | Потребитель | Коммерческий учет | На опоре ВЛ 0,4 кВ | Коммерческий учет
132 | Голышмановский РЭС | ПС 110/10 кВ "Гладилово" | ф. "Кошары" 10кВ | Черемшанка | КТП №1727 | Садовая 60 | 16 | 1 |  |  |  |  | plc, gprs |  | Модернизазия | Да | Да | Да | в ЩУ помещение потребитя | Потребитель | Коммерческий учет | На опоре ВЛ 0,4 кВ | Коммерческий учет
133 | Голышмановский РЭС | ПС 110/10 кВ "Гладилово" | ф. "Кошары" 10кВ | Черемшанка | КТП №1727 | Школьная 1-1 | 16 | 1 |  |  |  |  | plc, gprs |  | Модернизазия | Да | Да | Да | в ЩУ помещение потребитя | Потребитель | Коммерческий учет | На опоре ВЛ 0,4 кВ | Коммерческий учет
134 | Голышмановский РЭС | ПС 110/10 кВ "Гладилово" | ф. "Кошары" 10кВ | Черемшанка | КТП №1727 | Школьная 1-2 | 16 | 1 |  |  |  |  | plc, gprs |  | Модернизазия | Да | Да | Да | в ЩУ помещение потребитя | Потребитель | Коммерческий учет | На опоре ВЛ 0,4 кВ | Коммерческий учет
135 | Голышмановский РЭС | ПС 110/10 кВ "Гладилово" | ф. "Кошары" 10кВ | Черемшанка | КТП №1727 | Школьная 5-1 | 12 | 1 |  |  |  |  | plc, gprs |  | Модернизазия | Да | Да | Да | в ЩУ помещение потребитя | Потребитель | Коммерческий учет | На опоре ВЛ 0,4 кВ | Коммерческий учет
136 | Голышмановский РЭС | ПС 110/10 кВ "Гладилово" | ф. "Кошары" 10кВ | Черемшанка | КТП №1727 | Школьная 5-2 | 12 | 1 |  |  |  |  | plc, gprs |  | Модернизазия | Да | Да | Да | в ЩУ помещение потребитя | Потребитель | Коммерческий учет | На опоре ВЛ 0,4 кВ | Коммерческий учет
137 | Голышмановский РЭС | ПС 110/10 кВ "Гладилово" | ф. "Кошары" 10кВ | Черемшанка | КТП №1727 | Школьная 7 | 12 | 1 |  |  |  |  | plc, gprs |  | Модернизазия | Да | Да | Да | в ЩУ помещение потребитя | Потребитель | Коммерческий учет | На опоре ВЛ 0,4 кВ | Коммерческий учет
138 | Голышмановский РЭС | ПС 110/10 кВ "Гладилово" | ф. "Кошары" 10кВ | Черемшанка | КТП №1727 | Школьная 9 | 10 | 1 |  |  |  |  | plc, gprs |  | Модернизазия | Да | Да | Да | в ЩУ помещение потребитя | Потребитель | Коммерческий учет | На опоре ВЛ 0,4 кВ | Коммерческий учет
139 | Голышмановский РЭС | ПС 110/10 кВ "Гладилово" | ф. "Кошары" 10кВ | Черемшанка | КТП №1727 | Школьная 11 | 10 | 1 |  |  |  |  | plc, gprs |  | Модернизазия | Да | Да | Да | в ЩУ помещение потребитя | Потребитель | Коммерческий учет | На опоре ВЛ 0,4 кВ | Коммерческий учет
140 | Голышмановский РЭС | ПС 110/10 кВ "Гладилово" | ф. "Кошары" 10кВ | Черемшанка | КТП №1727 | Школьная 13-1 | 9 | 1 |  |  |  |  | plc, gprs |  | Модернизазия | Да | Да | Да | в ЩУ помещение потребитя | Потребитель | Коммерческий учет | На опоре ВЛ 0,4 кВ | Коммерческий учет
141 | Голышмановский РЭС | ПС 110/10 кВ "Гладилово" | ф. "Кошары" 10кВ | Черемшанка | КТП №1727 | Школьная 13-2 | 9 | 1 |  |  |  |  | plc, gprs |  | Модернизазия | Да | Да | Да | в ЩУ помещение потребитя | Потребитель | Коммерческий учет | На опоре ВЛ 0,4 кВ | Коммерческий учет
142 | Голышмановский РЭС | ПС 110/10 кВ "Гладилово" | ф. "Кошары" 10кВ | Черемшанка | КТП №1727 | Школьная 15 | 5 | 1 |  |  |  |  | plc, gprs |  | Модернизазия | Да | Да | Да | в ЩУ помещение потребитя | Потребитель | Коммерческий учет | На опоре ВЛ 0,4 кВ | Коммерческий учет
143 | Голышмановский РЭС | ПС 110/10 кВ "Гладилово" | ф. "Кошары" 10кВ | Черемшанка | КТП №1727 | Школьная 17-1 | 4 | 1 |  |  |  |  | plc, gprs |  | Модернизазия | Да | Да | Да | в ЩУ помещение потребитя | Потребитель | Коммерческий учет | На опоре ВЛ 0,4 кВ | Коммерческий учет
144 | Голышмановский РЭС | ПС 110/10 кВ "Гладилово" | ф. "Кошары" 10кВ | Черемшанка | КТП №1727 | Школьная 17-2 | 4 | 1 |  |  |  |  | plc, gprs |  | Модернизазия | Да | Да | Да | в ЩУ помещение потребитя | Потребитель | Коммерческий учет | На опоре ВЛ 0,4 кВ | Коммерческий учет
145 | Голышмановский РЭС | ПС 110/10 кВ "Гладилово" | ф. "Кошары" 10кВ | Черемшанка | КТП №1727 | Школьная 19-1 | 3 | 1 |  |  |  |  | plc, gprs |  | Модернизазия | Да | Да | Да | в ЩУ помещение потребитя | Потребитель | Коммерческий учет | На опоре ВЛ 0,4 кВ | Коммерческий учет
146 | Голышмановский РЭС | ПС 110/10 кВ "Гладилово" | ф. "Кошары" 10кВ | Черемшанка | КТП №1727 | Школьная 19-2 | 3 | 1 |  |  |  |  | plc, gprs |  | Модернизазия | Да | Да | Да | в ЩУ помещение потребитя | Потребитель | Коммерческий учет | На опоре ВЛ 0,4 кВ | Коммерческий учет
147 | Голышмановский РЭС | ПС 110/10 кВ "Гладилово" | ф. "Кошары" 10кВ | Черемшанка | КТП №1727 | Школьная 21-1 | 2 | 1 |  |  |  |  | plc, gprs |  | Модернизазия | Да | Да | Да | в ЩУ помещение потребитя | Потребитель | Коммерческий учет | На опоре ВЛ 0,4 кВ | Коммерческий учет
148 | Голышмановский РЭС | ПС 110/10 кВ "Гладилово" | ф. "Кошары" 10кВ | Черемшанка | КТП №1727 | Школьная 21-2 | 2 | 1 |  |  |  |  | plc, gprs |  | Модернизазия | Да | Да | Да | в ЩУ помещение потребитя | Потребитель | Коммерческий учет | На опоре ВЛ 0,4 кВ | Коммерческий учет
12 | Голышмановский РЭС | ПС 110/10 кВ "Гладилово" |  | Черемшанка |  |  |  | 148 | 0 | 0 | 0 | 0 | plc, gprs
149 | Голышмановский РЭС | ПС 110/10 кВ "Евсино" | ф. "Евсино" 10кВ | Евсино | КТП №2237 | Школьная 1-1 | 12 | 1 |  |  |  |  | plc, gprs |  | Модернизазия | Да | Да | Да | в ЩУ помещение потребитя | Потребитель | Коммерческий учет | На опоре ВЛ 0,4 кВ | Коммерческий учет
150 | Голышмановский РЭС | ПС 110/10 кВ "Евсино" | ф. "Евсино" 10кВ | Евсино | КТП №2237 | Школьная 1-2 | 13 | 1 |  |  |  |  | plc, gprs |  | Модернизазия | Да | Да | Да | в ЩУ помещение потребитя | Потребитель | Коммерческий учет | На опоре ВЛ 0,4 кВ | Коммерческий учет
151 | Голышмановский РЭС | ПС 110/10 кВ "Евсино" | ф. "Евсино" 10кВ | Евсино | КТП №2237 | Школьная 2 | 11 | 1 |  |  |  |  | plc, gprs |  | Модернизазия | Да | Да | Да | в ЩУ помещение потребитя | Потребитель | Коммерческий учет | На опоре ВЛ 0,4 кВ | Коммерческий учет
152 | Голышмановский РЭС | ПС 110/10 кВ "Евсино" | ф. "Евсино" 10кВ | Евсино | КТП №2237 | Школьная 3 | 13 | 1 |  |  |  |  | plc, gprs |  | Модернизазия | Да | Да | Да | в ЩУ помещение потребитя | Потребитель | Коммерческий учет | На опоре ВЛ 0,4 кВ | Коммерческий учет
153 | Голышмановский РЭС | ПС 110/10 кВ "Евсино" | ф. "Евсино" 10кВ | Евсино | КТП №2237 | Школьная 4 | 15 | 1 |  |  |  |  | plc, gprs |  | Модернизазия | Да | Да | Да | в ЩУ помещение потребитя | Потребитель | Коммерческий учет | На опоре ВЛ 0,4 кВ | Коммерческий учет
154 | Голышмановский РЭС | ПС 110/10 кВ "Евсино" | ф. "Евсино" 10кВ | Евсино | КТП №2237 | Школьная 5-1 | 16 | 1 |  |  |  |  | plc, gprs |  | Модернизазия | Да | Да | Да | в ЩУ помещение потребитя | Потребитель | Коммерческий учет | На опоре ВЛ 0,4 кВ | Коммерческий учет
155 | Голышмановский РЭС | ПС 110/10 кВ "Евсино" | ф. "Евсино" 10кВ | Евсино | КТП №2237 | Школьная 5-2 | 16 | 1 |  |  |  |  | plc, gprs |  | Модернизазия | Да | Да | Да | в ЩУ помещение потребитя | Потребитель | Коммерческий учет | На опоре ВЛ 0,4 кВ | Коммерческий учет
156 | Голышмановский РЭС | ПС 110/10 кВ "Евсино" | ф. "Евсино" 10кВ | Евсино | КТП №2237 | Школьная 6 | 17 | 1 |  |  |  |  | plc, gprs |  | Модернизазия | Да | Да | Да | в ЩУ помещение потребитя | Потребитель | Коммерческий учет | На опоре ВЛ 0,4 кВ | Коммерческий учет
157 | Голышмановский РЭС | ПС 110/10 кВ "Евсино" | ф. "Евсино" 10кВ | Евсино | КТП №2237 | Школьная 7-1 | 19 | 1 |  |  |  |  | plc, gprs |  | Модернизазия | Да | Да | Да | в ЩУ помещение потребитя | Потребитель | Коммерческий учет | На опоре ВЛ 0,4 кВ | Коммерческий учет
158 | Голышмановский РЭС | ПС 110/10 кВ "Евсино" | ф. "Евсино" 10кВ | Евсино | КТП №2237 | Школьная 7-2 | 19 | 1 |  |  |  |  | plc, gprs |  | Модернизазия | Да | Да | Да | в ЩУ помещение потребитя | Потребитель | Коммерческий учет | На опоре ВЛ 0,4 кВ | Коммерческий учет
159 | Голышмановский РЭС | ПС 110/10 кВ "Евсино" | ф. "Евсино" 10кВ | Евсино | КТП №2237 | Школьная 8-1 | 20 | 1 |  |  |  |  | plc, gprs |  | Модернизазия | Да | Да | Да | в ЩУ помещение потребитя | Потребитель | Коммерческий учет | На опоре ВЛ 0,4 кВ | Коммерческий учет
160 | Голышмановский РЭС | ПС 110/10 кВ "Евсино" | ф. "Евсино" 10кВ | Евсино | КТП №2237 | Школьная 8-2 | 20 | 1 |  |  |  |  | plc, gprs |  | Модернизазия | Да | Да | Да | в ЩУ помещение потребитя | Потребитель | Коммерческий учет | На опоре ВЛ 0,4 кВ | Коммерческий учет
161 | Голышмановский РЭС | ПС 110/10 кВ "Евсино" | ф. "Евсино" 10кВ | Евсино | КТП №2237 | Школьная 9 | 22 | 1 |  |  |  |  | plc, gprs |  | Модернизазия | Да | Да | Да | в ЩУ помещение потребитя | Потребитель | Коммерческий учет | На опоре ВЛ 0,4 кВ | Коммерческий учет
162 | Голышмановский РЭС | ПС 110/10 кВ "Евсино" | ф. "Терёхино" 10кВ | Евсино | КТП №2282 | Подолека 1 | 4 | 1 |  |  |  |  | plc, gprs |  | Модернизазия | Да | Да | Да | в ЩУ помещение потребитя | Потребитель | Коммерческий учет | На опоре ВЛ 0,4 кВ | Коммерческий учет
163 | Голышмановский РЭС | ПС 110/10 кВ "Евсино" | ф. "Терёхино" 10кВ | Евсино | КТП №2282 | Подолека 3 | 5 | 1 |  |  |  |  | plc, gprs |  | Модернизазия | Да | Да | Да | в ЩУ помещение потребитя | Потребитель | Коммерческий учет | На опоре ВЛ 0,4 кВ | Коммерческий учет
164 | Голышмановский РЭС | ПС 110/10 кВ "Евсино" | ф. "Терёхино" 10кВ | Евсино | КТП №2282 | Подолека 5 | 7 | 1 |  |  |  |  | plc, gprs |  | Модернизазия | Да | Да | Да | в ЩУ помещение потребитя | Потребитель | Коммерческий учет | На опоре ВЛ 0,4 кВ | Коммерческий учет
165 | Голышмановский РЭС | ПС 110/10 кВ "Евсино" | ф. "Терёхино" 10кВ | Евсино | КТП №2282 | Подолека 7 | 8 | 1 |  |  |  |  | plc, gprs |  | Модернизазия | Да | Да | Да | в ЩУ помещение потребитя | Потребитель | Коммерческий учет | На опоре ВЛ 0,4 кВ | Коммерческий учет
166 | Голышмановский РЭС | ПС 110/10 кВ "Евсино" | ф. "Терёхино" 10кВ | Евсино | КТП №2282 | Подолека 9 | 9 | 1 |  |  |  |  | plc, gprs |  | Модернизазия | Да | Да | Да | в ЩУ помещение потребитя | Потребитель | Коммерческий учет | На опоре ВЛ 0,4 кВ | Коммерческий учет
167 | Голышмановский РЭС | ПС 110/10 кВ "Евсино" | ф. "Терёхино" 10кВ | Евсино | КТП №2282 | Подолека 11 | 11 | 1 |  |  |  |  | plc, gprs |  | Модернизазия | Да | Да | Да | в ЩУ помещение потребитя | Потребитель | Коммерческий учет | На опоре ВЛ 0,4 кВ | Коммерческий учет
168 | Голышмановский РЭС | ПС 110/10 кВ "Евсино" | ф. "Терёхино" 10кВ | Евсино | КТП №2282 | Подолека 13 | 12 | 1 |  |  |  |  | plc, gprs |  | Модернизазия | Да | Да | Да | в ЩУ помещение потребитя | Потребитель | Коммерческий учет | На опоре ВЛ 0,4 кВ | Коммерческий учет
169 | Голышмановский РЭС | ПС 110/10 кВ "Евсино" | ф. "Терёхино" 10кВ | Евсино | КТП №2282 | Подолека 14 | 23 | 1 |  |  |  |  | plc, gprs |  | Модернизазия | Да | Да | Да | в ЩУ помещение потребитя | Потребитель | Коммерческий учет | На опоре ВЛ 0,4 кВ | Коммерческий учет
170 | Голышмановский РЭС | ПС 110/10 кВ "Евсино" | ф. "Терёхино" 10кВ | Евсино | КТП №2282 | Подолека 16 | 16 | 1 |  |  |  |  | plc, gprs |  | Модернизазия | Да | Да | Да | в ЩУ помещение потребитя | Потребитель | Коммерческий учет | На опоре ВЛ 0,4 кВ | Коммерческий учет
171 | Голышмановский РЭС | ПС 110/10 кВ "Евсино" | ф. "Терёхино" 10кВ | Евсино | КТП №2282 | Подолека 17 | 17 | 1 |  |  |  |  | plc, gprs |  | Модернизазия | Да | Да | Да | в ЩУ помещение потребитя | Потребитель | Коммерческий учет | На опоре ВЛ 0,4 кВ | Коммерческий учет
172 | Голышмановский РЭС | ПС 110/10 кВ "Евсино" | ф. "Терёхино" 10кВ | Евсино | КТП №2282 | Подолека 18 | 18 | 1 |  |  |  |  | plc, gprs |  | Модернизазия | Да | Да | Да | в ЩУ помещение потребитя | Потребитель | Коммерческий учет | На опоре ВЛ 0,4 кВ | Коммерческий учет
173 | Голышмановский РЭС | ПС 110/10 кВ "Евсино" | ф. "Терёхино" 10кВ | Евсино | КТП №2282 | Подолека 19 | 17 | 1 |  |  |  |  | plc, gprs |  | Модернизазия | Да | Да | Да | в ЩУ помещение потребитя | Потребитель | Коммерческий учет | На опоре ВЛ 0,4 кВ | Коммерческий учет
174 | Голышмановский РЭС | ПС 110/10 кВ "Евсино" | ф. "Терёхино" 10кВ | Евсино | КТП №2282 | Подолека 20 | 18 | 1 |  |  |  |  | plc, gprs |  | Модернизазия | Да | Да | Да | в ЩУ помещение потребитя | Потребитель | Коммерческий учет | На опоре ВЛ 0,4 кВ | Коммерческий учет
175 | Голышмановский РЭС | ПС 110/10 кВ "Евсино" | ф. "Терёхино" 10кВ | Евсино | КТП №2282 | Подолека 21 | 19 | 1 |  |  |  |  | plc, gprs |  | Модернизазия | Да | Да | Да | в ЩУ помещение потребитя | Потребитель | Коммерческий учет | На опоре ВЛ 0,4 кВ | Коммерческий учет
176 | Голышмановский РЭС | ПС 110/10 кВ "Евсино" | ф. "Терёхино" 10кВ | Евсино | КТП №2282 | Подолека 23 | 21 | 1 |  |  |  |  | plc, gprs |  | Модернизазия | Да | Да | Да | в ЩУ помещение потребитя | Потребитель | Коммерческий учет | На опоре ВЛ 0,4 кВ | Коммерческий учет
177 | Голышмановский РЭС | ПС 110/10 кВ "Евсино" | ф. "Терёхино" 10кВ | Евсино | КТП №2282 | Подолека 24 | 21 | 1 |  |  |  |  | plc, gprs |  | Модернизазия | Да | Да | Да | в ЩУ помещение потребитя | Потребитель | Коммерческий учет | На опоре ВЛ 0,4 кВ | Коммерческий учет
178 | Голышмановский РЭС | ПС 110/10 кВ "Евсино" | ф. "Терёхино" 10кВ | Евсино | КТП №2282 | 8 Марта 2 | 12 | 1 |  |  |  |  | plc, gprs |  | Модернизазия | Да | Да | Да | в ЩУ помещение потребитя | Потребитель | Коммерческий учет | На опоре ВЛ 0,4 кВ | Коммерческий учет
179 | Голышмановский РЭС | ПС 110/10 кВ "Евсино" | ф. "Терёхино" 10кВ | Евсино | КТП №2282 | 8 Марта 3 | 13 | 1 |  |  |  |  | plc, gprs |  | Модернизазия | Да | Да | Да | в ЩУ помещение потребитя | Потребитель | Коммерческий учет | На опоре ВЛ 0,4 кВ | Коммерческий учет
180 | Голышмановский РЭС | ПС 110/10 кВ "Евсино" | ф. "Терёхино" 10кВ | Евсино | КТП №2282 | 8 Марта 4 | 7 | 1 |  |  |  |  | plc, gprs |  | Модернизазия | Да | Да | Да | в ЩУ помещение потребитя | Потребитель | Коммерческий учет | На опоре ВЛ 0,4 кВ | Коммерческий учет
181 | Голышмановский РЭС | ПС 110/10 кВ "Евсино" | ф. "Терёхино" 10кВ | Евсино | КТП №2282 | 8 Марта 5 | 14 | 1 |  |  |  |  | plc, gprs |  | Модернизазия | Да | Да | Да | в ЩУ помещение потребитя | Потребитель | Коммерческий учет | На опоре ВЛ 0,4 кВ | Коммерческий учет
182 | Голышмановский РЭС | ПС 110/10 кВ "Евсино" | ф. "Терёхино" 10кВ | Евсино | КТП №2282 | 8 Марта 6 | 8 | 1 |  |  |  |  | plc, gprs |  | Модернизазия | Да | Да | Да | в ЩУ помещение потребитя | Потребитель | Коммерческий учет | На опоре ВЛ 0,4 кВ | Коммерческий учет
183 | Голышмановский РЭС | ПС 110/10 кВ "Евсино" | ф. "Терёхино" 10кВ | Евсино | КТП №2282 | 8 Марта 7 | 15 | 1 |  |  |  |  | plc, gprs |  | Модернизазия | Да | Да | Да | в ЩУ помещение потребитя | Потребитель | Коммерческий учет | На опоре ВЛ 0,4 кВ | Коммерческий учет
184 | Голышмановский РЭС | ПС 110/10 кВ "Евсино" | ф. "Терёхино" 10кВ | Евсино | КТП №2282 | 8 Марта 8 | 9 | 1 |  |  |  |  | plc, gprs |  | Модернизазия | Да | Да | Да | в ЩУ помещение потребитя | Потребитель | Коммерческий учет | На опоре ВЛ 0,4 кВ | Коммерческий учет
185 | Голышмановский РЭС | ПС 110/10 кВ "Евсино" | ф. "Терёхино" 10кВ | Евсино | КТП №2282 | 8 Марта 9 | 16 | 1 |  |  |  |  | plc, gprs |  | Модернизазия | Да | Да | Да | в ЩУ помещение потребитя | Потребитель | Коммерческий учет | На опоре ВЛ 0,4 кВ | Коммерческий учет
186 | Голышмановский РЭС | ПС 110/10 кВ "Евсино" | ф. "Терёхино" 10кВ | Евсино | КТП №2282 | 8 Марта 10 | 10 | 1 |  |  |  |  | plc, gprs |  | Модернизазия | Да | Да | Да | в ЩУ помещение потребитя | Потребитель | Коммерческий учет | На опоре ВЛ 0,4 кВ | Коммерческий учет
187 | Голышмановский РЭС | ПС 110/10 кВ "Евсино" | ф. "Терёхино" 10кВ | Евсино | КТП №2282 | 8 Марта 11 | 18 | 1 |  |  |  |  | plc, gprs |  | Модернизазия | Да | Да | Да | в ЩУ помещение потребитя | Потребитель | Коммерческий учет | На опоре ВЛ 0,4 кВ | Коммерческий учет
188 | Голышмановский РЭС | ПС 110/10 кВ "Евсино" | ф. "Терёхино" 10кВ | Евсино | КТП №2282 | 8 Марта 12 | 11 | 1 |  |  |  |  | plc, gprs |  | Модернизазия | Да | Да | Да | в ЩУ помещение потребитя | Потребитель | Коммерческий учет | На опоре ВЛ 0,4 кВ | Коммерческий учет
189 | Голышмановский РЭС | ПС 110/10 кВ "Евсино" | ф. "Терёхино" 10кВ | Евсино | КТП №2282 | 8 Марта 13 | 18 | 1 |  |  |  |  | plc, gprs |  | Модернизазия | Да | Да | Да | в ЩУ помещение потребитя | Потребитель | Коммерческий учет | На опоре ВЛ 0,4 кВ | Коммерческий учет
190 | Голышмановский РЭС | ПС 110/10 кВ "Евсино" | ф. "Терёхино" 10кВ | Евсино | КТП №2282 | 8 Марта 14 | 11 | 1 |  |  |  |  | plc, gprs |  | Модернизазия | Да | Да | Да | в ЩУ помещение потребитя | Потребитель | Коммерческий учет | На опоре ВЛ 0,4 кВ | Коммерческий учет
191 | Голышмановский РЭС | ПС 110/10 кВ "Евсино" | ф. "Терёхино" 10кВ | Евсино | КТП №2282 | 8 Марта 18 | 27 | 1 |  |  |  |  | plc, gprs |  | Модернизазия | Да | Да | Да | в ЩУ помещение потребитя | Потребитель | Коммерческий учет | На опоре ВЛ 0,4 кВ | Коммерческий учет
192 | Голышмановский РЭС | ПС 110/10 кВ "Евсино" | ф. "Терёхино" 10кВ | Евсино | КТП №2282 | 8 Марта 19 | 29 | 1 |  |  |  |  | plc, gprs |  | Модернизазия | Да | Да | Да | в ЩУ помещение потребитя | Потребитель | Коммерческий учет | На опоре ВЛ 0,4 кВ | Коммерческий учет
193 | Голышмановский РЭС | ПС 110/10 кВ "Евсино" | ф. "Терёхино" 10кВ | Евсино | КТП №2282 | 8 Марта 20 | 30 | 1 |  |  |  |  | plc, gprs |  | Модернизазия | Да | Да | Да | в ЩУ помещение потребитя | Потребитель | Коммерческий учет | На опоре ВЛ 0,4 кВ | Коммерческий учет
194 | Голышмановский РЭС | ПС 110/10 кВ "Евсино" | ф. "Терёхино" 10кВ | Евсино | КТП №2282 | Садовая 24 | 17 | 1 |  |  |  |  | plc, gprs |  | Модернизазия | Да | Да | Да | в ЩУ помещение потребитя | Потребитель | Коммерческий учет | На опоре ВЛ 0,4 кВ | Коммерческий учет
195 | Голышмановский РЭС | ПС 110/10 кВ "Евсино" | ф. "Терёхино" 10кВ | Евсино | КТП №2282 | Садовая 25 | 16 | 1 |  |  |  |  | plc, gprs |  | Модернизазия | Да | Да | Да | в ЩУ помещение потребитя | Потребитель | Коммерческий учет | На опоре ВЛ 0,4 кВ | Коммерческий учет
196 | Голышмановский РЭС | ПС 110/10 кВ "Евсино" | ф. "Терёхино" 10кВ | Евсино | КТП №2282 | Садовая 26 | 14 | 1 |  |  |  |  | plc, gprs |  | Модернизазия | Да | Да | Да | в ЩУ помещение потребитя | Потребитель | Коммерческий учет | На опоре ВЛ 0,4 кВ | Коммерческий учет
197 | Голышмановский РЭС | ПС 110/10 кВ "Евсино" | ф. "Терёхино" 10кВ | Евсино | КТП №2282 | Садовая 27 | 12 | 1 |  |  |  |  | plc, gprs |  | Модернизазия | Да | Да | Да | в ЩУ помещение потребитя | Потребитель | Коммерческий учет | На опоре ВЛ 0,4 кВ | Коммерческий учет
198 | Голышмановский РЭС | ПС 110/10 кВ "Евсино" | ф. "Терёхино" 10кВ | Евсино | КТП №2282 | Садовая 29 | 8 | 1 |  |  |  |  | plc, gprs |  | Модернизазия | Да | Да | Да | в ЩУ помещение потребитя | Потребитель | Коммерческий учет | На опоре ВЛ 0,4 кВ | Коммерческий учет
199 | Голышмановский РЭС | ПС 110/10 кВ "Евсино" | ф. "Терёхино" 10кВ | Евсино | КТП №2282 | Садовая 30 | 20 | 1 |  |  |  |  | plc, gprs |  | Модернизазия | Да | Да | Да | в ЩУ помещение потребитя | Потребитель | Коммерческий учет | На опоре ВЛ 0,4 кВ | Коммерческий учет
200 | Голышмановский РЭС | ПС 110/10 кВ "Евсино" | ф. "Терёхино" 10кВ | Евсино | КТП №2282 | Садовая 31 | 2 | 1 |  |  |  |  | plc, gprs |  | Модернизазия | Да | Да | Да | в ЩУ помещение потребитя | Потребитель | Коммерческий учет | На опоре ВЛ 0,4 кВ | Коммерческий учет
201 | Голышмановский РЭС | ПС 110/10 кВ "Евсино" | ф. "Евсино" 10кВ | Евсино | КТП №1130 | Садовая 1 | 3 | 1 |  |  |  |  | plc, gprs |  | Модернизазия | Да | Да | Да | в ЩУ помещение потребитя | Потребитель | Коммерческий учет | На опоре ВЛ 0,4 кВ | Коммерческий учет
202 | Голышмановский РЭС | ПС 110/10 кВ "Евсино" | ф. "Евсино" 10кВ | Евсино | КТП №1130 | Садовая 2 | 6 | 1 |  |  |  |  | plc, gprs |  | Модернизазия | Да | Да | Да | в ЩУ помещение потребитя | Потребитель | Коммерческий учет | На опоре ВЛ 0,4 кВ | Коммерческий учет
203 | Голышмановский РЭС | ПС 110/10 кВ "Евсино" | ф. "Евсино" 10кВ | Евсино | КТП №1130 | Садовая 3-1 | 4 | 1 |  |  |  |  | plc, gprs |  | Модернизазия | Да | Да | Да | в ЩУ помещение потребитя | Потребитель | Коммерческий учет | На опоре ВЛ 0,4 кВ | Коммерческий учет
204 | Голышмановский РЭС | ПС 110/10 кВ "Евсино" | ф. "Евсино" 10кВ | Евсино | КТП №1130 | Садовая 3-2 | 5 | 1 |  |  |  |  | plc, gprs |  | Модернизазия | Да | Да | Да | в ЩУ помещение потребитя | Потребитель | Коммерческий учет | На опоре ВЛ 0,4 кВ | Коммерческий учет
205 | Голышмановский РЭС | ПС 110/10 кВ "Евсино" | ф. "Евсино" 10кВ | Евсино | КТП №1130 | Садовая 4 | 8 | 1 |  |  |  |  | plc, gprs |  | Модернизазия | Да | Да | Да | в ЩУ помещение потребитя | Потребитель | Коммерческий учет | На опоре ВЛ 0,4 кВ | Коммерческий учет
206 | Голышмановский РЭС | ПС 110/10 кВ "Евсино" | ф. "Евсино" 10кВ | Евсино | КТП №1130 | Садовая 5 | 7 | 1 |  |  |  |  | plc, gprs |  | Модернизазия | Да | Да | Да | в ЩУ помещение потребитя | Потребитель | Коммерческий учет | На опоре ВЛ 0,4 кВ | Коммерческий учет
207 | Голышмановский РЭС | ПС 110/10 кВ "Евсино" | ф. "Евсино" 10кВ | Евсино | КТП №1130 | Садовая 6 | 10 | 1 |  |  |  |  | plc, gprs |  | Модернизазия | Да | Да | Да | в ЩУ помещение потребитя | Потребитель | Коммерческий учет | На опоре ВЛ 0,4 кВ | Коммерческий учет
208 | Голышмановский РЭС | ПС 110/10 кВ "Евсино" | ф. "Евсино" 10кВ | Евсино | КТП №1130 | Садовая 7 | 11 | 1 |  |  |  |  | plc, gprs |  | Модернизазия | Да | Да | Да | в ЩУ помещение потребитя | Потребитель | Коммерческий учет | На опоре ВЛ 0,4 кВ | Коммерческий учет
209 | Голышмановский РЭС | ПС 110/10 кВ "Евсино" | ф. "Евсино" 10кВ | Евсино | КТП №1130 | Садовая 8 | 12 | 1 |  |  |  |  | plc, gprs |  | Модернизазия | Да | Да | Да | в ЩУ помещение потребитя | Потребитель | Коммерческий учет | На опоре ВЛ 0,4 кВ | Коммерческий учет
210 | Голышмановский РЭС | ПС 110/10 кВ "Евсино" | ф. "Евсино" 10кВ | Евсино | КТП №1130 | Садовая 9 | 13 | 1 |  |  |  |  | plc, gprs |  | Модернизазия | Да | Да | Да | в ЩУ помещение потребитя | Потребитель | Коммерческий учет | На опоре ВЛ 0,4 кВ | Коммерческий учет
211 | Голышмановский РЭС | ПС 110/10 кВ "Евсино" | ф. "Евсино" 10кВ | Евсино | КТП №1130 | Садовая 10 | 15 | 1 |  |  |  |  | plc, gprs |  | Модернизазия | Да | Да | Да | в ЩУ помещение потребитя | Потребитель | Коммерческий учет | На опоре ВЛ 0,4 кВ | Коммерческий учет
212 | Голышмановский РЭС | ПС 110/10 кВ "Евсино" | ф. "Евсино" 10кВ | Евсино | КТП №1130 | Садовая 11 | 16 | 1 |  |  |  |  | plc, gprs |  | Модернизазия | Да | Да | Да | в ЩУ помещение потребитя | Потребитель | Коммерческий учет | На опоре ВЛ 0,4 кВ | Коммерческий учет
213 | Голышмановский РЭС | ПС 110/10 кВ "Евсино" | ф. "Евсино" 10кВ | Евсино | КТП №1130 | Садовая 12 | 18 | 1 |  |  |  |  | plc, gprs |  | Модернизазия | Да | Да | Да | в ЩУ помещение потребитя | Потребитель | Коммерческий учет | На опоре ВЛ 0,4 кВ | Коммерческий учет
214 | Голышмановский РЭС | ПС 110/10 кВ "Евсино" | ф. "Евсино" 10кВ | Евсино | КТП №1130 | Садовая 14 | 21 | 1 |  |  |  |  | plc, gprs |  | Модернизазия | Да | Да | Да | в ЩУ помещение потребитя | Потребитель | Коммерческий учет | На опоре ВЛ 0,4 кВ | Коммерческий учет
215 | Голышмановский РЭС | ПС 110/10 кВ "Евсино" | ф. "Евсино" 10кВ | Евсино | КТП №1130 | Садовая 15 | 19 | 1 |  |  |  |  | plc, gprs |  | Модернизазия | Да | Да | Да | в ЩУ помещение потребитя | Потребитель | Коммерческий учет | На опоре ВЛ 0,4 кВ | Коммерческий учет
216 | Голышмановский РЭС | ПС 110/10 кВ "Евсино" | ф. "Евсино" 10кВ | Евсино | КТП №1130 | Садовая 17 | 22 | 1 |  |  |  |  | plc, gprs |  | Модернизазия | Да | Да | Да | в ЩУ помещение потребитя | Потребитель | Коммерческий учет | На опоре ВЛ 0,4 кВ | Коммерческий учет
217 | Голышмановский РЭС | ПС 110/10 кВ "Евсино" | ф. "Евсино" 10кВ | Евсино | КТП №1130 | Садовая 18 | 24 | 1 |  |  |  |  | plc, gprs |  | Модернизазия | Да | Да | Да | в ЩУ помещение потребитя | Потребитель | Коммерческий учет | На опоре ВЛ 0,4 кВ | Коммерческий учет
218 | Голышмановский РЭС | ПС 110/10 кВ "Евсино" | ф. "Евсино" 10кВ | Евсино | КТП №1130 | Садовая 19 | 26 | 1 |  |  |  |  | plc, gprs |  | Модернизазия | Да | Да | Да | в ЩУ помещение потребитя | Потребитель | Коммерческий учет | На опоре ВЛ 0,4 кВ | Коммерческий учет
219 | Голышмановский РЭС | ПС 110/10 кВ "Евсино" | ф. "Евсино" 10кВ | Евсино | КТП №1130 | Садовая 20 | 27 | 1 |  |  |  |  | plc, gprs |  | Модернизазия | Да | Да | Да | в ЩУ помещение потребитя | Потребитель | Коммерческий учет | На опоре ВЛ 0,4 кВ | Коммерческий учет
220 | Голышмановский РЭС | ПС 110/10 кВ "Евсино" | ф. "Евсино" 10кВ | Евсино | КТП №1130 | Садовая 21 | 30 | 1 |  |  |  |  | plc, gprs |  | Модернизазия | Да | Да | Да | в ЩУ помещение потребитя | Потребитель | Коммерческий учет | На опоре ВЛ 0,4 кВ | Коммерческий учет
221 | Голышмановский РЭС | ПС 110/10 кВ "Евсино" | ф. "Евсино" 10кВ | Евсино | КТП №1130 | Садовая 22 | 29 | 1 |  |  |  |  | plc, gprs |  | Модернизазия | Да | Да | Да | в ЩУ помещение потребитя | Потребитель | Коммерческий учет | На опоре ВЛ 0,4 кВ | Коммерческий учет
222 | Голышмановский РЭС | ПС 110/10 кВ "Евсино" | ф. "Евсино" 10кВ | Евсино | КТП №1130 | Молодёжная 1 | 2 | 1 |  |  |  |  | plc, gprs |  | Модернизазия | Да | Да | Да | в ЩУ помещение потребитя | Потребитель | Коммерческий учет | На опоре ВЛ 0,4 кВ | Коммерческий учет
223 | Голышмановский РЭС | ПС 110/10 кВ "Евсино" | ф. "Евсино" 10кВ | Евсино | КТП №1130 | Молодёжная 2 | 12 | 1 |  |  |  |  | plc, gprs |  | Модернизазия | Да | Да | Да | в ЩУ помещение потребитя | Потребитель | Коммерческий учет | На опоре ВЛ 0,4 кВ | Коммерческий учет
224 | Голышмановский РЭС | ПС 110/10 кВ "Евсино" | ф. "Евсино" 10кВ | Евсино | КТП №1130 | Молодёжная 3 | 3 | 1 |  |  |  |  | plc, gprs |  | Модернизазия | Да | Да | Да | в ЩУ помещение потребитя | Потребитель | Коммерческий учет | На опоре ВЛ 0,4 кВ | Коммерческий учет
225 | Голышмановский РЭС | ПС 110/10 кВ "Евсино" | ф. "Евсино" 10кВ | Евсино | КТП №1130 | Молодёжная 4 | 13 | 1 |  |  |  |  | plc, gprs |  | Модернизазия | Да | Да | Да | в ЩУ помещение потребитя | Потребитель | Коммерческий учет | На опоре ВЛ 0,4 кВ | Коммерческий учет
226 | Голышмановский РЭС | ПС 110/10 кВ "Евсино" | ф. "Евсино" 10кВ | Евсино | КТП №1130 | Молодёжная 5 | 4 | 1 |  |  |  |  | plc, gprs |  | Модернизазия | Да | Да | Да | в ЩУ помещение потребитя | Потребитель | Коммерческий учет | На опоре ВЛ 0,4 кВ | Коммерческий учет
227 | Голышмановский РЭС | ПС 110/10 кВ "Евсино" | ф. "Евсино" 10кВ | Евсино | КТП №1130 | Молодёжная 6 | 14 | 1 |  |  |  |  | plc, gprs |  | Модернизазия | Да | Да | Да | в ЩУ помещение потребитя | Потребитель | Коммерческий учет | На опоре ВЛ 0,4 кВ | Коммерческий учет
228 | Голышмановский РЭС | ПС 110/10 кВ "Евсино" | ф. "Евсино" 10кВ | Евсино | КТП №1130 | Молодёжная 7 | 6 | 1 |  |  |  |  | plc, gprs |  | Модернизазия | Да | Да | Да | в ЩУ помещение потребитя | Потребитель | Коммерческий учет | На опоре ВЛ 0,4 кВ | Коммерческий учет
229 | Голышмановский РЭС | ПС 110/10 кВ "Евсино" | ф. "Евсино" 10кВ | Евсино | КТП №1130 | Молодёжная 8 | 15 | 1 |  |  |  |  | plc, gprs |  | Модернизазия | Да | Да | Да | в ЩУ помещение потребитя | Потребитель | Коммерческий учет | На опоре ВЛ 0,4 кВ | Коммерческий учет
230 | Голышмановский РЭС | ПС 110/10 кВ "Евсино" | ф. "Евсино" 10кВ | Евсино | КТП №1130 | Молодёжная 9-1 | 7 | 1 |  |  |  |  | plc, gprs |  | Модернизазия | Да | Да | Да | в ЩУ помещение потребитя | Потребитель | Коммерческий учет | На опоре ВЛ 0,4 кВ | Коммерческий учет
231 | Голышмановский РЭС | ПС 110/10 кВ "Евсино" | ф. "Евсино" 10кВ | Евсино | КТП №1130 | Молодёжная 9-2 | 7 | 1 |  |  |  |  | plc, gprs |  | Модернизазия | Да | Да | Да | в ЩУ помещение потребитя | Потребитель | Коммерческий учет | На опоре ВЛ 0,4 кВ | Коммерческий учет
232 | Голышмановский РЭС | ПС 110/10 кВ "Евсино" | ф. "Евсино" 10кВ | Евсино | КТП №1130 | Молодёжная 10 | 16 | 1 |  |  |  |  | plc, gprs |  | Модернизазия | Да | Да | Да | в ЩУ помещение потребитя | Потребитель | Коммерческий учет | На опоре ВЛ 0,4 кВ | Коммерческий учет
233 | Голышмановский РЭС | ПС 110/10 кВ "Евсино" | ф. "Евсино" 10кВ | Евсино | КТП №1130 | Молодёжная 11 | 8 | 1 |  |  |  |  | plc, gprs |  | Модернизазия | Да | Да | Да | в ЩУ помещение потребитя | Потребитель | Коммерческий учет | На опоре ВЛ 0,4 кВ | Коммерческий учет
234 | Голышмановский РЭС | ПС 110/10 кВ "Евсино" | ф. "Евсино" 10кВ | Евсино | КТП №1130 | Молодёжная 12 | 17 | 1 |  |  |  |  | plc, gprs |  | Модернизазия | Да | Да | Да | в ЩУ помещение потребитя | Потребитель | Коммерческий учет | На опоре ВЛ 0,4 кВ | Коммерческий учет
235 | Голышмановский РЭС | ПС 110/10 кВ "Евсино" | ф. "Евсино" 10кВ | Евсино | КТП №1130 | Молодёжная 13-1 | 9 | 1 |  |  |  |  | plc, gprs |  | Модернизазия | Да | Да | Да | в ЩУ помещение потребитя | Потребитель | Коммерческий учет | На опоре ВЛ 0,4 кВ | Коммерческий учет
236 | Голышмановский РЭС | ПС 110/10 кВ "Евсино" | ф. "Евсино" 10кВ | Евсино | КТП №1130 | Молодёжная 13-2 | 10 | 1 |  |  |  |  | plc, gprs |  | Модернизазия | Да | Да | Да | в ЩУ помещение потребитя | Потребитель | Коммерческий учет | На опоре ВЛ 0,4 кВ | Коммерческий учет
237 | Голышмановский РЭС | ПС 110/10 кВ "Евсино" | ф. "Евсино" 10кВ | Евсино | КТП №1130 | Молодёжная 15 | 11 | 1 |  |  |  |  | plc, gprs |  | Модернизазия | Да | Да | Да | в ЩУ помещение потребитя | Потребитель | Коммерческий учет | На опоре ВЛ 0,4 кВ | Коммерческий учет
238 | Голышмановский РЭС | ПС 110/10 кВ "Евсино" | ф. "Евсино" 10кВ | Евсино | КТП №1267 | Первомайская 1 | 17 | 1 |  |  |  |  | plc, gprs |  | Модернизазия | Да | Да | Да | в ЩУ помещение потребитя | Потребитель | Коммерческий учет | На опоре ВЛ 0,4 кВ | Коммерческий учет
239 | Голышмановский РЭС | ПС 110/10 кВ "Евсино" | ф. "Евсино" 10кВ | Евсино | КТП №1267 | Первомайская 2 | 15 | 1 |  |  |  |  | plc, gprs |  | Модернизазия | Да | Да | Да | в ЩУ помещение потребитя | Потребитель | Коммерческий учет | На опоре ВЛ 0,4 кВ | Коммерческий учет
240 | Голышмановский РЭС | ПС 110/10 кВ "Евсино" | ф. "Евсино" 10кВ | Евсино | КТП №1267 | Первомайская 3 | 14 | 1 |  |  |  |  | plc, gprs |  | Модернизазия | Да | Да | Да | в ЩУ помещение потребитя | Потребитель | Коммерческий учет | На опоре ВЛ 0,4 кВ | Коммерческий учет
241 | Голышмановский РЭС | ПС 110/10 кВ "Евсино" | ф. "Евсино" 10кВ | Евсино | КТП №1267 | Первомайская 4 | 13 | 1 |  |  |  |  | plc, gprs |  | Модернизазия | Да | Да | Да | в ЩУ помещение потребитя | Потребитель | Коммерческий учет | На опоре ВЛ 0,4 кВ | Коммерческий учет
242 | Голышмановский РЭС | ПС 110/10 кВ "Евсино" | ф. "Евсино" 10кВ | Евсино | КТП №1267 | Первомайская 5 | 11 | 1 |  |  |  |  | plc, gprs |  | Модернизазия | Да | Да | Да | в ЩУ помещение потребитя | Потребитель | Коммерческий учет | На опоре ВЛ 0,4 кВ | Коммерческий учет
243 | Голышмановский РЭС | ПС 110/10 кВ "Евсино" | ф. "Евсино" 10кВ | Евсино | КТП №1267 | Первомайская 6 | 6 | 1 |  |  |  |  | plc, gprs |  | Модернизазия | Да | Да | Да | в ЩУ помещение потребитя | Потребитель | Коммерческий учет | На опоре ВЛ 0,4 кВ | Коммерческий учет
244 | Голышмановский РЭС | ПС 110/10 кВ "Евсино" | ф. "Евсино" 10кВ | Евсино | КТП №1267 | Первомайская 7 | 4 | 1 |  |  |  |  | plc, gprs |  | Модернизазия | Да | Да | Да | в ЩУ помещение потребитя | Потребитель | Коммерческий учет | На опоре ВЛ 0,4 кВ | Коммерческий учет
245 | Голышмановский РЭС | ПС 110/10 кВ "Евсино" | ф. "Евсино" 10кВ | Евсино | КТП №1267 | Первомайская 8 | 6 | 1 |  |  |  |  | plc, gprs |  | Модернизазия | Да | Да | Да | в ЩУ помещение потребитя | Потребитель | Коммерческий учет | На опоре ВЛ 0,4 кВ | Коммерческий учет
246 | Голышмановский РЭС | ПС 110/10 кВ "Евсино" | ф. "Евсино" 10кВ | Евсино | КТП №1267 | Первомайская 9 | 10 | 1 |  |  |  |  | plc, gprs |  | Модернизазия | Да | Да | Да | в ЩУ помещение потребитя | Потребитель | Коммерческий учет | На опоре ВЛ 0,4 кВ | Коммерческий учет
247 | Голышмановский РЭС | ПС 110/10 кВ "Евсино" | ф. "Евсино" 10кВ | Евсино | КТП №1267 | Первомайская 10 | 9 | 1 |  |  |  |  | plc, gprs |  | Модернизазия | Да | Да | Да | в ЩУ помещение потребитя | Потребитель | Коммерческий учет | На опоре ВЛ 0,4 кВ | Коммерческий учет
248 | Голышмановский РЭС | ПС 110/10 кВ "Евсино" | ф. "Евсино" 10кВ | Евсино | КТП №1267 | Первомайская 11 | 11 | 1 |  |  |  |  | plc, gprs |  | Модернизазия | Да | Да | Да | в ЩУ помещение потребитя | Потребитель | Коммерческий учет | На опоре ВЛ 0,4 кВ | Коммерческий учет
249 | Голышмановский РЭС | ПС 110/10 кВ "Евсино" | ф. "Евсино" 10кВ | Евсино | КТП №1267 | Первомайская 12 | 12 | 1 |  |  |  |  | plc, gprs |  | Модернизазия | Да | Да | Да | в ЩУ помещение потребитя | Потребитель | Коммерческий учет | На опоре ВЛ 0,4 кВ | Коммерческий учет
250 | Голышмановский РЭС | ПС 110/10 кВ "Евсино" | ф. "Евсино" 10кВ | Евсино | КТП №1267 | Первомайская 14 | 15 | 1 |  |  |  |  | plc, gprs |  | Модернизазия | Да | Да | Да | в ЩУ помещение потребитя | Потребитель | Коммерческий учет | На опоре ВЛ 0,4 кВ | Коммерческий учет
251 | Голышмановский РЭС | ПС 110/10 кВ "Евсино" | ф. "Евсино" 10кВ | Евсино | КТП №1267 | Первомайская 15 | 16 | 1 |  |  |  |  | plc, gprs |  | Модернизазия | Да | Да | Да | в ЩУ помещение потребитя | Потребитель | Коммерческий учет | На опоре ВЛ 0,4 кВ | Коммерческий учет
252 | Голышмановский РЭС | ПС 110/10 кВ "Евсино" | ф. "Евсино" 10кВ | Евсино | КТП №1267 | Первомайская 16 | 17 | 1 |  |  |  |  | plc, gprs |  | Модернизазия | Да | Да | Да | в ЩУ помещение потребитя | Потребитель | Коммерческий учет | На опоре ВЛ 0,4 кВ | Коммерческий учет
13 | Голышмановский РЭС | ПС 110/10 кВ "Евсино" |  | Евсино |  |  |  | 104 | 0 | 0 | 0 | 0 | plc, gprs
253 | Голышмановский РЭС | ПС 110/10 кВ "Евсино" | ф. "Терёхино" 10кВ | Одино | КТП №1261 | Администрация Евсинского сельского поселения |  | 1 |  |  |  |  | plc, gprs |  | Модернизазия | Да | Да | Да | Выносной щит на КТП | Потребитель | Коммерческий учет | На опоре ВЛ 0,4 кВ | Коммерческий учет
254 | Голышмановский РЭС | ПС 110/10 кВ "Евсино" | ф. "Терёхино" 10кВ | Одино | КТП №1261 | Магазин |  | 1 |  |  |  |  | plc, gprs |  | Модернизазия | Да | Да | Да | в ЩУ помещение потребитя | Потребитель | Коммерческий учет | На опоре ВЛ 0,4 кВ | Коммерческий учет
255 | Голышмановский РЭС | ПС 110/10 кВ "Евсино" | ф. "Терёхино" 10кВ | Одино | КТП №1261 | ИП Ефимова |  | 1 |  |  |  |  | plc, gprs |  | Модернизазия | Да | Да | Да | в ЩУ помещение потребитя | Потребитель | Коммерческий учет | На опоре ВЛ 0,4 кВ | Коммерческий учет
256 | Голышмановский РЭС | ПС 110/10 кВ "Евсино" | ф. "Терёхино" 10кВ | Одино | КТП №1261 | Советская 40 | 18 | 1 |  |  |  |  | plc, gprs |  | Модернизазия | Да | Да | Да | в ЩУ помещение потребитя | Потребитель | Коммерческий учет | На опоре ВЛ 0,4 кВ | Коммерческий учет
257 | Голышмановский РЭС | ПС 110/10 кВ "Евсино" | ф. "Терёхино" 10кВ | Одино | КТП №1261 | Советская 42 | 14 | 1 |  |  |  |  | plc, gprs |  | Модернизазия | Да | Да | Да | в ЩУ помещение потребитя | Потребитель | Коммерческий учет | На опоре ВЛ 0,4 кВ | Коммерческий учет
258 | Голышмановский РЭС | ПС 110/10 кВ "Евсино" | ф. "Терёхино" 10кВ | Одино | КТП №1261 | Советская 49 | 13 | 1 |  |  |  |  | plc, gprs |  | Модернизазия | Да | Да | Да | в ЩУ помещение потребитя | Потребитель | Коммерческий учет | На опоре ВЛ 0,4 кВ | Коммерческий учет
259 | Голышмановский РЭС | ПС 110/10 кВ "Евсино" | ф. "Терёхино" 10кВ | Одино | КТП №1261 | Советская 51 | 13 | 1 |  |  |  |  | plc, gprs |  | Модернизазия | Да | Да | Да | в ЩУ помещение потребитя | Потребитель | Коммерческий учет | На опоре ВЛ 0,4 кВ | Коммерческий учет
260 | Голышмановский РЭС | ПС 110/10 кВ "Евсино" | ф. "Терёхино" 10кВ | Одино | КТП №1261 | Советская 52-1 | 6 | 1 |  |  |  |  | plc, gprs |  | Модернизазия | Да | Да | Да | в ЩУ помещение потребитя | Потребитель | Коммерческий учет | На опоре ВЛ 0,4 кВ | Коммерческий учет
261 | Голышмановский РЭС | ПС 110/10 кВ "Евсино" | ф. "Терёхино" 10кВ | Одино | КТП №1261 | Советская 52-2 | 6 | 1 |  |  |  |  | plc, gprs |  | Модернизазия | Да | Да | Да | в ЩУ помещение потребитя | Потребитель | Коммерческий учет | На опоре ВЛ 0,4 кВ | Коммерческий учет
262 | Голышмановский РЭС | ПС 110/10 кВ "Евсино" | ф. "Терёхино" 10кВ | Одино | КТП №1261 | Советская 53 | 10 | 1 |  |  |  |  | plc, gprs |  | Модернизазия | Да | Да | Да | в ЩУ помещение потребитя | Потребитель | Коммерческий учет | На опоре ВЛ 0,4 кВ | Коммерческий учет
263 | Голышмановский РЭС | ПС 110/10 кВ "Евсино" | ф. "Терёхино" 10кВ | Одино | КТП №1261 | Советская 54-1 | 8 | 1 |  |  |  |  | plc, gprs |  | Модернизазия | Да | Да | Да | в ЩУ помещение потребитя | Потребитель | Коммерческий учет | На опоре ВЛ 0,4 кВ | Коммерческий учет
264 | Голышмановский РЭС | ПС 110/10 кВ "Евсино" | ф. "Терёхино" 10кВ | Одино | КТП №1261 | Советская 54-2 | 8 | 1 |  |  |  |  | plc, gprs |  | Модернизазия | Да | Да | Да | в ЩУ помещение потребитя | Потребитель | Коммерческий учет | На опоре ВЛ 0,4 кВ | Коммерческий учет
265 | Голышмановский РЭС | ПС 110/10 кВ "Евсино" | ф. "Терёхино" 10кВ | Одино | КТП №1261 | Советская 55 | 9 | 1 |  |  |  |  | plc, gprs |  | Модернизазия | Да | Да | Да | в ЩУ помещение потребитя | Потребитель | Коммерческий учет | На опоре ВЛ 0,4 кВ | Коммерческий учет
266 | Голышмановский РЭС | ПС 110/10 кВ "Евсино" | ф. "Терёхино" 10кВ | Одино | КТП №1261 | Советская 57 | 7 | 1 |  |  |  |  | plc, gprs |  | Модернизазия | Да | Да | Да | в ЩУ помещение потребитя | Потребитель | Коммерческий учет | На опоре ВЛ 0,4 кВ | Коммерческий учет
267 | Голышмановский РЭС | ПС 110/10 кВ "Евсино" | ф. "Терёхино" 10кВ | Одино | КТП №1261 | Советская 58 | 11 | 1 |  |  |  |  | plc, gprs |  | Модернизазия | Да | Да | Да | в ЩУ помещение потребитя | Потребитель | Коммерческий учет | На опоре ВЛ 0,4 кВ | Коммерческий учет
268 | Голышмановский РЭС | ПС 110/10 кВ "Евсино" | ф. "Терёхино" 10кВ | Одино | КТП №1261 | Советская 59 | 2 | 1 |  |  |  |  | plc, gprs |  | Модернизазия | Да | Да | Да | в ЩУ помещение потребитя | Потребитель | Коммерческий учет | На опоре ВЛ 0,4 кВ | Коммерческий учет
269 | Голышмановский РЭС | ПС 110/10 кВ "Евсино" | ф. "Терёхино" 10кВ | Одино | КТП №1261 | Советская 60 | 15 | 1 |  |  |  |  | plc, gprs |  | Модернизазия | Да | Да | Да | в ЩУ помещение потребитя | Потребитель | Коммерческий учет | На опоре ВЛ 0,4 кВ | Коммерческий учет
270 | Голышмановский РЭС | ПС 110/10 кВ "Евсино" | ф. "Терёхино" 10кВ | Одино | КТП №1261 | Советская 61-1 | 3 | 1 |  |  |  |  | plc, gprs |  | Модернизазия | Да | Да | Да | в ЩУ помещение потребитя | Потребитель | Коммерческий учет | На опоре ВЛ 0,4 кВ | Коммерческий учет
271 | Голышмановский РЭС | ПС 110/10 кВ "Евсино" | ф. "Терёхино" 10кВ | Одино | КТП №1261 | Советская 61-2 | 5 | 1 |  |  |  |  | plc, gprs |  | Модернизазия | Да | Да | Да | в ЩУ помещение потребитя | Потребитель | Коммерческий учет | На опоре ВЛ 0,4 кВ | Коммерческий учет
272 | Голышмановский РЭС | ПС 110/10 кВ "Евсино" | ф. "Терёхино" 10кВ | Одино | КТП №1261 | Советская 62 | 21 | 1 |  |  |  |  | plc, gprs |  | Модернизазия | Да | Да | Да | в ЩУ помещение потребитя | Потребитель | Коммерческий учет | На опоре ВЛ 0,4 кВ | Коммерческий учет
273 | Голышмановский РЭС | ПС 110/10 кВ "Евсино" | ф. "Терёхино" 10кВ | Одино | КТП №1261 | Советская 63-1 | 4 | 1 |  |  |  |  | plc, gprs |  | Модернизазия | Да | Да | Да | в ЩУ помещение потребитя | Потребитель | Коммерческий учет | На опоре ВЛ 0,4 кВ | Коммерческий учет
274 | Голышмановский РЭС | ПС 110/10 кВ "Евсино" | ф. "Терёхино" 10кВ | Одино | КТП №1261 | Советская 63-2 | 4 | 1 |  |  |  |  | plc, gprs |  | Модернизазия | Да | Да | Да | в ЩУ помещение потребитя | Потребитель | Коммерческий учет | На опоре ВЛ 0,4 кВ | Коммерческий учет
275 | Голышмановский РЭС | ПС 110/10 кВ "Евсино" | ф. "Терёхино" 10кВ | Одино | КТП №1261 | Советская 67 | 10 | 1 |  |  |  |  | plc, gprs |  | Модернизазия | Да | Да | Да | в ЩУ помещение потребитя | Потребитель | Коммерческий учет | На опоре ВЛ 0,4 кВ | Коммерческий учет
276 | Голышмановский РЭС | ПС 110/10 кВ "Евсино" | ф. "Терёхино" 10кВ | Одино | КТП №1261 | Новая 1 | 20 | 1 |  |  |  |  | plc, gprs |  | Модернизазия | Да | Да | Да | в ЩУ помещение потребитя | Потребитель | Коммерческий учет | На опоре ВЛ 0,4 кВ | Коммерческий учет
277 | Голышмановский РЭС | ПС 110/10 кВ "Евсино" | ф. "Терёхино" 10кВ | Одино | КТП №1261 | Новая 2 | 17 | 1 |  |  |  |  | plc, gprs |  | Модернизазия | Да | Да | Да | в ЩУ помещение потребитя | Потребитель | Коммерческий учет | На опоре ВЛ 0,4 кВ | Коммерческий учет
278 | Голышмановский РЭС | ПС 110/10 кВ "Евсино" | ф. "Терёхино" 10кВ | Одино | КТП №1261 | Новая 3 | 21 | 1 |  |  |  |  | plc, gprs |  | Модернизазия | Да | Да | Да | в ЩУ помещение потребитя | Потребитель | Коммерческий учет | На опоре ВЛ 0,4 кВ | Коммерческий учет
279 | Голышмановский РЭС | ПС 110/10 кВ "Евсино" | ф. "Терёхино" 10кВ | Одино | КТП №1261 | Новая 4 | 22 | 1 |  |  |  |  | plc, gprs |  | Модернизазия | Да | Да | Да | в ЩУ помещение потребитя | Потребитель | Коммерческий учет | На опоре ВЛ 0,4 кВ | Коммерческий учет
280 | Голышмановский РЭС | ПС 110/10 кВ "Евсино" | ф. "Терёхино" 10кВ | Одино | КТП №1261 | Новая 5 | 23 | 1 |  |  |  |  | plc, gprs |  | Модернизазия | Да | Да | Да | в ЩУ помещение потребитя | Потребитель | Коммерческий учет | На опоре ВЛ 0,4 кВ | Коммерческий учет
281 | Голышмановский РЭС | ПС 110/10 кВ "Евсино" | ф. "Терёхино" 10кВ | Одино | КТП №1261 | Новая 6 | 22 | 1 |  |  |  |  | plc, gprs |  | Модернизазия | Да | Да | Да | в ЩУ помещение потребитя | Потребитель | Коммерческий учет | На опоре ВЛ 0,4 кВ | Коммерческий учет
282 | Голышмановский РЭС | ПС 110/10 кВ "Евсино" | ф. "Терёхино" 10кВ | Одино | КТП №1261 | Новая 7 | 24 | 1 |  |  |  |  | plc, gprs |  | Модернизазия | Да | Да | Да | в ЩУ помещение потребитя | Потребитель | Коммерческий учет | На опоре ВЛ 0,4 кВ | Коммерческий учет
283 | Голышмановский РЭС | ПС 110/10 кВ "Евсино" | ф. "Терёхино" 10кВ | Одино | КТП №1261 | Новая 8 | 25 | 1 |  |  |  |  | plc, gprs |  | Модернизазия | Да | Да | Да | в ЩУ помещение потребитя | Потребитель | Коммерческий учет | На опоре ВЛ 0,4 кВ | Коммерческий учет
284 | Голышмановский РЭС | ПС 110/10 кВ "Евсино" | ф. "Терёхино" 10кВ | Одино | КТП №1261 | Новая 9 | 29 | 1 |  |  |  |  | plc, gprs |  | Модернизазия | Да | Да | Да | в ЩУ помещение потребитя | Потребитель | Коммерческий учет | На опоре ВЛ 0,4 кВ | Коммерческий учет
285 | Голышмановский РЭС | ПС 110/10 кВ "Евсино" | ф. "Терёхино" 10кВ | Одино | КТП №1261 | Новая 10 | 28 | 1 |  |  |  |  | plc, gprs |  | Модернизазия | Да | Да | Да | в ЩУ помещение потребитя | Потребитель | Коммерческий учет | На опоре ВЛ 0,4 кВ | Коммерческий учет
286 | Голышмановский РЭС | ПС 110/10 кВ "Евсино" | ф. "Терёхино" 10кВ | Одино | КТП №1261 | Новая 11 | 31 | 1 |  |  |  |  | plc, gprs |  | Модернизазия | Да | Да | Да | в ЩУ помещение потребитя | Потребитель | Коммерческий учет | На опоре ВЛ 0,4 кВ | Коммерческий учет
287 | Голышмановский РЭС | ПС 110/10 кВ "Евсино" | ф. "Терёхино" 10кВ | Одино | КТП №1261 | Новая 12 | 30 | 1 |  |  |  |  | plc, gprs |  | Модернизазия | Да | Да | Да | в ЩУ помещение потребитя | Потребитель | Коммерческий учет | На опоре ВЛ 0,4 кВ | Коммерческий учет
288 | Голышмановский РЭС | ПС 110/10 кВ "Евсино" | ф. "Терёхино" 10кВ | Одино | КТП №1261 | Новая 14 | 30 | 1 |  |  |  |  | plc, gprs |  | Модернизазия | Да | Да | Да | в ЩУ помещение потребитя | Потребитель | Коммерческий учет | На опоре ВЛ 0,4 кВ | Коммерческий учет
289 | Голышмановский РЭС | ПС 110/10 кВ "Евсино" | ф. "Терёхино" 10кВ | Одино | КТП №1261 | Новая 16 | 34 | 1 |  |  |  |  | plc, gprs |  | Модернизазия | Да | Да | Да | в ЩУ помещение потребитя | Потребитель | Коммерческий учет | На опоре ВЛ 0,4 кВ | Коммерческий учет
290 | Голышмановский РЭС | ПС 110/10 кВ "Евсино" | ф. "Терёхино" 10кВ | Одино | КТП №1261 | Новая 18 | 34 | 1 |  |  |  |  | plc, gprs |  | Модернизазия | Да | Да | Да | в ЩУ помещение потребитя | Потребитель | Коммерческий учет | На опоре ВЛ 0,4 кВ | Коммерческий учет
291 | Голышмановский РЭС | ПС 110/10 кВ "Евсино" | ф. "Терёхино" 10кВ | Одино | КТП №2142 | Администрация Евсинского сельского поселения |  | 1 |  |  |  |  | plc, gprs |  | Модернизазия | Да | Да | Да | Выносной щит на КТП | Потребитель | Коммерческий учет | На опоре ВЛ 0,4 кВ | Коммерческий учет
292 | Голышмановский РЭС | ПС 110/10 кВ "Евсино" | ф. "Терёхино" 10кВ | Одино | КТП №2142 | Областная больница №11 |  |  | 1 |  | 1 |  | plc, gprs |  | Модернизазия | Да | Да | Да | в ЩУ помещение потребитя | Потребитель | Коммерческий учет | На опоре ВЛ 0,4 кВ | Коммерческий учет
293 | Голышмановский РЭС | ПС 110/10 кВ "Евсино" | ф. "Терёхино" 10кВ | Одино | КТП №2142 | Советская 1 | 21 | 1 |  |  |  |  | plc, gprs |  | Модернизазия | Да | Да | Да | в ЩУ помещение потребитя | Потребитель | Коммерческий учет | На опоре ВЛ 0,4 кВ | Коммерческий учет
294 | Голышмановский РЭС | ПС 110/10 кВ "Евсино" | ф. "Терёхино" 10кВ | Одино | КТП №2142 | Советская 3 | 19 | 1 |  |  |  |  | plc, gprs |  | Модернизазия | Да | Да | Да | в ЩУ помещение потребитя | Потребитель | Коммерческий учет | На опоре ВЛ 0,4 кВ | Коммерческий учет
295 | Голышмановский РЭС | ПС 110/10 кВ "Евсино" | ф. "Терёхино" 10кВ | Одино | КТП №2142 | Советская 4 | 20 | 1 |  |  |  |  | plc, gprs |  | Модернизазия | Да | Да | Да | в ЩУ помещение потребитя | Потребитель | Коммерческий учет | На опоре ВЛ 0,4 кВ | Коммерческий учет
296 | Голышмановский РЭС | ПС 110/10 кВ "Евсино" | ф. "Терёхино" 10кВ | Одино | КТП №2142 | Советская 5 | 16 | 1 |  |  |  |  | plc, gprs |  | Модернизазия | Да | Да | Да | в ЩУ помещение потребитя | Потребитель | Коммерческий учет | На опоре ВЛ 0,4 кВ | Коммерческий учет
297 | Голышмановский РЭС | ПС 110/10 кВ "Евсино" | ф. "Терёхино" 10кВ | Одино | КТП №2142 | Советская 6 | 17 | 1 |  |  |  |  | plc, gprs |  | Модернизазия | Да | Да | Да | в ЩУ помещение потребитя | Потребитель | Коммерческий учет | На опоре ВЛ 0,4 кВ | Коммерческий учет
298 | Голышмановский РЭС | ПС 110/10 кВ "Евсино" | ф. "Терёхино" 10кВ | Одино | КТП №2142 | Советская 7 | 14 | 1 |  |  |  |  | plc, gprs |  | Модернизазия | Да | Да | Да | в ЩУ помещение потребитя | Потребитель | Коммерческий учет | На опоре ВЛ 0,4 кВ | Коммерческий учет
299 | Голышмановский РЭС | ПС 110/10 кВ "Евсино" | ф. "Терёхино" 10кВ | Одино | КТП №2142 | Советская 8 | 15 | 1 |  |  |  |  | plc, gprs |  | Модернизазия | Да | Да | Да | в ЩУ помещение потребитя | Потребитель | Коммерческий учет | На опоре ВЛ 0,4 кВ | Коммерческий учет
300 | Голышмановский РЭС | ПС 110/10 кВ "Евсино" | ф. "Терёхино" 10кВ | Одино | КТП №2142 | Советская 9 | 13 | 1 |  |  |  |  | plc, gprs |  | Модернизазия | Да | Да | Да | в ЩУ помещение потребитя | Потребитель | Коммерческий учет | На опоре ВЛ 0,4 кВ | Коммерческий учет
301 | Голышмановский РЭС | ПС 110/10 кВ "Евсино" | ф. "Терёхино" 10кВ | Одино | КТП №2142 | Советская 10 | 12 | 1 |  |  |  |  | plc, gprs |  | Модернизазия | Да | Да | Да | в ЩУ помещение потребитя | Потребитель | Коммерческий учет | На опоре ВЛ 0,4 кВ | Коммерческий учет
302 | Голышмановский РЭС | ПС 110/10 кВ "Евсино" | ф. "Терёхино" 10кВ | Одино | КТП №2142 | Советская 11 | 10 | 1 |  |  |  |  | plc, gprs |  | Модернизазия | Да | Да | Да | в ЩУ помещение потребитя | Потребитель | Коммерческий учет | На опоре ВЛ 0,4 кВ | Коммерческий учет
303 | Голышмановский РЭС | ПС 110/10 кВ "Евсино" | ф. "Терёхино" 10кВ | Одино | КТП №2142 | Советская 12 | 11 | 1 |  |  |  |  | plc, gprs |  | Модернизазия | Да | Да | Да | в ЩУ помещение потребитя | Потребитель | Коммерческий учет | На опоре ВЛ 0,4 кВ | Коммерческий учет
304 | Голышмановский РЭС | ПС 110/10 кВ "Евсино" | ф. "Терёхино" 10кВ | Одино | КТП №2142 | Советская 13 | 8 | 1 |  |  |  |  | plc, gprs |  | Модернизазия | Да | Да | Да | в ЩУ помещение потребитя | Потребитель | Коммерческий учет | На опоре ВЛ 0,4 кВ | Коммерческий учет
305 | Голышмановский РЭС | ПС 110/10 кВ "Евсино" | ф. "Терёхино" 10кВ | Одино | КТП №2142 | Советская 14 | 9 | 1 |  |  |  |  | plc, gprs |  | Модернизазия | Да | Да | Да | в ЩУ помещение потребитя | Потребитель | Коммерческий учет | На опоре ВЛ 0,4 кВ | Коммерческий учет
306 | Голышмановский РЭС | ПС 110/10 кВ "Евсино" | ф. "Терёхино" 10кВ | Одино | КТП №2142 | Советская 16 | 6 | 1 |  |  |  |  | plc, gprs |  | Модернизазия | Да | Да | Да | в ЩУ помещение потребитя | Потребитель | Коммерческий учет | На опоре ВЛ 0,4 кВ | Коммерческий учет
307 | Голышмановский РЭС | ПС 110/10 кВ "Евсино" | ф. "Терёхино" 10кВ | Одино | КТП №2142 | Советская 17 | 4 | 1 |  |  |  |  | plc, gprs |  | Модернизазия | Да | Да | Да | в ЩУ помещение потребитя | Потребитель | Коммерческий учет | На опоре ВЛ 0,4 кВ | Коммерческий учет
308 | Голышмановский РЭС | ПС 110/10 кВ "Евсино" | ф. "Терёхино" 10кВ | Одино | КТП №2142 | Советская 18 | 3 | 1 |  |  |  |  | plc, gprs |  | Модернизазия | Да | Да | Да | в ЩУ помещение потребитя | Потребитель | Коммерческий учет | На опоре ВЛ 0,4 кВ | Коммерческий учет
309 | Голышмановский РЭС | ПС 110/10 кВ "Евсино" | ф. "Терёхино" 10кВ | Одино | КТП №2142 | Советская 19 | 3 | 1 |  |  |  |  | plc, gprs |  | Модернизазия | Да | Да | Да | в ЩУ помещение потребитя | Потребитель | Коммерческий учет | На опоре ВЛ 0,4 кВ | Коммерческий учет
310 | Голышмановский РЭС | ПС 110/10 кВ "Евсино" | ф. "Терёхино" 10кВ | Одино | КТП №2142 | Советская 21 | 2 | 1 |  |  |  |  | plc, gprs |  | Модернизазия | Да | Да | Да | в ЩУ помещение потребитя | Потребитель | Коммерческий учет | На опоре ВЛ 0,4 кВ | Коммерческий учет
311 | Голышмановский РЭС | ПС 110/10 кВ "Евсино" | ф. "Терёхино" 10кВ | Одино | КТП №2142 | Советская 22 | 6 | 1 |  |  |  |  | plc, gprs |  | Модернизазия | Да | Да | Да | в ЩУ помещение потребитя | Потребитель | Коммерческий учет | На опоре ВЛ 0,4 кВ | Коммерческий учет
312 | Голышмановский РЭС | ПС 110/10 кВ "Евсино" | ф. "Терёхино" 10кВ | Одино | КТП №2142 | Советская 23 | 5 | 1 |  |  |  |  | plc, gprs |  | Модернизазия | Да | Да | Да | в ЩУ помещение потребитя | Потребитель | Коммерческий учет | На опоре ВЛ 0,4 кВ | Коммерческий учет
313 | Голышмановский РЭС | ПС 110/10 кВ "Евсино" | ф. "Терёхино" 10кВ | Одино | КТП №2142 | Советская 24 | 9 | 1 |  |  |  |  | plc, gprs |  | Модернизазия | Да | Да | Да | в ЩУ помещение потребитя | Потребитель | Коммерческий учет | На опоре ВЛ 0,4 кВ | Коммерческий учет
314 | Голышмановский РЭС | ПС 110/10 кВ "Евсино" | ф. "Терёхино" 10кВ | Одино | КТП №2142 | Советская 25 | 7 | 1 |  |  |  |  | plc, gprs |  | Модернизазия | Да | Да | Да | в ЩУ помещение потребитя | Потребитель | Коммерческий учет | На опоре ВЛ 0,4 кВ | Коммерческий учет
315 | Голышмановский РЭС | ПС 110/10 кВ "Евсино" | ф. "Терёхино" 10кВ | Одино | КТП №2142 | Советская 26 | 9 | 1 |  |  |  |  | plc, gprs |  | Модернизазия | Да | Да | Да | в ЩУ помещение потребитя | Потребитель | Коммерческий учет | На опоре ВЛ 0,4 кВ | Коммерческий учет
316 | Голышмановский РЭС | ПС 110/10 кВ "Евсино" | ф. "Терёхино" 10кВ | Одино | КТП №2142 | Советская 27 | 8 | 1 |  |  |  |  | plc, gprs |  | Модернизазия | Да | Да | Да | в ЩУ помещение потребитя | Потребитель | Коммерческий учет | На опоре ВЛ 0,4 кВ | Коммерческий учет
317 | Голышмановский РЭС | ПС 110/10 кВ "Евсино" | ф. "Терёхино" 10кВ | Одино | КТП №2142 | Советская 28 | 11 | 1 |  |  |  |  | plc, gprs |  | Модернизазия | Да | Да | Да | в ЩУ помещение потребитя | Потребитель | Коммерческий учет | На опоре ВЛ 0,4 кВ | Коммерческий учет
318 | Голышмановский РЭС | ПС 110/10 кВ "Евсино" | ф. "Терёхино" 10кВ | Одино | КТП №2142 | Советская 29-1 | 28 | 1 |  |  |  |  | plc, gprs |  | Модернизазия | Да | Да | Да | в ЩУ помещение потребитя | Потребитель | Коммерческий учет | На опоре ВЛ 0,4 кВ | Коммерческий учет
319 | Голышмановский РЭС | ПС 110/10 кВ "Евсино" | ф. "Терёхино" 10кВ | Одино | КТП №2142 | Советская 29-2 | 29 | 1 |  |  |  |  | plc, gprs |  | Модернизазия | Да | Да | Да | в ЩУ помещение потребитя | Потребитель | Коммерческий учет | На опоре ВЛ 0,4 кВ | Коммерческий учет
320 | Голышмановский РЭС | ПС 110/10 кВ "Евсино" | ф. "Терёхино" 10кВ | Одино | КТП №2142 | Советская 31 | 29 | 1 |  |  |  |  | plc, gprs |  | Модернизазия | Да | Да | Да | в ЩУ помещение потребитя | Потребитель | Коммерческий учет | На опоре ВЛ 0,4 кВ | Коммерческий учет
321 | Голышмановский РЭС | ПС 110/10 кВ "Евсино" | ф. "Терёхино" 10кВ | Одино | КТП №2142 | Советская 30 | 14 | 1 |  |  |  |  | plc, gprs |  | Модернизазия | Да | Да | Да | в ЩУ помещение потребитя | Потребитель | Коммерческий учет | На опоре ВЛ 0,4 кВ | Коммерческий учет
322 | Голышмановский РЭС | ПС 110/10 кВ "Евсино" | ф. "Терёхино" 10кВ | Одино | КТП №2142 | Советская 34 | 22 | 1 |  |  |  |  | plc, gprs |  | Модернизазия | Да | Да | Да | в ЩУ помещение потребитя | Потребитель | Коммерческий учет | На опоре ВЛ 0,4 кВ | Коммерческий учет
323 | Голышмановский РЭС | ПС 110/10 кВ "Евсино" | ф. "Терёхино" 10кВ | Одино | КТП №2142 | Советская 35 | 24 | 1 |  |  |  |  | plc, gprs |  | Модернизазия | Да | Да | Да | в ЩУ помещение потребитя | Потребитель | Коммерческий учет | На опоре ВЛ 0,4 кВ | Коммерческий учет
324 | Голышмановский РЭС | ПС 110/10 кВ "Евсино" | ф. "Терёхино" 10кВ | Одино | КТП №2142 | Советская 36 | 23 | 1 |  |  |  |  | plc, gprs |  | Модернизазия | Да | Да | Да | в ЩУ помещение потребитя | Потребитель | Коммерческий учет | На опоре ВЛ 0,4 кВ | Коммерческий учет
325 | Голышмановский РЭС | ПС 110/10 кВ "Евсино" | ф. "Терёхино" 10кВ | Одино | КТП №2142 | Советская 38 | 21 | 1 |  |  |  |  | plc, gprs |  | Модернизазия | Да | Да | Да | в ЩУ помещение потребитя | Потребитель | Коммерческий учет | На опоре ВЛ 0,4 кВ | Коммерческий учет
326 | Голышмановский РЭС | ПС 110/10 кВ "Евсино" | ф. "Терёхино" 10кВ | Одино | КТП №2142 | Советская 39 | 16 | 1 |  |  |  |  | plc, gprs |  | Модернизазия | Да | Да | Да | в ЩУ помещение потребитя | Потребитель | Коммерческий учет | На опоре ВЛ 0,4 кВ | Коммерческий учет
327 | Голышмановский РЭС | ПС 110/10 кВ "Евсино" | ф. "Терёхино" 10кВ | Одино | КТП №2142 | Советская 43 | 18 | 1 |  |  |  |  | plc, gprs |  | Модернизазия | Да | Да | Да | в ЩУ помещение потребитя | Потребитель | Коммерческий учет | На опоре ВЛ 0,4 кВ | Коммерческий учет
14 | Голышмановский РЭС | ПС 110/10 кВ "Евсино" |  | Одино |  |  |  | 74 | 1 | 0 | 1 | 0 | plc, gprs
328 | Голышмановский РЭС | ПС 110/10 кВ "Земляная" | ф. "Брованово" 10кВ | с.Медведево | КТП №691 | ул.освещение |  | 1
329 | Голышмановский РЭС | ПС 110/10 кВ "Земляная" | ф. "Брованово" 10кВ | с.Медведево | КТП №691 | Молодежная 12-2 |  | 1
330 | Голышмановский РЭС | ПС 110/10 кВ "Земляная" | ф. "Брованово" 10кВ | с.Медведево | КТП №691 | Молодежная 14-1 |  | 1
331 | Голышмановский РЭС | ПС 110/10 кВ "Земляная" | ф. "Брованово" 10кВ | с.Медведево | КТП №691 | Молодежная 14-2 |  | 1
332 | Голышмановский РЭС | ПС 110/10 кВ "Земляная" | ф. "Брованово" 10кВ | с.Медведево | КТП №691 | Молодежная 16-1 |  | 1
333 | Голышмановский РЭС | ПС 110/10 кВ "Земляная" | ф. "Брованово" 10кВ | с.Медведево | КТП №691 | Молодежная 16-2 |  | 1
334 | Голышмановский РЭС | ПС 110/10 кВ "Земляная" | ф. "Брованово" 10кВ | с.Медведево | КТП №691 | Молодежная 18-1 |  | 1
335 | Голышмановский РЭС | ПС 110/10 кВ "Земляная" | ф. "Брованово" 10кВ | с.Медведево | КТП №691 | Молодежная 18-2 |  | 1
336 | Голышмановский РЭС | ПС 110/10 кВ "Земляная" | ф. "Брованово" 10кВ | с.Медведево | КТП №691 | Молодежная 20-1 |  | 1
337 | Голышмановский РЭС | ПС 110/10 кВ "Земляная" | ф. "Брованово" 10кВ | с.Медведево | КТП №691 | Молодежная 20-2 |  | 1
338 | Голышмановский РЭС | ПС 110/10 кВ "Земляная" | ф. "Брованово" 10кВ | с.Медведево | КТП №691 | Молодежная 22-1 |  | 1
339 | Голышмановский РЭС | ПС 110/10 кВ "Земляная" | ф. "Брованово" 10кВ | с.Медведево | КТП №691 | Молодежная 22-2 |  | 1
340 | Голышмановский РЭС | ПС 110/10 кВ "Земляная" | ф. "Брованово" 10кВ | с.Медведево | КТП №691 | Молодежная 24-1 |  | 1
341 | Голышмановский РЭС | ПС 110/10 кВ "Земляная" | ф. "Брованово" 10кВ | с.Медведево | КТП №691 | Молодежная 24-2 |  | 1
342 | Голышмановский РЭС | ПС 110/10 кВ "Земляная" | ф. "Брованово" 10кВ | с.Медведево | КТП №691 | Молодежная 26-1 |  | 1
343 | Голышмановский РЭС | ПС 110/10 кВ "Земляная" | ф. "Брованово" 10кВ | с.Медведево | КТП №691 | Молодежная 26-2 |  | 1
344 | Голышмановский РЭС | ПС 110/10 кВ "Земляная" | ф. "Брованово" 10кВ | с.Медведево | КТП №691 | Молодежная 28 |  | 1
345 | Голышмановский РЭС | ПС 110/10 кВ "Земляная" | ф. "Брованово" 10кВ | с.Медведево | КТП №691 | Молодежная 30-1 |  | 1
346 | Голышмановский РЭС | ПС 110/10 кВ "Земляная" | ф. "Брованово" 10кВ | с.Медведево | КТП №691 | Молодежная 30-2 |  | 1
347 | Голышмановский РЭС | ПС 110/10 кВ "Земляная" | ф. "Брованово" 10кВ | с.Медведево | КТП №691 | Молодежная 32-1 |  | 1
348 | Голышмановский РЭС | ПС 110/10 кВ "Земляная" | ф. "Брованово" 10кВ | с.Медведево | КТП №691 | Молодежная 32-2 |  | 1
349 | Голышмановский РЭС | ПС 110/10 кВ "Земляная" | ф. "Брованово" 10кВ | с.Медведево | КТП №691 | Молодежная 19-1 |  | 1
350 | Голышмановский РЭС | ПС 110/10 кВ "Земляная" | ф. "Брованово" 10кВ | с.Медведево | КТП №691 | Молодежная 19-2 |  | 1
351 | Голышмановский РЭС | ПС 110/10 кВ "Земляная" | ф. "Брованово" 10кВ | с.Медведево | КТП №691 | Молодежная 21-1 |  | 1
352 | Голышмановский РЭС | ПС 110/10 кВ "Земляная" | ф. "Брованово" 10кВ | с.Медведево | КТП №691 | Молодежная 21-2 |  | 1
353 | Голышмановский РЭС | ПС 110/10 кВ "Земляная" | ф. "Брованово" 10кВ | с.Медведево | КТП №691 | Молодежная 23 |  | 1
354 | Голышмановский РЭС | ПС 110/10 кВ "Земляная" | ф. "Брованово" 10кВ | с.Медведево | КТП №691 | Молодежная 25 |  | 1
355 | Голышмановский РЭС | ПС 110/10 кВ "Земляная" | ф. "Брованово" 10кВ | с.Медведево | КТП №691 | Молодежная 27 |  | 1
356 | Голышмановский РЭС | ПС 110/10 кВ "Земляная" | ф. "Брованово" 10кВ | с.Медведево | КТП №691 | Молодежная 29 |  | 1
357 | Голышмановский РЭС | ПС 110/10 кВ "Земляная" | ф. "Брованово" 10кВ | с.Медведево | КТП №691 | Молодежная 31 |  | 1
358 | Голышмановский РЭС | ПС 110/10 кВ "Земляная" | ф. "Брованово" 10кВ | с.Медведево | КТП №691 | Молодежная 33-1 |  | 1
359 | Голышмановский РЭС | ПС 110/10 кВ "Земляная" | ф. "Брованово" 10кВ | с.Медведево | КТП №691 | Молодежная 33-2 |  | 1
360 | Голышмановский РЭС | ПС 110/10 кВ "Земляная" | ф. "Брованово" 10кВ | с.Медведево | КТП №691 | Молодежная 35-1 |  | 1
361 | Голышмановский РЭС | ПС 110/10 кВ "Земляная" | ф. "Брованово" 10кВ | с.Медведево | КТП №691 | Молодежная 35-2 |  | 1
362 | Голышмановский РЭС | ПС 110/10 кВ "Земляная" | ф. "Брованово" 10кВ | с.Медведево | КТП №691 | Молодежная 35-2 гараж |  | 1
363 | Голышмановский РЭС | ПС 110/10 кВ "Земляная" | ф. "Брованово" 10кВ | с.Медведево | КТП №691 | Молодежная 37-1 |  | 1
364 | Голышмановский РЭС | ПС 110/10 кВ "Земляная" | ф. "Брованово" 10кВ | с.Медведево | КТП №691 | Молодежная 37-2 |  | 1
365 | Голышмановский РЭС | ПС 110/10 кВ "Земляная" | ф. "Брованово" 10кВ | с.Медведево | КТП №691 | Молодежная 39 |  | 1
366 | Голышмановский РЭС | ПС 110/10 кВ "Земляная" | ф. "Брованово" 10кВ | с.Медведево | КТП №691 | Молодежная 39 гараж |  |  | 1 |  | 1
367 | Голышмановский РЭС | ПС 110/10 кВ "Земляная" | ф. "Брованово" 10кВ | с.Медведево | КТП №817 | ул.освещение |  | 1
368 | Голышмановский РЭС | ПС 110/10 кВ "Земляная" | ф. "Брованово" 10кВ | с.Медведево | КТП №817 | скважина |  | 1
369 | Голышмановский РЭС | ПС 110/10 кВ "Земляная" | ф. "Брованово" 10кВ | с.Медведево | КТП №817 | Советская 1-1 |  | 1
370 | Голышмановский РЭС | ПС 110/10 кВ "Земляная" | ф. "Брованово" 10кВ | с.Медведево | КТП №817 | Советская 1-2 |  | 1
371 | Голышмановский РЭС | ПС 110/10 кВ "Земляная" | ф. "Брованово" 10кВ | с.Медведево | КТП №817 | Советская 2А |  |  | 1 |  | 1
372 | Голышмановский РЭС | ПС 110/10 кВ "Земляная" | ф. "Брованово" 10кВ | с.Медведево | КТП №817 | Советская 2-1 |  | 1
373 | Голышмановский РЭС | ПС 110/10 кВ "Земляная" | ф. "Брованово" 10кВ | с.Медведево | КТП №817 | Советская 2-2 |  | 1
374 | Голышмановский РЭС | ПС 110/10 кВ "Земляная" | ф. "Брованово" 10кВ | с.Медведево | КТП №817 | Советская 3-1 |  | 1
375 | Голышмановский РЭС | ПС 110/10 кВ "Земляная" | ф. "Брованово" 10кВ | с.Медведево | КТП №817 | Советская 3-2 |  | 1
376 | Голышмановский РЭС | ПС 110/10 кВ "Земляная" | ф. "Брованово" 10кВ | с.Медведево | КТП №817 | Советская 4-1 |  | 1
377 | Голышмановский РЭС | ПС 110/10 кВ "Земляная" | ф. "Брованово" 10кВ | с.Медведево | КТП №817 | Советская 4-2 |  | 1
378 | Голышмановский РЭС | ПС 110/10 кВ "Земляная" | ф. "Брованово" 10кВ | с.Медведево | КТП №817 | Советская 5 |  | 1
379 | Голышмановский РЭС | ПС 110/10 кВ "Земляная" | ф. "Брованово" 10кВ | с.Медведево | КТП №817 | Советская 6-1 |  | 1
380 | Голышмановский РЭС | ПС 110/10 кВ "Земляная" | ф. "Брованово" 10кВ | с.Медведево | КТП №817 | Советская 6-2 |  | 1
381 | Голышмановский РЭС | ПС 110/10 кВ "Земляная" | ф. "Брованово" 10кВ | с.Медведево | КТП №817 | Советская 7 |  | 1
382 | Голышмановский РЭС | ПС 110/10 кВ "Земляная" | ф. "Брованово" 10кВ | с.Медведево | КТП №817 | Советская 8 |  | 1
383 | Голышмановский РЭС | ПС 110/10 кВ "Земляная" | ф. "Брованово" 10кВ | с.Медведево | КТП №817 | Советская 8 |  | 1
384 | Голышмановский РЭС | ПС 110/10 кВ "Земляная" | ф. "Брованово" 10кВ | с.Медведево | КТП №817 | Советская 10 |  | 1
385 | Голышмановский РЭС | ПС 110/10 кВ "Земляная" | ф. "Брованово" 10кВ | с.Медведево | КТП №817 | Советская 11 |  | 1
386 | Голышмановский РЭС | ПС 110/10 кВ "Земляная" | ф. "Брованово" 10кВ | с.Медведево | КТП №817 | Советская 12-1 |  | 1
387 | Голышмановский РЭС | ПС 110/10 кВ "Земляная" | ф. "Брованово" 10кВ | с.Медведево | КТП №817 | Советская 12-2 |  | 1
388 | Голышмановский РЭС | ПС 110/10 кВ "Земляная" | ф. "Брованово" 10кВ | с.Медведево | КТП №817 | Советская 13-1 |  | 1
389 | Голышмановский РЭС | ПС 110/10 кВ "Земляная" | ф. "Брованово" 10кВ | с.Медведево | КТП №817 | Советская 13-2 |  | 1
390 | Голышмановский РЭС | ПС 110/10 кВ "Земляная" | ф. "Брованово" 10кВ | с.Медведево | КТП №817 | Советская 14 |  | 1
391 | Голышмановский РЭС | ПС 110/10 кВ "Земляная" | ф. "Брованово" 10кВ | с.Медведево | КТП №817 | Советская 15-1 |  | 1
392 | Голышмановский РЭС | ПС 110/10 кВ "Земляная" | ф. "Брованово" 10кВ | с.Медведево | КТП №817 | Советская 15-2 |  | 1
393 | Голышмановский РЭС | ПС 110/10 кВ "Земляная" | ф. "Брованово" 10кВ | с.Медведево | КТП №817 | Советская 16 |  | 1
394 | Голышмановский РЭС | ПС 110/10 кВ "Земляная" | ф. "Брованово" 10кВ | с.Медведево | КТП №817 | Советская 17 |  | 1
395 | Голышмановский РЭС | ПС 110/10 кВ "Земляная" | ф. "Брованово" 10кВ | с.Медведево | КТП №817 | Советская 18-1 |  | 1
396 | Голышмановский РЭС | ПС 110/10 кВ "Земляная" | ф. "Брованово" 10кВ | с.Медведево | КТП №817 | Советская 18-2 |  | 1
397 | Голышмановский РЭС | ПС 110/10 кВ "Земляная" | ф. "Брованово" 10кВ | с.Медведево | КТП №817 | Советская 20-1 |  | 1
398 | Голышмановский РЭС | ПС 110/10 кВ "Земляная" | ф. "Брованово" 10кВ | с.Медведево | КТП №817 | Советская 20-2 |  | 1
399 | Голышмановский РЭС | ПС 110/10 кВ "Земляная" | ф. "Брованово" 10кВ | с.Медведево | КТП №817 | Советская 22 |  | 1
400 | Голышмановский РЭС | ПС 110/10 кВ "Земляная" | ф. "Брованово" 10кВ | с.Медведево | КТП №817 | Советская 24 |  | 1
401 | Голышмановский РЭС | ПС 110/10 кВ "Земляная" | ф. "Брованово" 10кВ | с.Медведево | КТП №817 | Советская 18 |  | 1
402 | Голышмановский РЭС | ПС 110/10 кВ "Земляная" | ф. "Брованово" 10кВ | с.Медведево | КТП №817 | Советская 21 |  | 1
403 | Голышмановский РЭС | ПС 110/10 кВ "Земляная" | ф. "Брованово" 10кВ | с.Медведево | КТП №817 | Советская 23 |  | 1
404 | Голышмановский РЭС | ПС 110/10 кВ "Земляная" | ф. "Брованово" 10кВ | с.Медведево | КТП №817 | Советская 25 |  | 1
405 | Голышмановский РЭС | ПС 110/10 кВ "Земляная" | ф. "Брованово" 10кВ | с.Медведево | КТП №817 | Советская 25 |  |  | 1 |  | 1
406 | Голышмановский РЭС | ПС 110/10 кВ "Земляная" | ф. "Брованово" 10кВ | с.Медведево | КТП №817 | Советская 27 |  | 1
407 | Голышмановский РЭС | ПС 110/10 кВ "Земляная" | ф. "Брованово" 10кВ | с.Медведево | КТП №817 | Советская 29 |  | 1
408 | Голышмановский РЭС | ПС 110/10 кВ "Земляная" | ф. "Брованово" 10кВ | с.Медведево | КТП №817 | Советская 31-1 |  | 1
409 | Голышмановский РЭС | ПС 110/10 кВ "Земляная" | ф. "Брованово" 10кВ | с.Медведево | КТП №817 | Советская 31-2 |  | 1
410 | Голышмановский РЭС | ПС 110/10 кВ "Земляная" | ф. "Брованово" 10кВ | с.Медведево | КТП №817 | Советская 35 |  | 1
411 | Голышмановский РЭС | ПС 110/10 кВ "Земляная" | ф. "Брованово" 10кВ | с.Медведево | КТП №817 | Советская 37 |  | 1
412 | Голышмановский РЭС | ПС 110/10 кВ "Земляная" | ф. "Брованово" 10кВ | с.Медведево | КТП №817 | Советская 37 |  | 1
413 | Голышмановский РЭС | ПС 110/10 кВ "Земляная" | ф. "Брованово" 10кВ | с.Медведево | КТП №817 | Советская 37 |  |  | 1 |  | 1
414 | Голышмановский РЭС | ПС 110/10 кВ "Земляная" | ф. "Брованово" 10кВ | с.Медведево | КТП №817 | Советская 39 |  | 1
415 | Голышмановский РЭС | ПС 110/10 кВ "Земляная" | ф. "Брованово" 10кВ | с.Медведево | КТП №817 | Советская 43 |  | 1
416 | Голышмановский РЭС | ПС 110/10 кВ "Земляная" | ф. "Брованово" 10кВ | с.Медведево | КТП №817 | Советская 44-1 |  | 1
417 | Голышмановский РЭС | ПС 110/10 кВ "Земляная" | ф. "Брованово" 10кВ | с.Медведево | КТП №817 | Советская 44-2 |  | 1
418 | Голышмановский РЭС | ПС 110/10 кВ "Земляная" | ф. "Брованово" 10кВ | с.Медведево | КТП №817 | Советская 45 |  | 1
419 | Голышмановский РЭС | ПС 110/10 кВ "Земляная" | ф. "Брованово" 10кВ | с.Медведево | КТП №817 | Советская 26 |  | 1
420 | Голышмановский РЭС | ПС 110/10 кВ "Земляная" | ф. "Брованово" 10кВ | с.Медведево | КТП №817 | Советская 28 |  | 1
421 | Голышмановский РЭС | ПС 110/10 кВ "Земляная" | ф. "Брованово" 10кВ | с.Медведево | КТП №817 | Советская 30 |  | 1
422 | Голышмановский РЭС | ПС 110/10 кВ "Земляная" | ф. "Брованово" 10кВ | с.Медведево | КТП №817 | Советская 32 |  | 1
423 | Голышмановский РЭС | ПС 110/10 кВ "Земляная" | ф. "Брованово" 10кВ | с.Медведево | КТП №817 | Советская 34 |  | 1
424 | Голышмановский РЭС | ПС 110/10 кВ "Земляная" | ф. "Брованово" 10кВ | с.Медведево | КТП №817 | Советская 36 |  | 1
425 | Голышмановский РЭС | ПС 110/10 кВ "Земляная" | ф. "Брованово" 10кВ | с.Медведево | КТП №817 | Советская 38 |  | 1
426 | Голышмановский РЭС | ПС 110/10 кВ "Земляная" | ф. "Брованово" 10кВ | с.Медведево | КТП №817 | Советская 40 |  | 1
427 | Голышмановский РЭС | ПС 110/10 кВ "Земляная" | ф. "Брованово" 10кВ | с.Медведево | КТП №817 | Советская 42 |  | 1
428 | Голышмановский РЭС | ПС 110/10 кВ "Земляная" | ф. "Брованово" 10кВ | с.Медведево | КТП №817 | Советская 42 |  |  | 1 |  | 1
429 | Голышмановский РЭС | ПС 110/10 кВ "Земляная" | ф. "Брованово" 10кВ | с.Медведево | КТП №820 | ул.освещение |  | 1
430 | Голышмановский РЭС | ПС 110/10 кВ "Земляная" | ф. "Брованово" 10кВ | с.Медведево | КТП №820 | мол.пункт |  |  | 1 |  | 1
431 | Голышмановский РЭС | ПС 110/10 кВ "Земляная" | ф. "Брованово" 10кВ | с.Медведево | КТП №820 | скважина |  | 1
432 | Голышмановский РЭС | ПС 110/10 кВ "Земляная" | ф. "Брованово" 10кВ | с.Медведево | КТП №820 | скважина |  | 1
433 | Голышмановский РЭС | ПС 110/10 кВ "Земляная" | ф. "Брованово" 10кВ | с.Медведево | КТП №820 | скважина |  | 1
434 | Голышмановский РЭС | ПС 110/10 кВ "Земляная" | ф. "Брованово" 10кВ | с.Медведево | КТП №820 | ГРП |  | 1
435 | Голышмановский РЭС | ПС 110/10 кВ "Земляная" | ф. "Брованово" 10кВ | с.Медведево | КТП №820 | СКЗ |  | 1
436 | Голышмановский РЭС | ПС 110/10 кВ "Земляная" | ф. "Брованово" 10кВ | с.Медведево | КТП №820 | связь |  | 1
437 | Голышмановский РЭС | ПС 110/10 кВ "Земляная" | ф. "Брованово" 10кВ | с.Медведево | КТП №820 | Дом культуры |  |  | 1 |  | 1
438 | Голышмановский РЭС | ПС 110/10 кВ "Земляная" | ф. "Брованово" 10кВ | с.Медведево | КТП №820 | Молодежная 9, ад.здание |  | 1
439 | Голышмановский РЭС | ПС 110/10 кВ "Земляная" | ф. "Брованово" 10кВ | с.Медведево | КТП №820 | Советская 49 |  | 1
440 | Голышмановский РЭС | ПС 110/10 кВ "Земляная" | ф. "Брованово" 10кВ | с.Медведево | КТП №820 | Советская 51 |  | 1
441 | Голышмановский РЭС | ПС 110/10 кВ "Земляная" | ф. "Брованово" 10кВ | с.Медведево | КТП №820 | Советская 53 |  | 1
442 | Голышмановский РЭС | ПС 110/10 кВ "Земляная" | ф. "Брованово" 10кВ | с.Медведево | КТП №820 | Советская 57 |  | 1
443 | Голышмановский РЭС | ПС 110/10 кВ "Земляная" | ф. "Брованово" 10кВ | с.Медведево | КТП №820 | Советская 59 |  | 1
444 | Голышмановский РЭС | ПС 110/10 кВ "Земляная" | ф. "Брованово" 10кВ | с.Медведево | КТП №820 | Советская 63 |  | 1
445 | Голышмановский РЭС | ПС 110/10 кВ "Земляная" | ф. "Брованово" 10кВ | с.Медведево | КТП №820 | Советская 65 |  | 1
446 | Голышмановский РЭС | ПС 110/10 кВ "Земляная" | ф. "Брованово" 10кВ | с.Медведево | КТП №820 | Советская 67 |  | 1
447 | Голышмановский РЭС | ПС 110/10 кВ "Земляная" | ф. "Брованово" 10кВ | с.Медведево | КТП №820 | Советская 69 |  | 1
448 | Голышмановский РЭС | ПС 110/10 кВ "Земляная" | ф. "Брованово" 10кВ | с.Медведево | КТП №820 | Советская 71 |  | 1
449 | Голышмановский РЭС | ПС 110/10 кВ "Земляная" | ф. "Брованово" 10кВ | с.Медведево | КТП №820 | Советская 73 |  | 1
450 | Голышмановский РЭС | ПС 110/10 кВ "Земляная" | ф. "Брованово" 10кВ | с.Медведево | КТП №820 | Советская 75 |  | 1
451 | Голышмановский РЭС | ПС 110/10 кВ "Земляная" | ф. "Брованово" 10кВ | с.Медведево | КТП №820 | Советская 77 |  | 1
452 | Голышмановский РЭС | ПС 110/10 кВ "Земляная" | ф. "Брованово" 10кВ | с.Медведево | КТП №820 | Советская 46-1 |  | 1
453 | Голышмановский РЭС | ПС 110/10 кВ "Земляная" | ф. "Брованово" 10кВ | с.Медведево | КТП №820 | Советская 46-2 |  | 1
454 | Голышмановский РЭС | ПС 110/10 кВ "Земляная" | ф. "Брованово" 10кВ | с.Медведево | КТП №820 | Советская 48-1 |  | 1
455 | Голышмановский РЭС | ПС 110/10 кВ "Земляная" | ф. "Брованово" 10кВ | с.Медведево | КТП №820 | Советская 48-2 |  | 1
456 | Голышмановский РЭС | ПС 110/10 кВ "Земляная" | ф. "Брованово" 10кВ | с.Медведево | КТП №820 | Советская 50 |  | 1
457 | Голышмановский РЭС | ПС 110/10 кВ "Земляная" | ф. "Брованово" 10кВ | с.Медведево | КТП №820 | Советская 52 |  | 1
458 | Голышмановский РЭС | ПС 110/10 кВ "Земляная" | ф. "Брованово" 10кВ | с.Медведево | КТП №820 | Советская 54-1 |  | 1
459 | Голышмановский РЭС | ПС 110/10 кВ "Земляная" | ф. "Брованово" 10кВ | с.Медведево | КТП №820 | Советская 54-2 |  | 1
460 | Голышмановский РЭС | ПС 110/10 кВ "Земляная" | ф. "Брованово" 10кВ | с.Медведево | КТП №820 | Советская 56 |  | 1
461 | Голышмановский РЭС | ПС 110/10 кВ "Земляная" | ф. "Брованово" 10кВ | с.Медведево | КТП №820 | Советская 58 |  | 1
462 | Голышмановский РЭС | ПС 110/10 кВ "Земляная" | ф. "Брованово" 10кВ | с.Медведево | КТП №820 | Советская 60-1 |  | 1
463 | Голышмановский РЭС | ПС 110/10 кВ "Земляная" | ф. "Брованово" 10кВ | с.Медведево | КТП №820 | Советская 60-2 |  | 1
464 | Голышмановский РЭС | ПС 110/10 кВ "Земляная" | ф. "Брованово" 10кВ | с.Медведево | КТП №820 | Советская 64 |  | 1
465 | Голышмановский РЭС | ПС 110/10 кВ "Земляная" | ф. "Брованово" 10кВ | с.Медведево | КТП №820 | Советская 66 |  | 1
466 | Голышмановский РЭС | ПС 110/10 кВ "Земляная" | ф. "Брованово" 10кВ | с.Медведево | КТП №820 | пер.Советский 1-1 |  | 1
467 | Голышмановский РЭС | ПС 110/10 кВ "Земляная" | ф. "Брованово" 10кВ | с.Медведево | КТП №820 | пер.Советский 1-2 |  | 1
468 | Голышмановский РЭС | ПС 110/10 кВ "Земляная" | ф. "Брованово" 10кВ | с.Медведево | КТП №820 | Молодежная 12-1 |  | 1
469 | Голышмановский РЭС | ПС 110/10 кВ "Земляная" | ф. "Брованово" 10кВ | с.Медведево | КТП №820 | Молодежная 10-1 |  | 1
470 | Голышмановский РЭС | ПС 110/10 кВ "Земляная" | ф. "Брованово" 10кВ | с.Медведево | КТП №820 | Молодежная 10-2 |  | 1
471 | Голышмановский РЭС | ПС 110/10 кВ "Земляная" | ф. "Брованово" 10кВ | с.Медведево | КТП №820 | Молодежная 6-1 |  | 1
472 | Голышмановский РЭС | ПС 110/10 кВ "Земляная" | ф. "Брованово" 10кВ | с.Медведево | КТП №820 | Молодежная 6-2 |  | 1
473 | Голышмановский РЭС | ПС 110/10 кВ "Земляная" | ф. "Брованово" 10кВ | с.Медведево | КТП №820 | Молодежная 17-1 |  | 1
474 | Голышмановский РЭС | ПС 110/10 кВ "Земляная" | ф. "Брованово" 10кВ | с.Медведево | КТП №820 | Молодежная 17-2 |  | 1
475 | Голышмановский РЭС | ПС 110/10 кВ "Земляная" | ф. "Брованово" 10кВ | с.Медведево | КТП №820 | Молодежная 15-1 |  | 1
476 | Голышмановский РЭС | ПС 110/10 кВ "Земляная" | ф. "Брованово" 10кВ | с.Медведево | КТП №820 | Молодежная 15-2 |  | 1
477 | Голышмановский РЭС | ПС 110/10 кВ "Земляная" | ф. "Брованово" 10кВ | с.Медведево | КТП №820 | Молодежная 13 |  | 1
478 | Голышмановский РЭС | ПС 110/10 кВ "Земляная" | ф. "Брованово" 10кВ | с.Медведево | КТП №820 | Набережная 5-1 |  | 1
479 | Голышмановский РЭС | ПС 110/10 кВ "Земляная" | ф. "Брованово" 10кВ | с.Медведево | КТП №820 | Набережная 5-2 |  | 1
480 | Голышмановский РЭС | ПС 110/10 кВ "Земляная" | ф. "Брованово" 10кВ | с.Медведево | КТП №820 | Набережная 7-1 |  | 1
481 | Голышмановский РЭС | ПС 110/10 кВ "Земляная" | ф. "Брованово" 10кВ | с.Медведево | КТП №820 | Набережная 7-2 |  | 1
482 | Голышмановский РЭС | ПС 110/10 кВ "Земляная" | ф. "Брованово" 10кВ | с.Медведево | КТП №820 | Набережная 2 |  | 1
483 | Голышмановский РЭС | ПС 110/10 кВ "Земляная" | ф. "Брованово" 10кВ | с.Медведево | КТП №820 | Набережная 4 |  | 1
484 | Голышмановский РЭС | ПС 110/10 кВ "Земляная" | ф. "Брованово" 10кВ | с.Медведево | КТП №820 | Набережная 6 |  | 1
485 | Голышмановский РЭС | ПС 110/10 кВ "Земляная" | ф. "Брованово" 10кВ | с.Медведево | КТП №820 | Набережная 8 |  | 1
486 | Голышмановский РЭС | ПС 110/10 кВ "Земляная" | ф. "Брованово" 10кВ | с.Медведево | КТП №820 | Набережная 10 |  | 1
487 | Голышмановский РЭС | ПС 110/10 кВ "Земляная" | ф. "Брованово" 10кВ | с.Медведево | КТП №820 | Набережная 14 |  | 1
488 | Голышмановский РЭС | ПС 110/10 кВ "Земляная" | ф. "Брованово" 10кВ | с.Медведево | КТП №820 | Набережная 16 |  | 1
489 | Голышмановский РЭС | ПС 110/10 кВ "Земляная" | ф. "Брованово" 10кВ | с.Медведево | КТП №820 | Набережная 20 |  | 1
490 | Голышмановский РЭС | ПС 110/10 кВ "Земляная" | ф. "Брованово" 10кВ | с.Медведево | КТП №820 | Набережная 22 |  | 1
491 | Голышмановский РЭС | ПС 110/10 кВ "Земляная" | ф. "Брованово" 10кВ | с.Медведево | КТП №820 | Набережная 24 |  | 1
492 | Голышмановский РЭС | ПС 110/10 кВ "Земляная" | ф. "Брованово" 10кВ | с.Медведево | КТП №820 | Набережная 26 |  | 1
493 | Голышмановский РЭС | ПС 110/10 кВ "Земляная" | ф. "Брованово" 10кВ | с.Медведево | КТП №820 | Набережная 11 |  | 1
494 | Голышмановский РЭС | ПС 110/10 кВ "Земляная" | ф. "Брованово" 10кВ | с.Медведево | КТП №820 | Набережная 9 |  | 1
495 | Голышмановский РЭС | ПС 110/10 кВ "Земляная" | ф. "Брованово" 10кВ | с.Медведево | КТП №820 | Набережная 13 |  | 1
496 | Голышмановский РЭС | ПС 110/10 кВ "Земляная" | ф. "Брованово" 10кВ | с.Медведево | КТП №820 | Набережная 15 |  | 1
497 | Голышмановский РЭС | ПС 110/10 кВ "Земляная" | ф. "Брованово" 10кВ | с.Медведево | КТП №820 | Набережная 17 |  | 1
498 | Голышмановский РЭС | ПС 110/10 кВ "Земляная" | ф. "Брованово" 10кВ | с.Медведево | КТП №820 | Набережная 19 |  | 1
499 | Голышмановский РЭС | ПС 110/10 кВ "Земляная" | ф. "Брованово" 10кВ | с.Медведево | КТП №820 | Набережная 21 |  | 1
500 | Голышмановский РЭС | ПС 110/10 кВ "Земляная" | ф. "Брованово" 10кВ | с.Медведево | КТП №820 | Набережная 23 |  | 1
501 | Голышмановский РЭС | ПС 110/10 кВ "Земляная" | ф. "Брованово" 10кВ | с.Медведево | КТП №820 | Набережная 30-1 |  | 1
502 | Голышмановский РЭС | ПС 110/10 кВ "Земляная" | ф. "Брованово" 10кВ | с.Медведево | КТП №820 | Набережная 30-2 |  | 1
503 | Голышмановский РЭС | ПС 110/10 кВ "Земляная" | ф. "Брованово" 10кВ | с.Медведево | КТП №820 | Набережная 39 |  | 1
504 | Голышмановский РЭС | ПС 110/10 кВ "Земляная" | ф. "Брованово" 10кВ | с.Медведево | КТП №820 | Набережная 37 |  | 1
505 | Голышмановский РЭС | ПС 110/10 кВ "Земляная" | ф. "Брованово" 10кВ | с.Медведево | КТП №820 | Набережная 35 |  | 1
506 | Голышмановский РЭС | ПС 110/10 кВ "Земляная" | ф. "Брованово" 10кВ | с.Медведево | КТП №820 | Набережная 33 |  | 1
507 | Голышмановский РЭС | ПС 110/10 кВ "Земляная" | ф. "Брованово" 10кВ | с.Медведево | КТП №820 | Набережная 31 |  | 1
508 | Голышмановский РЭС | ПС 110/10 кВ "Земляная" | ф. "Брованово" 10кВ | с.Медведево | КТП №820 | Набережная 31А |  | 1
509 | Голышмановский РЭС | ПС 110/10 кВ "Земляная" | ф. "Брованово" 10кВ | с.Медведево | КТП №820 | Набережная 25 |  | 1
510 | Голышмановский РЭС | ПС 110/10 кВ "Земляная" | ф. "Брованово" 10кВ | с.Медведево | КТП №820 | Набережная 27 |  | 1
511 | Голышмановский РЭС | ПС 110/10 кВ "Земляная" | ф. "Брованово" 10кВ | с.Медведево | КТП №820 | Набережная 41 |  | 1
512 | Голышмановский РЭС | ПС 110/10 кВ "Земляная" | ф. "Брованово" 10кВ | с.Медведево | КТП №820 | Набережная 25А |  | 1
513 | Голышмановский РЭС | ПС 110/10 кВ "Земляная" | ф. "Брованово" 10кВ | с.Медведево | КТП №820 | Набережная 36 |  | 1
514 | Голышмановский РЭС | ПС 110/10 кВ "Земляная" | ф. "Брованово" 10кВ | с.Медведево | КТП №820 | Набережная 36 |  | 1
515 | Голышмановский РЭС | ПС 110/10 кВ "Земляная" | ф. "Брованово" 10кВ | с.Медведево | КТП №820 | Набережная 34-1 |  | 1
516 | Голышмановский РЭС | ПС 110/10 кВ "Земляная" | ф. "Брованово" 10кВ | с.Медведево | КТП №820 | Набережная 34-2 |  | 1
517 | Голышмановский РЭС | ПС 110/10 кВ "Земляная" | ф. "Брованово" 10кВ | с.Медведево | КТП №820 | Набережная 32 |  | 1
518 | Голышмановский РЭС | ПС 110/10 кВ "Земляная" | ф. "Брованово" 10кВ | с.Медведево | КТП №820 | Набережная 43 |  | 1
519 | Голышмановский РЭС | ПС 110/10 кВ "Земляная" | ф. "Брованово" 10кВ | с.Медведево | КТП №1129 | Набережная 3-1 |  | 1
520 | Голышмановский РЭС | ПС 110/10 кВ "Земляная" | ф. "Брованово" 10кВ | с.Медведево | КТП №1129 | Набережная 3-2 |  | 1
521 | Голышмановский РЭС | ПС 110/10 кВ "Земляная" | ф. "Брованово" 10кВ | с.Медведево | КТП №1111 | ул.освещение |  | 1
522 | Голышмановский РЭС | ПС 110/10 кВ "Земляная" | ф. "Брованово" 10кВ | с.Медведево | КТП №1111 | Базовая станция |  |  | 1 |  | 1
523 | Голышмановский РЭС | ПС 110/10 кВ "Земляная" | ф. "Брованово" 10кВ | с.Медведево | КТП №1111 | Советская 70 |  |  | 1 |  | 1
524 | Голышмановский РЭС | ПС 110/10 кВ "Земляная" | ф. "Брованово" 10кВ | с.Медведево | КТП №1111 | Советская 72 |  | 1
525 | Голышмановский РЭС | ПС 110/10 кВ "Земляная" | ф. "Брованово" 10кВ | с.Медведево | КТП №1111 | Советская 72 гараж |  |  | 1 |  | 1
526 | Голышмановский РЭС | ПС 110/10 кВ "Земляная" | ф. "Брованово" 10кВ | с.Медведево | КТП №1111 | Советская 74 |  | 1
527 | Голышмановский РЭС | ПС 110/10 кВ "Земляная" | ф. "Брованово" 10кВ | с.Медведево | КТП №1111 | Советская 76 |  | 1
528 | Голышмановский РЭС | ПС 110/10 кВ "Земляная" | ф. "Брованово" 10кВ | с.Медведево | КТП №1111 | Советская 78 |  | 1
529 | Голышмановский РЭС | ПС 110/10 кВ "Земляная" | ф. "Брованово" 10кВ | с.Медведево | КТП №1111 | Советская 80 |  | 1
530 | Голышмановский РЭС | ПС 110/10 кВ "Земляная" | ф. "Брованово" 10кВ | с.Медведево | КТП №1111 | Советская 82 |  | 1
531 | Голышмановский РЭС | ПС 110/10 кВ "Земляная" | ф. "Брованово" 10кВ | с.Медведево | КТП №1111 | Советская 84 |  | 1
532 | Голышмановский РЭС | ПС 110/10 кВ "Земляная" | ф. "Брованово" 10кВ | с.Медведево | КТП №1111 | Советская 88 |  | 1
533 | Голышмановский РЭС | ПС 110/10 кВ "Земляная" | ф. "Брованово" 10кВ | с.Медведево | КТП №1111 | Советская 87 |  | 1
534 | Голышмановский РЭС | ПС 110/10 кВ "Земляная" | ф. "Брованово" 10кВ | с.Медведево | КТП №1111 | Советская 89 |  | 1
535 | Голышмановский РЭС | ПС 110/10 кВ "Земляная" | ф. "Брованово" 10кВ | с.Медведево | КТП №1111 | Советская 91 |  | 1
536 | Голышмановский РЭС | ПС 110/10 кВ "Земляная" | ф. "Брованово" 10кВ | с.Медведево | КТП №1111 | Советская 95 |  | 1
537 | Голышмановский РЭС | ПС 110/10 кВ "Земляная" | ф. "Брованово" 10кВ | с.Медведево | КТП №1111 | Советская 95 |  | 1
538 | Голышмановский РЭС | ПС 110/10 кВ "Земляная" | ф. "Брованово" 10кВ | с.Медведево | КТП №1111 | Советская 97 |  | 1
539 | Голышмановский РЭС | ПС 110/10 кВ "Земляная" | ф. "Брованово" 10кВ | с.Медведево | КТП №1111 | Советская 99 |  | 1
540 | Голышмановский РЭС | ПС 110/10 кВ "Земляная" | ф. "Брованово" 10кВ | с.Медведево | КТП №1111 | Советская 101 |  | 1
541 | Голышмановский РЭС | ПС 110/10 кВ "Земляная" | ф. "Брованово" 10кВ | с.Медведево | КТП №1111 | Садовая 2А |  | 1
542 | Голышмановский РЭС | ПС 110/10 кВ "Земляная" | ф. "Брованово" 10кВ | с.Медведево | КТП №1329 | ул.освещение |  | 1
543 | Голышмановский РЭС | ПС 110/10 кВ "Земляная" | ф. "Брованово" 10кВ | с.Медведево | КТП №1329 | ул.освещение |  | 1
544 | Голышмановский РЭС | ПС 110/10 кВ "Земляная" | ф. "Брованово" 10кВ | с.Медведево | КТП №1329 | скважина |  | 1
545 | Голышмановский РЭС | ПС 110/10 кВ "Земляная" | ф. "Брованово" 10кВ | с.Медведево | КТП №1329 | скважина |  | 1
546 | Голышмановский РЭС | ПС 110/10 кВ "Земляная" | ф. "Брованово" 10кВ | с.Медведево | КТП №1329 | скважина |  | 1
547 | Голышмановский РЭС | ПС 110/10 кВ "Земляная" | ф. "Брованово" 10кВ | с.Медведево | КТП №1329 | скважина |  | 1
548 | Голышмановский РЭС | ПС 110/10 кВ "Земляная" | ф. "Брованово" 10кВ | с.Медведево | КТП №1329 | Горки 2 |  | 1
549 | Голышмановский РЭС | ПС 110/10 кВ "Земляная" | ф. "Брованово" 10кВ | с.Медведево | КТП №1329 | Горки 4 |  | 1
550 | Голышмановский РЭС | ПС 110/10 кВ "Земляная" | ф. "Брованово" 10кВ | с.Медведево | КТП №1329 | Горки 6 |  | 1
551 | Голышмановский РЭС | ПС 110/10 кВ "Земляная" | ф. "Брованово" 10кВ | с.Медведево | КТП №1329 | Горки 8 |  | 1
552 | Голышмановский РЭС | ПС 110/10 кВ "Земляная" | ф. "Брованово" 10кВ | с.Медведево | КТП №1329 | Горки 10 |  | 1
553 | Голышмановский РЭС | ПС 110/10 кВ "Земляная" | ф. "Брованово" 10кВ | с.Медведево | КТП №1329 | Горки 12 |  | 1
554 | Голышмановский РЭС | ПС 110/10 кВ "Земляная" | ф. "Брованово" 10кВ | с.Медведево | КТП №1329 | Горки 14 |  | 1
555 | Голышмановский РЭС | ПС 110/10 кВ "Земляная" | ф. "Брованово" 10кВ | с.Медведево | КТП №1329 | Горки 16 |  | 1
556 | Голышмановский РЭС | ПС 110/10 кВ "Земляная" | ф. "Брованово" 10кВ | с.Медведево | КТП №1329 | Горки 15 |  | 1
557 | Голышмановский РЭС | ПС 110/10 кВ "Земляная" | ф. "Брованово" 10кВ | с.Медведево | КТП №1329 | Горки 17 |  | 1
558 | Голышмановский РЭС | ПС 110/10 кВ "Земляная" | ф. "Брованово" 10кВ | с.Медведево | КТП №1329 | Горки 19 |  | 1
559 | Голышмановский РЭС | ПС 110/10 кВ "Земляная" | ф. "Брованово" 10кВ | с.Медведево | КТП №1329 | Горки 21 |  | 1
560 | Голышмановский РЭС | ПС 110/10 кВ "Земляная" | ф. "Брованово" 10кВ | с.Медведево | КТП №1329 | Горки 21 гараж |  |  | 1 |  | 1
561 | Голышмановский РЭС | ПС 110/10 кВ "Земляная" | ф. "Брованово" 10кВ | с.Медведево | КТП №1329 | Горки 23 |  | 1
562 | Голышмановский РЭС | ПС 110/10 кВ "Земляная" | ф. "Брованово" 10кВ | с.Медведево | КТП №1329 | Горки 25 |  | 1
563 | Голышмановский РЭС | ПС 110/10 кВ "Земляная" | ф. "Брованово" 10кВ | с.Медведево | КТП №1329 | Горки 27 |  | 1
564 | Голышмановский РЭС | ПС 110/10 кВ "Земляная" | ф. "Брованово" 10кВ | с.Медведево | КТП №1329 | Горки 29 |  | 1
565 | Голышмановский РЭС | ПС 110/10 кВ "Земляная" | ф. "Брованово" 10кВ | с.Медведево | КТП №1329 | Горки 29 гараж |  |  | 1 |  | 1
566 | Голышмановский РЭС | ПС 110/10 кВ "Земляная" | ф. "Брованово" 10кВ | с.Медведево | КТП №1329 | Горки 33 |  | 1
567 | Голышмановский РЭС | ПС 110/10 кВ "Земляная" | ф. "Брованово" 10кВ | с.Медведево | КТП №1329 | Горки 35 |  | 1
568 | Голышмановский РЭС | ПС 110/10 кВ "Земляная" | ф. "Брованово" 10кВ | с.Медведево | КТП №1329 | Горки 37 |  | 1
569 | Голышмановский РЭС | ПС 110/10 кВ "Земляная" | ф. "Брованово" 10кВ | с.Медведево | КТП №1329 | Горки 13 |  | 1
570 | Голышмановский РЭС | ПС 110/10 кВ "Земляная" | ф. "Брованово" 10кВ | с.Медведево | КТП №1329 | Горки 11 |  | 1
571 | Голышмановский РЭС | ПС 110/10 кВ "Земляная" | ф. "Брованово" 10кВ | с.Медведево | КТП №1329 | Горки 9 |  | 1
572 | Голышмановский РЭС | ПС 110/10 кВ "Земляная" | ф. "Брованово" 10кВ | с.Медведево | КТП №1329 | Горки 7 |  | 1
573 | Голышмановский РЭС | ПС 110/10 кВ "Земляная" | ф. "Брованово" 10кВ | с.Медведево | КТП №1329 | Горки 5 |  | 1
574 | Голышмановский РЭС | ПС 110/10 кВ "Земляная" | ф. "Брованово" 10кВ | с.Медведево | КТП №1329 | Горки 3 |  | 1
575 | Голышмановский РЭС | ПС 110/10 кВ "Земляная" | ф. "Брованово" 10кВ | с.Медведево | КТП №1329 | Горки 1 |  | 1
576 | Голышмановский РЭС | ПС 110/10 кВ "Земляная" | ф. "Брованово" 10кВ | с.Медведево | КТП №1329 | Садовая 1 |  | 1
577 | Голышмановский РЭС | ПС 110/10 кВ "Земляная" | ф. "Брованово" 10кВ | с.Медведево | КТП №1329 | Садовая 3 |  | 1
578 | Голышмановский РЭС | ПС 110/10 кВ "Земляная" | ф. "Брованово" 10кВ | с.Медведево | КТП №1329 | Садовая 7-1 |  | 1
579 | Голышмановский РЭС | ПС 110/10 кВ "Земляная" | ф. "Брованово" 10кВ | с.Медведево | КТП №1329 | Садовая 7-2 |  | 1
580 | Голышмановский РЭС | ПС 110/10 кВ "Земляная" | ф. "Брованово" 10кВ | с.Медведево | КТП №1329 | Садовая 9 |  | 1
581 | Голышмановский РЭС | ПС 110/10 кВ "Земляная" | ф. "Брованово" 10кВ | с.Медведево | КТП №1329 | Садовая 11 |  | 1
582 | Голышмановский РЭС | ПС 110/10 кВ "Земляная" | ф. "Брованово" 10кВ | с.Медведево | КТП №1329 | Садовая 13 |  | 1
583 | Голышмановский РЭС | ПС 110/10 кВ "Земляная" | ф. "Брованово" 10кВ | с.Медведево | КТП №1329 | Садовая 15 |  | 1
584 | Голышмановский РЭС | ПС 110/10 кВ "Земляная" | ф. "Брованово" 10кВ | с.Медведево | КТП №1329 | Садовая 17 |  | 1
585 | Голышмановский РЭС | ПС 110/10 кВ "Земляная" | ф. "Брованово" 10кВ | с.Медведево | КТП №1329 | Садовая 17 гараж |  | 1
586 | Голышмановский РЭС | ПС 110/10 кВ "Земляная" | ф. "Брованово" 10кВ | с.Медведево | КТП №1329 | Садовая 19 |  | 1
587 | Голышмановский РЭС | ПС 110/10 кВ "Земляная" | ф. "Брованово" 10кВ | с.Медведево | КТП №1329 | Садовая 21 |  | 1
588 | Голышмановский РЭС | ПС 110/10 кВ "Земляная" | ф. "Брованово" 10кВ | с.Медведево | КТП №1329 | Садовая 23 |  | 1
589 | Голышмановский РЭС | ПС 110/10 кВ "Земляная" | ф. "Брованово" 10кВ | с.Медведево | КТП №1329 | Садовая 25 |  | 1
590 | Голышмановский РЭС | ПС 110/10 кВ "Земляная" | ф. "Брованово" 10кВ | с.Медведево | КТП №1329 | Садовая 27 |  | 1
591 | Голышмановский РЭС | ПС 110/10 кВ "Земляная" | ф. "Брованово" 10кВ | с.Медведево | КТП №1329 | Садовая 29 |  | 1
592 | Голышмановский РЭС | ПС 110/10 кВ "Земляная" | ф. "Брованово" 10кВ | с.Медведево | КТП №1329 | Садовая 31 |  | 1
593 | Голышмановский РЭС | ПС 110/10 кВ "Земляная" | ф. "Брованово" 10кВ | с.Медведево | КТП №1329 | Садовая 33 |  | 1
594 | Голышмановский РЭС | ПС 110/10 кВ "Земляная" | ф. "Брованово" 10кВ | с.Медведево | КТП №1329 | Садовая 2 |  | 1
595 | Голышмановский РЭС | ПС 110/10 кВ "Земляная" | ф. "Брованово" 10кВ | с.Медведево | КТП №1329 | Садовая 4 |  | 1
596 | Голышмановский РЭС | ПС 110/10 кВ "Земляная" | ф. "Брованово" 10кВ | с.Медведево | КТП №1329 | Садовая 6 |  | 1
597 | Голышмановский РЭС | ПС 110/10 кВ "Земляная" | ф. "Брованово" 10кВ | с.Медведево | КТП №1329 | Садовая 8 |  | 1
598 | Голышмановский РЭС | ПС 110/10 кВ "Земляная" | ф. "Брованово" 10кВ | с.Медведево | КТП №1329 | Садовая 10 |  | 1
599 | Голышмановский РЭС | ПС 110/10 кВ "Земляная" | ф. "Брованово" 10кВ | с.Медведево | КТП №1329 | Садовая 12 |  | 1
600 | Голышмановский РЭС | ПС 110/10 кВ "Земляная" | ф. "Брованово" 10кВ | с.Медведево | КТП №1329 | Садовая 14 |  | 1
601 | Голышмановский РЭС | ПС 110/10 кВ "Земляная" | ф. "Брованово" 10кВ | с.Медведево | КТП №1329 | Садовая 16 |  | 1
602 | Голышмановский РЭС | ПС 110/10 кВ "Земляная" | ф. "Брованово" 10кВ | с.Медведево | КТП №1329 | Садовая 18 |  | 1
603 | Голышмановский РЭС | ПС 110/10 кВ "Земляная" | ф. "Брованово" 10кВ | с.Медведево | КТП №1329 | Садовая 20 |  | 1
604 | Голышмановский РЭС | ПС 110/10 кВ "Земляная" | ф. "Брованово" 10кВ | с.Медведево | КТП №1329 | Садовая 24 |  | 1
605 | Голышмановский РЭС | ПС 110/10 кВ "Земляная" | ф. "Брованово" 10кВ | с.Медведево | КТП №1329 | Садовая 26 |  | 1
606 | Голышмановский РЭС | ПС 110/10 кВ "Земляная" | ф. "Брованово" 10кВ | с.Медведево | КТП №1329 | Садовая 28 |  | 1
607 | Голышмановский РЭС | ПС 110/10 кВ "Земляная" | ф. "Брованово" 10кВ | с.Медведево | КТП №1329 | Садовая 30 |  | 1
608 | Голышмановский РЭС | ПС 110/10 кВ "Земляная" | ф. "Брованово" 10кВ | с.Медведево | КТП №1329 | Садовая 32 |  | 1
609 | Голышмановский РЭС | ПС 110/10 кВ "Земляная" | ф. "Брованово" 10кВ | с.Медведево | КТП №1329 | Садовая 34 |  | 1
610 | Голышмановский РЭС | ПС 110/10 кВ "Земляная" | ф. "Брованово" 10кВ | с.Медведево | КТП №1329 | Садовая 36 |  | 1
611 | Голышмановский РЭС | ПС 110/10 кВ "Земляная" | ф. "Брованово" 10кВ | с.Медведево | КТП №1329 | Садовая 38 |  | 1
612 | Голышмановский РЭС | ПС 110/10 кВ "Земляная" | ф. "Брованово" 10кВ | с.Медведево | КТП №1329 | пер.Заречный 2 |  | 1
613 | Голышмановский РЭС | ПС 110/10 кВ "Земляная" | ф. "Брованово" 10кВ | с.Медведево | КТП №1329 | пер.Заречный 4 |  | 1
614 | Голышмановский РЭС | ПС 110/10 кВ "Земляная" | ф. "Брованово" 10кВ | с.Медведево | КТП №1329 | пер.Заречный 6 |  | 1
615 | Голышмановский РЭС | ПС 110/10 кВ "Земляная" | ф. "Брованово" 10кВ | с.Медведево | КТП №1329 | пер.Заречный 8 |  | 1
616 | Голышмановский РЭС | ПС 110/10 кВ "Земляная" | ф. "Брованово" 10кВ | с.Медведево | КТП №1329 | пер.Заречный 10 |  | 1
617 | Голышмановский РЭС | ПС 110/10 кВ "Земляная" | ф. "Брованово" 10кВ | с.Медведево | КТП №1329 | пер.Заречный 12 |  | 1
618 | Голышмановский РЭС | ПС 110/10 кВ "Земляная" | ф. "Брованово" 10кВ | с.Медведево | КТП №1329 | пер.Заречный 1 |  | 1
619 | Голышмановский РЭС | ПС 110/10 кВ "Земляная" | ф. "Брованово" 10кВ | с.Медведево | КТП №1329 | пер.Заречный 5 |  | 1
620 | Голышмановский РЭС | ПС 110/10 кВ "Земляная" | ф. "Брованово" 10кВ | с.Медведево | КТП №1329 | пер.Заречный 7 |  | 1
621 | Голышмановский РЭС | ПС 110/10 кВ "Земляная" | ф. "Брованово" 10кВ | с.Медведево | КТП №1329 | пер.Заречный 9 |  | 1
15 | Голышмановский РЭС | ПС 110/10 кВ "Земляная" |  | Медведево |  |  |  | 282 | 12 |  | 12
Итого: Голышмановский РЭС | [7 empty] | 608 | 13 |  | 13 |  | plc, gprs
Сорокинский РЭС
1 | Сорокинский РЭС | ПС 110/10 Желнино | ф. "Сорокино" | Жидоусово | КТП№1505 | ул. Центральная д.1 | 29 | 1 |  |  |  |  | plc, gprs |  | Модернизация | Да | Да | Да | Жилой дом | Потребитель | Коммерческий | Опора ВЛ-0,4 кВ | Коммерческий
2 | Сорокинский РЭС | ПС 110/10 Желнино | ф. "Сорокино" | Жидоусово | КТП№1505 | ул. Центральная д.2 | 26 | 1 |  |  |  |  | plc, gprs |  | Модернизация | Да | Да | Да | Жилой дом | Потребитель | Коммерческий | Опора ВЛ-0,4 кВ | Коммерческий
3 | Сорокинский РЭС | ПС 110/10 Желнино | ф. "Сорокино" | Жидоусово | КТП№1505 | ул. Центральная д.3 | 28 | 1 |  |  |  |  | plc, gprs |  | Модернизация | Да | Да | Да | Жилой дом | Потребитель | Коммерческий | Опора ВЛ-0,4 кВ | Коммерческий
4 | Сорокинский РЭС | ПС 110/10 Желнино | ф. "Сорокино" | Жидоусово | КТП№1505 | ул. Центральная д.4 кв.1 | 25 | 1 |  |  |  |  | plc, gprs |  | Модернизация | Да | Да | Да | Жилой дом | Потребитель | Коммерческий | Опора ВЛ-0,4 кВ | Коммерческий
5 | Сорокинский РЭС | ПС 110/10 Желнино | ф. "Сорокино" | Жидоусово | КТП№1505 | ул. Центральная д.4 кв.2 | 25 | 1 |  |  |  |  | plc, gprs |  | Модернизация | Да | Да | Да | Жилой дом | Потребитель | Коммерческий | Опора ВЛ-0,4 кВ | Коммерческий
6 | Сорокинский РЭС | ПС 110/10 Желнино | ф. "Сорокино" | Жидоусово | КТП№1505 | ул. Центральная д.5 | 27 | 1 |  |  |  |  | plc, gprs |  | Модернизация | Да | Да | Да | Жилой дом | Потребитель | Коммерческий | Опора ВЛ-0,4 кВ | Коммерческий
7 | Сорокинский РЭС | ПС 110/10 Желнино | ф. "Сорокино" | Жидоусово | КТП№1505 | ул. Центральная д.6 кв.1 | 24 | 1 |  |  |  |  | plc, gprs |  | Модернизация | Да | Да | Да | Жилой дом | Потребитель | Коммерческий | Опора ВЛ-0,4 кВ | Коммерческий
8 | Сорокинский РЭС | ПС 110/10 Желнино | ф. "Сорокино" | Жидоусово | КТП№1505 | ул. Центральная д.6 кв.2 | 24 | 1 |  |  |  |  | plc, gprs |  | Модернизация | Да | Да | Да | Жилой дом | Потребитель | Коммерческий | Опора ВЛ-0,4 кВ | Коммерческий
9 | Сорокинский РЭС | ПС 110/10 Желнино | ф. "Сорокино" | Жидоусово | КТП№1505 | ул. Центральная д.7 кв.1 | 26 | 1 |  |  |  |  | plc, gprs |  | Модернизация | Да | Да | Да | Жилой дом | Потребитель | Коммерческий | Опора ВЛ-0,4 кВ | Коммерческий
10 | Сорокинский РЭС | ПС 110/10 Желнино | ф. "Сорокино" | Жидоусово | КТП№1505 | ул. Центральная д.7 кв.2 | 26 | 1 |  |  |  |  | plc, gprs |  | Модернизация | Да | Да | Да | Жилой дом | Потребитель | Коммерческий | Опора ВЛ-0,4 кВ | Коммерческий
11 | Сорокинский РЭС | ПС 110/10 Желнино | ф. "Сорокино" | Жидоусово | КТП№1505 | ул. Центральная д.8 | 22 | 1 |  |  |  |  | plc, gprs |  | Модернизация | Да | Да | Да | Жилой дом | Потребитель | Коммерческий | Опора ВЛ-0,4 кВ | Коммерческий
12 | Сорокинский РЭС | ПС 110/10 Желнино | ф. "Сорокино" | Жидоусово | КТП№1505 | ул. Центральная д.9 кв.1 | 25 | 1 |  |  |  |  | plc, gprs |  | Модернизация | Да | Да | Да | Жилой дом | Потребитель | Коммерческий | Опора ВЛ-0,4 кВ | Коммерческий
13 | Сорокинский РЭС | ПС 110/10 Желнино | ф. "Сорокино" | Жидоусово | КТП№1505 | ул. Центральная д.9 кв.2 | 25 | 1 |  |  |  |  | plc, gprs |  | Модернизация | Да | Да | Да | Жилой дом | Потребитель | Коммерческий | Опора ВЛ-0,4 кВ | Коммерческий
14 | Сорокинский РЭС | ПС 110/10 Желнино | ф. "Сорокино" | Жидоусово | КТП№1505 | ул. Центральная д.10 кв.1 | 21 | 1 |  |  |  |  | plc, gprs |  | Модернизация | Да | Да | Да | Жилой дом | Потребитель | Коммерческий | Опора ВЛ-0,4 кВ | Коммерческий
15 | Сорокинский РЭС | ПС 110/10 Желнино | ф. "Сорокино" | Жидоусово | КТП№1505 | ул. Центральная д.10 кв.2 | 21 | 1 |  |  |  |  | plc, gprs |  | Модернизация | Да | Да | Да | Жилой дом | Потребитель | Коммерческий | Опора ВЛ-0,4 кВ | Коммерческий
16 | Сорокинский РЭС | ПС 110/10 Желнино | ф. "Сорокино" | Жидоусово | КТП№1505 | ул. Центральная д.11 кв.1 | 24 | 1 |  |  |  |  | plc, gprs |  | Модернизация | Да | Да | Да | Жилой дом | Потребитель | Коммерческий | Опора ВЛ-0,4 кВ | Коммерческий
17 | Сорокинский РЭС | ПС 110/10 Желнино | ф. "Сорокино" | Жидоусово | КТП№1505 | ул. Центральная д.11 кв.2 | 24 | 1 |  |  |  |  | plc, gprs |  | Модернизация | Да | Да | Да | Жилой дом | Потребитель | Коммерческий | Опора ВЛ-0,4 кВ | Коммерческий
18 | Сорокинский РЭС | ПС 110/10 Желнино | ф. "Сорокино" | Жидоусово | КТП№1505 | ул. Центральная д.12 | 20 | 1 |  |  |  |  | plc, gprs |  | Модернизация | Да | Да | Да | Жилой дом | Потребитель | Коммерческий | Опора ВЛ-0,4 кВ | Коммерческий
19 | Сорокинский РЭС | ПС 110/10 Желнино | ф. "Сорокино" | Жидоусово | КТП№1505 | ул. Центральная д.14 | 18 | 1 |  |  |  |  | plc, gprs |  | Модернизация | Да | Да | Да | Жилой дом | Потребитель | Коммерческий | Опора ВЛ-0,4 кВ | Коммерческий
20 | Сорокинский РЭС | ПС 110/10 Желнино | ф. "Сорокино" | Жидоусово | КТП№1505 | ул. Центральная д.17 | 14 | 1 |  |  |  |  | plc, gprs |  | Модернизация | Да | Да | Да | Жилой дом | Потребитель | Коммерческий | Опора ВЛ-0,4 кВ | Коммерческий
21 | Сорокинский РЭС | ПС 110/10 Желнино | ф. "Сорокино" | Жидоусово | КТП№1505 | ул. Центральная д.18 | 13 | 1 |  |  |  |  | plc, gprs |  | Модернизация | Да | Да | Да | Жилой дом | Потребитель | Коммерческий | Опора ВЛ-0,4 кВ | Коммерческий
22 | Сорокинский РЭС | ПС 110/10 Желнино | ф. "Сорокино" | Жидоусово | КТП№1505 | ул. Центральная д.19 | 14 | 1 |  |  |  |  | plc, gprs |  | Модернизация | Да | Да | Да | Жилой дом | Потребитель | Коммерческий | Опора ВЛ-0,4 кВ | Коммерческий
23 | Сорокинский РЭС | ПС 110/10 Желнино | ф. "Сорокино" | Жидоусово | КТП№1505 | ул. Центральная д.20 | 12 | 1 |  |  |  |  | plc, gprs |  | Модернизация | Да | Да | Да | Жилой дом | Потребитель | Коммерческий | Опора ВЛ-0,4 кВ | Коммерческий
24 | Сорокинский РЭС | ПС 110/10 Желнино | ф. "Сорокино" | Жидоусово | КТП№1505 | ул. Центральная д.22 | 10 | 1 |  |  |  |  | plc, gprs |  | Модернизация | Да | Да | Да | Жилой дом | Потребитель | Коммерческий | Опора ВЛ-0,4 кВ | Коммерческий
25 | Сорокинский РЭС | ПС 110/10 Желнино | ф. "Сорокино" | Жидоусово | КТП№1505 | ул. Центральная д.23 | 12 | 1 |  |  |  |  | plc, gprs |  | Модернизация | Да | Да | Да | Жилой дом | Потребитель | Коммерческий | Опора ВЛ-0,4 кВ | Коммерческий
26 | Сорокинский РЭС | ПС 110/10 Желнино | ф. "Сорокино" | Жидоусово | КТП№1505 | ул. Центральная д.24 | 10 | 1 |  |  |  |  | plc, gprs |  | Модернизация | Да | Да | Да | Жилой дом | Потребитель | Коммерческий | Опора ВЛ-0,4 кВ | Коммерческий
27 | Сорокинский РЭС | ПС 110/10 Желнино | ф. "Сорокино" | Жидоусово | КТП№1505 | ул. Центральная д.25 кв.1 | 10 | 1 |  |  |  |  | plc, gprs |  | Модернизация | Да | Да | Да | Жилой дом | Потребитель | Коммерческий | Опора ВЛ-0,4 кВ | Коммерческий
28 | Сорокинский РЭС | ПС 110/10 Желнино | ф. "Сорокино" | Жидоусово | КТП№1505 | ул. Центральная д.25 кв.2 | 10 | 1 |  |  |  |  | plc, gprs |  | Модернизация | Да | Да | Да | Жилой дом | Потребитель | Коммерческий | Опора ВЛ-0,4 кВ | Коммерческий
29 | Сорокинский РЭС | ПС 110/10 Желнино | ф. "Сорокино" | Жидоусово | КТП№1505 | ул. Центральная д.26 | 9 | 1 |  |  |  |  | plc, gprs |  | Модернизация | Да | Да | Да | Жилой дом | Потребитель | Коммерческий | Опора ВЛ-0,4 кВ | Коммерческий
30 | Сорокинский РЭС | ПС 110/10 Желнино | ф. "Сорокино" | Жидоусово | КТП№1505 | ул. Центральная д.27 кв.1 | 9 | 1 |  |  |  |  | plc, gprs |  | Модернизация | Да | Да | Да | Жилой дом | Потребитель | Коммерческий | Опора ВЛ-0,4 кВ | Коммерческий
31 | Сорокинский РЭС | ПС 110/10 Желнино | ф. "Сорокино" | Жидоусово | КТП№1505 | ул. Центральная д.27 кв.2 | 9 | 1 |  |  |  |  | plc, gprs |  | Модернизация | Да | Да | Да | Жилой дом | Потребитель | Коммерческий | Опора ВЛ-0,4 кВ | Коммерческий
32 | Сорокинский РЭС | ПС 110/10 Желнино | ф. "Сорокино" | Жидоусово | КТП№1505 | ул. Центральная д.28 | 6 | 1 |  |  |  |  | plc, gprs |  | Модернизация | Да | Да | Да | Жилой дом | Потребитель | Коммерческий | Опора ВЛ-0,4 кВ | Коммерческий
33 | Сорокинский РЭС | ПС 110/10 Желнино | ф. "Сорокино" | Жидоусово | КТП№1505 | ул. Центральная д.31 | 7 | 1 |  |  |  |  | plc, gprs |  | Модернизация | Да | Да | Да | Жилой дом | Потребитель | Коммерческий | Опора ВЛ-0,4 кВ | Коммерческий
34 | Сорокинский РЭС | ПС 110/10 Желнино | ф. "Сорокино" | Жидоусово | КТП№1505 | ул. Центральная д.32 | 3 | 1 |  |  |  |  | plc, gprs |  | Модернизация | Да | Да | Да | Жилой дом | Потребитель | Коммерческий | Опора ВЛ-0,4 кВ | Коммерческий
35 | Сорокинский РЭС | ПС 110/10 Желнино | ф. "Сорокино" | Жидоусово | КТП№1505 | ул. Центральная д.33 кв.1 | 6 | 1 |  |  |  |  | plc, gprs |  | Модернизация | Да | Да | Да | Жилой дом | Потребитель | Коммерческий | Опора ВЛ-0,4 кВ | Коммерческий
36 | Сорокинский РЭС | ПС 110/10 Желнино | ф. "Сорокино" | Жидоусово | КТП№1505 | ул. Центральная д.33 кв.2 | 6 | 1 |  |  |  |  | plc, gprs |  | Модернизация | Да | Да | Да | Жилой дом | Потребитель | Коммерческий | Опора ВЛ-0,4 кВ | Коммерческий
37 | Сорокинский РЭС | ПС 110/10 Желнино | ф. "Сорокино" | Жидоусово | КТП№1505 | ул. Центральная д.34 | 3 | 1 |  |  |  |  | plc, gprs |  | Модернизация | Да | Да | Да | Жилой дом | Потребитель | Коммерческий | Опора ВЛ-0,4 кВ | Коммерческий
38 | Сорокинский РЭС | ПС 110/10 Желнино | ф. "Сорокино" | Жидоусово | КТП№1505 | ул. Центральная д.35 кв.1 | 5 | 1 |  |  |  |  | plc, gprs |  | Модернизация | Да | Да | Да | Жилой дом | Потребитель | Коммерческий | Опора ВЛ-0,4 кВ | Коммерческий
39 | Сорокинский РЭС | ПС 110/10 Желнино | ф. "Сорокино" | Жидоусово | КТП№1533 | ул. Центральная д.36 | 21 | 1 |  |  |  |  | plc, gprs |  | Модернизация | Да | Да | Да | Жилой дом | Потребитель | Коммерческий | Опора ВЛ-0,4 кВ | Коммерческий
40 | Сорокинский РЭС | ПС 110/10 Желнино | ф. "Сорокино" | Жидоусово | КТП№1505 | ул. Центральная д.37 кв.1 | 4 | 1 |  |  |  |  | plc, gprs |  | Модернизация | Да | Да | Да | Жилой дом | Потребитель | Коммерческий | Опора ВЛ-0,4 кВ | Коммерческий
41 | Сорокинский РЭС | ПС 110/10 Желнино | ф. "Сорокино" | Жидоусово | КТП№1505 | ул. Центральная д.37 кв.2 | 4 | 1 |  |  |  |  | plc, gprs |  | Модернизация | Да | Да | Да | Жилой дом | Потребитель | Коммерческий | Опора ВЛ-0,4 кВ | Коммерческий
42 | Сорокинский РЭС | ПС 110/10 Желнино | ф. "Сорокино" | Жидоусово | КТП№1505 | ул. Центральная д.37 кв.2 | 4 | 1 |  |  |  |  | plc, gprs |  | Модернизация | Да | Да | Да | Хозяйственные постройки | Потребитель | Коммерческий | Опора ВЛ-0,4 кВ | Коммерческий
43 | Сорокинский РЭС | ПС 110/10 Желнино | ф. "Сорокино" | Жидоусово | КТП№1533 | ул. Центральная д.38 кв.1 | 17 | 1 |  |  |  |  | plc, gprs |  | Модернизация | Да | Да | Да | Жилой дом | Потребитель | Коммерческий | Опора ВЛ-0,4 кВ | Коммерческий
44 | Сорокинский РЭС | ПС 110/10 Желнино | ф. "Сорокино" | Жидоусово | КТП№1533 | ул. Центральная д.38 кв.2 | 17 | 1 |  |  |  |  | plc, gprs |  | Модернизация | Да | Да | Да | Жилой дом | Потребитель | Коммерческий | Опора ВЛ-0,4 кВ | Коммерческий
45 | Сорокинский РЭС | ПС 110/10 Желнино | ф. "Сорокино" | Жидоусово | КТП№1533 | ул. Центральная д.39 | 23 |  | 1 |  | 1 |  | plc, gprs |  | Модернизация | Да | Да | Да | Жилой дом | Потребитель | Коммерческий | Опора ВЛ-0,4 кВ | Коммерческий
46 | Сорокинский РЭС | ПС 110/10 Желнино | ф. "Сорокино" | Жидоусово | КТП№1533 | ул. Центральная д.40 | 15 | 1 |  |  |  |  | plc, gprs |  | Модернизация | Да | Да | Да | Жилой дом | Потребитель | Коммерческий | Опора ВЛ-0,4 кВ | Коммерческий
47 | Сорокинский РЭС | ПС 110/10 Желнино | ф. "Сорокино" | Жидоусово | КТП№1533 | ул. Центральная д.41 | 20 | 1 |  |  |  |  | plc, gprs |  | Модернизация | Да | Да | Да | Жилой дом | Потребитель | Коммерческий | Опора ВЛ-0,4 кВ | Коммерческий
48 | Сорокинский РЭС | ПС 110/10 Желнино | ф. "Сорокино" | Жидоусово | КТП№1533 | ул. Центральная д.42 | 11 | 1 |  |  |  |  | plc, gprs |  | Модернизация | Да | Да | Да | Жилой дом | Потребитель | Коммерческий | Опора ВЛ-0,4 кВ | Коммерческий
49 | Сорокинский РЭС | ПС 110/10 Желнино | ф. "Сорокино" | Жидоусово | КТП№1533 | ул. Центральная д.42а | 12 | 1 |  |  |  |  | plc, gprs |  | Модернизация | Да | Да | Да | Жилой дом | Потребитель | Коммерческий | Опора ВЛ-0,4 кВ | Коммерческий
50 | Сорокинский РЭС | ПС 110/10 Желнино | ф. "Сорокино" | Жидоусово | КТП№1533 | ул. Центральная д.43 | 16 | 1 |  |  |  |  | plc, gprs |  | Модернизация | Да | Да | Да | Жилой дом | Потребитель | Коммерческий | Опора ВЛ-0,4 кВ | Коммерческий
51 | Сорокинский РЭС | ПС 110/10 Желнино | ф. "Сорокино" | Жидоусово | КТП№1533 | ул. Центральная д.45 кв.1 | 15 | 1 |  |  |  |  | plc, gprs |  | Модернизация | Да | Да | Да | Жилой дом | Потребитель | Коммерческий | Опора ВЛ-0,4 кВ | Коммерческий
52 | Сорокинский РЭС | ПС 110/10 Желнино | ф. "Сорокино" | Жидоусово | КТП№1533 | ул. Центральная д.45 кв.2 | 15 | 1 |  |  |  |  | plc, gprs |  | Модернизация | Да | Да | Да | Жилой дом | Потребитель | Коммерческий | Опора ВЛ-0,4 кВ | Коммерческий
53 | Сорокинский РЭС | ПС 110/10 Желнино | ф. "Сорокино" | Жидоусово | КТП№1533 | ул. Центральная д.46 кв.1 | 6 | 1 |  |  |  |  | plc, gprs |  | Модернизация | Да | Да | Да | Жилой дом | Потребитель | Коммерческий | Опора ВЛ-0,4 кВ | Коммерческий
54 | Сорокинский РЭС | ПС 110/10 Желнино | ф. "Сорокино" | Жидоусово | КТП№1533 | ул. Центральная д.46 кв.2 | 6 | 1 |  |  |  |  | plc, gprs |  | Модернизация | Да | Да | Да | Жилой дом | Потребитель | Коммерческий | Опора ВЛ-0,4 кВ | Коммерческий
55 | Сорокинский РЭС | ПС 110/10 Желнино | ф. "Сорокино" | Жидоусово | КТП№1533 | ул. Центральная д.47 | 13 | 1 |  |  |  |  | plc, gprs |  | Модернизация | Да | Да | Да | Жилой дом | Потребитель | Коммерческий | Опора ВЛ-0,4 кВ | Коммерческий
56 | Сорокинский РЭС | ПС 110/10 Желнино | ф. "Сорокино" | Жидоусово | КТП№1533 | ул. Центральная д.48 | 5 | 1 |  |  |  |  | plc, gprs |  | Модернизация | Да | Да | Да | Жилой дом | Потребитель | Коммерческий | Опора ВЛ-0,4 кВ | Коммерческий
57 | Сорокинский РЭС | ПС 110/10 Желнино | ф. "Сорокино" | Жидоусово | КТП№1533 | ул. Центральная д.49 кв.2 | 11 | 1 |  |  |  |  | plc, gprs |  | Модернизация | Да | Да | Да | Жилой дом | Потребитель | Коммерческий | Опора ВЛ-0,4 кВ | Коммерческий
58 | Сорокинский РЭС | ПС 110/10 Желнино | ф. "Сорокино" | Жидоусово | КТП№1533 | ул. Центральная д.49 кв.2 | 11 | 1 |  |  |  |  | plc, gprs |  | Модернизация | Да | Да | Да | Хозяйственные постройки | Потребитель | Коммерческий | Опора ВЛ-0,4 кВ | Коммерческий
59 | Сорокинский РЭС | ПС 110/10 Желнино | ф. "Сорокино" | Жидоусово | КТП№1533 | ул. Центральная д.50 | 4 | 1 |  |  |  |  | plc, gprs |  | Модернизация | Да | Да | Да | Жилой дом | Потребитель | Коммерческий | Опора ВЛ-0,4 кВ | Коммерческий
60 | Сорокинский РЭС | ПС 110/10 Желнино | ф. "Сорокино" | Жидоусово | КТП№1533 | ул. Центральная д.51 | 10 | 1 |  |  |  |  | plc, gprs |  | Модернизация | Да | Да | Да | Жилой дом | Потребитель | Коммерческий | Опора ВЛ-0,4 кВ | Коммерческий
61 | Сорокинский РЭС | ПС 110/10 Желнино | ф. "Сорокино" | Жидоусово | КТП№1533 | ул. Центральная д.55 | 6 | 1 |  |  |  |  | plc, gprs |  | Модернизация | Да | Да | Да | Жилой дом | Потребитель | Коммерческий | Опора ВЛ-0,4 кВ | Коммерческий
62 | Сорокинский РЭС | ПС 110/10 Желнино | ф. "Сорокино" | Жидоусово | КТП№1533 | ул. Центральная д.57 кв.1 | 5 | 1 |  |  |  |  | plc, gprs |  | Модернизация | Да | Да | Да | Жилой дом | Потребитель | Коммерческий | Опора ВЛ-0,4 кВ | Коммерческий
63 | Сорокинский РЭС | ПС 110/10 Желнино | ф. "Сорокино" | Жидоусово | КТП№1533 | ул. Центральная д.57 кв.2 | 5 | 1 |  |  |  |  | plc, gprs |  | Модернизация | Да | Да | Да | Жилой дом | Потребитель | Коммерческий | Опора ВЛ-0,4 кВ | Коммерческий
64 | Сорокинский РЭС | ПС 110/10 Желнино | ф. "Сорокино" | Жидоусово | КТП№1533 | ул. Центральная д.59 | 4 | 1 |  |  |  |  | plc, gprs |  | Модернизация | Да | Да | Да | Жилой дом | Потребитель | Коммерческий | Опора ВЛ-0,4 кВ | Коммерческий
65 | Сорокинский РЭС | ПС 110/10 Желнино | ф. "Сорокино" | Жидоусово | КТП№1505 | ул. Молодежная д.1 кв.1 | 16 | 1 |  |  |  |  | plc, gprs |  | Модернизация | Да | Да | Да | Жилой дом | Потребитель | Коммерческий | Опора ВЛ-0,4 кВ | Коммерческий
66 | Сорокинский РЭС | ПС 110/10 Желнино | ф. "Сорокино" | Жидоусово | КТП№1505 | ул. Молодежная д.1 кв.2 | 16 | 1 |  |  |  |  | plc, gprs |  | Модернизация | Да | Да | Да | Жилой дом | Потребитель | Коммерческий | Опора ВЛ-0,4 кВ | Коммерческий
67 | Сорокинский РЭС | ПС 110/10 Желнино | ф. "Сорокино" | Жидоусово | КТП№1505 | ул. Молодежная д.2 кв.1 | 17 | 1 |  |  |  |  | plc, gprs |  | Модернизация | Да | Да | Да | Жилой дом | Потребитель | Коммерческий | Опора ВЛ-0,4 кВ | Коммерческий
68 | Сорокинский РЭС | ПС 110/10 Желнино | ф. "Сорокино" | Жидоусово | КТП№1505 | ул. Молодежная д.2 кв.2 | 17 | 1 |  |  |  |  | plc, gprs |  | Модернизация | Да | Да | Да | Жилой дом | Потребитель | Коммерческий | Опора ВЛ-0,4 кВ | Коммерческий
69 | Сорокинский РЭС | ПС 110/10 Желнино | ф. "Сорокино" | Жидоусово | КТП№1505 | ул. Молодежная д.3 кв.1 | 18 | 1 |  |  |  |  | plc, gprs |  | Модернизация | Да | Да | Да | Жилой дом | Потребитель | Коммерческий | Опора ВЛ-0,4 кВ | Коммерческий
70 | Сорокинский РЭС | ПС 110/10 Желнино | ф. "Сорокино" | Жидоусово | КТП№1505 | ул. Молодежная д.3 кв.2 | 18 | 1 |  |  |  |  | plc, gprs |  | Модернизация | Да | Да | Да | Жилой дом | Потребитель | Коммерческий | Опора ВЛ-0,4 кВ | Коммерческий
71 | Сорокинский РЭС | ПС 110/10 Желнино | ф. "Сорокино" | Жидоусово | КТП№1997 | ул. Заречная д.1 | 29 | 1 |  |  |  |  | plc, gprs |  | Модернизация | Да | Да | Да | Жилой дом | Потребитель | Коммерческий | Опора ВЛ-0,4 кВ | Коммерческий
72 | Сорокинский РЭС | ПС 110/10 Желнино | ф. "Сорокино" | Жидоусово | КТП№1997 | ул. Заречная д.2 | 3 | 1 |  |  |  |  | plc, gprs |  | Модернизация | Да | Да | Да | Жилой дом | Потребитель | Коммерческий | Опора ВЛ-0,4 кВ | Коммерческий
73 | Сорокинский РЭС | ПС 110/10 Желнино | ф. "Сорокино" | Жидоусово | КТП№1997 | ул. Заречная д.3 | 2 | 1 |  |  |  |  | plc, gprs |  | Модернизация | Да | Да | Да | Жилой дом | Потребитель | Коммерческий | Опора ВЛ-0,4 кВ | Коммерческий
74 | Сорокинский РЭС | ПС 110/10 Желнино | ф. "Сорокино" | Жидоусово | КТП№1997 | ул. Заречная д.4 | 4 | 1 |  |  |  |  | plc, gprs |  | Модернизация | Да | Да | Да | Жилой дом | Потребитель | Коммерческий | Опора ВЛ-0,4 кВ | Коммерческий
75 | Сорокинский РЭС | ПС 110/10 Желнино | ф. "Сорокино" | Жидоусово | КТП№1997 | ул. Заречная д.5 | 3 | 1 |  |  |  |  | plc, gprs |  | Модернизация | Да | Да | Да | Жилой дом | Потребитель | Коммерческий | Опора ВЛ-0,4 кВ | Коммерческий
76 | Сорокинский РЭС | ПС 110/10 Желнино | ф. "Сорокино" | Жидоусово | КТП№1997 | ул. Заречная д.6 | 6 | 1 |  |  |  |  | plc, gprs |  | Модернизация | Да | Да | Да | Жилой дом | Потребитель | Коммерческий | Опора ВЛ-0,4 кВ | Коммерческий
77 | Сорокинский РЭС | ПС 110/10 Желнино | ф. "Сорокино" | Жидоусово | КТП№1997 | ул. Заречная д.7 | 5 | 1 |  |  |  |  | plc, gprs |  | Модернизация | Да | Да | Да | Жилой дом | Потребитель | Коммерческий | Опора ВЛ-0,4 кВ | Коммерческий
78 | Сорокинский РЭС | ПС 110/10 Желнино | ф. "Сорокино" | Жидоусово | КТП№1997 | ул. Заречная д.9 | 5 | 1 |  |  |  |  | plc, gprs |  | Модернизация | Да | Да | Да | Жилой дом | Потребитель | Коммерческий | Опора ВЛ-0,4 кВ | Коммерческий
79 | Сорокинский РЭС | ПС 110/10 Желнино | ф. "Сорокино" | Жидоусово | КТП№1997 | ул. Заречная д.10 | 10 | 1 |  |  |  |  | plc, gprs |  | Модернизация | Да | Да | Да | Жилой дом | Потребитель | Коммерческий | Опора ВЛ-0,4 кВ | Коммерческий
80 | Сорокинский РЭС | ПС 110/10 Желнино | ф. "Сорокино" | Жидоусово | КТП№1997 | ул. Заречная д.11 | 7 | 1 |  |  |  |  | plc, gprs |  | Модернизация | Да | Да | Да | Жилой дом | Потребитель | Коммерческий | Опора ВЛ-0,4 кВ | Коммерческий
81 | Сорокинский РЭС | ПС 110/10 Желнино | ф. "Сорокино" | Жидоусово | КТП№1997 | ул. Заречная д.13 | 8 | 1 |  |  |  |  | plc, gprs |  | Модернизация | Да | Да | Да | Жилой дом | Потребитель | Коммерческий | Опора ВЛ-0,4 кВ | Коммерческий
82 | Сорокинский РЭС | ПС 110/10 Желнино | ф. "Сорокино" | Жидоусово | КТП№1997 | ул. Заречная д.17 | 10 | 1 |  |  |  |  | plc, gprs |  | Модернизация | Да | Да | Да | Жилой дом | Потребитель | Коммерческий | Опора ВЛ-0,4 кВ | Коммерческий
83 | Сорокинский РЭС | ПС 110/10 Желнино | ф. "Сорокино" | Жидоусово | КТП№1997 | ул. Заречная д.19 | 12 | 1 |  |  |  |  | plc, gprs |  | Модернизация | Да | Да | Да | Жилой дом | Потребитель | Коммерческий | Опора ВЛ-0,4 кВ | Коммерческий
84 | Сорокинский РЭС | ПС 110/10 Желнино | ф. "Сорокино" | Жидоусово | КТП№1997 | ул. Заречная д.21 | 13 | 1 |  |  |  |  | plc, gprs |  | Модернизация | Да | Да | Да | Жилой дом | Потребитель | Коммерческий | Опора ВЛ-0,4 кВ | Коммерческий
85 | Сорокинский РЭС | ПС 110/10 Желнино | ф. "Сорокино" | Жидоусово | КТП№1997 | ул. Заречная д.23 | 14 | 1 |  |  |  |  | plc, gprs |  | Модернизация | Да | Да | Да | Жилой дом | Потребитель | Коммерческий | Опора ВЛ-0,4 кВ | Коммерческий
86 | Сорокинский РЭС | ПС 110/10 Желнино | ф. "Сорокино" | Жидоусово | КТП№1505 | УФПС Почтамп | 20 | 1 |  |  |  |  | plc, gprs |  | Модернизация | Да | Да | Да | Отделение связи | Потребитель | Коммерческий | Опора ВЛ-0,4 кВ | Коммерческий
87 | Сорокинский РЭС | ПС 110/10 Желнино | ф. "Сорокино" | Жидоусово | КТП№1505 | ОАО Уралсвязьинформ | 9а | 1 |  |  |  |  | plc, gprs |  | Модернизация | Да | Да | Да | АТС | Потребитель | Коммерческий | Опора ВЛ-0,4 кВ | Коммерческий
88 | Сорокинский РЭС | ПС 110/10 Желнино | ф. "Сорокино" | Жидоусово | КТП№1505 | Администрация Готопутовского с/поселения |  | 1 |  |  |  |  | plc, gprs |  | Модернизация | Да | Да | Да | Уличное освещение | Потребитель | Коммерческий | Низковольтный щит КТП | Коммерческий
89 | Сорокинский РЭС | ПС 110/10 Желнино | ф. "Сорокино" | Жидоусово | КТП№1533 | Администрация Готопутовского с/поселения |  | 1 |  |  |  |  | plc, gprs |  | Модернизация | Да | Да | Да | Уличное освещение | Потребитель | Коммерческий | Низковольтный щит КТП | Коммерческий
90 | Сорокинский РЭС | ПС 110/10 Желнино | ф. "Сорокино" | Жидоусово | КТП№1997 | Администрация Готопутовского с/поселения |  | 1 |  |  |  |  | plc, gprs |  | Модернизация | Да | Да | Да | Уличное освещение | Потребитель | Коммерческий | Низковольтный щит КТП | Коммерческий
91 | Сорокинский РЭС | ПС 110/10 Желнино | ф. "Сорокино" | Жидоусово | КТП№1505 | Сорокинское П.О. Надежда | 3 | 1 |  |  |  |  | plc, gprs |  | Модернизация | Да | Да | Да | Магазин | Потребитель | Коммерческий | Опора ВЛ-0,4 кВ | Коммерческий
92 | Сорокинский РЭС | ПС 110/10 Желнино | ф. "Сорокино" | Жидоусово | КТП№1505 | ГБУЗ "Областная Больница №18" с.Б-Сорокино | 4 | 1 |  |  |  |  | plc, gprs |  | Модернизация | Да | Да | Да | ФАП | Потребитель | Коммерческий | Опора ВЛ-0,4 кВ | Коммерческий
93 | Сорокинский РЭС | ПС 110/10 Желнино | ф. "Сорокино" | Жидоусово | КТП№1505 | МАУ "Сорокинский центр культуры и досуга" | 9 |  | 1 |  | 1 |  | plc, gprs |  | Модернизация | Да | Да | Да | Клуб | Потребитель | Коммерческий | Опора ВЛ-0,4 кВ | Коммерческий
94 | Сорокинский РЭС | ПС 110/10 Желнино | ф. "Сорокино" | Жидоусово | КТП№1505 | И.П.Носова | 21 | 1 |  |  |  |  | plc, gprs |  | Модернизация | Да | Да | Да | Магазин | Потребитель | Коммерческий | Опора ВЛ-0,4 кВ | Коммерческий
95 | Сорокинский РЭС | ПС 110/10 Желнино | ф. "Сорокино" | Жидоусово | КТП№1505 | МОУ Готопутовская С.О.Ш. | 10 |  | 1 |  | 1 |  | plc, gprs |  | Модернизация | Да | Да | Да | Школа | Потребитель | Коммерческий | Опора ВЛ-0,4 кВ | Коммерческий
16 | Сорокинский РЭС | ПС 110/10 Желнино |  | Жидоусово |  |  |  | 92 | 3 | 0 | 3 | 0 | plc, gprs
96 | Сорокинский РЭС | ПС 110/10 Сорокино | ф. "Осиновка" 10 кВ | Петровка | КТП№1425 | ул.Зеленая д.1 | 5 | 1 |  |  |  |  | plc, gprs |  | Модернизация | Да | Да | Да | Жилой дом | Потребитель | Коммерческий | Опора ВЛ-0,4 кВ | Коммерческий
97 | Сорокинский РЭС | ПС 110/10 Сорокино | ф. "Осиновка" 10 кВ | Петровка | КТП№1425 | ул.Зеленая д.2 | 7 | 1 |  |  |  |  | plc, gprs |  | Модернизация | Да | Да | Да | Жилой дом | Потребитель | Коммерческий | Опора ВЛ-0,4 кВ | Коммерческий
98 | Сорокинский РЭС | ПС 110/10 Сорокино | ф. "Осиновка" 10 кВ | Петровка | КТП№1425 | ул.Зеленая д.2 | 7 | 1 |  |  |  |  | plc, gprs |  | Модернизация | Да | Да | Да | Жилой дом | Потребитель | Коммерческий | Опора ВЛ-0,4 кВ | Коммерческий
99 | Сорокинский РЭС | ПС 110/10 Сорокино | ф. "Осиновка" 10 кВ | Петровка | КТП№1425 | ул.Зеленая д.3 | 11 | 1 |  |  |  |  | plc, gprs |  | Модернизация | Да | Да | Да | Жилой дом | Потребитель | Коммерческий | Опора ВЛ-0,4 кВ | Коммерческий
100 | Сорокинский РЭС | ПС 110/10 Сорокино | ф. "Осиновка" 10 кВ | Петровка | КТП№1425 | ул.Зеленая д.4 | 13 | 1 |  |  |  |  | plc, gprs |  | Модернизация | Да | Да | Да | Жилой дом | Потребитель | Коммерческий | Опора ВЛ-0,4 кВ | Коммерческий
101 | Сорокинский РЭС | ПС 110/10 Сорокино | ф. "Осиновка" 10 кВ | Петровка | КТП№1425 | ул.Зеленая д.6 | 14 | 1 |  |  |  |  | plc, gprs |  | Модернизация | Да | Да | Да | Жилой дом | Потребитель | Коммерческий | Опора ВЛ-0,4 кВ | Коммерческий
102 | Сорокинский РЭС | ПС 110/10 Сорокино | ф. "Осиновка" 10 кВ | Петровка | КТП№1425 | ул.Советская д.2 | 9 | 1 |  |  |  |  | plc, gprs |  | Модернизация | Да | Да | Да | Жилой дом | Потребитель | Коммерческий | Опора ВЛ-0,4 кВ | Коммерческий
103 | Сорокинский РЭС | ПС 110/10 Сорокино | ф. "Осиновка" 10 кВ | Петровка | КТП№1425 | ул.Советская д.1 кв.1 | 15 | 1 |  |  |  |  | plc, gprs |  | Модернизация | Да | Да | Да | Жилой дом | Потребитель | Коммерческий | Опора ВЛ-0,4 кВ | Коммерческий
104 | Сорокинский РЭС | ПС 110/10 Сорокино | ф. "Осиновка" 10 кВ | Петровка | КТП№1425 | ул.Советская д.1 кв.2 | 15 | 1 |  |  |  |  | plc, gprs |  | Модернизация | Да | Да | Да | Жилой дом | Потребитель | Коммерческий | Опора ВЛ-0,4 кВ | Коммерческий
105 | Сорокинский РЭС | ПС 110/10 Сорокино | ф. "Осиновка" 10 кВ | Петровка | КТП№1425 | ул.Советская д.3 | 31 | 1 |  |  |  |  | plc, gprs |  | Модернизация | Да | Да | Да | Жилой дом | Потребитель | Коммерческий | Опора ВЛ-0,4 кВ | Коммерческий
106 | Сорокинский РЭС | ПС 110/10 Сорокино | ф. "Осиновка" 10 кВ | Петровка | КТП№1425 | ул.Советская д.4 кв.1 | 10 | 1 |  |  |  |  | plc, gprs |  | Модернизация | Да | Да | Да | Жилой дом | Потребитель | Коммерческий | Опора ВЛ-0,4 кВ | Коммерческий
107 | Сорокинский РЭС | ПС 110/10 Сорокино | ф. "Осиновка" 10 кВ | Петровка | КТП№1425 | ул.Советская д.4 кв.2 | 10 | 1 |  |  |  |  | plc, gprs |  | Модернизация | Да | Да | Да | Жилой дом | Потребитель | Коммерческий | Опора ВЛ-0,4 кВ | Коммерческий
108 | Сорокинский РЭС | ПС 110/10 Сорокино | ф. "Осиновка" 10 кВ | Петровка | КТП№1425 | ул.Советская д.6 кв.1 | 11 | 1 |  |  |  |  | plc, gprs |  | Модернизация | Да | Да | Да | Жилой дом | Потребитель | Коммерческий | Опора ВЛ-0,4 кВ | Коммерческий
109 | Сорокинский РЭС | ПС 110/10 Сорокино | ф. "Осиновка" 10 кВ | Петровка | КТП№1425 | ул.Советская д.6 кв.2 | 11 | 1 |  |  |  |  | plc, gprs |  | Модернизация | Да | Да | Да | Жилой дом | Потребитель | Коммерческий | Опора ВЛ-0,4 кВ | Коммерческий
110 | Сорокинский РЭС | ПС 110/10 Сорокино | ф. "Осиновка" 10 кВ | Петровка | КТП№1425 | ул.Советская д.7 | 32 | 1 |  |  |  |  | plc, gprs |  | Модернизация | Да | Да | Да | Жилой дом | Потребитель | Коммерческий | Опора ВЛ-0,4 кВ | Коммерческий
111 | Сорокинский РЭС | ПС 110/10 Сорокино | ф. "Осиновка" 10 кВ | Петровка | КТП№1425 | ул.Советская д.8 кв.1 | 12 | 1 |  |  |  |  | plc, gprs |  | Модернизация | Да | Да | Да | Жилой дом | Потребитель | Коммерческий | Опора ВЛ-0,4 кВ | Коммерческий
112 | Сорокинский РЭС | ПС 110/10 Сорокино | ф. "Осиновка" 10 кВ | Петровка | КТП№1425 | ул.Советская д.8 кв.2 | 12 | 1 |  |  |  |  | plc, gprs |  | Модернизация | Да | Да | Да | Жилой дом | Потребитель | Коммерческий | Опора ВЛ-0,4 кВ | Коммерческий
113 | Сорокинский РЭС | ПС 110/10 Сорокино | ф. "Осиновка" 10 кВ | Петровка | КТП№1425 | ул.Советская д.9 | 33 | 1 |  |  |  |  | plc, gprs |  | Модернизация | Да | Да | Да | Жилой дом | Потребитель | Коммерческий | Опора ВЛ-0,4 кВ | Коммерческий
114 | Сорокинский РЭС | ПС 110/10 Сорокино | ф. "Осиновка" 10 кВ | Петровка | КТП№1425 | ул.Советская д.10 кв.1 | 13 | 1 |  |  |  |  | plc, gprs |  | Модернизация | Да | Да | Да | Жилой дом | Потребитель | Коммерческий | Опора ВЛ-0,4 кВ | Коммерческий
115 | Сорокинский РЭС | ПС 110/10 Сорокино | ф. "Осиновка" 10 кВ | Петровка | КТП№1425 | ул.Советская д.10 кв.2 | 13 | 1 |  |  |  |  | plc, gprs |  | Модернизация | Да | Да | Да | Жилой дом | Потребитель | Коммерческий | Опора ВЛ-0,4 кВ | Коммерческий
116 | Сорокинский РЭС | ПС 110/10 Сорокино | ф. "Осиновка" 10 кВ | Петровка | КТП№1425 | ул.Советская д.11 кв.1 | 34 | 1 |  |  |  |  | plc, gprs |  | Модернизация | Да | Да | Да | Жилой дом | Потребитель | Коммерческий | Опора ВЛ-0,4 кВ | Коммерческий
117 | Сорокинский РЭС | ПС 110/10 Сорокино | ф. "Осиновка" 10 кВ | Петровка | КТП№1425 | ул.Советская д.11 кв.2 | 34 | 1 |  |  |  |  | plc, gprs |  | Модернизация | Да | Да | Да | Жилой дом | Потребитель | Коммерческий | Опора ВЛ-0,4 кВ | Коммерческий
118 | Сорокинский РЭС | ПС 110/10 Сорокино | ф. "Осиновка" 10 кВ | Петровка | КТП№1425 | ул.Советская д.12а кв.1 | 18 | 1 |  |  |  |  | plc, gprs |  | Модернизация | Да | Да | Да | Жилой дом | Потребитель | Коммерческий | Опора ВЛ-0,4 кВ | Коммерческий
119 | Сорокинский РЭС | ПС 110/10 Сорокино | ф. "Осиновка" 10 кВ | Петровка | КТП№1425 | ул.Советская д.12а кв.2 | 18 | 1 |  |  |  |  | plc, gprs |  | Модернизация | Да | Да | Да | Жилой дом | Потребитель | Коммерческий | Опора ВЛ-0,4 кВ | Коммерческий
120 | Сорокинский РЭС | ПС 110/10 Сорокино | ф. "Осиновка" 10 кВ | Петровка | КТП№1425 | ул.Советская д.13 кв.1 | 35 | 1 |  |  |  |  | plc, gprs |  | Модернизация | Да | Да | Да | Жилой дом | Потребитель | Коммерческий | Опора ВЛ-0,4 кВ | Коммерческий
121 | Сорокинский РЭС | ПС 110/10 Сорокино | ф. "Осиновка" 10 кВ | Петровка | КТП№1425 | ул.Советская д.13 кв.2 | 35 | 1 |  |  |  |  | plc, gprs |  | Модернизация | Да | Да | Да | Жилой дом | Потребитель | Коммерческий | Опора ВЛ-0,4 кВ | Коммерческий
122 | Сорокинский РЭС | ПС 110/10 Сорокино | ф. "Осиновка" 10 кВ | Петровка | КТП№1425 | ул.Советская д.15 | 36 | 1 |  |  |  |  | plc, gprs |  | Модернизация | Да | Да | Да | Жилой дом | Потребитель | Коммерческий | Опора ВЛ-0,4 кВ | Коммерческий
123 | Сорокинский РЭС | ПС 110/10 Сорокино | ф. "Осиновка" 10 кВ | Петровка | КТП№1425 | ул.Советская д.16 кв.1 | 21 | 1 |  |  |  |  | plc, gprs |  | Модернизация | Да | Да | Да | Жилой дом | Потребитель | Коммерческий | Опора ВЛ-0,4 кВ | Коммерческий
124 | Сорокинский РЭС | ПС 110/10 Сорокино | ф. "Осиновка" 10 кВ | Петровка | КТП№1425 | ул.Советская д.16 кв.2 | 21 | 1 |  |  |  |  | plc, gprs |  | Модернизация | Да | Да | Да | Жилой дом | Потребитель | Коммерческий | Опора ВЛ-0,4 кВ | Коммерческий
125 | Сорокинский РЭС | ПС 110/10 Сорокино | ф. "Осиновка" 10 кВ | Петровка | КТП№1425 | ул.Советская д.17 | 37 | 1 |  |  |  |  | plc, gprs |  | Модернизация | Да | Да | Да | Жилой дом | Потребитель | Коммерческий | Опора ВЛ-0,4 кВ | Коммерческий
126 | Сорокинский РЭС | ПС 110/10 Сорокино | ф. "Осиновка" 10 кВ | Петровка | КТП№1425 | ул.Советская д.18 | 23 | 1 |  |  |  |  | plc, gprs |  | Модернизация | Да | Да | Да | Жилой дом | Потребитель | Коммерческий | Опора ВЛ-0,4 кВ | Коммерческий
127 | Сорокинский РЭС | ПС 110/10 Сорокино | ф. "Осиновка" 10 кВ | Петровка | КТП№1425 | ул.Советская д.19 | 38 | 1 |  |  |  |  | plc, gprs |  | Модернизация | Да | Да | Да | Жилой дом | Потребитель | Коммерческий | Опора ВЛ-0,4 кВ | Коммерческий
128 | Сорокинский РЭС | ПС 110/10 Сорокино | ф. "Осиновка" 10 кВ | Петровка | КТП№1425 | ул.Советская д.20 кв.1 | 25 | 1 |  |  |  |  | plc, gprs |  | Модернизация | Да | Да | Да | Жилой дом | Потребитель | Коммерческий | Опора ВЛ-0,4 кВ | Коммерческий
129 | Сорокинский РЭС | ПС 110/10 Сорокино | ф. "Осиновка" 10 кВ | Петровка | КТП№1425 | ул.Советская д.20 кв.2 | 25 | 1 |  |  |  |  | plc, gprs |  | Модернизация | Да | Да | Да | Жилой дом | Потребитель | Коммерческий | Опора ВЛ-0,4 кВ | Коммерческий
130 | Сорокинский РЭС | ПС 110/10 Сорокино | ф. "Осиновка" 10 кВ | Петровка | КТП№1425 | ул.Советская д.21 | 39 | 1 |  |  |  |  | plc, gprs |  | Модернизация | Да | Да | Да | Жилой дом | Потребитель | Коммерческий | Опора ВЛ-0,4 кВ | Коммерческий
131 | Сорокинский РЭС | ПС 110/10 Сорокино | ф. "Осиновка" 10 кВ | Петровка | КТП№1425 | ул.Советская д.22 кв.1 | 27 | 1 |  |  |  |  | plc, gprs |  | Модернизация | Да | Да | Да | Жилой дом | Потребитель | Коммерческий | Опора ВЛ-0,4 кВ | Коммерческий
132 | Сорокинский РЭС | ПС 110/10 Сорокино | ф. "Осиновка" 10 кВ | Петровка | КТП№1425 | ул.Советская д.22 кв.2 | 27 | 1 |  |  |  |  | plc, gprs |  | Модернизация | Да | Да | Да | Жилой дом | Потребитель | Коммерческий | Опора ВЛ-0,4 кВ | Коммерческий
133 | Сорокинский РЭС | ПС 110/10 Сорокино | ф. "Осиновка" 10 кВ | Петровка | КТП№1425 | ул.Советская д.23 | 41 | 1 |  |  |  |  | plc, gprs |  | Модернизация | Да | Да | Да | Жилой дом | Потребитель | Коммерческий | Опора ВЛ-0,4 кВ | Коммерческий
134 | Сорокинский РЭС | ПС 110/10 Сорокино | ф. "Осиновка" 10 кВ | Петровка | КТП№1425 | ул.Советская д.23 кв.а | 41 | 1 |  |  |  |  | plc, gprs |  | Модернизация | Да | Да | Да | Жилой дом | Потребитель | Коммерческий | Опора ВЛ-0,4 кВ | Коммерческий
135 | Сорокинский РЭС | ПС 110/10 Сорокино | ф. "Осиновка" 10 кВ | Петровка | КТП№1425 | ул.Советская д.24 кв.1 | 29 | 1 |  |  |  |  | plc, gprs |  | Модернизация | Да | Да | Да | Жилой дом | Потребитель | Коммерческий | Опора ВЛ-0,4 кВ | Коммерческий
136 | Сорокинский РЭС | ПС 110/10 Сорокино | ф. "Осиновка" 10 кВ | Петровка | КТП№1425 | ул.Советская д.24 кв.2 | 29 | 1 |  |  |  |  | plc, gprs |  | Модернизация | Да | Да | Да | Жилой дом | Потребитель | Коммерческий | Опора ВЛ-0,4 кВ | Коммерческий
137 | Сорокинский РЭС | ПС 110/10 Сорокино | ф. "Осиновка" 10 кВ | Петровка | КТП№1425 | ул.Советская д.25 | 42 | 1 |  |  |  |  | plc, gprs |  | Модернизация | Да | Да | Да | Жилой дом | Потребитель | Коммерческий | Опора ВЛ-0,4 кВ | Коммерческий
138 | Сорокинский РЭС | ПС 110/10 Сорокино | ф. "Осиновка" 10 кВ | Петровка | КТП№1425 | ул.Советская д.29 | 43 | 1 |  |  |  |  | plc, gprs |  | Модернизация | Да | Да | Да | Жилой дом | Потребитель | Коммерческий | Опора ВЛ-0,4 кВ | Коммерческий
139 | Сорокинский РЭС | ПС 110/10 Сорокино | ф. "Осиновка" 10 кВ | Петровка | КТП№1425 | МОУ Сорокинская средняя-общеобразовательная школа №1 | 20 | 1 |  |  |  |  | plc, gprs |  | Модернизация | Да | Да | Да | Школа | Потребитель | Коммерческий | Опора ВЛ-0,4 кВ | Коммерческий
140 | Сорокинский РЭС | ПС 110/10 Сорокино | ф. "Осиновка" 10 кВ | Петровка | КТП№1425 | ОАО "Уралсвязьинформ" | 19 | 1 |  |  |  |  | plc, gprs |  | Модернизация | Да | Да | Да | АТС | Потребитель | Коммерческий | Опора ВЛ-0,4 кВ | Коммерческий
141 | Сорокинский РЭС | ПС 110/10 Сорокино | ф. "Осиновка" 10 кВ | Петровка | КТП№1425 | МАУ "Сорокинский центр культуры и досуга" | 20 |  | 1 |  | 1 |  | plc, gprs |  | Модернизация | Да | Да | Да | Клуб | Потребитель | Коммерческий | Опора ВЛ-0,4 кВ | Коммерческий
142 | Сорокинский РЭС | ПС 110/10 Сорокино | ф. "Осиновка" 10 кВ | Петровка | КТП№1425 | Администратия Пинигинского сельского поселения |  | 1 |  |  |  |  | plc, gprs |  | Модернизация | Да | Да | Да | Уличное освещение | Потребитель | Коммерческий | Низковольтный щит КТП | Коммерческий
143 | Сорокинский РЭС | ПС 110/10 Сорокино | ф. "Осиновка" 10 кВ | Петровка | КТП№1425 | ООО "Петровское" | 5 |  | 1 |  | 1 |  | plc, gprs |  | Модернизация | Да | Да | Да | Гараж | Потребитель | Коммерческий | Опора ВЛ-0,4 кВ | Коммерческий
144 | Сорокинский РЭС | ПС 110/10 Сорокино | ф. "Осиновка" 10 кВ | Петровка | КТП№1425 | ООО "Петровское" | 25 | 1 |  |  |  |  | plc, gprs |  | Модернизация | Да | Да | Да | Контора | Потребитель | Коммерческий | Опора ВЛ-0,4 кВ | Коммерческий
145 | Сорокинский РЭС | ПС 110/10 Сорокино | ф. "Осиновка" 10 кВ | Петровка | КТП№1425 | ООО "Петровское" | 3 |  | 1 |  | 1 |  | plc, gprs |  | Модернизация | Да | Да | Да | ГСМ | Потребитель | Коммерческий | Опора ВЛ-0,4 кВ | Коммерческий
17 | Сорокинский РЭС | ПС 110/10 Сорокино |  | Петровка |  |  |  | 47 | 3 | 0 | 3 | 0 | plc, gprs
146 | Сорокинский РЭС | ПС 110/10 Пинигино | ф. "Рядовичи" 10 кВ | Рядовичи | КТП№1405 | ул. Советская д.1 | 20 | 1 |  |  |  |  | plc, gprs |  | Модернизация | Да | Да | Да | Жилой дом | Потребитель | Коммерческий | Опора ВЛ-0,4 кВ | Коммерческий
147 | Сорокинский РЭС | ПС 110/10 Пинигино | ф. "Рядовичи" 10 кВ | Рядовичи | КТП№1405 | ул. Советская д.2 | 21 | 1 |  |  |  |  | plc, gprs |  | Модернизация | Да | Да | Да | Жилой дом | Потребитель | Коммерческий | Опора ВЛ-0,4 кВ | Коммерческий
148 | Сорокинский РЭС | ПС 110/10 Пинигино | ф. "Рядовичи" 10 кВ | Рядовичи | КТП№1405 | ул. Советская д.3 | 19 | 1 |  |  |  |  | plc, gprs |  | Модернизация | Да | Да | Да | Жилой дом | Потребитель | Коммерческий | Опора ВЛ-0,4 кВ | Коммерческий
149 | Сорокинский РЭС | ПС 110/10 Пинигино | ф. "Рядовичи" 10 кВ | Рядовичи | КТП№1405 | ул. Советская д.4 | 22 | 1 |  |  |  |  | plc, gprs |  | Модернизация | Да | Да | Да | Жилой дом | Потребитель | Коммерческий | Опора ВЛ-0,4 кВ | Коммерческий
150 | Сорокинский РЭС | ПС 110/10 Пинигино | ф. "Рядовичи" 10 кВ | Рядовичи | КТП№1405 | ул. Советская д.5 | 18 | 1 |  |  |  |  | plc, gprs |  | Модернизация | Да | Да | Да | Жилой дом | Потребитель | Коммерческий | Опора ВЛ-0,4 кВ | Коммерческий
151 | Сорокинский РЭС | ПС 110/10 Пинигино | ф. "Рядовичи" 10 кВ | Рядовичи | КТП№1405 | ул. Советская д.6 кв.1 | 23 | 1 |  |  |  |  | plc, gprs |  | Модернизация | Да | Да | Да | Жилой дом | Потребитель | Коммерческий | Опора ВЛ-0,4 кВ | Коммерческий
152 | Сорокинский РЭС | ПС 110/10 Пинигино | ф. "Рядовичи" 10 кВ | Рядовичи | КТП№1405 | ул. Советская д.6 кв.2 | 23 | 1 |  |  |  |  | plc, gprs |  | Модернизация | Да | Да | Да | Жилой дом | Потребитель | Коммерческий | Опора ВЛ-0,4 кВ | Коммерческий
153 | Сорокинский РЭС | ПС 110/10 Пинигино | ф. "Рядовичи" 10 кВ | Рядовичи | КТП№1405 | ул. Советская д.6 кв.2 | 23 | 1 |  |  |  |  | plc, gprs |  | Модернизация | Да | Да | Да | Жилой дом | Потребитель | Коммерческий | Опора ВЛ-0,4 кВ | Коммерческий
154 | Сорокинский РЭС | ПС 110/10 Пинигино | ф. "Рядовичи" 10 кВ | Рядовичи | КТП№1405 | ул. Советская д.7 | 18 | 1 |  |  |  |  | plc, gprs |  | Модернизация | Да | Да | Да | Жилой дом | Потребитель | Коммерческий | Опора ВЛ-0,4 кВ | Коммерческий
155 | Сорокинский РЭС | ПС 110/10 Пинигино | ф. "Рядовичи" 10 кВ | Рядовичи | КТП№1405 | ул. Советская д.8 | 24 | 1 |  |  |  |  | plc, gprs |  | Модернизация | Да | Да | Да | Жилой дом | Потребитель | Коммерческий | Опора ВЛ-0,4 кВ | Коммерческий
156 | Сорокинский РЭС | ПС 110/10 Пинигино | ф. "Рядовичи" 10 кВ | Рядовичи | КТП№1405 | ул. Советская д.9 | 17 | 1 |  |  |  |  | plc, gprs |  | Модернизация | Да | Да | Да | Жилой дом | Потребитель | Коммерческий | Опора ВЛ-0,4 кВ | Коммерческий
157 | Сорокинский РЭС | ПС 110/10 Пинигино | ф. "Рядовичи" 10 кВ | Рядовичи | КТП№1405 | ул. Советская д.10 | 25 | 1 |  |  |  |  | plc, gprs |  | Модернизация | Да | Да | Да | Жилой дом | Потребитель | Коммерческий | Опора ВЛ-0,4 кВ | Коммерческий
158 | Сорокинский РЭС | ПС 110/10 Пинигино | ф. "Рядовичи" 10 кВ | Рядовичи | КТП№1405 | ул. Советская д.11 | 16 | 1 |  |  |  |  | plc, gprs |  | Модернизация | Да | Да | Да | Жилой дом | Потребитель | Коммерческий | Опора ВЛ-0,4 кВ | Коммерческий
159 | Сорокинский РЭС | ПС 110/10 Пинигино | ф. "Рядовичи" 10 кВ | Рядовичи | КТП№1405 | ул. Советская д.12 | 26 | 1 |  |  |  |  | plc, gprs |  | Модернизация | Да | Да | Да | Жилой дом | Потребитель | Коммерческий | Опора ВЛ-0,4 кВ | Коммерческий
160 | Сорокинский РЭС | ПС 110/10 Пинигино | ф. "Рядовичи" 10 кВ | Рядовичи | КТП№1405 | ул. Советская д.13 кв.1 | 14 | 1 |  |  |  |  | plc, gprs |  | Модернизация | Да | Да | Да | Жилой дом | Потребитель | Коммерческий | Опора ВЛ-0,4 кВ | Коммерческий
161 | Сорокинский РЭС | ПС 110/10 Пинигино | ф. "Рядовичи" 10 кВ | Рядовичи | КТП№1405 | ул. Советская д.13 кв.2 | 14 | 1 |  |  |  |  | plc, gprs |  | Модернизация | Да | Да | Да | Жилой дом | Потребитель | Коммерческий | Опора ВЛ-0,4 кВ | Коммерческий
162 | Сорокинский РЭС | ПС 110/10 Пинигино | ф. "Рядовичи" 10 кВ | Рядовичи | КТП№1405 | ул. Советская д.15 кв.1 | 31 | 1 |  |  |  |  | plc, gprs |  | Модернизация | Да | Да | Да | Жилой дом | Потребитель | Коммерческий | Опора ВЛ-0,4 кВ | Коммерческий
163 | Сорокинский РЭС | ПС 110/10 Пинигино | ф. "Рядовичи" 10 кВ | Рядовичи | КТП№1405 | ул. Советская д.15 кв.2 | 31 | 1 |  |  |  |  | plc, gprs |  | Модернизация | Да | Да | Да | Жилой дом | Потребитель | Коммерческий | Опора ВЛ-0,4 кВ | Коммерческий
164 | Сорокинский РЭС | ПС 110/10 Пинигино | ф. "Рядовичи" 10 кВ | Рядовичи | КТП№1405 | ул. Советская д.16 | 28 | 1 |  |  |  |  | plc, gprs |  | Модернизация | Да | Да | Да | Жилой дом | Потребитель | Коммерческий | Опора ВЛ-0,4 кВ | Коммерческий
165 | Сорокинский РЭС | ПС 110/10 Пинигино | ф. "Рядовичи" 10 кВ | Рядовичи | КТП№1405 | ул. Советская д.17 | 32 | 1 |  |  |  |  | plc, gprs |  | Модернизация | Да | Да | Да | Жилой дом | Потребитель | Коммерческий | Опора ВЛ-0,4 кВ | Коммерческий
166 | Сорокинский РЭС | ПС 110/10 Пинигино | ф. "Рядовичи" 10 кВ | Рядовичи | КТП№1405 | ул. Советская д.18 | 30 | 1 |  |  |  |  | plc, gprs |  | Модернизация | Да | Да | Да | Жилой дом | Потребитель | Коммерческий | Опора ВЛ-0,4 кВ | Коммерческий
167 | Сорокинский РЭС | ПС 110/10 Пинигино | ф. "Рядовичи" 10 кВ | Рядовичи | КТП№1405 | ул. Советская д.21 кв.1 | 33 | 1 |  |  |  |  | plc, gprs |  | Модернизация | Да | Да | Да | Жилой дом | Потребитель | Коммерческий | Опора ВЛ-0,4 кВ | Коммерческий
168 | Сорокинский РЭС | ПС 110/10 Пинигино | ф. "Рядовичи" 10 кВ | Рядовичи | КТП№1405 | ул. Сидякина д.1 | 10 | 1 |  |  |  |  | plc, gprs |  | Модернизация | Да | Да | Да | Жилой дом | Потребитель | Коммерческий | Опора ВЛ-0,4 кВ | Коммерческий
169 | Сорокинский РЭС | ПС 110/10 Пинигино | ф. "Рядовичи" 10 кВ | Рядовичи | КТП№1405 | ул. Сидякина д.2 кв.1 | 4 | 1 |  |  |  |  | plc, gprs |  | Модернизация | Да | Да | Да | Жилой дом | Потребитель | Коммерческий | Опора ВЛ-0,4 кВ | Коммерческий
170 | Сорокинский РЭС | ПС 110/10 Пинигино | ф. "Рядовичи" 10 кВ | Рядовичи | КТП№1405 | ул. Сидякина д.2 кв.2 | 4 | 1 |  |  |  |  | plc, gprs |  | Модернизация | Да | Да | Да | Жилой дом | Потребитель | Коммерческий | Опора ВЛ-0,4 кВ | Коммерческий
171 | Сорокинский РЭС | ПС 110/10 Пинигино | ф. "Рядовичи" 10 кВ | Рядовичи | КТП№1405 | ул. Сидякина д.4 | 4 | 1 |  |  |  |  | plc, gprs |  | Модернизация | Да | Да | Да | Жилой дом | Потребитель | Коммерческий | Опора ВЛ-0,4 кВ | Коммерческий
172 | Сорокинский РЭС | ПС 110/10 Пинигино | ф. "Рядовичи" 10 кВ | Рядовичи | КТП№1405 | ул. Сидякина д.5 кв.1 | 9 | 1 |  |  |  |  | plc, gprs |  | Модернизация | Да | Да | Да | Жилой дом | Потребитель | Коммерческий | Опора ВЛ-0,4 кВ | Коммерческий
173 | Сорокинский РЭС | ПС 110/10 Пинигино | ф. "Рядовичи" 10 кВ | Рядовичи | КТП№1405 | ул. Сидякина д.5 кв.2 | 9 | 1 |  |  |  |  | plc, gprs |  | Модернизация | Да | Да | Да | Жилой дом | Потребитель | Коммерческий | Опора ВЛ-0,4 кВ | Коммерческий
174 | Сорокинский РЭС | ПС 110/10 Пинигино | ф. "Рядовичи" 10 кВ | Рядовичи | КТП№1405 | ул. Сидякина д.7 кв.1 | 8 | 1 |  |  |  |  | plc, gprs |  | Модернизация | Да | Да | Да | Жилой дом | Потребитель | Коммерческий | Опора ВЛ-0,4 кВ | Коммерческий
175 | Сорокинский РЭС | ПС 110/10 Пинигино | ф. "Рядовичи" 10 кВ | Рядовичи | КТП№1405 | ул. Сидякина д.7 кв.2 | 8 | 1 |  |  |  |  | plc, gprs |  | Модернизация | Да | Да | Да | Жилой дом | Потребитель | Коммерческий | Опора ВЛ-0,4 кВ | Коммерческий
176 | Сорокинский РЭС | ПС 110/10 Пинигино | ф. "Рядовичи" 10 кВ | Рядовичи | КТП№1405 | ул. Сидякина д.9 кв.1 | 7 | 1 |  |  |  |  | plc, gprs |  | Модернизация | Да | Да | Да | Жилой дом | Потребитель | Коммерческий | Опора ВЛ-0,4 кВ | Коммерческий
177 | Сорокинский РЭС | ПС 110/10 Пинигино | ф. "Рядовичи" 10 кВ | Рядовичи | КТП№1405 | ул. Сидякина д.9 кв.2 | 7 | 1 |  |  |  |  | plc, gprs |  | Модернизация | Да | Да | Да | Жилой дом | Потребитель | Коммерческий | Опора ВЛ-0,4 кВ | Коммерческий
178 | Сорокинский РЭС | ПС 110/10 Пинигино | ф. "Рядовичи" 10 кВ | Рядовичи | КТП№1405 | ул. Сидякина д.10 кв.1 | 2 | 1 |  |  |  |  | plc, gprs |  | Модернизация | Да | Да | Да | Жилой дом | Потребитель | Коммерческий | Опора ВЛ-0,4 кВ | Коммерческий
179 | Сорокинский РЭС | ПС 110/10 Пинигино | ф. "Рядовичи" 10 кВ | Рядовичи | КТП№1405 | ул. Сидякина д.10 кв.2 | 2 | 1 |  |  |  |  | plc, gprs |  | Модернизация | Да | Да | Да | Жилой дом | Потребитель | Коммерческий | Опора ВЛ-0,4 кВ | Коммерческий
180 | Сорокинский РЭС | ПС 110/10 Пинигино | ф. "Рядовичи" 10 кВ | Рядовичи | КТП№1405 | ул. Сидякина д.11 кв.1 | 6 | 1 |  |  |  |  | plc, gprs |  | Модернизация | Да | Да | Да | Жилой дом | Потребитель | Коммерческий | Опора ВЛ-0,4 кВ | Коммерческий
181 | Сорокинский РЭС | ПС 110/10 Пинигино | ф. "Рядовичи" 10 кВ | Рядовичи | КТП№1405 | ул. Сидякина д.11 кв.2 | 6 | 1 |  |  |  |  | plc, gprs |  | Модернизация | Да | Да | Да | Жилой дом | Потребитель | Коммерческий | Опора ВЛ-0,4 кВ | Коммерческий
182 | Сорокинский РЭС | ПС 110/10 Пинигино | ф. "Рядовичи" 10 кВ | Рядовичи | КТП№1405 | ул. Сидякина д.12 | 2 | 1 |  |  |  |  | plc, gprs |  | Модернизация | Да | Да | Да | Жилой дом | Потребитель | Коммерческий | Опора ВЛ-0,4 кВ | Коммерческий
183 | Сорокинский РЭС | ПС 110/10 Пинигино | ф. "Рядовичи" 10 кВ | Рядовичи | КТП№1405 | ул. Сидякина д.17 кв.1 | 3 | 1 |  |  |  |  | plc, gprs |  | Модернизация | Да | Да | Да | Жилой дом | Потребитель | Коммерческий | Опора ВЛ-0,4 кВ | Коммерческий
184 | Сорокинский РЭС | ПС 110/10 Пинигино | ф. "Рядовичи" 10 кВ | Рядовичи | КТП№1405 | ул. Сидякина д.17 кв.2 | 3 | 1 |  |  |  |  | plc, gprs |  | Модернизация | Да | Да | Да | Жилой дом | Потребитель | Коммерческий | Опора ВЛ-0,4 кВ | Коммерческий
185 | Сорокинский РЭС | ПС 110/10 Пинигино | ф. "Рядовичи" 10 кВ | Рядовичи | КТП№1405 | ул. Сидякина д.18 кв.1 | 37 | 1 |  |  |  |  | plc, gprs |  | Модернизация | Да | Да | Да | Жилой дом | Потребитель | Коммерческий | Опора ВЛ-0,4 кВ | Коммерческий
186 | Сорокинский РЭС | ПС 110/10 Пинигино | ф. "Рядовичи" 10 кВ | Рядовичи | КТП№1405 | ул. Сидякина д.18 кв.2 | 37 | 1 |  |  |  |  | plc, gprs |  | Модернизация | Да | Да | Да | Жилой дом | Потребитель | Коммерческий | Опора ВЛ-0,4 кВ | Коммерческий
187 | Сорокинский РЭС | ПС 110/10 Пинигино | ф. "Рядовичи" 10 кВ | Рядовичи | КТП№1405 | ул. Сидякина д.19 кв.2 | 4 | 1 |  |  |  |  | plc, gprs |  | Модернизация | Да | Да | Да | Жилой дом | Потребитель | Коммерческий | Опора ВЛ-0,4 кВ | Коммерческий
188 | Сорокинский РЭС | ПС 110/10 Пинигино | ф. "Рядовичи" 10 кВ | Рядовичи | КТП№1405 | ул. Сидякина д.20 кв.2 | 37 | 1 |  |  |  |  | plc, gprs |  | Модернизация | Да | Да | Да | Жилой дом | Потребитель | Коммерческий | Опора ВЛ-0,4 кВ | Коммерческий
189 | Сорокинский РЭС | ПС 110/10 Пинигино | ф. "Рядовичи" 10 кВ | Рядовичи | КТП№1405 | ул. Сидякина д.22 кв.1 | 38 | 1 |  |  |  |  | plc, gprs |  | Модернизация | Да | Да | Да | Жилой дом | Потребитель | Коммерческий | Опора ВЛ-0,4 кВ | Коммерческий
190 | Сорокинский РЭС | ПС 110/10 Пинигино | ф. "Рядовичи" 10 кВ | Рядовичи | КТП№1405 | ул. Сидякина д.22 кв.2 | 38 | 1 |  |  |  |  | plc, gprs |  | Модернизация | Да | Да | Да | Жилой дом | Потребитель | Коммерческий | Опора ВЛ-0,4 кВ | Коммерческий
191 | Сорокинский РЭС | ПС 110/10 Пинигино | ф. "Рядовичи" 10 кВ | Рядовичи | КТП№1405 | ОАО "Уралсвязьинформ" | 34 | 1 |  |  |  |  | plc, gprs |  | Модернизация | Да | Да | Да | АТС | Потребитель | Коммерческий | Опора ВЛ-0,4 кВ | Коммерческий
192 | Сорокинский РЭС | ПС 110/10 Пинигино | ф. "Рядовичи" 10 кВ | Рядовичи | КТП№1405 | ГБУЗ "Областная Больница №18" с.Б-Сорокино | 19 | 1 |  |  |  |  | plc, gprs |  | Модернизация | Да | Да | Да | ФАП | Потребитель | Коммерческий | Опора ВЛ-0,4 кВ | Коммерческий
193 | Сорокинский РЭС | ПС 110/10 Пинигино | ф. "Рядовичи" 10 кВ | Рядовичи | КТП№1405 | Администратия Пинигинского с/поселения |  | 1 |  |  |  |  | plc, gprs |  | Модернизация | Да | Да | Да | Уличное освещение | Потребитель | Коммерческий | Низковольтный щит КТП | Коммерческий
194 | Сорокинский РЭС | ПС 110/10 Пинигино | ф. "Рядовичи" 10 кВ | Рядовичи | КТП№1405 | ИП Шаяхметова М.К. | 34 | 1 |  |  |  |  | plc, gprs |  | Модернизация | Да | Да | Да | Магазин | Потребитель | Коммерческий | Опора ВЛ-0,4 кВ | Коммерческий
195 | Сорокинский РЭС | ПС 110/10 Пинигино | ф. "Рядовичи" 10 кВ | Рядовичи | КТП№1405 | МАОУ Пинигинская С.О.Ш. | 37 | 1 |  |  |  |  | plc, gprs |  | Модернизация | Да | Да | Да | Школа | Потребитель | Коммерческий | Опора ВЛ-0,4 кВ | Коммерческий
196 | Сорокинский РЭС | ПС 110/10 Пинигино | ф. "Рядовичи" 10 кВ | Рядовичи | КТП№1405 | МАОУ Пинигинская С.О.Ш. | 2 |  | 1 |  | 1 |  | plc, gprs |  | Модернизация | Да | Да | Да | Детский сад | Потребитель | Коммерческий | Опора ВЛ-0,4 кВ | Коммерческий
197 | Сорокинский РЭС | ПС 110/10 Пинигино | ф. "Рядовичи" 10 кВ | Рядовичи | КТП№1405 | ОАО "Мегафон" |  |  | 1 |  | 1 |  | plc, gprs |  | Модернизация | Да | Да | Да | БС 720255 | Потребитель | Коммерческий | На объекте потребителя | Коммерческий
198 | Сорокинский РЭС | ПС 110/10 Пинигино | ф. "Рядовичи" 10 кВ | Рядовичи | КТП№1405 | ОАО "МТС" | 1 |  | 1 |  | 1 |  | plc, gprs |  | Модернизация | Да | Да | Да | БС72-360 | Потребитель | Коммерческий | Опора ВЛ-0,4 кВ | Коммерческий
18 | Сорокинский РЭС | ПС 110/10 Пинигино |  | Рядовичи |  |  |  | 50 | 3 | 0 | 3 | 0 | plc, gprs
199 | Сорокинский РЭС | ПС 110/10 Сорокино | ф. "Александровка" 10 кВ | Лыкошино | КТП№1406 | ул.Центральная д.1 кв.1 | 19 | 1 |  |  |  |  | plc, gprs |  | Модернизация | Да | Да | Да | Жилой дом | Потребитель | Коммерческий | Опора ВЛ-0,4 кВ | Коммерческий
200 | Сорокинский РЭС | ПС 110/10 Сорокино | ф. "Александровка" 10 кВ | Лыкошино | КТП№1406 | ул.Центральная д.2 кв.1 | 31 | 1 |  |  |  |  | plc, gprs |  | Модернизация | Да | Да | Да | Жилой дом | Потребитель | Коммерческий | Опора ВЛ-0,4 кВ | Коммерческий
201 | Сорокинский РЭС | ПС 110/10 Сорокино | ф. "Александровка" 10 кВ | Лыкошино | КТП№1406 | ул.Центральная д.3 кв.1 | 18 | 1 |  |  |  |  | plc, gprs |  | Модернизация | Да | Да | Да | Жилой дом | Потребитель | Коммерческий | Опора ВЛ-0,4 кВ | Коммерческий
202 | Сорокинский РЭС | ПС 110/10 Сорокино | ф. "Александровка" 10 кВ | Лыкошино | КТП№1406 | ул.Центральная д.3 кв.2 | 18 | 1 |  |  |  |  | plc, gprs |  | Модернизация | Да | Да | Да | Жилой дом | Потребитель | Коммерческий | Опора ВЛ-0,4 кВ | Коммерческий
203 | Сорокинский РЭС | ПС 110/10 Сорокино | ф. "Александровка" 10 кВ | Лыкошино | КТП№1406 | ул.Центральная д.6 | 27 | 1 |  |  |  |  | plc, gprs |  | Модернизация | Да | Да | Да | Жилой дом | Потребитель | Коммерческий | Опора ВЛ-0,4 кВ | Коммерческий
204 | Сорокинский РЭС | ПС 110/10 Сорокино | ф. "Александровка" 10 кВ | Лыкошино | КТП№1406 | ул.Центральная д.13 | 11 | 1 |  |  |  |  | plc, gprs |  | Модернизация | Да | Да | Да | Жилой дом | Потребитель | Коммерческий | Опора ВЛ-0,4 кВ | Коммерческий
205 | Сорокинский РЭС | ПС 110/10 Сорокино | ф. "Александровка" 10 кВ | Лыкошино | КТП№1406 | ул.Центральная д.16 | 22 | 1 |  |  |  |  | plc, gprs |  | Модернизация | Да | Да | Да | Жилой дом | Потребитель | Коммерческий | Опора ВЛ-0,4 кВ | Коммерческий
206 | Сорокинский РЭС | ПС 110/10 Сорокино | ф. "Александровка" 10 кВ | Лыкошино | КТП№1406 | ул.Центральная д.21 | 5 | 1 |  |  |  |  | plc, gprs |  | Модернизация | Да | Да | Да | Жилой дом | Потребитель | Коммерческий | Опора ВЛ-0,4 кВ | Коммерческий
207 | Сорокинский РЭС | ПС 110/10 Сорокино | ф. "Александровка" 10 кВ | Лыкошино | КТП№1406 | ул.Центральная д.23 | 31 | 1 |  |  |  |  | plc, gprs |  | Модернизация | Да | Да | Да | Жилой дом | Потребитель | Коммерческий | Опора ВЛ-0,4 кВ | Коммерческий
208 | Сорокинский РЭС | ПС 110/10 Сорокино | ф. "Александровка" 10 кВ | Лыкошино | КТП№1549 | ул.Центральная д.31 | 9 | 1 |  |  |  |  | plc, gprs |  | Модернизация | Да | Да | Да | Жилой дом | Потребитель | Коммерческий | Опора ВЛ-0,4 кВ | Коммерческий
209 | Сорокинский РЭС | ПС 110/10 Сорокино | ф. "Александровка" 10 кВ | Лыкошино | КТП№1549 | ул.Центральная д.37 кв.1 | 3 | 1 |  |  |  |  | plc, gprs |  | Модернизация | Да | Да | Да | Жилой дом | Потребитель | Коммерческий | Опора ВЛ-0,4 кВ | Коммерческий
210 | Сорокинский РЭС | ПС 110/10 Сорокино | ф. "Александровка" 10 кВ | Лыкошино | КТП№1549 | ул.Центральная д.37 кв.1 | 3 | 1 |  |  |  |  | plc, gprs |  | Модернизация | Да | Да | Да | Жилой дом | Потребитель | Коммерческий | Опора ВЛ-0,4 кВ | Коммерческий
211 | Сорокинский РЭС | ПС 110/10 Сорокино | ф. "Александровка" 10 кВ | Лыкошино | КТП№1549 | ул.Центральная д.37 кв.2 | 3 | 1 |  |  |  |  | plc, gprs |  | Модернизация | Да | Да | Да | Жилой дом | Потребитель | Коммерческий | Опора ВЛ-0,4 кВ | Коммерческий
212 | Сорокинский РЭС | ПС 110/10 Сорокино | ф. "Александровка" 10 кВ | Лыкошино | КТП№1549 | ул.Центральная д.37 кв.2 | 3 | 1 |  |  |  |  | plc, gprs |  | Модернизация | Да | Да | Да | Жилой дом | Потребитель | Коммерческий | Опора ВЛ-0,4 кВ | Коммерческий
213 | Сорокинский РЭС | ПС 110/10 Сорокино | ф. "Александровка" 10 кВ | Лыкошино | КТП№1549 | ул.Центральная д.43 кв.2 | 11 | 1 |  |  |  |  | plc, gprs |  | Модернизация | Да | Да | Да | Жилой дом | Потребитель | Коммерческий | Опора ВЛ-0,4 кВ | Коммерческий
214 | Сорокинский РЭС | ПС 110/10 Сорокино | ф. "Александровка" 10 кВ | Лыкошино | КТП№1549 | ул.Центральная д.43 кв.1 | 11 | 1 |  |  |  |  | plc, gprs |  | Модернизация | Да | Да | Да | Жилой дом | Потребитель | Коммерческий | Опора ВЛ-0,4 кВ | Коммерческий
215 | Сорокинский РЭС | ПС 110/10 Сорокино | ф. "Александровка" 10 кВ | Лыкошино | КТП№1549 | ул.Центральная д.53 | 11 | 1 |  |  |  |  | plc, gprs |  | Модернизация | Да | Да | Да | Жилой дом | Потребитель | Коммерческий | Опора ВЛ-0,4 кВ | Коммерческий
216 | Сорокинский РЭС | ПС 110/10 Сорокино | ф. "Александровка" 10 кВ | Лыкошино | КТП№1406 | ул.Центральная д.дача |  | 1 |  |  |  |  | plc, gprs |  | Модернизация | Да | Да | Да | Жилой дом | Потребитель | Коммерческий | Опора ВЛ-0,4 кВ | Коммерческий
217 | Сорокинский РЭС | ПС 110/10 Сорокино | ф. "Александровка" 10 кВ | Лыкошино | КТП№1549 | ОАО "Уралсвязьинформ" | 10 | 1 |  |  |  |  | plc, gprs |  | Модернизация | Да | Да | Да | АТС | Потребитель | Коммерческий | Опора ВЛ-0,4 кВ | Коммерческий
218 | Сорокинский РЭС | ПС 110/10 Сорокино | ф. "Александровка" 10 кВ | Лыкошино | КТП№1406 | Администрация Александровского сельского поселения |  | 1 |  |  |  |  | plc, gprs |  | Модернизация | Да | Да | Да | Уличное освещение | Потребитель | Коммерческий | Низковольтный щит КТП | Коммерческий
219 | Сорокинский РЭС | ПС 110/10 Сорокино | ф. "Александровка" 10 кВ | Лыкошино | КТП№1549 | Администрация Александровского сельского поселения |  | 1 |  |  |  |  | plc, gprs |  | Модернизация | Да | Да | Да | Уличное освещение | Потребитель | Коммерческий | Низковольтный щит КТП | Коммерческий
220 | Сорокинский РЭС | ПС 110/10 Сорокино | ф. "Александровка" 10 кВ | Лыкошино | КТП№1406 | ГБУЗ "Областная Больница №18" с.Б-Сорокино | 40 |  | 1 |  | 1 |  | plc, gprs |  | Модернизация | Да | Да | Да | ФАП | Потребитель | Коммерческий | Опора ВЛ-0,4 кВ | Коммерческий
221 | Сорокинский РЭС | ПС 110/10 Сорокино | ф. "Александровка" 10 кВ | Лыкошино | КТП№1549 | СЗСПК "Молоко" | 11 |  | 1 |  | 1 |  | plc, gprs |  | Модернизация | Да | Да | Да | Молокоприемный пункт | Потребитель | Коммерческий | Опора ВЛ-0,4 кВ | Коммерческий
19 | Сорокинский РЭС | ПС 110/10 Сорокино |  | Лыкошино |  |  |  | 21 | 2 | 0 | 2 | 0 | plc, gprs
222 | Сорокинский РЭС | ПС 110/10 Сорокино | ф. "Александровка" 10 кВ | Московка | КТП№2002 | Центральная д.2 | 17 | 1 |  |  |  |  | plc, gprs |  | Модернизация | Да | Да | Да | Жилой дом | Потребитель | Коммерческий | Опора ВЛ-0,4 кВ | Коммерческий
223 | Сорокинский РЭС | ПС 110/10 Сорокино | ф. "Александровка" 10 кВ | Московка | КТП№2002 | Центральная д.3 | 9 | 1 |  |  |  |  | plc, gprs |  | Модернизация | Да | Да | Да | Жилой дом | Потребитель | Коммерческий | Опора ВЛ-0,4 кВ | Коммерческий
224 | Сорокинский РЭС | ПС 110/10 Сорокино | ф. "Александровка" 10 кВ | Московка | КТП№2002 | Центральная д.4 | 8 | 1 |  |  |  |  | plc, gprs |  | Модернизация | Да | Да | Да | Жилой дом | Потребитель | Коммерческий | Опора ВЛ-0,4 кВ | Коммерческий
225 | Сорокинский РЭС | ПС 110/10 Сорокино | ф. "Александровка" 10 кВ | Московка | КТП№2002 | Центральная д.5 | 7 | 1 |  |  |  |  | plc, gprs |  | Модернизация | Да | Да | Да | Жилой дом | Потребитель | Коммерческий | Опора ВЛ-0,4 кВ | Коммерческий
226 | Сорокинский РЭС | ПС 110/10 Сорокино | ф. "Александровка" 10 кВ | Московка | КТП№2002 | Центральная д.6 | 6 | 1 |  |  |  |  | plc, gprs |  | Модернизация | Да | Да | Да | Жилой дом | Потребитель | Коммерческий | Опора ВЛ-0,4 кВ | Коммерческий
227 | Сорокинский РЭС | ПС 110/10 Сорокино | ф. "Александровка" 10 кВ | Московка | КТП№2002 | Центральная д.8 | 4 | 1 |  |  |  |  | plc, gprs |  | Модернизация | Да | Да | Да | Жилой дом | Потребитель | Коммерческий | Опора ВЛ-0,4 кВ | Коммерческий
228 | Сорокинский РЭС | ПС 110/10 Сорокино | ф. "Александровка" 10 кВ | Московка | КТП№2002 | Центральная д.9 | 2 | 1 |  |  |  |  | plc, gprs |  | Модернизация | Да | Да | Да | Жилой дом | Потребитель | Коммерческий | Опора ВЛ-0,4 кВ | Коммерческий
229 | Сорокинский РЭС | ПС 110/10 Сорокино | ф. "Александровка" 10 кВ | Московка | КТП№2002 | Центральная д.13 | 4 | 1 |  |  |  |  | plc, gprs |  | Модернизация | Да | Да | Да | Жилой дом | Потребитель | Коммерческий | Опора ВЛ-0,4 кВ | Коммерческий
230 | Сорокинский РЭС | ПС 110/10 Сорокино | ф. "Александровка" 10 кВ | Московка | КТП№2002 | Центральная д.14 | 4 | 1 |  |  |  |  | plc, gprs |  | Модернизация | Да | Да | Да | Жилой дом | Потребитель | Коммерческий | Опора ВЛ-0,4 кВ | Коммерческий
231 | Сорокинский РЭС | ПС 110/10 Сорокино | ф. "Александровка" 10 кВ | Московка | КТП№2002 | Центральная д.15 кв.1 | 5 | 1 |  |  |  |  | plc, gprs |  | Модернизация | Да | Да | Да | Жилой дом | Потребитель | Коммерческий | Опора ВЛ-0,4 кВ | Коммерческий
232 | Сорокинский РЭС | ПС 110/10 Сорокино | ф. "Александровка" 10 кВ | Московка | КТП№2002 | Центральная д.15 кв.2 | 5 | 1 |  |  |  |  | plc, gprs |  | Модернизация | Да | Да | Да | Жилой дом | Потребитель | Коммерческий | Опора ВЛ-0,4 кВ | Коммерческий
233 | Сорокинский РЭС | ПС 110/10 Сорокино | ф. "Александровка" 10 кВ | Московка | КТП№2002 | Центральная д.16 кв.1 | 7 | 1 |  |  |  |  | plc, gprs |  | Модернизация | Да | Да | Да | Жилой дом | Потребитель | Коммерческий | Опора ВЛ-0,4 кВ | Коммерческий
234 | Сорокинский РЭС | ПС 110/10 Сорокино | ф. "Александровка" 10 кВ | Московка | КТП№2002 | Центральная д.16 кв.2 | 7 | 1 |  |  |  |  | plc, gprs |  | Модернизация | Да | Да | Да | Жилой дом | Потребитель | Коммерческий | Опора ВЛ-0,4 кВ | Коммерческий
235 | Сорокинский РЭС | ПС 110/10 Сорокино | ф. "Александровка" 10 кВ | Московка | КТП№2002 | Центральная д.17 кв.1 | 8 | 1 |  |  |  |  | plc, gprs |  | Модернизация | Да | Да | Да | Жилой дом | Потребитель | Коммерческий | Опора ВЛ-0,4 кВ | Коммерческий
236 | Сорокинский РЭС | ПС 110/10 Сорокино | ф. "Александровка" 10 кВ | Московка | КТП№2002 | Центральная д.18 кв.1 | 10 | 1 |  |  |  |  | plc, gprs |  | Модернизация | Да | Да | Да | Жилой дом | Потребитель | Коммерческий | Опора ВЛ-0,4 кВ | Коммерческий
237 | Сорокинский РЭС | ПС 110/10 Сорокино | ф. "Александровка" 10 кВ | Московка | КТП№2002 | Центральная д.18 кв.2 | 10 | 1 |  |  |  |  | plc, gprs |  | Модернизация | Да | Да | Да | Жилой дом | Потребитель | Коммерческий | Опора ВЛ-0,4 кВ | Коммерческий
238 | Сорокинский РЭС | ПС 110/10 Сорокино | ф. "Александровка" 10 кВ | Московка | КТП№2002 | Центральная д.21 | 12 | 1 |  |  |  |  | plc, gprs |  | Модернизация | Да | Да | Да | Жилой дом | Потребитель | Коммерческий | Опора ВЛ-0,4 кВ | Коммерческий
239 | Сорокинский РЭС | ПС 110/10 Сорокино | ф. "Александровка" 10 кВ | Московка | КТП№2002 | Центральная д.23 | 15 | 1 |  |  |  |  | plc, gprs |  | Модернизация | Да | Да | Да | Жилой дом | Потребитель | Коммерческий | Опора ВЛ-0,4 кВ | Коммерческий
240 | Сорокинский РЭС | ПС 110/10 Сорокино | ф. "Александровка" 10 кВ | Московка | КТП№2002 | ОАО "Уралсвязьинформ" | 4 | 1 |  |  |  |  | plc, gprs |  | Модернизация | Да | Да | Да | АТС | Потребитель | Коммерческий | Опора ВЛ-0,4 кВ | Коммерческий
241 | Сорокинский РЭС | ПС 110/10 Сорокино | ф. "Александровка" 10 кВ | Московка | КТП№2002 | Администрация Александровского сельского поселения | 1 | 1 |  |  |  |  | plc, gprs |  | Модернизация | Да | Да | Да | Уличное освещение | Потребитель | Коммерческий | Опора ВЛ-0,4 кВ | Коммерческий
20 | Сорокинский РЭС | ПС 110/10 Сорокино |  | Московка |  |  |  | 20 | 0 | 0 | 0 | 0 | plc, gprs
242 | Сорокинский РЭС | ПС 110/10 Сорокино | ф. "Ворсиха" 10 кВ | Курмановка | КТП№1656 | ул.Центральная д.1 | 24 | 1 |  |  |  |  | plc, gprs |  | Модернизация | Да | Да | Да | Жилой дом | Потребитель | Коммерческий | Опора ВЛ-0,4 кВ | Коммерческий
243 | Сорокинский РЭС | ПС 110/10 Сорокино | ф. "Ворсиха" 10 кВ | Курмановка | КТП№1656 | ул.Центральная д.2 | 24 | 1 |  |  |  |  | plc, gprs |  | Модернизация | Да | Да | Да | Жилой дом | Потребитель | Коммерческий | Опора ВЛ-0,4 кВ | Коммерческий
244 | Сорокинский РЭС | ПС 110/10 Сорокино | ф. "Ворсиха" 10 кВ | Курмановка | КТП№1656 | ул.Центральная д.3 | 22 | 1 |  |  |  |  | plc, gprs |  | Модернизация | Да | Да | Да | Жилой дом | Потребитель | Коммерческий | Опора ВЛ-0,4 кВ | Коммерческий
245 | Сорокинский РЭС | ПС 110/10 Сорокино | ф. "Ворсиха" 10 кВ | Курмановка | КТП№1656 | ул.Центральная д.3 | 22 |  | 1 |  | 1 |  | plc, gprs |  | Модернизация | Да | Да | Да | Хозяйственные постройки | Потребитель | Коммерческий | Опора ВЛ-0,4 кВ | Коммерческий
246 | Сорокинский РЭС | ПС 110/10 Сорокино | ф. "Ворсиха" 10 кВ | Курмановка | КТП№1656 | ул.Центральная д.4 | 23 | 1 |  |  |  |  | plc, gprs |  | Модернизация | Да | Да | Да | Жилой дом | Потребитель | Коммерческий | Опора ВЛ-0,4 кВ | Коммерческий
247 | Сорокинский РЭС | ПС 110/10 Сорокино | ф. "Ворсиха" 10 кВ | Курмановка | КТП№1656 | ул.Центральная д.5 | 20 | 1 |  |  |  |  | plc, gprs |  | Модернизация | Да | Да | Да | Жилой дом | Потребитель | Коммерческий | Опора ВЛ-0,4 кВ | Коммерческий
248 | Сорокинский РЭС | ПС 110/10 Сорокино | ф. "Ворсиха" 10 кВ | Курмановка | КТП№1656 | ул.Центральная д.6 кв.1 | 23 | 1 |  |  |  |  | plc, gprs |  | Модернизация | Да | Да | Да | Жилой дом | Потребитель | Коммерческий | Опора ВЛ-0,4 кВ | Коммерческий
249 | Сорокинский РЭС | ПС 110/10 Сорокино | ф. "Ворсиха" 10 кВ | Курмановка | КТП№1656 | ул.Центральная д.6 кв.2 | 23 | 1 |  |  |  |  | plc, gprs |  | Модернизация | Да | Да | Да | Жилой дом | Потребитель | Коммерческий | Опора ВЛ-0,4 кВ | Коммерческий
250 | Сорокинский РЭС | ПС 110/10 Сорокино | ф. "Ворсиха" 10 кВ | Курмановка | КТП№1656 | ул.Центральная д.7 | 20 | 1 |  |  |  |  | plc, gprs |  | Модернизация | Да | Да | Да | Жилой дом | Потребитель | Коммерческий | Опора ВЛ-0,4 кВ | Коммерческий
251 | Сорокинский РЭС | ПС 110/10 Сорокино | ф. "Ворсиха" 10 кВ | Курмановка | КТП№1656 | ул.Центральная д.8 | 21 | 1 |  |  |  |  | plc, gprs |  | Модернизация | Да | Да | Да | Жилой дом | Потребитель | Коммерческий | Опора ВЛ-0,4 кВ | Коммерческий
252 | Сорокинский РЭС | ПС 110/10 Сорокино | ф. "Ворсиха" 10 кВ | Курмановка | КТП№1656 | ул.Центральная д.9 | 17 | 1 |  |  |  |  | plc, gprs |  | Модернизация | Да | Да | Да | Жилой дом | Потребитель | Коммерческий | Опора ВЛ-0,4 кВ | Коммерческий
253 | Сорокинский РЭС | ПС 110/10 Сорокино | ф. "Ворсиха" 10 кВ | Курмановка | КТП№1656 | ул.Центральная д.10 | 18 | 1 |  |  |  |  | plc, gprs |  | Модернизация | Да | Да | Да | Жилой дом | Потребитель | Коммерческий | Опора ВЛ-0,4 кВ | Коммерческий
254 | Сорокинский РЭС | ПС 110/10 Сорокино | ф. "Ворсиха" 10 кВ | Курмановка | КТП№1656 | ул.Центральная д.11 | 15 | 1 |  |  |  |  | plc, gprs |  | Модернизация | Да | Да | Да | Жилой дом | Потребитель | Коммерческий | Опора ВЛ-0,4 кВ | Коммерческий
255 | Сорокинский РЭС | ПС 110/10 Сорокино | ф. "Ворсиха" 10 кВ | Курмановка | КТП№1656 | ул.Центральная д.12 | 16 | 1 |  |  |  |  | plc, gprs |  | Модернизация | Да | Да | Да | Жилой дом | Потребитель | Коммерческий | Опора ВЛ-0,4 кВ | Коммерческий
256 | Сорокинский РЭС | ПС 110/10 Сорокино | ф. "Ворсиха" 10 кВ | Курмановка | КТП№1656 | ул.Центральная д.14 кв.1 | 8 | 1 |  |  |  |  | plc, gprs |  | Модернизация | Да | Да | Да | Жилой дом | Потребитель | Коммерческий | Опора ВЛ-0,4 кВ | Коммерческий
257 | Сорокинский РЭС | ПС 110/10 Сорокино | ф. "Ворсиха" 10 кВ | Курмановка | КТП№1656 | ул.Центральная д.14 кв.2 | 8 | 1 |  |  |  |  | plc, gprs |  | Модернизация | Да | Да | Да | Жилой дом | Потребитель | Коммерческий | Опора ВЛ-0,4 кВ | Коммерческий
258 | Сорокинский РЭС | ПС 110/10 Сорокино | ф. "Ворсиха" 10 кВ | Курмановка | КТП№1656 | ул.Центральная д.15 | 9 | 1 |  |  |  |  | plc, gprs |  | Модернизация | Да | Да | Да | Жилой дом | Потребитель | Коммерческий | Опора ВЛ-0,4 кВ | Коммерческий
259 | Сорокинский РЭС | ПС 110/10 Сорокино | ф. "Ворсиха" 10 кВ | Курмановка | КТП№1656 | ул.Центральная д.16 | 4 | 1 |  |  |  |  | plc, gprs |  | Модернизация | Да | Да | Да | Жилой дом | Потребитель | Коммерческий | Опора ВЛ-0,4 кВ | Коммерческий
260 | Сорокинский РЭС | ПС 110/10 Сорокино | ф. "Ворсиха" 10 кВ | Курмановка | КТП№1656 | ул.Центральная д.17 кв.1 | 7 | 1 |  |  |  |  | plc, gprs |  | Модернизация | Да | Да | Да | Жилой дом | Потребитель | Коммерческий | Опора ВЛ-0,4 кВ | Коммерческий
261 | Сорокинский РЭС | ПС 110/10 Сорокино | ф. "Ворсиха" 10 кВ | Курмановка | КТП№1656 | ул.Центральная д.17 кв.2 | 7 | 1 |  |  |  |  | plc, gprs |  | Модернизация | Да | Да | Да | Жилой дом | Потребитель | Коммерческий | Опора ВЛ-0,4 кВ | Коммерческий
262 | Сорокинский РЭС | ПС 110/10 Сорокино | ф. "Ворсиха" 10 кВ | Курмановка | КТП№1656 | ул.Центральная д.18 кв.1 | 4 | 1 |  |  |  |  | plc, gprs |  | Модернизация | Да | Да | Да | Жилой дом | Потребитель | Коммерческий | Опора ВЛ-0,4 кВ | Коммерческий
263 | Сорокинский РЭС | ПС 110/10 Сорокино | ф. "Ворсиха" 10 кВ | Курмановка | КТП№1656 | ул.Центральная д.18 кв.2 | 4 | 1 |  |  |  |  | plc, gprs |  | Модернизация | Да | Да | Да | Жилой дом | Потребитель | Коммерческий | Опора ВЛ-0,4 кВ | Коммерческий
264 | Сорокинский РЭС | ПС 110/10 Сорокино | ф. "Ворсиха" 10 кВ | Курмановка | КТП№1656 | ул.Центральная д.19 | 5 | 1 |  |  |  |  | plc, gprs |  | Модернизация | Да | Да | Да | Жилой дом | Потребитель | Коммерческий | Опора ВЛ-0,4 кВ | Коммерческий
265 | Сорокинский РЭС | ПС 110/10 Сорокино | ф. "Ворсиха" 10 кВ | Курмановка | КТП№1656 | ул.Центральная д.20 | 2 | 1 |  |  |  |  | plc, gprs |  | Модернизация | Да | Да | Да | Жилой дом | Потребитель | Коммерческий | Опора ВЛ-0,4 кВ | Коммерческий
266 | Сорокинский РЭС | ПС 110/10 Сорокино | ф. "Ворсиха" 10 кВ | Курмановка | КТП№1656 | ул.Центральная д.21 | 3 | 1 |  |  |  |  | plc, gprs |  | Модернизация | Да | Да | Да | Жилой дом | Потребитель | Коммерческий | Опора ВЛ-0,4 кВ | Коммерческий
267 | Сорокинский РЭС | ПС 110/10 Сорокино | ф. "Ворсиха" 10 кВ | Курмановка | КТП№1656 | ул.Школьная д.2 кв.1 | 10 | 1 |  |  |  |  | plc, gprs |  | Модернизация | Да | Да | Да | Жилой дом | Потребитель | Коммерческий | Опора ВЛ-0,4 кВ | Коммерческий
268 | Сорокинский РЭС | ПС 110/10 Сорокино | ф. "Ворсиха" 10 кВ | Курмановка | КТП№1656 | ул.Школьная д.2 кв.2 | 10 | 1 |  |  |  |  | plc, gprs |  | Модернизация | Да | Да | Да | Жилой дом | Потребитель | Коммерческий | Опора ВЛ-0,4 кВ | Коммерческий
269 | Сорокинский РЭС | ПС 110/10 Сорокино | ф. "Ворсиха" 10 кВ | Курмановка | КТП№1656 | ул.Школьная д.3 | 3 | 1 |  |  |  |  | plc, gprs |  | Модернизация | Да | Да | Да | Жилой дом | Потребитель | Коммерческий | Опора ВЛ-0,4 кВ | Коммерческий
270 | Сорокинский РЭС | ПС 110/10 Сорокино | ф. "Ворсиха" 10 кВ | Курмановка | КТП№1656 | ул.Школьная д.5 | 8 | 1 |  |  |  |  | plc, gprs |  | Модернизация | Да | Да | Да | Жилой дом | Потребитель | Коммерческий | Опора ВЛ-0,4 кВ | Коммерческий
271 | Сорокинский РЭС | ПС 110/10 Сорокино | ф. "Ворсиха" 10 кВ | Курмановка | КТП№1656 | ул.Школьная д.7 | 6 | 1 |  |  |  |  | plc, gprs |  | Модернизация | Да | Да | Да | Жилой дом | Потребитель | Коммерческий | Опора ВЛ-0,4 кВ | Коммерческий
272 | Сорокинский РЭС | ПС 110/10 Сорокино | ф. "Ворсиха" 10 кВ | Курмановка | КТП№1656 | ул.Школьная д.8 | 5 | 1 |  |  |  |  | plc, gprs |  | Модернизация | Да | Да | Да | Жилой дом | Потребитель | Коммерческий | Опора ВЛ-0,4 кВ | Коммерческий
273 | Сорокинский РЭС | ПС 110/10 Сорокино | ф. "Ворсиха" 10 кВ | Курмановка | КТП№1656 | ул.Школьная д.9 | 6 | 1 |  |  |  |  | plc, gprs |  | Модернизация | Да | Да | Да | Жилой дом | Потребитель | Коммерческий | Опора ВЛ-0,4 кВ | Коммерческий
274 | Сорокинский РЭС | ПС 110/10 Сорокино | ф. "Ворсиха" 10 кВ | Курмановка | КТП№1656 | ул.Школьная д.10 | 7 | 1 |  |  |  |  | plc, gprs |  | Модернизация | Да | Да | Да | Жилой дом | Потребитель | Коммерческий | Опора ВЛ-0,4 кВ | Коммерческий
275 | Сорокинский РЭС | ПС 110/10 Сорокино | ф. "Ворсиха" 10 кВ | Курмановка | КТП№1656 | ул.Школьная д.10 | 7 | 1 |  |  |  |  | plc, gprs |  | Модернизация | Да | Да | Да | Жилой дом | Потребитель | Коммерческий | Опора ВЛ-0,4 кВ | Коммерческий
276 | Сорокинский РЭС | ПС 110/10 Сорокино | ф. "Ворсиха" 10 кВ | Курмановка | КТП№1656 | ул.Школьная д.11 | 8 | 1 |  |  |  |  | plc, gprs |  | Модернизация | Да | Да | Да | Жилой дом | Потребитель | Коммерческий | Опора ВЛ-0,4 кВ | Коммерческий
277 | Сорокинский РЭС | ПС 110/10 Сорокино | ф. "Ворсиха" 10 кВ | Курмановка | КТП№1656 | ул.Школьная д.13 | 9 | 1 |  |  |  |  | plc, gprs |  | Модернизация | Да | Да | Да | Жилой дом | Потребитель | Коммерческий | Опора ВЛ-0,4 кВ | Коммерческий
278 | Сорокинский РЭС | ПС 110/10 Сорокино | ф. "Ворсиха" 10 кВ | Курмановка | КТП№1656 | ул.Школьная д.14 кв.1 | 11 | 1 |  |  |  |  | plc, gprs |  | Модернизация | Да | Да | Да | Жилой дом | Потребитель | Коммерческий | Опора ВЛ-0,4 кВ | Коммерческий
279 | Сорокинский РЭС | ПС 110/10 Сорокино | ф. "Ворсиха" 10 кВ | Курмановка | КТП№1656 | ул.Школьная д.14 кв.2 | 11 | 1 |  |  |  |  | plc, gprs |  | Модернизация | Да | Да | Да | Жилой дом | Потребитель | Коммерческий | Опора ВЛ-0,4 кВ | Коммерческий
280 | Сорокинский РЭС | ПС 110/10 Сорокино | ф. "Ворсиха" 10 кВ | Курмановка | КТП№1656 | ул.Школьная д.15 | 10 | 1 |  |  |  |  | plc, gprs |  | Модернизация | Да | Да | Да | Жилой дом | Потребитель | Коммерческий | Опора ВЛ-0,4 кВ | Коммерческий
281 | Сорокинский РЭС | ПС 110/10 Сорокино | ф. "Ворсиха" 10 кВ | Курмановка | КТП№1656 | ул.Школьная д.17 | 10 | 1 |  |  |  |  | plc, gprs |  | Модернизация | Да | Да | Да | Жилой дом | Потребитель | Коммерческий | Опора ВЛ-0,4 кВ | Коммерческий
282 | Сорокинский РЭС | ПС 110/10 Сорокино | ф. "Ворсиха" 10 кВ | Курмановка | КТП№1656 | ул.Школьная д.19 |  | 1 |  |  |  |  | plc, gprs |  | Модернизация | Да | Да | Да | Жилой дом | Потребитель | Коммерческий | Опора ВЛ-0,4 кВ | Коммерческий
283 | Сорокинский РЭС | ПС 110/10 Сорокино | ф. "Ворсиха" 10 кВ | Курмановка | КТП№1656 | ул.Школьная д.22 | 13 | 1 |  |  |  |  | plc, gprs |  | Модернизация | Да | Да | Да | Жилой дом | Потребитель | Коммерческий | Опора ВЛ-0,4 кВ | Коммерческий
284 | Сорокинский РЭС | ПС 110/10 Сорокино | ф. "Ворсиха" 10 кВ | Курмановка | КТП№1656 | ул.Школьная д.24 кв.1 | 14 | 1 |  |  |  |  | plc, gprs |  | Модернизация | Да | Да | Да | Жилой дом | Потребитель | Коммерческий | Опора ВЛ-0,4 кВ | Коммерческий
285 | Сорокинский РЭС | ПС 110/10 Сорокино | ф. "Ворсиха" 10 кВ | Курмановка | КТП№1656 | ул.Школьная д.24 кв.2 | 14 | 1 |  |  |  |  | plc, gprs |  | Модернизация | Да | Да | Да | Жилой дом | Потребитель | Коммерческий | Опора ВЛ-0,4 кВ | Коммерческий
286 | Сорокинский РЭС | ПС 110/10 Сорокино | ф. "Ворсиха" 10 кВ | Курмановка | КТП№1656 | ул.Школьная д.34 |  | 1 |  |  |  |  | plc, gprs |  | Модернизация | Да | Да | Да | Жилой дом | Потребитель | Коммерческий | Опора ВЛ-0,4 кВ | Коммерческий
287 | Сорокинский РЭС | ПС 110/10 Сорокино | ф. "Ворсиха" 10 кВ | Курмановка | КТП№1656 | ОАО "Уралсвязьинформ" | 4 | 1 |  |  |  |  | plc, gprs |  | Модернизация | Да | Да | Да | АТС | Потребитель | Коммерческий | Опора ВЛ-0,4 кВ | Коммерческий
288 | Сорокинский РЭС | ПС 110/10 Сорокино | ф. "Ворсиха" 10 кВ | Курмановка | КТП№1656 | Администрация Ворсихинского сельского поселения |  |  | 1 |  | 1 |  | plc, gprs |  | Модернизация | Да | Да | Да | Уличное освещение | Потребитель | Коммерческий | Низковольтный щит КТП | Коммерческий
289 | Сорокинский РЭС | ПС 110/10 Сорокино | ф. "Ворсиха" 10 кВ | Курмановка | КТП№1656 | МАУ "Сорокинский центр культуры и досуга" | 13 | 1 |  |  |  |  | plc, gprs |  | Модернизация | Да | Да | Да | Клуб | Потребитель | Коммерческий | Опора ВЛ-0,4 кВ | Коммерческий
290 | Сорокинский РЭС | ПС 110/10 Сорокино | ф. "Ворсиха" 10 кВ | Курмановка | КТП№1656 | Индивидуальный предприниматель Чуткова | 7 | 1 |  |  |  |  | plc, gprs |  | Модернизация | Да | Да | Да | Магазин | Потребитель | Коммерческий | Опора ВЛ-0,4 кВ | Коммерческий
291 | Сорокинский РЭС | ПС 110/10 Сорокино | ф. "Ворсиха" 10 кВ | Курмановка | КТП№1656 | СПК "Север" | 24 |  | 1 |  | 1 |  | plc, gprs |  | Модернизация | Да | Да | Да | Летняя дойка | Потребитель | Коммерческий | Опора ВЛ-0,4 кВ | Коммерческий
21 | Сорокинский РЭС | ПС 110/10 Сорокино |  | Курмановка |  |  |  | 47 | 3 | 0 | 3 | 0 | plc, gprs
292 | Сорокинский РЭС | ПС 110/10 Сорокино | ф. "Александровка" 10 кВ | Сорокино | КТП№1700 | ул. Заречная д.4 кв.1 | 8 | 1 |  |  |  |  | plc, gprs |  | Модернизация | Да | Да | Да | Жилой дом | Потребитель | Коммерческий | Опора ВЛ-0,4 кВ | Коммерческий
293 | Сорокинский РЭС | ПС 110/10 Сорокино | ф. "Александровка" 10 кВ | Сорокино | КТП№1700 | ул. Заречная д.4 кв.2 | 8 | 1 |  |  |  |  | plc, gprs |  | Модернизация | Да | Да | Да | Жилой дом | Потребитель | Коммерческий | Опора ВЛ-0,4 кВ | Коммерческий
294 | Сорокинский РЭС | ПС 110/10 Сорокино | ф. "Александровка" 10 кВ | Сорокино | КТП№1700 | ул. Заречная д.6 кв.1 | 7 | 1 |  |  |  |  | plc, gprs |  | Модернизация | Да | Да | Да | Жилой дом | Потребитель | Коммерческий | Опора ВЛ-0,4 кВ | Коммерческий
295 | Сорокинский РЭС | ПС 110/10 Сорокино | ф. "Александровка" 10 кВ | Сорокино | КТП№1700 | ул. Заречная д.6 кв.2 | 7 | 1 |  |  |  |  | plc, gprs |  | Модернизация | Да | Да | Да | Жилой дом | Потребитель | Коммерческий | Опора ВЛ-0,4 кВ | Коммерческий
296 | Сорокинский РЭС | ПС 110/10 Сорокино | ф. "Александровка" 10 кВ | Сорокино | КТП№1700 | ул. Заречная д.8 кв.1 | 6 | 1 |  |  |  |  | plc, gprs |  | Модернизация | Да | Да | Да | Жилой дом | Потребитель | Коммерческий | Опора ВЛ-0,4 кВ | Коммерческий
297 | Сорокинский РЭС | ПС 110/10 Сорокино | ф. "Александровка" 10 кВ | Сорокино | КТП№1700 | ул. Заречная д.8 кв.2 | 6 | 1 |  |  |  |  | plc, gprs |  | Модернизация | Да | Да | Да | Жилой дом | Потребитель | Коммерческий | Опора ВЛ-0,4 кВ | Коммерческий
298 | Сорокинский РЭС | ПС 110/10 Сорокино | ф. "Александровка" 10 кВ | Сорокино | КТП№1700 | ул. Заречная д.10 кв.1 | 5 | 1 |  |  |  |  | plc, gprs |  | Модернизация | Да | Да | Да | Жилой дом | Потребитель | Коммерческий | Опора ВЛ-0,4 кВ | Коммерческий
299 | Сорокинский РЭС | ПС 110/10 Сорокино | ф. "Александровка" 10 кВ | Сорокино | КТП№1700 | ул. Заречная д.10 кв.2 | 5 | 1 |  |  |  |  | plc, gprs |  | Модернизация | Да | Да | Да | Жилой дом | Потребитель | Коммерческий | Опора ВЛ-0,4 кВ | Коммерческий
300 | Сорокинский РЭС | ПС 110/10 Сорокино | ф. "Александровка" 10 кВ | Сорокино | КТП№1700 | ул. Заречная д.12 кв.1 | 4 | 1 |  |  |  |  | plc, gprs |  | Модернизация | Да | Да | Да | Жилой дом | Потребитель | Коммерческий | Опора ВЛ-0,4 кВ | Коммерческий
301 | Сорокинский РЭС | ПС 110/10 Сорокино | ф. "Александровка" 10 кВ | Сорокино | КТП№1700 | ул. Заречная д.12 кв.2 | 4 | 1 |  |  |  |  | plc, gprs |  | Модернизация | Да | Да | Да | Жилой дом | Потребитель | Коммерческий | Опора ВЛ-0,4 кВ | Коммерческий
302 | Сорокинский РЭС | ПС 110/10 Сорокино | ф. "Александровка" 10 кВ | Сорокино | КТП№1700 | ул. Заречная д.14 кв.1 | 3 | 1 |  |  |  |  | plc, gprs |  | Модернизация | Да | Да | Да | Жилой дом | Потребитель | Коммерческий | Опора ВЛ-0,4 кВ | Коммерческий
303 | Сорокинский РЭС | ПС 110/10 Сорокино | ф. "Александровка" 10 кВ | Сорокино | КТП№1700 | ул. Заречная д.14 кв.2 | 3 | 1 |  |  |  |  | plc, gprs |  | Модернизация | Да | Да | Да | Жилой дом | Потребитель | Коммерческий | Опора ВЛ-0,4 кВ | Коммерческий
304 | Сорокинский РЭС | ПС 110/10 Сорокино | ф. "Александровка" 10 кВ | Сорокино | КТП№1700 | ул. Заречная д.16 кв.1 | 2 | 1 |  |  |  |  | plc, gprs |  | Модернизация | Да | Да | Да | Жилой дом | Потребитель | Коммерческий | Опора ВЛ-0,4 кВ | Коммерческий
305 | Сорокинский РЭС | ПС 110/10 Сорокино | ф. "Александровка" 10 кВ | Сорокино | КТП№1700 | ул. Заречная д.16 кв.2 | 2 | 1 |  |  |  |  | plc, gprs |  | Модернизация | Да | Да | Да | Жилой дом | Потребитель | Коммерческий | Опора ВЛ-0,4 кВ | Коммерческий
306 | Сорокинский РЭС | ПС 110/10 Сорокино | ф. "Александровка" 10 кВ | Сорокино | КТП№1700 | ул. Заречная д.18 кв.1 | 2 | 1 |  |  |  |  | plc, gprs |  | Модернизация | Да | Да | Да | Жилой дом | Потребитель | Коммерческий | Опора ВЛ-0,4 кВ | Коммерческий
307 | Сорокинский РЭС | ПС 110/10 Сорокино | ф. "Александровка" 10 кВ | Сорокино | КТП№1700 | ул. Заречная д.18 кв.2 | 2 | 1 |  |  |  |  | plc, gprs |  | Модернизация | Да | Да | Да | Жилой дом | Потребитель | Коммерческий | Опора ВЛ-0,4 кВ | Коммерческий
308 | Сорокинский РЭС | ПС 110/10 Сорокино | ф. "Александровка" 10 кВ | Сорокино | КТП№1700 | ул. Заречная д.20 кв.1 | 3 | 1 |  |  |  |  | plc, gprs |  | Модернизация | Да | Да | Да | Жилой дом | Потребитель | Коммерческий | Опора ВЛ-0,4 кВ | Коммерческий
309 | Сорокинский РЭС | ПС 110/10 Сорокино | ф. "Александровка" 10 кВ | Сорокино | КТП№1700 | ул. Заречная д.20 кв.2 | 3 | 1 |  |  |  |  | plc, gprs |  | Модернизация | Да | Да | Да | Жилой дом | Потребитель | Коммерческий | Опора ВЛ-0,4 кВ | Коммерческий
310 | Сорокинский РЭС | ПС 110/10 Сорокино | ф. "Александровка" 10 кВ | Сорокино | КТП№1700 | ул. Заречная д.22 кв.1 | 4 | 1 |  |  |  |  | plc, gprs |  | Модернизация | Да | Да | Да | Жилой дом | Потребитель | Коммерческий | Опора ВЛ-0,4 кВ | Коммерческий
311 | Сорокинский РЭС | ПС 110/10 Сорокино | ф. "Александровка" 10 кВ | Сорокино | КТП№1700 | ул. Заречная д.22 кв.2 | 4 | 1 |  |  |  |  | plc, gprs |  | Модернизация | Да | Да | Да | Жилой дом | Потребитель | Коммерческий | Опора ВЛ-0,4 кВ | Коммерческий
312 | Сорокинский РЭС | ПС 110/10 Сорокино | ф. "Александровка" 10 кВ | Сорокино | КТП№1700 | ул. Заречная д.24 кв.1 | 5 | 1 |  |  |  |  | plc, gprs |  | Модернизация | Да | Да | Да | Жилой дом | Потребитель | Коммерческий | Опора ВЛ-0,4 кВ | Коммерческий
313 | Сорокинский РЭС | ПС 110/10 Сорокино | ф. "Александровка" 10 кВ | Сорокино | КТП№1700 | ул. Заречная д.24 кв.2 | 5 | 1 |  |  |  |  | plc, gprs |  | Модернизация | Да | Да | Да | Жилой дом | Потребитель | Коммерческий | Опора ВЛ-0,4 кВ | Коммерческий
314 | Сорокинский РЭС | ПС 110/10 Сорокино | ф. "Александровка" 10 кВ | Сорокино | КТП№1700 | ул. Заречная д.26 кв.1 | 6 | 1 |  |  |  |  | plc, gprs |  | Модернизация | Да | Да | Да | Жилой дом | Потребитель | Коммерческий | Опора ВЛ-0,4 кВ | Коммерческий
315 | Сорокинский РЭС | ПС 110/10 Сорокино | ф. "Александровка" 10 кВ | Сорокино | КТП№1700 | ул. Заречная д.28 кв.1 | 7 | 1 |  |  |  |  | plc, gprs |  | Модернизация | Да | Да | Да | Жилой дом | Потребитель | Коммерческий | Опора ВЛ-0,4 кВ | Коммерческий
316 | Сорокинский РЭС | ПС 110/10 Сорокино | ф. "Александровка" 10 кВ | Сорокино | КТП№1700 | ул. Заречная д.28 кв.2 | 7 | 1 |  |  |  |  | plc, gprs |  | Модернизация | Да | Да | Да | Жилой дом | Потребитель | Коммерческий | Опора ВЛ-0,4 кВ | Коммерческий
317 | Сорокинский РЭС | ПС 110/10 Сорокино | ф. "Александровка" 10 кВ | Сорокино | КТП№1700 | ул. Заречная д.30 кв.1 | 8 | 1 |  |  |  |  | plc, gprs |  | Модернизация | Да | Да | Да | Жилой дом | Потребитель | Коммерческий | Опора ВЛ-0,4 кВ | Коммерческий
318 | Сорокинский РЭС | ПС 110/10 Сорокино | ф. "Александровка" 10 кВ | Сорокино | КТП№1700 | ул. Заречная д.30 кв.2 | 8 | 1 |  |  |  |  | plc, gprs |  | Модернизация | Да | Да | Да | Жилой дом | Потребитель | Коммерческий | Опора ВЛ-0,4 кВ | Коммерческий
319 | Сорокинский РЭС | ПС 110/10 Сорокино | ф. "Александровка" 10 кВ | Сорокино | КТП№1700 | ул. Заречная д.32 кв.1 | 9 | 1 |  |  |  |  | plc, gprs |  | Модернизация | Да | Да | Да | Жилой дом | Потребитель | Коммерческий | Опора ВЛ-0,4 кВ | Коммерческий
320 | Сорокинский РЭС | ПС 110/10 Сорокино | ф. "Александровка" 10 кВ | Сорокино | КТП№1700 | ул. Заречная д.32 кв.2 | 9 | 1 |  |  |  |  | plc, gprs |  | Модернизация | Да | Да | Да | Жилой дом | Потребитель | Коммерческий | Опора ВЛ-0,4 кВ | Коммерческий
321 | Сорокинский РЭС | ПС 110/10 Сорокино | ф. "Александровка" 10 кВ | Сорокино | КТП№1700 | ул. Заречная д.34 кв.1 | 10 | 1 |  |  |  |  | plc, gprs |  | Модернизация | Да | Да | Да | Жилой дом | Потребитель | Коммерческий | Опора ВЛ-0,4 кВ | Коммерческий
322 | Сорокинский РЭС | ПС 110/10 Сорокино | ф. "Александровка" 10 кВ | Сорокино | КТП№1700 | ул. Заречная д.34 кв.2 | 10 | 1 |  |  |  |  | plc, gprs |  | Модернизация | Да | Да | Да | Жилой дом | Потребитель | Коммерческий | Опора ВЛ-0,4 кВ | Коммерческий
323 | Сорокинский РЭС | ПС 110/10 Сорокино | ф. "Александровка" 10 кВ | Сорокино | КТП№1700 | ул. Заречная д.36 кв.1 | 11 | 1 |  |  |  |  | plc, gprs |  | Модернизация | Да | Да | Да | Жилой дом | Потребитель | Коммерческий | Опора ВЛ-0,4 кВ | Коммерческий
324 | Сорокинский РЭС | ПС 110/10 Сорокино | ф. "Александровка" 10 кВ | Сорокино | КТП№1700 | ул. Заречная д.36 кв.2 | 11 | 1 |  |  |  |  | plc, gprs |  | Модернизация | Да | Да | Да | Жилой дом | Потребитель | Коммерческий | Опора ВЛ-0,4 кВ | Коммерческий
325 | Сорокинский РЭС | ПС 110/10 Сорокино | ф. "Александровка" 10 кВ | Сорокино | КТП№1700 | ул. Заречная д.40 кв.1 | 12 | 1 |  |  |  |  | plc, gprs |  | Модернизация | Да | Да | Да | Жилой дом | Потребитель | Коммерческий | Опора ВЛ-0,4 кВ | Коммерческий
326 | Сорокинский РЭС | ПС 110/10 Сорокино | ф. "Александровка" 10 кВ | Сорокино | КТП№1700 | ул. Заречная д.40 кв.2 | 12 | 1 |  |  |  |  | plc, gprs |  | Модернизация | Да | Да | Да | Жилой дом | Потребитель | Коммерческий | Опора ВЛ-0,4 кВ | Коммерческий
327 | Сорокинский РЭС | ПС 110/10 Сорокино | ф. "Александровка" 10 кВ | Сорокино | КТП№1700 | ул. Заречная д.42 | 14 | 1 |  |  |  |  | plc, gprs |  | Модернизация | Да | Да | Да | Жилой дом | Потребитель | Коммерческий | Опора ВЛ-0,4 кВ | Коммерческий
328 | Сорокинский РЭС | ПС 110/10 Сорокино | ф. "Александровка" 10 кВ | Сорокино | КТП№1700 | Администрация Сорокинского сельского поселения |  | 1 |  |  |  |  | plc, gprs |  | Модернизация | Да | Да | Да | Уличное освещение | Потребитель | Коммерческий | Низковольтный щит КТП | Коммерческий
329 | Сорокинский РЭС | ПС 110/10 Сорокино | ф. "Осиновка" 10 кВ | Сорокино | КТП№1554 | ул. Ленина д.105 кв.1 | 3 | 1
330 | Сорокинский РЭС | ПС 110/10 Сорокино | ф. "Осиновка" 10 кВ | Сорокино | КТП№1554 | ул. Ленина д.105 кв.2 | 3 | 1
331 | Сорокинский РЭС | ПС 110/10 Сорокино | ф. "Осиновка" 10 кВ | Сорокино | КТП№1554 | ул. Ленина д.105А кв.1 | 2 | 1
332 | Сорокинский РЭС | ПС 110/10 Сорокино | ф. "Осиновка" 10 кВ | Сорокино | КТП№1554 | ул. Ленина д.105А кв.2 | 2 | 1
22 | Сорокинский РЭС | ПС 110/10 Сорокино |  | Сорокино |  |  |  | 41 | 0 | 0 | 0 | 0 | plc, gprs
333 | Сорокинский РЭС | ПС 35/10 кВ Калинино | ф. Коточиги | Коточиги | КТП №1480 | Библиотека |  | 1 |  |  |  |  | plc, gprs |  | Модернизазия | Да | Да | Да | в ЩУ помещение потребитя | Потребитель | Коммерческий учет | На опоре ВЛ 0,4 кВ | Коммерческий учет
334 | Сорокинский РЭС | ПС 35/10 кВ Калинино | ф. Коточиги | Коточиги | КТП №1480 | Сбербанк | 16 | 1 |  |  |  |  | plc, gprs |  | Модернизазия | Да | Да | Да | в ЩУ помещение потребитя | Потребитель | Коммерческий учет | На опоре ВЛ 0,4 кВ | Коммерческий учет
335 | Сорокинский РЭС | ПС 35/10 кВ Калинино | ф. Коточиги | Коточиги | КТП №1480 | Почта (отопление) |  | 1 |  |  |  |  | plc, gprs |  | Модернизазия | Да | Да | Да | в ЩУ помещение потребитя | Потребитель | Коммерческий учет | На опоре ВЛ 0,4 кВ | Коммерческий учет
336 | Сорокинский РЭС | ПС 35/10 кВ Калинино | ф. Коточиги | Коточиги | КТП №1480 | Почта |  | 1 |  |  |  |  | plc, gprs |  | Модернизазия | Да | Да | Да | в ЩУ помещение потребитя | Потребитель | Коммерческий учет | На опоре ВЛ 0,4 кВ | Коммерческий учет
337 | Сорокинский РЭС | ПС 35/10 кВ Калинино | ф. Коточиги | Коточиги | КТП №1480 | АТС |  | 1 |  |  |  |  | plc, gprs |  | Модернизазия | Да | Да | Да | в ЩУ помещение потребитя | Потребитель | Коммерческий учет | На опоре ВЛ 0,4 кВ | Коммерческий учет
338 | Сорокинский РЭС | ПС 35/10 кВ Калинино | ф. Коточиги | Коточиги | КТП №1480 | АТС |  | 1 |  |  |  |  | plc, gprs |  | Модернизазия | Да | Да | Да | в ЩУ помещение потребитя | Потребитель | Коммерческий учет | На опоре ВЛ 0,4 кВ | Коммерческий учет
339 | Сорокинский РЭС | ПС 35/10 кВ Калинино | ф. Коточиги | Коточиги | КТП №1480 | ФАП |  |  | 1 |  | 1 |  | plc, gprs |  | Модернизазия | Да | Да | Да | в ЩУ помещение потребитя | Потребитель | Коммерческий учет | На опоре ВЛ 0,4 кВ | Коммерческий учет
340 | Сорокинский РЭС | ПС 35/10 кВ Калинино | ф. Коточиги | Коточиги | КТП №1468 | Администрация |  |  | 1 |  | 1 |  | plc, gprs |  | Модернизазия | Да | Да | Да | в ЩУ помещение потребитя | Потребитель | Коммерческий учет | На опоре ВЛ 0,4 кВ | Коммерческий учет
341 | Сорокинский РЭС | ПС 35/10 кВ Калинино | ф. Коточиги | Коточиги | КТП №1609 | Уличное |  | 1 |  |  |  |  | plc, gprs |  | Модернизазия | Да | Да | Да | в ЩУ помещение потребитя | Потребитель | Коммерческий учет | На опоре ВЛ 0,4 кВ | Коммерческий учет
342 | Сорокинский РЭС | ПС 35/10 кВ Калинино | ф. Коточиги | Коточиги | КТП №1596 | Уличное |  | 1 |  |  |  |  | plc, gprs |  | Модернизазия | Да | Да | Да | в ЩУ помещение потребитя | Потребитель | Коммерческий учет | На опоре ВЛ 0,4 кВ | Коммерческий учет
343 | Сорокинский РЭС | ПС 35/10 кВ Калинино | ф. Коточиги | Коточиги | КТП №1600 | Уличное |  | 1 |  |  |  |  | plc, gprs |  | Модернизазия | Да | Да | Да | в ЩУ помещение потребитя | Потребитель | Коммерческий учет | На опоре ВЛ 0,4 кВ | Коммерческий учет
344 | Сорокинский РЭС | ПС 35/10 кВ Калинино | ф. Коточиги | Коточиги | КТП №1473 | Уличное |  | 1 |  |  |  |  | plc, gprs |  | Модернизазия | Да | Да | Да | в ЩУ помещение потребитя | Потребитель | Коммерческий учет | На опоре ВЛ 0,4 кВ | Коммерческий учет
345 | Сорокинский РЭС | ПС 35/10 кВ Калинино | ф. Коточиги | Коточиги | КТП №1480 | Уличное |  | 1 |  |  |  |  | plc, gprs |  | Модернизазия | Да | Да | Да | в ЩУ помещение потребитя | Потребитель | Коммерческий учет | На опоре ВЛ 0,4 кВ | Коммерческий учет
346 | Сорокинский РЭС | ПС 35/10 кВ Калинино | ф. Коточиги | Коточиги | КТП №1601 | Уличное |  | 1 |  |  |  |  | plc, gprs |  | Модернизазия | Да | Да | Да | в ЩУ помещение потребитя | Потребитель | Коммерческий учет | На опоре ВЛ 0,4 кВ | Коммерческий учет
347 | Сорокинский РЭС | ПС 35/10 кВ Калинино | ф. Коточиги | Коточиги | КТП №1480 | ОАО "Фармация" |  | 1 |  |  |  |  | plc, gprs |  | Модернизазия | Да | Да | Да | в ЩУ помещение потребитя | Потребитель | Коммерческий учет | На опоре ВЛ 0,4 кВ | Коммерческий учет
348 | Сорокинский РЭС | ПС 35/10 кВ Калинино | ф. Коточиги | Коточиги | КТП №1480 | Магазин |  |  | 1 |  | 1 |  | plc, gprs |  | Модернизазия | Да | Да | Да | в ЩУ помещение потребитя | Потребитель | Коммерческий учет | На опоре ВЛ 0,4 кВ | Коммерческий учет
349 | Сорокинский РЭС | ПС 35/10 кВ Калинино | ф. Коточиги | Коточиги | 1601 | Калинина 13 | 4 | 1 |  |  |  |  | plc, gprs |  | Модернизазия | Да | Да | Да | в ЩУ помещение потребитя | Потребитель | Коммерческий учет | На опоре ВЛ 0,4 кВ | Коммерческий учет
350 | Сорокинский РЭС | ПС 35/10 кВ Калинино | ф. Коточиги | Коточиги | 1601 | Калинина 12 | 4 | 1 |  |  |  |  | plc, gprs |  | Модернизазия | Да | Да | Да | в ЩУ помещение потребитя | Потребитель | Коммерческий учет | На опоре ВЛ 0,4 кВ | Коммерческий учет
351 | Сорокинский РЭС | ПС 35/10 кВ Калинино | ф. Коточиги | Коточиги | 1601 | Калинина 14 | 4 | 1 |  |  |  |  | plc, gprs |  | Модернизазия | Да | Да | Да | в ЩУ помещение потребитя | Потребитель | Коммерческий учет | На опоре ВЛ 0,4 кВ | Коммерческий учет
352 | Сорокинский РЭС | ПС 35/10 кВ Калинино | ф. Коточиги | Коточиги | 1601 | Калинина 15 | 3 | 1 |  |  |  |  | plc, gprs |  | Модернизазия | Да | Да | Да | в ЩУ помещение потребитя | Потребитель | Коммерческий учет | На опоре ВЛ 0,4 кВ | Коммерческий учет
353 | Сорокинский РЭС | ПС 35/10 кВ Калинино | ф. Коточиги | Коточиги | 1601 | Калинина 16 | 2 | 1 |  |  |  |  | plc, gprs |  | Модернизазия | Да | Да | Да | в ЩУ помещение потребитя | Потребитель | Коммерческий учет | На опоре ВЛ 0,4 кВ | Коммерческий учет
354 | Сорокинский РЭС | ПС 35/10 кВ Калинино | ф. Коточиги | Коточиги | 1601 | Калинина 17 | 2 | 1 |  |  |  |  | plc, gprs |  | Модернизазия | Да | Да | Да | в ЩУ помещение потребитя | Потребитель | Коммерческий учет | На опоре ВЛ 0,4 кВ | Коммерческий учет
355 | Сорокинский РЭС | ПС 35/10 кВ Калинино | ф. Коточиги | Коточиги | 1601 | Калинина 19/2 | 1 | 1 |  |  |  |  | plc, gprs |  | Модернизазия | Да | Да | Да | в ЩУ помещение потребитя | Потребитель | Коммерческий учет | На опоре ВЛ 0,4 кВ | Коммерческий учет
356 | Сорокинский РЭС | ПС 35/10 кВ Калинино | ф. Коточиги | Коточиги | 1601 | Калинина 19/1 | 2 | 1 |  |  |  |  | plc, gprs |  | Модернизазия | Да | Да | Да | в ЩУ помещение потребитя | Потребитель | Коммерческий учет | На опоре ВЛ 0,4 кВ | Коммерческий учет
357 | Сорокинский РЭС | ПС 35/10 кВ Калинино | ф. Коточиги | Коточиги | 1600 | 8-е Марта 5 | 23 | 1 |  |  |  |  | plc, gprs |  | Модернизазия | Да | Да | Да | в ЩУ помещение потребитя | Потребитель | Коммерческий учет | На опоре ВЛ 0,4 кВ | Коммерческий учет
358 | Сорокинский РЭС | ПС 35/10 кВ Калинино | ф. Коточиги | Коточиги | 1480 | 8-е Марта 8 | 13 | 1 |  |  |  |  | plc, gprs |  | Модернизазия | Да | Да | Да | в ЩУ помещение потребитя | Потребитель | Коммерческий учет | На опоре ВЛ 0,4 кВ | Коммерческий учет
359 | Сорокинский РЭС | ПС 35/10 кВ Калинино | ф. Коточиги | Коточиги | 1600 | 8-е Марта 9 | 20 | 1 |  |  |  |  | plc, gprs |  | Модернизазия | Да | Да | Да | в ЩУ помещение потребитя | Потребитель | Коммерческий учет | На опоре ВЛ 0,4 кВ | Коммерческий учет
360 | Сорокинский РЭС | ПС 35/10 кВ Калинино | ф. Коточиги | Коточиги | 1600 | 8-е Марта 11 | 20 | 1 |  |  |  |  | plc, gprs |  | Модернизазия | Да | Да | Да | в ЩУ помещение потребитя | Потребитель | Коммерческий учет | На опоре ВЛ 0,4 кВ | Коммерческий учет
361 | Сорокинский РЭС | ПС 35/10 кВ Калинино | ф. Коточиги | Коточиги | 1600 | 8-е Марта 12/1 | 19 | 1 |  |  |  |  | plc, gprs |  | Модернизазия | Да | Да | Да | в ЩУ помещение потребитя | Потребитель | Коммерческий учет | На опоре ВЛ 0,4 кВ | Коммерческий учет
362 | Сорокинский РЭС | ПС 35/10 кВ Калинино | ф. Коточиги | Коточиги | 1600 | 8-е Марта 12/2 | 19 | 1 |  |  |  |  | plc, gprs |  | Модернизазия | Да | Да | Да | в ЩУ помещение потребитя | Потребитель | Коммерческий учет | На опоре ВЛ 0,4 кВ | Коммерческий учет
363 | Сорокинский РЭС | ПС 35/10 кВ Калинино | ф. Коточиги | Коточиги | 1600 | 8-е Марта 16/1 | 19 | 1 |  |  |  |  | plc, gprs |  | Модернизазия | Да | Да | Да | в ЩУ помещение потребитя | Потребитель | Коммерческий учет | На опоре ВЛ 0,4 кВ | Коммерческий учет
364 | Сорокинский РЭС | ПС 35/10 кВ Калинино | ф. Коточиги | Коточиги | 1600 | 8-е Марта 16/1 | 19 | 1 |  |  |  |  | plc, gprs |  | Модернизазия | Да | Да | Да | в ЩУ помещение потребитя | Потребитель | Коммерческий учет | На опоре ВЛ 0,4 кВ | Коммерческий учет
365 | Сорокинский РЭС | ПС 35/10 кВ Калинино | ф. Коточиги | Коточиги | 1600 | 8-е Марта 16/2 | 19 | 1 |  |  |  |  | plc, gprs |  | Модернизазия | Да | Да | Да | в ЩУ помещение потребитя | Потребитель | Коммерческий учет | На опоре ВЛ 0,4 кВ | Коммерческий учет
366 | Сорокинский РЭС | ПС 35/10 кВ Калинино | ф. Коточиги | Коточиги | 1600 | 8-е Марта 18 | 18 | 1 |  |  |  |  | plc, gprs |  | Модернизазия | Да | Да | Да | в ЩУ помещение потребитя | Потребитель | Коммерческий учет | На опоре ВЛ 0,4 кВ | Коммерческий учет
367 | Сорокинский РЭС | ПС 35/10 кВ Калинино | ф. Коточиги | Коточиги | 1600 | 8-е Марта 20 | 17 | 1 |  |  |  |  | plc, gprs |  | Модернизазия | Да | Да | Да | в ЩУ помещение потребитя | Потребитель | Коммерческий учет | На опоре ВЛ 0,4 кВ | Коммерческий учет
368 | Сорокинский РЭС | ПС 35/10 кВ Калинино | ф. Коточиги | Коточиги | 1600 | 8-е Марта 22 | 16 | 1 |  |  |  |  | plc, gprs |  | Модернизазия | Да | Да | Да | в ЩУ помещение потребитя | Потребитель | Коммерческий учет | На опоре ВЛ 0,4 кВ | Коммерческий учет
369 | Сорокинский РЭС | ПС 35/10 кВ Калинино | ф. Коточиги | Коточиги | 1600 | 8-е Марта 24 | 22 | 1 |  |  |  |  | plc, gprs |  | Модернизазия | Да | Да | Да | в ЩУ помещение потребитя | Потребитель | Коммерческий учет | На опоре ВЛ 0,4 кВ | Коммерческий учет
370 | Сорокинский РЭС | ПС 35/10 кВ Калинино | ф. Коточиги | Коточиги | 1600 | 8-е Марта 26 | 19 | 1 |  |  |  |  | plc, gprs |  | Модернизазия | Да | Да | Да | в ЩУ помещение потребитя | Потребитель | Коммерческий учет | На опоре ВЛ 0,4 кВ | Коммерческий учет
371 | Сорокинский РЭС | ПС 35/10 кВ Калинино | ф. Коточиги | Коточиги | КТП №1596 | Юбилейная, 2 | 7 | 1 |  |  |  |  | plc, gprs |  | Модернизазия | Да | Да | Да | в ЩУ помещение потребитя | Потребитель | Коммерческий учет | На опоре ВЛ 0,4 кВ | Коммерческий учет
372 | Сорокинский РЭС | ПС 35/10 кВ Калинино | ф. Коточиги | Коточиги | КТП №1596 | Юбилейная, 2 | 7 | 1 |  |  |  |  | plc, gprs |  | Модернизазия | Да | Да | Да | в ЩУ помещение потребитя | Потребитель | Коммерческий учет | На опоре ВЛ 0,4 кВ | Коммерческий учет
373 | Сорокинский РЭС | ПС 35/10 кВ Калинино | ф. Коточиги | Коточиги | КТП №1596 | ул. Юбилейная, 3/1 | 14 | 1 |  |  |  |  | plc, gprs |  | Модернизазия | Да | Да | Да | в ЩУ помещение потребитя | Потребитель | Коммерческий учет | На опоре ВЛ 0,4 кВ | Коммерческий учет
374 | Сорокинский РЭС | ПС 35/10 кВ Калинино | ф. Коточиги | Коточиги | КТП №1596 | ул. Юбилейная, 3/2 | 14 | 1 |  |  |  |  | plc, gprs |  | Модернизазия | Да | Да | Да | в ЩУ помещение потребитя | Потребитель | Коммерческий учет | На опоре ВЛ 0,4 кВ | Коммерческий учет
375 | Сорокинский РЭС | ПС 35/10 кВ Калинино | ф. Коточиги | Коточиги | КТП №1596 | ул. Юбилейная, 3/3 | 14 | 1 |  |  |  |  | plc, gprs |  | Модернизазия | Да | Да | Да | в ЩУ помещение потребитя | Потребитель | Коммерческий учет | На опоре ВЛ 0,4 кВ | Коммерческий учет
376 | Сорокинский РЭС | ПС 35/10 кВ Калинино | ф. Коточиги | Коточиги | КТП №1596 | ул. Юбилейная, 4 | 14 | 1 |  |  |  |  | plc, gprs |  | Модернизазия | Да | Да | Да | в ЩУ помещение потребитя | Потребитель | Коммерческий учет | На опоре ВЛ 0,4 кВ | Коммерческий учет
377 | Сорокинский РЭС | ПС 35/10 кВ Калинино | ф. Коточиги | Коточиги | КТП №1596 | с. Коточиги, ул. Юбилейная, 5/1 | 15 | 1 |  |  |  |  | plc, gprs |  | Модернизазия | Да | Да | Да | в ЩУ помещение потребитя | Потребитель | Коммерческий учет | На опоре ВЛ 0,4 кВ | Коммерческий учет
378 | Сорокинский РЭС | ПС 35/10 кВ Калинино | ф. Коточиги | Коточиги | КТП №1596 | с. Коточиги, ул. Юбилейная, 5/2 | 15 | 1 |  |  |  |  | plc, gprs |  | Модернизазия | Да | Да | Да | в ЩУ помещение потребитя | Потребитель | Коммерческий учет | На опоре ВЛ 0,4 кВ | Коммерческий учет
379 | Сорокинский РЭС | ПС 35/10 кВ Калинино | ф. Коточиги | Коточиги | КТП №1596 | с. Коточиги, ул. Юбилейная, 6 | 4 | 1 |  |  |  |  | plc, gprs |  | Модернизазия | Да | Да | Да | в ЩУ помещение потребитя | Потребитель | Коммерческий учет | На опоре ВЛ 0,4 кВ | Коммерческий учет
380 | Сорокинский РЭС | ПС 35/10 кВ Калинино | ф. Коточиги | Коточиги | КТП №1596 | с. Коточиги, ул. Юбилейная, 7/1 | 16 | 1 |  |  |  |  | plc, gprs |  | Модернизазия | Да | Да | Да | в ЩУ помещение потребитя | Потребитель | Коммерческий учет | На опоре ВЛ 0,4 кВ | Коммерческий учет
381 | Сорокинский РЭС | ПС 35/10 кВ Калинино | ф. Коточиги | Коточиги | КТП №1596 | с. Коточиги, ул. Юбилейная, 7/2 | 16 | 1 |  |  |  |  | plc, gprs |  | Модернизазия | Да | Да | Да | в ЩУ помещение потребитя | Потребитель | Коммерческий учет | На опоре ВЛ 0,4 кВ | Коммерческий учет
382 | Сорокинский РЭС | ПС 35/10 кВ Калинино | ф. Коточиги | Коточиги | КТП №1596 | с. Коточиги, ул. Юбилейная, 7/3 | 16 | 1 |  |  |  |  | plc, gprs |  | Модернизазия | Да | Да | Да | в ЩУ помещение потребитя | Потребитель | Коммерческий учет | На опоре ВЛ 0,4 кВ | Коммерческий учет
383 | Сорокинский РЭС | ПС 35/10 кВ Калинино | ф. Коточиги | Коточиги | КТП №1596 | с. Коточиги, ул. Юбилейная, 7/4 | 16 | 1 |  |  |  |  | plc, gprs |  | Модернизазия | Да | Да | Да | в ЩУ помещение потребитя | Потребитель | Коммерческий учет | На опоре ВЛ 0,4 кВ | Коммерческий учет
384 | Сорокинский РЭС | ПС 35/10 кВ Калинино | ф. Коточиги | Коточиги | КТП №1596 | с. Коточиги, ул. Юбилейная, 7/5 | 16 | 1 |  |  |  |  | plc, gprs |  | Модернизазия | Да | Да | Да | в ЩУ помещение потребитя | Потребитель | Коммерческий учет | На опоре ВЛ 0,4 кВ | Коммерческий учет
385 | Сорокинский РЭС | ПС 35/10 кВ Калинино | ф. Коточиги | Коточиги | КТП №1596 | с. Коточиги, ул. Юбилейная, 7/6 | 16 | 1 |  |  |  |  | plc, gprs |  | Модернизазия | Да | Да | Да | в ЩУ помещение потребитя | Потребитель | Коммерческий учет | На опоре ВЛ 0,4 кВ | Коммерческий учет
386 | Сорокинский РЭС | ПС 35/10 кВ Калинино | ф. Коточиги | Коточиги | КТП №1596 | с. Коточиги, ул. Юбилейная, 7/7 | 16 | 1 |  |  |  |  | plc, gprs |  | Модернизазия | Да | Да | Да | в ЩУ помещение потребитя | Потребитель | Коммерческий учет | На опоре ВЛ 0,4 кВ | Коммерческий учет
387 | Сорокинский РЭС | ПС 35/10 кВ Калинино | ф. Коточиги | Коточиги | КТП №1596 | с. Коточиги, ул. Юбилейная, 7/8 | 16 | 1 |  |  |  |  | plc, gprs |  | Модернизазия | Да | Да | Да | в ЩУ помещение потребитя | Потребитель | Коммерческий учет | На опоре ВЛ 0,4 кВ | Коммерческий учет
388 | Сорокинский РЭС | ПС 35/10 кВ Калинино | ф. Коточиги | Коточиги | КТП №1596 | с. Коточиги, ул. Юбилейная, 7/9 | 16 | 1 |  |  |  |  | plc, gprs |  | Модернизазия | Да | Да | Да | в ЩУ помещение потребитя | Потребитель | Коммерческий учет | На опоре ВЛ 0,4 кВ | Коммерческий учет
389 | Сорокинский РЭС | ПС 35/10 кВ Калинино | ф. Коточиги | Коточиги | КТП №1596 | с. Коточиги, ул. Юбилейная, 7/10 | 16 | 1 |  |  |  |  | plc, gprs |  | Модернизазия | Да | Да | Да | в ЩУ помещение потребитя | Потребитель | Коммерческий учет | На опоре ВЛ 0,4 кВ | Коммерческий учет
390 | Сорокинский РЭС | ПС 35/10 кВ Калинино | ф. Коточиги | Коточиги | КТП №1596 | с. Коточиги, ул. Юбилейная, 7/11 | 16 | 1 |  |  |  |  | plc, gprs |  | Модернизазия | Да | Да | Да | в ЩУ помещение потребитя | Потребитель | Коммерческий учет | На опоре ВЛ 0,4 кВ | Коммерческий учет
391 | Сорокинский РЭС | ПС 35/10 кВ Калинино | ф. Коточиги | Коточиги | КТП №1596 | с. Коточиги, ул. Юбилейная, 7/12 | 16 | 1 |  |  |  |  | plc, gprs |  | Модернизазия | Да | Да | Да | в ЩУ помещение потребитя | Потребитель | Коммерческий учет | На опоре ВЛ 0,4 кВ | Коммерческий учет
392 | Сорокинский РЭС | ПС 35/10 кВ Калинино | ф. Коточиги | Коточиги | КТП №1596 | с. Коточиги, ул. Юбилейная, 7/13 | 16 | 1 |  |  |  |  | plc, gprs |  | Модернизазия | Да | Да | Да | в ЩУ помещение потребитя | Потребитель | Коммерческий учет | На опоре ВЛ 0,4 кВ | Коммерческий учет
393 | Сорокинский РЭС | ПС 35/10 кВ Калинино | ф. Коточиги | Коточиги | КТП №1596 | с. Коточиги, ул. Юбилейная, 7/14 | 16 | 1 |  |  |  |  | plc, gprs |  | Модернизазия | Да | Да | Да | в ЩУ помещение потребитя | Потребитель | Коммерческий учет | На опоре ВЛ 0,4 кВ | Коммерческий учет
394 | Сорокинский РЭС | ПС 35/10 кВ Калинино | ф. Коточиги | Коточиги | КТП №1596 | с. Коточиги, ул. Юбилейная, 7/15 | 16 | 1 |  |  |  |  | plc, gprs |  | Модернизазия | Да | Да | Да | в ЩУ помещение потребитя | Потребитель | Коммерческий учет | На опоре ВЛ 0,4 кВ | Коммерческий учет
395 | Сорокинский РЭС | ПС 35/10 кВ Калинино | ф. Коточиги | Коточиги | КТП №1596 | с. Коточиги, ул. Юбилейная, 7/16 | 16 | 1 |  |  |  |  | plc, gprs |  | Модернизазия | Да | Да | Да | в ЩУ помещение потребитя | Потребитель | Коммерческий учет | На опоре ВЛ 0,4 кВ | Коммерческий учет
396 | Сорокинский РЭС | ПС 35/10 кВ Калинино | ф. Коточиги | Коточиги | КТП №1596 | с. Коточиги, ул. Юбилейная, 8/1 | 4 | 1 |  |  |  |  | plc, gprs |  | Модернизазия | Да | Да | Да | в ЩУ помещение потребитя | Потребитель | Коммерческий учет | На опоре ВЛ 0,4 кВ | Коммерческий учет
397 | Сорокинский РЭС | ПС 35/10 кВ Калинино | ф. Коточиги | Коточиги | КТП №1596 | с. Коточиги, ул. Юбилейная, 10/2 | 4 | 1 |  |  |  |  | plc, gprs |  | Модернизазия | Да | Да | Да | в ЩУ помещение потребитя | Потребитель | Коммерческий учет | На опоре ВЛ 0,4 кВ | Коммерческий учет
398 | Сорокинский РЭС | ПС 35/10 кВ Калинино | ф. Коточиги | Коточиги | КТП №1596 | с. Коточиги, ул. Юбилейная, 10/3 | 4 | 1 |  |  |  |  | plc, gprs |  | Модернизазия | Да | Да | Да | в ЩУ помещение потребитя | Потребитель | Коммерческий учет | На опоре ВЛ 0,4 кВ | Коммерческий учет
399 | Сорокинский РЭС | ПС 35/10 кВ Калинино | ф. Коточиги | Коточиги | КТП №1596 | с. Коточиги, ул. Юбилейная, 12/1 | 5 | 1 |  |  |  |  | plc, gprs |  | Модернизазия | Да | Да | Да | в ЩУ помещение потребитя | Потребитель | Коммерческий учет | На опоре ВЛ 0,4 кВ | Коммерческий учет
400 | Сорокинский РЭС | ПС 35/10 кВ Калинино | ф. Коточиги | Коточиги | КТП №1596 | с. Коточиги, ул. Юбилейная, 12/2 | 5 | 1 |  |  |  |  | plc, gprs |  | Модернизазия | Да | Да | Да | в ЩУ помещение потребитя | Потребитель | Коммерческий учет | На опоре ВЛ 0,4 кВ | Коммерческий учет
401 | Сорокинский РЭС | ПС 35/10 кВ Калинино | ф. Коточиги | Коточиги | КТП №1596 | с. Коточиги, ул. Юбилейная, 12/3 | 5 | 1 |  |  |  |  | plc, gprs |  | Модернизазия | Да | Да | Да | в ЩУ помещение потребитя | Потребитель | Коммерческий учет | На опоре ВЛ 0,4 кВ | Коммерческий учет
402 | Сорокинский РЭС | ПС 35/10 кВ Калинино | ф. Коточиги | Коточиги | КТП №1596 | с. Коточиги, ул. Юбилейная, 12/4 | 5 | 1 |  |  |  |  | plc, gprs |  | Модернизазия | Да | Да | Да | в ЩУ помещение потребитя | Потребитель | Коммерческий учет | На опоре ВЛ 0,4 кВ | Коммерческий учет
403 | Сорокинский РЭС | ПС 35/10 кВ Калинино | ф. Коточиги | Коточиги | КТП №1596 | с. Коточиги, ул. Юбилейная, 12/5 | 5 | 1 |  |  |  |  | plc, gprs |  | Модернизазия | Да | Да | Да | в ЩУ помещение потребитя | Потребитель | Коммерческий учет | На опоре ВЛ 0,4 кВ | Коммерческий учет
404 | Сорокинский РЭС | ПС 35/10 кВ Калинино | ф. Коточиги | Коточиги | КТП №1596 | с. Коточиги, ул. Юбилейная, 12/6 | 5 | 1 |  |  |  |  | plc, gprs |  | Модернизазия | Да | Да | Да | в ЩУ помещение потребитя | Потребитель | Коммерческий учет | На опоре ВЛ 0,4 кВ | Коммерческий учет
405 | Сорокинский РЭС | ПС 35/10 кВ Калинино | ф. Коточиги | Коточиги | КТП №1596 | с. Коточиги, ул. Юбилейная, 12/8 | 5 | 1 |  |  |  |  | plc, gprs |  | Модернизазия | Да | Да | Да | в ЩУ помещение потребитя | Потребитель | Коммерческий учет | На опоре ВЛ 0,4 кВ | Коммерческий учет
406 | Сорокинский РЭС | ПС 35/10 кВ Калинино | ф. Коточиги | Коточиги | КТП №1596 | с. Коточиги, ул. Юбилейная, 12/10 | 5 | 1 |  |  |  |  | plc, gprs |  | Модернизазия | Да | Да | Да | в ЩУ помещение потребитя | Потребитель | Коммерческий учет | На опоре ВЛ 0,4 кВ | Коммерческий учет
407 | Сорокинский РЭС | ПС 35/10 кВ Калинино | ф. Коточиги | Коточиги | КТП №1596 | с. Коточиги, ул. Юбилейная, 12/11 | 5 | 1 |  |  |  |  | plc, gprs |  | Модернизазия | Да | Да | Да | в ЩУ помещение потребитя | Потребитель | Коммерческий учет | На опоре ВЛ 0,4 кВ | Коммерческий учет
408 | Сорокинский РЭС | ПС 35/10 кВ Калинино | ф. Коточиги | Коточиги | КТП №1596 | с. Коточиги, ул. Юбилейная, 12/12 | 5 | 1 |  |  |  |  | plc, gprs |  | Модернизазия | Да | Да | Да | в ЩУ помещение потребитя | Потребитель | Коммерческий учет | На опоре ВЛ 0,4 кВ | Коммерческий учет
409 | Сорокинский РЭС | ПС 35/10 кВ Калинино | ф. Коточиги | Коточиги | КТП №1596 | с. Коточиги, ул. Юбилейная, 14/1 | 5 | 1 |  |  |  |  | plc, gprs |  | Модернизазия | Да | Да | Да | в ЩУ помещение потребитя | Потребитель | Коммерческий учет | На опоре ВЛ 0,4 кВ | Коммерческий учет
410 | Сорокинский РЭС | ПС 35/10 кВ Калинино | ф. Коточиги | Коточиги | КТП №1596 | с. Коточиги, ул. Юбилейная, 14/2 | 5 | 1 |  |  |  |  | plc, gprs |  | Модернизазия | Да | Да | Да | в ЩУ помещение потребитя | Потребитель | Коммерческий учет | На опоре ВЛ 0,4 кВ | Коммерческий учет
411 | Сорокинский РЭС | ПС 35/10 кВ Калинино | ф. Коточиги | Коточиги | КТП №1596 | с. Коточиги, ул. Юбилейная, 14/3 | 5 | 1 |  |  |  |  | plc, gprs |  | Модернизазия | Да | Да | Да | в ЩУ помещение потребитя | Потребитель | Коммерческий учет | На опоре ВЛ 0,4 кВ | Коммерческий учет
412 | Сорокинский РЭС | ПС 35/10 кВ Калинино | ф. Коточиги | Коточиги | КТП №1596 | с. Коточиги, ул. Юбилейная, 14/4 | 5 | 1 |  |  |  |  | plc, gprs |  | Модернизазия | Да | Да | Да | в ЩУ помещение потребитя | Потребитель | Коммерческий учет | На опоре ВЛ 0,4 кВ | Коммерческий учет
413 | Сорокинский РЭС | ПС 35/10 кВ Калинино | ф. Коточиги | Коточиги | КТП №1596 | с. Коточиги, ул. Юбилейная, 14/5 | 5 | 1 |  |  |  |  | plc, gprs |  | Модернизазия | Да | Да | Да | в ЩУ помещение потребитя | Потребитель | Коммерческий учет | На опоре ВЛ 0,4 кВ | Коммерческий учет
414 | Сорокинский РЭС | ПС 35/10 кВ Калинино | ф. Коточиги | Коточиги | КТП №1596 | с. Коточиги, ул. Юбилейная, 14/6 | 5 | 1 |  |  |  |  | plc, gprs |  | Модернизазия | Да | Да | Да | в ЩУ помещение потребитя | Потребитель | Коммерческий учет | На опоре ВЛ 0,4 кВ | Коммерческий учет
415 | Сорокинский РЭС | ПС 35/10 кВ Калинино | ф. Коточиги | Коточиги | КТП №1596 | с. Коточиги, ул. Юбилейная, 14/7 | 5 | 1 |  |  |  |  | plc, gprs |  | Модернизазия | Да | Да | Да | в ЩУ помещение потребитя | Потребитель | Коммерческий учет | На опоре ВЛ 0,4 кВ | Коммерческий учет
416 | Сорокинский РЭС | ПС 35/10 кВ Калинино | ф. Коточиги | Коточиги | КТП №1596 | с. Коточиги, ул. Юбилейная, 14/8 | 5 | 1 |  |  |  |  | plc, gprs |  | Модернизазия | Да | Да | Да | в ЩУ помещение потребитя | Потребитель | Коммерческий учет | На опоре ВЛ 0,4 кВ | Коммерческий учет
417 | Сорокинский РЭС | ПС 35/10 кВ Калинино | ф. Коточиги | Коточиги | КТП №1596 | с. Коточиги, ул. Юбилейная, 14/9 | 5 | 1 |  |  |  |  | plc, gprs |  | Модернизазия | Да | Да | Да | в ЩУ помещение потребитя | Потребитель | Коммерческий учет | На опоре ВЛ 0,4 кВ | Коммерческий учет
418 | Сорокинский РЭС | ПС 35/10 кВ Калинино | ф. Коточиги | Коточиги | КТП №1596 | с. Коточиги, ул. Юбилейная, 14/10 | 5 | 1 |  |  |  |  | plc, gprs |  | Модернизазия | Да | Да | Да | в ЩУ помещение потребитя | Потребитель | Коммерческий учет | На опоре ВЛ 0,4 кВ | Коммерческий учет
419 | Сорокинский РЭС | ПС 35/10 кВ Калинино | ф. Коточиги | Коточиги | КТП №1596 | с. Коточиги, ул. Юбилейная, 14/11 | 5 | 1 |  |  |  |  | plc, gprs |  | Модернизазия | Да | Да | Да | в ЩУ помещение потребитя | Потребитель | Коммерческий учет | На опоре ВЛ 0,4 кВ | Коммерческий учет
420 | Сорокинский РЭС | ПС 35/10 кВ Калинино | ф. Коточиги | Коточиги | КТП №1596 | с. Коточиги, ул. Юбилейная, 14/12 | 5 | 1 |  |  |  |  | plc, gprs |  | Модернизазия | Да | Да | Да | в ЩУ помещение потребитя | Потребитель | Коммерческий учет | На опоре ВЛ 0,4 кВ | Коммерческий учет
421 | Сорокинский РЭС | ПС 35/10 кВ Калинино | ф. Коточиги | Коточиги | КТП №1596 | с. Коточиги, ул. Юбилейная, 20 | 9 | 1 |  |  |  |  | plc, gprs |  | Модернизазия | Да | Да | Да | в ЩУ помещение потребитя | Потребитель | Коммерческий учет | На опоре ВЛ 0,4 кВ | Коммерческий учет
422 | Сорокинский РЭС | ПС 35/10 кВ Калинино | ф. Коточиги | Коточиги | КТП №1596 | с. Коточиги, ул. Юбилейная, 22 | 12 |  | 1 |  | 1 |  | plc, gprs |  | Модернизазия | Да | Да | Да | в ЩУ помещение потребитя | Потребитель | Коммерческий учет | На опоре ВЛ 0,4 кВ | Коммерческий учет
423 | Сорокинский РЭС | ПС 35/10 кВ Калинино | ф. Коточиги | Коточиги | КТП №1473 | Заречная 1/1 | 11 |  | 1 |  | 1 |  | plc, gprs |  | Модернизазия | Да | Да | Да | в ЩУ помещение потребитя | Потребитель | Коммерческий учет | На опоре ВЛ 0,4 кВ | Коммерческий учет
424 | Сорокинский РЭС | ПС 35/10 кВ Калинино | ф. Коточиги | Коточиги | КТП №1480 | Садовая 1 | 12 |  | 1 |  | 1 |  | plc, gprs |  | Модернизазия | Да | Да | Да | в ЩУ помещение потребитя | Потребитель | Коммерческий учет | На опоре ВЛ 0,4 кВ | Коммерческий учет
425 | Сорокинский РЭС | ПС 35/10 кВ Калинино | ф. Коточиги | Коточиги | КТП №1480 | Садовая 3 | 13 |  | 1 |  | 1 |  | plc, gprs |  | Модернизазия | Да | Да | Да | в ЩУ помещение потребитя | Потребитель | Коммерческий учет | На опоре ВЛ 0,4 кВ | Коммерческий учет
426 | Сорокинский РЭС | ПС 35/10 кВ Калинино | ф. Коточиги | Коточиги | КТП №1480 | Садовая 4 | 8 |  | 1 |  | 1 |  | plc, gprs |  | Модернизазия | Да | Да | Да | в ЩУ помещение потребитя | Потребитель | Коммерческий учет | На опоре ВЛ 0,4 кВ | Коммерческий учет
427 | Сорокинский РЭС | ПС 35/10 кВ Калинино | ф. Коточиги | Коточиги | КТП №1480 | Садовая 10 | 5 |  | 1 |  | 1 |  | plc, gprs |  | Модернизазия | Да | Да | Да | в ЩУ помещение потребитя | Потребитель | Коммерческий учет | На опоре ВЛ 0,4 кВ | Коммерческий учет
428 | Сорокинский РЭС | ПС 35/10 кВ Калинино | ф. Коточиги | Коточиги | КТП №1480 | Садовая 15 | 3 |  | 1 |  | 1 |  | plc, gprs |  | Модернизазия | Да | Да | Да | в ЩУ помещение потребитя | Потребитель | Коммерческий учет | На опоре ВЛ 0,4 кВ | Коммерческий учет
429 | Сорокинский РЭС | ПС 35/10 кВ Калинино | ф. Коточиги | Коточиги | КТП №1596 | 50 лет Октября 4 | 16 |  | 1 |  | 1 |  | plc, gprs |  | Модернизазия | Да | Да | Да | в ЩУ помещение потребитя | Потребитель | Коммерческий учет | На опоре ВЛ 0,4 кВ | Коммерческий учет
430 | Сорокинский РЭС | ПС 35/10 кВ Калинино | ф. Коточиги | Коточиги | КТП №1600 | 50 лет Октября 15 | 15 |  | 1 |  | 1 |  | plc, gprs |  | Модернизазия | Да | Да | Да | в ЩУ помещение потребитя | Потребитель | Коммерческий учет | На опоре ВЛ 0,4 кВ | Коммерческий учет
431 | Сорокинский РЭС | ПС 35/10 кВ Калинино | ф. Коточиги | Коточиги | КТП №1609 | 50 лет ВЛКСМ 13 | 7 |  | 1 |  | 1 |  | plc, gprs |  | Модернизазия | Да | Да | Да | в ЩУ помещение потребитя | Потребитель | Коммерческий учет | На опоре ВЛ 0,4 кВ | Коммерческий учет
432 | Сорокинский РЭС | ПС 35/10 кВ Калинино | ф. Коточиги | Коточиги | КТП №1609 | Интернациональная 15/2 | 4 |  | 1 |  | 1 |  | plc, gprs |  | Модернизазия | Да | Да | Да | в ЩУ помещение потребитя | Потребитель | Коммерческий учет | На опоре ВЛ 0,4 кВ | Коммерческий учет
433 | Сорокинский РЭС | ПС 35/10 кВ Калинино | ф. Коточиги | Коточиги | КТП №1609 | Интернациональная 14/2 | 9 |  | 1 |  | 1 |  | plc, gprs |  | Модернизазия | Да | Да | Да | в ЩУ помещение потребитя | Потребитель | Коммерческий учет | На опоре ВЛ 0,4 кВ | Коммерческий учет
434 | Сорокинский РЭС | ПС 35/10 кВ Калинино | ф. Коточиги | Коточиги | КТП №1600 | Космонавтов 7 | 6 |  | 1 |  | 1 |  | plc, gprs |  | Модернизазия | Да | Да | Да | в ЩУ помещение потребитя | Потребитель | Коммерческий учет | На опоре ВЛ 0,4 кВ | Коммерческий учет
435 | Сорокинский РЭС | ПС 35/10 кВ Калинино | ф. Коточиги | Коточиги | КТП №1600 | 50 лет Октября 20 | 7 |  | 1 |  | 1 |  | plc, gprs |  | Модернизазия | Да | Да | Да | в ЩУ помещение потребитя | Потребитель | Коммерческий учет | На опоре ВЛ 0,4 кВ | Коммерческий учет
23 | Сорокинский РЭС | ПС 35/10 кВ Калинино |  | Коточиги |  |  |  | 86 | 17 | 0 | 17 | 0 | plc, gprs
436 | Сорокинский РЭС | ПС 110/10 кВ Поддубровное | ф. Поддубровное | Поддубровное | КТП №1551 | уличное освещение |  | 1 |  |  |  |  | plc, gprs |  | Модернизазия | Да | Да | Да | в ЩУ помещение потребитя | Потребитель | Коммерческий учет | На опоре ВЛ 0,4 кВ | Коммерческий учет
437 | Сорокинский РЭС | ПС 110/10 кВ Поддубровное | ф. Поддубровное | Поддубровное | КТП №1552 | уличное освещение |  | 1 |  |  |  |  | plc, gprs |  | Модернизазия | Да | Да | Да | в ЩУ помещение потребитя | Потребитель | Коммерческий учет | На опоре ВЛ 0,4 кВ | Коммерческий учет
438 | Сорокинский РЭС | ПС 110/10 кВ Поддубровное | ф. Поддубровное | Поддубровное | КТП №1610 | АТС |  | 1 |  |  |  |  | plc, gprs |  | Модернизазия | Да | Да | Да | в ЩУ помещение потребитя | Потребитель | Коммерческий учет | На опоре ВЛ 0,4 кВ | Коммерческий учет
24 | Сорокинский РЭС | ПС 110/10 кВ Поддубровное |  | Поддубровное |  |  |  | 3 | 0 | 0 | 0 | 0 | plc, gprs
439 | Сорокинский РЭС | ПС 110/35/10 кВ Викулово | ф. Березино | Петрово | КТП №1544 | ул. 8 Марта, 1А | 23 | 1 |  |  |  |  | plc, gprs |  | Модернизазия | Да | Да | Да | в ЩУ помещение потребитя | Потребитель | Коммерческий учет | На опоре ВЛ 0,4 кВ | Коммерческий учет
440 | Сорокинский РЭС | ПС 110/35/10 кВ Викулово | ф. Березино | Петрово | КТП №1544 | ул. 8 Марта, 7А | 12 |  | 1 |  | 1 |  | plc, gprs |  | Модернизазия | Да | Да | Да | в ЩУ помещение потребитя | Потребитель | Коммерческий учет | На опоре ВЛ 0,4 кВ | Коммерческий учет
441 | Сорокинский РЭС | ПС 110/35/10 кВ Викулово | ф. Березино | Петрово | КТП №1544 | ул. 8 Марта, 35 | 10 | 1 |  |  |  |  | plc, gprs |  | Модернизазия | Да | Да | Да | в ЩУ помещение потребитя | Потребитель | Коммерческий учет | На опоре ВЛ 0,4 кВ | Коммерческий учет
442 | Сорокинский РЭС | ПС 110/10 кВ Балаганы | ф. Чернышево | Пестово | КТП №335 | летняя дойка |  |  | 1 |  | 1 |  | plc, gprs |  | Модернизазия | Да | Да | Да | в ЩУ помещение потребитя | Потребитель | Коммерческий учет | На опоре ВЛ 0,4 кВ | Коммерческий учет
443 | Сорокинский РЭС | ПС 110/10 кВ Балаганы | ф. Чернышево | Пестово | КТП №335 | скважина |  |  | 1 |  | 1 |  | plc, gprs |  | Модернизазия | Да | Да | Да | в ЩУ помещение потребитя | Потребитель | Коммерческий учет | На опоре ВЛ 0,4 кВ | Коммерческий учет
444 | Сорокинский РЭС | ПС 110/10 кВ Балаганы | ф. Чернышево | Пестово | КТП №2001 | ул. Гагарина 73 | 15 | 1 |  |  |  |  | plc, gprs |  | Модернизазия | Да | Да | Да | в ЩУ помещение потребитя | Потребитель | Коммерческий учет | На опоре ВЛ 0,4 кВ | Коммерческий учет
25 | Сорокинский РЭС | ПС 110/10 кВ Балаганы |  | Пестово |  |  |  | 3 | 3 | 0 | 3 | 0 | plc, gprs
445 | Сорокинский РЭС | ПС 110/35/10 кВ Викулово | ф. Березино | Боково | КТП №1456 | ул. Школьная, 2 | 9 | 1 |  |  |  |  | plc, gprs |  | Модернизазия | Да | Да | Да | в ЩУ помещение потребитя | Потребитель | Коммерческий учет | На опоре ВЛ 0,4 кВ | Коммерческий учет
446 | Сорокинский РЭС | ПС 110/35/10 кВ Викулово | ф. Березино | Боково | КТП №1456 | ул. Школьная, 3 | 3 | 1 |  |  |  |  | plc, gprs |  | Модернизазия | Да | Да | Да | в ЩУ помещение потребитя | Потребитель | Коммерческий учет | На опоре ВЛ 0,4 кВ | Коммерческий учет
447 | Сорокинский РЭС | ПС 110/35/10 кВ Викулово | ф. Березино | Боково | КТП №1456 | ул. Школьная, 4 | 6 | 1 |  |  |  |  | plc, gprs |  | Модернизазия | Да | Да | Да | в ЩУ помещение потребитя | Потребитель | Коммерческий учет | На опоре ВЛ 0,4 кВ | Коммерческий учет
448 | Сорокинский РЭС | ПС 110/35/10 кВ Викулово | ф. Березино | Боково | КТП №1456 | ул. Школьная, 6 | 5 | 1 |  |  |  |  | plc, gprs |  | Модернизазия | Да | Да | Да | в ЩУ помещение потребитя | Потребитель | Коммерческий учет | На опоре ВЛ 0,4 кВ | Коммерческий учет
449 | Сорокинский РЭС | ПС 110/35/10 кВ Викулово | ф. Березино | Боково | КТП №1456 | ул. Школьная, 7 | 10 | 1 |  |  |  |  | plc, gprs |  | Модернизазия | Да | Да | Да | в ЩУ помещение потребитя | Потребитель | Коммерческий учет | На опоре ВЛ 0,4 кВ | Коммерческий учет
450 | Сорокинский РЭС | ПС 110/35/10 кВ Викулово | ф. Березино | Боково | КТП №1456 | ул. Школьная, 8 | 3 | 1 |  |  |  |  | plc, gprs |  | Модернизазия | Да | Да | Да | в ЩУ помещение потребитя | Потребитель | Коммерческий учет | На опоре ВЛ 0,4 кВ | Коммерческий учет
451 | Сорокинский РЭС | ПС 110/35/10 кВ Викулово | ф. Березино | Боково | КТП №1456 | ул. Школьная, 9 | 9 | 1 |  |  |  |  | plc, gprs |  | Модернизазия | Да | Да | Да | в ЩУ помещение потребитя | Потребитель | Коммерческий учет | На опоре ВЛ 0,4 кВ | Коммерческий учет
452 | Сорокинский РЭС | ПС 110/35/10 кВ Викулово | ф. Березино | Боково | КТП №1456 | ул. Школьная, 10 | 2 | 1 |  |  |  |  | plc, gprs |  | Модернизазия | Да | Да | Да | в ЩУ помещение потребитя | Потребитель | Коммерческий учет | На опоре ВЛ 0,4 кВ | Коммерческий учет
453 | Сорокинский РЭС | ПС 110/35/10 кВ Викулово | ф. Березино | Боково | КТП №1456 | ул. Школьная, 11/1 | 8 | 1 |  |  |  |  | plc, gprs |  | Модернизазия | Да | Да | Да | в ЩУ помещение потребитя | Потребитель | Коммерческий учет | На опоре ВЛ 0,4 кВ | Коммерческий учет
454 | Сорокинский РЭС | ПС 110/35/10 кВ Викулово | ф. Березино | Боково | КТП №1456 | ул. Школьная, 11/2 | 8 | 1 |  |  |  |  | plc, gprs |  | Модернизазия | Да | Да | Да | Выносной щит на КТП | Потребитель | Коммерческий учет | Выносной щит на КТП | Коммерческий учет
455 | Сорокинский РЭС | ПС 110/35/10 кВ Викулово | ф. Березино | Боково | КТП №1456 | ул. Школьная, 12 | 4 | 1 |  |  |  |  | plc, gprs |  | Модернизазия | Да | Да | Да | Выносной щит на КТП | Потребитель | Коммерческий учет | Выносной щит на КТП | Коммерческий учет
456 | Сорокинский РЭС | ПС 110/35/10 кВ Викулово | ф. Березино | Боково | КТП №1456 | ул. Школьная, 13/1 | 7 | 1 |  |  |  |  | plc, gprs |  | Модернизазия | Да | Да | Да | Выносной щит на КТП | Потребитель | Коммерческий учет | Выносной щит на КТП | Коммерческий учет
457 | Сорокинский РЭС | ПС 110/35/10 кВ Викулово | ф. Березино | Боково | КТП №1456 | ул. Школьная, 13/2 | 7 | 1 |  |  |  |  | plc, gprs |  | Модернизазия | Да | Да | Да | в ЩУ помещение потребитя | Потребитель | Коммерческий учет | На опоре ВЛ 0,4 кВ | Коммерческий учет
458 | Сорокинский РЭС | ПС 110/35/10 кВ Викулово | ф. Березино | Боково | КТП №1456 | ул. Школьная, 14 | 6 | 1 |  |  |  |  | plc, gprs |  | Модернизазия | Да | Да | Да | в ЩУ помещение потребитя | Потребитель | Коммерческий учет | На опоре ВЛ 0,4 кВ | Коммерческий учет
459 | Сорокинский РЭС | ПС 110/35/10 кВ Викулово | ф. Березино | Боково | КТП №1456 | ул. Школьная, 15 | 5 | 1 |  |  |  |  | plc, gprs |  | Модернизазия | Да | Да | Да | в ЩУ помещение потребитя | Потребитель | Коммерческий учет | На опоре ВЛ 0,4 кВ | Коммерческий учет
460 | Сорокинский РЭС | ПС 110/35/10 кВ Викулово | ф. Березино | Боково | КТП №1456 | ул. Школьная, 16/1 | 7 | 1 |  |  |  |  | plc, gprs |  | Модернизазия | Да | Да | Да | в ЩУ помещение потребитя | Потребитель | Коммерческий учет | На опоре ВЛ 0,4 кВ | Коммерческий учет
461 | Сорокинский РЭС | ПС 110/35/10 кВ Викулово | ф. Березино | Боково | КТП №1456 | ул. Школьная, 16/2 | 7 | 1 |  |  |  |  | plc, gprs |  | Модернизазия | Да | Да | Да | в ЩУ помещение потребитя | Потребитель | Коммерческий учет | На опоре ВЛ 0,4 кВ | Коммерческий учет
462 | Сорокинский РЭС | ПС 110/35/10 кВ Викулово | ф. Березино | Боково | КТП №1456 | ул. Школьная, 17 | 5 | 1 |  |  |  |  | plc, gprs |  | Модернизазия | Да | Да | Да | в ЩУ помещение потребитя | Потребитель | Коммерческий учет | На опоре ВЛ 0,4 кВ | Коммерческий учет
463 | Сорокинский РЭС | ПС 110/35/10 кВ Викулово | ф. Березино | Боково | КТП №1456 | ул. Школьная, 18 | 9 | 1 |  |  |  |  | plc, gprs |  | Модернизазия | Да | Да | Да | в ЩУ помещение потребитя | Потребитель | Коммерческий учет | На опоре ВЛ 0,4 кВ | Коммерческий учет
464 | Сорокинский РЭС | ПС 110/35/10 кВ Викулово | ф. Березино | Боково | КТП №1456 | ул. Школьная, 19а | 4 | 1 |  |  |  |  | plc, gprs |  | Модернизазия | Да | Да | Да | в ЩУ помещение потребитя | Потребитель | Коммерческий учет | На опоре ВЛ 0,4 кВ | Коммерческий учет
465 | Сорокинский РЭС | ПС 110/35/10 кВ Викулово | ф. Березино | Боково | КТП №1456 | ул. Школьная, 20 | 4 | 1 |  |  |  |  | plc, gprs |  | Модернизазия | Да | Да | Да | в ЩУ помещение потребитя | Потребитель | Коммерческий учет | На опоре ВЛ 0,4 кВ | Коммерческий учет
466 | Сорокинский РЭС | ПС 110/35/10 кВ Викулово | ф. Березино | Боково | КТП №1456 | ул. Школьная, 21 | 2 | 1 |  |  |  |  | plc, gprs |  | Модернизазия | Да | Да | Да | в ЩУ помещение потребитя | Потребитель | Коммерческий учет | На опоре ВЛ 0,4 кВ | Коммерческий учет
467 | Сорокинский РЭС | ПС 110/35/10 кВ Викулово | ф. Березино | Боково | КТП №1456 | ул. Школьная, 22 | 11 | 1 |  |  |  |  | plc, gprs |  | Модернизазия | Да | Да | Да | в ЩУ помещение потребитя | Потребитель | Коммерческий учет | На опоре ВЛ 0,4 кВ | Коммерческий учет
468 | Сорокинский РЭС | ПС 110/35/10 кВ Викулово | ф. Березино | Боково | КТП №1456 | ул. Школьная, 23/1 | 2 | 1 |  |  |  |  | plc, gprs |  | Модернизазия | Да | Да | Да | в ЩУ помещение потребитя | Потребитель | Коммерческий учет | На опоре ВЛ 0,4 кВ | Коммерческий учет
469 | Сорокинский РЭС | ПС 110/35/10 кВ Викулово | ф. Березино | Боково | КТП №1456 | ул. Школьная, 24/1 | 13 | 1 |  |  |  |  | plc, gprs |  | Модернизазия | Да | Да | Да | в ЩУ помещение потребитя | Потребитель | Коммерческий учет | На опоре ВЛ 0,4 кВ | Коммерческий учет
470 | Сорокинский РЭС | ПС 110/35/10 кВ Викулово | ф. Березино | Боково | КТП №1456 | ул. Школьная, 24/2 | 13 | 1 |  |  |  |  | plc, gprs |  | Модернизазия | Да | Да | Да | в ЩУ помещение потребитя | Потребитель | Коммерческий учет | На опоре ВЛ 0,4 кВ | Коммерческий учет
471 | Сорокинский РЭС | ПС 110/35/10 кВ Викулово | ф. Березино | Боково | КТП №1456 | ул. Школьная, 25 | 4 | 1 |  |  |  |  | plc, gprs |  | Модернизазия | Да | Да | Да | в ЩУ помещение потребитя | Потребитель | Коммерческий учет | На опоре ВЛ 0,4 кВ | Коммерческий учет
472 | Сорокинский РЭС | ПС 110/35/10 кВ Викулово | ф. Березино | Боково | КТП №1456 | ул. Школьная, 26 | 13 | 1 |  |  |  |  | plc, gprs |  | Модернизазия | Да | Да | Да | в ЩУ помещение потребитя | Потребитель | Коммерческий учет | На опоре ВЛ 0,4 кВ | Коммерческий учет
473 | Сорокинский РЭС | ПС 110/35/10 кВ Викулово | ф. Березино | Боково | КТП №1456 | ул. Школьная, 28/1 | 15 | 1 |  |  |  |  | plc, gprs |  | Модернизазия | Да | Да | Да | в ЩУ помещение потребитя | Потребитель | Коммерческий учет | На опоре ВЛ 0,4 кВ | Коммерческий учет
474 | Сорокинский РЭС | ПС 110/35/10 кВ Викулово | ф. Березино | Боково | КТП №1456 | ул. Школьная, 28/2 | 15 | 1 |  |  |  |  | plc, gprs |  | Модернизазия | Да | Да | Да | в ЩУ помещение потребитя | Потребитель | Коммерческий учет | На опоре ВЛ 0,4 кВ | Коммерческий учет
475 | Сорокинский РЭС | ПС 110/35/10 кВ Викулово | ф. Березино | Боково | КТП №1456 | ул. Школьная, 30/6 | 16 | 1 |  |  |  |  | plc, gprs |  | Модернизазия | Да | Да | Да | Выносной щит на КТП | Потребитель | Коммерческий учет | Выносной щит на КТП | Коммерческий учет
476 | Сорокинский РЭС | ПС 110/35/10 кВ Викулово | ф. Березино | Боково | КТП №1456 | ул. Школьная, 30/5 | 16 | 1 |  |  |  |  | plc, gprs |  | Модернизазия | Да | Да | Да | Выносной щит на КТП | Потребитель | Коммерческий учет | Выносной щит на КТП | Коммерческий учет
477 | Сорокинский РЭС | ПС 110/35/10 кВ Викулово | ф. Березино | Боково | КТП №1456 | ул. Школьная, 30/4 | 16 | 1 |  |  |  |  | plc, gprs |  | Модернизазия | Да | Да | Да | Выносной щит на КТП | Потребитель | Коммерческий учет | Выносной щит на КТП | Коммерческий учет
478 | Сорокинский РЭС | ПС 110/35/10 кВ Викулово | ф. Березино | Боково | КТП №1456 | ул. Школьная, 30/2 | 16 | 1 |  |  |  |  | plc, gprs |  | Модернизазия | Да | Да | Да | Выносной щит на КТП | Потребитель | Коммерческий учет | Выносной щит на КТП | Коммерческий учет
479 | Сорокинский РЭС | ПС 110/35/10 кВ Викулово | ф. Березино | Боково | КТП №1456 | ул. Школьная, 30/3 | 16 | 1 |  |  |  |  | plc, gprs |  | Модернизазия | Да | Да | Да | в ЩУ помещение потребитя | Потребитель | Коммерческий учет | На опоре ВЛ 0,4 кВ | Коммерческий учет
480 | Сорокинский РЭС | ПС 110/35/10 кВ Викулово | ф. Березино | Боково | КТП №1456 | ул. Школьная, 30/1 | 16 | 1 |  |  |  |  | plc, gprs |  | Модернизазия | Да | Да | Да | в ЩУ помещение потребитя | Потребитель | Коммерческий учет | На опоре ВЛ 0,4 кВ | Коммерческий учет
481 | Сорокинский РЭС | ПС 110/35/10 кВ Викулово | ф. Березино | Боково | КТП №1456 | ул. Школьная, 31 | 8 | 1 |  |  |  |  | plc, gprs |  | Модернизазия | Да | Да | Да | в ЩУ помещение потребитя | Потребитель | Коммерческий учет | На опоре ВЛ 0,4 кВ | Коммерческий учет
482 | Сорокинский РЭС | ПС 110/35/10 кВ Викулово | ф. Березино | Боково | КТП №1456 | ул. Школьная, 32 | 18 | 1 |  |  |  |  | plc, gprs |  | Модернизазия | Да | Да | Да | в ЩУ помещение потребитя | Потребитель | Коммерческий учет | На опоре ВЛ 0,4 кВ | Коммерческий учет
483 | Сорокинский РЭС | ПС 110/35/10 кВ Викулово | ф. Березино | Боково | КТП №1456 | ул. Школьная, 33 | 8 | 1 |  |  |  |  | plc, gprs |  | Модернизазия | Да | Да | Да | в ЩУ помещение потребитя | Потребитель | Коммерческий учет | На опоре ВЛ 0,4 кВ | Коммерческий учет
484 | Сорокинский РЭС | ПС 110/35/10 кВ Викулово | ф. Березино | Боково | КТП №1456 | ул. Школьная, 34/1 | 20 | 1 |  |  |  |  | plc, gprs |  | Модернизазия | Да | Да | Да | в ЩУ помещение потребитя | Потребитель | Коммерческий учет | На опоре ВЛ 0,4 кВ | Коммерческий учет
485 | Сорокинский РЭС | ПС 110/35/10 кВ Викулово | ф. Березино | Боково | КТП №1456 | ул. Школьная, 34/2 | 20 | 1 |  |  |  |  | plc, gprs |  | Модернизазия | Да | Да | Да | в ЩУ помещение потребитя | Потребитель | Коммерческий учет | На опоре ВЛ 0,4 кВ | Коммерческий учет
486 | Сорокинский РЭС | ПС 110/35/10 кВ Викулово | ф. Березино | Боково | КТП №1456 | ул. Школьная, 35 | 9 | 1 |  |  |  |  | plc, gprs |  | Модернизазия | Да | Да | Да | в ЩУ помещение потребитя | Потребитель | Коммерческий учет | На опоре ВЛ 0,4 кВ | Коммерческий учет
487 | Сорокинский РЭС | ПС 110/35/10 кВ Викулово | ф. Березино | Боково | КТП №1417 | ул. Школьная, 36 | 29 | 1 |  |  |  |  | plc, gprs |  | Модернизазия | Да | Да | Да | в ЩУ помещение потребитя | Потребитель | Коммерческий учет | На опоре ВЛ 0,4 кВ | Коммерческий учет
488 | Сорокинский РЭС | ПС 110/35/10 кВ Викулово | ф. Березино | Боково | КТП №1456 | ул. Школьная, 37 | 10 | 1 |  |  |  |  | plc, gprs |  | Модернизазия | Да | Да | Да | в ЩУ помещение потребитя | Потребитель | Коммерческий учет | На опоре ВЛ 0,4 кВ | Коммерческий учет
489 | Сорокинский РЭС | ПС 110/35/10 кВ Викулово | ф. Березино | Боково | КТП №1417 | ул. Школьная, 38 | 27 | 1 |  |  |  |  | plc, gprs |  | Модернизазия | Да | Да | Да | в ЩУ помещение потребитя | Потребитель | Коммерческий учет | На опоре ВЛ 0,4 кВ | Коммерческий учет
490 | Сорокинский РЭС | ПС 110/35/10 кВ Викулово | ф. Березино | Боково | КТП №1417 | ул. Школьная, 40 | 25 | 1 |  |  |  |  | plc, gprs |  | Модернизазия | Да | Да | Да | в ЩУ помещение потребитя | Потребитель | Коммерческий учет | На опоре ВЛ 0,4 кВ | Коммерческий учет
491 | Сорокинский РЭС | ПС 110/35/10 кВ Викулово | ф. Березино | Боково | КТП №1456 | ул. Школьная, 41 | 12 | 1 |  |  |  |  | plc, gprs |  | Модернизазия | Да | Да | Да | в ЩУ помещение потребитя | Потребитель | Коммерческий учет | На опоре ВЛ 0,4 кВ | Коммерческий учет
492 | Сорокинский РЭС | ПС 110/35/10 кВ Викулово | ф. Березино | Боково | КТП №1417 | ул. Школьная, 42 | 14 | 1 |  |  |  |  | plc, gprs |  | Модернизазия | Да | Да | Да | в ЩУ помещение потребитя | Потребитель | Коммерческий учет | На опоре ВЛ 0,4 кВ | Коммерческий учет
493 | Сорокинский РЭС | ПС 110/35/10 кВ Викулово | ф. Березино | Боково | КТП №1456 | ул. Школьная, 43 | 13 | 1 |  |  |  |  | plc, gprs |  | Модернизазия | Да | Да | Да | в ЩУ помещение потребитя | Потребитель | Коммерческий учет | На опоре ВЛ 0,4 кВ | Коммерческий учет
494 | Сорокинский РЭС | ПС 110/35/10 кВ Викулово | ф. Березино | Боково | КТП №1417 | ул. Школьная, 44 | 12 | 1 |  |  |  |  | plc, gprs |  | Модернизазия | Да | Да | Да | в ЩУ помещение потребитя | Потребитель | Коммерческий учет | На опоре ВЛ 0,4 кВ | Коммерческий учет
495 | Сорокинский РЭС | ПС 110/35/10 кВ Викулово | ф. Березино | Боково | КТП №1417 | ул. Школьная, 46 | 11 | 1 |  |  |  |  | plc, gprs |  | Модернизазия | Да | Да | Да | в ЩУ помещение потребитя | Потребитель | Коммерческий учет | На опоре ВЛ 0,4 кВ | Коммерческий учет
496 | Сорокинский РЭС | ПС 110/35/10 кВ Викулово | ф. Березино | Боково | КТП №1417 | ул. Школьная, 48 | 10 | 1 |  |  |  |  | plc, gprs |  | Модернизазия | Да | Да | Да | в ЩУ помещение потребитя | Потребитель | Коммерческий учет | На опоре ВЛ 0,4 кВ | Коммерческий учет
497 | Сорокинский РЭС | ПС 110/35/10 кВ Викулово | ф. Березино | Боково | КТП №1657 | ул. Школьная, 49/1 | 8 | 1 |  |  |  |  | plc, gprs |  | Модернизазия | Да | Да | Да | Выносной щит на КТП | Потребитель | Коммерческий учет | Выносной щит на КТП | Коммерческий учет
498 | Сорокинский РЭС | ПС 110/35/10 кВ Викулово | ф. Березино | Боково | КТП №1657 | ул. Школьная, 49/2 | 8 | 1 |  |  |  |  | plc, gprs |  | Модернизазия | Да | Да | Да | Выносной щит на КТП | Потребитель | Коммерческий учет | Выносной щит на КТП | Коммерческий учет
499 | Сорокинский РЭС | ПС 110/35/10 кВ Викулово | ф. Березино | Боково | КТП №1657 | ул. Школьная, 51 | 8 | 1 |  |  |  |  | plc, gprs |  | Модернизазия | Да | Да | Да | Выносной щит на КТП | Потребитель | Коммерческий учет | Выносной щит на КТП | Коммерческий учет
500 | Сорокинский РЭС | ПС 110/35/10 кВ Викулово | ф. Березино | Боково | КТП №1417 | ул. Школьная, 51а | 30 | 1 |  |  |  |  | plc, gprs |  | Модернизазия | Да | Да | Да | в ЩУ помещение потребитя | Потребитель | Коммерческий учет | На опоре ВЛ 0,4 кВ | Коммерческий учет
501 | Сорокинский РЭС | ПС 110/35/10 кВ Викулово | ф. Березино | Боково | КТП №1417 | ул. Школьная, 52 | 8 | 1 |  |  |  |  | plc, gprs |  | Модернизазия | Да | Да | Да | в ЩУ помещение потребитя | Потребитель | Коммерческий учет | На опоре ВЛ 0,4 кВ | Коммерческий учет
502 | Сорокинский РЭС | ПС 110/35/10 кВ Викулово | ф. Березино | Боково | КТП №1417 | ул. Школьная, 53 | 30 | 1 |  |  |  |  | plc, gprs |  | Модернизазия | Да | Да | Да | в ЩУ помещение потребитя | Потребитель | Коммерческий учет | На опоре ВЛ 0,4 кВ | Коммерческий учет
503 | Сорокинский РЭС | ПС 110/35/10 кВ Викулово | ф. Березино | Боково | КТП №1417 | ул. Школьная, 54 | 7 | 1 |  |  |  |  | plc, gprs |  | Модернизазия | Да | Да | Да | в ЩУ помещение потребитя | Потребитель | Коммерческий учет | На опоре ВЛ 0,4 кВ | Коммерческий учет
504 | Сорокинский РЭС | ПС 110/35/10 кВ Викулово | ф. Березино | Боково | КТП №1417 | ул. Школьная, 56 | 2 | 1 |  |  |  |  | plc, gprs |  | Модернизазия | Да | Да | Да | в ЩУ помещение потребитя | Потребитель | Коммерческий учет | На опоре ВЛ 0,4 кВ | Коммерческий учет
505 | Сорокинский РЭС | ПС 110/35/10 кВ Викулово | ф. Березино | Боково | КТП №1417 | ул. Школьная, 58 | 6 | 1 |  |  |  |  | plc, gprs |  | Модернизазия | Да | Да | Да | в ЩУ помещение потребитя | Потребитель | Коммерческий учет | На опоре ВЛ 0,4 кВ | Коммерческий учет
506 | Сорокинский РЭС | ПС 110/35/10 кВ Викулово | ф. Березино | Боково | КТП №1417 | ул. Школьная, 59 | 24 | 1 |  |  |  |  | plc, gprs |  | Модернизазия | Да | Да | Да | в ЩУ помещение потребитя | Потребитель | Коммерческий учет | На опоре ВЛ 0,4 кВ | Коммерческий учет
507 | Сорокинский РЭС | ПС 110/35/10 кВ Викулово | ф. Березино | Боково | КТП №1417 | ул. Школьная, 60 | 7 | 1 |  |  |  |  | plc, gprs |  | Модернизазия | Да | Да | Да | в ЩУ помещение потребитя | Потребитель | Коммерческий учет | На опоре ВЛ 0,4 кВ | Коммерческий учет
508 | Сорокинский РЭС | ПС 110/35/10 кВ Викулово | ф. Березино | Боково | КТП №1417 | ул. Школьная, 61 | 23 | 1 |  |  |  |  | plc, gprs |  | Модернизазия | Да | Да | Да | в ЩУ помещение потребитя | Потребитель | Коммерческий учет | На опоре ВЛ 0,4 кВ | Коммерческий учет
509 | Сорокинский РЭС | ПС 110/35/10 кВ Викулово | ф. Березино | Боково | КТП №1451 | ул. Школьная, 62 | 10 |  | 1 |  | 1 |  | plc, gprs |  | Модернизазия | Да | Да | Да | в ЩУ помещение потребитя | Потребитель | Коммерческий учет | На опоре ВЛ 0,4 кВ | Коммерческий учет
510 | Сорокинский РЭС | ПС 110/35/10 кВ Викулово | ф. Березино | Боково | КТП №1417 | ул. Школьная, 63 | 22 | 1 |  |  |  |  | plc, gprs |  | Модернизазия | Да | Да | Да | в ЩУ помещение потребитя | Потребитель | Коммерческий учет | На опоре ВЛ 0,4 кВ | Коммерческий учет
511 | Сорокинский РЭС | ПС 110/35/10 кВ Викулово | ф. Березино | Боково | КТП №1451 | ул. Школьная, 64 | 10 | 1 |  |  |  |  | plc, gprs |  | Модернизазия | Да | Да | Да | в ЩУ помещение потребитя | Потребитель | Коммерческий учет | На опоре ВЛ 0,4 кВ | Коммерческий учет
512 | Сорокинский РЭС | ПС 110/35/10 кВ Викулово | ф. Березино | Боково | КТП №1417 | ул. Школьная, 65 | 21 | 1 |  |  |  |  | plc, gprs |  | Модернизазия | Да | Да | Да | Выносной щит на КТП | Потребитель | Коммерческий учет | Выносной щит на КТП | Коммерческий учет
513 | Сорокинский РЭС | ПС 110/35/10 кВ Викулово | ф. Березино | Боково | КТП №1417 | ул. Школьная, 67 | 20 | 1 |  |  |  |  | plc, gprs |  | Модернизазия | Да | Да | Да | Выносной щит на КТП | Потребитель | Коммерческий учет | Выносной щит на КТП | Коммерческий учет
514 | Сорокинский РЭС | ПС 110/35/10 кВ Викулово | ф. Березино | Боково | КТП №1417 | ул. Школьная, 73 | 15 | 1 |  |  |  |  | plc, gprs |  | Модернизазия | Да | Да | Да | Выносной щит на КТП | Потребитель | Коммерческий учет | Выносной щит на КТП | Коммерческий учет
515 | Сорокинский РЭС | ПС 110/35/10 кВ Викулово | ф. Березино | Боково | КТП №1417 | ул. Школьная, 77 | 2 | 1 |  |  |  |  | plc, gprs |  | Модернизазия | Да | Да | Да | в ЩУ помещение потребитя | Потребитель | Коммерческий учет | На опоре ВЛ 0,4 кВ | Коммерческий учет
516 | Сорокинский РЭС | ПС 110/35/10 кВ Викулово | ф. Березино | Боково | КТП №1417 | ул. Школьная, 79 | 2 | 1 |  |  |  |  | plc, gprs |  | Модернизазия | Да | Да | Да | в ЩУ помещение потребитя | Потребитель | Коммерческий учет | На опоре ВЛ 0,4 кВ | Коммерческий учет
517 | Сорокинский РЭС | ПС 110/35/10 кВ Викулово | ф. Березино | Боково | КТП №1417 | ул. Школьная, 81 | 2 | 1 |  |  |  |  | plc, gprs |  | Модернизазия | Да | Да | Да | в ЩУ помещение потребитя | Потребитель | Коммерческий учет | На опоре ВЛ 0,4 кВ | Коммерческий учет
518 | Сорокинский РЭС | ПС 110/35/10 кВ Викулово | ф. Березино | Боково | КТП №1417 | ул. Школьная, 83 | 5 | 1 |  |  |  |  | plc, gprs |  | Модернизазия | Да | Да | Да | в ЩУ помещение потребитя | Потребитель | Коммерческий учет | На опоре ВЛ 0,4 кВ | Коммерческий учет
519 | Сорокинский РЭС | ПС 110/35/10 кВ Викулово | ф. Березино | Боково | КТП №1417 | ул. Школьная, 85 | 8 | 1 |  |  |  |  | plc, gprs |  | Модернизазия | Да | Да | Да | в ЩУ помещение потребитя | Потребитель | Коммерческий учет | На опоре ВЛ 0,4 кВ | Коммерческий учет
520 | Сорокинский РЭС | ПС 110/35/10 кВ Викулово | ф. Березино | Боково | КТП №1417 | ул. Школьная, 89 | 10 | 1 |  |  |  |  | plc, gprs |  | Модернизазия | Да | Да | Да | в ЩУ помещение потребитя | Потребитель | Коммерческий учет | На опоре ВЛ 0,4 кВ | Коммерческий учет
521 | Сорокинский РЭС | ПС 110/35/10 кВ Викулово | ф. Березино | Боково | КТП №1417 | ул. Школьная, 91 | 12 | 1 |  |  |  |  | plc, gprs |  | Модернизазия | Да | Да | Да | в ЩУ помещение потребитя | Потребитель | Коммерческий учет | На опоре ВЛ 0,4 кВ | Коммерческий учет
522 | Сорокинский РЭС | ПС 110/35/10 кВ Викулово | ф. Березино | Боково | КТП №1451 | ул. Школьная, 93 | 9 |  | 1 |  | 1 |  | plc, gprs |  | Модернизазия | Да | Да | Да | в ЩУ помещение потребитя | Потребитель | Коммерческий учет | На опоре ВЛ 0,4 кВ | Коммерческий учет
523 | Сорокинский РЭС | ПС 110/35/10 кВ Викулово | ф. Березино | Боково | КТП №1451 | ул. Школьная, 95 | 6 | 1 |  |  |  |  | plc, gprs |  | Модернизазия | Да | Да | Да | в ЩУ помещение потребитя | Потребитель | Коммерческий учет | На опоре ВЛ 0,4 кВ | Коммерческий учет
524 | Сорокинский РЭС | ПС 110/35/10 кВ Викулово | ф. Березино | Боково | КТП №1451 | ул. Заречная, 1 | 4 | 1 |  |  |  |  | plc, gprs |  | Модернизазия | Да | Да | Да | в ЩУ помещение потребитя | Потребитель | Коммерческий учет | На опоре ВЛ 0,4 кВ | Коммерческий учет
525 | Сорокинский РЭС | ПС 110/35/10 кВ Викулово | ф. Березино | Боково | КТП №1451 | ул. Заречная, 2 | 2 | 1 |  |  |  |  | plc, gprs |  | Модернизазия | Да | Да | Да | в ЩУ помещение потребитя | Потребитель | Коммерческий учет | На опоре ВЛ 0,4 кВ | Коммерческий учет
526 | Сорокинский РЭС | ПС 110/35/10 кВ Викулово | ф. Березино | Боково | КТП №1451 | ул. Заречная, 3 | 7 | 1 |  |  |  |  | plc, gprs |  | Модернизазия | Да | Да | Да | в ЩУ помещение потребитя | Потребитель | Коммерческий учет | На опоре ВЛ 0,4 кВ | Коммерческий учет
527 | Сорокинский РЭС | ПС 110/35/10 кВ Викулово | ф. Березино | Боково | КТП №1451 | ул. Заречная, 4 | 2 | 1 |  |  |  |  | plc, gprs |  | Модернизазия | Да | Да | Да | Выносной щит на КТП | Потребитель | Коммерческий учет | Выносной щит на КТП | Коммерческий учет
528 | Сорокинский РЭС | ПС 110/35/10 кВ Викулово | ф. Березино | Боково | КТП №1451 | ул. Заречная, 5 | 7 | 1 |  |  |  |  | plc, gprs |  | Модернизазия | Да | Да | Да | Выносной щит на КТП | Потребитель | Коммерческий учет | Выносной щит на КТП | Коммерческий учет
529 | Сорокинский РЭС | ПС 110/35/10 кВ Викулово | ф. Березино | Боково | КТП №1451 | ул. Заречная, 6 | 10 |  | 1 |  | 1 |  | plc, gprs |  | Модернизазия | Да | Да | Да | Выносной щит на КТП | Потребитель | Коммерческий учет | Выносной щит на КТП | Коммерческий учет
530 | Сорокинский РЭС | ПС 110/35/10 кВ Викулово | ф. Березино | Боково | КТП №1451 | ул. Заречная, 7/1 | 9 |  | 1 |  | 1 |  | plc, gprs |  | Модернизазия | Да | Да | Да | в ЩУ помещение потребитя | Потребитель | Коммерческий учет | На опоре ВЛ 0,4 кВ | Коммерческий учет
531 | Сорокинский РЭС | ПС 110/35/10 кВ Викулово | ф. Березино | Боково | КТП №1451 | ул. Заречная, 7/1 | 9 | 1 |  |  |  |  | plc, gprs |  | Модернизазия | Да | Да | Да | в ЩУ помещение потребитя | Потребитель | Коммерческий учет | На опоре ВЛ 0,4 кВ | Коммерческий учет
532 | Сорокинский РЭС | ПС 110/35/10 кВ Викулово | ф. Березино | Боково | КТП №1451 | ул. Заречная, 7/2 | 9 | 1 |  |  |  |  | plc, gprs |  | Модернизазия | Да | Да | Да | в ЩУ помещение потребитя | Потребитель | Коммерческий учет | На опоре ВЛ 0,4 кВ | Коммерческий учет
533 | Сорокинский РЭС | ПС 110/35/10 кВ Викулово | ф. Березино | Боково | КТП №1451 | ул. Заречная, 8 | 12 | 1 |  |  |  |  | plc, gprs |  | Модернизазия | Да | Да | Да | в ЩУ помещение потребитя | Потребитель | Коммерческий учет | На опоре ВЛ 0,4 кВ | Коммерческий учет
534 | Сорокинский РЭС | ПС 110/35/10 кВ Викулово | ф. Березино | Боково | КТП №1451 | ул. Заречная, 9 | 19 | 1 |  |  |  |  | plc, gprs |  | Модернизазия | Да | Да | Да | в ЩУ помещение потребитя | Потребитель | Коммерческий учет | На опоре ВЛ 0,4 кВ | Коммерческий учет
535 | Сорокинский РЭС | ПС 110/35/10 кВ Викулово | ф. Березино | Боково | КТП №1451 | ул. Заречная, 10 | 14 | 1 |  |  |  |  | plc, gprs |  | Модернизазия | Да | Да | Да | в ЩУ помещение потребитя | Потребитель | Коммерческий учет | На опоре ВЛ 0,4 кВ | Коммерческий учет
536 | Сорокинский РЭС | ПС 110/35/10 кВ Викулово | ф. Березино | Боково | КТП №1451 | ул. Заречная, 11 | 20 | 1 |  |  |  |  | plc, gprs |  | Модернизазия | Да | Да | Да | в ЩУ помещение потребитя | Потребитель | Коммерческий учет | На опоре ВЛ 0,4 кВ | Коммерческий учет
537 | Сорокинский РЭС | ПС 110/35/10 кВ Викулово | ф. Березино | Боково | КТП №1451 | ул. Заречная, 12 | 15 | 1 |  |  |  |  | plc, gprs |  | Модернизазия | Да | Да | Да | в ЩУ помещение потребитя | Потребитель | Коммерческий учет | На опоре ВЛ 0,4 кВ | Коммерческий учет
538 | Сорокинский РЭС | ПС 110/35/10 кВ Викулово | ф. Березино | Боково | КТП №1451 | ул. Заречная, 12А | 15 | 1 |  |  |  |  | plc, gprs |  | Модернизазия | Да | Да | Да | в ЩУ помещение потребитя | Потребитель | Коммерческий учет | На опоре ВЛ 0,4 кВ | Коммерческий учет
539 | Сорокинский РЭС | ПС 110/35/10 кВ Викулово | ф. Березино | Боково | КТП №1451 | ул. Заречная, 13 | 20 | 1 |  |  |  |  | plc, gprs |  | Модернизазия | Да | Да | Да | в ЩУ помещение потребитя | Потребитель | Коммерческий учет | На опоре ВЛ 0,4 кВ | Коммерческий учет
540 | Сорокинский РЭС | ПС 110/35/10 кВ Викулово | ф. Березино | Боково | КТП №1451 | ул. Заречная, 14 | 15 | 1 |  |  |  |  | plc, gprs |  | Модернизазия | Да | Да | Да | в ЩУ помещение потребитя | Потребитель | Коммерческий учет | На опоре ВЛ 0,4 кВ | Коммерческий учет
541 | Сорокинский РЭС | ПС 110/35/10 кВ Викулово | ф. Березино | Боково | КТП №1451 | ул. Заречная, 15 | 22 | 1 |  |  |  |  | plc, gprs |  | Модернизазия | Да | Да | Да | в ЩУ помещение потребитя | Потребитель | Коммерческий учет | На опоре ВЛ 0,4 кВ | Коммерческий учет
542 | Сорокинский РЭС | ПС 110/35/10 кВ Викулово | ф. Березино | Боково | КТП №1451 | ул. Заречная, 16 | 35 | 1 |  |  |  |  | plc, gprs |  | Модернизазия | Да | Да | Да | в ЩУ помещение потребитя | Потребитель | Коммерческий учет | На опоре ВЛ 0,4 кВ | Коммерческий учет
543 | Сорокинский РЭС | ПС 110/35/10 кВ Викулово | ф. Березино | Боково | КТП №1451 | ул. Заречная, 17 | 22 | 1 |  |  |  |  | plc, gprs |  | Модернизазия | Да | Да | Да | в ЩУ помещение потребитя | Потребитель | Коммерческий учет | На опоре ВЛ 0,4 кВ | Коммерческий учет
544 | Сорокинский РЭС | ПС 110/35/10 кВ Викулово | ф. Березино | Боково | КТП №1451 | ул. Заречная, 18 | 36 | 1 |  |  |  |  | plc, gprs |  | Модернизазия | Да | Да | Да | в ЩУ помещение потребитя | Потребитель | Коммерческий учет | На опоре ВЛ 0,4 кВ | Коммерческий учет
545 | Сорокинский РЭС | ПС 110/35/10 кВ Викулово | ф. Березино | Боково | КТП №1417 | ул. Зеленая, 2 | 5 | 1 |  |  |  |  | plc, gprs |  | Модернизазия | Да | Да | Да | в ЩУ помещение потребитя | Потребитель | Коммерческий учет | На опоре ВЛ 0,4 кВ | Коммерческий учет
546 | Сорокинский РЭС | ПС 110/35/10 кВ Викулово | ф. Березино | Боково | КТП №1451 | пер. Школьный, 1 | 12 | 1 |  |  |  |  | plc, gprs |  | Модернизазия | Да | Да | Да | Выносной щит на КТП | Потребитель | Коммерческий учет | Выносной щит на КТП | Коммерческий учет
547 | Сорокинский РЭС | ПС 110/35/10 кВ Викулово | ф. Березино | Боково | КТП №1451 | пер. Школьный, 1 | 12 | 1 |  |  |  |  | plc, gprs |  | Модернизазия | Да | Да | Да | Выносной щит на КТП | Потребитель | Коммерческий учет | Выносной щит на КТП | Коммерческий учет
548 | Сорокинский РЭС | ПС 110/35/10 кВ Викулово | ф. Березино | Боково | КТП №1451 | пер. Школьный, 2 | 14 | 1 |  |  |  |  | plc, gprs |  | Модернизазия | Да | Да | Да | Выносной щит на КТП | Потребитель | Коммерческий учет | Выносной щит на КТП | Коммерческий учет
549 | Сорокинский РЭС | ПС 110/35/10 кВ Викулово | ф. Березино | Боково | КТП №1451 | пер. Школьный, 3 | 15 | 1 |  |  |  |  | plc, gprs |  | Модернизазия | Да | Да | Да | Выносной щит на КТП | Потребитель | Коммерческий учет | Выносной щит на КТП | Коммерческий учет
550 | Сорокинский РЭС | ПС 110/35/10 кВ Викулово | ф. Березино | Боково | КТП №1451 | пер. Школьный, 3 | 15 | 1 |  |  |  |  | plc, gprs |  | Модернизазия | Да | Да | Да | в ЩУ помещение потребитя | Потребитель | Коммерческий учет | На опоре ВЛ 0,4 кВ | Коммерческий учет
551 | Сорокинский РЭС | ПС 110/35/10 кВ Викулово | ф. Березино | Боково | 1657 | Почта |  | 1 |  |  |  |  | plc, gprs |  | Модернизазия | Да | Да | Да | в ЩУ помещение потребитя | Потребитель | Коммерческий учет | На опоре ВЛ 0,4 кВ | Коммерческий учет
552 | Сорокинский РЭС | ПС 110/35/10 кВ Викулово | ф. Березино | Боково | 1657 | Контейнерная АТС |  |  | 1 |  | 1 |  | plc, gprs |  | Модернизазия | Да | Да | Да | в ЩУ помещение потребитя | Потребитель | Коммерческий учет | На опоре ВЛ 0,4 кВ | Коммерческий учет
553 | Сорокинский РЭС | ПС 110/35/10 кВ Викулово | ф. Березино | Боково | 1456 | скважина №1 |  | 1 |  |  |  |  | plc, gprs |  | Модернизазия | Да | Да | Да | в ЩУ помещение потребитя | Потребитель | Коммерческий учет | На опоре ВЛ 0,4 кВ | Коммерческий учет
554 | Сорокинский РЭС | ПС 110/35/10 кВ Викулово | ф. Березино | Боково | 1417 | скважина №2 |  | 1 |  |  |  |  | plc, gprs |  | Модернизазия | Да | Да | Да | в ЩУ помещение потребитя | Потребитель | Коммерческий учет | На опоре ВЛ 0,4 кВ | Коммерческий учет
555 | Сорокинский РЭС | ПС 110/35/10 кВ Викулово | ф. Березино | Боково | 1451 | скважина №3 |  | 1 |  |  |  |  | plc, gprs |  | Модернизазия | Да | Да | Да | в ЩУ помещение потребитя | Потребитель | Коммерческий учет | На опоре ВЛ 0,4 кВ | Коммерческий учет
556 | Сорокинский РЭС | ПС 110/35/10 кВ Викулово | ф. Березино | Боково | 1456 | Уличное |  | 1 |  |  |  |  | plc, gprs |  | Модернизазия | Да | Да | Да | в ЩУ помещение потребитя | Потребитель | Коммерческий учет | На опоре ВЛ 0,4 кВ | Коммерческий учет
557 | Сорокинский РЭС | ПС 110/35/10 кВ Викулово | ф. Березино | Боково | 1417 | Уличное |  | 1 |  |  |  |  | plc, gprs |  | Модернизазия | Да | Да | Да | в ЩУ помещение потребитя | Потребитель | Коммерческий учет | На опоре ВЛ 0,4 кВ | Коммерческий учет
558 | Сорокинский РЭС | ПС 110/35/10 кВ Викулово | ф. Березино | Боково | 1451 | Уличное |  | 1 |  |  |  |  | plc, gprs |  | Модернизазия | Да | Да | Да | в ЩУ помещение потребитя | Потребитель | Коммерческий учет | На опоре ВЛ 0,4 кВ | Коммерческий учет
559 | Сорокинский РЭС | ПС 110/35/10 кВ Викулово | ф. Березино | Боково | 1657 | ЗЕРНОСКЛАД |  |  | 1 |  | 1 |  | plc, gprs |  | Модернизазия | Да | Да | Да | в ЩУ помещение потребитя | Потребитель | Коммерческий учет | На опоре ВЛ 0,4 кВ | Коммерческий учет
560 | Сорокинский РЭС | ПС 110/35/10 кВ Викулово | ф. Березино | Боково | 1657 | Водокачка |  |  | 1 |  | 1 |  | plc, gprs |  | Модернизазия | Да | Да | Да | в ЩУ помещение потребитя | Потребитель | Коммерческий учет | На опоре ВЛ 0,4 кВ | Коммерческий учет
561 | Сорокинский РЭС | ПС 110/35/10 кВ Викулово | ф. Березино | Боково | 1657 | ШКОЛА |  |  | 1 |  | 1 |  | plc, gprs |  | Модернизазия | Да | Да | Да | в ЩУ помещение потребитя | Потребитель | Коммерческий учет | На опоре ВЛ 0,4 кВ | Коммерческий учет
562 | Сорокинский РЭС | ПС 110/35/10 кВ Викулово | ф. Березино | Боково | 1657 | Гараж |  |  | 1 |  | 1 |  | plc, gprs |  | Модернизазия | Да | Да | Да | Выносной щит на КТП | Потребитель | Коммерческий учет | Выносной щит на КТП | Коммерческий учет
563 | Сорокинский РЭС | ПС 110/35/10 кВ Викулово | ф. Березино | Боково | 1657 | Школ. Столовая |  |  | 1 |  | 1 |  | plc, gprs |  | Модернизазия | Да | Да | Да | Выносной щит на КТП | Потребитель | Коммерческий учет | Выносной щит на КТП | Коммерческий учет
564 | Сорокинский РЭС | ПС 110/35/10 кВ Викулово | ф. Березино | Боково | 1611 | З/склад |  |  | 1 | 1 |  | 3 | plc, gprs |  | Модернизазия | Да | Да | Да | Выносной щит на КТП | Потребитель | Коммерческий учет | Выносной щит на КТП | Коммерческий учет
565 | Сорокинский РЭС | ПС 110/35/10 кВ Викулово | ф. Березино | Боково | 1450 | Ферма |  |  | 1 | 1 |  | 3 | plc, gprs |  | Модернизазия | Да | Да | Да | Выносной щит на КТП | Потребитель | Коммерческий учет | Выносной щит на КТП | Коммерческий учет
566 | Сорокинский РЭС | ПС 110/35/10 кВ Викулово | ф. Березино | Боково | 1417 | ЩУ-0,22 кВ на вводе в магазин, с.Боково |  | 1 |  |  |  |  | plc, gprs |  | Модернизазия | Да | Да | Да | в ЩУ помещение потребитя | Потребитель | Коммерческий учет | На опоре ВЛ 0,4 кВ | Коммерческий учет
567 | Сорокинский РЭС | ПС 110/35/10 кВ Викулово | ф. Березино | Боково | 1657 | Боково Ск |  | 1 |  |  |  |  | plc, gprs |  | Модернизазия | Да | Да | Да | в ЩУ помещение потребитя | Потребитель | Коммерческий учет | На опоре ВЛ 0,4 кВ | Коммерческий учет
568 | Сорокинский РЭС | ПС 110/35/10 кВ Викулово | ф. Березино | Боково | 1657 | котельная № 8, с.Боково |  |  | 1 |  | 1 |  | plc, gprs |  | Модернизазия | Да | Да | Да | в ЩУ помещение потребитя | Потребитель | Коммерческий учет | На опоре ВЛ 0,4 кВ | Коммерческий учет
569 | Сорокинский РЭС | ПС 110/35/10 кВ Викулово | ф. Березино | Боково | 1456 | ВРУ-0,22кВ нежилого помещения, н.п. Боково, ул. Школьная, 30/6 |  | 1 |  |  |  |  | plc, gprs |  | Модернизазия | Да | Да | Да | в ЩУ помещение потребитя | Потребитель | Коммерческий учет | На опоре ВЛ 0,4 кВ | Коммерческий учет
26 | Сорокинский РЭС | ПС 110/35/10 кВ Викулово |  | Боково |  |  |  | 112 | 13 | 2 | 11 | 6 | plc, gprs
570 | Сорокинский РЭС | ПС 110/10 кВ Балаганы | ф. Тюляшов Бор | Заборка | 1495 | ул. Центральная, 50 | 14 | 1 |  |  |  |  | plc, gprs |  | Модернизазия | Да | Да | Да | в ЩУ помещение потребитя | Потребитель | Коммерческий учет | На опоре ВЛ 0,4 кВ | Коммерческий учет
571 | Сорокинский РЭС | ПС 110/10 кВ Балаганы | ф. Тюляшов Бор | Заборка | 1495 | ул. Центральная, 49 | 8 | 1 |  |  |  |  | plc, gprs |  | Модернизазия | Да | Да | Да | в ЩУ помещение потребитя | Потребитель | Коммерческий учет | На опоре ВЛ 0,4 кВ | Коммерческий учет
572 | Сорокинский РЭС | ПС 110/10 кВ Балаганы | ф. Тюляшов Бор | Заборка | 1495 | ул. Центральная, 48 | 14 | 1 |  |  |  |  | plc, gprs |  | Модернизазия | Да | Да | Да | в ЩУ помещение потребитя | Потребитель | Коммерческий учет | На опоре ВЛ 0,4 кВ | Коммерческий учет
573 | Сорокинский РЭС | ПС 110/10 кВ Балаганы | ф. Тюляшов Бор | Заборка | 1495 | ул. Центральная, 47 | 7 | 1 |  |  |  |  | plc, gprs |  | Модернизазия | Да | Да | Да | в ЩУ помещение потребитя | Потребитель | Коммерческий учет | На опоре ВЛ 0,4 кВ | Коммерческий учет
574 | Сорокинский РЭС | ПС 110/10 кВ Балаганы | ф. Тюляшов Бор | Заборка | 1495 | ул. Центральная, 46 | 14 | 1 |  |  |  |  | plc, gprs |  | Модернизазия | Да | Да | Да | в ЩУ помещение потребитя | Потребитель | Коммерческий учет | На опоре ВЛ 0,4 кВ | Коммерческий учет
575 | Сорокинский РЭС | ПС 110/10 кВ Балаганы | ф. Тюляшов Бор | Заборка | 1495 | ул. Центральная, 45 | 6 | 1 |  |  |  |  | plc, gprs |  | Модернизазия | Да | Да | Да | в ЩУ помещение потребитя | Потребитель | Коммерческий учет | На опоре ВЛ 0,4 кВ | Коммерческий учет
576 | Сорокинский РЭС | ПС 110/10 кВ Балаганы | ф. Тюляшов Бор | Заборка | 1495 | ул. Центральная, 44 | 13 | 1 |  |  |  |  | plc, gprs |  | Модернизазия | Да | Да | Да | в ЩУ помещение потребитя | Потребитель | Коммерческий учет | На опоре ВЛ 0,4 кВ | Коммерческий учет
577 | Сорокинский РЭС | ПС 110/10 кВ Балаганы | ф. Тюляшов Бор | Заборка | 1495 | ул. Центральная, 43 | 5 | 1 |  |  |  |  | plc, gprs |  | Модернизазия | Да | Да | Да | в ЩУ помещение потребитя | Потребитель | Коммерческий учет | На опоре ВЛ 0,4 кВ | Коммерческий учет
578 | Сорокинский РЭС | ПС 110/10 кВ Балаганы | ф. Тюляшов Бор | Заборка | 1495 | ул. Центральная, 41 | 5 | 1 |  |  |  |  | plc, gprs |  | Модернизазия | Да | Да | Да | в ЩУ помещение потребитя | Потребитель | Коммерческий учет | На опоре ВЛ 0,4 кВ | Коммерческий учет
579 | Сорокинский РЭС | ПС 110/10 кВ Балаганы | ф. Тюляшов Бор | Заборка | 1495 | ул. Центральная, 42 | 11 | 1 |  |  |  |  | plc, gprs |  | Модернизазия | Да | Да | Да | в ЩУ помещение потребитя | Потребитель | Коммерческий учет | На опоре ВЛ 0,4 кВ | Коммерческий учет
580 | Сорокинский РЭС | ПС 110/10 кВ Балаганы | ф. Тюляшов Бор | Заборка | 1495 | ул. Центральная, 40 | 11 | 1 |  |  |  |  | plc, gprs |  | Модернизазия | Да | Да | Да | в ЩУ помещение потребитя | Потребитель | Коммерческий учет | На опоре ВЛ 0,4 кВ | Коммерческий учет
581 | Сорокинский РЭС | ПС 110/10 кВ Балаганы | ф. Тюляшов Бор | Заборка | 1495 | ул. Центральная, 40 | 11 | 1 |  |  |  |  | plc, gprs |  | Модернизазия | Да | Да | Да | в ЩУ помещение потребитя | Потребитель | Коммерческий учет | На опоре ВЛ 0,4 кВ | Коммерческий учет
582 | Сорокинский РЭС | ПС 110/10 кВ Балаганы | ф. Тюляшов Бор | Заборка | 1495 | ул. Центральная, 39 | 4 | 1 |  |  |  |  | plc, gprs |  | Модернизазия | Да | Да | Да | в ЩУ помещение потребитя | Потребитель | Коммерческий учет | На опоре ВЛ 0,4 кВ | Коммерческий учет
583 | Сорокинский РЭС | ПС 110/10 кВ Балаганы | ф. Тюляшов Бор | Заборка | 1495 | ул. Центральная, 38 | 9 | 1 |  |  |  |  | plc, gprs |  | Модернизазия | Да | Да | Да | в ЩУ помещение потребитя | Потребитель | Коммерческий учет | На опоре ВЛ 0,4 кВ | Коммерческий учет
584 | Сорокинский РЭС | ПС 110/10 кВ Балаганы | ф. Тюляшов Бор | Заборка | 1495 | ул. Центральная, 37 | 3 | 1 |  |  |  |  | plc, gprs |  | Модернизазия | Да | Да | Да | в ЩУ помещение потребитя | Потребитель | Коммерческий учет | На опоре ВЛ 0,4 кВ | Коммерческий учет
585 | Сорокинский РЭС | ПС 110/10 кВ Балаганы | ф. Тюляшов Бор | Заборка | 1495 | ул. Центральная, 36 | 7 |  | 1 |  | 1 |  | plc, gprs |  | Модернизазия | Да | Да | Да | в ЩУ помещение потребитя | Потребитель | Коммерческий учет | На опоре ВЛ 0,4 кВ | Коммерческий учет
586 | Сорокинский РЭС | ПС 110/10 кВ Балаганы | ф. Тюляшов Бор | Заборка | 1495 | ул. Центральная, 34 | 10 | 1 |  |  |  |  | plc, gprs |  | Модернизазия | Да | Да | Да | в ЩУ помещение потребитя | Потребитель | Коммерческий учет | На опоре ВЛ 0,4 кВ | Коммерческий учет
587 | Сорокинский РЭС | ПС 110/10 кВ Балаганы | ф. Тюляшов Бор | Заборка | 1495 | ул. Центральная, 32 | 10 | 1 |  |  |  |  | plc, gprs |  | Модернизазия | Да | Да | Да | в ЩУ помещение потребитя | Потребитель | Коммерческий учет | На опоре ВЛ 0,4 кВ | Коммерческий учет
588 | Сорокинский РЭС | ПС 110/10 кВ Балаганы | ф. Тюляшов Бор | Заборка | 1673 | ул. Центральная, 29 | 6 | 1 |  |  |  |  | plc, gprs |  | Модернизазия | Да | Да | Да | в ЩУ помещение потребитя | Потребитель | Коммерческий учет | На опоре ВЛ 0,4 кВ | Коммерческий учет
589 | Сорокинский РЭС | ПС 110/10 кВ Балаганы | ф. Тюляшов Бор | Заборка | 1673 | ул. Центральная, 28 | 6 | 1 |  |  |  |  | plc, gprs |  | Модернизазия | Да | Да | Да | в ЩУ помещение потребитя | Потребитель | Коммерческий учет | На опоре ВЛ 0,4 кВ | Коммерческий учет
590 | Сорокинский РЭС | ПС 110/10 кВ Балаганы | ф. Тюляшов Бор | Заборка | 1495 | ул. Центральная, 27 | 2 | 1 |  |  |  |  | plc, gprs |  | Модернизазия | Да | Да | Да | в ЩУ помещение потребитя | Потребитель | Коммерческий учет | На опоре ВЛ 0,4 кВ | Коммерческий учет
591 | Сорокинский РЭС | ПС 110/10 кВ Балаганы | ф. Тюляшов Бор | Заборка | 1495 | ул. Центральная, 26 | 2 | 1 |  |  |  |  | plc, gprs |  | Модернизазия | Да | Да | Да | в ЩУ помещение потребитя | Потребитель | Коммерческий учет | На опоре ВЛ 0,4 кВ | Коммерческий учет
592 | Сорокинский РЭС | ПС 110/10 кВ Балаганы | ф. Тюляшов Бор | Заборка | 1495 | ул. Центральная, 25/2 | 4 | 1 |  |  |  |  | plc, gprs |  | Модернизазия | Да | Да | Да | в ЩУ помещение потребитя | Потребитель | Коммерческий учет | На опоре ВЛ 0,4 кВ | Коммерческий учет
593 | Сорокинский РЭС | ПС 110/10 кВ Балаганы | ф. Тюляшов Бор | Заборка | 1495 | ул. Центральная, 25/1 | 4 | 1 |  |  |  |  | plc, gprs |  | Модернизазия | Да | Да | Да | в ЩУ помещение потребитя | Потребитель | Коммерческий учет | На опоре ВЛ 0,4 кВ | Коммерческий учет
594 | Сорокинский РЭС | ПС 110/10 кВ Балаганы | ф. Тюляшов Бор | Заборка | 1673 | ул. Центральная, 24 | 5 | 1 |  |  |  |  | plc, gprs |  | Модернизазия | Да | Да | Да | в ЩУ помещение потребитя | Потребитель | Коммерческий учет | На опоре ВЛ 0,4 кВ | Коммерческий учет
595 | Сорокинский РЭС | ПС 110/10 кВ Балаганы | ф. Тюляшов Бор | Заборка | 1495 | ул. Центральная, 23 | 5 | 1 |  |  |  |  | plc, gprs |  | Модернизазия | Да | Да | Да | в ЩУ помещение потребитя | Потребитель | Коммерческий учет | На опоре ВЛ 0,4 кВ | Коммерческий учет
596 | Сорокинский РЭС | ПС 110/10 кВ Балаганы | ф. Тюляшов Бор | Заборка | 1673 | ул. Центральная, 22 | 4 | 1 |  |  |  |  | plc, gprs |  | Модернизазия | Да | Да | Да | в ЩУ помещение потребитя | Потребитель | Коммерческий учет | На опоре ВЛ 0,4 кВ | Коммерческий учет
597 | Сорокинский РЭС | ПС 110/10 кВ Балаганы | ф. Тюляшов Бор | Заборка | 1673 | ул. Центральная, 21 | 10 | 1 |  |  |  |  | plc, gprs |  | Модернизазия | Да | Да | Да | в ЩУ помещение потребитя | Потребитель | Коммерческий учет | На опоре ВЛ 0,4 кВ | Коммерческий учет
598 | Сорокинский РЭС | ПС 110/10 кВ Балаганы | ф. Тюляшов Бор | Заборка | 1673 | ул. Центральная, 19 | 10 | 1 |  |  |  |  | plc, gprs |  | Модернизазия | Да | Да | Да | в ЩУ помещение потребитя | Потребитель | Коммерческий учет | На опоре ВЛ 0,4 кВ | Коммерческий учет
599 | Сорокинский РЭС | ПС 110/10 кВ Балаганы | ф. Тюляшов Бор | Заборка | 1673 | ул. Центральная, 18 | 2 | 1 |  |  |  |  | plc, gprs |  | Модернизазия | Да | Да | Да | в ЩУ помещение потребитя | Потребитель | Коммерческий учет | На опоре ВЛ 0,4 кВ | Коммерческий учет
600 | Сорокинский РЭС | ПС 110/10 кВ Балаганы | ф. Тюляшов Бор | Заборка | 1673 | ул. Центральная, 16 | 1 | 1 |  |  |  |  | plc, gprs |  | Модернизазия | Да | Да | Да | в ЩУ помещение потребитя | Потребитель | Коммерческий учет | На опоре ВЛ 0,4 кВ | Коммерческий учет
601 | Сорокинский РЭС | ПС 110/10 кВ Балаганы | ф. Тюляшов Бор | Заборка | 1673 | ул. Центральная, 15 | 9 | 1 |  |  |  |  | plc, gprs |  | Модернизазия | Да | Да | Да | в ЩУ помещение потребитя | Потребитель | Коммерческий учет | На опоре ВЛ 0,4 кВ | Коммерческий учет
602 | Сорокинский РЭС | ПС 110/10 кВ Балаганы | ф. Тюляшов Бор | Заборка | 1673 | ул. Центральная, 15 | 9 | 1 |  |  |  |  | plc, gprs |  | Модернизазия | Да | Да | Да | в ЩУ помещение потребитя | Потребитель | Коммерческий учет | На опоре ВЛ 0,4 кВ | Коммерческий учет
603 | Сорокинский РЭС | ПС 110/10 кВ Балаганы | ф. Тюляшов Бор | Заборка | 1673 | ул. Центральная, 14 | 3 | 1 |  |  |  |  | plc, gprs |  | Модернизазия | Да | Да | Да | в ЩУ помещение потребитя | Потребитель | Коммерческий учет | На опоре ВЛ 0,4 кВ | Коммерческий учет
604 | Сорокинский РЭС | ПС 110/10 кВ Балаганы | ф. Тюляшов Бор | Заборка | 1673 | ул. Центральная, 13 | 4 | 1 |  |  |  |  | plc, gprs |  | Модернизазия | Да | Да | Да | в ЩУ помещение потребитя | Потребитель | Коммерческий учет | На опоре ВЛ 0,4 кВ | Коммерческий учет
605 | Сорокинский РЭС | ПС 110/10 кВ Балаганы | ф. Тюляшов Бор | Заборка | 1673 | ул. Центральная, 12 | 4 | 1 |  |  |  |  | plc, gprs |  | Модернизазия | Да | Да | Да | в ЩУ помещение потребитя | Потребитель | Коммерческий учет | На опоре ВЛ 0,4 кВ | Коммерческий учет
606 | Сорокинский РЭС | ПС 110/10 кВ Балаганы | ф. Тюляшов Бор | Заборка | 1697 | ул. Центральная, 11 | 4 | 1 |  |  |  |  | plc, gprs |  | Модернизазия | Да | Да | Да | в ЩУ помещение потребитя | Потребитель | Коммерческий учет | На опоре ВЛ 0,4 кВ | Коммерческий учет
607 | Сорокинский РЭС | ПС 110/10 кВ Балаганы | ф. Тюляшов Бор | Заборка | 1673 | ул. Центральная, 10 | 5 | 1 |  |  |  |  | plc, gprs |  | Модернизазия | Да | Да | Да | в ЩУ помещение потребитя | Потребитель | Коммерческий учет | На опоре ВЛ 0,4 кВ | Коммерческий учет
608 | Сорокинский РЭС | ПС 110/10 кВ Балаганы | ф. Тюляшов Бор | Заборка | 1673 | ул. Центральная, 8 | 7 | 1 |  |  |  |  | plc, gprs |  | Модернизазия | Да | Да | Да | в ЩУ помещение потребитя | Потребитель | Коммерческий учет | На опоре ВЛ 0,4 кВ | Коммерческий учет
609 | Сорокинский РЭС | ПС 110/10 кВ Балаганы | ф. Тюляшов Бор | Заборка | 1673 | ул. Центральная, 6/2 | 7 | 1 |  |  |  |  | plc, gprs |  | Модернизазия | Да | Да | Да | в ЩУ помещение потребитя | Потребитель | Коммерческий учет | На опоре ВЛ 0,4 кВ | Коммерческий учет
610 | Сорокинский РЭС | ПС 110/10 кВ Балаганы | ф. Тюляшов Бор | Заборка | 1673 | ул. Центральная, 2 | 8 | 1 |  |  |  |  | plc, gprs |  | Модернизазия | Да | Да | Да | в ЩУ помещение потребитя | Потребитель | Коммерческий учет | На опоре ВЛ 0,4 кВ | Коммерческий учет
611 | Сорокинский РЭС | ПС 110/10 кВ Балаганы | ф. Тюляшов Бор | Заборка | 1673 | ул. Центральная, 1/1 | 8 | 1 |  |  |  |  | plc, gprs |  | Модернизазия | Да | Да | Да | в ЩУ помещение потребитя | Потребитель | Коммерческий учет | На опоре ВЛ 0,4 кВ | Коммерческий учет
612 | Сорокинский РЭС | ПС 110/10 кВ Балаганы | ф. Тюляшов Бор | Заборка | 1673 | ул. Центральная, 1/2 | 8 | 1 |  |  |  |  | plc, gprs |  | Модернизазия | Да | Да | Да | в ЩУ помещение потребитя | Потребитель | Коммерческий учет | На опоре ВЛ 0,4 кВ | Коммерческий учет
613 | Сорокинский РЭС | ПС 110/10 кВ Балаганы | ф. Тюляшов Бор | Заборка | 1673 | пер. Центральный, 2/1 | 5 | 1 |  |  |  |  | plc, gprs |  | Модернизазия | Да | Да | Да | Выносной щит на КТП | Потребитель | Коммерческий учет | Выносной щит на КТП | Коммерческий учет
614 | Сорокинский РЭС | ПС 110/10 кВ Балаганы | ф. Тюляшов Бор | Заборка | 1673 | пер. Центральный, 2/2 | 5 | 1 |  |  |  |  | plc, gprs |  | Модернизазия | Да | Да | Да | Выносной щит на КТП | Потребитель | Коммерческий учет | Выносной щит на КТП | Коммерческий учет
615 | Сорокинский РЭС | ПС 110/10 кВ Балаганы | ф. Тюляшов Бор | Заборка | 1673 | пер. Центральная, 4/1 | 6 | 1 |  |  |  |  | plc, gprs |  | Модернизазия | Да | Да | Да | Выносной щит на КТП | Потребитель | Коммерческий учет | Выносной щит на КТП | Коммерческий учет
616 | Сорокинский РЭС | ПС 110/10 кВ Балаганы | ф. Тюляшов Бор | Заборка | 1673 | пер. Центральная, 4/2 | 6 | 1 |  |  |  |  | plc, gprs |  | Модернизазия | Да | Да | Да | в ЩУ помещение потребитя | Потребитель | Коммерческий учет | На опоре ВЛ 0,4 кВ | Коммерческий учет
617 | Сорокинский РЭС | ПС 110/10 кВ Балаганы | ф. Тюляшов Бор | Заборка | 1673 | пер. Центральная, 4/3 | 6 | 1 |  |  |  |  | plc, gprs |  | Модернизазия | Да | Да | Да | в ЩУ помещение потребитя | Потребитель | Коммерческий учет | На опоре ВЛ 0,4 кВ | Коммерческий учет
618 | Сорокинский РЭС | ПС 110/10 кВ Балаганы | ф. Тюляшов Бор | Заборка | 1673 | пер. Центральная, 6/1 | 10 | 1 |  |  |  |  | plc, gprs |  | Модернизазия | Да | Да | Да | в ЩУ помещение потребитя | Потребитель | Коммерческий учет | На опоре ВЛ 0,4 кВ | Коммерческий учет
619 | Сорокинский РЭС | ПС 110/10 кВ Балаганы | ф. Тюляшов Бор | Заборка | 1673 | ул. Центральная, 17 | 2 | 1 |  |  |  |  | plc, gprs |  | Модернизазия | Да | Да | Да | в ЩУ помещение потребитя | Потребитель | Коммерческий учет | На опоре ВЛ 0,4 кВ | Коммерческий учет
620 | Сорокинский РЭС | ПС 110/10 кВ Балаганы | ф. Тюляшов Бор | Заборка | 1673 | ул. Южная, 2 | 14 | 1 |  |  |  |  | plc, gprs |  | Модернизазия | Да | Да | Да | в ЩУ помещение потребитя | Потребитель | Коммерческий учет | На опоре ВЛ 0,4 кВ | Коммерческий учет
621 | Сорокинский РЭС | ПС 110/10 кВ Балаганы | ф. Тюляшов Бор | Заборка | 1673 | ул. Южная, 3 | 17 | 1 |  |  |  |  | plc, gprs |  | Модернизазия | Да | Да | Да | в ЩУ помещение потребитя | Потребитель | Коммерческий учет | На опоре ВЛ 0,4 кВ | Коммерческий учет
622 | Сорокинский РЭС | ПС 110/10 кВ Балаганы | ф. Тюляшов Бор | Заборка | 1673 | ул. Южная, 4 | 17 | 1 |  |  |  |  | plc, gprs |  | Модернизазия | Да | Да | Да | в ЩУ помещение потребитя | Потребитель | Коммерческий учет | На опоре ВЛ 0,4 кВ | Коммерческий учет
623 | Сорокинский РЭС | ПС 110/10 кВ Балаганы | ф. Тюляшов Бор | Заборка | 1673 | ул. Южная, 5 | 17 | 1 |  |  |  |  | plc, gprs |  | Модернизазия | Да | Да | Да | в ЩУ помещение потребитя | Потребитель | Коммерческий учет | На опоре ВЛ 0,4 кВ | Коммерческий учет
624 | Сорокинский РЭС | ПС 110/10 кВ Балаганы | ф. Тюляшов Бор | Заборка | 1673 | ул. Южная, 5 | 17 | 1 |  |  |  |  | plc, gprs |  | Модернизазия | Да | Да | Да | в ЩУ помещение потребитя | Потребитель | Коммерческий учет | На опоре ВЛ 0,4 кВ | Коммерческий учет
625 | Сорокинский РЭС | ПС 110/10 кВ Балаганы | ф. Тюляшов Бор | Заборка | 1673 | ул. Южная, 7 | 17 | 1 |  |  |  |  | plc, gprs |  | Модернизазия | Да | Да | Да | в ЩУ помещение потребитя | Потребитель | Коммерческий учет | На опоре ВЛ 0,4 кВ | Коммерческий учет
626 | Сорокинский РЭС | ПС 110/10 кВ Балаганы | ф. Тюляшов Бор | Заборка | 1673 | ул. Южная, 9 | 15 | 1 |  |  |  |  | plc, gprs |  | Модернизазия | Да | Да | Да | в ЩУ помещение потребитя | Потребитель | Коммерческий учет | На опоре ВЛ 0,4 кВ | Коммерческий учет
627 | Сорокинский РЭС | ПС 110/10 кВ Балаганы | ф. Тюляшов Бор | Заборка | 1673 | ул. Южная, 11 | 14 | 1 |  |  |  |  | plc, gprs |  | Модернизазия | Да | Да | Да | в ЩУ помещение потребитя | Потребитель | Коммерческий учет | На опоре ВЛ 0,4 кВ | Коммерческий учет
628 | Сорокинский РЭС | ПС 110/10 кВ Балаганы | ф. Тюляшов Бор | Заборка | 1673 | ул. Южная, 13 | 13 | 1 |  |  |  |  | plc, gprs |  | Модернизазия | Да | Да | Да | Выносной щит на КТП | Потребитель | Коммерческий учет | Выносной щит на КТП | Коммерческий учет
629 | Сорокинский РЭС | ПС 110/10 кВ Балаганы | ф. Тюляшов Бор | Заборка | 1673 | ул. Южная, 15 | 12 | 1 |  |  |  |  | plc, gprs |  | Модернизазия | Да | Да | Да | Выносной щит на КТП | Потребитель | Коммерческий учет | Выносной щит на КТП | Коммерческий учет
630 | Сорокинский РЭС | ПС 110/10 кВ Балаганы | ф. Тюляшов Бор | Заборка | 1673 | ул. Южная, 17 | 7 | 1 |  |  |  |  | plc, gprs |  | Модернизазия | Да | Да | Да | Выносной щит на КТП | Потребитель | Коммерческий учет | Выносной щит на КТП | Коммерческий учет
631 | Сорокинский РЭС | ПС 110/10 кВ Балаганы | ф. Тюляшов Бор | Заборка | 1697 | пер. Береговой, 2 | 14 | 1 |  |  |  |  | plc, gprs |  | Модернизазия | Да | Да | Да | в ЩУ помещение потребитя | Потребитель | Коммерческий учет | На опоре ВЛ 0,4 кВ | Коммерческий учет
632 | Сорокинский РЭС | ПС 110/10 кВ Балаганы | ф. Тюляшов Бор | Заборка | 1697 | пер. Береговой, 3/1 | 14 | 1 |  |  |  |  | plc, gprs |  | Модернизазия | Да | Да | Да | в ЩУ помещение потребитя | Потребитель | Коммерческий учет | На опоре ВЛ 0,4 кВ | Коммерческий учет
633 | Сорокинский РЭС | ПС 110/10 кВ Балаганы | ф. Тюляшов Бор | Заборка | 1697 | пер. Береговой, 3/2 | 14 | 1 |  |  |  |  | plc, gprs |  | Модернизазия | Да | Да | Да | в ЩУ помещение потребитя | Потребитель | Коммерческий учет | На опоре ВЛ 0,4 кВ | Коммерческий учет
634 | Сорокинский РЭС | ПС 110/10 кВ Балаганы | ф. Тюляшов Бор | Заборка | 1697 | пер. Береговой, 4 | 16 | 1 |  |  |  |  | plc, gprs |  | Модернизазия | Да | Да | Да | в ЩУ помещение потребитя | Потребитель | Коммерческий учет | На опоре ВЛ 0,4 кВ | Коммерческий учет
635 | Сорокинский РЭС | ПС 110/10 кВ Балаганы | ф. Тюляшов Бор | Заборка | 1697 | пер. Береговой, 5 | 15 | 1 |  |  |  |  | plc, gprs |  | Модернизазия | Да | Да | Да | в ЩУ помещение потребитя | Потребитель | Коммерческий учет | На опоре ВЛ 0,4 кВ | Коммерческий учет
636 | Сорокинский РЭС | ПС 110/10 кВ Балаганы | ф. Тюляшов Бор | Заборка | 1697 | пер. Береговой, 6 | 16 | 1 |  |  |  |  | plc, gprs |  | Модернизазия | Да | Да | Да | в ЩУ помещение потребитя | Потребитель | Коммерческий учет | На опоре ВЛ 0,4 кВ | Коммерческий учет
637 | Сорокинский РЭС | ПС 110/10 кВ Балаганы | ф. Тюляшов Бор | Заборка | 1697 | пер. Береговой, 7 | 15 | 1 |  |  |  |  | plc, gprs |  | Модернизазия | Да | Да | Да | в ЩУ помещение потребитя | Потребитель | Коммерческий учет | На опоре ВЛ 0,4 кВ | Коммерческий учет
638 | Сорокинский РЭС | ПС 110/10 кВ Балаганы | ф. Тюляшов Бор | Заборка | 1697 | пер. Береговой, 8 | 16 | 1 |  |  |  |  | plc, gprs |  | Модернизазия | Да | Да | Да | в ЩУ помещение потребитя | Потребитель | Коммерческий учет | На опоре ВЛ 0,4 кВ | Коммерческий учет
639 | Сорокинский РЭС | ПС 110/10 кВ Балаганы | ф. Тюляшов Бор | Заборка | 1697 | ул. Береговая, 2 | 17 | 1 |  |  |  |  | plc, gprs |  | Модернизазия | Да | Да | Да | в ЩУ помещение потребитя | Потребитель | Коммерческий учет | На опоре ВЛ 0,4 кВ | Коммерческий учет
640 | Сорокинский РЭС | ПС 110/10 кВ Балаганы | ф. Тюляшов Бор | Заборка | 1697 | ул. Береговая, 6 | 18 | 1 |  |  |  |  | plc, gprs |  | Модернизазия | Да | Да | Да | в ЩУ помещение потребитя | Потребитель | Коммерческий учет | На опоре ВЛ 0,4 кВ | Коммерческий учет
641 | Сорокинский РЭС | ПС 110/10 кВ Балаганы | ф. Тюляшов Бор | Заборка | 1697 | ул. Береговая, 7 | 8 | 1 |  |  |  |  | plc, gprs |  | Модернизазия | Да | Да | Да | в ЩУ помещение потребитя | Потребитель | Коммерческий учет | На опоре ВЛ 0,4 кВ | Коммерческий учет
642 | Сорокинский РЭС | ПС 110/10 кВ Балаганы | ф. Тюляшов Бор | Заборка | 1697 | ул. Береговая, 9 | 6 | 1 |  |  |  |  | plc, gprs |  | Модернизазия | Да | Да | Да | в ЩУ помещение потребитя | Потребитель | Коммерческий учет | На опоре ВЛ 0,4 кВ | Коммерческий учет
643 | Сорокинский РЭС | ПС 110/10 кВ Балаганы | ф. Тюляшов Бор | Заборка | 1697 | ул. Береговая, 11 | 6 | 1 |  |  |  |  | plc, gprs |  | Модернизазия | Да | Да | Да | Выносной щит на КТП | Потребитель | Коммерческий учет | Выносной щит на КТП | Коммерческий учет
644 | Сорокинский РЭС | ПС 110/10 кВ Балаганы | ф. Тюляшов Бор | Заборка | 1697 | ул. Береговая, 13 | 4 | 1 |  |  |  |  | plc, gprs |  | Модернизазия | Да | Да | Да | Выносной щит на КТП | Потребитель | Коммерческий учет | Выносной щит на КТП | Коммерческий учет
645 | Сорокинский РЭС | ПС 110/10 кВ Балаганы | ф. Тюляшов Бор | Заборка | 1697 | ул. Береговая, 17 | 2 | 1 |  |  |  |  | plc, gprs |  | Модернизазия | Да | Да | Да | Выносной щит на КТП | Потребитель | Коммерческий учет | Выносной щит на КТП | Коммерческий учет
646 | Сорокинский РЭС | ПС 110/10 кВ Балаганы | ф. Тюляшов Бор | Заборка | 1697 | ул. Береговая, 21 | 3 | 1 |  |  |  |  | plc, gprs |  | Модернизазия | Да | Да | Да | в ЩУ помещение потребитя | Потребитель | Коммерческий учет | На опоре ВЛ 0,4 кВ | Коммерческий учет
647 | Сорокинский РЭС | ПС 110/10 кВ Балаганы | ф. Тюляшов Бор | Заборка | 1697 | ул. Береговая, 23 | 4 |  | 1 |  | 1 |  | plc, gprs |  | Модернизазия | Да | Да | Да | в ЩУ помещение потребитя | Потребитель | Коммерческий учет | На опоре ВЛ 0,4 кВ | Коммерческий учет
648 | Сорокинский РЭС | ПС 110/10 кВ Балаганы | ф. Тюляшов Бор | Заборка | 1697 | ул. Береговая, 27/1 | 6 | 1 |  |  |  |  | plc, gprs |  | Модернизазия | Да | Да | Да | в ЩУ помещение потребитя | Потребитель | Коммерческий учет | На опоре ВЛ 0,4 кВ | Коммерческий учет
649 | Сорокинский РЭС | ПС 110/10 кВ Балаганы | ф. Тюляшов Бор | Заборка | 1697 | ул. Береговая, 27/2 | 6 | 1 |  |  |  |  | plc, gprs |  | Модернизазия | Да | Да | Да | в ЩУ помещение потребитя | Потребитель | Коммерческий учет | На опоре ВЛ 0,4 кВ | Коммерческий учет
650 | Сорокинский РЭС | ПС 110/10 кВ Балаганы | ф. Тюляшов Бор | Заборка | 1697 | ул. Береговая, 29 | 8 | 1 |  |  |  |  | plc, gprs |  | Модернизазия | Да | Да | Да | в ЩУ помещение потребитя | Потребитель | Коммерческий учет | На опоре ВЛ 0,4 кВ | Коммерческий учет
651 | Сорокинский РЭС | ПС 110/10 кВ Балаганы | ф. Тюляшов Бор | Заборка | 1697 | ул. Береговая, 31 | 9 | 1 |  |  |  |  | plc, gprs |  | Модернизазия | Да | Да | Да | в ЩУ помещение потребитя | Потребитель | Коммерческий учет | На опоре ВЛ 0,4 кВ | Коммерческий учет
652 | Сорокинский РЭС | ПС 110/10 кВ Балаганы | ф. Тюляшов Бор | Заборка | [1673] | ЩУ-0,22 кВ на вводе в магазин, д.Заборка |  | 1 |  |  |  |  | plc, gprs |  | Модернизазия | Да | Да | Да | в ЩУ помещение потребитя | Потребитель | Коммерческий учет | На опоре ВЛ 0,4 кВ | Коммерческий учет
653 | Сорокинский РЭС | ПС 110/10 кВ Балаганы | ф. Тюляшов Бор | Заборка | 1673 | магазин, д. Заборка, ул.Центральная, 5 |  | 1 |  |  |  |  | plc, gprs |  | Модернизазия | Да | Да | Да | в ЩУ помещение потребитя | Потребитель | Коммерческий учет | На опоре ВЛ 0,4 кВ | Коммерческий учет
654 | Сорокинский РЭС | ПС 110/10 кВ Балаганы | ф. Тюляшов Бор | Заборка | 1673 | Заборка Ск |  |  | 1 |  | 1 |  | plc, gprs |  | Модернизазия | Да | Да | Да | в ЩУ помещение потребитя | Потребитель | Коммерческий учет | На опоре ВЛ 0,4 кВ | Коммерческий учет
655 | Сорокинский РЭС | ПС 110/10 кВ Балаганы | ф. Тюляшов Бор | Заборка | 1671 | скважина, н.п.Заборка |  |  | 1 |  | 1 |  | plc, gprs |  | Модернизазия | Да | Да | Да | в ЩУ помещение потребитя | Потребитель | Коммерческий учет | На опоре ВЛ 0,4 кВ | Коммерческий учет
656 | Сорокинский РЭС | ПС 110/10 кВ Балаганы | ф. Тюляшов Бор | Заборка | 1673 | АТС |  | 1 |  |  |  |  | plc, gprs |  | Модернизазия | Да | Да | Да | в ЩУ помещение потребитя | Потребитель | Коммерческий учет | На опоре ВЛ 0,4 кВ | Коммерческий учет
657 | Сорокинский РЭС | ПС 110/10 кВ Балаганы | ф. Тюляшов Бор | Заборка | 1697 | Уличное |  | 1 |  |  |  |  | plc, gprs |  | Модернизазия | Да | Да | Да | в ЩУ помещение потребитя | Потребитель | Коммерческий учет | На опоре ВЛ 0,4 кВ | Коммерческий учет
658 | Сорокинский РЭС | ПС 110/10 кВ Балаганы | ф. Тюляшов Бор | Заборка | 1673 | Уличное |  | 1 |  |  |  |  | plc, gprs |  | Модернизазия | Да | Да | Да | в ЩУ помещение потребитя | Потребитель | Коммерческий учет | Выносной щит на КТП | Коммерческий учет
659 | Сорокинский РЭС | ПС 110/10 кВ Балаганы | ф. Тюляшов Бор | Заборка | 1495 | Уличное |  | 1 |  |  |  |  | plc, gprs |  | Модернизазия | Да | Да | Да | в ЩУ помещение потребитя | Потребитель | Коммерческий учет | Выносной щит на КТП | Коммерческий учет
660 | Сорокинский РЭС | ПС 110/10 кВ Балаганы | ф. Тюляшов Бор | Заборка | 1495 | Амбар |  | 1 |  |  |  |  | plc, gprs |  | Модернизазия | Да | Да | Да | в ЩУ помещение потребитя | Потребитель | Коммерческий учет | Выносной щит на КТП | Коммерческий учет
661 | Сорокинский РЭС | ПС 110/10 кВ Балаганы | ф. Тюляшов Бор | Заборка | 1496 | Зерносклад |  |  | 1 | 1 |  | 3 | plc, gprs |  | Модернизазия | Да | Да | Да | Выносной щит на КТП | Потребитель | Коммерческий учет | Выносной щит на КТП | Коммерческий учет
27 | Сорокинский РЭС | ПС 110/10 кВ Балаганы |  | Заборка |  |  |  | 87 | 5 | 1 | 4 | 3 | plc, gprs
662 | Сорокинский РЭС | ПС 110/10 кВ Каргалы | ф. Каргалы | Каргалы | 1510 | с. Каргалы, ул. Советская, 1 | 38 | 1
663 | Сорокинский РЭС | ПС 110/10 кВ Каргалы | ф. Каргалы | Каргалы | 1510 | с. Каргалы, ул. Советская, 2 | 38 | 1
664 | Сорокинский РЭС | ПС 110/10 кВ Каргалы | ф. Каргалы | Каргалы | 1510 | с. Каргалы, ул. Советская, 3 | 37 | 1
665 | Сорокинский РЭС | ПС 110/10 кВ Каргалы | ф. Каргалы | Каргалы | 1510 | с. Каргалы, ул. Советская, 4 | 37 | 1
666 | Сорокинский РЭС | ПС 110/10 кВ Каргалы | ф. Каргалы | Каргалы | 1510 | с. Каргалы, ул. Советская, 5 | 34 | 1
667 | Сорокинский РЭС | ПС 110/10 кВ Каргалы | ф. Каргалы | Каргалы | 1510 | с. Каргалы, ул. Советская, 10 | 34 | 1
668 | Сорокинский РЭС | ПС 110/10 кВ Каргалы | ф. Каргалы | Каргалы | 1510 | с. Каргалы, ул. Советская, 14 | 32 | 1
669 | Сорокинский РЭС | ПС 110/10 кВ Каргалы | ф. Каргалы | Каргалы | 1510 | с. Каргалы, ул. Советская, 15 | 32 | 1
670 | Сорокинский РЭС | ПС 110/10 кВ Каргалы | ф. Каргалы | Каргалы | 1510 | с. Каргалы, ул. Советская, 16 | 31 | 1
671 | Сорокинский РЭС | ПС 110/10 кВ Каргалы | ф. Каргалы | Каргалы | 1510 | с. Каргалы, ул. Советская, 17 | 31 | 1
672 | Сорокинский РЭС | ПС 110/10 кВ Каргалы | ф. Каргалы | Каргалы | 1510 | с. Каргалы, ул. Советская, 18 | 31 | 1
673 | Сорокинский РЭС | ПС 110/10 кВ Каргалы | ф. Каргалы | Каргалы | 1510 | с. Каргалы, ул. Советская, 19 | 30 | 1
674 | Сорокинский РЭС | ПС 110/10 кВ Каргалы | ф. Каргалы | Каргалы | 1510 | с. Каргалы, ул. Советская, 20 | 30 | 1
675 | Сорокинский РЭС | ПС 110/10 кВ Каргалы | ф. Каргалы | Каргалы | 1510 | с. Каргалы, ул. Советская, 21 | 30 | 1
676 | Сорокинский РЭС | ПС 110/10 кВ Каргалы | ф. Каргалы | Каргалы | 1510 | с. Каргалы, ул. Советская, 22/1 | 28 | 1
677 | Сорокинский РЭС | ПС 110/10 кВ Каргалы | ф. Каргалы | Каргалы | 1510 | с. Каргалы, ул. Советская, 22/2 | 28 | 1
678 | Сорокинский РЭС | ПС 110/10 кВ Каргалы | ф. Каргалы | Каргалы | 1510 | с. Каргалы, ул. Советская, 23 | 28 | 1
679 | Сорокинский РЭС | ПС 110/10 кВ Каргалы | ф. Каргалы | Каргалы | 1510 | с. Каргалы, ул. Советская, 24 | 28 | 1
680 | Сорокинский РЭС | ПС 110/10 кВ Каргалы | ф. Каргалы | Каргалы | 1510 | с. Каргалы, ул. Советская, 25 | 27 | 1
681 | Сорокинский РЭС | ПС 110/10 кВ Каргалы | ф. Каргалы | Каргалы | 1510 | с. Каргалы, ул. Советская, 28 | 27 | 1
682 | Сорокинский РЭС | ПС 110/10 кВ Каргалы | ф. Каргалы | Каргалы | 1510 | с. Каргалы, ул. Советская, 30 | 25 | 1
683 | Сорокинский РЭС | ПС 110/10 кВ Каргалы | ф. Каргалы | Каргалы | 1510 | с. Каргалы, ул. Советская, 32 | 25 | 1
684 | Сорокинский РЭС | ПС 110/10 кВ Каргалы | ф. Каргалы | Каргалы | 1510 | с. Каргалы, ул. Куликовская, 5 | 12 | 1
685 | Сорокинский РЭС | ПС 110/10 кВ Каргалы | ф. Каргалы | Каргалы | 1510 | с. Каргалы, ул. Куликовская, 6/2 | 11 | 1
686 | Сорокинский РЭС | ПС 110/10 кВ Каргалы | ф. Каргалы | Каргалы | 1510 | с. Каргалы, ул. Куликовская, 6/1 | 11 | 1
687 | Сорокинский РЭС | ПС 110/10 кВ Каргалы | ф. Каргалы | Каргалы | 1510 | с. Каргалы, ул. Куликовская, 7/1 | 13 | 1
688 | Сорокинский РЭС | ПС 110/10 кВ Каргалы | ф. Каргалы | Каргалы | 1510 | с. Каргалы, ул. Куликовская, 7/2 | 13 | 1
689 | Сорокинский РЭС | ПС 110/10 кВ Каргалы | ф. Каргалы | Каргалы | 1510 | с. Каргалы, ул. Куликовская, 8 | 18 | 1
690 | Сорокинский РЭС | ПС 110/10 кВ Каргалы | ф. Каргалы | Каргалы | 1510 | с. Каргалы, ул. Куликовская, 9 | 14 | 1
691 | Сорокинский РЭС | ПС 110/10 кВ Каргалы | ф. Каргалы | Каргалы | 1510 | с. Каргалы, ул. Куликовская, 11/1 | 16 | 1
692 | Сорокинский РЭС | ПС 110/10 кВ Каргалы | ф. Каргалы | Каргалы | 1510 | с. Каргалы, ул. Куликовская, 11/2 | 16 | 1
693 | Сорокинский РЭС | ПС 110/10 кВ Каргалы | ф. Каргалы | Каргалы | 1510 | с. Каргалы, ул. Куликовская, 12 | 20 | 1
694 | Сорокинский РЭС | ПС 110/10 кВ Каргалы | ф. Каргалы | Каргалы | 1510 | с. Каргалы, ул. Куликовская, 13/1 | 17 | 1
695 | Сорокинский РЭС | ПС 110/10 кВ Каргалы | ф. Каргалы | Каргалы | 1510 | с. Каргалы, ул. Куликовская, 13/2 | 17 | 1
696 | Сорокинский РЭС | ПС 110/10 кВ Каргалы | ф. Каргалы | Каргалы | 1510 | с. Каргалы, ул. Куликовская, 14 | 21 | 1
697 | Сорокинский РЭС | ПС 110/10 кВ Каргалы | ф. Каргалы | Каргалы | 1510 | с. Каргалы, ул. Куликовская, 16 | 21 | 1
698 | Сорокинский РЭС | ПС 110/10 кВ Каргалы | ф. Каргалы | Каргалы | 1510 | с. Каргалы, ул. Куликовская, 18 | 23 | 1
699 | Сорокинский РЭС | ПС 110/10 кВ Каргалы | ф. Каргалы | Каргалы | 1510 | с. Каргалы, ул. Новая, 1 | 30 | 1
700 | Сорокинский РЭС | ПС 110/10 кВ Каргалы | ф. Каргалы | Каргалы | 1510 | с. Каргалы, ул. Новая, 3 | 31 | 1
701 | Сорокинский РЭС | ПС 110/10 кВ Каргалы | ф. Каргалы | Каргалы | 1510 | с. Каргалы, ул. Новая, 4 | 37 | 1
702 | Сорокинский РЭС | ПС 110/10 кВ Каргалы | ф. Каргалы | Каргалы | 1510 | с. Каргалы, ул. Новая, 5 | 32 | 1
703 | Сорокинский РЭС | ПС 110/10 кВ Каргалы | ф. Каргалы | Каргалы | 1510 | с. Каргалы, ул. Новая, 7 | 33 | 1
704 | Сорокинский РЭС | ПС 110/10 кВ Каргалы | ф. Каргалы | Каргалы | 1510 | с. Каргалы, ул. Новая, 9 | 34 | 1
705 | Сорокинский РЭС | ПС 110/10 кВ Каргалы | ф. Каргалы | Каргалы | 1510 | с. Каргалы, ул. Новая, 10 | 43 | 1
706 | Сорокинский РЭС | ПС 110/10 кВ Каргалы | ф. Каргалы | Каргалы | 1510 | с. Каргалы, ул. Новая, 13 | 35 | 1
707 | Сорокинский РЭС | ПС 110/10 кВ Каргалы | ф. Каргалы | Каргалы | 1510 | Уличное |  |  | 1 |  | 1
28 | Сорокинский РЭС | ПС 110/10 кВ Каргалы |  | Каргалы |  |  |  | 45 | 1 | 0 | 1 | 0
Итого: Сорокинский РЭС | [7 empty] | 654 | 53 | 3 | 50 | 9 | plc, gprs
Сладковский РЭС
1 | Сладковский РЭС | ПС 35/10 кВ "Усово" | ф."Александровский" 10кВ | Красивое | КТП № 1837 | Садовая 47 | 10 | 1 |  |  |  |  | plc, gprs |  | Модернизазия | Да | Да | Да | в ЩУ помещение потребитя | Потребитель | Коммерческий учет | На опоре ВЛ 0,4 кВ | Коммерческий учет
2 | Сладковский РЭС | ПС 35/10 кВ "Усово" | ф."Александровский" 10кВ | Красивое | КТП № 1837 | Садовая 45 | 8 | 1 |  |  |  |  | plc, gprs |  | Модернизазия | Да | Да | Да | в ЩУ помещение потребитя | Потребитель | Коммерческий учет | На опоре ВЛ 0,4 кВ | Коммерческий учет
3 | Сладковский РЭС | ПС 35/10 кВ "Усово" | ф."Александровский" 10кВ | Красивое | КТП № 1837 | Садовая 45 | 8 | 1 |  |  |  |  | plc, gprs |  | Модернизазия | Да | Да | Да | в ЩУ помещение потребитя | Потребитель | Коммерческий учет | На опоре ВЛ 0,4 кВ | Коммерческий учет
4 | Сладковский РЭС | ПС 35/10 кВ "Усово" | ф."Александровский" 10кВ | Красивое | КТП № 1837 | Садовая 52 | 6 | 1 |  |  |  |  | plc, gprs |  | Модернизазия | Да | Да | Да | в ЩУ помещение потребитя | Потребитель | Коммерческий учет | На опоре ВЛ 0,4 кВ | Коммерческий учет
5 | Сладковский РЭС | ПС 35/10 кВ "Усово" | ф."Александровский" 10кВ | Красивое | КТП № 1837 | Садовая 50 | 5 | 1 |  |  |  |  | plc, gprs |  | Модернизазия | Да | Да | Да | в ЩУ помещение потребитя | Потребитель | Коммерческий учет | На опоре ВЛ 0,4 кВ | Коммерческий учет
6 | Сладковский РЭС | ПС 35/10 кВ "Усово" | ф."Александровский" 10кВ | Красивое | КТП № 1837 | Садовая 41 | 7 | 1 |  |  |  |  | plc, gprs |  | Модернизазия | Да | Да | Да | в ЩУ помещение потребитя | Потребитель | Коммерческий учет | На опоре ВЛ 0,4 кВ | Коммерческий учет
7 | Сладковский РЭС | ПС 35/10 кВ "Усово" | ф."Александровский" 10кВ | Красивое | КТП № 1837 | Садовая 39 | 6 | 1 |  |  |  |  | plc, gprs |  | Модернизазия | Да | Да | Да | в ЩУ помещение потребитя | Потребитель | Коммерческий учет | На опоре ВЛ 0,4 кВ | Коммерческий учет
8 | Сладковский РЭС | ПС 35/10 кВ "Усово" | ф."Александровский" 10кВ | Красивое | КТП № 1837 | Садовая 48 | 4 | 1 |  |  |  |  | plc, gprs |  | Модернизазия | Да | Да | Да | в ЩУ помещение потребитя | Потребитель | Коммерческий учет | На опоре ВЛ 0,4 кВ | Коммерческий учет
9 | Сладковский РЭС | ПС 35/10 кВ "Усово" | ф."Александровский" 10кВ | Красивое | КТП № 1837 | Садовая 46 | 4 | 1 |  |  |  |  | plc, gprs |  | Модернизазия | Да | Да | Да | в ЩУ помещение потребитя | Потребитель | Коммерческий учет | На опоре ВЛ 0,4 кВ | Коммерческий учет
10 | Сладковский РЭС | ПС 35/10 кВ "Усово" | ф."Александровский" 10кВ | Красивое | КТП № 1837 | Садовая 37 | 4 | 1 |  |  |  |  | plc, gprs |  | Модернизазия | Да | Да | Да | в ЩУ помещение потребитя | Потребитель | Коммерческий учет | На опоре ВЛ 0,4 кВ | Коммерческий учет
11 | Сладковский РЭС | ПС 35/10 кВ "Усово" | ф."Александровский" 10кВ | Красивое | КТП № 1837 | Садовая 44 | 3 | 1 |  |  |  |  | plc, gprs |  | Модернизазия | Да | Да | Да | в ЩУ помещение потребитя | Потребитель | Коммерческий учет | На опоре ВЛ 0,4 кВ | Коммерческий учет
12 | Сладковский РЭС | ПС 35/10 кВ "Усово" | ф."Александровский" 10кВ | Красивое | КТП № 1837 | Садовая 35 | 3 | 1 |  |  |  |  | plc, gprs |  | Модернизазия | Да | Да | Да | в ЩУ помещение потребитя | Потребитель | Коммерческий учет | На опоре ВЛ 0,4 кВ | Коммерческий учет
13 | Сладковский РЭС | ПС 35/10 кВ "Усово" | ф."Александровский" 10кВ | Красивое | КТП № 1837 | Садовая 42 | 10 | 1 |  |  |  |  | plc, gprs |  | Модернизазия | Да | Да | Да | в ЩУ помещение потребитя | Потребитель | Коммерческий учет | На опоре ВЛ 0,4 кВ | Коммерческий учет
14 | Сладковский РЭС | ПС 35/10 кВ "Усово" | ф."Александровский" 10кВ | Красивое | КТП № 1837 | Садовая 31 | 12 | 1 |  |  |  |  | plc, gprs |  | Модернизазия | Да | Да | Да | в ЩУ помещение потребитя | Потребитель | Коммерческий учет | На опоре ВЛ 0,4 кВ | Коммерческий учет
15 | Сладковский РЭС | ПС 35/10 кВ "Усово" | ф."Александровский" 10кВ | Красивое | КТП № 1837 | Садовая 38 | 13 | 1 |  |  |  |  | plc, gprs |  | Модернизазия | Да | Да | Да | в ЩУ помещение потребитя | Потребитель | Коммерческий учет | На опоре ВЛ 0,4 кВ | Коммерческий учет
16 | Сладковский РЭС | ПС 35/10 кВ "Усово" | ф."Александровский" 10кВ | Красивое | КТП № 1837 | Садовая 29 | 14 | 1 |  |  |  |  | plc, gprs |  | Модернизазия | Да | Да | Да | в ЩУ помещение потребитя | Потребитель | Коммерческий учет | На опоре ВЛ 0,4 кВ | Коммерческий учет
17 | Сладковский РЭС | ПС 35/10 кВ "Усово" | ф."Александровский" 10кВ | Красивое | КТП № 1837 | Садовая 36 | 13 |  | 1 |  | 1 |  | plc, gprs |  | Модернизазия | Да | Да | Да | в ЩУ помещение потребитя | Потребитель | Коммерческий учет | На опоре ВЛ 0,4 кВ | Коммерческий учет
18 | Сладковский РЭС | ПС 35/10 кВ "Усово" | ф."Александровский" 10кВ | Красивое | КТП № 1837 | Садовая 27 | 15 | 1 |  |  |  |  | plc, gprs |  | Модернизазия | Да | Да | Да | в ЩУ помещение потребитя | Потребитель | Коммерческий учет | На опоре ВЛ 0,4 кВ | Коммерческий учет
19 | Сладковский РЭС | ПС 35/10 кВ "Усово" | ф."Александровский" 10кВ | Красивое | КТП № 1854 | Ленина 33 | 21 | 1 |  |  |  |  | plc, gprs |  | Модернизазия | Да | Да | Да | в ЩУ помещение потребитя | Потребитель | Коммерческий учет | На опоре ВЛ 0,4 кВ | Коммерческий учет
20 | Сладковский РЭС | ПС 35/10 кВ "Усово" | ф."Александровский" 10кВ | Красивое | КТП № 1854 | Ленина 35 | 20 | 1 |  |  |  |  | plc, gprs |  | Модернизазия | Да | Да | Да | в ЩУ помещение потребитя | Потребитель | Коммерческий учет | На опоре ВЛ 0,4 кВ | Коммерческий учет
21 | Сладковский РЭС | ПС 35/10 кВ "Усово" | ф."Александровский" 10кВ | Красивое | КТП № 1854 | Ленина 35 | 20 | 1 |  |  |  |  | plc, gprs |  | Модернизазия | Да | Да | Да | в ЩУ помещение потребитя | Потребитель | Коммерческий учет | На опоре ВЛ 0,4 кВ | Коммерческий учет
22 | Сладковский РЭС | ПС 35/10 кВ "Усово" | ф."Александровский" 10кВ | Красивое | КТП № 1854 | Ленина 39 | 17 | 1 |  |  |  |  | plc, gprs |  | Модернизазия | Да | Да | Да | в ЩУ помещение потребитя | Потребитель | Коммерческий учет | На опоре ВЛ 0,4 кВ | Коммерческий учет
23 | Сладковский РЭС | ПС 35/10 кВ "Усово" | ф."Александровский" 10кВ | Красивое | КТП № 1854 | Ленина 20 | 4 | 1 |  |  |  |  | plc, gprs |  | Модернизазия | Да | Да | Да | в ЩУ помещение потребитя | Потребитель | Коммерческий учет | На опоре ВЛ 0,4 кВ | Коммерческий учет
24 | Сладковский РЭС | ПС 35/10 кВ "Усово" | ф."Александровский" 10кВ | Красивое | КТП № 1854 | Ленина 43 | 14 | 1 |  |  |  |  | plc, gprs |  | Модернизазия | Да | Да | Да | в ЩУ помещение потребитя | Потребитель | Коммерческий учет | На опоре ВЛ 0,4 кВ | Коммерческий учет
25 | Сладковский РЭС | ПС 35/10 кВ "Усово" | ф."Александровский" 10кВ | Красивое | КТП № 1854 | Ленина 47 | 2 | 1 |  |  |  |  | plc, gprs |  | Модернизазия | Да | Да | Да | в ЩУ помещение потребитя | Потребитель | Коммерческий учет | На опоре ВЛ 0,4 кВ | Коммерческий учет
26 | Сладковский РЭС | ПС 35/10 кВ "Усово" | ф."Александровский" 10кВ | Красивое | КТП № 1854 | Ленина 49 | 2 | 1 |  |  |  |  | plc, gprs |  | Модернизазия | Да | Да | Да | в ЩУ помещение потребитя | Потребитель | Коммерческий учет | На опоре ВЛ 0,4 кВ | Коммерческий учет
27 | Сладковский РЭС | ПС 35/10 кВ "Усово" | ф."Александровский" 10кВ | Красивое | КТП № 1854 | Ленина 51 | 3 | 1 |  |  |  |  | plc, gprs |  | Модернизазия | Да | Да | Да | в ЩУ помещение потребитя | Потребитель | Коммерческий учет | На опоре ВЛ 0,4 кВ | Коммерческий учет
28 | Сладковский РЭС | ПС 35/10 кВ "Усово" | ф."Александровский" 10кВ | Красивое | КТП № 1854 | Ленина 53 | 4 | 1 |  |  |  |  | plc, gprs |  | Модернизазия | Да | Да | Да | в ЩУ помещение потребитя | Потребитель | Коммерческий учет | На опоре ВЛ 0,4 кВ | Коммерческий учет
29 | Сладковский РЭС | ПС 35/10 кВ "Усово" | ф."Александровский" 10кВ | Красивое | КТП № 1854 | Ленина 57 | 8 | 1 |  |  |  |  | plc, gprs |  | Модернизазия | Да | Да | Да | в ЩУ помещение потребитя | Потребитель | Коммерческий учет | На опоре ВЛ 0,4 кВ | Коммерческий учет
30 | Сладковский РЭС | ПС 35/10 кВ "Усово" | ф."Александровский" 10кВ | Красивое | КТП № 1854 | Ленина 59 | 9 | 1 |  |  |  |  | plc, gprs |  | Модернизазия | Да | Да | Да | в ЩУ помещение потребитя | Потребитель | Коммерческий учет | На опоре ВЛ 0,4 кВ | Коммерческий учет
31 | Сладковский РЭС | ПС 35/10 кВ "Усово" | ф."Александровский" 10кВ | Красивое | КТП № 1854 | Садовая 17 | 19 | 1 |  |  |  |  | plc, gprs |  | Модернизазия | Да | Да | Да | в ЩУ помещение потребитя | Потребитель | Коммерческий учет | На опоре ВЛ 0,4 кВ | Коммерческий учет
32 | Сладковский РЭС | ПС 35/10 кВ "Усово" | ф."Александровский" 10кВ | Красивое | КТП № 1854 | Садовая 24 | 24 | 1 |  |  |  |  | plc, gprs |  | Модернизазия | Да | Да | Да | в ЩУ помещение потребитя | Потребитель | Коммерческий учет | На опоре ВЛ 0,4 кВ | Коммерческий учет
33 | Сладковский РЭС | ПС 35/10 кВ "Усово" | ф."Александровский" 10кВ | Красивое | КТП № 1854 | Садовая 15 | 20 | 1 |  |  |  |  | plc, gprs |  | Модернизазия | Да | Да | Да | в ЩУ помещение потребитя | Потребитель | Коммерческий учет | На опоре ВЛ 0,4 кВ | Коммерческий учет
34 | Сладковский РЭС | ПС 35/10 кВ "Усово" | ф."Александровский" 10кВ | Красивое | КТП № 1854 | Садовая 22 | 17 | 1 |  |  |  |  | plc, gprs |  | Модернизазия | Да | Да | Да | в ЩУ помещение потребитя | Потребитель | Коммерческий учет | На опоре ВЛ 0,4 кВ | Коммерческий учет
35 | Сладковский РЭС | ПС 35/10 кВ "Усово" | ф."Александровский" 10кВ | Красивое | КТП № 1854 | Садовая 20 | 16 | 1 |  |  |  |  | plc, gprs |  | Модернизазия | Да | Да | Да | в ЩУ помещение потребитя | Потребитель | Коммерческий учет | На опоре ВЛ 0,4 кВ | Коммерческий учет
36 | Сладковский РЭС | ПС 35/10 кВ "Усово" | ф."Александровский" 10кВ | Красивое | КТП № 1854 | Садовая 11 | 22 | 1 |  |  |  |  | plc, gprs |  | Модернизазия | Да | Да | Да | в ЩУ помещение потребитя | Потребитель | Коммерческий учет | На опоре ВЛ 0,4 кВ | Коммерческий учет
37 | Сладковский РЭС | ПС 35/10 кВ "Усово" | ф."Александровский" 10кВ | Красивое | КТП № 1854 | Садовая 18 | 15 | 1 |  |  |  |  | plc, gprs |  | Модернизазия | Да | Да | Да | в ЩУ помещение потребитя | Потребитель | Коммерческий учет | На опоре ВЛ 0,4 кВ | Коммерческий учет
38 | Сладковский РЭС | ПС 35/10 кВ "Усово" | ф."Александровский" 10кВ | Красивое | КТП № 1854 | Садовая 16 | 14 | 1 |  |  |  |  | plc, gprs |  | Модернизазия | Да | Да | Да | в ЩУ помещение потребитя | Потребитель | Коммерческий учет | На опоре ВЛ 0,4 кВ | Коммерческий учет
39 | Сладковский РЭС | ПС 35/10 кВ "Усово" | ф."Александровский" 10кВ | Красивое | КТП № 1854 | Садовая 9 | 23 | 1 |  |  |  |  | plc, gprs |  | Модернизазия | Да | Да | Да | в ЩУ помещение потребитя | Потребитель | Коммерческий учет | На опоре ВЛ 0,4 кВ | Коммерческий учет
40 | Сладковский РЭС | ПС 35/10 кВ "Усово" | ф."Александровский" 10кВ | Красивое | КТП № 1854 | Садовая 9 | 23 | 1 |  |  |  |  | plc, gprs |  | Модернизазия | Да | Да | Да | в ЩУ помещение потребитя | Потребитель | Коммерческий учет | На опоре ВЛ 0,4 кВ | Коммерческий учет
41 | Сладковский РЭС | ПС 35/10 кВ "Усово" | ф."Александровский" 10кВ | Красивое | КТП № 1854 | Садовая 14 | 13 | 1 |  |  |  |  | plc, gprs |  | Модернизазия | Да | Да | Да | в ЩУ помещение потребитя | Потребитель | Коммерческий учет | На опоре ВЛ 0,4 кВ | Коммерческий учет
42 | Сладковский РЭС | ПС 35/10 кВ "Усово" | ф."Александровский" 10кВ | Красивое | КТП № 1854 | Садовая 12 | 12 | 1 |  |  |  |  | plc, gprs |  | Модернизазия | Да | Да | Да | в ЩУ помещение потребитя | Потребитель | Коммерческий учет | На опоре ВЛ 0,4 кВ | Коммерческий учет
43 | Сладковский РЭС | ПС 35/10 кВ "Усово" | ф."Александровский" 10кВ | Красивое | КТП № 1854 | Садовая 6 | 27 | 1 |  |  |  |  | plc, gprs |  | Модернизазия | Да | Да | Да | в ЩУ помещение потребитя | Потребитель | Коммерческий учет | На опоре ВЛ 0,4 кВ | Коммерческий учет
44 | Сладковский РЭС | ПС 35/10 кВ "Усово" | ф."Александровский" 10кВ | Красивое | КТП № 1854 | Садовая 4 | 27 | 1 |  |  |  |  | plc, gprs |  | Модернизазия | Да | Да | Да | в ЩУ помещение потребитя | Потребитель | Коммерческий учет | На опоре ВЛ 0,4 кВ | Коммерческий учет
45 | Сладковский РЭС | ПС 35/10 кВ "Усово" | ф."Александровский" 10кВ | Красивое | КТП № 1854 | Садовая 2 | 28 | 1 |  |  |  |  | plc, gprs |  | Модернизазия | Да | Да | Да | в ЩУ помещение потребитя | Потребитель | Коммерческий учет | На опоре ВЛ 0,4 кВ | Коммерческий учет
46 | Сладковский РЭС | ПС 35/10 кВ "Усово" | ф."Александровский" 10кВ | Красивое | КТП № 1854 | Садовая 1 | 29 | 1 |  |  |  |  | plc, gprs |  | Модернизазия | Да | Да | Да | в ЩУ помещение потребитя | Потребитель | Коммерческий учет | На опоре ВЛ 0,4 кВ | Коммерческий учет
47 | Сладковский РЭС | ПС 35/10 кВ "Усово" | ф."Александровский" 10кВ | Красивое | КТП № 1854 | Садовая 3 | 29 | 1 |  |  |  |  | plc, gprs |  | Модернизазия | Да | Да | Да | в ЩУ помещение потребитя | Потребитель | Коммерческий учет | На опоре ВЛ 0,4 кВ | Коммерческий учет
48 | Сладковский РЭС | ПС 35/10 кВ "Усово" | ф."Александровский" 10кВ | Красивое | КТП № 1865 | Ленина 1 | 11 | 1 |  |  |  |  | plc, gprs |  | Модернизазия | Да | Да | Да | в ЩУ помещение потребитя | Потребитель | Коммерческий учет | На опоре ВЛ 0,4 кВ | Коммерческий учет
49 | Сладковский РЭС | ПС 35/10 кВ "Усово" | ф."Александровский" 10кВ | Красивое | КТП № 1865 | Ленина 5 | 10 | 1 |  |  |  |  | plc, gprs |  | Модернизазия | Да | Да | Да | в ЩУ помещение потребитя | Потребитель | Коммерческий учет | На опоре ВЛ 0,4 кВ | Коммерческий учет
50 | Сладковский РЭС | ПС 35/10 кВ "Усово" | ф."Александровский" 10кВ | Красивое | КТП № 1865 | Ленина 2 | 17 | 1 |  |  |  |  | plc, gprs |  | Модернизазия | Да | Да | Да | в ЩУ помещение потребитя | Потребитель | Коммерческий учет | На опоре ВЛ 0,4 кВ | Коммерческий учет
51 | Сладковский РЭС | ПС 35/10 кВ "Усово" | ф."Александровский" 10кВ | Красивое | КТП № 1865 | Ленина 7 | 8 |  | 1 |  | 1 |  | plc, gprs |  | Модернизазия | Да | Да | Да | в ЩУ помещение потребитя | Потребитель | Коммерческий учет | На опоре ВЛ 0,4 кВ | Коммерческий учет
52 | Сладковский РЭС | ПС 35/10 кВ "Усово" | ф."Александровский" 10кВ | Красивое | КТП № 1865 | Ленина 9 | 7 | 1 |  |  |  |  | plc, gprs |  | Модернизазия | Да | Да | Да | в ЩУ помещение потребитя | Потребитель | Коммерческий учет | На опоре ВЛ 0,4 кВ | Коммерческий учет
53 | Сладковский РЭС | ПС 35/10 кВ "Усово" | ф."Александровский" 10кВ | Красивое | КТП № 1865 | Ленина 11 | 7 | 1 |  |  |  |  | plc, gprs |  | Модернизазия | Да | Да | Да | в ЩУ помещение потребитя | Потребитель | Коммерческий учет | На опоре ВЛ 0,4 кВ | Коммерческий учет
54 | Сладковский РЭС | ПС 35/10 кВ "Усово" | ф."Александровский" 10кВ | Красивое | КТП № 1865 | Ленина 4 | 14 | 1 |  |  |  |  | plc, gprs |  | Модернизазия | Да | Да | Да | в ЩУ помещение потребитя | Потребитель | Коммерческий учет | На опоре ВЛ 0,4 кВ | Коммерческий учет
55 | Сладковский РЭС | ПС 35/10 кВ "Усово" | ф."Александровский" 10кВ | Красивое | КТП № 1865 | Ленина 13 | 5 | 1 |  |  |  |  | plc, gprs |  | Модернизазия | Да | Да | Да | в ЩУ помещение потребитя | Потребитель | Коммерческий учет | На опоре ВЛ 0,4 кВ | Коммерческий учет
56 | Сладковский РЭС | ПС 35/10 кВ "Усово" | ф."Александровский" 10кВ | Красивое | КТП № 1865 | Ленина 15 | 5 | 1 |  |  |  |  | plc, gprs |  | Модернизазия | Да | Да | Да | в ЩУ помещение потребитя | Потребитель | Коммерческий учет | На опоре ВЛ 0,4 кВ | Коммерческий учет
57 | Сладковский РЭС | ПС 35/10 кВ "Усово" | ф."Александровский" 10кВ | Красивое | КТП № 1865 | Ленина 6 | 12 | 1 |  |  |  |  | plc, gprs |  | Модернизазия | Да | Да | Да | в ЩУ помещение потребитя | Потребитель | Коммерческий учет | На опоре ВЛ 0,4 кВ | Коммерческий учет
58 | Сладковский РЭС | ПС 35/10 кВ "Усово" | ф."Александровский" 10кВ | Красивое | КТП № 1865 | Ленина 19 | 3 | 1 |  |  |  |  | plc, gprs |  | Модернизазия | Да | Да | Да | в ЩУ помещение потребитя | Потребитель | Коммерческий учет | На опоре ВЛ 0,4 кВ | Коммерческий учет
59 | Сладковский РЭС | ПС 35/10 кВ "Усово" | ф."Александровский" 10кВ | Красивое | КТП № 1865 | Ленина 21 | 3 | 1 |  |  |  |  | plc, gprs |  | Модернизазия | Да | Да | Да | в ЩУ помещение потребитя | Потребитель | Коммерческий учет | На опоре ВЛ 0,4 кВ | Коммерческий учет
60 | Сладковский РЭС | ПС 35/10 кВ "Усово" | ф."Александровский" 10кВ | Красивое | КТП № 1865 | Ленина 8 | 9 | 1 |  |  |  |  | plc, gprs |  | Модернизазия | Да | Да | Да | в ЩУ помещение потребитя | Потребитель | Коммерческий учет | На опоре ВЛ 0,4 кВ | Коммерческий учет
61 | Сладковский РЭС | ПС 35/10 кВ "Усово" | ф."Александровский" 10кВ | Красивое | КТП № 1865 | Ленина 23 | 4 | 1 |  |  |  |  | plc, gprs |  | Модернизазия | Да | Да | Да | в ЩУ помещение потребитя | Потребитель | Коммерческий учет | На опоре ВЛ 0,4 кВ | Коммерческий учет
62 | Сладковский РЭС | ПС 35/10 кВ "Усово" | ф."Александровский" 10кВ | Красивое | КТП № 1865 | Ленина 10 | 12 | 1 |  |  |  |  | plc, gprs |  | Модернизазия | Да | Да | Да | в ЩУ помещение потребитя | Потребитель | Коммерческий учет | На опоре ВЛ 0,4 кВ | Коммерческий учет
63 | Сладковский РЭС | ПС 35/10 кВ "Усово" | ф."Александровский" 10кВ | Красивое | КТП № 1865 | Ленина 29 | 7 | 1 |  |  |  |  | plc, gprs |  | Модернизазия | Да | Да | Да | в ЩУ помещение потребитя | Потребитель | Коммерческий учет | На опоре ВЛ 0,4 кВ | Коммерческий учет
64 | Сладковский РЭС | ПС 35/10 кВ "Усово" | ф."Александровский" 10кВ | Красивое | КТП № 1865 | Ленина 31 | 8 | 1 |  |  |  |  | plc, gprs |  | Модернизазия | Да | Да | Да | в ЩУ помещение потребитя | Потребитель | Коммерческий учет | На опоре ВЛ 0,4 кВ | Коммерческий учет
65 | Сладковский РЭС | ПС 35/10 кВ "Усово" | ф."Александровский" 10кВ | Красивое | КТП № 1865 | Садовая 25/2 | 5 | 1 |  |  |  |  | plc, gprs |  | Модернизазия | Да | Да | Да | в ЩУ помещение потребитя | Потребитель | Коммерческий учет | На опоре ВЛ 0,4 кВ | Коммерческий учет
66 | Сладковский РЭС | ПС 35/10 кВ "Усово" | ф."Александровский" 10кВ | Красивое | КТП № 1865 | Садовая 25/1 | 5 | 1 |  |  |  |  | plc, gprs |  | Модернизазия | Да | Да | Да | в ЩУ помещение потребитя | Потребитель | Коммерческий учет | На опоре ВЛ 0,4 кВ | Коммерческий учет
67 | Сладковский РЭС | ПС 35/10 кВ "Усово" | ф."Александровский" 10кВ | Красивое | КТП № 1865 | Садовая 23/2 | 11 | 1 |  |  |  |  | plc, gprs |  | Модернизазия | Да | Да | Да | в ЩУ помещение потребитя | Потребитель | Коммерческий учет | На опоре ВЛ 0,4 кВ | Коммерческий учет
68 | Сладковский РЭС | ПС 35/10 кВ "Усово" | ф."Александровский" 10кВ | Красивое | КТП № 1865 | Садовая 23/1 | 11 | 1 |  |  |  |  | plc, gprs |  | Модернизазия | Да | Да | Да | в ЩУ помещение потребитя | Потребитель | Коммерческий учет | На опоре ВЛ 0,4 кВ | Коммерческий учет
69 | Сладковский РЭС | ПС 35/10 кВ "Усово" | ф."Александровский" 10кВ | Красивое | КТП № 1865 | Садовая 30 | 8 | 1 |  |  |  |  | plc, gprs |  | Модернизазия | Да | Да | Да | в ЩУ помещение потребитя | Потребитель | Коммерческий учет | На опоре ВЛ 0,4 кВ | Коммерческий учет
70 | Сладковский РЭС | ПС 35/10 кВ "Усово" | ф."Александровский" 10кВ | Красивое | КТП № 1865 | Садовая 30 | 8 | 1 |  |  |  |  | plc, gprs |  | Модернизазия | Да | Да | Да | в ЩУ помещение потребитя | Потребитель | Коммерческий учет | На опоре ВЛ 0,4 кВ | Коммерческий учет
71 | Сладковский РЭС | ПС 35/10 кВ "Усово" | ф."Александровский" 10кВ | Красивое | КТП № 1865 | Садовая 21 | 13 | 1 |  |  |  |  | plc, gprs |  | Модернизазия | Да | Да | Да | в ЩУ помещение потребитя | Потребитель | Коммерческий учет | На опоре ВЛ 0,4 кВ | Коммерческий учет
72 | Сладковский РЭС | ПС 35/10 кВ "Усово" | ф."Александровский" 10кВ | Красивое | КТП № 1865 | Садовая 28 | 9 | 1 |  |  |  |  | plc, gprs |  | Модернизазия | Да | Да | Да | в ЩУ помещение потребитя | Потребитель | Коммерческий учет | На опоре ВЛ 0,4 кВ | Коммерческий учет
73 | Сладковский РЭС | ПС 35/10 кВ "Усово" | ф."Александровский" 10кВ | Красивое | КТП № 1865 | Садовая 26 | 10 | 1 |  |  |  |  | plc, gprs |  | Модернизазия | Да | Да | Да | в ЩУ помещение потребитя | Потребитель | Коммерческий учет | На опоре ВЛ 0,4 кВ | Коммерческий учет
74 | Сладковский РЭС | ПС 35/10 кВ "Усово" | ф."Александровский" 10кВ | Красивое | КТП № 1865 | ФАП |  |  | 1 |  | 1 |  | plc, gprs |  | Модернизазия | Да | Да | Да | в ЩУ помещение потребитя | Потребитель | Коммерческий учет | На опоре ВЛ 0,4 кВ | Коммерческий учет
75 | Сладковский РЭС | ПС 35/10 кВ "Усово" | ф."Александровский" 10кВ | Красивое | КТП № 1854 | АТС |  | 1 |  |  |  |  | plc, gprs |  | Модернизазия | Да | Да | Да | в ЩУ помещение потребитя | Потребитель | Коммерческий учет | На опоре ВЛ 0,4 кВ | Коммерческий учет
76 | Сладковский РЭС | ПС 35/10 кВ "Усово" | ф."Александровский" 10кВ | Красивое | КТП № 1854 | клуб |  | 1 |  |  |  |  | plc, gprs |  | Модернизазия | Да | Да | Да | в ЩУ помещение потребитя | Потребитель | Коммерческий учет | На опоре ВЛ 0,4 кВ | Коммерческий учет
77 | Сладковский РЭС | ПС 35/10 кВ "Усово" | ф."Александровский" 10кВ | Красивое | КТП № 1854 | отделение связи |  | 1 |  |  |  |  | plc, gprs |  | Модернизазия | Да | Да | Да | в ЩУ помещение потребитя | Потребитель | Коммерческий учет | На опоре ВЛ 0,4 кВ | Коммерческий учет
78 | Сладковский РЭС | ПС 35/10 кВ "Усово" | ф."Александровский" 10кВ | Красивое | КТП № 1854 | магазин |  | 1 |  |  |  |  | plc, gprs |  | Модернизазия | Да | Да | Да | в ЩУ помещение потребитя | Потребитель | Коммерческий учет | На опоре ВЛ 0,4 кВ | Коммерческий учет
79 | Сладковский РЭС | ПС 35/10 кВ "Усово" | ф."Александровский" 10кВ | Красивое | КТП № 1854 | молокоприем. |  |  | 1 |  | 1 |  | plc, gprs |  | Модернизазия | Да | Да | Да | в ЩУ помещение потребитя | Потребитель | Коммерческий учет | На опоре ВЛ 0,4 кВ | Коммерческий учет
80 | Сладковский РЭС | ПС 35/10 кВ "Усово" | ф."Александровский" 10кВ | Красивое | КТП № 1854 | модуль |  |  | 1 |  | 1 |  | plc, gprs |  | Модернизазия | Да | Да | Да | в ЩУ помещение потребитя | Потребитель | Коммерческий учет | На опоре ВЛ 0,4 кВ | Коммерческий учет
81 | Сладковский РЭС | ПС 35/10 кВ "Усово" | ф."Александровский" 10кВ | Красивое | КТП № 1854 | ул.Ленина 22 котельная |  |  | 1 |  | 1 |  | plc, gprs |  | Модернизазия | Да | Да | Да | в ЩУ помещение потребитя | Потребитель | Коммерческий учет | На опоре ВЛ 0,4 кВ | Коммерческий учет
82 | Сладковский РЭС | ПС 35/10 кВ "Усово" | ф."Александровский" 10кВ | Красивое | КТП № 1854 | ул.освещ |  | 1 |  |  |  |  | plc, gprs |  | Модернизазия | Да | Да | Да | в ЩУ помещение потребитя | Потребитель | Коммерческий учет | На опоре ВЛ 0,4 кВ | Коммерческий учет
83 | Сладковский РЭС | ПС 35/10 кВ "Усово" | ф."Александровский" 10кВ | Красивое | КТП № 1837 | ул.освещ |  | 1 |  |  |  |  | plc, gprs |  | Модернизазия | Да | Да | Да | в ЩУ помещение потребитя | Потребитель | Коммерческий учет | На опоре ВЛ 0,4 кВ | Коммерческий учет
84 | Сладковский РЭС | ПС 35/10 кВ "Усово" | ф."Александровский" 10кВ | Красивое | КТП № 1865 | ул.освещ |  | 1 |  |  |  |  | plc, gprs |  | Модернизазия | Да | Да | Да | в ЩУ помещение потребитя | Потребитель | Коммерческий учет | На опоре ВЛ 0,4 кВ | Коммерческий учет
85 | Сладковский РЭС | ПС 35/10 кВ "Усово" | ф."Александровский" 10кВ | Красивое | КТП № 1854 | магазин |  | 1 |  |  |  |  | plc, gprs |  | Модернизазия | Да | Да | Да | в ЩУ помещение потребитя | Потребитель | Коммерческий учет | На опоре ВЛ 0,4 кВ | Коммерческий учет
29 | Сладковский РЭС | ПС 35/10 кВ "Усово" |  | Красивое |  |  |  | 79 | 6 | 0 | 6 | 0 | plc, gprs
86 | Сладковский РЭС | ПС 35/10 кВ "Усово" | ф."Покровка" 10кВ | Таволжан | КТП № 1857 | Приозёрная 27 | 11 | 1 |  |  |  |  | plc, gprs |  | Модернизазия | Да | Да | Да | в ЩУ помещение потребитя | Потребитель | Коммерческий учет | На опоре ВЛ 0,4 кВ | Коммерческий учет
87 | Сладковский РЭС | ПС 35/10 кВ "Усово" | ф."Покровка" 10кВ | Таволжан | КТП № 1857 | Приозёрная 27 | 11 | 1 |  |  |  |  | plc, gprs |  | Модернизазия | Да | Да | Да | в ЩУ помещение потребитя | Потребитель | Коммерческий учет | На опоре ВЛ 0,4 кВ | Коммерческий учет
88 | Сладковский РЭС | ПС 35/10 кВ "Усово" | ф."Покровка" 10кВ | Таволжан | КТП № 1857 | Приозёрная 3 | 27 | 1 |  |  |  |  | plc, gprs |  | Модернизазия | Да | Да | Да | в ЩУ помещение потребитя | Потребитель | Коммерческий учет | На опоре ВЛ 0,4 кВ | Коммерческий учет
89 | Сладковский РЭС | ПС 35/10 кВ "Усово" | ф."Покровка" 10кВ | Таволжан | КТП № 1857 | Приозёрная 2 | 29 | 1 |  |  |  |  | plc, gprs |  | Модернизазия | Да | Да | Да | в ЩУ помещение потребитя | Потребитель | Коммерческий учет | На опоре ВЛ 0,4 кВ | Коммерческий учет
90 | Сладковский РЭС | ПС 35/10 кВ "Усово" | ф."Покровка" 10кВ | Таволжан | КТП № 1857 | Приозёрная 1 | 28 | 1 |  |  |  |  | plc, gprs |  | Модернизазия | Да | Да | Да | в ЩУ помещение потребитя | Потребитель | Коммерческий учет | На опоре ВЛ 0,4 кВ | Коммерческий учет
91 | Сладковский РЭС | ПС 35/10 кВ "Усово" | ф."Покровка" 10кВ | Таволжан | КТП № 1857 | Приозёрная 1 | 28 |  | 1 |  | 1 |  | plc, gprs |  | Модернизазия | Да | Да | Да | в ЩУ помещение потребитя | Потребитель | Коммерческий учет | На опоре ВЛ 0,4 кВ | Коммерческий учет
92 | Сладковский РЭС | ПС 35/10 кВ "Усово" | ф."Покровка" 10кВ | Таволжан | КТП № 1857 | Приозёрная 4 | 24 | 1 |  |  |  |  | plc, gprs |  | Модернизазия | Да | Да | Да | в ЩУ помещение потребитя | Потребитель | Коммерческий учет | На опоре ВЛ 0,4 кВ | Коммерческий учет
93 | Сладковский РЭС | ПС 35/10 кВ "Усово" | ф."Покровка" 10кВ | Таволжан | КТП № 1857 | Приозёрная 5 | 23 | 1 |  |  |  |  | plc, gprs |  | Модернизазия | Да | Да | Да | в ЩУ помещение потребитя | Потребитель | Коммерческий учет | На опоре ВЛ 0,4 кВ | Коммерческий учет
94 | Сладковский РЭС | ПС 35/10 кВ "Усово" | ф."Покровка" 10кВ | Таволжан | КТП № 1857 | Приозёрная 6 | 10 | 1 |  |  |  |  | plc, gprs |  | Модернизазия | Да | Да | Да | в ЩУ помещение потребитя | Потребитель | Коммерческий учет | На опоре ВЛ 0,4 кВ | Коммерческий учет
95 | Сладковский РЭС | ПС 35/10 кВ "Усово" | ф."Покровка" 10кВ | Таволжан | КТП № 1857 | Приозёрная 6 | 10 | 1 |  |  |  |  | plc, gprs |  | Модернизазия | Да | Да | Да | в ЩУ помещение потребитя | Потребитель | Коммерческий учет | На опоре ВЛ 0,4 кВ | Коммерческий учет
96 | Сладковский РЭС | ПС 35/10 кВ "Усово" | ф."Покровка" 10кВ | Таволжан | КТП № 1857 | Приозёрная 7 | 22 | 1 |  |  |  |  | plc, gprs |  | Модернизазия | Да | Да | Да | в ЩУ помещение потребитя | Потребитель | Коммерческий учет | На опоре ВЛ 0,4 кВ | Коммерческий учет
97 | Сладковский РЭС | ПС 35/10 кВ "Усово" | ф."Покровка" 10кВ | Таволжан | КТП № 1857 | Приозёрная 7 | 22 | 1 |  |  |  |  | plc, gprs |  | Модернизазия | Да | Да | Да | в ЩУ помещение потребитя | Потребитель | Коммерческий учет | На опоре ВЛ 0,4 кВ | Коммерческий учет
98 | Сладковский РЭС | ПС 35/10 кВ "Усово" | ф."Покровка" 10кВ | Таволжан | КТП № 1857 | Приозёрная 2а | 26 | 1 |  |  |  |  | plc, gprs |  | Модернизазия | Да | Да | Да | в ЩУ помещение потребитя | Потребитель | Коммерческий учет | На опоре ВЛ 0,4 кВ | Коммерческий учет
99 | Сладковский РЭС | ПС 35/10 кВ "Усово" | ф."Покровка" 10кВ | Таволжан | КТП № 1857 | Приозёрная 2а | 26 | 1 |  |  |  |  | plc, gprs |  | Модернизазия | Да | Да | Да | в ЩУ помещение потребитя | Потребитель | Коммерческий учет | На опоре ВЛ 0,4 кВ | Коммерческий учет
100 | Сладковский РЭС | ПС 35/10 кВ "Усово" | ф."Покровка" 10кВ | Таволжан | КТП № 1857 | Приозёрная 8 | 9 | 1 |  |  |  |  | plc, gprs |  | Модернизазия | Да | Да | Да | в ЩУ помещение потребитя | Потребитель | Коммерческий учет | На опоре ВЛ 0,4 кВ | Коммерческий учет
101 | Сладковский РЭС | ПС 35/10 кВ "Усово" | ф."Покровка" 10кВ | Таволжан | КТП № 1857 | Приозёрная 8 | 9 | 1 |  |  |  |  | plc, gprs |  | Модернизазия | Да | Да | Да | в ЩУ помещение потребитя | Потребитель | Коммерческий учет | На опоре ВЛ 0,4 кВ | Коммерческий учет
102 | Сладковский РЭС | ПС 35/10 кВ "Усово" | ф."Покровка" 10кВ | Таволжан | КТП № 1857 | Приозёрная 9 | 21 | 1 |  |  |  |  | plc, gprs |  | Модернизазия | Да | Да | Да | в ЩУ помещение потребитя | Потребитель | Коммерческий учет | На опоре ВЛ 0,4 кВ | Коммерческий учет
103 | Сладковский РЭС | ПС 35/10 кВ "Усово" | ф."Покровка" 10кВ | Таволжан | КТП № 1857 | Приозёрная 9 | 21 | 1 |  |  |  |  | plc, gprs |  | Модернизазия | Да | Да | Да | в ЩУ помещение потребитя | Потребитель | Коммерческий учет | На опоре ВЛ 0,4 кВ | Коммерческий учет
104 | Сладковский РЭС | ПС 35/10 кВ "Усово" | ф."Покровка" 10кВ | Таволжан | КТП № 1857 | Приозёрная 10 | 8 | 1 |  |  |  |  | plc, gprs |  | Модернизазия | Да | Да | Да | в ЩУ помещение потребитя | Потребитель | Коммерческий учет | На опоре ВЛ 0,4 кВ | Коммерческий учет
105 | Сладковский РЭС | ПС 35/10 кВ "Усово" | ф."Покровка" 10кВ | Таволжан | КТП № 1857 | Приозёрная 10 | 8 | 1 |  |  |  |  | plc, gprs |  | Модернизазия | Да | Да | Да | в ЩУ помещение потребитя | Потребитель | Коммерческий учет | На опоре ВЛ 0,4 кВ | Коммерческий учет
106 | Сладковский РЭС | ПС 35/10 кВ "Усово" | ф."Покровка" 10кВ | Таволжан | КТП № 1857 | Приозёрная 11 | 20 | 1 |  |  |  |  | plc, gprs |  | Модернизазия | Да | Да | Да | в ЩУ помещение потребитя | Потребитель | Коммерческий учет | На опоре ВЛ 0,4 кВ | Коммерческий учет
107 | Сладковский РЭС | ПС 35/10 кВ "Усово" | ф."Покровка" 10кВ | Таволжан | КТП № 1857 | Приозёрная 13 | 19 | 1 |  |  |  |  | plc, gprs |  | Модернизазия | Да | Да | Да | в ЩУ помещение потребитя | Потребитель | Коммерческий учет | На опоре ВЛ 0,4 кВ | Коммерческий учет
108 | Сладковский РЭС | ПС 35/10 кВ "Усово" | ф."Покровка" 10кВ | Таволжан | КТП № 1857 | Приозёрная 14 | 5 | 1 |  |  |  |  | plc, gprs |  | Модернизазия | Да | Да | Да | в ЩУ помещение потребитя | Потребитель | Коммерческий учет | На опоре ВЛ 0,4 кВ | Коммерческий учет
109 | Сладковский РЭС | ПС 35/10 кВ "Усово" | ф."Покровка" 10кВ | Таволжан | КТП № 1857 | Приозёрная 17 | 17 | 1 |  |  |  |  | plc, gprs |  | Модернизазия | Да | Да | Да | в ЩУ помещение потребитя | Потребитель | Коммерческий учет | На опоре ВЛ 0,4 кВ | Коммерческий учет
110 | Сладковский РЭС | ПС 35/10 кВ "Усово" | ф."Покровка" 10кВ | Таволжан | КТП № 1857 | Приозёрная 12 | 6 | 1 |  |  |  |  | plc, gprs |  | Модернизазия | Да | Да | Да | в ЩУ помещение потребитя | Потребитель | Коммерческий учет | На опоре ВЛ 0,4 кВ | Коммерческий учет
111 | Сладковский РЭС | ПС 35/10 кВ "Усово" | ф."Покровка" 10кВ | Таволжан | КТП № 1857 | Приозёрная 12 | 6 | 1 |  |  |  |  | plc, gprs |  | Модернизазия | Да | Да | Да | в ЩУ помещение потребитя | Потребитель | Коммерческий учет | На опоре ВЛ 0,4 кВ | Коммерческий учет
112 | Сладковский РЭС | ПС 35/10 кВ "Усово" | ф."Покровка" 10кВ | Таволжан | КТП № 1857 | Приозёрная 15 | 18 | 1 |  |  |  |  | plc, gprs |  | Модернизазия | Да | Да | Да | в ЩУ помещение потребитя | Потребитель | Коммерческий учет | На опоре ВЛ 0,4 кВ | Коммерческий учет
113 | Сладковский РЭС | ПС 35/10 кВ "Усово" | ф."Покровка" 10кВ | Таволжан | КТП № 1857 | Приозёрная 18 | 3 | 1 |  |  |  |  | plc, gprs |  | Модернизазия | Да | Да | Да | в ЩУ помещение потребитя | Потребитель | Коммерческий учет | На опоре ВЛ 0,4 кВ | Коммерческий учет
114 | Сладковский РЭС | ПС 35/10 кВ "Усово" | ф."Покровка" 10кВ | Таволжан | КТП № 1857 | Приозёрная 19 | 15 | 1 |  |  |  |  | plc, gprs |  | Модернизазия | Да | Да | Да | в ЩУ помещение потребитя | Потребитель | Коммерческий учет | На опоре ВЛ 0,4 кВ | Коммерческий учет
115 | Сладковский РЭС | ПС 35/10 кВ "Усово" | ф."Покровка" 10кВ | Таволжан | КТП № 1857 | Приозёрная 16 | 4 | 1 |  |  |  |  | plc, gprs |  | Модернизазия | Да | Да | Да | в ЩУ помещение потребитя | Потребитель | Коммерческий учет | На опоре ВЛ 0,4 кВ | Коммерческий учет
116 | Сладковский РЭС | ПС 35/10 кВ "Усово" | ф."Покровка" 10кВ | Таволжан | КТП № 1857 | Приозёрная 21 | 3 |  | 1 |  | 1 |  | plc, gprs |  | Модернизазия | Да | Да | Да | в ЩУ помещение потребитя | Потребитель | Коммерческий учет | На опоре ВЛ 0,4 кВ | Коммерческий учет
117 | Сладковский РЭС | ПС 35/10 кВ "Усово" | ф."Покровка" 10кВ | Таволжан | КТП № 1857 | Приозёрная 23 | 6 | 1 |  |  |  |  | plc, gprs |  | Модернизазия | Да | Да | Да | в ЩУ помещение потребитя | Потребитель | Коммерческий учет | На опоре ВЛ 0,4 кВ | Коммерческий учет
118 | Сладковский РЭС | ПС 35/10 кВ "Усово" | ф."Покровка" 10кВ | Таволжан | КТП № 1857 | Приозёрная 20 | 4 | 1 |  |  |  |  | plc, gprs |  | Модернизазия | Да | Да | Да | в ЩУ помещение потребитя | Потребитель | Коммерческий учет | На опоре ВЛ 0,4 кВ | Коммерческий учет
119 | Сладковский РЭС | ПС 35/10 кВ "Усово" | ф."Покровка" 10кВ | Таволжан | КТП № 1857 | Приозёрная 22 | 7 | 1 |  |  |  |  | plc, gprs |  | Модернизазия | Да | Да | Да | в ЩУ помещение потребитя | Потребитель | Коммерческий учет | На опоре ВЛ 0,4 кВ | Коммерческий учет
120 | Сладковский РЭС | ПС 35/10 кВ "Усово" | ф."Покровка" 10кВ | Таволжан | КТП № 1857 | Первомайская 9 | 10 | 1 |  |  |  |  | plc, gprs |  | Модернизазия | Да | Да | Да | в ЩУ помещение потребитя | Потребитель | Коммерческий учет | На опоре ВЛ 0,4 кВ | Коммерческий учет
121 | Сладковский РЭС | ПС 35/10 кВ "Усово" | ф."Покровка" 10кВ | Таволжан | КТП № 1857 | Первомайская 13 | 8 | 1 |  |  |  |  | plc, gprs |  | Модернизазия | Да | Да | Да | в ЩУ помещение потребитя | Потребитель | Коммерческий учет | На опоре ВЛ 0,4 кВ | Коммерческий учет
122 | Сладковский РЭС | ПС 35/10 кВ "Усово" | ф."Покровка" 10кВ | Таволжан | КТП № 1857 | Первомайская 13 | 8 | 1 |  |  |  |  | plc, gprs |  | Модернизазия | Да | Да | Да | в ЩУ помещение потребитя | Потребитель | Коммерческий учет | На опоре ВЛ 0,4 кВ | Коммерческий учет
123 | Сладковский РЭС | ПС 35/10 кВ "Усово" | ф."Покровка" 10кВ | Таволжан | КТП № 1857 | Первомайская 15 | 8 | 1 |  |  |  |  | plc, gprs |  | Модернизазия | Да | Да | Да | в ЩУ помещение потребитя | Потребитель | Коммерческий учет | На опоре ВЛ 0,4 кВ | Коммерческий учет
124 | Сладковский РЭС | ПС 35/10 кВ "Усово" | ф."Покровка" 10кВ | Таволжан | КТП № 1857 | Первомайская 15 | 8 | 1 |  |  |  |  | plc, gprs |  | Модернизазия | Да | Да | Да | в ЩУ помещение потребитя | Потребитель | Коммерческий учет | На опоре ВЛ 0,4 кВ | Коммерческий учет
125 | Сладковский РЭС | ПС 35/10 кВ "Усово" | ф."Покровка" 10кВ | Таволжан | КТП № 1857 | Первомайская 17 | 6 | 1 |  |  |  |  | plc, gprs |  | Модернизазия | Да | Да | Да | в ЩУ помещение потребитя | Потребитель | Коммерческий учет | На опоре ВЛ 0,4 кВ | Коммерческий учет
126 | Сладковский РЭС | ПС 35/10 кВ "Усово" | ф."Покровка" 10кВ | Таволжан | КТП № 1857 | Первомайская 19 | 5 | 1 |  |  |  |  | plc, gprs |  | Модернизазия | Да | Да | Да | в ЩУ помещение потребитя | Потребитель | Коммерческий учет | На опоре ВЛ 0,4 кВ | Коммерческий учет
127 | Сладковский РЭС | ПС 35/10 кВ "Усово" | ф."Покровка" 10кВ | Таволжан | КТП № 1857 | Первомайская 19 | 5 | 1 |  |  |  |  | plc, gprs |  | Модернизазия | Да | Да | Да | в ЩУ помещение потребитя | Потребитель | Коммерческий учет | На опоре ВЛ 0,4 кВ | Коммерческий учет
128 | Сладковский РЭС | ПС 35/10 кВ "Усово" | ф."Покровка" 10кВ | Таволжан | КТП № 1857 | Первомайская 21 | 4 |  | 1 |  | 1 |  | plc, gprs |  | Модернизазия | Да | Да | Да | в ЩУ помещение потребитя | Потребитель | Коммерческий учет | На опоре ВЛ 0,4 кВ | Коммерческий учет
129 | Сладковский РЭС | ПС 35/10 кВ "Усово" | ф."Покровка" 10кВ | Таволжан | КТП № 1857 | Первомайская 23 | 13 | 1 |  |  |  |  | plc, gprs |  | Модернизазия | Да | Да | Да | в ЩУ помещение потребитя | Потребитель | Коммерческий учет | На опоре ВЛ 0,4 кВ | Коммерческий учет
130 | Сладковский РЭС | ПС 35/10 кВ "Усово" | ф."Покровка" 10кВ | Таволжан | КТП № 1857 | Первомайская 25 | 16 | 1 |  |  |  |  | plc, gprs |  | Модернизазия | Да | Да | Да | в ЩУ помещение потребитя | Потребитель | Коммерческий учет | На опоре ВЛ 0,4 кВ | Коммерческий учет
131 | Сладковский РЭС | ПС 35/10 кВ "Усово" | ф."Покровка" 10кВ | Таволжан | КТП № 1857 | Первомайская 27 | 21 | 1 |  |  |  |  | plc, gprs |  | Модернизазия | Да | Да | Да | в ЩУ помещение потребитя | Потребитель | Коммерческий учет | На опоре ВЛ 0,4 кВ | Коммерческий учет
132 | Сладковский РЭС | ПС 35/10 кВ "Усово" | ф."Покровка" 10кВ | Таволжан | КТП № 1961 | Приозёрная 33 | 18 | 1 |  |  |  |  | plc, gprs |  | Модернизазия | Да | Да | Да | в ЩУ помещение потребитя | Потребитель | Коммерческий учет | На опоре ВЛ 0,4 кВ | Коммерческий учет
133 | Сладковский РЭС | ПС 35/10 кВ "Усово" | ф."Покровка" 10кВ | Таволжан | КТП № 1961 | Приозёрная 28 | 19 | 1 |  |  |  |  | plc, gprs |  | Модернизазия | Да | Да | Да | в ЩУ помещение потребитя | Потребитель | Коммерческий учет | На опоре ВЛ 0,4 кВ | Коммерческий учет
134 | Сладковский РЭС | ПС 35/10 кВ "Усово" | ф."Покровка" 10кВ | Таволжан | КТП № 1961 | Приозёрная 35 | 16 | 1 |  |  |  |  | plc, gprs |  | Модернизазия | Да | Да | Да | в ЩУ помещение потребитя | Потребитель | Коммерческий учет | На опоре ВЛ 0,4 кВ | Коммерческий учет
135 | Сладковский РЭС | ПС 35/10 кВ "Усово" | ф."Покровка" 10кВ | Таволжан | КТП № 1961 | Приозёрная 37 | 14 | 1 |  |  |  |  | plc, gprs |  | Модернизазия | Да | Да | Да | в ЩУ помещение потребитя | Потребитель | Коммерческий учет | На опоре ВЛ 0,4 кВ | Коммерческий учет
136 | Сладковский РЭС | ПС 35/10 кВ "Усово" | ф."Покровка" 10кВ | Таволжан | КТП № 1961 | Приозёрная 37 | 14 | 1 |  |  |  |  | plc, gprs |  | Модернизазия | Да | Да | Да | в ЩУ помещение потребитя | Потребитель | Коммерческий учет | На опоре ВЛ 0,4 кВ | Коммерческий учет
137 | Сладковский РЭС | ПС 35/10 кВ "Усово" | ф."Покровка" 10кВ | Таволжан | КТП № 1961 | Приозёрная 34 | 10 | 1 |  |  |  |  | plc, gprs |  | Модернизазия | Да | Да | Да | в ЩУ помещение потребитя | Потребитель | Коммерческий учет | На опоре ВЛ 0,4 кВ | Коммерческий учет
138 | Сладковский РЭС | ПС 35/10 кВ "Усово" | ф."Покровка" 10кВ | Таволжан | КТП № 1961 | Приозёрная 39 | 11 | 1 |  |  |  |  | plc, gprs |  | Модернизазия | Да | Да | Да | в ЩУ помещение потребитя | Потребитель | Коммерческий учет | На опоре ВЛ 0,4 кВ | Коммерческий учет
139 | Сладковский РЭС | ПС 35/10 кВ "Усово" | ф."Покровка" 10кВ | Таволжан | КТП № 1961 | Приозёрная 32 | 12 | 1 |  |  |  |  | plc, gprs |  | Модернизазия | Да | Да | Да | в ЩУ помещение потребитя | Потребитель | Коммерческий учет | На опоре ВЛ 0,4 кВ | Коммерческий учет
140 | Сладковский РЭС | ПС 35/10 кВ "Усово" | ф."Покровка" 10кВ | Таволжан | КТП № 1961 | Приозёрная 36 | 9 | 1 |  |  |  |  | plc, gprs |  | Модернизазия | Да | Да | Да | в ЩУ помещение потребитя | Потребитель | Коммерческий учет | На опоре ВЛ 0,4 кВ | Коммерческий учет
141 | Сладковский РЭС | ПС 35/10 кВ "Усово" | ф."Покровка" 10кВ | Таволжан | КТП № 1961 | Приозёрная 41 | 8 | 1 |  |  |  |  | plc, gprs |  | Модернизазия | Да | Да | Да | в ЩУ помещение потребитя | Потребитель | Коммерческий учет | На опоре ВЛ 0,4 кВ | Коммерческий учет
142 | Сладковский РЭС | ПС 35/10 кВ "Усово" | ф."Покровка" 10кВ | Таволжан | КТП № 1961 | Приозёрная 38 | 7 | 1 |  |  |  |  | plc, gprs |  | Модернизазия | Да | Да | Да | в ЩУ помещение потребитя | Потребитель | Коммерческий учет | На опоре ВЛ 0,4 кВ | Коммерческий учет
143 | Сладковский РЭС | ПС 35/10 кВ "Усово" | ф."Покровка" 10кВ | Таволжан | КТП № 1961 | Приозёрная 49 | 6 | 1 |  |  |  |  | plc, gprs |  | Модернизазия | Да | Да | Да | в ЩУ помещение потребитя | Потребитель | Коммерческий учет | На опоре ВЛ 0,4 кВ | Коммерческий учет
144 | Сладковский РЭС | ПС 35/10 кВ "Усово" | ф."Покровка" 10кВ | Таволжан | КТП № 1961 | Приозёрная 43 | 2 | 1 |  |  |  |  | plc, gprs |  | Модернизазия | Да | Да | Да | в ЩУ помещение потребитя | Потребитель | Коммерческий учет | На опоре ВЛ 0,4 кВ | Коммерческий учет
145 | Сладковский РЭС | ПС 35/10 кВ "Усово" | ф."Покровка" 10кВ | Таволжан | КТП № 1961 | Приозёрная 45 | 3 | 1 |  |  |  |  | plc, gprs |  | Модернизазия | Да | Да | Да | в ЩУ помещение потребитя | Потребитель | Коммерческий учет | На опоре ВЛ 0,4 кВ | Коммерческий учет
146 | Сладковский РЭС | ПС 35/10 кВ "Усово" | ф."Покровка" 10кВ | Таволжан | КТП № 1961 | Приозёрная 40 | 7 | 1 |  |  |  |  | plc, gprs |  | Модернизазия | Да | Да | Да | в ЩУ помещение потребитя | Потребитель | Коммерческий учет | На опоре ВЛ 0,4 кВ | Коммерческий учет
147 | Сладковский РЭС | ПС 35/10 кВ "Усово" | ф."Покровка" 10кВ | Таволжан | КТП № 1961 | Приозёрная 47 | 5 | 1 |  |  |  |  | plc, gprs |  | Модернизазия | Да | Да | Да | в ЩУ помещение потребитя | Потребитель | Коммерческий учет | На опоре ВЛ 0,4 кВ | Коммерческий учет
148 | Сладковский РЭС | ПС 35/10 кВ "Усово" | ф."Покровка" 10кВ | Таволжан | КТП № 1961 | Первомайская 1 | 15 | 1 |  |  |  |  | plc, gprs |  | Модернизазия | Да | Да | Да | в ЩУ помещение потребитя | Потребитель | Коммерческий учет | На опоре ВЛ 0,4 кВ | Коммерческий учет
149 | Сладковский РЭС | ПС 35/10 кВ "Усово" | ф."Покровка" 10кВ | Таволжан | КТП № 1961 | Приозёрная 30 | 13 | 1 |  |  |  |  | plc, gprs |  | Модернизазия | Да | Да | Да | в ЩУ помещение потребитя | Потребитель | Коммерческий учет | На опоре ВЛ 0,4 кВ | Коммерческий учет
150 | Сладковский РЭС | ПС 35/10 кВ "Усово" | ф."Покровка" 10кВ | Таволжан | КТП № 1961 | Первомайская 3 | 17 | 1 |  |  |  |  | plc, gprs |  | Модернизазия | Да | Да | Да | в ЩУ помещение потребитя | Потребитель | Коммерческий учет | На опоре ВЛ 0,4 кВ | Коммерческий учет
151 | Сладковский РЭС | ПС 35/10 кВ "Усово" | ф."Покровка" 10кВ | Таволжан | КТП № 1961 | Первомайская 5 | 5 | 1 |  |  |  |  | plc, gprs |  | Модернизазия | Да | Да | Да | в ЩУ помещение потребитя | Потребитель | Коммерческий учет | На опоре ВЛ 0,4 кВ | Коммерческий учет
152 | Сладковский РЭС | ПС 35/10 кВ "Усово" | ф."Покровка" 10кВ | Таволжан | КТП № 1858 | выпаса |  | 1 |  |  |  |  | plc, gprs |  | Модернизазия | Да | Да | Да | в ЩУ помещение потребитя | Потребитель | Коммерческий учет | На опоре ВЛ 0,4 кВ | Коммерческий учет
153 | Сладковский РЭС | ПС 35/10 кВ "Усово" | ф."Покровка" 10кВ | Таволжан | КТП № 1857 | здание клуба |  |  | 1 |  | 1 |  | plc, gprs |  | Модернизазия | Да | Да | Да | в ЩУ помещение потребитя | Потребитель | Коммерческий учет | На опоре ВЛ 0,4 кВ | Коммерческий учет
154 | Сладковский РЭС | ПС 35/10 кВ "Усово" | ф."Покровка" 10кВ | Таволжан | КТП № 1857 | магазин |  | 1 |  |  |  |  | plc, gprs |  | Модернизазия | Да | Да | Да | в ЩУ помещение потребитя | Потребитель | Коммерческий учет | На опоре ВЛ 0,4 кВ | Коммерческий учет
155 | Сладковский РЭС | ПС 35/10 кВ "Усово" | ф."Покровка" 10кВ | Таволжан | КТП № 1857 | ФАП |  |  | 1 |  | 1 |  | plc, gprs |  | Модернизазия | Да | Да | Да | в ЩУ помещение потребитя | Потребитель | Коммерческий учет | На опоре ВЛ 0,4 кВ | Коммерческий учет
156 | Сладковский РЭС | ПС 35/10 кВ "Усово" | ф."Покровка" 10кВ | Таволжан | КТП № 1857 | д/сад |  | 1 |  |  |  |  | plc, gprs |  | Модернизазия | Да | Да | Да | в ЩУ помещение потребитя | Потребитель | Коммерческий учет | На опоре ВЛ 0,4 кВ | Коммерческий учет
157 | Сладковский РЭС | ПС 35/10 кВ "Усово" | ф."Покровка" 10кВ | Таволжан | КТП № 1857 | молокоприем. |  | 1 |  |  |  |  | plc, gprs |  | Модернизазия | Да | Да | Да | в ЩУ помещение потребитя | Потребитель | Коммерческий учет | На опоре ВЛ 0,4 кВ | Коммерческий учет
158 | Сладковский РЭС | ПС 35/10 кВ "Усово" | ф."Покровка" 10кВ | Таволжан | КТП № 1961 | БС №72-171 |  |  | 1 |  | 1 |  | plc, gprs |  | Модернизазия | Да | Да | Да | в ЩУ помещение потребитя | Потребитель | Коммерческий учет | На опоре ВЛ 0,4 кВ | Коммерческий учет
159 | Сладковский РЭС | ПС 35/10 кВ "Усово" | ф."Покровка" 10кВ | Таволжан | КТП № 1857 | модуль чистая вода |  |  | 1 |  | 1 |  | plc, gprs |  | Модернизазия | Да | Да | Да | в ЩУ помещение потребитя | Потребитель | Коммерческий учет | На опоре ВЛ 0,4 кВ | Коммерческий учет
160 | Сладковский РЭС | ПС 35/10 кВ "Усово" | ф."Покровка" 10кВ | Таволжан | КТП № 1961 | ул.освещ |  | 1 |  |  |  |  | plc, gprs |  | Модернизазия | Да | Да | Да | в ЩУ помещение потребитя | Потребитель | Коммерческий учет | На опоре ВЛ 0,4 кВ | Коммерческий учет
161 | Сладковский РЭС | ПС 35/10 кВ "Усово" | ф."Покровка" 10кВ | Таволжан | КТП № 1857 | ул.освещ |  | 1 |  |  |  |  | plc, gprs |  | Модернизазия | Да | Да | Да | в ЩУ помещение потребитя | Потребитель | Коммерческий учет | На опоре ВЛ 0,4 кВ | Коммерческий учет
162 | Сладковский РЭС | ПС 35/10 кВ "Усово" | ф."Покровка" 10кВ | Таволжан | КТП № 1858 | водозабор |  |  | 1 |  | 1 |  | plc, gprs |  | Модернизазия | Да | Да | Да | в ЩУ помещение потребитя | Потребитель | Коммерческий учет | На опоре ВЛ 0,4 кВ | Коммерческий учет
163 | Сладковский РЭС | ПС 35/10 кВ "Усово" | ф."Покровка" 10кВ | Таволжан | КТП № 1859 | башня |  |  | 1 |  | 1 |  | plc, gprs |  | Модернизазия | Да | Да | Да | в ЩУ помещение потребитя | Потребитель | Коммерческий учет | На опоре ВЛ 0,4 кВ | Коммерческий учет
30 | Сладковский РЭС | ПС 35/10 кВ "Усово" |  | Таволжан |  |  |  | 69 | 9 | 0 | 9 | 0 | plc, gprs
164 | Сладковский РЭС | ПС 110/35/10 кВ "Сладково" | ф."Большое" 10кВ | Покровка | КТП № 1848 | Ленина 23 | 12 | 1 |  |  |  |  | plc, gprs |  | Модернизазия | Да | Да | Да | в ЩУ помещение потребитя | Потребитель | Коммерческий учет | На опоре ВЛ 0,4 кВ | Коммерческий учет
165 | Сладковский РЭС | ПС 110/35/10 кВ "Сладково" | ф."Большое" 10кВ | Покровка | КТП № 1848 | Ленина 25 | 11 | 1 |  |  |  |  | plc, gprs |  | Модернизазия | Да | Да | Да | в ЩУ помещение потребитя | Потребитель | Коммерческий учет | На опоре ВЛ 0,4 кВ | Коммерческий учет
166 | Сладковский РЭС | ПС 110/35/10 кВ "Сладково" | ф."Большое" 10кВ | Покровка | КТП № 1848 | Ленина 27 | 10 | 1 |  |  |  |  | plc, gprs |  | Модернизазия | Да | Да | Да | в ЩУ помещение потребитя | Потребитель | Коммерческий учет | На опоре ВЛ 0,4 кВ | Коммерческий учет
167 | Сладковский РЭС | ПС 110/35/10 кВ "Сладково" | ф."Большое" 10кВ | Покровка | КТП № 1848 | Ленина 29 | 14 | 1 |  |  |  |  | plc, gprs |  | Модернизазия | Да | Да | Да | в ЩУ помещение потребитя | Потребитель | Коммерческий учет | На опоре ВЛ 0,4 кВ | Коммерческий учет
168 | Сладковский РЭС | ПС 110/35/10 кВ "Сладково" | ф."Большое" 10кВ | Покровка | КТП № 1848 | Ленина 31 | 15 | 1 |  |  |  |  | plc, gprs |  | Модернизазия | Да | Да | Да | в ЩУ помещение потребитя | Потребитель | Коммерческий учет | На опоре ВЛ 0,4 кВ | Коммерческий учет
169 | Сладковский РЭС | ПС 110/35/10 кВ "Сладково" | ф."Большое" 10кВ | Покровка | КТП № 1848 | Ленина 33 | 16 | 1 |  |  |  |  | plc, gprs |  | Модернизазия | Да | Да | Да | в ЩУ помещение потребитя | Потребитель | Коммерческий учет | На опоре ВЛ 0,4 кВ | Коммерческий учет
170 | Сладковский РЭС | ПС 110/35/10 кВ "Сладково" | ф."Большое" 10кВ | Покровка | КТП № 1848 | Ленина 37 | 18 | 1 |  |  |  |  | plc, gprs |  | Модернизазия | Да | Да | Да | в ЩУ помещение потребитя | Потребитель | Коммерческий учет | На опоре ВЛ 0,4 кВ | Коммерческий учет
171 | Сладковский РЭС | ПС 110/35/10 кВ "Сладково" | ф."Большое" 10кВ | Покровка | КТП № 1848 | Ленина 41 | 21 | 1 |  |  |  |  | plc, gprs |  | Модернизазия | Да | Да | Да | в ЩУ помещение потребитя | Потребитель | Коммерческий учет | На опоре ВЛ 0,4 кВ | Коммерческий учет
172 | Сладковский РЭС | ПС 110/35/10 кВ "Сладково" | ф."Большое" 10кВ | Покровка | КТП № 1848 | Ленина 43 | 22 | 1 |  |  |  |  | plc, gprs |  | Модернизазия | Да | Да | Да | в ЩУ помещение потребитя | Потребитель | Коммерческий учет | На опоре ВЛ 0,4 кВ | Коммерческий учет
173 | Сладковский РЭС | ПС 110/35/10 кВ "Сладково" | ф."Большое" 10кВ | Покровка | КТП № 1848 | Ленина 45 | 23 | 1 |  |  |  |  | plc, gprs |  | Модернизазия | Да | Да | Да | в ЩУ помещение потребитя | Потребитель | Коммерческий учет | На опоре ВЛ 0,4 кВ | Коммерческий учет
174 | Сладковский РЭС | ПС 110/35/10 кВ "Сладково" | ф."Большое" 10кВ | Покровка | КТП № 1848 | Ленина 47 | 24 | 1 |  |  |  |  | plc, gprs |  | Модернизазия | Да | Да | Да | в ЩУ помещение потребитя | Потребитель | Коммерческий учет | На опоре ВЛ 0,4 кВ | Коммерческий учет
175 | Сладковский РЭС | ПС 110/35/10 кВ "Сладково" | ф."Большое" 10кВ | Покровка | КТП № 1848 | Гагарина 6 | 7 | 1 |  |  |  |  | plc, gprs |  | Модернизазия | Да | Да | Да | в ЩУ помещение потребитя | Потребитель | Коммерческий учет | На опоре ВЛ 0,4 кВ | Коммерческий учет
176 | Сладковский РЭС | ПС 110/35/10 кВ "Сладково" | ф."Большое" 10кВ | Покровка | КТП № 1848 | Гагарина 8 | 8 | 1 |  |  |  |  | plc, gprs |  | Модернизазия | Да | Да | Да | в ЩУ помещение потребитя | Потребитель | Коммерческий учет | На опоре ВЛ 0,4 кВ | Коммерческий учет
177 | Сладковский РЭС | ПС 110/35/10 кВ "Сладково" | ф."Большое" 10кВ | Покровка | КТП № 1848 | Гагарина 10 | 9 | 1 |  |  |  |  | plc, gprs |  | Модернизазия | Да | Да | Да | в ЩУ помещение потребитя | Потребитель | Коммерческий учет | На опоре ВЛ 0,4 кВ | Коммерческий учет
178 | Сладковский РЭС | ПС 110/35/10 кВ "Сладково" | ф."Большое" 10кВ | Покровка | КТП № 1848 | Гагарина 14 | 11 | 1 |  |  |  |  | plc, gprs |  | Модернизазия | Да | Да | Да | в ЩУ помещение потребитя | Потребитель | Коммерческий учет | На опоре ВЛ 0,4 кВ | Коммерческий учет
179 | Сладковский РЭС | ПС 110/35/10 кВ "Сладково" | ф."Большое" 10кВ | Покровка | КТП № 1848 | Гагарина 12 | 10 | 1 |  |  |  |  | plc, gprs |  | Модернизазия | Да | Да | Да | в ЩУ помещение потребитя | Потребитель | Коммерческий учет | На опоре ВЛ 0,4 кВ | Коммерческий учет
180 | Сладковский РЭС | ПС 110/35/10 кВ "Сладково" | ф."Большое" 10кВ | Покровка | КТП № 1848 | Ленина 20 | 4 | 1 |  |  |  |  | plc, gprs |  | Модернизазия | Да | Да | Да | в ЩУ помещение потребитя | Потребитель | Коммерческий учет | На опоре ВЛ 0,4 кВ | Коммерческий учет
181 | Сладковский РЭС | ПС 110/35/10 кВ "Сладково" | ф."Большое" 10кВ | Покровка | КТП № 1848 | Ленина 8 | 9 | 1 |  |  |  |  | plc, gprs |  | Модернизазия | Да | Да | Да | в ЩУ помещение потребитя | Потребитель | Коммерческий учет | На опоре ВЛ 0,4 кВ | Коммерческий учет
182 | Сладковский РЭС | ПС 110/35/10 кВ "Сладково" | ф."Большое" 10кВ | Покровка | КТП № 1848 | Ленина 8 | 9 | 1 |  |  |  |  | plc, gprs |  | Модернизазия | Да | Да | Да | в ЩУ помещение потребитя | Потребитель | Коммерческий учет | На опоре ВЛ 0,4 кВ | Коммерческий учет
183 | Сладковский РЭС | ПС 110/35/10 кВ "Сладково" | ф."Большое" 10кВ | Покровка | КТП № 1848 | Ленина 10 | 8 | 1 |  |  |  |  | plc, gprs |  | Модернизазия | Да | Да | Да | в ЩУ помещение потребитя | Потребитель | Коммерческий учет | На опоре ВЛ 0,4 кВ | Коммерческий учет
184 | Сладковский РЭС | ПС 110/35/10 кВ "Сладково" | ф."Большое" 10кВ | Покровка | КТП № 1848 | Ленина 12 | 6 | 1 |  |  |  |  | plc, gprs |  | Модернизазия | Да | Да | Да | в ЩУ помещение потребитя | Потребитель | Коммерческий учет | На опоре ВЛ 0,4 кВ | Коммерческий учет
185 | Сладковский РЭС | ПС 110/35/10 кВ "Сладково" | ф."Большое" 10кВ | Покровка | КТП № 1848 | Ленина 20 | 2 | 1 |  |  |  |  | plc, gprs |  | Модернизазия | Да | Да | Да | в ЩУ помещение потребитя | Потребитель | Коммерческий учет | На опоре ВЛ 0,4 кВ | Коммерческий учет
186 | Сладковский РЭС | ПС 110/35/10 кВ "Сладково" | ф."Большое" 10кВ | Покровка | КТП № 1848 | Ленина 22 | 3 | 1 |  |  |  |  | plc, gprs |  | Модернизазия | Да | Да | Да | в ЩУ помещение потребитя | Потребитель | Коммерческий учет | На опоре ВЛ 0,4 кВ | Коммерческий учет
187 | Сладковский РЭС | ПС 110/35/10 кВ "Сладково" | ф."Большое" 10кВ | Покровка | КТП № 1848 | Ленина 28 | 7 | 1 |  |  |  |  | plc, gprs |  | Модернизазия | Да | Да | Да | в ЩУ помещение потребитя | Потребитель | Коммерческий учет | На опоре ВЛ 0,4 кВ | Коммерческий учет
188 | Сладковский РЭС | ПС 110/35/10 кВ "Сладково" | ф."Большое" 10кВ | Покровка | КТП № 1848 | Ленина 30 | 9 | 1 |  |  |  |  | plc, gprs |  | Модернизазия | Да | Да | Да | в ЩУ помещение потребитя | Потребитель | Коммерческий учет | На опоре ВЛ 0,4 кВ | Коммерческий учет
189 | Сладковский РЭС | ПС 110/35/10 кВ "Сладково" | ф."Большое" 10кВ | Покровка | КТП № 1848 | Ленина 34 | 11 | 1 |  |  |  |  | plc, gprs |  | Модернизазия | Да | Да | Да | в ЩУ помещение потребитя | Потребитель | Коммерческий учет | На опоре ВЛ 0,4 кВ | Коммерческий учет
190 | Сладковский РЭС | ПС 110/35/10 кВ "Сладково" | ф."Большое" 10кВ | Покровка | КТП № 1848 | Ленина 36 | 12 | 1 |  |  |  |  | plc, gprs |  | Модернизазия | Да | Да | Да | в ЩУ помещение потребитя | Потребитель | Коммерческий учет | На опоре ВЛ 0,4 кВ | Коммерческий учет
191 | Сладковский РЭС | ПС 110/35/10 кВ "Сладково" | ф."Большое" 10кВ | Покровка | КТП № 1848 | Гагарина 3 | 19 | 1 |  |  |  |  | plc, gprs |  | Модернизазия | Да | Да | Да | в ЩУ помещение потребитя | Потребитель | Коммерческий учет | На опоре ВЛ 0,4 кВ | Коммерческий учет
192 | Сладковский РЭС | ПС 110/35/10 кВ "Сладково" | ф."Большое" 10кВ | Покровка | КТП № 1848 | Ленина 21 | 12 | 1 |  |  |  |  | plc, gprs |  | Модернизазия | Да | Да | Да | в ЩУ помещение потребитя | Потребитель | Коммерческий учет | На опоре ВЛ 0,4 кВ | Коммерческий учет
193 | Сладковский РЭС | ПС 110/35/10 кВ "Сладково" | ф."Большое" 10кВ | Покровка | КТП № 1848 | Гагарина 5 | 14 | 1 |  |  |  |  | plc, gprs |  | Модернизазия | Да | Да | Да | в ЩУ помещение потребитя | Потребитель | Коммерческий учет | На опоре ВЛ 0,4 кВ | Коммерческий учет
194 | Сладковский РЭС | ПС 110/35/10 кВ "Сладково" | ф."Большое" 10кВ | Покровка | КТП № 1848 | Гагарина 9 | 16 | 1 |  |  |  |  | plc, gprs |  | Модернизазия | Да | Да | Да | в ЩУ помещение потребитя | Потребитель | Коммерческий учет | На опоре ВЛ 0,4 кВ | Коммерческий учет
195 | Сладковский РЭС | ПС 110/35/10 кВ "Сладково" | ф."Большое" 10кВ | Покровка | КТП № 1892 | Ленина 1 | 10 | 1 |  |  |  |  | plc, gprs |  | Модернизазия | Да | Да | Да | в ЩУ помещение потребитя | Потребитель | Коммерческий учет | На опоре ВЛ 0,4 кВ | Коммерческий учет
196 | Сладковский РЭС | ПС 110/35/10 кВ "Сладково" | ф."Большое" 10кВ | Покровка | КТП № 1892 | Ленина 3 | 9 | 1 |  |  |  |  | plc, gprs |  | Модернизазия | Да | Да | Да | в ЩУ помещение потребитя | Потребитель | Коммерческий учет | На опоре ВЛ 0,4 кВ | Коммерческий учет
197 | Сладковский РЭС | ПС 110/35/10 кВ "Сладково" | ф."Большое" 10кВ | Покровка | КТП № 1892 | Ленина 5 | 5 | 1 |  |  |  |  | plc, gprs |  | Модернизазия | Да | Да | Да | в ЩУ помещение потребитя | Потребитель | Коммерческий учет | На опоре ВЛ 0,4 кВ | Коммерческий учет
198 | Сладковский РЭС | ПС 110/35/10 кВ "Сладково" | ф."Большое" 10кВ | Покровка | КТП № 1892 | Ленина 9 | 4 | 1 |  |  |  |  | plc, gprs |  | Модернизазия | Да | Да | Да | в ЩУ помещение потребитя | Потребитель | Коммерческий учет | На опоре ВЛ 0,4 кВ | Коммерческий учет
199 | Сладковский РЭС | ПС 110/35/10 кВ "Сладково" | ф."Большое" 10кВ | Покровка | КТП № 1892 | Ленина 11 | 5 | 1 |  |  |  |  | plc, gprs |  | Модернизазия | Да | Да | Да | в ЩУ помещение потребитя | Потребитель | Коммерческий учет | На опоре ВЛ 0,4 кВ | Коммерческий учет
200 | Сладковский РЭС | ПС 110/35/10 кВ "Сладково" | ф."Большое" 10кВ | Покровка | КТП № 1892 | Ленина 13 | 6 | 1 |  |  |  |  | plc, gprs |  | Модернизазия | Да | Да | Да | в ЩУ помещение потребитя | Потребитель | Коммерческий учет | На опоре ВЛ 0,4 кВ | Коммерческий учет
201 | Сладковский РЭС | ПС 110/35/10 кВ "Сладково" | ф."Большое" 10кВ | Покровка | КТП № 1892 | Ленина 15 | 7 | 1 |  |  |  |  | plc, gprs |  | Модернизазия | Да | Да | Да | в ЩУ помещение потребитя | Потребитель | Коммерческий учет | На опоре ВЛ 0,4 кВ | Коммерческий учет
202 | Сладковский РЭС | ПС 110/35/10 кВ "Сладково" | ф."Большое" 10кВ | Покровка | КТП № 1892 | Ленина 17 | 8 | 1 |  |  |  |  | plc, gprs |  | Модернизазия | Да | Да | Да | в ЩУ помещение потребитя | Потребитель | Коммерческий учет | На опоре ВЛ 0,4 кВ | Коммерческий учет
203 | Сладковский РЭС | ПС 110/35/10 кВ "Сладково" | ф."Большое" 10кВ | Покровка | КТП № 1892 | Ленина 19 | 10 | 1 |  |  |  |  | plc, gprs |  | Модернизазия | Да | Да | Да | в ЩУ помещение потребитя | Потребитель | Коммерческий учет | На опоре ВЛ 0,4 кВ | Коммерческий учет
204 | Сладковский РЭС | ПС 110/35/10 кВ "Сладково" | ф."Большое" 10кВ | Покровка | КТП № 1892 | Ленина 4 | 12 | 1 |  |  |  |  | plc, gprs |  | Модернизазия | Да | Да | Да | в ЩУ помещение потребитя | Потребитель | Коммерческий учет | На опоре ВЛ 0,4 кВ | Коммерческий учет
205 | Сладковский РЭС | ПС 110/35/10 кВ "Сладково" | ф."Большое" 10кВ | Покровка | КТП № 1892 | Ленина 6 | 13 | 1 |  |  |  |  | plc, gprs |  | Модернизазия | Да | Да | Да | в ЩУ помещение потребитя | Потребитель | Коммерческий учет | На опоре ВЛ 0,4 кВ | Коммерческий учет
206 | Сладковский РЭС | ПС 110/35/10 кВ "Сладково" | ф."Большое" 10кВ | Покровка | КТП № 1892 | Лесная 1 | 7 | 1 |  |  |  |  | plc, gprs |  | Модернизазия | Да | Да | Да | в ЩУ помещение потребитя | Потребитель | Коммерческий учет | На опоре ВЛ 0,4 кВ | Коммерческий учет
207 | Сладковский РЭС | ПС 110/35/10 кВ "Сладково" | ф."Большое" 10кВ | Покровка | КТП № 1892 | Лесная 3 | 7 | 1 |  |  |  |  | plc, gprs |  | Модернизазия | Да | Да | Да | в ЩУ помещение потребитя | Потребитель | Коммерческий учет | На опоре ВЛ 0,4 кВ | Коммерческий учет
208 | Сладковский РЭС | ПС 110/35/10 кВ "Сладково" | ф."Большое" 10кВ | Покровка | КТП № 1892 | Лесная 19 | 20 | 1 |  |  |  |  | plc, gprs |  | Модернизазия | Да | Да | Да | в ЩУ помещение потребитя | Потребитель | Коммерческий учет | На опоре ВЛ 0,4 кВ | Коммерческий учет
209 | Сладковский РЭС | ПС 110/35/10 кВ "Сладково" | ф."Большое" 10кВ | Покровка | КТП № 1892 | Лесная 17 | 17 | 1 |  |  |  |  | plc, gprs |  | Модернизазия | Да | Да | Да | в ЩУ помещение потребитя | Потребитель | Коммерческий учет | На опоре ВЛ 0,4 кВ | Коммерческий учет
210 | Сладковский РЭС | ПС 110/35/10 кВ "Сладково" | ф."Большое" 10кВ | Покровка | КТП № 1892 | Лесная 15 | 16 | 1 |  |  |  |  | plc, gprs |  | Модернизазия | Да | Да | Да | в ЩУ помещение потребитя | Потребитель | Коммерческий учет | На опоре ВЛ 0,4 кВ | Коммерческий учет
211 | Сладковский РЭС | ПС 110/35/10 кВ "Сладково" | ф."Большое" 10кВ | Покровка | КТП № 1892 | Лесная 13 | 14 | 1 |  |  |  |  | plc, gprs |  | Модернизазия | Да | Да | Да | в ЩУ помещение потребитя | Потребитель | Коммерческий учет | На опоре ВЛ 0,4 кВ | Коммерческий учет
212 | Сладковский РЭС | ПС 110/35/10 кВ "Сладково" | ф."Большое" 10кВ | Покровка | КТП № 1892 | Лесная 11 | 13 | 1 |  |  |  |  | plc, gprs |  | Модернизазия | Да | Да | Да | в ЩУ помещение потребитя | Потребитель | Коммерческий учет | На опоре ВЛ 0,4 кВ | Коммерческий учет
213 | Сладковский РЭС | ПС 110/35/10 кВ "Сладково" | ф."Большое" 10кВ | Покровка | КТП № 1892 | Лесная 5 | 10 |  | 1 |  | 1 |  | plc, gprs |  | Модернизазия | Да | Да | Да | в ЩУ помещение потребитя | Потребитель | Коммерческий учет | На опоре ВЛ 0,4 кВ | Коммерческий учет
214 | Сладковский РЭС | ПС 110/35/10 кВ "Сладково" | ф."Большое" 10кВ | Покровка | КТП № 1892 | Лесная 2 | 9 | 1 |  |  |  |  | plc, gprs |  | Модернизазия | Да | Да | Да | в ЩУ помещение потребитя | Потребитель | Коммерческий учет | На опоре ВЛ 0,4 кВ | Коммерческий учет
215 | Сладковский РЭС | ПС 110/35/10 кВ "Сладково" | ф."Большое" 10кВ | Покровка | КТП № 1846 | Ленина 65 | 8 | 1 |  |  |  |  | plc, gprs |  | Модернизазия | Да | Да | Да | в ЩУ помещение потребитя | Потребитель | Коммерческий учет | На опоре ВЛ 0,4 кВ | Коммерческий учет
216 | Сладковский РЭС | ПС 110/35/10 кВ "Сладково" | ф."Большое" 10кВ | Покровка | КТП № 1846 | Ленина 49 | 18 | 1 |  |  |  |  | plc, gprs |  | Модернизазия | Да | Да | Да | в ЩУ помещение потребитя | Потребитель | Коммерческий учет | На опоре ВЛ 0,4 кВ | Коммерческий учет
217 | Сладковский РЭС | ПС 110/35/10 кВ "Сладково" | ф."Большое" 10кВ | Покровка | КТП № 1846 | Ленина 53 | 15 | 1 |  |  |  |  | plc, gprs |  | Модернизазия | Да | Да | Да | в ЩУ помещение потребитя | Потребитель | Коммерческий учет | На опоре ВЛ 0,4 кВ | Коммерческий учет
218 | Сладковский РЭС | ПС 110/35/10 кВ "Сладково" | ф."Большое" 10кВ | Покровка | КТП № 1846 | Ленина 57 | 13 | 1 |  |  |  |  | plc, gprs |  | Модернизазия | Да | Да | Да | в ЩУ помещение потребитя | Потребитель | Коммерческий учет | На опоре ВЛ 0,4 кВ | Коммерческий учет
219 | Сладковский РЭС | ПС 110/35/10 кВ "Сладково" | ф."Большое" 10кВ | Покровка | КТП № 1846 | Ленина 59 | 12 | 1 |  |  |  |  | plc, gprs |  | Модернизазия | Да | Да | Да | в ЩУ помещение потребитя | Потребитель | Коммерческий учет | На опоре ВЛ 0,4 кВ | Коммерческий учет
220 | Сладковский РЭС | ПС 110/35/10 кВ "Сладково" | ф."Большое" 10кВ | Покровка | КТП № 1846 | Ленина 61 | 10 | 1 |  |  |  |  | plc, gprs |  | Модернизазия | Да | Да | Да | в ЩУ помещение потребитя | Потребитель | Коммерческий учет | На опоре ВЛ 0,4 кВ | Коммерческий учет
221 | Сладковский РЭС | ПС 110/35/10 кВ "Сладково" | ф."Большое" 10кВ | Покровка | КТП № 1846 | Ленина 63 | 9 | 1 |  |  |  |  | plc, gprs |  | Модернизазия | Да | Да | Да | в ЩУ помещение потребитя | Потребитель | Коммерческий учет | На опоре ВЛ 0,4 кВ | Коммерческий учет
222 | Сладковский РЭС | ПС 110/35/10 кВ "Сладково" | ф."Большое" 10кВ | Покровка | КТП № 1846 | Ленина 67 | 5 | 1 |  |  |  |  | plc, gprs |  | Модернизазия | Да | Да | Да | в ЩУ помещение потребитя | Потребитель | Коммерческий учет | На опоре ВЛ 0,4 кВ | Коммерческий учет
223 | Сладковский РЭС | ПС 110/35/10 кВ "Сладково" | ф."Большое" 10кВ | Покровка | КТП № 1846 | Ленина 73 | 7 |  | 1 |  | 1 |  | plc, gprs |  | Модернизазия | Да | Да | Да | в ЩУ помещение потребитя | Потребитель | Коммерческий учет | На опоре ВЛ 0,4 кВ | Коммерческий учет
224 | Сладковский РЭС | ПС 110/35/10 кВ "Сладково" | ф."Большое" 10кВ | Покровка | КТП № 1846 | Ленина 75 | 9 | 1 |  |  |  |  | plc, gprs |  | Модернизазия | Да | Да | Да | в ЩУ помещение потребитя | Потребитель | Коммерческий учет | На опоре ВЛ 0,4 кВ | Коммерческий учет
225 | Сладковский РЭС | ПС 110/35/10 кВ "Сладково" | ф."Большое" 10кВ | Покровка | КТП № 1846 | Ленина 77 | 10 | 1 |  |  |  |  | plc, gprs |  | Модернизазия | Да | Да | Да | в ЩУ помещение потребитя | Потребитель | Коммерческий учет | На опоре ВЛ 0,4 кВ | Коммерческий учет
226 | Сладковский РЭС | ПС 110/35/10 кВ "Сладково" | ф."Большое" 10кВ | Покровка | КТП № 1846 | Ленина 79 | 11 | 1 |  |  |  |  | plc, gprs |  | Модернизазия | Да | Да | Да | в ЩУ помещение потребитя | Потребитель | Коммерческий учет | На опоре ВЛ 0,4 кВ | Коммерческий учет
227 | Сладковский РЭС | ПС 110/35/10 кВ "Сладково" | ф."Большое" 10кВ | Покровка | КТП № 1846 | Ленина 81 | 12 | 1 |  |  |  |  | plc, gprs |  | Модернизазия | Да | Да | Да | в ЩУ помещение потребитя | Потребитель | Коммерческий учет | На опоре ВЛ 0,4 кВ | Коммерческий учет
228 | Сладковский РЭС | ПС 110/35/10 кВ "Сладково" | ф."Большое" 10кВ | Покровка | КТП № 1846 | Ленина 81 | 12 | 1 |  |  |  |  | plc, gprs |  | Модернизазия | Да | Да | Да | в ЩУ помещение потребитя | Потребитель | Коммерческий учет | На опоре ВЛ 0,4 кВ | Коммерческий учет
229 | Сладковский РЭС | ПС 110/35/10 кВ "Сладково" | ф."Большое" 10кВ | Покровка | КТП № 1846 | Ленина 83 | 13 | 1 |  |  |  |  | plc, gprs |  | Модернизазия | Да | Да | Да | в ЩУ помещение потребитя | Потребитель | Коммерческий учет | На опоре ВЛ 0,4 кВ | Коммерческий учет
230 | Сладковский РЭС | ПС 110/35/10 кВ "Сладково" | ф."Большое" 10кВ | Покровка | КТП № 1846 | Мира 1 | 9 | 1 |  |  |  |  | plc, gprs |  | Модернизазия | Да | Да | Да | в ЩУ помещение потребитя | Потребитель | Коммерческий учет | На опоре ВЛ 0,4 кВ | Коммерческий учет
231 | Сладковский РЭС | ПС 110/35/10 кВ "Сладково" | ф."Большое" 10кВ | Покровка | КТП № 1846 | Кирова 6 | 75 | 1 |  |  |  |  | plc, gprs |  | Модернизазия | Да | Да | Да | в ЩУ помещение потребитя | Потребитель | Коммерческий учет | На опоре ВЛ 0,4 кВ | Коммерческий учет
232 | Сладковский РЭС | ПС 110/35/10 кВ "Сладково" | ф."Большое" 10кВ | Покровка | КТП № 1846 | Кирова 7 | 69 | 1 |  |  |  |  | plc, gprs |  | Модернизазия | Да | Да | Да | в ЩУ помещение потребитя | Потребитель | Коммерческий учет | На опоре ВЛ 0,4 кВ | Коммерческий учет
233 | Сладковский РЭС | ПС 110/35/10 кВ "Сладково" | ф."Большое" 10кВ | Покровка | КТП № 1846 | Кирова 5 | 50 | 1 |  |  |  |  | plc, gprs |  | Модернизазия | Да | Да | Да | в ЩУ помещение потребитя | Потребитель | Коммерческий учет | На опоре ВЛ 0,4 кВ | Коммерческий учет
234 | Сладковский РЭС | ПС 110/35/10 кВ "Сладково" | ф."Большое" 10кВ | Покровка | КТП № 1846 | Кирова 2 | 53 | 1 |  |  |  |  | plc, gprs |  | Модернизазия | Да | Да | Да | в ЩУ помещение потребитя | Потребитель | Коммерческий учет | На опоре ВЛ 0,4 кВ | Коммерческий учет
235 | Сладковский РЭС | ПС 110/35/10 кВ "Сладково" | ф."Большое" 10кВ | Покровка | КТП № 1846 | Кирова 1 | 56 | 1 |  |  |  |  | plc, gprs |  | Модернизазия | Да | Да | Да | в ЩУ помещение потребитя | Потребитель | Коммерческий учет | На опоре ВЛ 0,4 кВ | Коммерческий учет
236 | Сладковский РЭС | ПС 110/35/10 кВ "Сладково" | ф."Большое" 10кВ | Покровка | КТП № 1846 | Кирова 1 | 56 | 1 |  |  |  |  | plc, gprs |  | Модернизазия | Да | Да | Да | в ЩУ помещение потребитя | Потребитель | Коммерческий учет | На опоре ВЛ 0,4 кВ | Коммерческий учет
237 | Сладковский РЭС | ПС 110/35/10 кВ "Сладково" | ф."Большое" 10кВ | Покровка | КТП № 1846 | Кирова 9 | 74 | 1 |  |  |  |  | plc, gprs |  | Модернизазия | Да | Да | Да | в ЩУ помещение потребитя | Потребитель | Коммерческий учет | На опоре ВЛ 0,4 кВ | Коммерческий учет
238 | Сладковский РЭС | ПС 110/35/10 кВ "Сладково" | ф."Большое" 10кВ | Покровка | КТП № 1846 | Ленина 40 | 41 | 1 |  |  |  |  | plc, gprs |  | Модернизазия | Да | Да | Да | в ЩУ помещение потребитя | Потребитель | Коммерческий учет | На опоре ВЛ 0,4 кВ | Коммерческий учет
239 | Сладковский РЭС | ПС 110/35/10 кВ "Сладково" | ф."Большое" 10кВ | Покровка | КТП № 1846 | Ленина 36 | 40 | 1 |  |  |  |  | plc, gprs |  | Модернизазия | Да | Да | Да | в ЩУ помещение потребитя | Потребитель | Коммерческий учет | На опоре ВЛ 0,4 кВ | Коммерческий учет
240 | Сладковский РЭС | ПС 110/35/10 кВ "Сладково" | ф."Большое" 10кВ | Покровка | КТП № 1846 | Ленина 42 | 39 | 1 |  |  |  |  | plc, gprs |  | Модернизазия | Да | Да | Да | в ЩУ помещение потребитя | Потребитель | Коммерческий учет | На опоре ВЛ 0,4 кВ | Коммерческий учет
241 | Сладковский РЭС | ПС 110/35/10 кВ "Сладково" | ф."Большое" 10кВ | Покровка | КТП № 1846 | Ленина 44 | 37 | 1 |  |  |  |  | plc, gprs |  | Модернизазия | Да | Да | Да | в ЩУ помещение потребитя | Потребитель | Коммерческий учет | На опоре ВЛ 0,4 кВ | Коммерческий учет
242 | Сладковский РЭС | ПС 110/35/10 кВ "Сладково" | ф."Большое" 10кВ | Покровка | КТП № 1846 | Ленина 46 | 35 | 1 |  |  |  |  | plc, gprs |  | Модернизазия | Да | Да | Да | в ЩУ помещение потребитя | Потребитель | Коммерческий учет | На опоре ВЛ 0,4 кВ | Коммерческий учет
243 | Сладковский РЭС | ПС 110/35/10 кВ "Сладково" | ф."Большое" 10кВ | Покровка | КТП № 1846 | Ленина 46 | 35 | 1 |  |  |  |  | plc, gprs |  | Модернизазия | Да | Да | Да | в ЩУ помещение потребитя | Потребитель | Коммерческий учет | На опоре ВЛ 0,4 кВ | Коммерческий учет
244 | Сладковский РЭС | ПС 110/35/10 кВ "Сладково" | ф."Большое" 10кВ | Покровка | КТП № 1846 | Ленина 48 | 34 | 1 |  |  |  |  | plc, gprs |  | Модернизазия | Да | Да | Да | в ЩУ помещение потребитя | Потребитель | Коммерческий учет | На опоре ВЛ 0,4 кВ | Коммерческий учет
245 | Сладковский РЭС | ПС 110/35/10 кВ "Сладково" | ф."Большое" 10кВ | Покровка | КТП № 1846 | Ленина 50 | 32 | 1 |  |  |  |  | plc, gprs |  | Модернизазия | Да | Да | Да | в ЩУ помещение потребитя | Потребитель | Коммерческий учет | На опоре ВЛ 0,4 кВ | Коммерческий учет
246 | Сладковский РЭС | ПС 110/35/10 кВ "Сладково" | ф."Большое" 10кВ | Покровка | КТП № 1846 | Ленина 52 | 30 | 1 |  |  |  |  | plc, gprs |  | Модернизазия | Да | Да | Да | в ЩУ помещение потребитя | Потребитель | Коммерческий учет | На опоре ВЛ 0,4 кВ | Коммерческий учет
247 | Сладковский РЭС | ПС 110/35/10 кВ "Сладково" | ф."Большое" 10кВ | Покровка | КТП № 1846 | Ленина 54 | 29 | 1 |  |  |  |  | plc, gprs |  | Модернизазия | Да | Да | Да | в ЩУ помещение потребитя | Потребитель | Коммерческий учет | На опоре ВЛ 0,4 кВ | Коммерческий учет
248 | Сладковский РЭС | ПС 110/35/10 кВ "Сладково" | ф."Большое" 10кВ | Покровка | КТП № 1846 | Ленина 56 | 27 | 1 |  |  |  |  | plc, gprs |  | Модернизазия | Да | Да | Да | в ЩУ помещение потребитя | Потребитель | Коммерческий учет | На опоре ВЛ 0,4 кВ | Коммерческий учет
249 | Сладковский РЭС | ПС 110/35/10 кВ "Сладково" | ф."Большое" 10кВ | Покровка | КТП № 1846 | Ленина 60 | 14 | 1 |  |  |  |  | plc, gprs |  | Модернизазия | Да | Да | Да | в ЩУ помещение потребитя | Потребитель | Коммерческий учет | На опоре ВЛ 0,4 кВ | Коммерческий учет
250 | Сладковский РЭС | ПС 110/35/10 кВ "Сладково" | ф."Большое" 10кВ | Покровка | КТП № 1846 | Ленина 62 | 15 | 1 |  |  |  |  | plc, gprs |  | Модернизазия | Да | Да | Да | в ЩУ помещение потребитя | Потребитель | Коммерческий учет | На опоре ВЛ 0,4 кВ | Коммерческий учет
251 | Сладковский РЭС | ПС 110/35/10 кВ "Сладково" | ф."Большое" 10кВ | Покровка | КТП № 1846 | Ленина 64 | 16 | 1 |  |  |  |  | plc, gprs |  | Модернизазия | Да | Да | Да | в ЩУ помещение потребитя | Потребитель | Коммерческий учет | На опоре ВЛ 0,4 кВ | Коммерческий учет
252 | Сладковский РЭС | ПС 110/35/10 кВ "Сладково" | ф."Большое" 10кВ | Покровка | КТП № 1846 | Ленина 66 | 18 | 1 |  |  |  |  | plc, gprs |  | Модернизазия | Да | Да | Да | в ЩУ помещение потребитя | Потребитель | Коммерческий учет | На опоре ВЛ 0,4 кВ | Коммерческий учет
253 | Сладковский РЭС | ПС 110/35/10 кВ "Сладково" | ф."Большое" 10кВ | Покровка | КТП № 1846 | Ленина 68 | 19 | 1 |  |  |  |  | plc, gprs |  | Модернизазия | Да | Да | Да | в ЩУ помещение потребитя | Потребитель | Коммерческий учет | На опоре ВЛ 0,4 кВ | Коммерческий учет
254 | Сладковский РЭС | ПС 110/35/10 кВ "Сладково" | ф."Большое" 10кВ | Покровка | КТП № 1846 | Ленина 70 | 21 | 1 |  |  |  |  | plc, gprs |  | Модернизазия | Да | Да | Да | в ЩУ помещение потребитя | Потребитель | Коммерческий учет | На опоре ВЛ 0,4 кВ | Коммерческий учет
255 | Сладковский РЭС | ПС 110/35/10 кВ "Сладково" | ф."Большое" 10кВ | Покровка | КТП № 1846 | Ленина 72 | 22 | 1 |  |  |  |  | plc, gprs |  | Модернизазия | Да | Да | Да | в ЩУ помещение потребитя | Потребитель | Коммерческий учет | На опоре ВЛ 0,4 кВ | Коммерческий учет
256 | Сладковский РЭС | ПС 110/35/10 кВ "Сладково" | ф."Большое" 10кВ | Покровка | КТП № 1846 | Ленина 74 | 23 | 1 |  |  |  |  | plc, gprs |  | Модернизазия | Да | Да | Да | в ЩУ помещение потребитя | Потребитель | Коммерческий учет | На опоре ВЛ 0,4 кВ | Коммерческий учет
257 | Сладковский РЭС | ПС 110/35/10 кВ "Сладково" | ф."Большое" 10кВ | Покровка | КТП № 1892 | Лесная 21 | 21 | 1 |  |  |  |  | plc, gprs |  | Модернизазия | Да | Да | Да | в ЩУ помещение потребитя | Потребитель | Коммерческий учет | На опоре ВЛ 0,4 кВ | Коммерческий учет
258 | Сладковский РЭС | ПС 110/35/10 кВ "Сладково" | ф."Большое" 10кВ | Покровка | КТП № 1848 | магазин |  | 1 |  |  |  |  | plc, gprs |  | Модернизазия | Да | Да | Да | в ЩУ помещение потребитя | Потребитель | Коммерческий учет | На опоре ВЛ 0,4 кВ | Коммерческий учет
259 | Сладковский РЭС | ПС 110/35/10 кВ "Сладково" | ф."Большое" 10кВ | Покровка | КТП № 1848 | ФАП |  |  | 1 |  | 1 |  | plc, gprs |  | Модернизазия | Да | Да | Да | в ЩУ помещение потребитя | Потребитель | Коммерческий учет | На опоре ВЛ 0,4 кВ | Коммерческий учет
260 | Сладковский РЭС | ПС 110/35/10 кВ "Сладково" | ф."Большое" 10кВ | Покровка | КТП № 1848 | АТС |  |  | 1 |  | 1 |  | plc, gprs |  | Модернизазия | Да | Да | Да | в ЩУ помещение потребитя | Потребитель | Коммерческий учет | На опоре ВЛ 0,4 кВ | Коммерческий учет
261 | Сладковский РЭС | ПС 110/35/10 кВ "Сладково" | ф."Большое" 10кВ | Покровка | КТП № 1848 | отделение связи |  | 1 |  |  |  |  | plc, gprs |  | Модернизазия | Да | Да | Да | в ЩУ помещение потребитя | Потребитель | Коммерческий учет | На опоре ВЛ 0,4 кВ | Коммерческий учет
262 | Сладковский РЭС | ПС 110/35/10 кВ "Сладково" | ф."Большое" 10кВ | Покровка | КТП № 1848 | магазин |  | 1 |  |  |  |  | plc, gprs |  | Модернизазия | Да | Да | Да | в ЩУ помещение потребитя | Потребитель | Коммерческий учет | На опоре ВЛ 0,4 кВ | Коммерческий учет
263 | Сладковский РЭС | ПС 110/35/10 кВ "Сладково" | ф."Большое" 10кВ | Покровка | КТП № 1892 | ул.освещ |  | 1 |  |  |  |  | plc, gprs |  | Модернизазия | Да | Да | Да | в ЩУ помещение потребитя | Потребитель | Коммерческий учет | На опоре ВЛ 0,4 кВ | Коммерческий учет
264 | Сладковский РЭС | ПС 110/35/10 кВ "Сладково" | ф."Большое" 10кВ | Покровка | КТП № 1848 | ул.освещ |  | 1 |  |  |  |  | plc, gprs |  | Модернизазия | Да | Да | Да | в ЩУ помещение потребитя | Потребитель | Коммерческий учет | На опоре ВЛ 0,4 кВ | Коммерческий учет
265 | Сладковский РЭС | ПС 110/35/10 кВ "Сладково" | ф."Большое" 10кВ | Покровка | КТП № 1846 | ул.освещ |  | 1 |  |  |  |  | plc, gprs |  | Модернизазия | Да | Да | Да | в ЩУ помещение потребитя | Потребитель | Коммерческий учет | На опоре ВЛ 0,4 кВ | Коммерческий учет
266 | Сладковский РЭС | ПС 110/35/10 кВ "Сладково" | ф."Большое" 10кВ | Покровка | КТП № 1846 | ул.освещ (ВЛ-0,4 №1 оп.№ 10) |  | 1 |  |  |  |  | plc, gprs |  | Модернизазия | Да | Да | Да | в ЩУ помещение потребитя | Потребитель | Коммерческий учет | На опоре ВЛ 0,4 кВ | Коммерческий учет
267 | Сладковский РЭС | ПС 110/35/10 кВ "Сладково" | ф."Большое" 10кВ | Покровка | КТП № 1848 | ул.освещ (ВЛ-0,4 №2 оп.№9) |  | 1 |  |  |  |  | plc, gprs |  | Модернизазия | Да | Да | Да | в ЩУ помещение потребитя | Потребитель | Коммерческий учет | На опоре ВЛ 0,4 кВ | Коммерческий учет
268 | Сладковский РЭС | ПС 110/35/10 кВ "Сладково" | ф."Большое" 10кВ | Покровка | КТП № 1846 | ул.освещ (ВЛ-0,4 №4 оп.№69) |  | 1 |  |  |  |  | plc, gprs |  | Модернизазия | Да | Да | Да | в ЩУ помещение потребитя | Потребитель | Коммерческий учет | На опоре ВЛ 0,4 кВ | Коммерческий учет
269 | Сладковский РЭС | ПС 110/35/10 кВ "Сладково" | ф."Большое" 10кВ | Покровка | КТП № 1848 | водозабор |  |  | 1 |  | 1 |  | plc, gprs |  | Модернизазия | Да | Да | Да | в ЩУ помещение потребитя | Потребитель | Коммерческий учет | На опоре ВЛ 0,4 кВ | Коммерческий учет
270 | Сладковский РЭС | ПС 110/35/10 кВ "Сладково" | ф."Большое" 10кВ | Покровка | КТП № 1848 | дом животновода (Т-1 пик) |  |  | 1 |  | 1 |  | plc, gprs |  | Модернизазия | Да | Да | Да | в ЩУ помещение потребитя | Потребитель | Коммерческий учет | На опоре ВЛ 0,4 кВ | Коммерческий учет
31 | Сладковский РЭС | ПС 110/35/10 кВ "Сладково" |  | Покровка |  |  |  | 101 | 6 | 0 | 6 | 0 | plc, gprs
271 | Сладковский РЭС | ПС 110/35/10 кВ "Сладково" | ф."Степной" 10кВ | Ловцово | КТП № 1938 | ул.Первая 14 | 4 | 1 |  |  |  |  | plc, gprs |  | Модернизазия | Да | Да | Да | в ЩУ помещение потребитя | Потребитель | Коммерческий учет | На опоре ВЛ 0,4 кВ | Коммерческий учет
272 | Сладковский РЭС | ПС 110/35/10 кВ "Сладково" | ф."Степной" 10кВ | Ловцово | КТП № 1938 | ул.Первая 2 | 22 | 1 |  |  |  |  | plc, gprs |  | Модернизазия | Да | Да | Да | в ЩУ помещение потребитя | Потребитель | Коммерческий учет | На опоре ВЛ 0,4 кВ | Коммерческий учет
273 | Сладковский РЭС | ПС 110/35/10 кВ "Сладково" | ф."Степной" 10кВ | Ловцово | КТП № 1938 | ул.Первая 4 | 22 | 1 |  |  |  |  | plc, gprs |  | Модернизазия | Да | Да | Да | в ЩУ помещение потребитя | Потребитель | Коммерческий учет | На опоре ВЛ 0,4 кВ | Коммерческий учет
274 | Сладковский РЭС | ПС 110/35/10 кВ "Сладково" | ф."Степной" 10кВ | Ловцово | КТП № 1938 | ул.Первая 4 | 22 | 1 |  |  |  |  | plc, gprs |  | Модернизазия | Да | Да | Да | в ЩУ помещение потребитя | Потребитель | Коммерческий учет | На опоре ВЛ 0,4 кВ | Коммерческий учет
275 | Сладковский РЭС | ПС 110/35/10 кВ "Сладково" | ф."Степной" 10кВ | Ловцово | КТП № 1938 | ул.Первая 12 | 4 | 1 |  |  |  |  | plc, gprs |  | Модернизазия | Да | Да | Да | в ЩУ помещение потребитя | Потребитель | Коммерческий учет | На опоре ВЛ 0,4 кВ | Коммерческий учет
276 | Сладковский РЭС | ПС 110/35/10 кВ "Сладково" | ф."Степной" 10кВ | Ловцово | КТП № 1938 | ул.Первая 21 | 5 | 1 |  |  |  |  | plc, gprs |  | Модернизазия | Да | Да | Да | в ЩУ помещение потребитя | Потребитель | Коммерческий учет | На опоре ВЛ 0,4 кВ | Коммерческий учет
277 | Сладковский РЭС | ПС 110/35/10 кВ "Сладково" | ф."Степной" 10кВ | Ловцово | КТП № 1938 | ул.Первая 23 | 7 | 1 |  |  |  |  | plc, gprs |  | Модернизазия | Да | Да | Да | в ЩУ помещение потребитя | Потребитель | Коммерческий учет | На опоре ВЛ 0,4 кВ | Коммерческий учет
278 | Сладковский РЭС | ПС 110/35/10 кВ "Сладково" | ф."Степной" 10кВ | Ловцово | КТП № 1938 | ул.Первая 10 | 11 | 1 |  |  |  |  | plc, gprs |  | Модернизазия | Да | Да | Да | в ЩУ помещение потребитя | Потребитель | Коммерческий учет | На опоре ВЛ 0,4 кВ | Коммерческий учет
279 | Сладковский РЭС | ПС 110/35/10 кВ "Сладково" | ф."Степной" 10кВ | Ловцово | КТП № 1938 | ул.Первая 10 | 11 | 1 |  |  |  |  | plc, gprs |  | Модернизазия | Да | Да | Да | в ЩУ помещение потребитя | Потребитель | Коммерческий учет | На опоре ВЛ 0,4 кВ | Коммерческий учет
280 | Сладковский РЭС | ПС 110/35/10 кВ "Сладково" | ф."Степной" 10кВ | Ловцово | КТП № 1938 | ул.Первая 19 | 9 | 1 |  |  |  |  | plc, gprs |  | Модернизазия | Да | Да | Да | в ЩУ помещение потребитя | Потребитель | Коммерческий учет | На опоре ВЛ 0,4 кВ | Коммерческий учет
281 | Сладковский РЭС | ПС 110/35/10 кВ "Сладково" | ф."Степной" 10кВ | Ловцово | КТП № 1938 | ул.Первая 8 | 14 | 1 |  |  |  |  | plc, gprs |  | Модернизазия | Да | Да | Да | в ЩУ помещение потребитя | Потребитель | Коммерческий учет | На опоре ВЛ 0,4 кВ | Коммерческий учет
282 | Сладковский РЭС | ПС 110/35/10 кВ "Сладково" | ф."Степной" 10кВ | Ловцово | КТП № 1938 | ул.Первая 6 | 14 | 1 |  |  |  |  | plc, gprs |  | Модернизазия | Да | Да | Да | в ЩУ помещение потребитя | Потребитель | Коммерческий учет | На опоре ВЛ 0,4 кВ | Коммерческий учет
283 | Сладковский РЭС | ПС 110/35/10 кВ "Сладково" | ф."Степной" 10кВ | Ловцово | КТП № 1938 | ул.Первая 6 | 15 | 1 |  |  |  |  | plc, gprs |  | Модернизазия | Да | Да | Да | в ЩУ помещение потребитя | Потребитель | Коммерческий учет | На опоре ВЛ 0,4 кВ | Коммерческий учет
284 | Сладковский РЭС | ПС 110/35/10 кВ "Сладково" | ф."Степной" 10кВ | Ловцово | КТП № 1938 | ул.Первая 17 | 18 | 1 |  |  |  |  | plc, gprs |  | Модернизазия | Да | Да | Да | в ЩУ помещение потребитя | Потребитель | Коммерческий учет | На опоре ВЛ 0,4 кВ | Коммерческий учет
285 | Сладковский РЭС | ПС 110/35/10 кВ "Сладково" | ф."Степной" 10кВ | Ловцово | КТП № 1938 | ул.Первая 15 | 19 | 1 |  |  |  |  | plc, gprs |  | Модернизазия | Да | Да | Да | в ЩУ помещение потребитя | Потребитель | Коммерческий учет | На опоре ВЛ 0,4 кВ | Коммерческий учет
286 | Сладковский РЭС | ПС 110/35/10 кВ "Сладково" | ф."Степной" 10кВ | Ловцово | КТП № 1938 | ул.Первая 13 | 19 | 1 |  |  |  |  | plc, gprs |  | Модернизазия | Да | Да | Да | в ЩУ помещение потребитя | Потребитель | Коммерческий учет | На опоре ВЛ 0,4 кВ | Коммерческий учет
287 | Сладковский РЭС | ПС 110/35/10 кВ "Сладково" | ф."Степной" 10кВ | Ловцово | КТП № 1938 | ул.Первая 11 | 20 | 1 |  |  |  |  | plc, gprs |  | Модернизазия | Да | Да | Да | в ЩУ помещение потребитя | Потребитель | Коммерческий учет | На опоре ВЛ 0,4 кВ | Коммерческий учет
288 | Сладковский РЭС | ПС 110/35/10 кВ "Сладково" | ф."Степной" 10кВ | Ловцово | КТП № 1938 | ул.Первая 9 | 21 | 1 |  |  |  |  | plc, gprs |  | Модернизазия | Да | Да | Да | в ЩУ помещение потребитя | Потребитель | Коммерческий учет | На опоре ВЛ 0,4 кВ | Коммерческий учет
289 | Сладковский РЭС | ПС 110/35/10 кВ "Сладково" | ф."Степной" 10кВ | Ловцово | КТП № 1938 | ул.Первая 7 | 23 | 1 |  |  |  |  | plc, gprs |  | Модернизазия | Да | Да | Да | в ЩУ помещение потребитя | Потребитель | Коммерческий учет | На опоре ВЛ 0,4 кВ | Коммерческий учет
290 | Сладковский РЭС | ПС 110/35/10 кВ "Сладково" | ф."Степной" 10кВ | Ловцово | КТП № 1938 | ул.Первая 7 | 23 | 1 |  |  |  |  | plc, gprs |  | Модернизазия | Да | Да | Да | в ЩУ помещение потребитя | Потребитель | Коммерческий учет | На опоре ВЛ 0,4 кВ | Коммерческий учет
291 | Сладковский РЭС | ПС 110/35/10 кВ "Сладково" | ф."Степной" 10кВ | Ловцово | КТП № 1938 | ул.Первая 5 | 24 | 1 |  |  |  |  | plc, gprs |  | Модернизазия | Да | Да | Да | в ЩУ помещение потребитя | Потребитель | Коммерческий учет | На опоре ВЛ 0,4 кВ | Коммерческий учет
292 | Сладковский РЭС | ПС 110/35/10 кВ "Сладково" | ф."Степной" 10кВ | Ловцово | КТП № 1938 | ул.Первая 1 | 27 | 1 |  |  |  |  | plc, gprs |  | Модернизазия | Да | Да | Да | в ЩУ помещение потребитя | Потребитель | Коммерческий учет | На опоре ВЛ 0,4 кВ | Коммерческий учет
293 | Сладковский РЭС | ПС 110/35/10 кВ "Сладково" | ф."Степной" 10кВ | Ловцово | КТП № 1938 | ул.Первая 3 | 26 | 1 |  |  |  |  | plc, gprs |  | Модернизазия | Да | Да | Да | в ЩУ помещение потребитя | Потребитель | Коммерческий учет | На опоре ВЛ 0,4 кВ | Коммерческий учет
294 | Сладковский РЭС | ПС 110/35/10 кВ "Сладково" | ф."Степной" 10кВ | Ловцово | КТП № 1938 | ул.Вторвя 12 | 7 | 1 |  |  |  |  | plc, gprs |  | Модернизазия | Да | Да | Да | в ЩУ помещение потребитя | Потребитель | Коммерческий учет | На опоре ВЛ 0,4 кВ | Коммерческий учет
295 | Сладковский РЭС | ПС 110/35/10 кВ "Сладково" | ф."Степной" 10кВ | Ловцово | КТП № 1938 | ул.Вторвя 13 | 17 | 1 |  |  |  |  | plc, gprs |  | Модернизазия | Да | Да | Да | в ЩУ помещение потребитя | Потребитель | Коммерческий учет | На опоре ВЛ 0,4 кВ | Коммерческий учет
296 | Сладковский РЭС | ПС 110/35/10 кВ "Сладково" | ф."Степной" 10кВ | Ловцово | КТП № 1938 | ул.Вторвя 13 | 18 | 1 |  |  |  |  | plc, gprs |  | Модернизазия | Да | Да | Да | в ЩУ помещение потребитя | Потребитель | Коммерческий учет | На опоре ВЛ 0,4 кВ | Коммерческий учет
297 | Сладковский РЭС | ПС 110/35/10 кВ "Сладково" | ф."Степной" 10кВ | Ловцово | КТП № 1938 | ул.Вторвя 9 | 13 | 1 |  |  |  |  | plc, gprs |  | Модернизазия | Да | Да | Да | в ЩУ помещение потребитя | Потребитель | Коммерческий учет | На опоре ВЛ 0,4 кВ | Коммерческий учет
298 | Сладковский РЭС | ПС 110/35/10 кВ "Сладково" | ф."Степной" 10кВ | Ловцово | КТП № 1938 | ул.Вторвя 7 | 14 | 1 |  |  |  |  | plc, gprs |  | Модернизазия | Да | Да | Да | в ЩУ помещение потребитя | Потребитель | Коммерческий учет | На опоре ВЛ 0,4 кВ | Коммерческий учет
299 | Сладковский РЭС | ПС 110/35/10 кВ "Сладково" | ф."Степной" 10кВ | Ловцово | КТП № 1938 | ул.Вторвя 7 | 14 | 1 |  |  |  |  | plc, gprs |  | Модернизазия | Да | Да | Да | в ЩУ помещение потребитя | Потребитель | Коммерческий учет | На опоре ВЛ 0,4 кВ | Коммерческий учет
300 | Сладковский РЭС | ПС 110/35/10 кВ "Сладково" | ф."Степной" 10кВ | Ловцово | КТП № 1938 | ул.Вторвя 3 | 17 | 1 |  |  |  |  | plc, gprs |  | Модернизазия | Да | Да | Да | в ЩУ помещение потребитя | Потребитель | Коммерческий учет | На опоре ВЛ 0,4 кВ | Коммерческий учет
301 | Сладковский РЭС | ПС 110/35/10 кВ "Сладково" | ф."Степной" 10кВ | Ловцово | КТП № 1938 | ул.Вторвя 3 | 18 | 1 |  |  |  |  | plc, gprs |  | Модернизазия | Да | Да | Да | в ЩУ помещение потребитя | Потребитель | Коммерческий учет | На опоре ВЛ 0,4 кВ | Коммерческий учет
302 | Сладковский РЭС | ПС 110/35/10 кВ "Сладково" | ф."Степной" 10кВ | Ловцово | КТП № 1938 | ул.Вторвя 1 | 20 | 1 |  |  |  |  | plc, gprs |  | Модернизазия | Да | Да | Да | в ЩУ помещение потребитя | Потребитель | Коммерческий учет | На опоре ВЛ 0,4 кВ | Коммерческий учет
303 | Сладковский РЭС | ПС 110/35/10 кВ "Сладково" | ф."Степной" 10кВ | Ловцово | КТП № 1938 | ул.Вторвя 2 | 11 | 1 |  |  |  |  | plc, gprs |  | Модернизазия | Да | Да | Да | в ЩУ помещение потребитя | Потребитель | Коммерческий учет | На опоре ВЛ 0,4 кВ | Коммерческий учет
304 | Сладковский РЭС | ПС 110/35/10 кВ "Сладково" | ф."Степной" 10кВ | Ловцово | КТП № 1938 | ул.Вторвя 2а | 10 | 1 |  |  |  |  | plc, gprs |  | Модернизазия | Да | Да | Да | в ЩУ помещение потребитя | Потребитель | Коммерческий учет | На опоре ВЛ 0,4 кВ | Коммерческий учет
305 | Сладковский РЭС | ПС 110/35/10 кВ "Сладково" | ф."Степной" 10кВ | Ловцово | КТП № 1938 | ул.Вторвя 5 | 16 | 1 |  |  |  |  | plc, gprs |  | Модернизазия | Да | Да | Да | в ЩУ помещение потребитя | Потребитель | Коммерческий учет | На опоре ВЛ 0,4 кВ | Коммерческий учет
306 | Сладковский РЭС | ПС 110/35/10 кВ "Сладково" | ф."Степной" 10кВ | Ловцово | КТП № 1938 | ул.Вторвя 4а | 8 | 1 |  |  |  |  | plc, gprs |  | Модернизазия | Да | Да | Да | в ЩУ помещение потребитя | Потребитель | Коммерческий учет | На опоре ВЛ 0,4 кВ | Коммерческий учет
307 | Сладковский РЭС | ПС 110/35/10 кВ "Сладково" | ф."Степной" 10кВ | Ловцово | КТП № 1938 | ул.Вторвя 4 | 7 | 1 |  |  |  |  | plc, gprs |  | Модернизазия | Да | Да | Да | в ЩУ помещение потребитя | Потребитель | Коммерческий учет | На опоре ВЛ 0,4 кВ | Коммерческий учет
308 | Сладковский РЭС | ПС 110/35/10 кВ "Сладково" | ф."Степной" 10кВ | Ловцово | КТП № 1938 | ул.Вторвя 6 | 6 | 1 |  |  |  |  | plc, gprs |  | Модернизазия | Да | Да | Да | в ЩУ помещение потребитя | Потребитель | Коммерческий учет | На опоре ВЛ 0,4 кВ | Коммерческий учет
309 | Сладковский РЭС | ПС 110/35/10 кВ "Сладково" | ф."Степной" 10кВ | Ловцово | КТП № 1938 | ул.Вторвя 6 | 6 | 1 |  |  |  |  | plc, gprs |  | Модернизазия | Да | Да | Да | в ЩУ помещение потребитя | Потребитель | Коммерческий учет | На опоре ВЛ 0,4 кВ | Коммерческий учет
310 | Сладковский РЭС | ПС 110/35/10 кВ "Сладково" | ф."Степной" 10кВ | Ловцово | КТП № 1938 | ул.Вторвя 8 | 4 | 1 |  |  |  |  | plc, gprs |  | Модернизазия | Да | Да | Да | в ЩУ помещение потребитя | Потребитель | Коммерческий учет | На опоре ВЛ 0,4 кВ | Коммерческий учет
311 | Сладковский РЭС | ПС 110/35/10 кВ "Сладково" | ф."Степной" 10кВ | Ловцово | КТП № 1938 | ул.Вторвя 20 | 14 | 1 |  |  |  |  | plc, gprs |  | Модернизазия | Да | Да | Да | в ЩУ помещение потребитя | Потребитель | Коммерческий учет | На опоре ВЛ 0,4 кВ | Коммерческий учет
312 | Сладковский РЭС | ПС 110/35/10 кВ "Сладково" | ф."Степной" 10кВ | Ловцово | КТП № 1938 | ул.Вторвя 18 | 12 | 1 |  |  |  |  | plc, gprs |  | Модернизазия | Да | Да | Да | в ЩУ помещение потребитя | Потребитель | Коммерческий учет | На опоре ВЛ 0,4 кВ | Коммерческий учет
313 | Сладковский РЭС | ПС 110/35/10 кВ "Сладково" | ф."Степной" 10кВ | Ловцово | КТП № 1938 | ул.Вторвя 16 | 11 | 1 |  |  |  |  | plc, gprs |  | Модернизазия | Да | Да | Да | в ЩУ помещение потребитя | Потребитель | Коммерческий учет | На опоре ВЛ 0,4 кВ | Коммерческий учет
314 | Сладковский РЭС | ПС 110/35/10 кВ "Сладково" | ф."Степной" 10кВ | Ловцово | КТП № 1938 | ул.Вторвя 14 | 8 | 1 |  |  |  |  | plc, gprs |  | Модернизазия | Да | Да | Да | в ЩУ помещение потребитя | Потребитель | Коммерческий учет | На опоре ВЛ 0,4 кВ | Коммерческий учет
315 | Сладковский РЭС | ПС 110/35/10 кВ "Сладково" | ф."Степной" 10кВ | Ловцово | КТП № 1938 | ул.Вторвя 12 | 7 | 1 |  |  |  |  | plc, gprs |  | Модернизазия | Да | Да | Да | в ЩУ помещение потребитя | Потребитель | Коммерческий учет | На опоре ВЛ 0,4 кВ | Коммерческий учет
316 | Сладковский РЭС | ПС 110/35/10 кВ "Сладково" | ф."Степной" 10кВ | Ловцово | КТП № 1938 | ул.Вторвя 8 | 4 | 1 |  |  |  |  | plc, gprs |  | Модернизазия | Да | Да | Да | в ЩУ помещение потребитя | Потребитель | Коммерческий учет | На опоре ВЛ 0,4 кВ | Коммерческий учет
317 | Сладковский РЭС | ПС 110/35/10 кВ "Сладково" | ф."Степной" 10кВ | Ловцово | КТП № 1938 | ул.Вторвя 13а |  | 1 |  |  |  |  | plc, gprs |  | Модернизазия | Да | Да | Да | в ЩУ помещение потребитя | Потребитель | Коммерческий учет | На опоре ВЛ 0,4 кВ | Коммерческий учет
318 | Сладковский РЭС | ПС 110/35/10 кВ "Сладково" | ф."Степной" 10кВ | Ловцово | КТП № 1938 | ул.Первая 10 | 11 | 1 |  |  |  |  | plc, gprs |  | Модернизазия | Да | Да | Да | в ЩУ помещение потребитя | Потребитель | Коммерческий учет | На опоре ВЛ 0,4 кВ | Коммерческий учет
319 | Сладковский РЭС | ПС 110/35/10 кВ "Сладково" | ф."Степной" 10кВ | Ловцово | КТП № 1938 | ФАП |  |  | 1 |  | 1 |  | plc, gprs |  | Модернизазия | Да | Да | Да | в ЩУ помещение потребитя | Потребитель | Коммерческий учет | На опоре ВЛ 0,4 кВ | Коммерческий учет
320 | Сладковский РЭС | ПС 110/35/10 кВ "Сладково" | ф."Степной" 10кВ | Ловцово | КТП № 1938 | АТС |  | 1 |  |  |  |  | plc, gprs |  | Модернизазия | Да | Да | Да | в ЩУ помещение потребитя | Потребитель | Коммерческий учет | На опоре ВЛ 0,4 кВ | Коммерческий учет
321 | Сладковский РЭС | ПС 110/35/10 кВ "Сладково" | ф."Степной" 10кВ | Ловцово | КТП № 1938 | мол. пункт |  | 1 |  |  |  |  | plc, gprs |  | Модернизазия | Да | Да | Да | в ЩУ помещение потребитя | Потребитель | Коммерческий учет | На опоре ВЛ 0,4 кВ | Коммерческий учет
322 | Сладковский РЭС | ПС 110/35/10 кВ "Сладково" | ф."Степной" 10кВ | Ловцово | КТП № 1938 | пож. гидрант |  | 1 |  |  |  |  | plc, gprs |  | Модернизазия | Да | Да | Да | в ЩУ помещение потребитя | Потребитель | Коммерческий учет | На опоре ВЛ 0,4 кВ | Коммерческий учет
323 | Сладковский РЭС | ПС 110/35/10 кВ "Сладково" | ф."Степной" 10кВ | Ловцово | КТП № 1938 | ул.освещ |  | 1 |  |  |  |  | plc, gprs |  | Модернизазия | Да | Да | Да | в ЩУ помещение потребитя | Потребитель | Коммерческий учет | На опоре ВЛ 0,4 кВ | Коммерческий учет
32 | Сладковский РЭС | ПС 110/35/10 кВ "Сладково" |  | Ловцово |  |  |  | 52 | 1 | 0 | 1 | 0 | plc, gprs
Итого: Сладковский РЭС | [7 empty] | 301 | 22 | 0 | 22 | 0 | plc, gprs
Аромашевский РЭС
1 | Аромашевский РЭС | ПС 110/10 кВ "Аромашево" | ф. "Птицефабрика" 10 кВ | Аромашево | КТП № 1375 | ул. Бородина,1 кв. 1 | 14 | 1 |  |  |  |  | plc, gprs |  | Модернизазия | Да | Да | Да | в ЩУ помещение потребитя | Потребитель | Коммерческий учет | На опоре ВЛ 0,4 кВ | Коммерческий учет
2 | Аромашевский РЭС | ПС 110/10 кВ "Аромашево" | ф. "Птицефабрика" 10 кВ | Аромашево | КТП № 1375 | ул. Бородина,2 кв. 1 | 5 | 1 |  |  |  |  | plc, gprs |  | Модернизазия | Да | Да | Да | в ЩУ помещение потребитя | Потребитель | Коммерческий учет | На опоре ВЛ 0,4 кВ | Коммерческий учет
3 | Аромашевский РЭС | ПС 110/10 кВ "Аромашево" | ф. "Птицефабрика" 10 кВ | Аромашево | КТП № 1375 | ул. Бородина,2 кв. 2 | 5 | 1 |  |  |  |  | plc, gprs |  | Модернизазия | Да | Да | Да | в ЩУ помещение потребитя | Потребитель | Коммерческий учет | На опоре ВЛ 0,4 кВ | Коммерческий учет
4 | Аромашевский РЭС | ПС 110/10 кВ "Аромашево" | ф. "Птицефабрика" 10 кВ | Аромашево | КТП № 1375 | ул. Бородина,3 кв. 1 | 15 | 1 |  |  |  |  | plc, gprs |  | Модернизазия | Да | Да | Да | в ЩУ помещение потребитя | Потребитель | Коммерческий учет | На опоре ВЛ 0,4 кВ | Коммерческий учет
5 | Аромашевский РЭС | ПС 110/10 кВ "Аромашево" | ф. "Птицефабрика" 10 кВ | Аромашево | КТП № 1375 | ул. Бородина,3 кв. 2 | 15 | 1 |  |  |  |  | plc, gprs |  | Модернизазия | Да | Да | Да | в ЩУ помещение потребитя | Потребитель | Коммерческий учет | На опоре ВЛ 0,4 кВ | Коммерческий учет
6 | Аромашевский РЭС | ПС 110/10 кВ "Аромашево" | ф. "Птицефабрика" 10 кВ | Аромашево | КТП № 1375 | ул. Бородина,4 кв. 1 | 5 | 1 |  |  |  |  | plc, gprs |  | Модернизазия | Да | Да | Да | в ЩУ помещение потребитя | Потребитель | Коммерческий учет | На опоре ВЛ 0,4 кВ | Коммерческий учет
7 | Аромашевский РЭС | ПС 110/10 кВ "Аромашево" | ф. "Птицефабрика" 10 кВ | Аромашево | КТП № 1375 | ул. Бородина,4 кв. 2 | 5 | 1 |  |  |  |  | plc, gprs |  | Модернизазия | Да | Да | Да | в ЩУ помещение потребитя | Потребитель | Коммерческий учет | На опоре ВЛ 0,4 кВ | Коммерческий учет
8 | Аромашевский РЭС | ПС 110/10 кВ "Аромашево" | ф. "Птицефабрика" 10 кВ | Аромашево | КТП № 1375 | ул. Бородина,4 кв. 3 | 5 | 1 |  |  |  |  | plc, gprs |  | Модернизазия | Да | Да | Да | в ЩУ помещение потребитя | Потребитель | Коммерческий учет | На опоре ВЛ 0,4 кВ | Коммерческий учет
9 | Аромашевский РЭС | ПС 110/10 кВ "Аромашево" | ф. "Птицефабрика" 10 кВ | Аромашево | КТП № 1375 | ул. Бородина,4 кв. 4 | 5 | 1 |  |  |  |  | plc, gprs |  | Модернизазия | Да | Да | Да | в ЩУ помещение потребитя | Потребитель | Коммерческий учет | На опоре ВЛ 0,4 кВ | Коммерческий учет
10 | Аромашевский РЭС | ПС 110/10 кВ "Аромашево" | ф. "Птицефабрика" 10 кВ | Аромашево | КТП № 1375 | ул. Бородина,5 кв. 1 | 16 | 1 |  |  |  |  | plc, gprs |  | Модернизазия | Да | Да | Да | в ЩУ помещение потребитя | Потребитель | Коммерческий учет | На опоре ВЛ 0,4 кВ | Коммерческий учет
11 | Аромашевский РЭС | ПС 110/10 кВ "Аромашево" | ф. "Птицефабрика" 10 кВ | Аромашево | КТП № 1375 | ул. Бородина,5 кв. 2 | 16 | 1 |  |  |  |  | plc, gprs |  | Модернизазия | Да | Да | Да | в ЩУ помещение потребитя | Потребитель | Коммерческий учет | На опоре ВЛ 0,4 кВ | Коммерческий учет
12 | Аромашевский РЭС | ПС 110/10 кВ "Аромашево" | ф. "Птицефабрика" 10 кВ | Аромашево | КТП № 1375 | ул. Бородина,6 кв. 1 | 6 | 1 |  |  |  |  | plc, gprs |  | Модернизазия | Да | Да | Да | в ЩУ помещение потребитя | Потребитель | Коммерческий учет | На опоре ВЛ 0,4 кВ | Коммерческий учет
13 | Аромашевский РЭС | ПС 110/10 кВ "Аромашево" | ф. "Птицефабрика" 10 кВ | Аромашево | КТП № 1375 | ул. Бородина,6 кв. 2 | 6 | 1 |  |  |  |  | plc, gprs |  | Модернизазия | Да | Да | Да | в ЩУ помещение потребитя | Потребитель | Коммерческий учет | На опоре ВЛ 0,4 кВ | Коммерческий учет
14 | Аромашевский РЭС | ПС 110/10 кВ "Аромашево" | ф. "Птицефабрика" 10 кВ | Аромашево | КТП № 1375 | ул. Бородина,7 кв. 1 | 17 | 1 |  |  |  |  | plc, gprs |  | Модернизазия | Да | Да | Да | в ЩУ помещение потребитя | Потребитель | Коммерческий учет | На опоре ВЛ 0,4 кВ | Коммерческий учет
15 | Аромашевский РЭС | ПС 110/10 кВ "Аромашево" | ф. "Птицефабрика" 10 кВ | Аромашево | КТП № 1375 | ул. Бородина,7 кв. 2 | 17 | 1 |  |  |  |  | plc, gprs |  | Модернизазия | Да | Да | Да | в ЩУ помещение потребитя | Потребитель | Коммерческий учет | На опоре ВЛ 0,4 кВ | Коммерческий учет
16 | Аромашевский РЭС | ПС 110/10 кВ "Аромашево" | ф. "Птицефабрика" 10 кВ | Аромашево | КТП № 1375 | ул. Бородина,8 кв. 1 | 7 | 1 |  |  |  |  | plc, gprs |  | Модернизазия | Да | Да | Да | в ЩУ помещение потребитя | Потребитель | Коммерческий учет | На опоре ВЛ 0,4 кВ | Коммерческий учет
17 | Аромашевский РЭС | ПС 110/10 кВ "Аромашево" | ф. "Птицефабрика" 10 кВ | Аромашево | КТП № 1375 | ул. Бородина,8 кв. 2 | 7 |  | 1 |  | 1 |  | plc, gprs |  | Модернизазия | Да | Да | Да | в ЩУ помещение потребитя | Потребитель | Коммерческий учет | На опоре ВЛ 0,4 кВ | Коммерческий учет
18 | Аромашевский РЭС | ПС 110/10 кВ "Аромашево" | ф. "Птицефабрика" 10 кВ | Аромашево | КТП № 1375 | ул. Бородина,9 кв. 1 | 18 | 1 |  |  |  |  | plc, gprs |  | Модернизазия | Да | Да | Да | в ЩУ помещение потребитя | Потребитель | Коммерческий учет | На опоре ВЛ 0,4 кВ | Коммерческий учет
19 | Аромашевский РЭС | ПС 110/10 кВ "Аромашево" | ф. "Птицефабрика" 10 кВ | Аромашево | КТП № 1375 | ул. Бородина,9 кв. 2 | 18 | 1 |  |  |  |  | plc, gprs |  | Модернизазия | Да | Да | Да | в ЩУ помещение потребитя | Потребитель | Коммерческий учет | На опоре ВЛ 0,4 кВ | Коммерческий учет
20 | Аромашевский РЭС | ПС 110/10 кВ "Аромашево" | ф. "Птицефабрика" 10 кВ | Аромашево | КТП № 1375 | ул. Бородина,10 кв. 1 | 8 | 1 |  |  |  |  | plc, gprs |  | Модернизазия | Да | Да | Да | в ЩУ помещение потребитя | Потребитель | Коммерческий учет | На опоре ВЛ 0,4 кВ | Коммерческий учет
21 | Аромашевский РЭС | ПС 110/10 кВ "Аромашево" | ф. "Птицефабрика" 10 кВ | Аромашево | КТП № 1375 | ул. Бородина,10 кв. 1 | 8 | 1 |  |  |  |  | plc, gprs |  | Модернизазия | Да | Да | Да | в ЩУ помещение потребитя | Потребитель | Коммерческий учет | На опоре ВЛ 0,4 кВ | Коммерческий учет
22 | Аромашевский РЭС | ПС 110/10 кВ "Аромашево" | ф. "Птицефабрика" 10 кВ | Аромашево | КТП № 1375 | ул. Бородина,10 кв. 2 | 8 |  | 1 |  | 1 |  | plc, gprs |  | Модернизазия | Да | Да | Да | в ЩУ помещение потребитя | Потребитель | Коммерческий учет | На опоре ВЛ 0,4 кВ | Коммерческий учет
23 | Аромашевский РЭС | ПС 110/10 кВ "Аромашево" | ф. "Птицефабрика" 10 кВ | Аромашево | КТП № 1375 | ул. Бородина,12 кв. 1 | 9 | 1 |  |  |  |  | plc, gprs |  | Модернизазия | Да | Да | Да | в ЩУ помещение потребитя | Потребитель | Коммерческий учет | На опоре ВЛ 0,4 кВ | Коммерческий учет
24 | Аромашевский РЭС | ПС 110/10 кВ "Аромашево" | ф. "Птицефабрика" 10 кВ | Аромашево | КТП № 1375 | ул. Бородина,12 кв. 2 | 9 | 1 |  |  |  |  | plc, gprs |  | Модернизазия | Да | Да | Да | в ЩУ помещение потребитя | Потребитель | Коммерческий учет | На опоре ВЛ 0,4 кВ | Коммерческий учет
25 | Аромашевский РЭС | ПС 110/10 кВ "Аромашево" | ф. "Птицефабрика" 10 кВ | Аромашево | КТП № 1375 | ул. Бородина,14 | 12 | 1 |  |  |  |  | plc, gprs |  | Модернизазия | Да | Да | Да | в ЩУ помещение потребитя | Потребитель | Коммерческий учет | На опоре ВЛ 0,4 кВ | Коммерческий учет
26 | Аромашевский РЭС | ПС 110/10 кВ "Аромашево" | ф. "Птицефабрика" 10 кВ | Аромашево | КТП № 1375 | ул. Бородина,16 | 13 | 1 |  |  |  |  | plc, gprs |  | Модернизазия | Да | Да | Да | в ЩУ помещение потребитя | Потребитель | Коммерческий учет | На опоре ВЛ 0,4 кВ | Коммерческий учет
27 | Аромашевский РЭС | ПС 110/10 кВ "Аромашево" | ф. "Птицефабрика" 10 кВ | Аромашево | КТП № 1375 | ул. Молодежная,2 кв. 1 | 26 | 1 |  |  |  |  | plc, gprs |  | Модернизазия | Да | Да | Да | в ЩУ помещение потребитя | Потребитель | Коммерческий учет | На опоре ВЛ 0,4 кВ | Коммерческий учет
28 | Аромашевский РЭС | ПС 110/10 кВ "Аромашево" | ф. "Птицефабрика" 10 кВ | Аромашево | КТП № 1375 | ул. Молодежная,2 кв. 1 | 26 |  | 1 |  | 1 |  | plc, gprs |  | Модернизазия | Да | Да | Да | в ЩУ помещение потребитя | Потребитель | Коммерческий учет | На опоре ВЛ 0,4 кВ | Коммерческий учет
29 | Аромашевский РЭС | ПС 110/10 кВ "Аромашево" | ф. "Птицефабрика" 10 кВ | Аромашево | КТП № 1375 | ул. Молодежная,2 кв. 2 | 26 | 1 |  |  |  |  | plc, gprs |  | Модернизазия | Да | Да | Да | в ЩУ помещение потребитя | Потребитель | Коммерческий учет | На опоре ВЛ 0,4 кВ | Коммерческий учет
30 | Аромашевский РЭС | ПС 110/10 кВ "Аромашево" | ф. "Птицефабрика" 10 кВ | Аромашево | КТП № 1375 | ул. Молодежная,3 | 25 |  | 1 |  | 1 |  | plc, gprs |  | Модернизазия | Да | Да | Да | в ЩУ помещение потребитя | Потребитель | Коммерческий учет | На опоре ВЛ 0,4 кВ | Коммерческий учет
31 | Аромашевский РЭС | ПС 110/10 кВ "Аромашево" | ф. "Птицефабрика" 10 кВ | Аромашево | КТП № 1375 | ул. Молодежная,4 | 26 | 1 |  |  |  |  | plc, gprs |  | Модернизазия | Да | Да | Да | в ЩУ помещение потребитя | Потребитель | Коммерческий учет | На опоре ВЛ 0,4 кВ | Коммерческий учет
32 | Аромашевский РЭС | ПС 110/10 кВ "Аромашево" | ф. "Птицефабрика" 10 кВ | Аромашево | КТП № 1375 | ул. Молодежная,5 кв. 1 | 27 | 1 |  |  |  |  | plc, gprs |  | Модернизазия | Да | Да | Да | в ЩУ помещение потребитя | Потребитель | Коммерческий учет | На опоре ВЛ 0,4 кВ | Коммерческий учет
33 | Аромашевский РЭС | ПС 110/10 кВ "Аромашево" | ф. "Птицефабрика" 10 кВ | Аромашево | КТП № 1375 | ул. Молодежная,5 кв. 2 | 27 | 1 |  |  |  |  | plc, gprs |  | Модернизазия | Да | Да | Да | в ЩУ помещение потребитя | Потребитель | Коммерческий учет | На опоре ВЛ 0,4 кВ | Коммерческий учет
34 | Аромашевский РЭС | ПС 110/10 кВ "Аромашево" | ф. "Птицефабрика" 10 кВ | Аромашево | КТП № 1375 | ул. Молодежная,6 | 28 | 1 |  |  |  |  | plc, gprs |  | Модернизазия | Да | Да | Да | в ЩУ помещение потребитя | Потребитель | Коммерческий учет | На опоре ВЛ 0,4 кВ | Коммерческий учет
35 | Аромашевский РЭС | ПС 110/10 кВ "Аромашево" | ф. "Птицефабрика" 10 кВ | Аромашево | КТП № 1375 | ул. Молодежная,7 кв. 1 | 29 | 1 |  |  |  |  | plc, gprs |  | Модернизазия | Да | Да | Да | в ЩУ помещение потребитя | Потребитель | Коммерческий учет | На опоре ВЛ 0,4 кВ | Коммерческий учет
36 | Аромашевский РЭС | ПС 110/10 кВ "Аромашево" | ф. "Птицефабрика" 10 кВ | Аромашево | КТП № 1375 | ул. Молодежная,7 кв. 2 | 29 | 1 |  |  |  |  | plc, gprs |  | Модернизазия | Да | Да | Да | в ЩУ помещение потребитя | Потребитель | Коммерческий учет | На опоре ВЛ 0,4 кВ | Коммерческий учет
37 | Аромашевский РЭС | ПС 110/10 кВ "Аромашево" | ф. "Птицефабрика" 10 кВ | Аромашево | КТП № 1375 | ул. Молодежная,8 | 28 | 1 |  |  |  |  | plc, gprs |  | Модернизазия | Да | Да | Да | в ЩУ помещение потребитя | Потребитель | Коммерческий учет | На опоре ВЛ 0,4 кВ | Коммерческий учет
38 | Аромашевский РЭС | ПС 110/10 кВ "Аромашево" | ф. "Птицефабрика" 10 кВ | Аромашево | КТП № 1375 | ул. Молодежная,9 кв. 2 | 29 | 1 |  |  |  |  | plc, gprs |  | Модернизазия | Да | Да | Да | в ЩУ помещение потребитя | Потребитель | Коммерческий учет | На опоре ВЛ 0,4 кВ | Коммерческий учет
39 | Аромашевский РЭС | ПС 110/10 кВ "Аромашево" | ф. "Птицефабрика" 10 кВ | Аромашево | КТП № 1375 | ул. Молодежная,10 | 30 | 1 |  |  |  |  | plc, gprs |  | Модернизазия | Да | Да | Да | в ЩУ помещение потребитя | Потребитель | Коммерческий учет | На опоре ВЛ 0,4 кВ | Коммерческий учет
40 | Аромашевский РЭС | ПС 110/10 кВ "Аромашево" | ф. "Птицефабрика" 10 кВ | Аромашево | КТП № 1375 | ул. Молодежная,11 кв. 1 | 31 | 1 |  |  |  |  | plc, gprs |  | Модернизазия | Да | Да | Да | в ЩУ помещение потребитя | Потребитель | Коммерческий учет | На опоре ВЛ 0,4 кВ | Коммерческий учет
41 | Аромашевский РЭС | ПС 110/10 кВ "Аромашево" | ф. "Птицефабрика" 10 кВ | Аромашево | КТП № 1375 | ул. Молодежная,12 кв. 1 | 33 | 1 |  |  |  |  | plc, gprs |  | Модернизазия | Да | Да | Да | в ЩУ помещение потребитя | Потребитель | Коммерческий учет | На опоре ВЛ 0,4 кВ | Коммерческий учет
42 | Аромашевский РЭС | ПС 110/10 кВ "Аромашево" | ф. "Птицефабрика" 10 кВ | Аромашево | КТП № 1375 | ул. Молодежная,12 кв. 2 | 33 | 1 |  |  |  |  | plc, gprs |  | Модернизазия | Да | Да | Да | в ЩУ помещение потребитя | Потребитель | Коммерческий учет | На опоре ВЛ 0,4 кВ | Коммерческий учет
43 | Аромашевский РЭС | ПС 110/10 кВ "Аромашево" | ф. "Птицефабрика" 10 кВ | Аромашево | КТП № 1375 | ул. Молодежная,13 кв. 1 | 34 | 1 |  |  |  |  | plc, gprs |  | Модернизазия | Да | Да | Да | в ЩУ помещение потребитя | Потребитель | Коммерческий учет | На опоре ВЛ 0,4 кВ | Коммерческий учет
44 | Аромашевский РЭС | ПС 110/10 кВ "Аромашево" | ф. "Птицефабрика" 10 кВ | Аромашево | КТП № 1375 | ул. Молодежная,13 кв. 2 | 34 | 1 |  |  |  |  | plc, gprs |  | Модернизазия | Да | Да | Да | в ЩУ помещение потребитя | Потребитель | Коммерческий учет | На опоре ВЛ 0,4 кВ | Коммерческий учет
45 | Аромашевский РЭС | ПС 110/10 кВ "Аромашево" | ф. "Птицефабрика" 10 кВ | Аромашево | КТП № 1375 | Приют | 4 |  | 1 |  | 1 |  | plc, gprs |  | Модернизазия | Да | Да | Да | в ЩУ помещение потребитя | Потребитель | Коммерческий учет | На опоре ВЛ 0,4 кВ | Коммерческий учет
46 | Аромашевский РЭС | ПС 110/10 кВ "Аромашево" | ф. "Птицефабрика" 10 кВ | Аромашево | КТП № 1375 | Котельная | 6 | 1 |  |  |  |  | plc, gprs |  | Модернизазия | Да | Да | Да | в ЩУ помещение потребитя | Потребитель | Коммерческий учет | На опоре ВЛ 0,4 кВ | Коммерческий учет
47 | Аромашевский РЭС | ПС 110/10 кВ "Аромашево" | ф. "Птицефабрика" 10 кВ | Аромашево | КТП № 1375 | Гараж | 5 |  | 1 |  | 1 |  | plc, gprs |  | Модернизазия | Да | Да | Да | в ЩУ помещение потребитя | Потребитель | Коммерческий учет | Выносной щит на КТП | Коммерческий учет
48 | Аромашевский РЭС | ПС 110/10 кВ "Аромашево" | ф. "Птицефабрика" 10 кВ | Аромашево | КТП № 1375 | ул. Молодежная,14 | 33 | 1 |  |  |  |  | plc, gprs |  | Модернизазия | Да | Да | Да | в ЩУ помещение потребитя | Потребитель | Коммерческий учет | На опоре ВЛ 0,4 кВ | Коммерческий учет
49 | Аромашевский РЭС | ПС 110/10 кВ "Аромашево" | ф. "Птицефабрика" 10 кВ | Аромашево | КТП № 1375 | ул. Молодежная,15 кв. 1 | 34 | 1 |  |  |  |  | plc, gprs |  | Модернизазия | Да | Да | Да | в ЩУ помещение потребитя | Потребитель | Коммерческий учет | На опоре ВЛ 0,4 кВ | Коммерческий учет
50 | Аромашевский РЭС | ПС 110/10 кВ "Аромашево" | ф. "Птицефабрика" 10 кВ | Аромашево | КТП № 1375 | ул. Молодежная,15 кв. 2 | 34 | 1 |  |  |  |  | plc, gprs |  | Модернизазия | Да | Да | Да | в ЩУ помещение потребитя | Потребитель | Коммерческий учет | На опоре ВЛ 0,4 кВ | Коммерческий учет
51 | Аромашевский РЭС | ПС 110/10 кВ "Аромашево" | ф. "Птицефабрика" 10 кВ | Аромашево | КТП № 1375 | ул. Молодежная,17 кв. 2 | 37 | 1 |  |  |  |  | plc, gprs |  | Модернизазия | Да | Да | Да | в ЩУ помещение потребитя | Потребитель | Коммерческий учет | На опоре ВЛ 0,4 кВ | Коммерческий учет
52 | Аромашевский РЭС | ПС 110/10 кВ "Аромашево" | ф. "Птицефабрика" 10 кВ | Аромашево | КТП № 1375 | ул. Молодежная,18 кв. 1 | 37 | 1 |  |  |  |  | plc, gprs |  | Модернизазия | Да | Да | Да | в ЩУ помещение потребитя | Потребитель | Коммерческий учет | На опоре ВЛ 0,4 кВ | Коммерческий учет
53 | Аромашевский РЭС | ПС 110/10 кВ "Аромашево" | ф. "Птицефабрика" 10 кВ | Аромашево | КТП № 1375 | ул. Молодежная,18 кв. 2 | 37 | 1 |  |  |  |  | plc, gprs |  | Модернизазия | Да | Да | Да | в ЩУ помещение потребитя | Потребитель | Коммерческий учет | На опоре ВЛ 0,4 кВ | Коммерческий учет
33 | Аромашевский РЭС | ПС 110/10 кВ "Аромашево" |  | Аромашево |  |  |  | 47 | 6 | 0 | 6 | 0 | plc, gprs
54 | Аромашевский РЭС | ПС 110/10 кВ "Кротово" | ф. "Устьлотовка" 10 кВ | Усть-Лотовка | КТП № 1722 | ул. Центральная, 1 | 32 | 1 |  |  |  |  | plc, gprs |  | Модернизазия | Да | Да | Да | в ЩУ помещение потребитя | Потребитель | Коммерческий учет | На опоре ВЛ 0,4 кВ | Коммерческий учет
55 | Аромашевский РЭС | ПС 110/10 кВ "Кротово" | ф. "Устьлотовка" 10 кВ | Усть-Лотовка | КТП № 1722 | ул. Центральная, 2 | 33 | 1 |  |  |  |  | plc, gprs |  | Модернизазия | Да | Да | Да | в ЩУ помещение потребитя | Потребитель | Коммерческий учет | На опоре ВЛ 0,4 кВ | Коммерческий учет
56 | Аромашевский РЭС | ПС 110/10 кВ "Кротово" | ф. "Устьлотовка" 10 кВ | Усть-Лотовка | КТП № 1722 | ул. Центральная, 4 | 31 | 1 |  |  |  |  | plc, gprs |  | Модернизазия | Да | Да | Да | в ЩУ помещение потребитя | Потребитель | Коммерческий учет | На опоре ВЛ 0,4 кВ | Коммерческий учет
57 | Аромашевский РЭС | ПС 110/10 кВ "Кротово" | ф. "Устьлотовка" 10 кВ | Усть-Лотовка | КТП № 1722 | ул. Центральная, 5 кв. 1 | 29 | 1 |  |  |  |  | plc, gprs |  | Модернизазия | Да | Да | Да | в ЩУ помещение потребитя | Потребитель | Коммерческий учет | На опоре ВЛ 0,4 кВ | Коммерческий учет
58 | Аромашевский РЭС | ПС 110/10 кВ "Кротово" | ф. "Устьлотовка" 10 кВ | Усть-Лотовка | КТП № 1722 | ул. Центральная, 5 кв. 2 | 29 | 1 |  |  |  |  | plc, gprs |  | Модернизазия | Да | Да | Да | в ЩУ помещение потребитя | Потребитель | Коммерческий учет | На опоре ВЛ 0,4 кВ | Коммерческий учет
59 | Аромашевский РЭС | ПС 110/10 кВ "Кротово" | ф. "Устьлотовка" 10 кВ | Усть-Лотовка | КТП № 1722 | ул. Центральная, 6 кв. 1 | 28 | 1 |  |  |  |  | plc, gprs |  | Модернизазия | Да | Да | Да | в ЩУ помещение потребитя | Потребитель | Коммерческий учет | На опоре ВЛ 0,4 кВ | Коммерческий учет
60 | Аромашевский РЭС | ПС 110/10 кВ "Кротово" | ф. "Устьлотовка" 10 кВ | Усть-Лотовка | КТП № 1722 | ул. Центральная, 6 кв. 2 | 28 | 1 |  |  |  |  | plc, gprs |  | Модернизазия | Да | Да | Да | в ЩУ помещение потребитя | Потребитель | Коммерческий учет | На опоре ВЛ 0,4 кВ | Коммерческий учет
61 | Аромашевский РЭС | ПС 110/10 кВ "Кротово" | ф. "Устьлотовка" 10 кВ | Усть-Лотовка | КТП № 1722 | ул. Центральная, 7 кв. 1 | 27 | 1 |  |  |  |  | plc, gprs |  | Модернизазия | Да | Да | Да | в ЩУ помещение потребитя | Потребитель | Коммерческий учет | На опоре ВЛ 0,4 кВ | Коммерческий учет
62 | Аромашевский РЭС | ПС 110/10 кВ "Кротово" | ф. "Устьлотовка" 10 кВ | Усть-Лотовка | КТП № 1722 | ул. Центральная, 7 кв. 1 | 27 |  | 1 |  | 1 |  | plc, gprs |  | Модернизазия | Да | Да | Да | в ЩУ помещение потребитя | Потребитель | Коммерческий учет | На опоре ВЛ 0,4 кВ | Коммерческий учет
63 | Аромашевский РЭС | ПС 110/10 кВ "Кротово" | ф. "Устьлотовка" 10 кВ | Усть-Лотовка | КТП № 1722 | ул. Центральная, 7 кв. 2 | 27 | 1 |  |  |  |  | plc, gprs |  | Модернизазия | Да | Да | Да | в ЩУ помещение потребитя | Потребитель | Коммерческий учет | На опоре ВЛ 0,4 кВ | Коммерческий учет
64 | Аромашевский РЭС | ПС 110/10 кВ "Кротово" | ф. "Устьлотовка" 10 кВ | Усть-Лотовка | КТП № 1722 | ул. Центральная, 8 кв. 1 | 26 | 1 |  |  |  |  | plc, gprs |  | Модернизазия | Да | Да | Да | в ЩУ помещение потребитя | Потребитель | Коммерческий учет | На опоре ВЛ 0,4 кВ | Коммерческий учет
65 | Аромашевский РЭС | ПС 110/10 кВ "Кротово" | ф. "Устьлотовка" 10 кВ | Усть-Лотовка | КТП № 1722 | ул. Центральная, 9 | 22 | 1 |  |  |  |  | plc, gprs |  | Модернизазия | Да | Да | Да | в ЩУ помещение потребитя | Потребитель | Коммерческий учет | На опоре ВЛ 0,4 кВ | Коммерческий учет
66 | Аромашевский РЭС | ПС 110/10 кВ "Кротово" | ф. "Устьлотовка" 10 кВ | Усть-Лотовка | КТП № 1722 | ул. Центральная, 12 кв. 1 | 24 | 1 |  |  |  |  | plc, gprs |  | Модернизазия | Да | Да | Да | в ЩУ помещение потребитя | Потребитель | Коммерческий учет | На опоре ВЛ 0,4 кВ | Коммерческий учет
67 | Аромашевский РЭС | ПС 110/10 кВ "Кротово" | ф. "Устьлотовка" 10 кВ | Усть-Лотовка | КТП № 1722 | ул. Центральная, 12 кв. 2 | 24 | 1 |  |  |  |  | plc, gprs |  | Модернизазия | Да | Да | Да | в ЩУ помещение потребитя | Потребитель | Коммерческий учет | На опоре ВЛ 0,4 кВ | Коммерческий учет
68 | Аромашевский РЭС | ПС 110/10 кВ "Кротово" | ф. "Устьлотовка" 10 кВ | Усть-Лотовка | КТП № 1722 | ул. Центральная, 13 | 30 | 1 |  |  |  |  | plc, gprs |  | Модернизазия | Да | Да | Да | в ЩУ помещение потребитя | Потребитель | Коммерческий учет | На опоре ВЛ 0,4 кВ | Коммерческий учет
69 | Аромашевский РЭС | ПС 110/10 кВ "Кротово" | ф. "Устьлотовка" 10 кВ | Усть-Лотовка | КТП № 1722 | ул. Центральная, 14 | 21 | 1 |  |  |  |  | plc, gprs |  | Модернизазия | Да | Да | Да | в ЩУ помещение потребитя | Потребитель | Коммерческий учет | На опоре ВЛ 0,4 кВ | Коммерческий учет
70 | Аромашевский РЭС | ПС 110/10 кВ "Кротово" | ф. "Устьлотовка" 10 кВ | Усть-Лотовка | КТП № 1722 | Уличное освещение | Выносной щит на КТП | 1 |  |  |  |  | plc, gprs |  | Модернизазия | Да | Да | Да | Выносной щит на КТП | Потребитель | Коммерческий учет | Выносной щит на КТП | Коммерческий учет
71 | Аромашевский РЭС | ПС 110/10 кВ "Кротово" | ф. "Устьлотовка" 10 кВ | Усть-Лотовка | КТП № 1722 | Уличное освещение | Выносной щит на КТП | 1 |  |  |  |  | plc, gprs |  | Модернизазия | Да | Да | Да | Выносной щит на КТП | Потребитель | Коммерческий учет | Выносной щит на КТП | Коммерческий учет
72 | Аромашевский РЭС | ПС 110/10 кВ "Кротово" | ф. "Устьлотовка" 10 кВ | Усть-Лотовка | КТП № 1722 | Контора | 16 | 1 |  |  |  |  | plc, gprs |  | Модернизазия | Да | Да | Да | в ЩУ помещение потребитя | Потребитель | Коммерческий учет | На опоре ВЛ 0,4 кВ | Коммерческий учет
73 | Аромашевский РЭС | ПС 110/10 кВ "Кротово" | ф. "Устьлотовка" 10 кВ | Усть-Лотовка | КТП № 1722 | Гараж | 40 |  | 1 | 1 |  | 3 | plc, gprs |  | Модернизазия | Да | Да | Да | в ЩУ помещение потребитя | Потребитель | Коммерческий учет | На опоре ВЛ 0,4 кВ | Коммерческий учет
74 | Аромашевский РЭС | ПС 110/10 кВ "Кротово" | ф. "Устьлотовка" 10 кВ | Усть-Лотовка | КТП № 1722 | Магазин | 10 | 1 |  |  |  |  | plc, gprs |  | Модернизазия | Да | Да | Да | в ЩУ помещение потребитя | Потребитель | Коммерческий учет | На опоре ВЛ 0,4 кВ | Коммерческий учет
75 | Аромашевский РЭС | ПС 110/10 кВ "Кротово" | ф. "Устьлотовка" 10 кВ | Усть-Лотовка | КТП № 1722 | Дом культуры | 16 | 1 |  |  |  |  | plc, gprs |  | Модернизазия | Да | Да | Да | в ЩУ помещение потребитя | Потребитель | Коммерческий учет | На опоре ВЛ 0,4 кВ | Коммерческий учет
76 | Аромашевский РЭС | ПС 110/10 кВ "Кротово" | ф. "Устьлотовка" 10 кВ | Усть-Лотовка | КТП № 1722 | ул. Центральная, 15 | 18 | 1 |  |  |  |  | plc, gprs |  | Модернизазия | Да | Да | Да | в ЩУ помещение потребитя | Потребитель | Коммерческий учет | На опоре ВЛ 0,4 кВ | Коммерческий учет
77 | Аромашевский РЭС | ПС 110/10 кВ "Кротово" | ф. "Устьлотовка" 10 кВ | Усть-Лотовка | КТП № 1722 | ул. Центральная, 16 | 21 | 1 |  |  |  |  | plc, gprs |  | Модернизазия | Да | Да | Да | в ЩУ помещение потребитя | Потребитель | Коммерческий учет | На опоре ВЛ 0,4 кВ | Коммерческий учет
78 | Аромашевский РЭС | ПС 110/10 кВ "Кротово" | ф. "Устьлотовка" 10 кВ | Усть-Лотовка | КТП № 1722 | ул. Центральная, 17 | 16 | 1 |  |  |  |  | plc, gprs |  | Модернизазия | Да | Да | Да | в ЩУ помещение потребитя | Потребитель | Коммерческий учет | На опоре ВЛ 0,4 кВ | Коммерческий учет
79 | Аромашевский РЭС | ПС 110/10 кВ "Кротово" | ф. "Устьлотовка" 10 кВ | Усть-Лотовка | КТП № 1722 | ул. Центральная, 18 | 17 | 1 |  |  |  |  | plc, gprs |  | Модернизазия | Да | Да | Да | в ЩУ помещение потребитя | Потребитель | Коммерческий учет | На опоре ВЛ 0,4 кВ | Коммерческий учет
80 | Аромашевский РЭС | ПС 110/10 кВ "Кротово" | ф. "Устьлотовка" 10 кВ | Усть-Лотовка | КТП № 1722 | ул. Центральная, 19 | 14 | 1 |  |  |  |  | plc, gprs |  | Модернизазия | Да | Да | Да | в ЩУ помещение потребитя | Потребитель | Коммерческий учет | На опоре ВЛ 0,4 кВ | Коммерческий учет
81 | Аромашевский РЭС | ПС 110/10 кВ "Кротово" | ф. "Устьлотовка" 10 кВ | Усть-Лотовка | КТП № 1722 | ул. Центральная, 20 | 15 | 1 |  |  |  |  | plc, gprs |  | Модернизазия | Да | Да | Да | в ЩУ помещение потребитя | Потребитель | Коммерческий учет | На опоре ВЛ 0,4 кВ | Коммерческий учет
82 | Аромашевский РЭС | ПС 110/10 кВ "Кротово" | ф. "Устьлотовка" 10 кВ | Усть-Лотовка | КТП № 1722 | ул. Центральная, 22 | 13 | 1 |  |  |  |  | plc, gprs |  | Модернизазия | Да | Да | Да | в ЩУ помещение потребитя | Потребитель | Коммерческий учет | На опоре ВЛ 0,4 кВ | Коммерческий учет
83 | Аромашевский РЭС | ПС 110/10 кВ "Кротово" | ф. "Устьлотовка" 10 кВ | Усть-Лотовка | КТП № 1722 | ул. Центральная, 23 | 7 | 1 |  |  |  |  | plc, gprs |  | Модернизазия | Да | Да | Да | в ЩУ помещение потребитя | Потребитель | Коммерческий учет | На опоре ВЛ 0,4 кВ | Коммерческий учет
84 | Аромашевский РЭС | ПС 110/10 кВ "Кротово" | ф. "Устьлотовка" 10 кВ | Усть-Лотовка | КТП № 1722 | ул. Центральная, 28 | 3 | 1 |  |  |  |  | plc, gprs |  | Модернизазия | Да | Да | Да | в ЩУ помещение потребитя | Потребитель | Коммерческий учет | На опоре ВЛ 0,4 кВ | Коммерческий учет
85 | Аромашевский РЭС | ПС 110/10 кВ "Кротово" | ф. "Устьлотовка" 10 кВ | Усть-Лотовка | КТП № 1722 | ул. Центральная, 29 | 9 | 1 |  |  |  |  | plc, gprs |  | Модернизазия | Да | Да | Да | в ЩУ помещение потребитя | Потребитель | Коммерческий учет | На опоре ВЛ 0,4 кВ | Коммерческий учет
86 | Аромашевский РЭС | ПС 110/10 кВ "Кротово" | ф. "Устьлотовка" 10 кВ | Усть-Лотовка | КТП № 1722 | ул. Центральная, 30 | 4 | 1 |  |  |  |  | plc, gprs |  | Модернизазия | Да | Да | Да | в ЩУ помещение потребитя | Потребитель | Коммерческий учет | На опоре ВЛ 0,4 кВ | Коммерческий учет
87 | Аромашевский РЭС | ПС 110/10 кВ "Кротово" | ф. "Устьлотовка" 10 кВ | Усть-Лотовка | КТП № 1722 | ул. Центральная, 31 | 14 | 1 |  |  |  |  | plc, gprs |  | Модернизазия | Да | Да | Да | в ЩУ помещение потребитя | Потребитель | Коммерческий учет | На опоре ВЛ 0,4 кВ | Коммерческий учет
88 | Аромашевский РЭС | ПС 110/10 кВ "Кротово" | ф. "Устьлотовка" 10 кВ | Усть-Лотовка | КТП № 1722 | ул. Центральная, 32 | 5 | 1 |  |  |  |  | plc, gprs |  | Модернизазия | Да | Да | Да | в ЩУ помещение потребитя | Потребитель | Коммерческий учет | На опоре ВЛ 0,4 кВ | Коммерческий учет
89 | Аромашевский РЭС | ПС 110/10 кВ "Кротово" | ф. "Устьлотовка" 10 кВ | Усть-Лотовка | КТП № 1722 | ул. Центральная, 33 | 15 | 1 |  |  |  |  | plc, gprs |  | Модернизазия | Да | Да | Да | в ЩУ помещение потребитя | Потребитель | Коммерческий учет | На опоре ВЛ 0,4 кВ | Коммерческий учет
90 | Аромашевский РЭС | ПС 110/10 кВ "Кротово" | ф. "Устьлотовка" 10 кВ | Усть-Лотовка | КТП № 1722 | ул. Центральная, 35 | 13 | 1 |  |  |  |  | plc, gprs |  | Модернизазия | Да | Да | Да | в ЩУ помещение потребитя | Потребитель | Коммерческий учет | На опоре ВЛ 0,4 кВ | Коммерческий учет
91 | Аромашевский РЭС | ПС 110/10 кВ "Кротово" | ф. "Устьлотовка" 10 кВ | Усть-Лотовка | КТП № 1722 | ул. Центральная, 36 | 8 | 1 |  |  |  |  | plc, gprs |  | Модернизазия | Да | Да | Да | в ЩУ помещение потребитя | Потребитель | Коммерческий учет | На опоре ВЛ 0,4 кВ | Коммерческий учет
92 | Аромашевский РЭС | ПС 110/10 кВ "Кротово" | ф. "Устьлотовка" 10 кВ | Усть-Лотовка | КТП № 1722 | ул. Центральная, 37 | 11 | 1 |  |  |  |  | plc, gprs |  | Модернизазия | Да | Да | Да | в ЩУ помещение потребитя | Потребитель | Коммерческий учет | На опоре ВЛ 0,4 кВ | Коммерческий учет
93 | Аромашевский РЭС | ПС 110/10 кВ "Кротово" | ф. "Устьлотовка" 10 кВ | Усть-Лотовка | КТП № 1722 | ул. Центральная, 40 | 28 | 1 |  |  |  |  | plc, gprs |  | Модернизазия | Да | Да | Да | в ЩУ помещение потребитя | Потребитель | Коммерческий учет | На опоре ВЛ 0,4 кВ | Коммерческий учет
94 | Аромашевский РЭС | ПС 110/10 кВ "Кротово" | ф. "Устьлотовка" 10 кВ | Усть-Лотовка | КТП № 1722 | ул. Центральная, 41 | 27 | 1 |  |  |  |  | plc, gprs |  | Модернизазия | Да | Да | Да | в ЩУ помещение потребитя | Потребитель | Коммерческий учет | На опоре ВЛ 0,4 кВ | Коммерческий учет
95 | Аромашевский РЭС | ПС 110/10 кВ "Кротово" | ф. "Устьлотовка" 10 кВ | Усть-Лотовка | КТП № 1722 | ул. Центральная, 42 | 22 | 1 |  |  |  |  | plc, gprs |  | Модернизазия | Да | Да | Да | в ЩУ помещение потребитя | Потребитель | Коммерческий учет | На опоре ВЛ 0,4 кВ | Коммерческий учет
96 | Аромашевский РЭС | ПС 110/10 кВ "Кротово" | ф. "Устьлотовка" 10 кВ | Усть-Лотовка | КТП № 1722 | ул. Центральная, 45 кв. 1 | 25 | 1 |  |  |  |  | plc, gprs |  | Модернизазия | Да | Да | Да | в ЩУ помещение потребитя | Потребитель | Коммерческий учет | На опоре ВЛ 0,4 кВ | Коммерческий учет
97 | Аромашевский РЭС | ПС 110/10 кВ "Кротово" | ф. "Устьлотовка" 10 кВ | Усть-Лотовка | КТП № 1722 | ул. Центральная, 45 кв. 2 | 25 | 1 |  |  |  |  | plc, gprs |  | Модернизазия | Да | Да | Да | в ЩУ помещение потребитя | Потребитель | Коммерческий учет | На опоре ВЛ 0,4 кВ | Коммерческий учет
98 | Аромашевский РЭС | ПС 110/10 кВ "Кротово" | ф. "Устьлотовка" 10 кВ | Усть-Лотовка | КТП № 1722 | ул. Центральная, 51 | 18 | 1 |  |  |  |  | plc, gprs |  | Модернизазия | Да | Да | Да | в ЩУ помещение потребитя | Потребитель | Коммерческий учет | На опоре ВЛ 0,4 кВ | Коммерческий учет
99 | Аромашевский РЭС | ПС 110/10 кВ "Кротово" | ф. "Устьлотовка" 10 кВ | Усть-Лотовка | КТП № 1722 | ул. Центральная, 53 | 19 | 1 |  |  |  |  | plc, gprs |  | Модернизазия | Да | Да | Да | в ЩУ помещение потребитя | Потребитель | Коммерческий учет | На опоре ВЛ 0,4 кВ | Коммерческий учет
100 | Аромашевский РЭС | ПС 110/10 кВ "Кротово" | ф. "Устьлотовка" 10 кВ | Усть-Лотовка | КТП № 1722 | ул. Центральная, 55 | 20 | 1 |  |  |  |  | plc, gprs |  | Модернизазия | Да | Да | Да | в ЩУ помещение потребитя | Потребитель | Коммерческий учет | На опоре ВЛ 0,4 кВ | Коммерческий учет
34 | Аромашевский РЭС | ПС 110/10 кВ "Кротово" |  | Усть-Лотовка |  |  |  | 45 | 2 | 1 | 1 | 3 | plc, gprs
101 | Аромашевский РЭС | ПС 110/10 кВ "Кротово" | ф. "Тимерязевский" 10 кВ | Вилково | КТП № 1708 | ул. Центральная, 1 | 14 | 1 |  |  |  |  | plc, gprs |  | Модернизазия | Да | Да | Да | в ЩУ помещение потребитя | Потребитель | Коммерческий учет | На опоре ВЛ 0,4 кВ | Коммерческий учет
102 | Аромашевский РЭС | ПС 110/10 кВ "Кротово" | ф. "Тимерязевский" 10 кВ | Вилково | КТП № 1708 | ул. Центральная, 2 | 14 | 1 |  |  |  |  | plc, gprs |  | Модернизазия | Да | Да | Да | в ЩУ помещение потребитя | Потребитель | Коммерческий учет | На опоре ВЛ 0,4 кВ | Коммерческий учет
103 | Аромашевский РЭС | ПС 110/10 кВ "Кротово" | ф. "Тимерязевский" 10 кВ | Вилково | КТП № 1708 | ул. Центральная, 4 | 11 | 1 |  |  |  |  | plc, gprs |  | Модернизазия | Да | Да | Да | в ЩУ помещение потребитя | Потребитель | Коммерческий учет | На опоре ВЛ 0,4 кВ | Коммерческий учет
104 | Аромашевский РЭС | ПС 110/10 кВ "Кротово" | ф. "Тимерязевский" 10 кВ | Вилково | КТП № 1708 | ул. Центральная, 6 | 11 | 1 |  |  |  |  | plc, gprs |  | Модернизазия | Да | Да | Да | в ЩУ помещение потребитя | Потребитель | Коммерческий учет | На опоре ВЛ 0,4 кВ | Коммерческий учет
105 | Аромашевский РЭС | ПС 110/10 кВ "Кротово" | ф. "Тимерязевский" 10 кВ | Вилково | КТП № 1708 | ул. Центральная, 8 | 5 | 1 |  |  |  |  | plc, gprs |  | Модернизазия | Да | Да | Да | в ЩУ помещение потребитя | Потребитель | Коммерческий учет | На опоре ВЛ 0,4 кВ | Коммерческий учет
106 | Аромашевский РЭС | ПС 110/10 кВ "Кротово" | ф. "Тимерязевский" 10 кВ | Вилково | КТП № 1708 | ул. Центральная, 12 | 4 | 1 |  |  |  |  | plc, gprs |  | Модернизазия | Да | Да | Да | в ЩУ помещение потребитя | Потребитель | Коммерческий учет | На опоре ВЛ 0,4 кВ | Коммерческий учет
107 | Аромашевский РЭС | ПС 110/10 кВ "Кротово" | ф. "Тимерязевский" 10 кВ | Вилково | КТП № 1708 | ул. Центральная, 14 | 6 | 1 |  |  |  |  | plc, gprs |  | Модернизазия | Да | Да | Да | в ЩУ помещение потребитя | Потребитель | Коммерческий учет | На опоре ВЛ 0,4 кВ | Коммерческий учет
108 | Аромашевский РЭС | ПС 110/10 кВ "Кротово" | ф. "Тимерязевский" 10 кВ | Вилково | КТП № 1708 | ул. Центральная, 15 | 8 | 1 |  |  |  |  | plc, gprs |  | Модернизазия | Да | Да | Да | в ЩУ помещение потребитя | Потребитель | Коммерческий учет | На опоре ВЛ 0,4 кВ | Коммерческий учет
109 | Аромашевский РЭС | ПС 110/10 кВ "Кротово" | ф. "Тимерязевский" 10 кВ | Вилково | КТП № 1708 | ул. Центральная, 17 | 10 | 1 |  |  |  |  | plc, gprs |  | Модернизазия | Да | Да | Да | в ЩУ помещение потребитя | Потребитель | Коммерческий учет | На опоре ВЛ 0,4 кВ | Коммерческий учет
110 | Аромашевский РЭС | ПС 110/10 кВ "Кротово" | ф. "Тимерязевский" 10 кВ | Вилково | КТП № 1708 | ул. Центральная, 18 | 11 | 1 |  |  |  |  | plc, gprs |  | Модернизазия | Да | Да | Да | в ЩУ помещение потребитя | Потребитель | Коммерческий учет | На опоре ВЛ 0,4 кВ | Коммерческий учет
111 | Аромашевский РЭС | ПС 110/10 кВ "Кротово" | ф. "Тимерязевский" 10 кВ | Вилково | КТП № 1708 | ул. Центральная, 19 | 20 | 1 |  |  |  |  | plc, gprs |  | Модернизазия | Да | Да | Да | в ЩУ помещение потребитя | Потребитель | Коммерческий учет | На опоре ВЛ 0,4 кВ | Коммерческий учет
112 | Аромашевский РЭС | ПС 110/10 кВ "Кротово" | ф. "Тимерязевский" 10 кВ | Вилково | КТП № 1708 | ул. Центральная, 20 | 18 | 1 |  |  |  |  | plc, gprs |  | Модернизазия | Да | Да | Да | в ЩУ помещение потребитя | Потребитель | Коммерческий учет | На опоре ВЛ 0,4 кВ | Коммерческий учет
113 | Аромашевский РЭС | ПС 110/10 кВ "Кротово" | ф. "Тимерязевский" 10 кВ | Вилково | КТП № 1708 | ул. Центральная, 22 | 14 | 1 |  |  |  |  | plc, gprs |  | Модернизазия | Да | Да | Да | в ЩУ помещение потребитя | Потребитель | Коммерческий учет | На опоре ВЛ 0,4 кВ | Коммерческий учет
114 | Аромашевский РЭС | ПС 110/10 кВ "Кротово" | ф. "Тимерязевский" 10 кВ | Вилково | КТП № 1708 | ул. Центральная, 23 кв. 1 | 28 | 1 |  |  |  |  | plc, gprs |  | Модернизазия | Да | Да | Да | в ЩУ помещение потребитя | Потребитель | Коммерческий учет | На опоре ВЛ 0,4 кВ | Коммерческий учет
115 | Аромашевский РЭС | ПС 110/10 кВ "Кротово" | ф. "Тимерязевский" 10 кВ | Вилково | КТП № 1708 | ул. Центральная, 23 кв. 2 | 28 | 1 |  |  |  |  | plc, gprs |  | Модернизазия | Да | Да | Да | в ЩУ помещение потребитя | Потребитель | Коммерческий учет | На опоре ВЛ 0,4 кВ | Коммерческий учет
116 | Аромашевский РЭС | ПС 110/10 кВ "Кротово" | ф. "Тимерязевский" 10 кВ | Вилково | КТП № 1708 | ул. Центральная, 24 | 14 | 1 |  |  |  |  | plc, gprs |  | Модернизазия | Да | Да | Да | в ЩУ помещение потребитя | Потребитель | Коммерческий учет | На опоре ВЛ 0,4 кВ | Коммерческий учет
117 | Аромашевский РЭС | ПС 110/10 кВ "Кротово" | ф. "Тимерязевский" 10 кВ | Вилково | КТП № 1708 | ул. Центральная, 25 кв. 1 | 31 | 1 |  |  |  |  | plc, gprs |  | Модернизазия | Да | Да | Да | в ЩУ помещение потребитя | Потребитель | Коммерческий учет | На опоре ВЛ 0,4 кВ | Коммерческий учет
118 | Аромашевский РЭС | ПС 110/10 кВ "Кротово" | ф. "Тимерязевский" 10 кВ | Вилково | КТП № 1708 | ул. Центральная, 25 кв. 2 | 31 | 1 |  |  |  |  | plc, gprs |  | Модернизазия | Да | Да | Да | в ЩУ помещение потребитя | Потребитель | Коммерческий учет | На опоре ВЛ 0,4 кВ | Коммерческий учет
119 | Аромашевский РЭС | ПС 110/10 кВ "Кротово" | ф. "Тимерязевский" 10 кВ | Вилково | КТП № 1708 | ул. Центральная, 26 кв. 1 | 12 | 1 |  |  |  |  | plc, gprs |  | Модернизазия | Да | Да | Да | в ЩУ помещение потребитя | Потребитель | Коммерческий учет | На опоре ВЛ 0,4 кВ | Коммерческий учет
120 | Аромашевский РЭС | ПС 110/10 кВ "Кротово" | ф. "Тимерязевский" 10 кВ | Вилково | КТП № 1708 | ул. Центральная, 26 кв. 2 | 12 | 1 |  |  |  |  | plc, gprs |  | Модернизазия | Да | Да | Да | в ЩУ помещение потребитя | Потребитель | Коммерческий учет | На опоре ВЛ 0,4 кВ | Коммерческий учет
121 | Аромашевский РЭС | ПС 110/10 кВ "Кротово" | ф. "Тимерязевский" 10 кВ | Вилково | КТП № 1708 | ул. Центральная, 28 | 21 | 1 |  |  |  |  | plc, gprs |  | Модернизазия | Да | Да | Да | в ЩУ помещение потребитя | Потребитель | Коммерческий учет | На опоре ВЛ 0,4 кВ | Коммерческий учет
122 | Аромашевский РЭС | ПС 110/10 кВ "Кротово" | ф. "Тимерязевский" 10 кВ | Вилково | КТП № 1708 | ул. Центральная, 34 кв. 1 | 28 | 1 |  |  |  |  | plc, gprs |  | Модернизазия | Да | Да | Да | в ЩУ помещение потребитя | Потребитель | Коммерческий учет | На опоре ВЛ 0,4 кВ | Коммерческий учет
123 | Аромашевский РЭС | ПС 110/10 кВ "Кротово" | ф. "Тимерязевский" 10 кВ | Вилково | КТП № 1708 | ул. Центральная, 34 кв. 2 | 28 | 1 |  |  |  |  | plc, gprs |  | Модернизазия | Да | Да | Да | в ЩУ помещение потребитя | Потребитель | Коммерческий учет | На опоре ВЛ 0,4 кВ | Коммерческий учет
124 | Аромашевский РЭС | ПС 110/10 кВ "Кротово" | ф. "Тимерязевский" 10 кВ | Вилково | КТП № 1708 | ул. Центральная, 36 | 32 | 1 |  |  |  |  | plc, gprs |  | Модернизазия | Да | Да | Да | в ЩУ помещение потребитя | Потребитель | Коммерческий учет | На опоре ВЛ 0,4 кВ | Коммерческий учет
125 | Аромашевский РЭС | ПС 110/10 кВ "Кротово" | ф. "Тимерязевский" 10 кВ | Вилково | КТП № 1708 | ул. Заречная, 1 кв. 2 | 33 | 1 |  |  |  |  | plc, gprs |  | Модернизазия | Да | Да | Да | в ЩУ помещение потребитя | Потребитель | Коммерческий учет | На опоре ВЛ 0,4 кВ | Коммерческий учет
126 | Аромашевский РЭС | ПС 110/10 кВ "Кротово" | ф. "Тимерязевский" 10 кВ | Вилково | КТП № 1708 | ул. Заречная, 1 кв. 1 | 33 | 1 |  |  |  |  | plc, gprs |  | Модернизазия | Да | Да | Да | в ЩУ помещение потребитя | Потребитель | Коммерческий учет | На опоре ВЛ 0,4 кВ | Коммерческий учет
127 | Аромашевский РЭС | ПС 110/10 кВ "Кротово" | ф. "Тимерязевский" 10 кВ | Вилково | КТП № 1708 | ул. Заречная, 2 кв. 1 | 32 | 1 |  |  |  |  | plc, gprs |  | Модернизазия | Да | Да | Да | в ЩУ помещение потребитя | Потребитель | Коммерческий учет | На опоре ВЛ 0,4 кВ | Коммерческий учет
128 | Аромашевский РЭС | ПС 110/10 кВ "Кротово" | ф. "Тимерязевский" 10 кВ | Вилково | КТП № 1708 | ул. Заречная, 2 кв. 2 | 32 | 1 |  |  |  |  | plc, gprs |  | Модернизазия | Да | Да | Да | в ЩУ помещение потребитя | Потребитель | Коммерческий учет | На опоре ВЛ 0,4 кВ | Коммерческий учет
129 | Аромашевский РЭС | ПС 110/10 кВ "Кротово" | ф. "Тимерязевский" 10 кВ | Вилково | КТП № 1708 | ул. Заречная, 3 кв. 1 | 31 | 1 |  |  |  |  | plc, gprs |  | Модернизазия | Да | Да | Да | в ЩУ помещение потребитя | Потребитель | Коммерческий учет | На опоре ВЛ 0,4 кВ | Коммерческий учет
130 | Аромашевский РЭС | ПС 110/10 кВ "Кротово" | ф. "Тимерязевский" 10 кВ | Вилково | КТП № 1708 | ул. Заречная, 3 кв. 2 | 31 | 1 |  |  |  |  | plc, gprs |  | Модернизазия | Да | Да | Да | в ЩУ помещение потребитя | Потребитель | Коммерческий учет | На опоре ВЛ 0,4 кВ | Коммерческий учет
131 | Аромашевский РЭС | ПС 110/10 кВ "Кротово" | ф. "Тимерязевский" 10 кВ | Вилково | КТП № 1708 | ул. Заречная, 4 | 32 | 1 |  |  |  |  | plc, gprs |  | Модернизазия | Да | Да | Да | в ЩУ помещение потребитя | Потребитель | Коммерческий учет | На опоре ВЛ 0,4 кВ | Коммерческий учет
132 | Аромашевский РЭС | ПС 110/10 кВ "Кротово" | ф. "Тимерязевский" 10 кВ | Вилково | КТП № 1708 | ул. Заречная, 5 кв. 1 | 28 | 1 |  |  |  |  | plc, gprs |  | Модернизазия | Да | Да | Да | в ЩУ помещение потребитя | Потребитель | Коммерческий учет | На опоре ВЛ 0,4 кВ | Коммерческий учет
133 | Аромашевский РЭС | ПС 110/10 кВ "Кротово" | ф. "Тимерязевский" 10 кВ | Вилково | КТП № 1708 | ул. Заречная, 5 кв. 2 | 28 | 1 |  |  |  |  | plc, gprs |  | Модернизазия | Да | Да | Да | в ЩУ помещение потребитя | Потребитель | Коммерческий учет | На опоре ВЛ 0,4 кВ | Коммерческий учет
134 | Аромашевский РЭС | ПС 110/10 кВ "Кротово" | ф. "Тимерязевский" 10 кВ | Вилково | КТП № 1708 | ул. Заречная, 6 | 30 | 1 |  |  |  |  | plc, gprs |  | Модернизазия | Да | Да | Да | в ЩУ помещение потребитя | Потребитель | Коммерческий учет | На опоре ВЛ 0,4 кВ | Коммерческий учет
135 | Аромашевский РЭС | ПС 110/10 кВ "Кротово" | ф. "Тимерязевский" 10 кВ | Вилково | КТП № 1708 | ул. Заречная, 7 кв. 2 | 30 | 1 |  |  |  |  | plc, gprs |  | Модернизазия | Да | Да | Да | в ЩУ помещение потребитя | Потребитель | Коммерческий учет | На опоре ВЛ 0,4 кВ | Коммерческий учет
136 | Аромашевский РЭС | ПС 110/10 кВ "Кротово" | ф. "Тимерязевский" 10 кВ | Вилково | КТП № 1708 | Уличное освещение | Выносной щит на КТП | 1 |  |  |  |  | plc, gprs |  | Модернизазия | Да | Да | Да | Выносной щит на КТП | Потребитель | Коммерческий учет | Выносной щит на КТП | Коммерческий учет
137 | Аромашевский РЭС | ПС 110/10 кВ "Кротово" | ф. "Тимерязевский" 10 кВ | Вилково | КТП № 1708 | Магазин | 2 | 1 |  |  |  |  | plc, gprs |  | Модернизазия | Да | Да | Да | в ЩУ помещение потребитя | Потребитель | Коммерческий учет | На опоре ВЛ 0,4 кВ | Коммерческий учет
138 | Аромашевский РЭС | ПС 110/10 кВ "Кротово" | ф. "Тимерязевский" 10 кВ | Вилково | КТП № 1708 | Контора | 2 | 1 |  |  |  |  | plc, gprs |  | Модернизазия | Да | Да | Да | в ЩУ помещение потребитя | Потребитель | Коммерческий учет | На опоре ВЛ 0,4 кВ | Коммерческий учет
139 | Аромашевский РЭС | ПС 110/10 кВ "Кротово" | ф. "Тимерязевский" 10 кВ | Вилково | КТП № 1708 | Дом культуры | 15 | 1 |  |  |  |  | plc, gprs |  | Модернизазия | Да | Да | Да | в ЩУ помещение потребитя | Потребитель | Коммерческий учет | На опоре ВЛ 0,4 кВ | Коммерческий учет
140 | Аромашевский РЭС | ПС 110/10 кВ "Кротово" | ф. "Тимерязевский" 10 кВ | Вилково | КТП № 1708 | ул. Заречная, 8 | 29 | 1 |  |  |  |  | plc, gprs |  | Модернизазия | Да | Да | Да | в ЩУ помещение потребитя | Потребитель | Коммерческий учет | На опоре ВЛ 0,4 кВ | Коммерческий учет
141 | Аромашевский РЭС | ПС 110/10 кВ "Кротово" | ф. "Тимерязевский" 10 кВ | Вилково | КТП № 1708 | ул. Заречная, 9 кв. 1 | 29 | 1 |  |  |  |  | plc, gprs |  | Модернизазия | Да | Да | Да | в ЩУ помещение потребитя | Потребитель | Коммерческий учет | На опоре ВЛ 0,4 кВ | Коммерческий учет
142 | Аромашевский РЭС | ПС 110/10 кВ "Кротово" | ф. "Тимерязевский" 10 кВ | Вилково | КТП № 1708 | ул. Заречная, 10 | 29 | 1 |  |  |  |  | plc, gprs |  | Модернизазия | Да | Да | Да | в ЩУ помещение потребитя | Потребитель | Коммерческий учет | На опоре ВЛ 0,4 кВ | Коммерческий учет
143 | Аромашевский РЭС | ПС 110/10 кВ "Кротово" | ф. "Тимерязевский" 10 кВ | Вилково | КТП № 1708 | ул. Заречная, 11 кв. 1 | 25 | 1 |  |  |  |  | plc, gprs |  | Модернизазия | Да | Да | Да | в ЩУ помещение потребитя | Потребитель | Коммерческий учет | На опоре ВЛ 0,4 кВ | Коммерческий учет
144 | Аромашевский РЭС | ПС 110/10 кВ "Кротово" | ф. "Тимерязевский" 10 кВ | Вилково | КТП № 1708 | ул. Заречная, 12 | 18 | 1 |  |  |  |  | plc, gprs |  | Модернизазия | Да | Да | Да | в ЩУ помещение потребитя | Потребитель | Коммерческий учет | На опоре ВЛ 0,4 кВ | Коммерческий учет
145 | Аромашевский РЭС | ПС 110/10 кВ "Кротово" | ф. "Тимерязевский" 10 кВ | Вилково | КТП № 1708 | ул. Заречная, 13 | 28 | 1 |  |  |  |  | plc, gprs |  | Модернизазия | Да | Да | Да | в ЩУ помещение потребитя | Потребитель | Коммерческий учет | На опоре ВЛ 0,4 кВ | Коммерческий учет
146 | Аромашевский РЭС | ПС 110/10 кВ "Кротово" | ф. "Тимерязевский" 10 кВ | Вилково | КТП № 1708 | ул. Заречная, 14 | 14 | 1 |  |  |  |  | plc, gprs |  | Модернизазия | Да | Да | Да | в ЩУ помещение потребитя | Потребитель | Коммерческий учет | На опоре ВЛ 0,4 кВ | Коммерческий учет
147 | Аромашевский РЭС | ПС 110/10 кВ "Кротово" | ф. "Тимерязевский" 10 кВ | Вилково | КТП № 1708 | ул. Заречная, 15 кв. 1 | 21 | 1 |  |  |  |  | plc, gprs |  | Модернизазия | Да | Да | Да | в ЩУ помещение потребитя | Потребитель | Коммерческий учет | На опоре ВЛ 0,4 кВ | Коммерческий учет
148 | Аромашевский РЭС | ПС 110/10 кВ "Кротово" | ф. "Тимерязевский" 10 кВ | Вилково | КТП № 1708 | ул. Заречная, 15 кв. 2 | 21 | 1 |  |  |  |  | plc, gprs |  | Модернизазия | Да | Да | Да | в ЩУ помещение потребитя | Потребитель | Коммерческий учет | На опоре ВЛ 0,4 кВ | Коммерческий учет
149 | Аромашевский РЭС | ПС 110/10 кВ "Кротово" | ф. "Тимерязевский" 10 кВ | Вилково | КТП № 1708 | ул. Заречная, 16 | 8 | 1 |  |  |  |  | plc, gprs |  | Модернизазия | Да | Да | Да | в ЩУ помещение потребитя | Потребитель | Коммерческий учет | На опоре ВЛ 0,4 кВ | Коммерческий учет
150 | Аромашевский РЭС | ПС 110/10 кВ "Кротово" | ф. "Тимерязевский" 10 кВ | Вилково | КТП № 1708 | ул. Заречная, 17 | 9 | 1 |  |  |  |  | plc, gprs |  | Модернизазия | Да | Да | Да | в ЩУ помещение потребитя | Потребитель | Коммерческий учет | На опоре ВЛ 0,4 кВ | Коммерческий учет
151 | Аромашевский РЭС | ПС 110/10 кВ "Кротово" | ф. "Тимерязевский" 10 кВ | Вилково | КТП № 1708 | ул. Заречная, 18 | 19 | 1 |  |  |  |  | plc, gprs |  | Модернизазия | Да | Да | Да | в ЩУ помещение потребитя | Потребитель | Коммерческий учет | На опоре ВЛ 0,4 кВ | Коммерческий учет
152 | Аромашевский РЭС | ПС 110/10 кВ "Кротово" | ф. "Тимерязевский" 10 кВ | Вилково | КТП № 1708 | ул. Заречная, 19 | 10 | 1 |  |  |  |  | plc, gprs |  | Модернизазия | Да | Да | Да | в ЩУ помещение потребитя | Потребитель | Коммерческий учет | На опоре ВЛ 0,4 кВ | Коммерческий учет
35 | Аромашевский РЭС | ПС 110/10 кВ "Кротово" |  | Вилково |  |  |  | 52 | 0 | 0 | 0 | 0 | plc, gprs
153 | Аромашевский РЭС | ПС 110/10 кВ "Кротово" | ф. "Тимерязевский" 10 кВ | М-Скаредная | КТП № 2301 | ул. Береговая, 1 | 34 | 1 |  |  |  |  | plc, gprs |  | Модернизазия | Да | Да | Да | в ЩУ помещение потребитя | Потребитель | Коммерческий учет | На опоре ВЛ 0,4 кВ | Коммерческий учет
154 | Аромашевский РЭС | ПС 110/10 кВ "Кротово" | ф. "Тимерязевский" 10 кВ | М-Скаредная | КТП № 2301 | ул. Береговая, 2 | 22 | 1 |  |  |  |  | plc, gprs |  | Модернизазия | Да | Да | Да | в ЩУ помещение потребитя | Потребитель | Коммерческий учет | На опоре ВЛ 0,4 кВ | Коммерческий учет
155 | Аромашевский РЭС | ПС 110/10 кВ "Кротово" | ф. "Тимерязевский" 10 кВ | М-Скаредная | КТП № 2301 | ул. Береговая, 6 | 18 | 1 |  |  |  |  | plc, gprs |  | Модернизазия | Да | Да | Да | в ЩУ помещение потребитя | Потребитель | Коммерческий учет | На опоре ВЛ 0,4 кВ | Коммерческий учет
156 | Аромашевский РЭС | ПС 110/10 кВ "Кротово" | ф. "Тимерязевский" 10 кВ | М-Скаредная | КТП № 2301 | ул. Береговая, 7 | 16 | 1 |  |  |  |  | plc, gprs |  | Модернизазия | Да | Да | Да | в ЩУ помещение потребитя | Потребитель | Коммерческий учет | На опоре ВЛ 0,4 кВ | Коммерческий учет
157 | Аромашевский РЭС | ПС 110/10 кВ "Кротово" | ф. "Тимерязевский" 10 кВ | М-Скаредная | КТП № 2301 | ул. Береговая, 8 | 16 | 1 |  |  |  |  | plc, gprs |  | Модернизазия | Да | Да | Да | в ЩУ помещение потребитя | Потребитель | Коммерческий учет | На опоре ВЛ 0,4 кВ | Коммерческий учет
158 | Аромашевский РЭС | ПС 110/10 кВ "Кротово" | ф. "Тимерязевский" 10 кВ | М-Скаредная | КТП № 2301 | ул. Береговая, 9 | 13 | 1 |  |  |  |  | plc, gprs |  | Модернизазия | Да | Да | Да | в ЩУ помещение потребитя | Потребитель | Коммерческий учет | На опоре ВЛ 0,4 кВ | Коммерческий учет
159 | Аромашевский РЭС | ПС 110/10 кВ "Кротово" | ф. "Тимерязевский" 10 кВ | М-Скаредная | КТП № 2301 | ул. Береговая, 10 | 5 | 1 |  |  |  |  | plc, gprs |  | Модернизазия | Да | Да | Да | в ЩУ помещение потребитя | Потребитель | Коммерческий учет | На опоре ВЛ 0,4 кВ | Коммерческий учет
160 | Аромашевский РЭС | ПС 110/10 кВ "Кротово" | ф. "Тимерязевский" 10 кВ | М-Скаредная | КТП № 2301 | ул. Береговая, 12 | 6 | 1 |  |  |  |  | plc, gprs |  | Модернизазия | Да | Да | Да | в ЩУ помещение потребитя | Потребитель | Коммерческий учет | На опоре ВЛ 0,4 кВ | Коммерческий учет
161 | Аромашевский РЭС | ПС 110/10 кВ "Кротово" | ф. "Тимерязевский" 10 кВ | М-Скаредная | КТП № 2301 | ул. Береговая, 14 | 18 | 1 |  |  |  |  | plc, gprs |  | Модернизазия | Да | Да | Да | в ЩУ помещение потребитя | Потребитель | Коммерческий учет | На опоре ВЛ 0,4 кВ | Коммерческий учет
162 | Аромашевский РЭС | ПС 110/10 кВ "Кротово" | ф. "Тимерязевский" 10 кВ | М-Скаредная | КТП № 2301 | ул. Береговая, 16 | 20 | 1 |  |  |  |  | plc, gprs |  | Модернизазия | Да | Да | Да | в ЩУ помещение потребитя | Потребитель | Коммерческий учет | На опоре ВЛ 0,4 кВ | Коммерческий учет
163 | Аромашевский РЭС | ПС 110/10 кВ "Кротово" | ф. "Тимерязевский" 10 кВ | М-Скаредная | КТП № 2301 | ул. Береговая, 16 | 20 | 1 |  |  |  |  | plc, gprs |  | Модернизазия | Да | Да | Да | в ЩУ помещение потребитя | Потребитель | Коммерческий учет | На опоре ВЛ 0,4 кВ | Коммерческий учет
164 | Аромашевский РЭС | ПС 110/10 кВ "Кротово" | ф. "Тимерязевский" 10 кВ | М-Скаредная | КТП № 2301 | ул. Береговая, 15 | 22 | 1 |  |  |  |  | plc, gprs |  | Модернизазия | Да | Да | Да | в ЩУ помещение потребитя | Потребитель | Коммерческий учет | На опоре ВЛ 0,4 кВ | Коммерческий учет
165 | Аромашевский РЭС | ПС 110/10 кВ "Кротово" | ф. "Тимерязевский" 10 кВ | М-Скаредная | КТП № 2301 | ул. Береговая, 17 | 25 | 1 |  |  |  |  | plc, gprs |  | Модернизазия | Да | Да | Да | в ЩУ помещение потребитя | Потребитель | Коммерческий учет | На опоре ВЛ 0,4 кВ | Коммерческий учет
166 | Аромашевский РЭС | ПС 110/10 кВ "Кротово" | ф. "Тимерязевский" 10 кВ | М-Скаредная | КТП № 2301 | ул. Береговая, 18 | 21 | 1 |  |  |  |  | plc, gprs |  | Модернизазия | Да | Да | Да | в ЩУ помещение потребитя | Потребитель | Коммерческий учет | На опоре ВЛ 0,4 кВ | Коммерческий учет
167 | Аромашевский РЭС | ПС 110/10 кВ "Кротово" | ф. "Тимерязевский" 10 кВ | М-Скаредная | КТП № 2301 | ул. Береговая, 20 | 24 | 1 |  |  |  |  | plc, gprs |  | Модернизазия | Да | Да | Да | в ЩУ помещение потребитя | Потребитель | Коммерческий учет | На опоре ВЛ 0,4 кВ | Коммерческий учет
168 | Аромашевский РЭС | ПС 110/10 кВ "Кротово" | ф. "Тимерязевский" 10 кВ | М-Скаредная | КТП № 2301 | ул. Береговая, 20 | 20 |  | 1 |  | 1 |  | plc, gprs |  | Модернизазия | Да | Да | Да | в ЩУ помещение потребитя | Потребитель | Коммерческий учет | На опоре ВЛ 0,4 кВ | Коммерческий учет
169 | Аромашевский РЭС | ПС 110/10 кВ "Кротово" | ф. "Тимерязевский" 10 кВ | М-Скаредная | КТП № 2301 | ул. Береговая, 21 | 32 | 1 |  |  |  |  | plc, gprs |  | Модернизазия | Да | Да | Да | в ЩУ помещение потребитя | Потребитель | Коммерческий учет | На опоре ВЛ 0,4 кВ | Коммерческий учет
170 | Аромашевский РЭС | ПС 110/10 кВ "Кротово" | ф. "Тимерязевский" 10 кВ | М-Скаредная | КТП № 2301 | ул. Береговая, 23 | 34 | 1 |  |  |  |  | plc, gprs |  | Модернизазия | Да | Да | Да | в ЩУ помещение потребитя | Потребитель | Коммерческий учет | На опоре ВЛ 0,4 кВ | Коммерческий учет
171 | Аромашевский РЭС | ПС 110/10 кВ "Кротово" | ф. "Тимерязевский" 10 кВ | М-Скаредная | КТП № 2301 | ул. Береговая, 26 | 33 | 1 |  |  |  |  | plc, gprs |  | Модернизазия | Да | Да | Да | в ЩУ помещение потребитя | Потребитель | Коммерческий учет | На опоре ВЛ 0,4 кВ | Коммерческий учет
172 | Аромашевский РЭС | ПС 110/10 кВ "Кротово" | ф. "Тимерязевский" 10 кВ | М-Скаредная | КТП № 2301 | ул. Береговая, 28 | 35 | 1 |  |  |  |  | plc, gprs |  | Модернизазия | Да | Да | Да | в ЩУ помещение потребитя | Потребитель | Коммерческий учет | На опоре ВЛ 0,4 кВ | Коммерческий учет
173 | Аромашевский РЭС | ПС 110/10 кВ "Кротово" | ф. "Тимерязевский" 10 кВ | М-Скаредная | КТП № 2300 | ул. Заречная, 1 кв. 1 | 25 | 1 |  |  |  |  | plc, gprs |  | Модернизазия | Да | Да | Да | в ЩУ помещение потребитя | Потребитель | Коммерческий учет | На опоре ВЛ 0,4 кВ | Коммерческий учет
174 | Аромашевский РЭС | ПС 110/10 кВ "Кротово" | ф. "Тимерязевский" 10 кВ | М-Скаредная | КТП № 2300 | ул. Заречная, 2 кв. 1 | 24 | 1 |  |  |  |  | plc, gprs |  | Модернизазия | Да | Да | Да | в ЩУ помещение потребитя | Потребитель | Коммерческий учет | На опоре ВЛ 0,4 кВ | Коммерческий учет
175 | Аромашевский РЭС | ПС 110/10 кВ "Кротово" | ф. "Тимерязевский" 10 кВ | М-Скаредная | КТП № 2300 | ул. Заречная, 2 кв. 2 | 24 | 1 |  |  |  |  | plc, gprs |  | Модернизазия | Да | Да | Да | в ЩУ помещение потребитя | Потребитель | Коммерческий учет | На опоре ВЛ 0,4 кВ | Коммерческий учет
176 | Аромашевский РЭС | ПС 110/10 кВ "Кротово" | ф. "Тимерязевский" 10 кВ | М-Скаредная | КТП № 2300 | ул. Заречная, 3 | 24 | 1 |  |  |  |  | plc, gprs |  | Модернизазия | Да | Да | Да | в ЩУ помещение потребитя | Потребитель | Коммерческий учет | На опоре ВЛ 0,4 кВ | Коммерческий учет
177 | Аромашевский РЭС | ПС 110/10 кВ "Кротово" | ф. "Тимерязевский" 10 кВ | М-Скаредная | КТП № 2300 | ул. Заречная, 4 | 19 | 1 |  |  |  |  | plc, gprs |  | Модернизазия | Да | Да | Да | в ЩУ помещение потребитя | Потребитель | Коммерческий учет | На опоре ВЛ 0,4 кВ | Коммерческий учет
178 | Аромашевский РЭС | ПС 110/10 кВ "Кротово" | ф. "Тимерязевский" 10 кВ | М-Скаредная | КТП № 2300 | ул. Заречная, 6 | 14 | 1 |  |  |  |  | plc, gprs |  | Модернизазия | Да | Да | Да | в ЩУ помещение потребитя | Потребитель | Коммерческий учет | На опоре ВЛ 0,4 кВ | Коммерческий учет
179 | Аромашевский РЭС | ПС 110/10 кВ "Кротово" | ф. "Тимерязевский" 10 кВ | М-Скаредная | КТП № 2300 | ул. Заречная, 6 | 14 | 1 |  |  |  |  | plc, gprs |  | Модернизазия | Да | Да | Да | в ЩУ помещение потребитя | Потребитель | Коммерческий учет | На опоре ВЛ 0,4 кВ | Коммерческий учет
180 | Аромашевский РЭС | ПС 110/10 кВ "Кротово" | ф. "Тимерязевский" 10 кВ | М-Скаредная | КТП № 2300 | ул. Заречная, 7 | 11 |  | 1 |  | 1 |  | plc, gprs |  | Модернизазия | Да | Да | Да | в ЩУ помещение потребитя | Потребитель | Коммерческий учет | На опоре ВЛ 0,4 кВ | Коммерческий учет
181 | Аромашевский РЭС | ПС 110/10 кВ "Кротово" | ф. "Тимерязевский" 10 кВ | М-Скаредная | КТП № 2300 | ул. Заречная, 9 | 15 | 1 |  |  |  |  | plc, gprs |  | Модернизазия | Да | Да | Да | в ЩУ помещение потребитя | Потребитель | Коммерческий учет | На опоре ВЛ 0,4 кВ | Коммерческий учет
182 | Аромашевский РЭС | ПС 110/10 кВ "Кротово" | ф. "Тимерязевский" 10 кВ | М-Скаредная | КТП № 2300 | ул. Заречная, 10 | 5 | 1 |  |  |  |  | plc, gprs |  | Модернизазия | Да | Да | Да | в ЩУ помещение потребитя | Потребитель | Коммерческий учет | На опоре ВЛ 0,4 кВ | Коммерческий учет
183 | Аромашевский РЭС | ПС 110/10 кВ "Кротово" | ф. "Тимерязевский" 10 кВ | М-Скаредная | КТП № 2300 | ул. Заречная, 11 | 8 | 1 |  |  |  |  | plc, gprs |  | Модернизазия | Да | Да | Да | в ЩУ помещение потребитя | Потребитель | Коммерческий учет | На опоре ВЛ 0,4 кВ | Коммерческий учет
184 | Аромашевский РЭС | ПС 110/10 кВ "Кротово" | ф. "Тимерязевский" 10 кВ | М-Скаредная | КТП № 2300 | ул. Заречная, 12 | 2 | 1 |  |  |  |  | plc, gprs |  | Модернизазия | Да | Да | Да | в ЩУ помещение потребитя | Потребитель | Коммерческий учет | На опоре ВЛ 0,4 кВ | Коммерческий учет
185 | Аромашевский РЭС | ПС 110/10 кВ "Кротово" | ф. "Тимерязевский" 10 кВ | М-Скаредная | КТП № 2300 | ул. Заречная, 13 | 4 | 1 |  |  |  |  | plc, gprs |  | Модернизазия | Да | Да | Да | в ЩУ помещение потребитя | Потребитель | Коммерческий учет | На опоре ВЛ 0,4 кВ | Коммерческий учет
186 | Аромашевский РЭС | ПС 110/10 кВ "Кротово" | ф. "Тимерязевский" 10 кВ | М-Скаредная | КТП № 2300 | ул. Заречная, 13 | 4 | 1 |  |  |  |  | plc, gprs |  | Модернизазия | Да | Да | Да | в ЩУ помещение потребитя | Потребитель | Коммерческий учет | На опоре ВЛ 0,4 кВ | Коммерческий учет
187 | Аромашевский РЭС | ПС 110/10 кВ "Кротово" | ф. "Тимерязевский" 10 кВ | М-Скаредная | КТП № 2300 | ул. Заречная, 15 | 3 | 1 |  |  |  |  | plc, gprs |  | Модернизазия | Да | Да | Да | в ЩУ помещение потребитя | Потребитель | Коммерческий учет | На опоре ВЛ 0,4 кВ | Коммерческий учет
188 | Аромашевский РЭС | ПС 110/10 кВ "Кротово" | ф. "Тимерязевский" 10 кВ | М-Скаредная | КТП № 2302 | ул. Лесная, 2 кв. 1 | 6 | 1 |  |  |  |  | plc, gprs |  | Модернизазия | Да | Да | Да | в ЩУ помещение потребитя | Потребитель | Коммерческий учет | На опоре ВЛ 0,4 кВ | Коммерческий учет
189 | Аромашевский РЭС | ПС 110/10 кВ "Кротово" | ф. "Тимерязевский" 10 кВ | М-Скаредная | КТП № 2302 | ул. Лесная, 2 кв. 2 | 6 | 1 |  |  |  |  | plc, gprs |  | Модернизазия | Да | Да | Да | в ЩУ помещение потребитя | Потребитель | Коммерческий учет | На опоре ВЛ 0,4 кВ | Коммерческий учет
190 | Аромашевский РЭС | ПС 110/10 кВ "Кротово" | ф. "Тимерязевский" 10 кВ | М-Скаредная | КТП № 2302 | ул. Лесная, 4 кв. 1 | 2 | 1 |  |  |  |  | plc, gprs |  | Модернизазия | Да | Да | Да | в ЩУ помещение потребитя | Потребитель | Коммерческий учет | На опоре ВЛ 0,4 кВ | Коммерческий учет
191 | Аромашевский РЭС | ПС 110/10 кВ "Кротово" | ф. "Тимерязевский" 10 кВ | М-Скаредная | КТП № 2302 | ул. Лесная, 4 кв. 2 | 2 | 1 |  |  |  |  | plc, gprs |  | Модернизазия | Да | Да | Да | в ЩУ помещение потребитя | Потребитель | Коммерческий учет | На опоре ВЛ 0,4 кВ | Коммерческий учет
192 | Аромашевский РЭС | ПС 110/10 кВ "Кротово" | ф. "Тимерязевский" 10 кВ | М-Скаредная | КТП № 2302 | ул. Лесная, 5 кв. 1 | 4 | 1 |  |  |  |  | plc, gprs |  | Модернизазия | Да | Да | Да | в ЩУ помещение потребитя | Потребитель | Коммерческий учет | На опоре ВЛ 0,4 кВ | Коммерческий учет
193 | Аромашевский РЭС | ПС 110/10 кВ "Кротово" | ф. "Тимерязевский" 10 кВ | М-Скаредная | КТП № 2302 | ул. Лесная, 5 кв. 2 | 4 | 1 |  |  |  |  | plc, gprs |  | Модернизазия | Да | Да | Да | в ЩУ помещение потребитя | Потребитель | Коммерческий учет | На опоре ВЛ 0,4 кВ | Коммерческий учет
194 | Аромашевский РЭС | ПС 110/10 кВ "Кротово" | ф. "Тимерязевский" 10 кВ | М-Скаредная | КТП № 2302 | ул. Лесная, 6 | 1 | 1 |  |  |  |  | plc, gprs |  | Модернизазия | Да | Да | Да | в ЩУ помещение потребитя | Потребитель | Коммерческий учет | На опоре ВЛ 0,4 кВ | Коммерческий учет
195 | Аромашевский РЭС | ПС 110/10 кВ "Кротово" | ф. "Тимерязевский" 10 кВ | М-Скаредная | КТП № 2302 | ул. Лесная, 6 | 1 | 1 |  |  |  |  | plc, gprs |  | Модернизазия | Да | Да | Да | в ЩУ помещение потребитя | Потребитель | Коммерческий учет | На опоре ВЛ 0,4 кВ | Коммерческий учет
196 | Аромашевский РЭС | ПС 110/10 кВ "Кротово" | ф. "Тимерязевский" 10 кВ | М-Скаредная | КТП № 2301 | ул. Молодежная, 1 кв. 1 | 30 | 1 |  |  |  |  | plc, gprs |  | Модернизазия | Да | Да | Да | в ЩУ помещение потребитя | Потребитель | Коммерческий учет | На опоре ВЛ 0,4 кВ | Коммерческий учет
197 | Аромашевский РЭС | ПС 110/10 кВ "Кротово" | ф. "Тимерязевский" 10 кВ | М-Скаредная | КТП № 2301 | ул. Молодежная, 1 кв. 2 | 30 | 1 |  |  |  |  | plc, gprs |  | Модернизазия | Да | Да | Да | в ЩУ помещение потребитя | Потребитель | Коммерческий учет | На опоре ВЛ 0,4 кВ | Коммерческий учет
198 | Аромашевский РЭС | ПС 110/10 кВ "Кротово" | ф. "Тимерязевский" 10 кВ | М-Скаредная | КТП № 2301 | ул. Молодежная, 2 кв. 2 | 29 | 1 |  |  |  |  | plc, gprs |  | Модернизазия | Да | Да | Да | в ЩУ помещение потребитя | Потребитель | Коммерческий учет | На опоре ВЛ 0,4 кВ | Коммерческий учет
199 | Аромашевский РЭС | ПС 110/10 кВ "Кротово" | ф. "Тимерязевский" 10 кВ | М-Скаредная | КТП № 2301 | ул. Молодежная, 2 кв. 1 | 29 | 1 |  |  |  |  | plc, gprs |  | Модернизазия | Да | Да | Да | в ЩУ помещение потребитя | Потребитель | Коммерческий учет | На опоре ВЛ 0,4 кВ | Коммерческий учет
200 | Аромашевский РЭС | ПС 110/10 кВ "Кротово" | ф. "Тимерязевский" 10 кВ | М-Скаредная | КТП № 2301 | ул. Молодежная, 3 кв. 1 | 30 | 1 |  |  |  |  | plc, gprs |  | Модернизазия | Да | Да | Да | в ЩУ помещение потребитя | Потребитель | Коммерческий учет | На опоре ВЛ 0,4 кВ | Коммерческий учет
201 | Аромашевский РЭС | ПС 110/10 кВ "Кротово" | ф. "Тимерязевский" 10 кВ | М-Скаредная | КТП № 2301 | ул. Молодежная, 3 кв. 2 | 30 | 1 |  |  |  |  | plc, gprs |  | Модернизазия | Да | Да | Да | в ЩУ помещение потребитя | Потребитель | Коммерческий учет | На опоре ВЛ 0,4 кВ | Коммерческий учет
202 | Аромашевский РЭС | ПС 110/10 кВ "Кротово" | ф. "Тимерязевский" 10 кВ | М-Скаредная | КТП № 2301 | ул. Молодежная, 4 кв. 1 | 28 | 1 |  |  |  |  | plc, gprs |  | Модернизазия | Да | Да | Да | в ЩУ помещение потребитя | Потребитель | Коммерческий учет | На опоре ВЛ 0,4 кВ | Коммерческий учет
203 | Аромашевский РЭС | ПС 110/10 кВ "Кротово" | ф. "Тимерязевский" 10 кВ | М-Скаредная | КТП № 2301 | ул. Молодежная, 5 кв. 1 | 29 | 1 |  |  |  |  | plc, gprs |  | Модернизазия | Да | Да | Да | в ЩУ помещение потребитя | Потребитель | Коммерческий учет | На опоре ВЛ 0,4 кВ | Коммерческий учет
204 | Аромашевский РЭС | ПС 110/10 кВ "Кротово" | ф. "Тимерязевский" 10 кВ | М-Скаредная | КТП № 2301 | ул. Молодежная, 5 кв. 2 | 29 | 1 |  |  |  |  | plc, gprs |  | Модернизазия | Да | Да | Да | в ЩУ помещение потребитя | Потребитель | Коммерческий учет | На опоре ВЛ 0,4 кВ | Коммерческий учет
205 | Аромашевский РЭС | ПС 110/10 кВ "Кротово" | ф. "Тимерязевский" 10 кВ | М-Скаредная | КТП № 2301 | ул. Молодежная, 6 кв. 1 | 27 | 1 |  |  |  |  | plc, gprs |  | Модернизазия | Да | Да | Да | в ЩУ помещение потребитя | Потребитель | Коммерческий учет | На опоре ВЛ 0,4 кВ | Коммерческий учет
206 | Аромашевский РЭС | ПС 110/10 кВ "Кротово" | ф. "Тимерязевский" 10 кВ | М-Скаредная | КТП № 2301 | ул. Молодежная, 6 кв. 2 | 27 | 1 |  |  |  |  | plc, gprs |  | Модернизазия | Да | Да | Да | в ЩУ помещение потребитя | Потребитель | Коммерческий учет | На опоре ВЛ 0,4 кВ | Коммерческий учет
207 | Аромашевский РЭС | ПС 110/10 кВ "Кротово" | ф. "Тимерязевский" 10 кВ | М-Скаредная | КТП № 2301 | ул. Молодежная, 7 кв. 2 | 26 | 1 |  |  |  |  | plc, gprs |  | Модернизазия | Да | Да | Да | в ЩУ помещение потребитя | Потребитель | Коммерческий учет | На опоре ВЛ 0,4 кВ | Коммерческий учет
208 | Аромашевский РЭС | ПС 110/10 кВ "Кротово" | ф. "Тимерязевский" 10 кВ | М-Скаредная | КТП № 2302 | ул. Советская, 4 | 11 | 1 |  |  |  |  | plc, gprs |  | Модернизазия | Да | Да | Да | в ЩУ помещение потребитя | Потребитель | Коммерческий учет | На опоре ВЛ 0,4 кВ | Коммерческий учет
209 | Аромашевский РЭС | ПС 110/10 кВ "Кротово" | ф. "Тимерязевский" 10 кВ | М-Скаредная | КТП № 2302 | ул. Советская, 7 кв. 1 | 18 | 1 |  |  |  |  | plc, gprs |  | Модернизазия | Да | Да | Да | в ЩУ помещение потребитя | Потребитель | Коммерческий учет | На опоре ВЛ 0,4 кВ | Коммерческий учет
210 | Аромашевский РЭС | ПС 110/10 кВ "Кротово" | ф. "Тимерязевский" 10 кВ | М-Скаредная | КТП № 2302 | ул. Советская, 7 кв. 1 | 18 | 1 |  |  |  |  | plc, gprs |  | Модернизазия | Да | Да | Да | в ЩУ помещение потребитя | Потребитель | Коммерческий учет | На опоре ВЛ 0,4 кВ | Коммерческий учет
211 | Аромашевский РЭС | ПС 110/10 кВ "Кротово" | ф. "Тимерязевский" 10 кВ | М-Скаредная | КТП № 2302 | ул. Советская, 9 кв. 2 | 19 | 1 |  |  |  |  | plc, gprs |  | Модернизазия | Да | Да | Да | в ЩУ помещение потребитя | Потребитель | Коммерческий учет | На опоре ВЛ 0,4 кВ | Коммерческий учет
212 | Аромашевский РЭС | ПС 110/10 кВ "Кротово" | ф. "Тимерязевский" 10 кВ | М-Скаредная | КТП № 2302 | ул. Советская, 10 кв. 1 | 28 | 1 |  |  |  |  | plc, gprs |  | Модернизазия | Да | Да | Да | в ЩУ помещение потребитя | Потребитель | Коммерческий учет | На опоре ВЛ 0,4 кВ | Коммерческий учет
213 | Аромашевский РЭС | ПС 110/10 кВ "Кротово" | ф. "Тимерязевский" 10 кВ | М-Скаредная | КТП № 2302 | ул. Советская, 11 кв. 1 | 20 | 1 |  |  |  |  | plc, gprs |  | Модернизазия | Да | Да | Да | в ЩУ помещение потребитя | Потребитель | Коммерческий учет | На опоре ВЛ 0,4 кВ | Коммерческий учет
214 | Аромашевский РЭС | ПС 110/10 кВ "Кротово" | ф. "Тимерязевский" 10 кВ | М-Скаредная | КТП № 2302 | ул. Советская, 11 кв. 2 | 20 | 1 |  |  |  |  | plc, gprs |  | Модернизазия | Да | Да | Да | в ЩУ помещение потребитя | Потребитель | Коммерческий учет | На опоре ВЛ 0,4 кВ | Коммерческий учет
215 | Аромашевский РЭС | ПС 110/10 кВ "Кротово" | ф. "Тимерязевский" 10 кВ | М-Скаредная | КТП № 2302 | ул. Советская, 12 кв. 1 | 29 | 1 |  |  |  |  | plc, gprs |  | Модернизазия | Да | Да | Да | в ЩУ помещение потребитя | Потребитель | Коммерческий учет | На опоре ВЛ 0,4 кВ | Коммерческий учет
216 | Аромашевский РЭС | ПС 110/10 кВ "Кротово" | ф. "Тимерязевский" 10 кВ | М-Скаредная | КТП № 2302 | ул. Советская, 13 кв. 1 | 21 | 1 |  |  |  |  | plc, gprs |  | Модернизазия | Да | Да | Да | в ЩУ помещение потребитя | Потребитель | Коммерческий учет | На опоре ВЛ 0,4 кВ | Коммерческий учет
217 | Аромашевский РЭС | ПС 110/10 кВ "Кротово" | ф. "Тимерязевский" 10 кВ | М-Скаредная | КТП № 2302 | ул. Советская, 13 кв. 2 | 21 | 1 |  |  |  |  | plc, gprs |  | Модернизазия | Да | Да | Да | в ЩУ помещение потребитя | Потребитель | Коммерческий учет | На опоре ВЛ 0,4 кВ | Коммерческий учет
218 | Аромашевский РЭС | ПС 110/10 кВ "Кротово" | ф. "Тимерязевский" 10 кВ | М-Скаредная | КТП № 2302 | ул. Советская, 15 кв. 1 | 23 | 1 |  |  |  |  | plc, gprs |  | Модернизазия | Да | Да | Да | в ЩУ помещение потребитя | Потребитель | Коммерческий учет | На опоре ВЛ 0,4 кВ | Коммерческий учет
219 | Аромашевский РЭС | ПС 110/10 кВ "Кротово" | ф. "Тимерязевский" 10 кВ | М-Скаредная | КТП № 2302 | ул. Советская, 15 кв. 2 | 23 | 1 |  |  |  |  | plc, gprs |  | Модернизазия | Да | Да | Да | в ЩУ помещение потребитя | Потребитель | Коммерческий учет | На опоре ВЛ 0,4 кВ | Коммерческий учет
220 | Аромашевский РЭС | ПС 110/10 кВ "Кротово" | ф. "Тимерязевский" 10 кВ | М-Скаредная | КТП № 2302 | ул. Советская, 16 кв. 1 | 32 | 1 |  |  |  |  | plc, gprs |  | Модернизазия | Да | Да | Да | в ЩУ помещение потребитя | Потребитель | Коммерческий учет | На опоре ВЛ 0,4 кВ | Коммерческий учет
221 | Аромашевский РЭС | ПС 110/10 кВ "Кротово" | ф. "Тимерязевский" 10 кВ | М-Скаредная | КТП № 2302 | ул. Советская, 16 кв. 2 | 32 | 1 |  |  |  |  | plc, gprs |  | Модернизазия | Да | Да | Да | в ЩУ помещение потребитя | Потребитель | Коммерческий учет | На опоре ВЛ 0,4 кВ | Коммерческий учет
222 | Аромашевский РЭС | ПС 110/10 кВ "Кротово" | ф. "Тимерязевский" 10 кВ | М-Скаредная | КТП № 2302 | ул. Советская, 17 кв. 2 | 24 | 1 |  |  |  |  | plc, gprs |  | Модернизазия | Да | Да | Да | в ЩУ помещение потребитя | Потребитель | Коммерческий учет | На опоре ВЛ 0,4 кВ | Коммерческий учет
223 | Аромашевский РЭС | ПС 110/10 кВ "Кротово" | ф. "Тимерязевский" 10 кВ | М-Скаредная | КТП № 2302 | ул. Советская, 18 кв. 1 | 33 | 1 |  |  |  |  | plc, gprs |  | Модернизазия | Да | Да | Да | в ЩУ помещение потребитя | Потребитель | Коммерческий учет | На опоре ВЛ 0,4 кВ | Коммерческий учет
224 | Аромашевский РЭС | ПС 110/10 кВ "Кротово" | ф. "Тимерязевский" 10 кВ | М-Скаредная | КТП № 2302 | ул. Советская, 18 кв. 2 | 33 | 1 |  |  |  |  | plc, gprs |  | Модернизазия | Да | Да | Да | в ЩУ помещение потребитя | Потребитель | Коммерческий учет | На опоре ВЛ 0,4 кВ | Коммерческий учет
225 | Аромашевский РЭС | ПС 110/10 кВ "Кротово" | ф. "Тимерязевский" 10 кВ | М-Скаредная | КТП № 2302 | ул. Советская, 19 | 25 | 1 |  |  |  |  | plc, gprs |  | Модернизазия | Да | Да | Да | в ЩУ помещение потребитя | Потребитель | Коммерческий учет | На опоре ВЛ 0,4 кВ | Коммерческий учет
226 | Аромашевский РЭС | ПС 110/10 кВ "Кротово" | ф. "Тимерязевский" 10 кВ | М-Скаредная | КТП № 2302 | ул. Советская, 20 | 34 | 1 |  |  |  |  | plc, gprs |  | Модернизазия | Да | Да | Да | в ЩУ помещение потребитя | Потребитель | Коммерческий учет | На опоре ВЛ 0,4 кВ | Коммерческий учет
227 | Аромашевский РЭС | ПС 110/10 кВ "Кротово" | ф. "Тимерязевский" 10 кВ | М-Скаредная | КТП № 2302 | ул. Советская, 20 | 34 | 1 |  |  |  |  | plc, gprs |  | Модернизазия | Да | Да | Да | в ЩУ помещение потребитя | Потребитель | Коммерческий учет | На опоре ВЛ 0,4 кВ | Коммерческий учет
228 | Аромашевский РЭС | ПС 110/10 кВ "Кротово" | ф. "Тимерязевский" 10 кВ | М-Скаредная | КТП № 2302 | ул. Советская, 21 | 25 | 1 |  |  |  |  | plc, gprs |  | Модернизазия | Да | Да | Да | в ЩУ помещение потребитя | Потребитель | Коммерческий учет | На опоре ВЛ 0,4 кВ | Коммерческий учет
229 | Аромашевский РЭС | ПС 110/10 кВ "Кротово" | ф. "Тимерязевский" 10 кВ | М-Скаредная | КТП № 2302 | ул. Советская, 9 | 19 | 1 |  |  |  |  | plc, gprs |  | Модернизазия | Да | Да | Да | в ЩУ помещение потребитя | Потребитель | Коммерческий учет | На опоре ВЛ 0,4 кВ | Коммерческий учет
230 | Аромашевский РЭС | ПС 110/10 кВ "Кротово" | ф. "Тимерязевский" 10 кВ | М-Скаредная | КТП № 2302 | ул. Центральная, 1 | 43 | 1 |  |  |  |  | plc, gprs |  | Модернизазия | Да | Да | Да | в ЩУ помещение потребитя | Потребитель | Коммерческий учет | На опоре ВЛ 0,4 кВ | Коммерческий учет
231 | Аромашевский РЭС | ПС 110/10 кВ "Кротово" | ф. "Тимерязевский" 10 кВ | М-Скаредная | КТП № 2302 | ул. Центральная, 2 кв. 1 | 46 | 1 |  |  |  |  | plc, gprs |  | Модернизазия | Да | Да | Да | в ЩУ помещение потребитя | Потребитель | Коммерческий учет | На опоре ВЛ 0,4 кВ | Коммерческий учет
232 | Аромашевский РЭС | ПС 110/10 кВ "Кротово" | ф. "Тимерязевский" 10 кВ | М-Скаредная | КТП № 2302 | ул. Центральная, 2 кв. 2 | 46 | 1 |  |  |  |  | plc, gprs |  | Модернизазия | Да | Да | Да | в ЩУ помещение потребитя | Потребитель | Коммерческий учет | На опоре ВЛ 0,4 кВ | Коммерческий учет
233 | Аромашевский РЭС | ПС 110/10 кВ "Кротово" | ф. "Тимерязевский" 10 кВ | М-Скаредная | КТП № 2302 | ул. Центральная, 3 | 42 | 1 |  |  |  |  | plc, gprs |  | Модернизазия | Да | Да | Да | в ЩУ помещение потребитя | Потребитель | Коммерческий учет | На опоре ВЛ 0,4 кВ | Коммерческий учет
234 | Аромашевский РЭС | ПС 110/10 кВ "Кротово" | ф. "Тимерязевский" 10 кВ | М-Скаредная | КТП № 2302 | ул. Центральная, 5 кв. 1 | 41 | 1 |  |  |  |  | plc, gprs |  | Модернизазия | Да | Да | Да | в ЩУ помещение потребитя | Потребитель | Коммерческий учет | На опоре ВЛ 0,4 кВ | Коммерческий учет
235 | Аромашевский РЭС | ПС 110/10 кВ "Кротово" | ф. "Тимерязевский" 10 кВ | М-Скаредная | КТП № 2302 | ул. Центральная, 5 кв. 2 | 41 | 1 |  |  |  |  | plc, gprs |  | Модернизазия | Да | Да | Да | в ЩУ помещение потребитя | Потребитель | Коммерческий учет | На опоре ВЛ 0,4 кВ | Коммерческий учет
236 | Аромашевский РЭС | ПС 110/10 кВ "Кротово" | ф. "Тимерязевский" 10 кВ | М-Скаредная | КТП № 2302 | ул. Центральная, 6 | 37 | 1 |  |  |  |  | plc, gprs |  | Модернизазия | Да | Да | Да | в ЩУ помещение потребитя | Потребитель | Коммерческий учет | На опоре ВЛ 0,4 кВ | Коммерческий учет
237 | Аромашевский РЭС | ПС 110/10 кВ "Кротово" | ф. "Тимерязевский" 10 кВ | М-Скаредная | КТП № 2302 | ул. Центральная, 7 кв. 1 | 39 | 1 |  |  |  |  | plc, gprs |  | Модернизазия | Да | Да | Да | в ЩУ помещение потребитя | Потребитель | Коммерческий учет | На опоре ВЛ 0,4 кВ | Коммерческий учет
238 | Аромашевский РЭС | ПС 110/10 кВ "Кротово" | ф. "Тимерязевский" 10 кВ | М-Скаредная | КТП № 2302 | ул. Центральная, 7 кв. 2 | 39 | 1 |  |  |  |  | plc, gprs |  | Модернизазия | Да | Да | Да | в ЩУ помещение потребитя | Потребитель | Коммерческий учет | На опоре ВЛ 0,4 кВ | Коммерческий учет
239 | Аромашевский РЭС | ПС 110/10 кВ "Кротово" | ф. "Тимерязевский" 10 кВ | М-Скаредная | КТП № 2302 | ул. Центральная, 8 кв. 1 | 36 | 1 |  |  |  |  | plc, gprs |  | Модернизазия | Да | Да | Да | в ЩУ помещение потребитя | Потребитель | Коммерческий учет | На опоре ВЛ 0,4 кВ | Коммерческий учет
240 | Аромашевский РЭС | ПС 110/10 кВ "Кротово" | ф. "Тимерязевский" 10 кВ | М-Скаредная | КТП № 2302 | ул. Центральная, 8 кв. 2 | 36 |  | 1 |  | 1 |  | plc, gprs |  | Модернизазия | Да | Да | Да | в ЩУ помещение потребитя | Потребитель | Коммерческий учет | На опоре ВЛ 0,4 кВ | Коммерческий учет
241 | Аромашевский РЭС | ПС 110/10 кВ "Кротово" | ф. "Тимерязевский" 10 кВ | М-Скаредная | КТП № 2302 | ул. Центральная, 9 кв. 1 | 40 | 1 |  |  |  |  | plc, gprs |  | Модернизазия | Да | Да | Да | в ЩУ помещение потребитя | Потребитель | Коммерческий учет | На опоре ВЛ 0,4 кВ | Коммерческий учет
242 | Аромашевский РЭС | ПС 110/10 кВ "Кротово" | ф. "Тимерязевский" 10 кВ | М-Скаредная | КТП № 2302 | ул. Центральная, 9 кв. 2 | 40 | 1 |  |  |  |  | plc, gprs |  | Модернизазия | Да | Да | Да | в ЩУ помещение потребитя | Потребитель | Коммерческий учет | На опоре ВЛ 0,4 кВ | Коммерческий учет
243 | Аромашевский РЭС | ПС 110/10 кВ "Кротово" | ф. "Тимерязевский" 10 кВ | М-Скаредная | КТП № 2302 | ул. Центральная, 10 | 35 | 1 |  |  |  |  | plc, gprs |  | Модернизазия | Да | Да | Да | в ЩУ помещение потребитя | Потребитель | Коммерческий учет | На опоре ВЛ 0,4 кВ | Коммерческий учет
244 | Аромашевский РЭС | ПС 110/10 кВ "Кротово" | ф. "Тимерязевский" 10 кВ | М-Скаредная | КТП № 2302 | ул. Центральная, 11 кв. 1 | 25 | 1 |  |  |  |  | plc, gprs |  | Модернизазия | Да | Да | Да | в ЩУ помещение потребитя | Потребитель | Коммерческий учет | На опоре ВЛ 0,4 кВ | Коммерческий учет
245 | Аромашевский РЭС | ПС 110/10 кВ "Кротово" | ф. "Тимерязевский" 10 кВ | М-Скаредная | КТП № 2302 | ул. Центральная, 11 кв. 2 | 25 | 1 |  |  |  |  | plc, gprs |  | Модернизазия | Да | Да | Да | в ЩУ помещение потребитя | Потребитель | Коммерческий учет | На опоре ВЛ 0,4 кВ | Коммерческий учет
246 | Аромашевский РЭС | ПС 110/10 кВ "Кротово" | ф. "Тимерязевский" 10 кВ | М-Скаредная | КТП № 2302 | ул. Центральная, 13 кв. 1 | 23 | 1 |  |  |  |  | plc, gprs |  | Модернизазия | Да | Да | Да | в ЩУ помещение потребитя | Потребитель | Коммерческий учет | На опоре ВЛ 0,4 кВ | Коммерческий учет
247 | Аромашевский РЭС | ПС 110/10 кВ "Кротово" | ф. "Тимерязевский" 10 кВ | М-Скаредная | КТП № 2302 | ул. Центральная, 13 кв. 1 | 23 |  | 1 |  | 1 |  | plc, gprs |  | Модернизазия | Да | Да | Да | в ЩУ помещение потребитя | Потребитель | Коммерческий учет | На опоре ВЛ 0,4 кВ | Коммерческий учет
248 | Аромашевский РЭС | ПС 110/10 кВ "Кротово" | ф. "Тимерязевский" 10 кВ | М-Скаредная | КТП № 2302 | ул. Центральная, 13 кв. 2 | 23 | 1 |  |  |  |  | plc, gprs |  | Модернизазия | Да | Да | Да | в ЩУ помещение потребитя | Потребитель | Коммерческий учет | На опоре ВЛ 0,4 кВ | Коммерческий учет
249 | Аромашевский РЭС | ПС 110/10 кВ "Кротово" | ф. "Тимерязевский" 10 кВ | М-Скаредная | КТП № 2302 | ул. Центральная, 13 кв. 2 | 23 | 1 |  |  |  |  | plc, gprs |  | Модернизазия | Да | Да | Да | в ЩУ помещение потребитя | Потребитель | Коммерческий учет | На опоре ВЛ 0,4 кВ | Коммерческий учет
250 | Аромашевский РЭС | ПС 110/10 кВ "Кротово" | ф. "Тимерязевский" 10 кВ | М-Скаредная | КТП № 2302 | ул. Центральная, 14 кв. 1 | 32 | 1 |  |  |  |  | plc, gprs |  | Модернизазия | Да | Да | Да | в ЩУ помещение потребитя | Потребитель | Коммерческий учет | На опоре ВЛ 0,4 кВ | Коммерческий учет
251 | Аромашевский РЭС | ПС 110/10 кВ "Кротово" | ф. "Тимерязевский" 10 кВ | М-Скаредная | КТП № 2302 | ул. Центральная, 14 кв. 3 | 32 | 1 |  |  |  |  | plc, gprs |  | Модернизазия | Да | Да | Да | в ЩУ помещение потребитя | Потребитель | Коммерческий учет | На опоре ВЛ 0,4 кВ | Коммерческий учет
252 | Аромашевский РЭС | ПС 110/10 кВ "Кротово" | ф. "Тимерязевский" 10 кВ | М-Скаредная | КТП № 2302 | ул. Центральная, 15 кв. 1 | 26 | 1 |  |  |  |  | plc, gprs |  | Модернизазия | Да | Да | Да | в ЩУ помещение потребитя | Потребитель | Коммерческий учет | На опоре ВЛ 0,4 кВ | Коммерческий учет
253 | Аромашевский РЭС | ПС 110/10 кВ "Кротово" | ф. "Тимерязевский" 10 кВ | М-Скаредная | КТП № 2302 | ул. Центральная, 15 кв. 2 | 26 | 1 |  |  |  |  | plc, gprs |  | Модернизазия | Да | Да | Да | в ЩУ помещение потребитя | Потребитель | Коммерческий учет | На опоре ВЛ 0,4 кВ | Коммерческий учет
254 | Аромашевский РЭС | ПС 110/10 кВ "Кротово" | ф. "Тимерязевский" 10 кВ | М-Скаредная | КТП № 2301 | ул. Центральная, 17 кв. 1 | 7 | 1 |  |  |  |  | plc, gprs |  | Модернизазия | Да | Да | Да | в ЩУ помещение потребитя | Потребитель | Коммерческий учет | На опоре ВЛ 0,4 кВ | Коммерческий учет
255 | Аромашевский РЭС | ПС 110/10 кВ "Кротово" | ф. "Тимерязевский" 10 кВ | М-Скаредная | КТП № 2301 | ул. Центральная, 17 кв. 2 | 7 | 1 |  |  |  |  | plc, gprs |  | Модернизазия | Да | Да | Да | в ЩУ помещение потребитя | Потребитель | Коммерческий учет | На опоре ВЛ 0,4 кВ | Коммерческий учет
256 | Аромашевский РЭС | ПС 110/10 кВ "Кротово" | ф. "Тимерязевский" 10 кВ | М-Скаредная | КТП № 2301 | ул. Центральная, 18 | 16 | 1 |  |  |  |  | plc, gprs |  | Модернизазия | Да | Да | Да | в ЩУ помещение потребитя | Потребитель | Коммерческий учет | На опоре ВЛ 0,4 кВ | Коммерческий учет
257 | Аромашевский РЭС | ПС 110/10 кВ "Кротово" | ф. "Тимерязевский" 10 кВ | М-Скаредная | КТП № 2301 | ул. Центральная, 19 | 7 | 1 |  |  |  |  | plc, gprs |  | Модернизазия | Да | Да | Да | в ЩУ помещение потребитя | Потребитель | Коммерческий учет | На опоре ВЛ 0,4 кВ | Коммерческий учет
258 | Аромашевский РЭС | ПС 110/10 кВ "Кротово" | ф. "Тимерязевский" 10 кВ | М-Скаредная | КТП № 2301 | ул. Центральная, 20 | 14 | 1 |  |  |  |  | plc, gprs |  | Модернизазия | Да | Да | Да | в ЩУ помещение потребитя | Потребитель | Коммерческий учет | На опоре ВЛ 0,4 кВ | Коммерческий учет
259 | Аромашевский РЭС | ПС 110/10 кВ "Кротово" | ф. "Тимерязевский" 10 кВ | М-Скаредная | КТП № 2301 | ул. Центральная, 21 | 5 | 1 |  |  |  |  | plc, gprs |  | Модернизазия | Да | Да | Да | в ЩУ помещение потребитя | Потребитель | Коммерческий учет | На опоре ВЛ 0,4 кВ | Коммерческий учет
260 | Аромашевский РЭС | ПС 110/10 кВ "Кротово" | ф. "Тимерязевский" 10 кВ | М-Скаредная | КТП № 2301 | ул. Центральная, 22 | 13 | 1 |  |  |  |  | plc, gprs |  | Модернизазия | Да | Да | Да | в ЩУ помещение потребитя | Потребитель | Коммерческий учет | На опоре ВЛ 0,4 кВ | Коммерческий учет
261 | Аромашевский РЭС | ПС 110/10 кВ "Кротово" | ф. "Тимерязевский" 10 кВ | М-Скаредная | КТП № 2301 | ул. Центральная, 23 | 5 | 1 |  |  |  |  | plc, gprs |  | Модернизазия | Да | Да | Да | в ЩУ помещение потребитя | Потребитель | Коммерческий учет | На опоре ВЛ 0,4 кВ | Коммерческий учет
262 | Аромашевский РЭС | ПС 110/10 кВ "Кротово" | ф. "Тимерязевский" 10 кВ | М-Скаредная | КТП № 2301 | ул. Центральная, 24 | 13 | 1 |  |  |  |  | plc, gprs |  | Модернизазия | Да | Да | Да | в ЩУ помещение потребитя | Потребитель | Коммерческий учет | На опоре ВЛ 0,4 кВ | Коммерческий учет
263 | Аромашевский РЭС | ПС 110/10 кВ "Кротово" | ф. "Тимерязевский" 10 кВ | М-Скаредная | КТП № 2301 | ул. Центральная, 24 | 13 |  | 1 |  | 1 |  | plc, gprs |  | Модернизазия | Да | Да | Да | в ЩУ помещение потребитя | Потребитель | Коммерческий учет | На опоре ВЛ 0,4 кВ | Коммерческий учет
264 | Аромашевский РЭС | ПС 110/10 кВ "Кротово" | ф. "Тимерязевский" 10 кВ | М-Скаредная | КТП № 2301 | ул. Центральная, 25 | 4 | 1 |  |  |  |  | plc, gprs |  | Модернизазия | Да | Да | Да | в ЩУ помещение потребитя | Потребитель | Коммерческий учет | На опоре ВЛ 0,4 кВ | Коммерческий учет
265 | Аромашевский РЭС | ПС 110/10 кВ "Кротово" | ф. "Тимерязевский" 10 кВ | М-Скаредная | КТП № 2301 | ул. Центральная, 26 | 12 | 1 |  |  |  |  | plc, gprs |  | Модернизазия | Да | Да | Да | в ЩУ помещение потребитя | Потребитель | Коммерческий учет | На опоре ВЛ 0,4 кВ | Коммерческий учет
266 | Аромашевский РЭС | ПС 110/10 кВ "Кротово" | ф. "Тимерязевский" 10 кВ | М-Скаредная | КТП № 2301 | ул. Центральная, 26 | 12 | 1 |  |  |  |  | plc, gprs |  | Модернизазия | Да | Да | Да | в ЩУ помещение потребитя | Потребитель | Коммерческий учет | На опоре ВЛ 0,4 кВ | Коммерческий учет
267 | Аромашевский РЭС | ПС 110/10 кВ "Кротово" | ф. "Тимерязевский" 10 кВ | М-Скаредная | КТП № 2302 | Административное здание | 10 | 1 |  |  |  |  | plc, gprs |  | Модернизазия | Да | Да | Да | в ЩУ помещение потребитя | Потребитель | Коммерческий учет | На опоре ВЛ 0,4 кВ | Коммерческий учет
268 | Аромашевский РЭС | ПС 110/10 кВ "Кротово" | ф. "Тимерязевский" 10 кВ | М-Скаредная | КТП № 2302 | Магазин | 7 | 1 |  |  |  |  | plc, gprs |  | Модернизазия | Да | Да | Да | в ЩУ помещение потребитя | Потребитель | Коммерческий учет | На опоре ВЛ 0,4 кВ | Коммерческий учет
269 | Аромашевский РЭС | ПС 110/10 кВ "Кротово" | ф. "Тимерязевский" 10 кВ | М-Скаредная | КТП № 1704 | Отдельный пост | 4 | 1 |  |  |  |  | plc, gprs |  | Модернизазия | Да | Да | Да | в ЩУ помещение потребитя | Потребитель | Коммерческий учет | На опоре ВЛ 0,4 кВ | Коммерческий учет
270 | Аромашевский РЭС | ПС 110/10 кВ "Кротово" | ф. "Тимерязевский" 10 кВ | М-Скаредная | КТП № 1704 | Гараж | 4 |  | 1 |  | 1 |  | plc, gprs |  | Модернизазия | Да | Да | Да | в ЩУ помещение потребитя | Потребитель | Коммерческий учет | На опоре ВЛ 0,4 кВ | Коммерческий учет
271 | Аромашевский РЭС | ПС 110/10 кВ "Кротово" | ф. "Тимерязевский" 10 кВ | М-Скаредная | КТП № 2302 | Котельная | 17 |  | 1 |  | 1 |  | plc, gprs |  | Модернизазия | Да | Да | Да | в ЩУ помещение потребитя | Потребитель | Коммерческий учет | На опоре ВЛ 0,4 кВ | Коммерческий учет
272 | Аромашевский РЭС | ПС 110/10 кВ "Кротово" | ф. "Тимерязевский" 10 кВ | М-Скаредная | КТП № 2302 | Дом культуры | 18 |  | 1 |  | 1 |  | plc, gprs |  | Модернизазия | Да | Да | Да | в ЩУ помещение потребитя | Потребитель | Коммерческий учет | На опоре ВЛ 0,4 кВ | Коммерческий учет
273 | Аромашевский РЭС | ПС 110/10 кВ "Кротово" | ф. "Тимерязевский" 10 кВ | М-Скаредная | КТП № 2300 | Уличное освещение | Выносной щит на КТП | 1 |  |  |  |  | plc, gprs |  | Модернизазия | Да | Да | Да | Выносной щит на КТП | Потребитель | Коммерческий учет | Выносной щит на КТП | Коммерческий учет
274 | Аромашевский РЭС | ПС 110/10 кВ "Кротово" | ф. "Тимерязевский" 10 кВ | М-Скаредная | КТП № 2301 | Уличное освещение | Выносной щит на КТП | 1 |  |  |  |  | plc, gprs |  | Модернизазия | Да | Да | Да | Выносной щит на КТП | Потребитель | Коммерческий учет | Выносной щит на КТП | Коммерческий учет
275 | Аромашевский РЭС | ПС 110/10 кВ "Кротово" | ф. "Тимерязевский" 10 кВ | М-Скаредная | КТП № 2302 | Уличное освещение | Выносной щит на КТП | 1 |  |  |  |  | plc, gprs |  | Модернизазия | Да | Да | Да | Выносной щит на КТП | Потребитель | Коммерческий учет | Выносной щит на КТП | Коммерческий учет
276 | Аромашевский РЭС | ПС 110/10 кВ "Кротово" | ф. "Тимерязевский" 10 кВ | М-Скаредная | КТП № 2302 | Почта | 9 | 1 |  |  |  |  | plc, gprs |  | Модернизазия | Да | Да | Да | в ЩУ помещение потребитя | Потребитель | Коммерческий учет | На опоре ВЛ 0,4 кВ | Коммерческий учет
277 | Аромашевский РЭС | ПС 110/10 кВ "Кротово" | ф. "Тимерязевский" 10 кВ | М-Скаредная | КТП № 2302 | Интернат | 10 | 1 |  |  |  |  | plc, gprs |  | Модернизазия | Да | Да | Да | в ЩУ помещение потребитя | Потребитель | Коммерческий учет | На опоре ВЛ 0,4 кВ | Коммерческий учет
278 | Аромашевский РЭС | ПС 110/10 кВ "Кротово" | ф. "Тимерязевский" 10 кВ | М-Скаредная | КТП № 2302 | Ростелеком | 16 |  | 1 |  | 1 |  | plc, gprs |  | Модернизазия | Да | Да | Да | в ЩУ помещение потребитя | Потребитель | Коммерческий учет | На опоре ВЛ 0,4 кВ | Коммерческий учет
279 | Аромашевский РЭС | ПС 110/10 кВ "Кротово" | ф. "Тимерязевский" 10 кВ | М-Скаредная | КТП № 2301 | ул. Центральная, 27 | 3 | 1 |  |  |  |  | plc, gprs |  | Модернизазия | Да | Да | Да | в ЩУ помещение потребитя | Потребитель | Коммерческий учет | На опоре ВЛ 0,4 кВ | Коммерческий учет
280 | Аромашевский РЭС | ПС 110/10 кВ "Кротово" | ф. "Тимерязевский" 10 кВ | М-Скаредная | КТП № 2301 | ул. Центральная, 28 | 6 | 1 |  |  |  |  | plc, gprs |  | Модернизазия | Да | Да | Да | в ЩУ помещение потребитя | Потребитель | Коммерческий учет | На опоре ВЛ 0,4 кВ | Коммерческий учет
281 | Аромашевский РЭС | ПС 110/10 кВ "Кротово" | ф. "Тимерязевский" 10 кВ | М-Скаредная | КТП № 2301 | ул. Центральная, 29 | 2 | 1 |  |  |  |  | plc, gprs |  | Модернизазия | Да | Да | Да | в ЩУ помещение потребитя | Потребитель | Коммерческий учет | На опоре ВЛ 0,4 кВ | Коммерческий учет
282 | Аромашевский РЭС | ПС 110/10 кВ "Кротово" | ф. "Тимерязевский" 10 кВ | М-Скаредная | КТП № 2301 | ул. Центральная, 30 | 9 | 1 |  |  |  |  | plc, gprs |  | Модернизазия | Да | Да | Да | в ЩУ помещение потребитя | Потребитель | Коммерческий учет | На опоре ВЛ 0,4 кВ | Коммерческий учет
283 | Аромашевский РЭС | ПС 110/10 кВ "Кротово" | ф. "Тимерязевский" 10 кВ | М-Скаредная | КТП № 2301 | ул. Центральная, 33 | 8 | 1 |  |  |  |  | plc, gprs |  | Модернизазия | Да | Да | Да | в ЩУ помещение потребитя | Потребитель | Коммерческий учет | На опоре ВЛ 0,4 кВ | Коммерческий учет
284 | Аромашевский РЭС | ПС 110/10 кВ "Кротово" | ф. "Тимерязевский" 10 кВ | М-Скаредная | КТП № 2301 | ул. Центральная, 34 | 10 | 1 |  |  |  |  | plc, gprs |  | Модернизазия | Да | Да | Да | в ЩУ помещение потребитя | Потребитель | Коммерческий учет | На опоре ВЛ 0,4 кВ | Коммерческий учет
285 | Аромашевский РЭС | ПС 110/10 кВ "Кротово" | ф. "Тимерязевский" 10 кВ | М-Скаредная | КТП № 2301 | ул. Центральная, 35 | 2 | 1 |  |  |  |  | plc, gprs |  | Модернизазия | Да | Да | Да | в ЩУ помещение потребитя | Потребитель | Коммерческий учет | На опоре ВЛ 0,4 кВ | Коммерческий учет
286 | Аромашевский РЭС | ПС 110/10 кВ "Кротово" | ф. "Тимерязевский" 10 кВ | М-Скаредная | КТП № 2301 | ул. Школьная, 1 | 39 | 1 |  |  |  |  | plc, gprs |  | Модернизазия | Да | Да | Да | в ЩУ помещение потребитя | Потребитель | Коммерческий учет | На опоре ВЛ 0,4 кВ | Коммерческий учет
287 | Аромашевский РЭС | ПС 110/10 кВ "Кротово" | ф. "Тимерязевский" 10 кВ | М-Скаредная | КТП № 2301 | ул. Школьная, 3 | 34 | 1 |  |  |  |  | plc, gprs |  | Модернизазия | Да | Да | Да | в ЩУ помещение потребитя | Потребитель | Коммерческий учет | На опоре ВЛ 0,4 кВ | Коммерческий учет
288 | Аромашевский РЭС | ПС 110/10 кВ "Кротово" | ф. "Тимерязевский" 10 кВ | М-Скаредная | КТП № 2301 | ул. Школьная, 5 кв. 2 | 32 | 1 |  |  |  |  | plc, gprs |  | Модернизазия | Да | Да | Да | в ЩУ помещение потребитя | Потребитель | Коммерческий учет | На опоре ВЛ 0,4 кВ | Коммерческий учет
289 | Аромашевский РЭС | ПС 110/10 кВ "Кротово" | ф. "Тимерязевский" 10 кВ | М-Скаредная | КТП № 2301 | ул. Школьная, 5 кв. 1 | 32 | 1 |  |  |  |  | plc, gprs |  | Модернизазия | Да | Да | Да | в ЩУ помещение потребитя | Потребитель | Коммерческий учет | На опоре ВЛ 0,4 кВ | Коммерческий учет
290 | Аромашевский РЭС | ПС 110/10 кВ "Кротово" | ф. "Тимерязевский" 10 кВ | М-Скаредная | КТП № 2301 | ул. Школьная, 6 кв. 1 | 31 | 1 |  |  |  |  | plc, gprs |  | Модернизазия | Да | Да | Да | в ЩУ помещение потребитя | Потребитель | Коммерческий учет | На опоре ВЛ 0,4 кВ | Коммерческий учет
291 | Аромашевский РЭС | ПС 110/10 кВ "Кротово" | ф. "Тимерязевский" 10 кВ | М-Скаредная | КТП № 2301 | ул. Школьная, 6 кв. 1 | 31 | 1 |  |  |  |  | plc, gprs |  | Модернизазия | Да | Да | Да | в ЩУ помещение потребитя | Потребитель | Коммерческий учет | На опоре ВЛ 0,4 кВ | Коммерческий учет
292 | Аромашевский РЭС | ПС 110/10 кВ "Кротово" | ф. "Тимерязевский" 10 кВ | М-Скаредная | КТП № 2301 | ул. Школьная, 6 кв. 2 | 31 | 1 |  |  |  |  | plc, gprs |  | Модернизазия | Да | Да | Да | в ЩУ помещение потребитя | Потребитель | Коммерческий учет | На опоре ВЛ 0,4 кВ | Коммерческий учет
293 | Аромашевский РЭС | ПС 110/10 кВ "Кротово" | ф. "Тимерязевский" 10 кВ | М-Скаредная | КТП № 2301 | ул. Школьная, 7 кв. 1 | 30 | 1 |  |  |  |  | plc, gprs |  | Модернизазия | Да | Да | Да | в ЩУ помещение потребитя | Потребитель | Коммерческий учет | На опоре ВЛ 0,4 кВ | Коммерческий учет
294 | Аромашевский РЭС | ПС 110/10 кВ "Кротово" | ф. "Тимерязевский" 10 кВ | М-Скаредная | КТП № 2301 | ул. Школьная, 7 кв. 2 | 30 | 1 |  |  |  |  | plc, gprs |  | Модернизазия | Да | Да | Да | в ЩУ помещение потребитя | Потребитель | Коммерческий учет | На опоре ВЛ 0,4 кВ | Коммерческий учет
36 | Аромашевский РЭС | ПС 110/10 кВ "Кротово" |  | М-Скаредная |  |  |  | 133 | 9 | 0 | 9 | 0 | plc, gprs
295 | Аромашевский РЭС | ПС 110/10 кВ "Кротово" | ф. "Тимерязевский" 10 кВ | Овсово | КТП № 1725 | ул. Новая, 3 | 47 | 1 |  |  |  |  | plc, gprs |  | Модернизазия | Да | Да | Да | в ЩУ помещение потребитя | Потребитель | Коммерческий учет | На опоре ВЛ 0,4 кВ | Коммерческий учет
296 | Аромашевский РЭС | ПС 110/10 кВ "Кротово" | ф. "Тимерязевский" 10 кВ | Овсово | КТП № 1725 | ул. Новая, 4 кв. 1 | 48 | 1 |  |  |  |  | plc, gprs |  | Модернизазия | Да | Да | Да | в ЩУ помещение потребитя | Потребитель | Коммерческий учет | На опоре ВЛ 0,4 кВ | Коммерческий учет
297 | Аромашевский РЭС | ПС 110/10 кВ "Кротово" | ф. "Тимерязевский" 10 кВ | Овсово | КТП № 1725 | ул. Новая, 4 кв. 2 | 48 | 1 |  |  |  |  | plc, gprs |  | Модернизазия | Да | Да | Да | в ЩУ помещение потребитя | Потребитель | Коммерческий учет | На опоре ВЛ 0,4 кВ | Коммерческий учет
298 | Аромашевский РЭС | ПС 110/10 кВ "Кротово" | ф. "Тимерязевский" 10 кВ | Овсово | КТП № 1725 | ул. Одина, 2 | 13 | 1 |  |  |  |  | plc, gprs |  | Модернизазия | Да | Да | Да | в ЩУ помещение потребитя | Потребитель | Коммерческий учет | На опоре ВЛ 0,4 кВ | Коммерческий учет
299 | Аромашевский РЭС | ПС 110/10 кВ "Кротово" | ф. "Тимерязевский" 10 кВ | Овсово | КТП № 1725 | ул. Одина, 3 | 9 | 1 |  |  |  |  | plc, gprs |  | Модернизазия | Да | Да | Да | в ЩУ помещение потребитя | Потребитель | Коммерческий учет | На опоре ВЛ 0,4 кВ | Коммерческий учет
300 | Аромашевский РЭС | ПС 110/10 кВ "Кротово" | ф. "Тимерязевский" 10 кВ | Овсово | КТП № 1725 | ул. Одина, 4 кв. 1 | 15 | 1 |  |  |  |  | plc, gprs |  | Модернизазия | Да | Да | Да | в ЩУ помещение потребитя | Потребитель | Коммерческий учет | На опоре ВЛ 0,4 кВ | Коммерческий учет
301 | Аромашевский РЭС | ПС 110/10 кВ "Кротово" | ф. "Тимерязевский" 10 кВ | Овсово | КТП № 1725 | ул. Одина, 4 кв. 2 | 15 | 1 |  |  |  |  | plc, gprs |  | Модернизазия | Да | Да | Да | в ЩУ помещение потребитя | Потребитель | Коммерческий учет | На опоре ВЛ 0,4 кВ | Коммерческий учет
302 | Аромашевский РЭС | ПС 110/10 кВ "Кротово" | ф. "Тимерязевский" 10 кВ | Овсово | КТП № 1725 | ул. Одина, 5 | 11 | 1 |  |  |  |  | plc, gprs |  | Модернизазия | Да | Да | Да | в ЩУ помещение потребитя | Потребитель | Коммерческий учет | На опоре ВЛ 0,4 кВ | Коммерческий учет
303 | Аромашевский РЭС | ПС 110/10 кВ "Кротово" | ф. "Тимерязевский" 10 кВ | Овсово | КТП № 1725 | ул. Одина, 6 | 17 | 1 |  |  |  |  | plc, gprs |  | Модернизазия | Да | Да | Да | в ЩУ помещение потребитя | Потребитель | Коммерческий учет | На опоре ВЛ 0,4 кВ | Коммерческий учет
304 | Аромашевский РЭС | ПС 110/10 кВ "Кротово" | ф. "Тимерязевский" 10 кВ | Овсово | КТП № 1725 | ул. Одина, 6 | 17 | 1 |  |  |  |  | plc, gprs |  | Модернизазия | Да | Да | Да | в ЩУ помещение потребитя | Потребитель | Коммерческий учет | На опоре ВЛ 0,4 кВ | Коммерческий учет
305 | Аромашевский РЭС | ПС 110/10 кВ "Кротово" | ф. "Тимерязевский" 10 кВ | Овсово | КТП № 1725 | ул. Одина, 7 | 14 | 1 |  |  |  |  | plc, gprs |  | Модернизазия | Да | Да | Да | в ЩУ помещение потребитя | Потребитель | Коммерческий учет | На опоре ВЛ 0,4 кВ | Коммерческий учет
306 | Аромашевский РЭС | ПС 110/10 кВ "Кротово" | ф. "Тимерязевский" 10 кВ | Овсово | КТП № 1725 | ул. Одина, 10 | 19 | 1 |  |  |  |  | plc, gprs |  | Модернизазия | Да | Да | Да | в ЩУ помещение потребитя | Потребитель | Коммерческий учет | На опоре ВЛ 0,4 кВ | Коммерческий учет
307 | Аромашевский РЭС | ПС 110/10 кВ "Кротово" | ф. "Тимерязевский" 10 кВ | Овсово | КТП № 1725 | ул. Одина, 11 кв. 1 | 21 | 1 |  |  |  |  | plc, gprs |  | Модернизазия | Да | Да | Да | в ЩУ помещение потребитя | Потребитель | Коммерческий учет | На опоре ВЛ 0,4 кВ | Коммерческий учет
308 | Аромашевский РЭС | ПС 110/10 кВ "Кротово" | ф. "Тимерязевский" 10 кВ | Овсово | КТП № 1725 | ул. Одина, 11 кв. 2 | 21 | 1 |  |  |  |  | plc, gprs |  | Модернизазия | Да | Да | Да | в ЩУ помещение потребитя | Потребитель | Коммерческий учет | На опоре ВЛ 0,4 кВ | Коммерческий учет
309 | Аромашевский РЭС | ПС 110/10 кВ "Кротово" | ф. "Тимерязевский" 10 кВ | Овсово | КТП № 1725 | ул. Одина, 14 | 28 | 1 |  |  |  |  | plc, gprs |  | Модернизазия | Да | Да | Да | в ЩУ помещение потребитя | Потребитель | Коммерческий учет | На опоре ВЛ 0,4 кВ | Коммерческий учет
310 | Аромашевский РЭС | ПС 110/10 кВ "Кротово" | ф. "Тимерязевский" 10 кВ | Овсово | КТП № 1725 | ул. Одина, 15 | 28 | 1 |  |  |  |  | plc, gprs |  | Модернизазия | Да | Да | Да | в ЩУ помещение потребитя | Потребитель | Коммерческий учет | На опоре ВЛ 0,4 кВ | Коммерческий учет
311 | Аромашевский РЭС | ПС 110/10 кВ "Кротово" | ф. "Тимерязевский" 10 кВ | Овсово | КТП № 1725 | ул. Одина, 16 | 31 | 1 |  |  |  |  | plc, gprs |  | Модернизазия | Да | Да | Да | в ЩУ помещение потребитя | Потребитель | Коммерческий учет | На опоре ВЛ 0,4 кВ | Коммерческий учет
312 | Аромашевский РЭС | ПС 110/10 кВ "Кротово" | ф. "Тимерязевский" 10 кВ | Овсово | КТП № 1725 | ул. Одина, 17 | 33 | 1 |  |  |  |  | plc, gprs |  | Модернизазия | Да | Да | Да | в ЩУ помещение потребитя | Потребитель | Коммерческий учет | На опоре ВЛ 0,4 кВ | Коммерческий учет
313 | Аромашевский РЭС | ПС 110/10 кВ "Кротово" | ф. "Тимерязевский" 10 кВ | Овсово | КТП № 1725 | ул. Одина, 18 | 32 | 1 |  |  |  |  | plc, gprs |  | Модернизазия | Да | Да | Да | в ЩУ помещение потребитя | Потребитель | Коммерческий учет | На опоре ВЛ 0,4 кВ | Коммерческий учет
314 | Аромашевский РЭС | ПС 110/10 кВ "Кротово" | ф. "Тимерязевский" 10 кВ | Овсово | КТП № 1725 | ул. Одина, 19 | 37 | 1 |  |  |  |  | plc, gprs |  | Модернизазия | Да | Да | Да | в ЩУ помещение потребитя | Потребитель | Коммерческий учет | На опоре ВЛ 0,4 кВ | Коммерческий учет
315 | Аромашевский РЭС | ПС 110/10 кВ "Кротово" | ф. "Тимерязевский" 10 кВ | Овсово | КТП № 1725 | ул. Одина, 21 | 39 | 1 |  |  |  |  | plc, gprs |  | Модернизазия | Да | Да | Да | в ЩУ помещение потребитя | Потребитель | Коммерческий учет | На опоре ВЛ 0,4 кВ | Коммерческий учет
316 | Аромашевский РЭС | ПС 110/10 кВ "Кротово" | ф. "Тимерязевский" 10 кВ | Овсово | КТП № 1725 | ул. Одина, 22 | 35 | 1 |  |  |  |  | plc, gprs |  | Модернизазия | Да | Да | Да | в ЩУ помещение потребитя | Потребитель | Коммерческий учет | На опоре ВЛ 0,4 кВ | Коммерческий учет
317 | Аромашевский РЭС | ПС 110/10 кВ "Кротово" | ф. "Тимерязевский" 10 кВ | Овсово | КТП № 1725 | ул. Одина, 24 | 40 | 1 |  |  |  |  | plc, gprs |  | Модернизазия | Да | Да | Да | в ЩУ помещение потребитя | Потребитель | Коммерческий учет | На опоре ВЛ 0,4 кВ | Коммерческий учет
318 | Аромашевский РЭС | ПС 110/10 кВ "Кротово" | ф. "Тимерязевский" 10 кВ | Овсово | КТП № 1725 | ул. Одина, 25 | 16 | 1 |  |  |  |  | plc, gprs |  | Модернизазия | Да | Да | Да | в ЩУ помещение потребитя | Потребитель | Коммерческий учет | На опоре ВЛ 0,4 кВ | Коммерческий учет
319 | Аромашевский РЭС | ПС 110/10 кВ "Кротово" | ф. "Тимерязевский" 10 кВ | Овсово | КТП № 1725 | ул. Одина, 27 | 20 | 1 |  |  |  |  | plc, gprs |  | Модернизазия | Да | Да | Да | в ЩУ помещение потребитя | Потребитель | Коммерческий учет | На опоре ВЛ 0,4 кВ | Коммерческий учет
320 | Аромашевский РЭС | ПС 110/10 кВ "Кротово" | ф. "Тимерязевский" 10 кВ | Овсово | КТП № 1707 | ул. Почтовская, 1 | 24 | 1 |  |  |  |  | plc, gprs |  | Модернизазия | Да | Да | Да | в ЩУ помещение потребитя | Потребитель | Коммерческий учет | На опоре ВЛ 0,4 кВ | Коммерческий учет
321 | Аромашевский РЭС | ПС 110/10 кВ "Кротово" | ф. "Тимерязевский" 10 кВ | Овсово | КТП № 1707 | ул. Почтовская, 3 | 27 | 1 |  |  |  |  | plc, gprs |  | Модернизазия | Да | Да | Да | в ЩУ помещение потребитя | Потребитель | Коммерческий учет | На опоре ВЛ 0,4 кВ | Коммерческий учет
322 | Аромашевский РЭС | ПС 110/10 кВ "Кротово" | ф. "Тимерязевский" 10 кВ | Овсово | КТП № 1707 | ул. Почтовская, 4 | 23 | 1 |  |  |  |  | plc, gprs |  | Модернизазия | Да | Да | Да | в ЩУ помещение потребитя | Потребитель | Коммерческий учет | На опоре ВЛ 0,4 кВ | Коммерческий учет
323 | Аромашевский РЭС | ПС 110/10 кВ "Кротово" | ф. "Тимерязевский" 10 кВ | Овсово | КТП № 1707 | ул. Почтовская, 5 | 32 | 1 |  |  |  |  | plc, gprs |  | Модернизазия | Да | Да | Да | в ЩУ помещение потребитя | Потребитель | Коммерческий учет | На опоре ВЛ 0,4 кВ | Коммерческий учет
324 | Аромашевский РЭС | ПС 110/10 кВ "Кротово" | ф. "Тимерязевский" 10 кВ | Овсово | КТП № 1707 | ул. Почтовская, 6 | 26 | 1 |  |  |  |  | plc, gprs |  | Модернизазия | Да | Да | Да | в ЩУ помещение потребитя | Потребитель | Коммерческий учет | На опоре ВЛ 0,4 кВ | Коммерческий учет
325 | Аромашевский РЭС | ПС 110/10 кВ "Кротово" | ф. "Тимерязевский" 10 кВ | Овсово | КТП № 1707 | ул. Почтовская, 8 | 29 | 1 |  |  |  |  | plc, gprs |  | Модернизазия | Да | Да | Да | в ЩУ помещение потребитя | Потребитель | Коммерческий учет | На опоре ВЛ 0,4 кВ | Коммерческий учет
326 | Аромашевский РЭС | ПС 110/10 кВ "Кротово" | ф. "Тимерязевский" 10 кВ | Овсово | КТП № 1707 | ул. Почтовская, 9 | 30 | 1 |  |  |  |  | plc, gprs |  | Модернизазия | Да | Да | Да | в ЩУ помещение потребитя | Потребитель | Коммерческий учет | На опоре ВЛ 0,4 кВ | Коммерческий учет
327 | Аромашевский РЭС | ПС 110/10 кВ "Кротово" | ф. "Тимерязевский" 10 кВ | Овсово | КТП № 1707 | ул. Почтовская, 10 | 31 | 1 |  |  |  |  | plc, gprs |  | Модернизазия | Да | Да | Да | в ЩУ помещение потребитя | Потребитель | Коммерческий учет | На опоре ВЛ 0,4 кВ | Коммерческий учет
328 | Аромашевский РЭС | ПС 110/10 кВ "Кротово" | ф. "Тимерязевский" 10 кВ | Овсово | КТП № 1707 | ул. Почтовская, 11 | 35 | 1 |  |  |  |  | plc, gprs |  | Модернизазия | Да | Да | Да | в ЩУ помещение потребитя | Потребитель | Коммерческий учет | На опоре ВЛ 0,4 кВ | Коммерческий учет
329 | Аромашевский РЭС | ПС 110/10 кВ "Кротово" | ф. "Тимерязевский" 10 кВ | Овсово | КТП № 1707 | ул. Почтовская, 1а | 20 | 1 |  |  |  |  | plc, gprs |  | Модернизазия | Да | Да | Да | в ЩУ помещение потребитя | Потребитель | Коммерческий учет | На опоре ВЛ 0,4 кВ | Коммерческий учет
330 | Аромашевский РЭС | ПС 110/10 кВ "Кротово" | ф. "Тимерязевский" 10 кВ | Овсово | КТП № 1707 | ул. Школьная, 1 | 75 | 1 |  |  |  |  | plc, gprs |  | Модернизазия | Да | Да | Да | в ЩУ помещение потребитя | Потребитель | Коммерческий учет | На опоре ВЛ 0,4 кВ | Коммерческий учет
331 | Аромашевский РЭС | ПС 110/10 кВ "Кротово" | ф. "Тимерязевский" 10 кВ | Овсово | КТП № 1707 | ул. Школьная, 3 | 74 | 1 |  |  |  |  | plc, gprs |  | Модернизазия | Да | Да | Да | в ЩУ помещение потребитя | Потребитель | Коммерческий учет | На опоре ВЛ 0,4 кВ | Коммерческий учет
332 | Аромашевский РЭС | ПС 110/10 кВ "Кротово" | ф. "Тимерязевский" 10 кВ | Овсово | КТП № 1707 | ул. Школьная, 3 | 74 | 1 |  |  |  |  | plc, gprs |  | Модернизазия | Да | Да | Да | в ЩУ помещение потребитя | Потребитель | Коммерческий учет | На опоре ВЛ 0,4 кВ | Коммерческий учет
333 | Аромашевский РЭС | ПС 110/10 кВ "Кротово" | ф. "Тимерязевский" 10 кВ | Овсово | КТП № 1707 | ул. Школьная, 4 | 73 | 1 |  |  |  |  | plc, gprs |  | Модернизазия | Да | Да | Да | в ЩУ помещение потребитя | Потребитель | Коммерческий учет | На опоре ВЛ 0,4 кВ | Коммерческий учет
334 | Аромашевский РЭС | ПС 110/10 кВ "Кротово" | ф. "Тимерязевский" 10 кВ | Овсово | КТП № 1707 | ул. Школьная, 5 | 72 | 1 |  |  |  |  | plc, gprs |  | Модернизазия | Да | Да | Да | в ЩУ помещение потребитя | Потребитель | Коммерческий учет | На опоре ВЛ 0,4 кВ | Коммерческий учет
335 | Аромашевский РЭС | ПС 110/10 кВ "Кротово" | ф. "Тимерязевский" 10 кВ | Овсово | КТП № 1707 | ул. Школьная, 6 | 69 | 1 |  |  |  |  | plc, gprs |  | Модернизазия | Да | Да | Да | в ЩУ помещение потребитя | Потребитель | Коммерческий учет | На опоре ВЛ 0,4 кВ | Коммерческий учет
336 | Аромашевский РЭС | ПС 110/10 кВ "Кротово" | ф. "Тимерязевский" 10 кВ | Овсово | КТП № 1707 | ул. Школьная, 9 | 68 | 1 |  |  |  |  | plc, gprs |  | Модернизазия | Да | Да | Да | в ЩУ помещение потребитя | Потребитель | Коммерческий учет | На опоре ВЛ 0,4 кВ | Коммерческий учет
337 | Аромашевский РЭС | ПС 110/10 кВ "Кротово" | ф. "Тимерязевский" 10 кВ | Овсово | КТП № 1707 | ул. Школьная, 10 | 63 | 1 |  |  |  |  | plc, gprs |  | Модернизазия | Да | Да | Да | в ЩУ помещение потребитя | Потребитель | Коммерческий учет | На опоре ВЛ 0,4 кВ | Коммерческий учет
338 | Аромашевский РЭС | ПС 110/10 кВ "Кротово" | ф. "Тимерязевский" 10 кВ | Овсово | КТП № 1707 | ул. Школьная, 14 | 60 | 1 |  |  |  |  | plc, gprs |  | Модернизазия | Да | Да | Да | в ЩУ помещение потребитя | Потребитель | Коммерческий учет | На опоре ВЛ 0,4 кВ | Коммерческий учет
339 | Аромашевский РЭС | ПС 110/10 кВ "Кротово" | ф. "Тимерязевский" 10 кВ | Овсово | КТП № 1707 | ул. Школьная, 15 | 61 | 1 |  |  |  |  | plc, gprs |  | Модернизазия | Да | Да | Да | в ЩУ помещение потребитя | Потребитель | Коммерческий учет | На опоре ВЛ 0,4 кВ | Коммерческий учет
340 | Аромашевский РЭС | ПС 110/10 кВ "Кротово" | ф. "Тимерязевский" 10 кВ | Овсово | КТП № 1707 | ул. Школьная, 16 кв. 1 | 59 | 1 |  |  |  |  | plc, gprs |  | Модернизазия | Да | Да | Да | в ЩУ помещение потребитя | Потребитель | Коммерческий учет | На опоре ВЛ 0,4 кВ | Коммерческий учет
341 | Аромашевский РЭС | ПС 110/10 кВ "Кротово" | ф. "Тимерязевский" 10 кВ | Овсово | КТП № 1707 | ул. Школьная, 16 кв. 2 | 60 | 1 |  |  |  |  | plc, gprs |  | Модернизазия | Да | Да | Да | в ЩУ помещение потребитя | Потребитель | Коммерческий учет | На опоре ВЛ 0,4 кВ | Коммерческий учет
342 | Аромашевский РЭС | ПС 110/10 кВ "Кротово" | ф. "Тимерязевский" 10 кВ | Овсово | КТП № 1707 | ул. Молодежная, 1 | 39 | 1 |  |  |  |  | plc, gprs |  | Модернизазия | Да | Да | Да | в ЩУ помещение потребитя | Потребитель | Коммерческий учет | На опоре ВЛ 0,4 кВ | Коммерческий учет
343 | Аромашевский РЭС | ПС 110/10 кВ "Кротово" | ф. "Тимерязевский" 10 кВ | Овсово | КТП № 1707 | ул. Молодежная, 2 кв. 1 | 43 | 1 |  |  |  |  | plc, gprs |  | Модернизазия | Да | Да | Да | в ЩУ помещение потребитя | Потребитель | Коммерческий учет | На опоре ВЛ 0,4 кВ | Коммерческий учет
344 | Аромашевский РЭС | ПС 110/10 кВ "Кротово" | ф. "Тимерязевский" 10 кВ | Овсово | КТП № 1707 | ул. Молодежная, 2 кв. 2 | 43 | 1 |  |  |  |  | plc, gprs |  | Модернизазия | Да | Да | Да | в ЩУ помещение потребитя | Потребитель | Коммерческий учет | На опоре ВЛ 0,4 кВ | Коммерческий учет
345 | Аромашевский РЭС | ПС 110/10 кВ "Кротово" | ф. "Тимерязевский" 10 кВ | Овсово | КТП № 1707 | ул. Молодежная, 3 | 41 | 1 |  |  |  |  | plc, gprs |  | Модернизазия | Да | Да | Да | в ЩУ помещение потребитя | Потребитель | Коммерческий учет | На опоре ВЛ 0,4 кВ | Коммерческий учет
346 | Аромашевский РЭС | ПС 110/10 кВ "Кротово" | ф. "Тимерязевский" 10 кВ | Овсово | КТП № 1707 | ул. Молодежная, 3 | 41 | 1 |  |  |  |  | plc, gprs |  | Модернизазия | Да | Да | Да | в ЩУ помещение потребитя | Потребитель | Коммерческий учет | На опоре ВЛ 0,4 кВ | Коммерческий учет
347 | Аромашевский РЭС | ПС 110/10 кВ "Кротово" | ф. "Тимерязевский" 10 кВ | Овсово | КТП № 1707 | Магазин | 22 | 1 |  |  |  |  | plc, gprs |  | Модернизазия | Да | Да | Да | в ЩУ помещение потребитя | Потребитель | Коммерческий учет | На опоре ВЛ 0,4 кВ | Коммерческий учет
348 | Аромашевский РЭС | ПС 110/10 кВ "Кротово" | ф. "Тимерязевский" 10 кВ | Овсово | КТП № 1707 | Проходная | 7 | 1 |  |  |  |  | plc, gprs |  | Модернизазия | Да | Да | Да | в ЩУ помещение потребитя | Потребитель | Коммерческий учет | На опоре ВЛ 0,4 кВ | Коммерческий учет
349 | Аромашевский РЭС | ПС 110/10 кВ "Кротово" | ф. "Тимерязевский" 10 кВ | Овсово | КТП № 1707 | Дом культуры | 14 | 1 |  |  |  |  | plc, gprs |  | Модернизазия | Да | Да | Да | в ЩУ помещение потребитя | Потребитель | Коммерческий учет | На опоре ВЛ 0,4 кВ | Коммерческий учет
350 | Аромашевский РЭС | ПС 110/10 кВ "Кротово" | ф. "Тимерязевский" 10 кВ | Овсово | КТП № 1707 | Уличное освещение | Выносной щит на КТП | 1 |  |  |  |  | plc, gprs |  | Модернизазия | Да | Да | Да | Выносной щит на КТП | Потребитель | Коммерческий учет | Выносной щит на КТП | Коммерческий учет
351 | Аромашевский РЭС | ПС 110/10 кВ "Кротово" | ф. "Тимерязевский" 10 кВ | Овсово | КТП № 1707 | Уличное освещение | Выносной щит на КТП | 1 |  |  |  |  | plc, gprs |  | Модернизазия | Да | Да | Да | Выносной щит на КТП | Потребитель | Коммерческий учет | Выносной щит на КТП | Коммерческий учет
352 | Аромашевский РЭС | ПС 110/10 кВ "Кротово" | ф. "Тимерязевский" 10 кВ | Овсово | КТП № 1725 | Уличное освещение | Выносной щит на КТП | 1 |  |  |  |  | plc, gprs |  | Модернизазия | Да | Да | Да | Выносной щит на КТП | Потребитель | Коммерческий учет | Выносной щит на КТП | Коммерческий учет
353 | Аромашевский РЭС | ПС 110/10 кВ "Кротово" | ф. "Тимерязевский" 10 кВ | Овсово | КТП № 1707 | Почта | 21 | 1 |  |  |  |  | plc, gprs |  | Модернизазия | Да | Да | Да | в ЩУ помещение потребитя | Потребитель | Коммерческий учет | На опоре ВЛ 0,4 кВ | Коммерческий учет
354 | Аромашевский РЭС | ПС 110/10 кВ "Кротово" | ф. "Тимерязевский" 10 кВ | Овсово | КТП № 1707 | Ростелеком | 11 |  | 1 |  | 1 |  | plc, gprs |  | Модернизазия | Да | Да | Да | в ЩУ помещение потребитя | Потребитель | Коммерческий учет | На опоре ВЛ 0,4 кВ | Коммерческий учет
355 | Аромашевский РЭС | ПС 110/10 кВ "Кротово" | ф. "Тимерязевский" 10 кВ | Овсово | КТП № 1707 | ул. Молодежная, 6 | 48 | 1 |  |  |  |  | plc, gprs |  | Модернизазия | Да | Да | Да | в ЩУ помещение потребитя | Потребитель | Коммерческий учет | На опоре ВЛ 0,4 кВ | Коммерческий учет
356 | Аромашевский РЭС | ПС 110/10 кВ "Кротово" | ф. "Тимерязевский" 10 кВ | Овсово | КТП № 1707 | ул. Молодежная, 7 кв. 1 | 50 | 1 |  |  |  |  | plc, gprs |  | Модернизазия | Да | Да | Да | в ЩУ помещение потребитя | Потребитель | Коммерческий учет | На опоре ВЛ 0,4 кВ | Коммерческий учет
357 | Аромашевский РЭС | ПС 110/10 кВ "Кротово" | ф. "Тимерязевский" 10 кВ | Овсово | КТП № 1707 | ул. Молодежная, 7 кв. 2 | 50 | 1 |  |  |  |  | plc, gprs |  | Модернизазия | Да | Да | Да | в ЩУ помещение потребитя | Потребитель | Коммерческий учет | На опоре ВЛ 0,4 кВ | Коммерческий учет
358 | Аромашевский РЭС | ПС 110/10 кВ "Кротово" | ф. "Тимерязевский" 10 кВ | Овсово | КТП № 1707 | ул. Молодежная, 8 | 51 | 1 |  |  |  |  | plc, gprs |  | Модернизазия | Да | Да | Да | в ЩУ помещение потребитя | Потребитель | Коммерческий учет | На опоре ВЛ 0,4 кВ | Коммерческий учет
359 | Аромашевский РЭС | ПС 110/10 кВ "Кротово" | ф. "Тимерязевский" 10 кВ | Овсово | КТП № 1707 | ул. Молодежная, 9 | 53 | 1 |  |  |  |  | plc, gprs |  | Модернизазия | Да | Да | Да | в ЩУ помещение потребитя | Потребитель | Коммерческий учет | На опоре ВЛ 0,4 кВ | Коммерческий учет
360 | Аромашевский РЭС | ПС 110/10 кВ "Кротово" | ф. "Тимерязевский" 10 кВ | Овсово | КТП № 1707 | ул. Молодежная, 10 | 54 | 1 |  |  |  |  | plc, gprs |  | Модернизазия | Да | Да | Да | в ЩУ помещение потребитя | Потребитель | Коммерческий учет | На опоре ВЛ 0,4 кВ | Коммерческий учет
361 | Аромашевский РЭС | ПС 110/10 кВ "Кротово" | ф. "Тимерязевский" 10 кВ | Овсово | КТП № 1707 | ул. Молодежная, 11 | 53 | 1 |  |  |  |  | plc, gprs |  | Модернизазия | Да | Да | Да | в ЩУ помещение потребитя | Потребитель | Коммерческий учет | На опоре ВЛ 0,4 кВ | Коммерческий учет
362 | Аромашевский РЭС | ПС 110/10 кВ "Кротово" | ф. "Тимерязевский" 10 кВ | Овсово | КТП № 1707 | ул. Молодежная, 12 | 57 | 1 |  |  |  |  | plc, gprs |  | Модернизазия | Да | Да | Да | в ЩУ помещение потребитя | Потребитель | Коммерческий учет | На опоре ВЛ 0,4 кВ | Коммерческий учет
363 | Аромашевский РЭС | ПС 110/10 кВ "Кротово" | ф. "Тимерязевский" 10 кВ | Овсово | КТП № 1707 | ул. Молодежная, 13 | 55 | 1 |  |  |  |  | plc, gprs |  | Модернизазия | Да | Да | Да | в ЩУ помещение потребитя | Потребитель | Коммерческий учет | На опоре ВЛ 0,4 кВ | Коммерческий учет
364 | Аромашевский РЭС | ПС 110/10 кВ "Кротово" | ф. "Тимерязевский" 10 кВ | Овсово | КТП № 1707 | ул. Молодежная, 14 | 56 | 1 |  |  |  |  | plc, gprs |  | Модернизазия | Да | Да | Да | в ЩУ помещение потребитя | Потребитель | Коммерческий учет | На опоре ВЛ 0,4 кВ | Коммерческий учет
37 | Аромашевский РЭС | ПС 110/10 кВ "Кротово" |  | Овсово |  |  |  | 69 | 1 | 0 | 1 | 0 | plc, gprs
Итого: Аромашевский РЭС | [7 empty] | 346 | 18 | 1 | 17 | 3 | plc, gprs
Казанский РЭС
1 | Казанский РЭС | ПС 110/10 кВ "Челюскинцы" | ф. "Восток" 10 кВ | Челюскинцы | КТП № 829 | пр-кт Квартальный д 2 | 14 | 1 |  |  |  |  | plc, gprs |  | Модернизазия | Да | Да | Да | в ЩУ помещение потребитя | потребитель | Коммерческий учет | На опоре ВЛ 0,4 кВ | Коммерческий учет
2 | Казанский РЭС | ПС 110/10 кВ "Челюскинцы" | ф. "Восток" 10 кВ | Челюскинцы | КТП № 829 | пр-кт Квартальный д 4 | 18 | 1 |  |  |  |  | plc, gprs |  | Модернизазия | Да | Да | Да | в ЩУ помещение потребитя | потребитель | Коммерческий учет | На опоре ВЛ 0,4 кВ | Коммерческий учет
3 | Казанский РЭС | ПС 110/10 кВ "Челюскинцы" | ф. "Восток" 10 кВ | Челюскинцы | КТП № 829 | ул. Гаражная д 8 | 3 | 1 |  |  |  |  | plc, gprs |  | Модернизазия | Да | Да | Да | в ЩУ помещение потребитя | потребитель | Коммерческий учет | На опоре ВЛ 0,4 кВ | Коммерческий учет
4 | Казанский РЭС | ПС 110/10 кВ "Челюскинцы" | ф. "Восток" 10 кВ | Челюскинцы | КТП № 829 | ул. Б-Садовая д 27 | 27 | 1 |  |  |  |  | plc, gprs |  | Модернизазия | Да | Да | Да | в ЩУ помещение потребитя | потребитель | Коммерческий учет | На опоре ВЛ 0,4 кВ | Коммерческий учет
5 | Казанский РЭС | ПС 110/10 кВ "Челюскинцы" | ф. "Восток" 10 кВ | Челюскинцы | КТП № 829 | ул. 50 лет влксм д 18 | 31 | 1 |  |  |  |  | plc, gprs |  | Модернизазия | Да | Да | Да | в ЩУ помещение потребитя | потребитель | Коммерческий учет | На опоре ВЛ 0,4 кВ | Коммерческий учет
6 | Казанский РЭС | ПС 110/10 кВ "Челюскинцы" | ф. "Восток" 10 кВ | Челюскинцы | КТП № 829 | ул. 50 лет влксм д 20 | 31 | 1 |  |  |  |  | plc, gprs |  | Модернизазия | Да | Да | Да | в ЩУ помещение потребитя | потребитель | Коммерческий учет | На опоре ВЛ 0,4 кВ | Коммерческий учет
7 | Казанский РЭС | ПС 110/10 кВ "Челюскинцы" | ф. "Восток" 10 кВ | Челюскинцы | КТП № 829 | ул. Б-Садовая д 13 | 21 | 1 |  |  |  |  | plc, gprs |  | Модернизазия | Да | Да | Да | в ЩУ помещение потребитя | потребитель | Коммерческий учет | На опоре ВЛ 0,4 кВ | Коммерческий учет
8 | Казанский РЭС | ПС 110/10 кВ "Челюскинцы" | ф. "Восток" 10 кВ | Челюскинцы | КТП № 829 | ул. Б-Садовая д 13 | 21 | 1 |  |  |  |  | plc, gprs |  | Модернизазия | Да | Да | Да | в ЩУ помещение потребитя | потребитель | Коммерческий учет | На опоре ВЛ 0,4 кВ | Коммерческий учет
9 | Казанский РЭС | ПС 110/10 кВ "Челюскинцы" | ф. "Восток" 10 кВ | Челюскинцы | КТП № 829 | ул. Б-Садовая д 23 кв. 1 | 24 | 1 |  |  |  |  | plc, gprs |  | Модернизазия | Да | Да | Да | в ЩУ помещение потребитя | потребитель | Коммерческий учет | На опоре ВЛ 0,4 кВ | Коммерческий учет
10 | Казанский РЭС | ПС 110/10 кВ "Челюскинцы" | ф. "Восток" 10 кВ | Челюскинцы | КТП № 829 | ул. Гаражная д 7 кв. 1 | 19 | 1 |  |  |  |  | plc, gprs |  | Модернизазия | Да | Да | Да | в ЩУ помещение потребитя | потребитель | Коммерческий учет | На опоре ВЛ 0,4 кВ | Коммерческий учет
11 | Казанский РЭС | ПС 110/10 кВ "Челюскинцы" | ф. "Восток" 10 кВ | Челюскинцы | КТП № 829 | пр-кт Квартальный д 9 кв. 1 | 4 | 1 |  |  |  |  | plc, gprs |  | Модернизазия | Да | Да | Да | в ЩУ помещение потребитя | потребитель | Коммерческий учет | На опоре ВЛ 0,4 кВ | Коммерческий учет
12 | Казанский РЭС | ПС 110/10 кВ "Челюскинцы" | ф. "Восток" 10 кВ | Челюскинцы | КТП № 829 | ул. Б-Садовая д 2 | 6 | 1 |  |  |  |  | plc, gprs |  | Модернизазия | Да | Да | Да | в ЩУ помещение потребитя | потребитель | Коммерческий учет | На опоре ВЛ 0,4 кВ | Коммерческий учет
13 | Казанский РЭС | ПС 110/10 кВ "Челюскинцы" | ф. "Восток" 10 кВ | Челюскинцы | КТП № 829 | пр-кт Квартальный д 1 | 12 | 1 |  |  |  |  | plc, gprs |  | Модернизазия | Да | Да | Да | в ЩУ помещение потребитя | потребитель | Коммерческий учет | На опоре ВЛ 0,4 кВ | Коммерческий учет
14 | Казанский РЭС | ПС 110/10 кВ "Челюскинцы" | ф. "Восток" 10 кВ | Челюскинцы | КТП № 829 | ул. Гаражная д 2 кв. 1 | 10 | 1 |  |  |  |  | plc, gprs |  | Модернизазия | Да | Да | Да | в ЩУ помещение потребитя | потребитель | Коммерческий учет | На опоре ВЛ 0,4 кВ | Коммерческий учет
15 | Казанский РЭС | ПС 110/10 кВ "Челюскинцы" | ф. "Восток" 10 кВ | Челюскинцы | КТП № 829 | пр-кт Квартальный д 3 кв. 2 | 13 | 1 |  |  |  |  | plc, gprs |  | Модернизазия | Да | Да | Да | в ЩУ помещение потребитя | потребитель | Коммерческий учет | На опоре ВЛ 0,4 кВ | Коммерческий учет
16 | Казанский РЭС | ПС 110/10 кВ "Челюскинцы" | ф. "Восток" 10 кВ | Челюскинцы | КТП № 829 | ул. Б-Садовая д 33 | 30 | 1 |  |  |  |  | plc, gprs |  | Модернизазия | Да | Да | Да | в ЩУ помещение потребитя | потребитель | Коммерческий учет | На опоре ВЛ 0,4 кВ | Коммерческий учет
17 | Казанский РЭС | ПС 110/10 кВ "Челюскинцы" | ф. "Восток" 10 кВ | Челюскинцы | КТП № 829 | ул. Б-Садовая д 4 | 7 | 1 |  |  |  |  | plc, gprs |  | Модернизазия | Да | Да | Да | в ЩУ помещение потребитя | потребитель | Коммерческий учет | На опоре ВЛ 0,4 кВ | Коммерческий учет
18 | Казанский РЭС | ПС 110/10 кВ "Челюскинцы" | ф. "Восток" 10 кВ | Челюскинцы | КТП № 829 | ул. Б-Садовая д 4 | 7 | 1 |  |  |  |  | plc, gprs |  | Модернизазия | Да | Да | Да | в ЩУ помещение потребитя | потребитель | Коммерческий учет | На опоре ВЛ 0,4 кВ | Коммерческий учет
19 | Казанский РЭС | ПС 110/10 кВ "Челюскинцы" | ф. "Восток" 10 кВ | Челюскинцы | КТП № 829 | ул. Б-Садовая д 6 | 6 | 1 |  |  |  |  | plc, gprs |  | Модернизазия | Да | Да | Да | в ЩУ помещение потребитя | потребитель | Коммерческий учет | На опоре ВЛ 0,4 кВ | Коммерческий учет
20 | Казанский РЭС | ПС 110/10 кВ "Челюскинцы" | ф. "Восток" 10 кВ | Челюскинцы | КТП № 829 | ул. Гаражная д 5 кв. 1 | 5 | 1 |  |  |  |  | plc, gprs |  | Модернизазия | Да | Да | Да | в ЩУ помещение потребитя | потребитель | Коммерческий учет | На опоре ВЛ 0,4 кВ | Коммерческий учет
21 | Казанский РЭС | ПС 110/10 кВ "Челюскинцы" | ф. "Восток" 10 кВ | Челюскинцы | КТП № 829 | ул. Гаражная д 9 | 2 | 1 |  |  |  |  | plc, gprs |  | Модернизазия | Да | Да | Да | в ЩУ помещение потребитя | потребитель | Коммерческий учет | На опоре ВЛ 0,4 кВ | Коммерческий учет
22 | Казанский РЭС | ПС 110/10 кВ "Челюскинцы" | ф. "Восток" 10 кВ | Челюскинцы | КТП № 829 | пр-кт Квартальный д 6 кв. 2 | 18 | 1 |  |  |  |  | plc, gprs |  | Модернизазия | Да | Да | Да | в ЩУ помещение потребитя | потребитель | Коммерческий учет | На опоре ВЛ 0,4 кВ | Коммерческий учет
23 | Казанский РЭС | ПС 110/10 кВ "Челюскинцы" | ф. "Восток" 10 кВ | Челюскинцы | КТП № 829 | ул. Б-Садовая д 16 | 14 | 1 |  |  |  |  | plc, gprs |  | Модернизазия | Да | Да | Да | в ЩУ помещение потребитя | потребитель | Коммерческий учет | На опоре ВЛ 0,4 кВ | Коммерческий учет
24 | Казанский РЭС | ПС 110/10 кВ "Челюскинцы" | ф. "Восток" 10 кВ | Челюскинцы | КТП № 829 | ул. Б-Садовая д 21 | 24 | 1 |  |  |  |  | plc, gprs |  | Модернизазия | Да | Да | Да | в ЩУ помещение потребитя | потребитель | Коммерческий учет | На опоре ВЛ 0,4 кВ | Коммерческий учет
25 | Казанский РЭС | ПС 110/10 кВ "Челюскинцы" | ф. "Восток" 10 кВ | Челюскинцы | КТП № 829 | ул. Б-Садовая д 19 | 23 | 1 |  |  |  |  | plc, gprs |  | Модернизазия | Да | Да | Да | в ЩУ помещение потребитя | потребитель | Коммерческий учет | На опоре ВЛ 0,4 кВ | Коммерческий учет
26 | Казанский РЭС | ПС 110/10 кВ "Челюскинцы" | ф. "Восток" 10 кВ | Челюскинцы | КТП № 829 | пр-кт Квартальный д 8 кв. 1 | 20 | 1 |  |  |  |  | plc, gprs |  | Модернизазия | Да | Да | Да | в ЩУ помещение потребитя | потребитель | Коммерческий учет | На опоре ВЛ 0,4 кВ | Коммерческий учет
27 | Казанский РЭС | ПС 110/10 кВ "Челюскинцы" | ф. "Восток" 10 кВ | Челюскинцы | КТП № 829 | ул. Б-Садовая д 8 | 9 | 1 |  |  |  |  | plc, gprs |  | Модернизазия | Да | Да | Да | в ЩУ помещение потребитя | потребитель | Коммерческий учет | На опоре ВЛ 0,4 кВ | Коммерческий учет
28 | Казанский РЭС | ПС 110/10 кВ "Челюскинцы" | ф. "Восток" 10 кВ | Челюскинцы | КТП № 829 | ул. Б-Садовая д 25 | 26 | 1 |  |  |  |  | plc, gprs |  | Модернизазия | Да | Да | Да | в ЩУ помещение потребитя | потребитель | Коммерческий учет | На опоре ВЛ 0,4 кВ | Коммерческий учет
29 | Казанский РЭС | ПС 110/10 кВ "Челюскинцы" | ф. "Восток" 10 кВ | Челюскинцы | КТП № 829 | ул. Гаражная д 4 кв. 2 | 10 | 1 |  |  |  |  | plc, gprs |  | Модернизазия | Да | Да | Да | в ЩУ помещение потребитя | потребитель | Коммерческий учет | На опоре ВЛ 0,4 кВ | Коммерческий учет
30 | Казанский РЭС | ПС 110/10 кВ "Челюскинцы" | ф. "Восток" 10 кВ | Челюскинцы | КТП № 829 | ул. Гаражная д 11 | 4 | 1 |  |  |  |  | plc, gprs |  | Модернизазия | Да | Да | Да | в ЩУ помещение потребитя | потребитель | Коммерческий учет | На опоре ВЛ 0,4 кВ | Коммерческий учет
31 | Казанский РЭС | ПС 110/10 кВ "Челюскинцы" | ф. "Восток" 10 кВ | Челюскинцы | КТП № 829 | ул. Гаражная д 3 кв. 2 | 3 | 1 |  |  |  |  | plc, gprs |  | Модернизазия | Да | Да | Да | в ЩУ помещение потребитя | потребитель | Коммерческий учет | На опоре ВЛ 0,4 кВ | Коммерческий учет
32 | Казанский РЭС | ПС 110/10 кВ "Челюскинцы" | ф. "Восток" 10 кВ | Челюскинцы | КТП № 829 | ул. Б-Садовая д 20 | 16 | 1 |  |  |  |  | plc, gprs |  | Модернизазия | Да | Да | Да | в ЩУ помещение потребитя | потребитель | Коммерческий учет | На опоре ВЛ 0,4 кВ | Коммерческий учет
33 | Казанский РЭС | ПС 110/10 кВ "Челюскинцы" | ф. "Восток" 10 кВ | Челюскинцы | КТП № 829 | ул. Б-Садовая д 31 | 28 | 1 |  |  |  |  | plc, gprs |  | Модернизазия | Да | Да | Да | в ЩУ помещение потребитя | потребитель | Коммерческий учет | На опоре ВЛ 0,4 кВ | Коммерческий учет
34 | Казанский РЭС | ПС 110/10 кВ "Челюскинцы" | ф. "Восток" 10 кВ | Челюскинцы | КТП № 829 | ул. Гаражная д 10 кв. 2 | 3 | 1 |  |  |  |  | plc, gprs |  | Модернизазия | Да | Да | Да | в ЩУ помещение потребитя | потребитель | Коммерческий учет | На опоре ВЛ 0,4 кВ | Коммерческий учет
35 | Казанский РЭС | ПС 110/10 кВ "Челюскинцы" | ф. "Восток" 10 кВ | Челюскинцы | КТП № 829 | ул. Б-Садовая д 23 кв. 2 | 24 | 1 |  |  |  |  | plc, gprs |  | Модернизазия | Да | Да | Да | в ЩУ помещение потребитя | потребитель | Коммерческий учет | На опоре ВЛ 0,4 кВ | Коммерческий учет
36 | Казанский РЭС | ПС 110/10 кВ "Челюскинцы" | ф. "Восток" 10 кВ | Челюскинцы | КТП № 829 | ул. Гаражная д 4 кв. 1 | 10 | 1 |  |  |  |  | plc, gprs |  | Модернизазия | Да | Да | Да | в ЩУ помещение потребитя | потребитель | Коммерческий учет | На опоре ВЛ 0,4 кВ | Коммерческий учет
37 | Казанский РЭС | ПС 110/10 кВ "Челюскинцы" | ф. "Восток" 10 кВ | Челюскинцы | КТП № 829 | пр-кт Квартальный д 3 кв. 1 | 13 | 1 |  |  |  |  | plc, gprs |  | Модернизазия | Да | Да | Да | в ЩУ помещение потребитя | потребитель | Коммерческий учет | На опоре ВЛ 0,4 кВ | Коммерческий учет
38 | Казанский РЭС | ПС 110/10 кВ "Челюскинцы" | ф. "Восток" 10 кВ | Челюскинцы | КТП № 829 | ул. Гаражная д 7 кв. 2 | 4 | 1 |  |  |  |  | plc, gprs |  | Модернизазия | Да | Да | Да | в ЩУ помещение потребитя | потребитель | Коммерческий учет | На опоре ВЛ 0,4 кВ | Коммерческий учет
39 | Казанский РЭС | ПС 110/10 кВ "Челюскинцы" | ф. "Восток" 10 кВ | Челюскинцы | КТП № 829 | ул. Б-Садовая д 17 | 22 | 1 |  |  |  |  | plc, gprs |  | Модернизазия | Да | Да | Да | в ЩУ помещение потребитя | потребитель | Коммерческий учет | На опоре ВЛ 0,4 кВ | Коммерческий учет
40 | Казанский РЭС | ПС 110/10 кВ "Челюскинцы" | ф. "Восток" 10 кВ | Челюскинцы | КТП № 829 | ул. Гаражная д 10 кв. 1 | 3 | 1 |  |  |  |  | plc, gprs |  | Модернизазия | Да | Да | Да | в ЩУ помещение потребитя | потребитель | Коммерческий учет | На опоре ВЛ 0,4 кВ | Коммерческий учет
41 | Казанский РЭС | ПС 110/10 кВ "Челюскинцы" | ф. "Восток" 10 кВ | Челюскинцы | КТП № 829 | ул. Гагарина д 11 | 4 | 1 |  |  |  |  | plc, gprs |  | Модернизазия | Да | Да | Да | в ЩУ помещение потребитя | потребитель | Коммерческий учет | На опоре ВЛ 0,4 кВ | Коммерческий учет
42 | Казанский РЭС | ПС 110/10 кВ "Челюскинцы" | ф. "Восток" 10 кВ | Челюскинцы | КТП № 829 | ул. Б-Садовая д 15 | 21 | 1 |  |  |  |  | plc, gprs |  | Модернизазия | Да | Да | Да | в ЩУ помещение потребитя | потребитель | Коммерческий учет | На опоре ВЛ 0,4 кВ | Коммерческий учет
43 | Казанский РЭС | ПС 110/10 кВ "Челюскинцы" | ф. "Восток" 10 кВ | Челюскинцы | КТП № 829 | пр-кт Квартальный д 8 кв. 2 | 20 | 1 |  |  |  |  | plc, gprs |  | Модернизазия | Да | Да | Да | в ЩУ помещение потребитя | потребитель | Коммерческий учет | На опоре ВЛ 0,4 кВ | Коммерческий учет
44 | Казанский РЭС | ПС 110/10 кВ "Челюскинцы" | ф. "Восток" 10 кВ | Челюскинцы | КТП № 829 | пр-кт Квартальный д 9 кв. 2 | 19 | 1 |  |  |  |  | plc, gprs |  | Модернизазия | Да | Да | Да | в ЩУ помещение потребитя | потребитель | Коммерческий учет | На опоре ВЛ 0,4 кВ | Коммерческий учет
45 | Казанский РЭС | ПС 110/10 кВ "Челюскинцы" | ф. "Восток" 10 кВ | Челюскинцы | КТП № 829 | ул. Б-Садовая д 29 | 27 | 1 |  |  |  |  | plc, gprs |  | Модернизазия | Да | Да | Да | в ЩУ помещение потребитя | потребитель | Коммерческий учет | На опоре ВЛ 0,4 кВ | Коммерческий учет
46 | Казанский РЭС | ПС 110/10 кВ "Челюскинцы" | ф. "Восток" 10 кВ | Челюскинцы | КТП № 829 | ул. Гаражная д 2 кв. 2 | 10 | 1 |  |  |  |  | plc, gprs |  | Модернизазия | Да | Да | Да | в ЩУ помещение потребитя | потребитель | Коммерческий учет | На опоре ВЛ 0,4 кВ | Коммерческий учет
47 | Казанский РЭС | ПС 110/10 кВ "Челюскинцы" | ф. "Восток" 10 кВ | Челюскинцы | КТП № 829 | ул. Гаражная д 5 кв. 2 | 5 | 1 |  |  |  |  | plc, gprs |  | Модернизазия | Да | Да | Да | в ЩУ помещение потребитя | потребитель | Коммерческий учет | На опоре ВЛ 0,4 кВ | Коммерческий учет
48 | Казанский РЭС | ПС 110/10 кВ "Челюскинцы" | ф. "Восток" 10 кВ | Челюскинцы | КТП № 829 | ул. Б-Садовая д 10 | 10 | 1 |  |  |  |  | plc, gprs |  | Модернизазия | Да | Да | Да | в ЩУ помещение потребитя | потребитель | Коммерческий учет | На опоре ВЛ 0,4 кВ | Коммерческий учет
49 | Казанский РЭС | ПС 110/10 кВ "Челюскинцы" | ф. "Восток" 10 кВ | Челюскинцы | КТП № 829 | ул. Б-Садовая д 14 | 13 | 1 |  |  |  |  | plc, gprs |  | Модернизазия | Да | Да | Да | в ЩУ помещение потребитя | потребитель | Коммерческий учет | На опоре ВЛ 0,4 кВ | Коммерческий учет
50 | Казанский РЭС | ПС 110/10 кВ "Челюскинцы" | ф. "Восток" 10 кВ | Челюскинцы | КТП № 829 | ул. Б-Садовая д 12 | 12 | 1 |  |  |  |  | plc, gprs |  | Модернизазия | Да | Да | Да | в ЩУ помещение потребитя | потребитель | Коммерческий учет | На опоре ВЛ 0,4 кВ | Коммерческий учет
51 | Казанский РЭС | ПС 110/10 кВ "Челюскинцы" | ф. "Восток" 10 кВ | Челюскинцы | КТП № 829 | ул. Б-Садовая д 18 | 14 | 1 |  |  |  |  | plc, gprs |  | Модернизазия | Да | Да | Да | в ЩУ помещение потребитя | потребитель | Коммерческий учет | На опоре ВЛ 0,4 кВ | Коммерческий учет
52 | Казанский РЭС | ПС 110/10 кВ "Челюскинцы" | ф. "Восток" 10 кВ | Челюскинцы | КТП № 821 | ул. Береговая д 4 | 3 | 1 |  |  |  |  | plc, gprs |  | Модернизазия | Да | Да | Да | в ЩУ помещение потребитя | потребитель | Коммерческий учет | На опоре ВЛ 0,4 кВ | Коммерческий учет
53 | Казанский РЭС | ПС 110/10 кВ "Челюскинцы" | ф. "Восток" 10 кВ | Челюскинцы | КТП № 821 | ул. Береговая д 5 | 6 | 1 |  |  |  |  | plc, gprs |  | Модернизазия | Да | Да | Да | в ЩУ помещение потребитя | потребитель | Коммерческий учет | На опоре ВЛ 0,4 кВ | Коммерческий учет
54 | Казанский РЭС | ПС 110/10 кВ "Челюскинцы" | ф. "Восток" 10 кВ | Челюскинцы | КТП № 821 | ул. Б-Садовая д 9 | 10 | 1 |  |  |  |  | plc, gprs |  | Модернизазия | Да | Да | Да | в ЩУ помещение потребитя | потребитель | Коммерческий учет | На опоре ВЛ 0,4 кВ | Коммерческий учет
55 | Казанский РЭС | ПС 110/10 кВ "Челюскинцы" | ф. "Восток" 10 кВ | Челюскинцы | КТП № 821 | ул. Б-Садовая д 7 | 9 | 1 |  |  |  |  | plc, gprs |  | Модернизазия | Да | Да | Да | в ЩУ помещение потребитя | потребитель | Коммерческий учет | На опоре ВЛ 0,4 кВ | Коммерческий учет
56 | Казанский РЭС | ПС 110/10 кВ "Челюскинцы" | ф. "Восток" 10 кВ | Челюскинцы | КТП № 821 | ул. Береговая д 19 кв. 2 | 12 | 1 |  |  |  |  | plc, gprs |  | Модернизазия | Да | Да | Да | в ЩУ помещение потребитя | потребитель | Коммерческий учет | На опоре ВЛ 0,4 кВ | Коммерческий учет
57 | Казанский РЭС | ПС 110/10 кВ "Челюскинцы" | ф. "Восток" 10 кВ | Челюскинцы | КТП № 821 | ул. Береговая д 19 кв. 2 | 12 | 1 |  |  |  |  | plc, gprs |  | Модернизазия | Да | Да | Да | в ЩУ помещение потребитя | потребитель | Коммерческий учет | На опоре ВЛ 0,4 кВ | Коммерческий учет
58 | Казанский РЭС | ПС 110/10 кВ "Челюскинцы" | ф. "Восток" 10 кВ | Челюскинцы | КТП № 821 | ул. Береговая д 5 | 6 | 1 |  |  |  |  | plc, gprs |  | Модернизазия | Да | Да | Да | в ЩУ помещение потребитя | потребитель | Коммерческий учет | На опоре ВЛ 0,4 кВ | Коммерческий учет
59 | Казанский РЭС | ПС 110/10 кВ "Челюскинцы" | ф. "Восток" 10 кВ | Челюскинцы | КТП № 821 | ул. Береговая д 9 | 8 | 1 |  |  |  |  | plc, gprs |  | Модернизазия | Да | Да | Да | в ЩУ помещение потребитя | потребитель | Коммерческий учет | На опоре ВЛ 0,4 кВ | Коммерческий учет
60 | Казанский РЭС | ПС 110/10 кВ "Челюскинцы" | ф. "Восток" 10 кВ | Челюскинцы | КТП № 821 | ул. Береговая д 13 кв. 2 | 10 | 1 |  |  |  |  | plc, gprs |  | Модернизазия | Да | Да | Да | в ЩУ помещение потребитя | потребитель | Коммерческий учет | На опоре ВЛ 0,4 кВ | Коммерческий учет
61 | Казанский РЭС | ПС 110/10 кВ "Челюскинцы" | ф. "Восток" 10 кВ | Челюскинцы | КТП № 821 | ул. Б-Садовая д 11 кв. 2 | 11 | 1 |  |  |  |  | plc, gprs |  | Модернизазия | Да | Да | Да | в ЩУ помещение потребитя | потребитель | Коммерческий учет | На опоре ВЛ 0,4 кВ | Коммерческий учет
62 | Казанский РЭС | ПС 110/10 кВ "Челюскинцы" | ф. "Восток" 10 кВ | Челюскинцы | КТП № 821 | ул. Береговая д 5 | 6 | 1 |  |  |  |  | plc, gprs |  | Модернизазия | Да | Да | Да | в ЩУ помещение потребитя | потребитель | Коммерческий учет | На опоре ВЛ 0,4 кВ | Коммерческий учет
63 | Казанский РЭС | ПС 110/10 кВ "Челюскинцы" | ф. "Восток" 10 кВ | Челюскинцы | КТП № 821 | ул. Береговая д 4 | 3 |  | 1 |  | 1 |  | plc, gprs |  | Модернизазия | Да | Да | Да | в ЩУ помещение потребитя | потребитель | Коммерческий учет | На опоре ВЛ 0,4 кВ | Коммерческий учет
64 | Казанский РЭС | ПС 110/10 кВ "Челюскинцы" | ф. "Восток" 10 кВ | Челюскинцы | КТП № 821 | ул. Береговая д 10 | 6 | 1 |  |  |  |  | plc, gprs |  | Модернизазия | Да | Да | Да | в ЩУ помещение потребитя | потребитель | Коммерческий учет | На опоре ВЛ 0,4 кВ | Коммерческий учет
65 | Казанский РЭС | ПС 110/10 кВ "Челюскинцы" | ф. "Восток" 10 кВ | Челюскинцы | КТП № 821 | ул. Береговая д 12 кв. 2 | 6 | 1 |  |  |  |  | plc, gprs |  | Модернизазия | Да | Да | Да | в ЩУ помещение потребитя | потребитель | Коммерческий учет | На опоре ВЛ 0,4 кВ | Коммерческий учет
66 | Казанский РЭС | ПС 110/10 кВ "Челюскинцы" | ф. "Восток" 10 кВ | Челюскинцы | КТП № 821 | ул. Береговая д 13 кв. 1 | 10 | 1 |  |  |  |  | plc, gprs |  | Модернизазия | Да | Да | Да | в ЩУ помещение потребитя | потребитель | Коммерческий учет | На опоре ВЛ 0,4 кВ | Коммерческий учет
67 | Казанский РЭС | ПС 110/10 кВ "Челюскинцы" | ф. "Восток" 10 кВ | Челюскинцы | КТП № 821 | ул. Береговая д 11 | 9 | 1 |  |  |  |  | plc, gprs |  | Модернизазия | Да | Да | Да | в ЩУ помещение потребитя | потребитель | Коммерческий учет | На опоре ВЛ 0,4 кВ | Коммерческий учет
68 | Казанский РЭС | ПС 110/10 кВ "Челюскинцы" | ф. "Восток" 10 кВ | Челюскинцы | КТП № 821 | ул. Береговая д 12 кв. 1 | 6 | 1 |  |  |  |  | plc, gprs |  | Модернизазия | Да | Да | Да | в ЩУ помещение потребитя | потребитель | Коммерческий учет | На опоре ВЛ 0,4 кВ | Коммерческий учет
69 | Казанский РЭС | ПС 110/10 кВ "Челюскинцы" | ф. "Восток" 10 кВ | Челюскинцы | КТП № 821 | ул. Береговая д 17 | 2 | 1 |  |  |  |  | plc, gprs |  | Модернизазия | Да | Да | Да | в ЩУ помещение потребитя | потребитель | Коммерческий учет | На опоре ВЛ 0,4 кВ | Коммерческий учет
70 | Казанский РЭС | ПС 110/10 кВ "Челюскинцы" | ф. "Восток" 10 кВ | Челюскинцы | КТП № 821 | ул. Береговая д 19 | 12 | 1 |  |  |  |  | plc, gprs |  | Модернизазия | Да | Да | Да | в ЩУ помещение потребитя | потребитель | Коммерческий учет | На опоре ВЛ 0,4 кВ | Коммерческий учет
71 | Казанский РЭС | ПС 110/10 кВ "Челюскинцы" | ф. "Восток" 10 кВ | Челюскинцы | КТП № 821 | ул. Болотная д 21 кв. 1 | 8 | 1 |  |  |  |  | plc, gprs |  | Модернизазия | Да | Да | Да | в ЩУ помещение потребитя | потребитель | Коммерческий учет | На опоре ВЛ 0,4 кВ | Коммерческий учет
72 | Казанский РЭС | ПС 110/10 кВ "Челюскинцы" | ф. "Восток" 10 кВ | Челюскинцы | КТП № 821 | ул. Б-Садовая д 11 кв. 1 | 11 | 1 |  |  |  |  | plc, gprs |  | Модернизазия | Да | Да | Да | в ЩУ помещение потребитя | потребитель | Коммерческий учет | На опоре ВЛ 0,4 кВ | Коммерческий учет
73 | Казанский РЭС | ПС 110/10 кВ "Челюскинцы" | ф. "Восток" 10 кВ | Челюскинцы | КТП № 821 | ул. Береговая д 2 | 2 | 1 |  |  |  |  | plc, gprs |  | Модернизазия | Да | Да | Да | в ЩУ помещение потребитя | потребитель | Коммерческий учет | На опоре ВЛ 0,4 кВ | Коммерческий учет
74 | Казанский РЭС | ПС 110/10 кВ "Челюскинцы" | ф. "Восток" 10 кВ | Челюскинцы | КТП № 821 | ул. Б-Садовая д 3 | 7 | 1 |  |  |  |  | plc, gprs |  | Модернизазия | Да | Да | Да | в ЩУ помещение потребитя | потребитель | Коммерческий учет | На опоре ВЛ 0,4 кВ | Коммерческий учет
75 | Казанский РЭС | ПС 110/10 кВ "Челюскинцы" | ф. "Восток" 10 кВ | Челюскинцы | КТП № 821 | ул. Береговая д 7 | 7 | 1 |  |  |  |  | plc, gprs |  | Модернизазия | Да | Да | Да | в ЩУ помещение потребитя | потребитель | Коммерческий учет | На опоре ВЛ 0,4 кВ | Коммерческий учет
76 | Казанский РЭС | ПС 110/10 кВ "Челюскинцы" | ф. "Восток" 10 кВ | Челюскинцы | КТП № 821 | ул. Береговая д 6 | 4 | 1 |  |  |  |  | plc, gprs |  | Модернизазия | Да | Да | Да | в ЩУ помещение потребитя | потребитель | Коммерческий учет | На опоре ВЛ 0,4 кВ | Коммерческий учет
77 | Казанский РЭС | ПС 110/10 кВ "Челюскинцы" | ф. "Восток" 10 кВ | Челюскинцы | КТП № 821 | ул. Береговая д 8 | 5 | 1 |  |  |  |  | plc, gprs |  | Модернизазия | Да | Да | Да | в ЩУ помещение потребитя | потребитель | Коммерческий учет | На опоре ВЛ 0,4 кВ | Коммерческий учет
78 | Казанский РЭС | ПС 110/10 кВ "Челюскинцы" | ф. "Восток" 10 кВ | Челюскинцы | КТП № 821 | ул. Б-Садовая д 5 | 6 | 1 |  |  |  |  | plc, gprs |  | Модернизазия | Да | Да | Да | в ЩУ помещение потребитя | потребитель | Коммерческий учет | На опоре ВЛ 0,4 кВ | Коммерческий учет
79 | Казанский РЭС | ПС 110/10 кВ "Челюскинцы" | ф. "Челюскинцы" 10 кВ | Челюскинцы | КТП № 931 | ул. Гагарина д 13 кв. 2 | 4 | 1 |  |  |  |  | plc, gprs |  | Модернизазия | Да | Да | Да | в ЩУ помещение потребитя | потребитель | Коммерческий учет | На опоре ВЛ 0,4 кВ | Коммерческий учет
80 | Казанский РЭС | ПС 110/10 кВ "Челюскинцы" | ф. "Челюскинцы" 10 кВ | Челюскинцы | КТП № 931 | ул. Ермакова д 3 кв. 2 |  | 1 |  |  |  |  | plc, gprs |  | Модернизазия | Да | Да | Да | в ЩУ помещение потребитя | потребитель | Коммерческий учет | На опоре ВЛ 0,4 кВ | Коммерческий учет
81 | Казанский РЭС | ПС 110/10 кВ "Челюскинцы" | ф. "Челюскинцы" 10 кВ | Челюскинцы | КТП № 931 | ул. Ермакова д 7 кв. 2 |  | 1 |  |  |  |  | plc, gprs |  | Модернизазия | Да | Да | Да | в ЩУ помещение потребитя | потребитель | Коммерческий учет | На опоре ВЛ 0,4 кВ | Коммерческий учет
82 | Казанский РЭС | ПС 110/10 кВ "Челюскинцы" | ф. "Челюскинцы" 10 кВ | Челюскинцы | КТП № 931 | ул. Ермакова д 3 кв. 1 |  | 1 |  |  |  |  | plc, gprs |  | Модернизазия | Да | Да | Да | в ЩУ помещение потребитя | потребитель | Коммерческий учет | На опоре ВЛ 0,4 кВ | Коммерческий учет
83 | Казанский РЭС | ПС 110/10 кВ "Челюскинцы" | ф. "Челюскинцы" 10 кВ | Челюскинцы | КТП № 931 | ул. Ермакова д 4 |  | 1 |  |  |  |  | plc, gprs |  | Модернизазия | Да | Да | Да | в ЩУ помещение потребитя | потребитель | Коммерческий учет | На опоре ВЛ 0,4 кВ | Коммерческий учет
84 | Казанский РЭС | ПС 110/10 кВ "Челюскинцы" | ф. "Челюскинцы" 10 кВ | Челюскинцы | КТП № 931 | ул. Ермакова д 1 |  | 1 |  |  |  |  | plc, gprs |  | Модернизазия | Да | Да | Да | в ЩУ помещение потребитя | потребитель | Коммерческий учет | На опоре ВЛ 0,4 кВ | Коммерческий учет
85 | Казанский РЭС | ПС 110/10 кВ "Челюскинцы" | ф. "Челюскинцы" 10 кВ | Челюскинцы | КТП № 931 | ул. Ермакова д 1 |  |  | 1 |  | 1 |  | plc, gprs |  | Модернизазия | Да | Да | Да | в ЩУ помещение потребитя | потребитель | Коммерческий учет | На опоре ВЛ 0,4 кВ | Коммерческий учет
86 | Казанский РЭС | ПС 110/10 кВ "Челюскинцы" | ф. "Челюскинцы" 10 кВ | Челюскинцы | КТП № 931 | ул. Ермакова д 1 |  |  | 1 |  | 1 |  | plc, gprs |  | Модернизазия | Да | Да | Да | в ЩУ помещение потребитя | потребитель | Коммерческий учет | На опоре ВЛ 0,4 кВ | Коммерческий учет
87 | Казанский РЭС | ПС 110/10 кВ "Челюскинцы" | ф. "Челюскинцы" 10 кВ | Челюскинцы | КТП № 931 | ул. Ермакова д 9 кв. 1 |  | 1 |  |  |  |  | plc, gprs |  | Модернизазия | Да | Да | Да | в ЩУ помещение потребитя | потребитель | Коммерческий учет | На опоре ВЛ 0,4 кВ | Коммерческий учет
88 | Казанский РЭС | ПС 110/10 кВ "Челюскинцы" | ф. "Челюскинцы" 10 кВ | Челюскинцы | КТП № 931 | ул. Ермакова д 1 кв. 1 |  | 1 |  |  |  |  | plc, gprs |  | Модернизазия | Да | Да | Да | в ЩУ помещение потребитя | потребитель | Коммерческий учет | На опоре ВЛ 0,4 кВ | Коммерческий учет
89 | Казанский РЭС | ПС 110/10 кВ "Челюскинцы" | ф. "Челюскинцы" 10 кВ | Челюскинцы | КТП № 931 | ул. Ермакова д 6 |  | 1 |  |  |  |  | plc, gprs |  | Модернизазия | Да | Да | Да | в ЩУ помещение потребитя | потребитель | Коммерческий учет | На опоре ВЛ 0,4 кВ | Коммерческий учет
90 | Казанский РЭС | ПС 110/10 кВ "Челюскинцы" | ф. "Челюскинцы" 10 кВ | Челюскинцы | КТП № 931 | ул. Ермакова д 7 кв. 1 |  | 1 |  |  |  |  | plc, gprs |  | Модернизазия | Да | Да | Да | в ЩУ помещение потребитя | потребитель | Коммерческий учет | На опоре ВЛ 0,4 кВ | Коммерческий учет
91 | Казанский РЭС | ПС 110/10 кВ "Челюскинцы" | ф. "Челюскинцы" 10 кВ | Челюскинцы | КТП № 931 | ул. Ермакова д 7 кв. 1 |  |  | 1 |  | 1 |  | plc, gprs |  | Модернизазия | Да | Да | Да | в ЩУ помещение потребитя | потребитель | Коммерческий учет | На опоре ВЛ 0,4 кВ | Коммерческий учет
92 | Казанский РЭС | ПС 110/10 кВ "Челюскинцы" | ф. "Челюскинцы" 10 кВ | Челюскинцы | КТП № 931 | ул. Ермакова д 5 кв. 2 |  | 1 |  |  |  |  | plc, gprs |  | Модернизазия | Да | Да | Да | в ЩУ помещение потребитя | потребитель | Коммерческий учет | На опоре ВЛ 0,4 кВ | Коммерческий учет
93 | Казанский РЭС | ПС 110/10 кВ "Челюскинцы" | ф. "Челюскинцы" 10 кВ | Челюскинцы | КТП № 931 | ул. Ермакова д 1 кв. 2 |  | 1 |  |  |  |  | plc, gprs |  | Модернизазия | Да | Да | Да | в ЩУ помещение потребитя | потребитель | Коммерческий учет | На опоре ВЛ 0,4 кВ | Коммерческий учет
94 | Казанский РЭС | ПС 110/10 кВ "Челюскинцы" | ф. "Челюскинцы" 10 кВ | Челюскинцы | КТП № 680 | ул. 50 лет влксм д 9 кв. 2 | 26 | 1 |  |  |  |  | plc, gprs |  | Модернизазия | Да | Да | Да | в ЩУ помещение потребитя | потребитель | Коммерческий учет | На опоре ВЛ 0,4 кВ | Коммерческий учет
95 | Казанский РЭС | ПС 110/10 кВ "Челюскинцы" | ф. "Челюскинцы" 10 кВ | Челюскинцы | КТП № 680 | ул. 50 лет влксм д 6 кв. 2 | 14 | 1 |  |  |  |  | plc, gprs |  | Модернизазия | Да | Да | Да | в ЩУ помещение потребитя | потребитель | Коммерческий учет | На опоре ВЛ 0,4 кВ | Коммерческий учет
96 | Казанский РЭС | ПС 110/10 кВ "Челюскинцы" | ф. "Челюскинцы" 10 кВ | Челюскинцы | КТП № 680 | ул. Гагарина д 18 кв. 1 | 9 | 1 |  |  |  |  | plc, gprs |  | Модернизазия | Да | Да | Да | в ЩУ помещение потребитя | потребитель | Коммерческий учет | На опоре ВЛ 0,4 кВ | Коммерческий учет
97 | Казанский РЭС | ПС 110/10 кВ "Челюскинцы" | ф. "Челюскинцы" 10 кВ | Челюскинцы | КТП № 680 | ул. Гагарина д 32 | 2 | 1 |  |  |  |  | plc, gprs |  | Модернизазия | Да | Да | Да | в ЩУ помещение потребитя | потребитель | Коммерческий учет | На опоре ВЛ 0,4 кВ | Коммерческий учет
98 | Казанский РЭС | ПС 110/10 кВ "Челюскинцы" | ф. "Челюскинцы" 10 кВ | Челюскинцы | КТП № 680 | ул. Гагарина д 32 | 2 | 1 |  |  |  |  | plc, gprs |  | Модернизазия | Да | Да | Да | в ЩУ помещение потребитя | потребитель | Коммерческий учет | На опоре ВЛ 0,4 кВ | Коммерческий учет
99 | Казанский РЭС | ПС 110/10 кВ "Челюскинцы" | ф. "Челюскинцы" 10 кВ | Челюскинцы | КТП № 680 | ул. 50 лет влксм д 3 кв. 3 | 22 | 1 |  |  |  |  | plc, gprs |  | Модернизазия | Да | Да | Да | в ЩУ помещение потребитя | потребитель | Коммерческий учет | На опоре ВЛ 0,4 кВ | Коммерческий учет
100 | Казанский РЭС | ПС 110/10 кВ "Челюскинцы" | ф. "Челюскинцы" 10 кВ | Челюскинцы | КТП № 680 | ул. Гагарина д 26 кв. 2 | 6 | 1 |  |  |  |  | plc, gprs |  | Модернизазия | Да | Да | Да | в ЩУ помещение потребитя | потребитель | Коммерческий учет | На опоре ВЛ 0,4 кВ | Коммерческий учет
101 | Казанский РЭС | ПС 110/10 кВ "Челюскинцы" | ф. "Челюскинцы" 10 кВ | Челюскинцы | КТП № 680 | ул. Гагарина д 22 | 7 | 1 |  |  |  |  | plc, gprs |  | Модернизазия | Да | Да | Да | в ЩУ помещение потребитя | потребитель | Коммерческий учет | На опоре ВЛ 0,4 кВ | Коммерческий учет
102 | Казанский РЭС | ПС 110/10 кВ "Челюскинцы" | ф. "Челюскинцы" 10 кВ | Челюскинцы | КТП № 680 | ул. 50 лет влксм д 1 |  | 1 |  |  |  |  | plc, gprs |  | Модернизазия | Да | Да | Да | в ЩУ помещение потребитя | потребитель | Коммерческий учет | На опоре ВЛ 0,4 кВ | Коммерческий учет
103 | Казанский РЭС | ПС 110/10 кВ "Челюскинцы" | ф. "Челюскинцы" 10 кВ | Челюскинцы | КТП № 680 | ул. Гагарина д 16 под. 26 кв. 2 | 6 | 1 |  |  |  |  | plc, gprs |  | Модернизазия | Да | Да | Да | в ЩУ помещение потребитя | потребитель | Коммерческий учет | На опоре ВЛ 0,4 кВ | Коммерческий учет
104 | Казанский РЭС | ПС 110/10 кВ "Челюскинцы" | ф. "Челюскинцы" 10 кВ | Челюскинцы | КТП № 680 | ул. Гагарина д 19 кв. 2 | 7 | 1 |  |  |  |  | plc, gprs |  | Модернизазия | Да | Да | Да | в ЩУ помещение потребитя | потребитель | Коммерческий учет | На опоре ВЛ 0,4 кВ | Коммерческий учет
105 | Казанский РЭС | ПС 110/10 кВ "Челюскинцы" | ф. "Челюскинцы" 10 кВ | Челюскинцы | КТП № 680 | ул. Гагарина д 44 |  | 1 |  |  |  |  | plc, gprs |  | Модернизазия | Да | Да | Да | в ЩУ помещение потребитя | потребитель | Коммерческий учет | На опоре ВЛ 0,4 кВ | Коммерческий учет
106 | Казанский РЭС | ПС 110/10 кВ "Челюскинцы" | ф. "Челюскинцы" 10 кВ | Челюскинцы | КТП № 680 | ул. Гагарина д 21 кв. 2 | 5 | 1 |  |  |  |  | plc, gprs |  | Модернизазия | Да | Да | Да | в ЩУ помещение потребитя | потребитель | Коммерческий учет | На опоре ВЛ 0,4 кВ | Коммерческий учет
107 | Казанский РЭС | ПС 110/10 кВ "Челюскинцы" | ф. "Челюскинцы" 10 кВ | Челюскинцы | КТП № 680 | ул. 50 лет влксм д 3 кв. 2 | 22 | 1 |  |  |  |  | plc, gprs |  | Модернизазия | Да | Да | Да | в ЩУ помещение потребитя | потребитель | Коммерческий учет | На опоре ВЛ 0,4 кВ | Коммерческий учет
108 | Казанский РЭС | ПС 110/10 кВ "Челюскинцы" | ф. "Челюскинцы" 10 кВ | Челюскинцы | КТП № 680 | ул. 50 лет влксм д 9 кв. 1 | 26 | 1 |  |  |  |  | plc, gprs |  | Модернизазия | Да | Да | Да | в ЩУ помещение потребитя | потребитель | Коммерческий учет | На опоре ВЛ 0,4 кВ | Коммерческий учет
109 | Казанский РЭС | ПС 110/10 кВ "Челюскинцы" | ф. "Челюскинцы" 10 кВ | Челюскинцы | КТП № 680 | ул. Гагарина д 16 кв. 2 | 10 | 1 |  |  |  |  | plc, gprs |  | Модернизазия | Да | Да | Да | в ЩУ помещение потребитя | потребитель | Коммерческий учет | На опоре ВЛ 0,4 кВ | Коммерческий учет
110 | Казанский РЭС | ПС 110/10 кВ "Челюскинцы" | ф. "Челюскинцы" 10 кВ | Челюскинцы | КТП № 680 | ул. Гагарина д 34 кв. 2 | 3 | 1 |  |  |  |  | plc, gprs |  | Модернизазия | Да | Да | Да | в ЩУ помещение потребитя | потребитель | Коммерческий учет | На опоре ВЛ 0,4 кВ | Коммерческий учет
111 | Казанский РЭС | ПС 110/10 кВ "Челюскинцы" | ф. "Челюскинцы" 10 кВ | Челюскинцы | КТП № 680 | ул. Гагарина д 30 | 4 | 1 |  |  |  |  | plc, gprs |  | Модернизазия | Да | Да | Да | в ЩУ помещение потребитя | потребитель | Коммерческий учет | На опоре ВЛ 0,4 кВ | Коммерческий учет
112 | Казанский РЭС | ПС 110/10 кВ "Челюскинцы" | ф. "Челюскинцы" 10 кВ | Челюскинцы | КТП № 680 | ул. 50 лет влксм д 8 кв. 1 | 15 | 1 |  |  |  |  | plc, gprs |  | Модернизазия | Да | Да | Да | в ЩУ помещение потребитя | потребитель | Коммерческий учет | На опоре ВЛ 0,4 кВ | Коммерческий учет
113 | Казанский РЭС | ПС 110/10 кВ "Челюскинцы" | ф. "Челюскинцы" 10 кВ | Челюскинцы | КТП № 680 | ул. 50 лет влксм д 10 кв. 2 | 16 | 1 |  |  |  |  | plc, gprs |  | Модернизазия | Да | Да | Да | в ЩУ помещение потребитя | потребитель | Коммерческий учет | На опоре ВЛ 0,4 кВ | Коммерческий учет
114 | Казанский РЭС | ПС 110/10 кВ "Челюскинцы" | ф. "Челюскинцы" 10 кВ | Челюскинцы | КТП № 680 | ул. 50 лет влксм д 16 | 19 | 1 |  |  |  |  | plc, gprs |  | Модернизазия | Да | Да | Да | в ЩУ помещение потребитя | потребитель | Коммерческий учет | На опоре ВЛ 0,4 кВ | Коммерческий учет
115 | Казанский РЭС | ПС 110/10 кВ "Челюскинцы" | ф. "Челюскинцы" 10 кВ | Челюскинцы | КТП № 680 | ул. 50 лет влксм д 6 кв. 1 | 14 | 1 |  |  |  |  | plc, gprs |  | Модернизазия | Да | Да | Да | в ЩУ помещение потребитя | потребитель | Коммерческий учет | На опоре ВЛ 0,4 кВ | Коммерческий учет
116 | Казанский РЭС | ПС 110/10 кВ "Челюскинцы" | ф. "Челюскинцы" 10 кВ | Челюскинцы | КТП № 680 | ул. 50 лет влксм д 6 кв. 1 | 14 |  | 1 |  | 1 |  | plc, gprs |  | Модернизазия | Да | Да | Да | в ЩУ помещение потребитя | потребитель | Коммерческий учет | На опоре ВЛ 0,4 кВ | Коммерческий учет
117 | Казанский РЭС | ПС 110/10 кВ "Челюскинцы" | ф. "Челюскинцы" 10 кВ | Челюскинцы | КТП № 680 | ул. 50 лет влксм д 6 кв. 1 | 14 | 1 |  |  |  |  | plc, gprs |  | Модернизазия | Да | Да | Да | в ЩУ помещение потребитя | потребитель | Коммерческий учет | На опоре ВЛ 0,4 кВ | Коммерческий учет
118 | Казанский РЭС | ПС 110/10 кВ "Челюскинцы" | ф. "Челюскинцы" 10 кВ | Челюскинцы | КТП № 680 | ул. 50 лет влксм д 4 | 13 | 1 |  |  |  |  | plc, gprs |  | Модернизазия | Да | Да | Да | в ЩУ помещение потребитя | потребитель | Коммерческий учет | На опоре ВЛ 0,4 кВ | Коммерческий учет
119 | Казанский РЭС | ПС 110/10 кВ "Челюскинцы" | ф. "Челюскинцы" 10 кВ | Челюскинцы | КТП № 680 | ул. 50 лет влксм д 11 | 27 | 1 |  |  |  |  | plc, gprs |  | Модернизазия | Да | Да | Да | в ЩУ помещение потребитя | потребитель | Коммерческий учет | На опоре ВЛ 0,4 кВ | Коммерческий учет
120 | Казанский РЭС | ПС 110/10 кВ "Челюскинцы" | ф. "Челюскинцы" 10 кВ | Челюскинцы | КТП № 680 | ул. Гагарина д 24 кв. 2 | 6 | 1 |  |  |  |  | plc, gprs |  | Модернизазия | Да | Да | Да | в ЩУ помещение потребитя | потребитель | Коммерческий учет | На опоре ВЛ 0,4 кВ | Коммерческий учет
121 | Казанский РЭС | ПС 110/10 кВ "Челюскинцы" | ф. "Челюскинцы" 10 кВ | Челюскинцы | КТП № 680 | ул. Гагарина д 34 кв. 1 | 3 | 1 |  |  |  |  | plc, gprs |  | Модернизазия | Да | Да | Да | в ЩУ помещение потребитя | потребитель | Коммерческий учет | На опоре ВЛ 0,4 кВ | Коммерческий учет
122 | Казанский РЭС | ПС 110/10 кВ "Челюскинцы" | ф. "Челюскинцы" 10 кВ | Челюскинцы | КТП № 680 | ул. Гагарина д 20 под. 24 кв. 2 | 5 | 1 |  |  |  |  | plc, gprs |  | Модернизазия | Да | Да | Да | в ЩУ помещение потребитя | потребитель | Коммерческий учет | На опоре ВЛ 0,4 кВ | Коммерческий учет
123 | Казанский РЭС | ПС 110/10 кВ "Челюскинцы" | ф. "Челюскинцы" 10 кВ | Челюскинцы | КТП № 680 | ул. 50 лет влксм д 12 кв. 2 | 17 | 1 |  |  |  |  | plc, gprs |  | Модернизазия | Да | Да | Да | в ЩУ помещение потребитя | потребитель | Коммерческий учет | На опоре ВЛ 0,4 кВ | Коммерческий учет
124 | Казанский РЭС | ПС 110/10 кВ "Челюскинцы" | ф. "Челюскинцы" 10 кВ | Челюскинцы | КТП № 680 | ул. Гагарина д 24 | 6 | 1 |  |  |  |  | plc, gprs |  | Модернизазия | Да | Да | Да | в ЩУ помещение потребитя | потребитель | Коммерческий учет | На опоре ВЛ 0,4 кВ | Коммерческий учет
125 | Казанский РЭС | ПС 110/10 кВ "Челюскинцы" | ф. "Челюскинцы" 10 кВ | Челюскинцы | КТП № 680 | ул. 50 лет влксм д 12 кв. 2 | 17 | 1 |  |  |  |  | plc, gprs |  | Модернизазия | Да | Да | Да | в ЩУ помещение потребитя | потребитель | Коммерческий учет | На опоре ВЛ 0,4 кВ | Коммерческий учет
126 | Казанский РЭС | ПС 110/10 кВ "Челюскинцы" | ф. "Челюскинцы" 10 кВ | Челюскинцы | КТП № 680 | ул. 50 лет влксм д 8 кв. 2 | 15 | 1 |  |  |  |  | plc, gprs |  | Модернизазия | Да | Да | Да | в ЩУ помещение потребитя | потребитель | Коммерческий учет | На опоре ВЛ 0,4 кВ | Коммерческий учет
127 | Казанский РЭС | ПС 110/10 кВ "Челюскинцы" | ф. "Челюскинцы" 10 кВ | Челюскинцы | КТП № 680 | ул. Гагарина д 19 кв. 1 | 7 | 1 |  |  |  |  | plc, gprs |  | Модернизазия | Да | Да | Да | в ЩУ помещение потребитя | потребитель | Коммерческий учет | На опоре ВЛ 0,4 кВ | Коммерческий учет
128 | Казанский РЭС | ПС 110/10 кВ "Челюскинцы" | ф. "Челюскинцы" 10 кВ | Челюскинцы | КТП № 680 | ул. Гагарина д 24 | 6 | 1 |  |  |  |  | plc, gprs |  | Модернизазия | Да | Да | Да | в ЩУ помещение потребитя | потребитель | Коммерческий учет | На опоре ВЛ 0,4 кВ | Коммерческий учет
129 | Казанский РЭС | ПС 110/10 кВ "Челюскинцы" | ф. "Челюскинцы" 10 кВ | Челюскинцы | КТП № 680 | ул. Гагарина д 52 |  | 1 |  |  |  |  | plc, gprs |  | Модернизазия | Да | Да | Да | в ЩУ помещение потребитя | потребитель | Коммерческий учет | На опоре ВЛ 0,4 кВ | Коммерческий учет
130 | Казанский РЭС | ПС 110/10 кВ "Челюскинцы" | ф. "Челюскинцы" 10 кВ | Челюскинцы | КТП № 680 | ул. 50 лет влксм д 6 | 14 | 1 |  |  |  |  | plc, gprs |  | Модернизазия | Да | Да | Да | в ЩУ помещение потребитя | потребитель | Коммерческий учет | На опоре ВЛ 0,4 кВ | Коммерческий учет
131 | Казанский РЭС | ПС 110/10 кВ "Челюскинцы" | ф. "Челюскинцы" 10 кВ | Челюскинцы | КТП № 680 | ул. 50 лет влксм д 12 кв. 1 | 17 | 1 |  |  |  |  | plc, gprs |  | Модернизазия | Да | Да | Да | в ЩУ помещение потребитя | потребитель | Коммерческий учет | На опоре ВЛ 0,4 кВ | Коммерческий учет
132 | Казанский РЭС | ПС 110/10 кВ "Челюскинцы" | ф. "Челюскинцы" 10 кВ | Челюскинцы | КТП № 680 | ул. 50 лет влксм д 1 |  | 1 |  |  |  |  | plc, gprs |  | Модернизазия | Да | Да | Да | в ЩУ помещение потребитя | потребитель | Коммерческий учет | На опоре ВЛ 0,4 кВ | Коммерческий учет
133 | Казанский РЭС | ПС 110/10 кВ "Челюскинцы" | ф. "Челюскинцы" 10 кВ | Челюскинцы | КТП № 828 | ул. Школьная д 4 кв. 1 | 5 | 1 |  |  |  |  | plc, gprs |  | Модернизазия | Да | Да | Да | в ЩУ помещение потребитя | потребитель | Коммерческий учет | На опоре ВЛ 0,4 кВ | Коммерческий учет
134 | Казанский РЭС | ПС 110/10 кВ "Челюскинцы" | ф. "Челюскинцы" 10 кВ | Челюскинцы | КТП № 828 | ул. Школьная д 10 |  | 1 |  |  |  |  | plc, gprs |  | Модернизазия | Да | Да | Да | в ЩУ помещение потребитя | потребитель | Коммерческий учет | На опоре ВЛ 0,4 кВ | Коммерческий учет
135 | Казанский РЭС | ПС 110/10 кВ "Челюскинцы" | ф. "Челюскинцы" 10 кВ | Челюскинцы | КТП № 828 | ул. Школьная д 8 кв. 1 | 7 |  | 1 |  | 1 |  | plc, gprs |  | Модернизазия | Да | Да | Да | в ЩУ помещение потребитя | потребитель | Коммерческий учет | На опоре ВЛ 0,4 кВ | Коммерческий учет
136 | Казанский РЭС | ПС 110/10 кВ "Челюскинцы" | ф. "Челюскинцы" 10 кВ | Челюскинцы | КТП № 828 | ул. Школьная д 11 | 9 | 1 |  |  |  |  | plc, gprs |  | Модернизазия | Да | Да | Да | в ЩУ помещение потребитя | потребитель | Коммерческий учет | На опоре ВЛ 0,4 кВ | Коммерческий учет
137 | Казанский РЭС | ПС 110/10 кВ "Челюскинцы" | ф. "Челюскинцы" 10 кВ | Челюскинцы | КТП № 828 | ул. Школьная д 2 кв. 1 |  | 1 |  |  |  |  | plc, gprs |  | Модернизазия | Да | Да | Да | в ЩУ помещение потребитя | потребитель | Коммерческий учет | На опоре ВЛ 0,4 кВ | Коммерческий учет
138 | Казанский РЭС | ПС 110/10 кВ "Челюскинцы" | ф. "Челюскинцы" 10 кВ | Челюскинцы | КТП № 828 | ул. Школьная д 9 кв. 1 | 8 | 1 |  |  |  |  | plc, gprs |  | Модернизазия | Да | Да | Да | в ЩУ помещение потребитя | потребитель | Коммерческий учет | На опоре ВЛ 0,4 кВ | Коммерческий учет
139 | Казанский РЭС | ПС 110/10 кВ "Челюскинцы" | ф. "Челюскинцы" 10 кВ | Челюскинцы | КТП № 828 | ул. Школьная д 6 | 6 | 1 |  |  |  |  | plc, gprs |  | Модернизазия | Да | Да | Да | в ЩУ помещение потребитя | потребитель | Коммерческий учет | На опоре ВЛ 0,4 кВ | Коммерческий учет
140 | Казанский РЭС | ПС 110/10 кВ "Челюскинцы" | ф. "Челюскинцы" 10 кВ | Челюскинцы | КТП № 828 | ул. Школьная д 12 |  | 1 |  |  |  |  | plc, gprs |  | Модернизазия | Да | Да | Да | в ЩУ помещение потребитя | потребитель | Коммерческий учет | На опоре ВЛ 0,4 кВ | Коммерческий учет
141 | Казанский РЭС | ПС 110/10 кВ "Челюскинцы" | ф. "Челюскинцы" 10 кВ | Челюскинцы | КТП № 828 | ул. Школьная д 12 |  | 1 |  |  |  |  | plc, gprs |  | Модернизазия | Да | Да | Да | в ЩУ помещение потребитя | потребитель | Коммерческий учет | На опоре ВЛ 0,4 кВ | Коммерческий учет
142 | Казанский РЭС | ПС 110/10 кВ "Челюскинцы" | ф. "Челюскинцы" 10 кВ | Челюскинцы | КТП № 828 | ул. Школьная д 13 | 10 | 1 |  |  |  |  | plc, gprs |  | Модернизазия | Да | Да | Да | в ЩУ помещение потребитя | потребитель | Коммерческий учет | На опоре ВЛ 0,4 кВ | Коммерческий учет
143 | Казанский РЭС | ПС 110/10 кВ "Челюскинцы" | ф. "Челюскинцы" 10 кВ | Челюскинцы | КТП № 828 | ул. Проезд д 1 кв. 1 | 6 | 1 |  |  |  |  | plc, gprs |  | Модернизазия | Да | Да | Да | в ЩУ помещение потребитя | потребитель | Коммерческий учет | На опоре ВЛ 0,4 кВ | Коммерческий учет
144 | Казанский РЭС | ПС 110/10 кВ "Челюскинцы" | ф. "Челюскинцы" 10 кВ | Челюскинцы | КТП № 828 | ул. Школьная д 1 кв. 1 | 4 | 1 |  |  |  |  | plc, gprs |  | Модернизазия | Да | Да | Да | в ЩУ помещение потребитя | потребитель | Коммерческий учет | На опоре ВЛ 0,4 кВ | Коммерческий учет
145 | Казанский РЭС | ПС 110/10 кВ "Челюскинцы" | ф. "Челюскинцы" 10 кВ | Челюскинцы | КТП № 828 | ул. Школьная д 7 кв. 1 | 7 | 1 |  |  |  |  | plc, gprs |  | Модернизазия | Да | Да | Да | в ЩУ помещение потребитя | потребитель | Коммерческий учет | На опоре ВЛ 0,4 кВ | Коммерческий учет
146 | Казанский РЭС | ПС 110/10 кВ "Челюскинцы" | ф. "Челюскинцы" 10 кВ | Челюскинцы | КТП № 828 | ул. С-совет д 3 кв. 1 | 8 | 1 |  |  |  |  | plc, gprs |  | Модернизазия | Да | Да | Да | в ЩУ помещение потребитя | потребитель | Коммерческий учет | На опоре ВЛ 0,4 кВ | Коммерческий учет
147 | Казанский РЭС | ПС 110/10 кВ "Челюскинцы" | ф. "Челюскинцы" 10 кВ | Челюскинцы | КТП № 828 | ул. С-совет д 1 кв. 2 | 6 | 1 |  |  |  |  | plc, gprs |  | Модернизазия | Да | Да | Да | в ЩУ помещение потребитя | потребитель | Коммерческий учет | На опоре ВЛ 0,4 кВ | Коммерческий учет
148 | Казанский РЭС | ПС 110/10 кВ "Челюскинцы" | ф. "Челюскинцы" 10 кВ | Челюскинцы | КТП № 828 | ул. Школьная д 8 кв. 2 | 7 | 1 |  |  |  |  | plc, gprs |  | Модернизазия | Да | Да | Да | в ЩУ помещение потребитя | потребитель | Коммерческий учет | На опоре ВЛ 0,4 кВ | Коммерческий учет
149 | Казанский РЭС | ПС 110/10 кВ "Челюскинцы" | ф. "Челюскинцы" 10 кВ | Челюскинцы | КТП № 828 | ул. С-совет д 3 кв. 2 | 8 | 1 |  |  |  |  | plc, gprs |  | Модернизазия | Да | Да | Да | в ЩУ помещение потребитя | потребитель | Коммерческий учет | На опоре ВЛ 0,4 кВ | Коммерческий учет
150 | Казанский РЭС | ПС 110/10 кВ "Челюскинцы" | ф. "Челюскинцы" 10 кВ | Челюскинцы | КТП № 828 | ул. С-совет д 3 кв. 2 | 8 | 1 |  |  |  |  | plc, gprs |  | Модернизазия | Да | Да | Да | в ЩУ помещение потребитя | потребитель | Коммерческий учет | На опоре ВЛ 0,4 кВ | Коммерческий учет
151 | Казанский РЭС | ПС 110/10 кВ "Челюскинцы" | ф. "Челюскинцы" 10 кВ | Челюскинцы | КТП № 828 | ул. Школьная д 9 кв. 2 | 8 | 1 |  |  |  |  | plc, gprs |  | Модернизазия | Да | Да | Да | в ЩУ помещение потребитя | потребитель | Коммерческий учет | На опоре ВЛ 0,4 кВ | Коммерческий учет
152 | Казанский РЭС | ПС 110/10 кВ "Челюскинцы" | ф. "Челюскинцы" 10 кВ | Челюскинцы | КТП № 828 | ул. Школьная д 6 | 6 | 1 |  |  |  |  | plc, gprs |  | Модернизазия | Да | Да | Да | в ЩУ помещение потребитя | потребитель | Коммерческий учет | На опоре ВЛ 0,4 кВ | Коммерческий учет
153 | Казанский РЭС | ПС 110/10 кВ "Челюскинцы" | ф. "Челюскинцы" 10 кВ | Челюскинцы | КТП № 828 | ул. Школьная д 1 кв. 2 | 4 | 1 |  |  |  |  | plc, gprs |  | Модернизазия | Да | Да | Да | в ЩУ помещение потребитя | потребитель | Коммерческий учет | На опоре ВЛ 0,4 кВ | Коммерческий учет
154 | Казанский РЭС | ПС 110/10 кВ "Челюскинцы" | ф. "Челюскинцы" 10 кВ | Челюскинцы | КТП № 940 | ул. Гагарина д 3 кв. 1 | 6 | 1 |  |  |  |  | plc, gprs |  | Модернизазия | Да | Да | Да | в ЩУ помещение потребитя | потребитель | Коммерческий учет | На опоре ВЛ 0,4 кВ | Коммерческий учет
155 | Казанский РЭС | ПС 110/10 кВ "Челюскинцы" | ф. "Челюскинцы" 10 кВ | Челюскинцы | КТП № 940 | ул. Гагарина д 1 кв. 2 | 8 | 1 |  |  |  |  | plc, gprs |  | Модернизазия | Да | Да | Да | в ЩУ помещение потребитя | потребитель | Коммерческий учет | На опоре ВЛ 0,4 кВ | Коммерческий учет
156 | Казанский РЭС | ПС 110/10 кВ "Челюскинцы" | ф. "Челюскинцы" 10 кВ | Челюскинцы | КТП № 940 | ул. Гагарина д 6 кв. 1 | 3 | 1 |  |  |  |  | plc, gprs |  | Модернизазия | Да | Да | Да | в ЩУ помещение потребитя | потребитель | Коммерческий учет | На опоре ВЛ 0,4 кВ | Коммерческий учет
157 | Казанский РЭС | ПС 110/10 кВ "Челюскинцы" | ф. "Челюскинцы" 10 кВ | Челюскинцы | КТП № 940 | ул. Гагарина д 10 кв. 1 | 1 | 1 |  |  |  |  | plc, gprs |  | Модернизазия | Да | Да | Да | в ЩУ помещение потребитя | потребитель | Коммерческий учет | На опоре ВЛ 0,4 кВ | Коммерческий учет
158 | Казанский РЭС | ПС 110/10 кВ "Челюскинцы" | ф. "Челюскинцы" 10 кВ | Челюскинцы | КТП № 940 | ул. Гагарина д 3 кв. 2 | 6 | 1 |  |  |  |  | plc, gprs |  | Модернизазия | Да | Да | Да | в ЩУ помещение потребитя | потребитель | Коммерческий учет | На опоре ВЛ 0,4 кВ | Коммерческий учет
159 | Казанский РЭС | ПС 110/10 кВ "Челюскинцы" | ф. "Челюскинцы" 10 кВ | Челюскинцы | КТП № 940 | ул. Гагарина д 5 | 3 | 1 |  |  |  |  | plc, gprs |  | Модернизазия | Да | Да | Да | в ЩУ помещение потребитя | потребитель | Коммерческий учет | На опоре ВЛ 0,4 кВ | Коммерческий учет
160 | Казанский РЭС | ПС 110/10 кВ "Челюскинцы" | ф. "Челюскинцы" 10 кВ | Челюскинцы | КТП № 940 | ул. Гагарина д 7 кв. 2 | 10 | 1 |  |  |  |  | plc, gprs |  | Модернизазия | Да | Да | Да | в ЩУ помещение потребитя | потребитель | Коммерческий учет | На опоре ВЛ 0,4 кВ | Коммерческий учет
161 | Казанский РЭС | ПС 110/10 кВ "Челюскинцы" | ф. "Челюскинцы" 10 кВ | Челюскинцы | КТП № 940 | ул. Гагарина д 8 кв. 2 | 2 | 1 |  |  |  |  | plc, gprs |  | Модернизазия | Да | Да | Да | в ЩУ помещение потребитя | потребитель | Коммерческий учет | На опоре ВЛ 0,4 кВ | Коммерческий учет
162 | Казанский РЭС | ПС 110/10 кВ "Челюскинцы" | ф. "Челюскинцы" 10 кВ | Челюскинцы | КТП № 940 | ул. Гагарина д 13 кв. 1 |  | 1 |  |  |  |  | plc, gprs |  | Модернизазия | Да | Да | Да | в ЩУ помещение потребитя | потребитель | Коммерческий учет | На опоре ВЛ 0,4 кВ | Коммерческий учет
163 | Казанский РЭС | ПС 110/10 кВ "Челюскинцы" | ф. "Челюскинцы" 10 кВ | Челюскинцы | КТП № 940 | ул. Гагарина д 12 | 3 | 1 |  |  |  |  | plc, gprs |  | Модернизазия | Да | Да | Да | в ЩУ помещение потребитя | потребитель | Коммерческий учет | На опоре ВЛ 0,4 кВ | Коммерческий учет
164 | Казанский РЭС | ПС 110/10 кВ "Челюскинцы" | ф. "Челюскинцы" 10 кВ | Челюскинцы | КТП № 940 | ул. Гагарина д 7 кв. 1 | 10 | 1 |  |  |  |  | plc, gprs |  | Модернизазия | Да | Да | Да | в ЩУ помещение потребитя | потребитель | Коммерческий учет | На опоре ВЛ 0,4 кВ | Коммерческий учет
165 | Казанский РЭС | ПС 110/10 кВ "Челюскинцы" | ф. "Челюскинцы" 10 кВ | Челюскинцы | КТП № 940 | ул. Гагарина д 9 кв. 1 | 11 | 1 |  |  |  |  | plc, gprs |  | Модернизазия | Да | Да | Да | в ЩУ помещение потребитя | потребитель | Коммерческий учет | На опоре ВЛ 0,4 кВ | Коммерческий учет
166 | Казанский РЭС | ПС 110/10 кВ "Челюскинцы" | ф. "Челюскинцы" 10 кВ | Челюскинцы | КТП № 940 | ул. Гагарина д 10 кв. 2 | 1 | 1 |  |  |  |  | plc, gprs |  | Модернизазия | Да | Да | Да | в ЩУ помещение потребитя | потребитель | Коммерческий учет | На опоре ВЛ 0,4 кВ | Коммерческий учет
167 | Казанский РЭС | ПС 110/10 кВ "Челюскинцы" | ф. "Челюскинцы" 10 кВ | Челюскинцы | КТП № 940 | ул. Гагарина д 9 кв. 2 | 11 | 1 |  |  |  |  | plc, gprs |  | Модернизазия | Да | Да | Да | в ЩУ помещение потребитя | потребитель | Коммерческий учет | На опоре ВЛ 0,4 кВ | Коммерческий учет
168 | Казанский РЭС | ПС 110/10 кВ "Челюскинцы" | ф. "Челюскинцы" 10 кВ | Челюскинцы | КТП № 940 | ул. Гагарина д 1 | 8 | 1 |  |  |  |  | plc, gprs |  | Модернизазия | Да | Да | Да | в ЩУ помещение потребитя | потребитель | Коммерческий учет | На опоре ВЛ 0,4 кВ | Коммерческий учет
169 | Казанский РЭС | ПС 110/10 кВ "Челюскинцы" | ф. "Челюскинцы" 10 кВ | Челюскинцы | КТП № 940 | ул. Гагарина д 7 | 10 | 1 |  |  |  |  | plc, gprs |  | Модернизазия | Да | Да | Да | в ЩУ помещение потребитя | потребитель | Коммерческий учет | На опоре ВЛ 0,4 кВ | Коммерческий учет
170 | Казанский РЭС | ПС 110/10 кВ "Челюскинцы" | ф. "Челюскинцы" 10 кВ | Челюскинцы | КТП № 810 | ул. Болотная д 4 | 14 | 1 |  |  |  |  | plc, gprs |  | Модернизазия | Да | Да | Да | в ЩУ помещение потребитя | потребитель | Коммерческий учет | На опоре ВЛ 0,4 кВ | Коммерческий учет
171 | Казанский РЭС | ПС 110/10 кВ "Челюскинцы" | ф. "Челюскинцы" 10 кВ | Челюскинцы | КТП № 810 | ул. Болотная д 9 | 6 | 1 |  |  |  |  | plc, gprs |  | Модернизазия | Да | Да | Да | в ЩУ помещение потребитя | потребитель | Коммерческий учет | На опоре ВЛ 0,4 кВ | Коммерческий учет
172 | Казанский РЭС | ПС 110/10 кВ "Челюскинцы" | ф. "Челюскинцы" 10 кВ | Челюскинцы | КТП № 810 | ул. Болотная д 8 кв. 1 | 9 | 1 |  |  |  |  | plc, gprs |  | Модернизазия | Да | Да | Да | в ЩУ помещение потребитя | потребитель | Коммерческий учет | На опоре ВЛ 0,4 кВ | Коммерческий учет
173 | Казанский РЭС | ПС 110/10 кВ "Челюскинцы" | ф. "Челюскинцы" 10 кВ | Челюскинцы | КТП № 810 | ул. Болотная д 5 | 10 | 1 |  |  |  |  | plc, gprs |  | Модернизазия | Да | Да | Да | в ЩУ помещение потребитя | потребитель | Коммерческий учет | На опоре ВЛ 0,4 кВ | Коммерческий учет
174 | Казанский РЭС | ПС 110/10 кВ "Челюскинцы" | ф. "Челюскинцы" 10 кВ | Челюскинцы | КТП № 810 | ул. Болотная д 5 | 10 |  | 1 |  | 1 |  | plc, gprs |  | Модернизазия | Да | Да | Да | в ЩУ помещение потребитя | потребитель | Коммерческий учет | На опоре ВЛ 0,4 кВ | Коммерческий учет
175 | Казанский РЭС | ПС 110/10 кВ "Челюскинцы" | ф. "Челюскинцы" 10 кВ | Челюскинцы | КТП № 810 | ул. Болотная д 16 кв. 1 | 15 | 1 |  |  |  |  | plc, gprs |  | Модернизазия | Да | Да | Да | в ЩУ помещение потребитя | потребитель | Коммерческий учет | На опоре ВЛ 0,4 кВ | Коммерческий учет
176 | Казанский РЭС | ПС 110/10 кВ "Челюскинцы" | ф. "Челюскинцы" 10 кВ | Челюскинцы | КТП № 810 | ул. Болотная д 19 | 9 |  | 1 |  | 1 |  | plc, gprs |  | Модернизазия | Да | Да | Да | в ЩУ помещение потребитя | потребитель | Коммерческий учет | На опоре ВЛ 0,4 кВ | Коммерческий учет
177 | Казанский РЭС | ПС 110/10 кВ "Челюскинцы" | ф. "Челюскинцы" 10 кВ | Челюскинцы | КТП № 810 | ул. Болотная д 21 кв. 2 | 10 | 1 |  |  |  |  | plc, gprs |  | Модернизазия | Да | Да | Да | в ЩУ помещение потребитя | потребитель | Коммерческий учет | На опоре ВЛ 0,4 кВ | Коммерческий учет
178 | Казанский РЭС | ПС 110/10 кВ "Челюскинцы" | ф. "Челюскинцы" 10 кВ | Челюскинцы | КТП № 810 | ул. Болотная д 23 кв. 2 | 11 | 1 |  |  |  |  | plc, gprs |  | Модернизазия | Да | Да | Да | в ЩУ помещение потребитя | потребитель | Коммерческий учет | На опоре ВЛ 0,4 кВ | Коммерческий учет
179 | Казанский РЭС | ПС 110/10 кВ "Челюскинцы" | ф. "Челюскинцы" 10 кВ | Челюскинцы | КТП № 810 | ул. Болотная д 12 кв. 1 | 14 | 1 |  |  |  |  | plc, gprs |  | Модернизазия | Да | Да | Да | в ЩУ помещение потребитя | потребитель | Коммерческий учет | На опоре ВЛ 0,4 кВ | Коммерческий учет
180 | Казанский РЭС | ПС 110/10 кВ "Челюскинцы" | ф. "Челюскинцы" 10 кВ | Челюскинцы | КТП № 810 | ул. Болотная д 16 кв. 2 | 15 | 1 |  |  |  |  | plc, gprs |  | Модернизазия | Да | Да | Да | в ЩУ помещение потребитя | потребитель | Коммерческий учет | На опоре ВЛ 0,4 кВ | Коммерческий учет
181 | Казанский РЭС | ПС 110/10 кВ "Челюскинцы" | ф. "Челюскинцы" 10 кВ | Челюскинцы | КТП № 810 | ул. Болотная д 14 кв. 1 | 15 | 1 |  |  |  |  | plc, gprs |  | Модернизазия | Да | Да | Да | в ЩУ помещение потребитя | потребитель | Коммерческий учет | На опоре ВЛ 0,4 кВ | Коммерческий учет
182 | Казанский РЭС | ПС 110/10 кВ "Челюскинцы" | ф. "Челюскинцы" 10 кВ | Челюскинцы | КТП № 810 | ул. Болотная д 25 кв. 2 | 13 | 1 |  |  |  |  | plc, gprs |  | Модернизазия | Да | Да | Да | в ЩУ помещение потребитя | потребитель | Коммерческий учет | На опоре ВЛ 0,4 кВ | Коммерческий учет
183 | Казанский РЭС | ПС 110/10 кВ "Челюскинцы" | ф. "Челюскинцы" 10 кВ | Челюскинцы | КТП № 810 | ул. Болотная д 12 кв. 2 | 14 | 1 |  |  |  |  | plc, gprs |  | Модернизазия | Да | Да | Да | в ЩУ помещение потребитя | потребитель | Коммерческий учет | На опоре ВЛ 0,4 кВ | Коммерческий учет
184 | Казанский РЭС | ПС 110/10 кВ "Челюскинцы" | ф. "Челюскинцы" 10 кВ | Челюскинцы | КТП № 810 | ул. Болотная д 11 | 5 | 1 |  |  |  |  | plc, gprs |  | Модернизазия | Да | Да | Да | в ЩУ помещение потребитя | потребитель | Коммерческий учет | На опоре ВЛ 0,4 кВ | Коммерческий учет
185 | Казанский РЭС | ПС 110/10 кВ "Челюскинцы" | ф. "Челюскинцы" 10 кВ | Челюскинцы | КТП № 810 | ул. Болотная д 7 | 7 | 1 |  |  |  |  | plc, gprs |  | Модернизазия | Да | Да | Да | в ЩУ помещение потребитя | потребитель | Коммерческий учет | На опоре ВЛ 0,4 кВ | Коммерческий учет
186 | Казанский РЭС | ПС 110/10 кВ "Челюскинцы" | ф. "Челюскинцы" 10 кВ | Челюскинцы | КТП № 810 | ул. Болотная д 14 кв. 2 | 15 | 1 |  |  |  |  | plc, gprs |  | Модернизазия | Да | Да | Да | в ЩУ помещение потребитя | потребитель | Коммерческий учет | На опоре ВЛ 0,4 кВ | Коммерческий учет
187 | Казанский РЭС | ПС 110/10 кВ "Челюскинцы" | ф. "Челюскинцы" 10 кВ | Челюскинцы | КТП № 810 | ул. Болотная д 8 кв. 2 | 9 | 1 |  |  |  |  | plc, gprs |  | Модернизазия | Да | Да | Да | в ЩУ помещение потребитя | потребитель | Коммерческий учет | На опоре ВЛ 0,4 кВ | Коммерческий учет
188 | Казанский РЭС | ПС 110/10 кВ "Челюскинцы" | ф. "Челюскинцы" 10 кВ | Челюскинцы | КТП № 810 | ул. Болотная д 3 | 11 | 1 |  |  |  |  | plc, gprs |  | Модернизазия | Да | Да | Да | в ЩУ помещение потребитя | потребитель | Коммерческий учет | На опоре ВЛ 0,4 кВ | Коммерческий учет
189 | Казанский РЭС | ПС 110/10 кВ "Челюскинцы" | ф. "Челюскинцы" 10 кВ | Челюскинцы | КТП № 810 | ул. Болотная д 3 | 11 | 1 |  |  |  |  | plc, gprs |  | Модернизазия | Да | Да | Да | в ЩУ помещение потребитя | потребитель | Коммерческий учет | На опоре ВЛ 0,4 кВ | Коммерческий учет
190 | Казанский РЭС | ПС 110/10 кВ "Челюскинцы" | ф. "Челюскинцы" 10 кВ | Челюскинцы | КТП № 810 | ул. Б-Садовая д 1 | 10 | 1 |  |  |  |  | plc, gprs |  | Модернизазия | Да | Да | Да | в ЩУ помещение потребитя | потребитель | Коммерческий учет | На опоре ВЛ 0,4 кВ | Коммерческий учет
191 | Казанский РЭС | ПС 110/10 кВ "Челюскинцы" | ф. "Челюскинцы" 10 кВ | Челюскинцы | КТП № 810 | ул. Болотная д 15 | 7 | 1 |  |  |  |  | plc, gprs |  | Модернизазия | Да | Да | Да | в ЩУ помещение потребитя | потребитель | Коммерческий учет | На опоре ВЛ 0,4 кВ | Коммерческий учет
192 | Казанский РЭС | ПС 110/10 кВ "Челюскинцы" | ф. "Челюскинцы" 10 кВ | Челюскинцы | КТП № 810 | ул. Болотная д 13 | 4 |  | 1 |  | 1 |  | plc, gprs |  | Модернизазия | Да | Да | Да | в ЩУ помещение потребитя | потребитель | Коммерческий учет | На опоре ВЛ 0,4 кВ | Коммерческий учет
193 | Казанский РЭС | ПС 110/10 кВ "Челюскинцы" | ф. "Челюскинцы" 10 кВ | Челюскинцы | КТП № 810 | ул. Болотная д 13 | 5 | 1 |  |  |  |  | plc, gprs |  | Модернизазия | Да | Да | Да | в ЩУ помещение потребитя | потребитель | Коммерческий учет | На опоре ВЛ 0,4 кВ | Коммерческий учет
194 | Казанский РЭС | ПС 110/10 кВ "Челюскинцы" | ф. "Челюскинцы" 10 кВ | Челюскинцы | КТП № 810 | ул. Болотная д 25 кв. 1 | 13 | 1 |  |  |  |  | plc, gprs |  | Модернизазия | Да | Да | Да | в ЩУ помещение потребитя | потребитель | Коммерческий учет | На опоре ВЛ 0,4 кВ | Коммерческий учет
195 | Казанский РЭС | ПС 110/10 кВ "Челюскинцы" | ф. "Челюскинцы" 10 кВ | Челюскинцы | КТП № 810 | ул. Болотная д 23 кв. 1 | 11 | 1 |  |  |  |  | plc, gprs |  | Модернизазия | Да | Да | Да | в ЩУ помещение потребитя | потребитель | Коммерческий учет | На опоре ВЛ 0,4 кВ | Коммерческий учет
196 | Казанский РЭС | ПС 110/10 кВ "Челюскинцы" | ф. "Челюскинцы" 10 кВ | Челюскинцы | КТП № 904 | ул. Михайловская д 20 кв. 1 | 24 | 1 |  |  |  |  | plc, gprs |  | Модернизазия | Да | Да | Да | в ЩУ помещение потребитя | потребитель | Коммерческий учет | На опоре ВЛ 0,4 кВ | Коммерческий учет
197 | Казанский РЭС | ПС 110/10 кВ "Челюскинцы" | ф. "Челюскинцы" 10 кВ | Челюскинцы | КТП № 904 | ул. Михайловская д 18 кв. 2 | 25 | 1 |  |  |  |  | plc, gprs |  | Модернизазия | Да | Да | Да | в ЩУ помещение потребитя | потребитель | Коммерческий учет | На опоре ВЛ 0,4 кВ | Коммерческий учет
198 | Казанский РЭС | ПС 110/10 кВ "Челюскинцы" | ф. "Челюскинцы" 10 кВ | Челюскинцы | КТП № 904 | ул. Михайловская д 27 кв. 2 | 12 | 1 |  |  |  |  | plc, gprs |  | Модернизазия | Да | Да | Да | в ЩУ помещение потребитя | потребитель | Коммерческий учет | На опоре ВЛ 0,4 кВ | Коммерческий учет
199 | Казанский РЭС | ПС 110/10 кВ "Челюскинцы" | ф. "Челюскинцы" 10 кВ | Челюскинцы | КТП № 904 | ул. Михайловская д 28 кв. 2 | 16 | 1 |  |  |  |  | plc, gprs |  | Модернизазия | Да | Да | Да | в ЩУ помещение потребитя | потребитель | Коммерческий учет | На опоре ВЛ 0,4 кВ | Коммерческий учет
200 | Казанский РЭС | ПС 110/10 кВ "Челюскинцы" | ф. "Челюскинцы" 10 кВ | Челюскинцы | КТП № 904 | ул. Михайловская д 21 кв. 1 | 7 | 1 |  |  |  |  | plc, gprs |  | Модернизазия | Да | Да | Да | в ЩУ помещение потребитя | потребитель | Коммерческий учет | На опоре ВЛ 0,4 кВ | Коммерческий учет
201 | Казанский РЭС | ПС 110/10 кВ "Челюскинцы" | ф. "Челюскинцы" 10 кВ | Челюскинцы | КТП № 904 | ул. Михайловская д 28 кв. 2 | 16 | 1 |  |  |  |  | plc, gprs |  | Модернизазия | Да | Да | Да | в ЩУ помещение потребитя | потребитель | Коммерческий учет | На опоре ВЛ 0,4 кВ | Коммерческий учет
202 | Казанский РЭС | ПС 110/10 кВ "Челюскинцы" | ф. "Челюскинцы" 10 кВ | Челюскинцы | КТП № 904 | ул. Михайловская д 15 | 4 | 1 |  |  |  |  | plc, gprs |  | Модернизазия | Да | Да | Да | в ЩУ помещение потребитя | потребитель | Коммерческий учет | На опоре ВЛ 0,4 кВ | Коммерческий учет
203 | Казанский РЭС | ПС 110/10 кВ "Челюскинцы" | ф. "Челюскинцы" 10 кВ | Челюскинцы | КТП № 904 | ул. Михайловская д 13 | 3 | 1 |  |  |  |  | plc, gprs |  | Модернизазия | Да | Да | Да | в ЩУ помещение потребитя | потребитель | Коммерческий учет | На опоре ВЛ 0,4 кВ | Коммерческий учет
204 | Казанский РЭС | ПС 110/10 кВ "Челюскинцы" | ф. "Челюскинцы" 10 кВ | Челюскинцы | КТП № 904 | ул. Михайловская д 3 | 22 | 1 |  |  |  |  | plc, gprs |  | Модернизазия | Да | Да | Да | в ЩУ помещение потребитя | потребитель | Коммерческий учет | На опоре ВЛ 0,4 кВ | Коммерческий учет
205 | Казанский РЭС | ПС 110/10 кВ "Челюскинцы" | ф. "Челюскинцы" 10 кВ | Челюскинцы | КТП № 904 | ул. Михайловская д 10 | 31 | 1 |  |  |  |  | plc, gprs |  | Модернизазия | Да | Да | Да | в ЩУ помещение потребитя | потребитель | Коммерческий учет | На опоре ВЛ 0,4 кВ | Коммерческий учет
206 | Казанский РЭС | ПС 110/10 кВ "Челюскинцы" | ф. "Челюскинцы" 10 кВ | Челюскинцы | КТП № 904 | ул. Михайловская д 27 кв. 1 | 12 | 1 |  |  |  |  | plc, gprs |  | Модернизазия | Да | Да | Да | в ЩУ помещение потребитя | потребитель | Коммерческий учет | На опоре ВЛ 0,4 кВ | Коммерческий учет
207 | Казанский РЭС | ПС 110/10 кВ "Челюскинцы" | ф. "Челюскинцы" 10 кВ | Челюскинцы | КТП № 904 | ул. Михайловская д 30 кв. 1 | 18 | 1 |  |  |  |  | plc, gprs |  | Модернизазия | Да | Да | Да | в ЩУ помещение потребитя | потребитель | Коммерческий учет | На опоре ВЛ 0,4 кВ | Коммерческий учет
208 | Казанский РЭС | ПС 110/10 кВ "Челюскинцы" | ф. "Челюскинцы" 10 кВ | Челюскинцы | КТП № 904 | ул. Михайловская д 16 кв. 1 | 26 | 1 |  |  |  |  | plc, gprs |  | Модернизазия | Да | Да | Да | в ЩУ помещение потребитя | потребитель | Коммерческий учет | На опоре ВЛ 0,4 кВ | Коммерческий учет
209 | Казанский РЭС | ПС 110/10 кВ "Челюскинцы" | ф. "Челюскинцы" 10 кВ | Челюскинцы | КТП № 904 | ул. Михайловская д 24 | 21 | 1 |  |  |  |  | plc, gprs |  | Модернизазия | Да | Да | Да | в ЩУ помещение потребитя | потребитель | Коммерческий учет | На опоре ВЛ 0,4 кВ | Коммерческий учет
210 | Казанский РЭС | ПС 110/10 кВ "Челюскинцы" | ф. "Челюскинцы" 10 кВ | Челюскинцы | КТП № 904 | ул. Михайловская д 15 | 4 | 1 |  |  |  |  | plc, gprs |  | Модернизазия | Да | Да | Да | в ЩУ помещение потребитя | потребитель | Коммерческий учет | На опоре ВЛ 0,4 кВ | Коммерческий учет
211 | Казанский РЭС | ПС 110/10 кВ "Челюскинцы" | ф. "Челюскинцы" 10 кВ | Челюскинцы | КТП № 904 | ул. Михайловская д 18 кв. 1 | 25 | 1 |  |  |  |  | plc, gprs |  | Модернизазия | Да | Да | Да | в ЩУ помещение потребитя | потребитель | Коммерческий учет | На опоре ВЛ 0,4 кВ | Коммерческий учет
212 | Казанский РЭС | ПС 110/10 кВ "Челюскинцы" | ф. "Челюскинцы" 10 кВ | Челюскинцы | КТП № 904 | ул. Михайловская д 23 | 8 | 1 |  |  |  |  | plc, gprs |  | Модернизазия | Да | Да | Да | в ЩУ помещение потребитя | потребитель | Коммерческий учет | На опоре ВЛ 0,4 кВ | Коммерческий учет
213 | Казанский РЭС | ПС 110/10 кВ "Челюскинцы" | ф. "Челюскинцы" 10 кВ | Челюскинцы | КТП № 904 | ул. Михайловская д 8 | 5 | 1 |  |  |  |  | plc, gprs |  | Модернизазия | Да | Да | Да | в ЩУ помещение потребитя | потребитель | Коммерческий учет | На опоре ВЛ 0,4 кВ | Коммерческий учет
214 | Казанский РЭС | ПС 110/10 кВ "Челюскинцы" | ф. "Челюскинцы" 10 кВ | Челюскинцы | КТП № 904 | ул. Михайловская д 30 кв. 2 | 18 | 1 |  |  |  |  | plc, gprs |  | Модернизазия | Да | Да | Да | в ЩУ помещение потребитя | потребитель | Коммерческий учет | На опоре ВЛ 0,4 кВ | Коммерческий учет
215 | Казанский РЭС | ПС 110/10 кВ "Челюскинцы" | ф. "Челюскинцы" 10 кВ | Челюскинцы | КТП № 904 | ул. Михайловская д 21 кв. 2 | 7 | 1 |  |  |  |  | plc, gprs |  | Модернизазия | Да | Да | Да | в ЩУ помещение потребитя | потребитель | Коммерческий учет | На опоре ВЛ 0,4 кВ | Коммерческий учет
216 | Казанский РЭС | ПС 110/10 кВ "Челюскинцы" | ф. "Челюскинцы" 10 кВ | Челюскинцы | КТП № 904 | ул. Михайловская д 6 кв. 1 | 8 | 1 |  |  |  |  | plc, gprs |  | Модернизазия | Да | Да | Да | в ЩУ помещение потребитя | потребитель | Коммерческий учет | На опоре ВЛ 0,4 кВ | Коммерческий учет
217 | Казанский РЭС | ПС 110/10 кВ "Челюскинцы" | ф. "Челюскинцы" 10 кВ | Челюскинцы | КТП № 904 | ул. Михайловская д 22 кв. 1 | 22 | 1 |  |  |  |  | plc, gprs |  | Модернизазия | Да | Да | Да | в ЩУ помещение потребитя | потребитель | Коммерческий учет | На опоре ВЛ 0,4 кВ | Коммерческий учет
218 | Казанский РЭС | ПС 110/10 кВ "Челюскинцы" | ф. "Челюскинцы" 10 кВ | Челюскинцы | КТП № 904 | ул. Михайловская д 22 кв. 2 | 22 | 1 |  |  |  |  | plc, gprs |  | Модернизазия | Да | Да | Да | в ЩУ помещение потребитя | потребитель | Коммерческий учет | На опоре ВЛ 0,4 кВ | Коммерческий учет
38 | Казанский РЭС | ПС 110/10 кВ "Челюскинцы" |  | Челюскинцы |  |  |  | 209 | 9 | 0 | 9 | 0 | plc, gprs
219 | Казанский РЭС | ПС 110/10 кВ "Челюскинцы" | ф. "Восток" 10 кВ | Долматово | КТП № 918 | ул. Солнечная д 1 | 10 | 1 |  |  |  |  | plc, gprs |  | Модернизазия | Да | Да | Да | в ЩУ помещение потребитя | потребитель | Коммерческий учет | На опоре ВЛ 0,4 кВ | Коммерческий учет
220 | Казанский РЭС | ПС 110/10 кВ "Челюскинцы" | ф. "Восток" 10 кВ | Долматово | КТП № 918 | ул. Солнечная д 18 | 17 | 1 |  |  |  |  | plc, gprs |  | Модернизазия | Да | Да | Да | в ЩУ помещение потребитя | потребитель | Коммерческий учет | На опоре ВЛ 0,4 кВ | Коммерческий учет
221 | Казанский РЭС | ПС 110/10 кВ "Челюскинцы" | ф. "Восток" 10 кВ | Долматово | КТП № 918 | ул. Солнечная д 11 кв. 1 | 4 | 1 |  |  |  |  | plc, gprs |  | Модернизазия | Да | Да | Да | в ЩУ помещение потребитя | потребитель | Коммерческий учет | На опоре ВЛ 0,4 кВ | Коммерческий учет
222 | Казанский РЭС | ПС 110/10 кВ "Челюскинцы" | ф. "Восток" 10 кВ | Долматово | КТП № 918 | ул. Солнечная д 13 | 6 | 1 |  |  |  |  | plc, gprs |  | Модернизазия | Да | Да | Да | в ЩУ помещение потребитя | потребитель | Коммерческий учет | На опоре ВЛ 0,4 кВ | Коммерческий учет
223 | Казанский РЭС | ПС 110/10 кВ "Челюскинцы" | ф. "Восток" 10 кВ | Долматово | КТП № 918 | ул. Солнечная д 7 кв. 1 | 2 | 1 |  |  |  |  | plc, gprs |  | Модернизазия | Да | Да | Да | в ЩУ помещение потребитя | потребитель | Коммерческий учет | На опоре ВЛ 0,4 кВ | Коммерческий учет
224 | Казанский РЭС | ПС 110/10 кВ "Челюскинцы" | ф. "Восток" 10 кВ | Долматово | КТП № 918 | ул. Солнечная д 10 кв. 2 | 11 | 1 |  |  |  |  | plc, gprs |  | Модернизазия | Да | Да | Да | в ЩУ помещение потребитя | потребитель | Коммерческий учет | На опоре ВЛ 0,4 кВ | Коммерческий учет
225 | Казанский РЭС | ПС 110/10 кВ "Челюскинцы" | ф. "Восток" 10 кВ | Долматово | КТП № 918 | ул. Солнечная д 12 кв. 1 | 13 | 1 |  |  |  |  | plc, gprs |  | Модернизазия | Да | Да | Да | в ЩУ помещение потребитя | потребитель | Коммерческий учет | На опоре ВЛ 0,4 кВ | Коммерческий учет
226 | Казанский РЭС | ПС 110/10 кВ "Челюскинцы" | ф. "Восток" 10 кВ | Долматово | КТП № 918 | ул. Солнечная д 1 | 10 | 1 |  |  |  |  | plc, gprs |  | Модернизазия | Да | Да | Да | в ЩУ помещение потребитя | потребитель | Коммерческий учет | На опоре ВЛ 0,4 кВ | Коммерческий учет
227 | Казанский РЭС | ПС 110/10 кВ "Челюскинцы" | ф. "Восток" 10 кВ | Долматово | КТП № 918 | ул. Солнечная д 12 | 13 | 1 |  |  |  |  | plc, gprs |  | Модернизазия | Да | Да | Да | в ЩУ помещение потребитя | потребитель | Коммерческий учет | На опоре ВЛ 0,4 кВ | Коммерческий учет
228 | Казанский РЭС | ПС 110/10 кВ "Челюскинцы" | ф. "Восток" 10 кВ | Долматово | КТП № 918 | ул. Солнечная д 10 | 11 | 1 |  |  |  |  | plc, gprs |  | Модернизазия | Да | Да | Да | в ЩУ помещение потребитя | потребитель | Коммерческий учет | На опоре ВЛ 0,4 кВ | Коммерческий учет
229 | Казанский РЭС | ПС 110/10 кВ "Челюскинцы" | ф. "Восток" 10 кВ | Долматово | КТП № 918 | ул. Солнечная д 7 кв. 2 | 2 | 1 |  |  |  |  | plc, gprs |  | Модернизазия | Да | Да | Да | в ЩУ помещение потребитя | потребитель | Коммерческий учет | На опоре ВЛ 0,4 кВ | Коммерческий учет
230 | Казанский РЭС | ПС 110/10 кВ "Челюскинцы" | ф. "Восток" 10 кВ | Долматово | КТП № 918 | ул. Солнечная д 1 | 10 | 1 |  |  |  |  | plc, gprs |  | Модернизазия | Да | Да | Да | в ЩУ помещение потребитя | потребитель | Коммерческий учет | На опоре ВЛ 0,4 кВ | Коммерческий учет
231 | Казанский РЭС | ПС 110/10 кВ "Челюскинцы" | ф. "Восток" 10 кВ | Долматово | КТП № 918 | ул. Солнечная д 1 | 10 | 1 |  |  |  |  | plc, gprs |  | Модернизазия | Да | Да | Да | в ЩУ помещение потребитя | потребитель | Коммерческий учет | На опоре ВЛ 0,4 кВ | Коммерческий учет
232 | Казанский РЭС | ПС 110/10 кВ "Челюскинцы" | ф. "Восток" 10 кВ | Долматово | КТП № 918 | ул. Солнечная д 13 | 6 | 1 |  |  |  |  | plc, gprs |  | Модернизазия | Да | Да | Да | в ЩУ помещение потребитя | потребитель | Коммерческий учет | На опоре ВЛ 0,4 кВ | Коммерческий учет
233 | Казанский РЭС | ПС 110/10 кВ "Челюскинцы" | ф. "Восток" 10 кВ | Долматово | КТП № 918 | ул. Солнечная д 13 кв. 1 | 6 | 1 |  |  |  |  | plc, gprs |  | Модернизазия | Да | Да | Да | в ЩУ помещение потребитя | потребитель | Коммерческий учет | На опоре ВЛ 0,4 кВ | Коммерческий учет
234 | Казанский РЭС | ПС 110/10 кВ "Челюскинцы" | ф. "Восток" 10 кВ | Долматово | КТП № 918 | ул. Солнечная д 5 | 6 | 1 |  |  |  |  | plc, gprs |  | Модернизазия | Да | Да | Да | в ЩУ помещение потребитя | потребитель | Коммерческий учет | На опоре ВЛ 0,4 кВ | Коммерческий учет
235 | Казанский РЭС | ПС 110/10 кВ "Челюскинцы" | ф. "Восток" 10 кВ | Долматово | КТП № 918 | ул. Солнечная д 15 | 8 | 1 |  |  |  |  | plc, gprs |  | Модернизазия | Да | Да | Да | в ЩУ помещение потребитя | потребитель | Коммерческий учет | На опоре ВЛ 0,4 кВ | Коммерческий учет
236 | Казанский РЭС | ПС 110/10 кВ "Челюскинцы" | ф. "Восток" 10 кВ | Долматово | КТП № 918 | ул. Солнечная д 4 кв. 2 | 7 | 1 |  |  |  |  | plc, gprs |  | Модернизазия | Да | Да | Да | в ЩУ помещение потребитя | потребитель | Коммерческий учет | На опоре ВЛ 0,4 кВ | Коммерческий учет
237 | Казанский РЭС | ПС 110/10 кВ "Челюскинцы" | ф. "Восток" 10 кВ | Долматово | КТП № 918 | ул. Солнечная д 1 | 10 | 1 |  |  |  |  | plc, gprs |  | Модернизазия | Да | Да | Да | в ЩУ помещение потребитя | потребитель | Коммерческий учет | На опоре ВЛ 0,4 кВ | Коммерческий учет
238 | Казанский РЭС | ПС 110/10 кВ "Челюскинцы" | ф. "Восток" 10 кВ | Долматово | КТП № 925 | ул. Солнечная д 17 кв. 1 | 8 | 1 |  |  |  |  | plc, gprs |  | Модернизазия | Да | Да | Да | в ЩУ помещение потребитя | потребитель | Коммерческий учет | На опоре ВЛ 0,4 кВ | Коммерческий учет
239 | Казанский РЭС | ПС 110/10 кВ "Челюскинцы" | ф. "Восток" 10 кВ | Долматово | КТП № 925 | ул. Северная д 5 кв. 2 | 27 | 1 |  |  |  |  | plc, gprs |  | Модернизазия | Да | Да | Да | в ЩУ помещение потребитя | потребитель | Коммерческий учет | На опоре ВЛ 0,4 кВ | Коммерческий учет
240 | Казанский РЭС | ПС 110/10 кВ "Челюскинцы" | ф. "Восток" 10 кВ | Долматово | КТП № 925 | ул. Солнечная д 19 | 8 | 1 |  |  |  |  | plc, gprs |  | Модернизазия | Да | Да | Да | в ЩУ помещение потребитя | потребитель | Коммерческий учет | На опоре ВЛ 0,4 кВ | Коммерческий учет
241 | Казанский РЭС | ПС 110/10 кВ "Челюскинцы" | ф. "Восток" 10 кВ | Долматово | КТП № 925 | ул. Северная д 2 | 27 | 1 |  |  |  |  | plc, gprs |  | Модернизазия | Да | Да | Да | в ЩУ помещение потребитя | потребитель | Коммерческий учет | На опоре ВЛ 0,4 кВ | Коммерческий учет
242 | Казанский РЭС | ПС 110/10 кВ "Челюскинцы" | ф. "Восток" 10 кВ | Долматово | КТП № 925 | ул. Северная д 1 | 27 | 1 |  |  |  |  | plc, gprs |  | Модернизазия | Да | Да | Да | в ЩУ помещение потребитя | потребитель | Коммерческий учет | На опоре ВЛ 0,4 кВ | Коммерческий учет
243 | Казанский РЭС | ПС 110/10 кВ "Челюскинцы" | ф. "Восток" 10 кВ | Долматово | КТП № 925 | ул. Солнечная д 23 | 18 | 1 |  |  |  |  | plc, gprs |  | Модернизазия | Да | Да | Да | в ЩУ помещение потребитя | потребитель | Коммерческий учет | На опоре ВЛ 0,4 кВ | Коммерческий учет
244 | Казанский РЭС | ПС 110/10 кВ "Челюскинцы" | ф. "Восток" 10 кВ | Долматово | КТП № 925 | ул. Солнечная д 23 | 18 | 1 |  |  |  |  | plc, gprs |  | Модернизазия | Да | Да | Да | в ЩУ помещение потребитя | потребитель | Коммерческий учет | На опоре ВЛ 0,4 кВ | Коммерческий учет
245 | Казанский РЭС | ПС 110/10 кВ "Челюскинцы" | ф. "Восток" 10 кВ | Долматово | КТП № 925 | ул. Солнечная д 22 | 10 | 1 |  |  |  |  | plc, gprs |  | Модернизазия | Да | Да | Да | в ЩУ помещение потребитя | потребитель | Коммерческий учет | На опоре ВЛ 0,4 кВ | Коммерческий учет
246 | Казанский РЭС | ПС 110/10 кВ "Челюскинцы" | ф. "Восток" 10 кВ | Долматово | КТП № 925 | ул. Северная д 1 кв. 1 | 27 | 1 |  |  |  |  | plc, gprs |  | Модернизазия | Да | Да | Да | в ЩУ помещение потребитя | потребитель | Коммерческий учет | На опоре ВЛ 0,4 кВ | Коммерческий учет
247 | Казанский РЭС | ПС 110/10 кВ "Челюскинцы" | ф. "Восток" 10 кВ | Долматово | КТП № 925 | ул. Солнечная д 19 | 8 | 1 |  |  |  |  | plc, gprs |  | Модернизазия | Да | Да | Да | в ЩУ помещение потребитя | потребитель | Коммерческий учет | На опоре ВЛ 0,4 кВ | Коммерческий учет
248 | Казанский РЭС | ПС 110/10 кВ "Челюскинцы" | ф. "Восток" 10 кВ | Долматово | КТП № 925 | ул. Солнечная д 17 кв. 2 | 8 | 1 |  |  |  |  | plc, gprs |  | Модернизазия | Да | Да | Да | в ЩУ помещение потребитя | потребитель | Коммерческий учет | На опоре ВЛ 0,4 кВ | Коммерческий учет
39 | Казанский РЭС | ПС 110/10 кВ "Челюскинцы" |  | Долматово |  |  |  | 30 | 0 | 0 | 0 | 0 | plc, gprs
249 | Казанский РЭС | ПС 110/10 кВ "Челюскинцы" | ф. "Вакарино" 10 кВ | Вакарино | КТП № 1779 | ул. Юбилейная д 1 | 19 | 1 |  |  |  |  | plc, gprs |  | Модернизазия | Да | Да | Да | в ЩУ помещение потребитя | потребитель | Коммерческий учет | На опоре ВЛ 0,4 кВ | Коммерческий учет
250 | Казанский РЭС | ПС 110/10 кВ "Челюскинцы" | ф. "Вакарино" 10 кВ | Вакарино | КТП № 1779 | ул. Юбилейная д 1 | 18 | 1 |  |  |  |  | plc, gprs |  | Модернизазия | Да | Да | Да | в ЩУ помещение потребитя | потребитель | Коммерческий учет | На опоре ВЛ 0,4 кВ | Коммерческий учет
251 | Казанский РЭС | ПС 110/10 кВ "Челюскинцы" | ф. "Вакарино" 10 кВ | Вакарино | КТП № 1779 | ул. Юбилейная д 1 | 15 | 1 |  |  |  |  | plc, gprs |  | Модернизазия | Да | Да | Да | в ЩУ помещение потребитя | потребитель | Коммерческий учет | На опоре ВЛ 0,4 кВ | Коммерческий учет
252 | Казанский РЭС | ПС 110/10 кВ "Челюскинцы" | ф. "Вакарино" 10 кВ | Вакарино | КТП № 1779 | ул. Юбилейная д 1 | 15 | 1 |  |  |  |  | plc, gprs |  | Модернизазия | Да | Да | Да | в ЩУ помещение потребитя | потребитель | Коммерческий учет | На опоре ВЛ 0,4 кВ | Коммерческий учет
253 | Казанский РЭС | ПС 110/10 кВ "Челюскинцы" | ф. "Вакарино" 10 кВ | Вакарино | КТП № 1779 | ул. Юбилейная д 1 | 13 | 1 |  |  |  |  | plc, gprs |  | Модернизазия | Да | Да | Да | в ЩУ помещение потребитя | потребитель | Коммерческий учет | На опоре ВЛ 0,4 кВ | Коммерческий учет
40 | Казанский РЭС | ПС 110/10 кВ "Челюскинцы" |  | Вакарино |  |  |  | 5 | 0 | 0 | 0 | 0 | plc, gprs
254 | Казанский РЭС | ПС 110/10 "Ченчерь" | ф. "Б-Ченчерь" 10 кВ | Вознесенка | КТП № 912 | ул. Центральная д 41 |  | 1 |  |  |  |  | plc, gprs |  | Модернизазия | Да | Да | Да | в ЩУ помещение потребитя | потребитель | Коммерческий учет | На опоре ВЛ 0,4 кВ | Коммерческий учет
255 | Казанский РЭС | ПС 110/10 "Ченчерь" | ф. "Б-Ченчерь" 10 кВ | Вознесенка | КТП № 912 | ул. Центральная д 1 | 1 | 1 |  |  |  |  | plc, gprs |  | Модернизазия | Да | Да | Да | в ЩУ помещение потребитя | потребитель | Коммерческий учет | На опоре ВЛ 0,4 кВ | Коммерческий учет
256 | Казанский РЭС | ПС 110/10 "Ченчерь" | ф. "Б-Ченчерь" 10 кВ | Вознесенка | КТП № 912 | ул. Центральная д 4 |  | 1 |  |  |  |  | plc, gprs |  | Модернизазия | Да | Да | Да | в ЩУ помещение потребитя | потребитель | Коммерческий учет | На опоре ВЛ 0,4 кВ | Коммерческий учет
257 | Казанский РЭС | ПС 110/10 "Ченчерь" | ф. "Б-Ченчерь" 10 кВ | Вознесенка | КТП № 912 | ул. Центральная д 26 |  | 1 |  |  |  |  | plc, gprs |  | Модернизазия | Да | Да | Да | в ЩУ помещение потребитя | потребитель | Коммерческий учет | На опоре ВЛ 0,4 кВ | Коммерческий учет
258 | Казанский РЭС | ПС 110/10 "Ченчерь" | ф. "Б-Ченчерь" 10 кВ | Вознесенка | КТП № 912 | ул. Центральная д 5 |  | 1 |  |  |  |  | plc, gprs |  | Модернизазия | Да | Да | Да | в ЩУ помещение потребитя | потребитель | Коммерческий учет | На опоре ВЛ 0,4 кВ | Коммерческий учет
259 | Казанский РЭС | ПС 110/10 "Ченчерь" | ф. "Б-Ченчерь" 10 кВ | Вознесенка | КТП № 912 | ул. Центральная д 10а |  | 1 |  |  |  |  | plc, gprs |  | Модернизазия | Да | Да | Да | в ЩУ помещение потребитя | потребитель | Коммерческий учет | На опоре ВЛ 0,4 кВ | Коммерческий учет
260 | Казанский РЭС | ПС 110/10 "Ченчерь" | ф. "Б-Ченчерь" 10 кВ | Вознесенка | КТП № 912 | ул. Центральная д 10 |  | 1 |  |  |  |  | plc, gprs |  | Модернизазия | Да | Да | Да | в ЩУ помещение потребитя | потребитель | Коммерческий учет | На опоре ВЛ 0,4 кВ | Коммерческий учет
261 | Казанский РЭС | ПС 110/10 "Ченчерь" | ф. "Б-Ченчерь" 10 кВ | Вознесенка | КТП № 912 | ул. Центральная д 10 |  | 1 |  |  |  |  | plc, gprs |  | Модернизазия | Да | Да | Да | в ЩУ помещение потребитя | потребитель | Коммерческий учет | На опоре ВЛ 0,4 кВ | Коммерческий учет
262 | Казанский РЭС | ПС 110/10 "Ченчерь" | ф. "Б-Ченчерь" 10 кВ | Вознесенка | КТП № 912 | ул. Центральная д 4 кв. 1 |  | 1 |  |  |  |  | plc, gprs |  | Модернизазия | Да | Да | Да | в ЩУ помещение потребитя | потребитель | Коммерческий учет | На опоре ВЛ 0,4 кВ | Коммерческий учет
263 | Казанский РЭС | ПС 110/10 "Ченчерь" | ф. "Б-Ченчерь" 10 кВ | Вознесенка | КТП № 912 | ул. Центральная д 38 кв. 1 |  | 1 |  |  |  |  | plc, gprs |  | Модернизазия | Да | Да | Да | в ЩУ помещение потребитя | потребитель | Коммерческий учет | На опоре ВЛ 0,4 кВ | Коммерческий учет
264 | Казанский РЭС | ПС 110/10 "Ченчерь" | ф. "Б-Ченчерь" 10 кВ | Вознесенка | КТП № 912 | ул. Центральная д 22 |  | 1 |  |  |  |  | plc, gprs |  | Модернизазия | Да | Да | Да | в ЩУ помещение потребитя | потребитель | Коммерческий учет | На опоре ВЛ 0,4 кВ | Коммерческий учет
265 | Казанский РЭС | ПС 110/10 "Ченчерь" | ф. "Б-Ченчерь" 10 кВ | Вознесенка | КТП № 913 | ул. Центральная д 15 | 12 | 1 |  |  |  |  | plc, gprs |  | Модернизазия | Да | Да | Да | в ЩУ помещение потребитя | потребитель | Коммерческий учет | На опоре ВЛ 0,4 кВ | Коммерческий учет
266 | Казанский РЭС | ПС 110/10 "Ченчерь" | ф. "Б-Ченчерь" 10 кВ | Вознесенка | КТП № 913 | ул. Центральная д 35 | 8 | 1 |  |  |  |  | plc, gprs |  | Модернизазия | Да | Да | Да | в ЩУ помещение потребитя | потребитель | Коммерческий учет | На опоре ВЛ 0,4 кВ | Коммерческий учет
267 | Казанский РЭС | ПС 110/10 "Ченчерь" | ф. "Б-Ченчерь" 10 кВ | Вознесенка | КТП № 913 | ул. Центральная д 32 | 5 | 1 |  |  |  |  | plc, gprs |  | Модернизазия | Да | Да | Да | в ЩУ помещение потребитя | потребитель | Коммерческий учет | На опоре ВЛ 0,4 кВ | Коммерческий учет
268 | Казанский РЭС | ПС 110/10 "Ченчерь" | ф. "Б-Ченчерь" 10 кВ | Вознесенка | КТП № 913 | ул. Центральная д 25 | 3 | 1 |  |  |  |  | plc, gprs |  | Модернизазия | Да | Да | Да | в ЩУ помещение потребитя | потребитель | Коммерческий учет | На опоре ВЛ 0,4 кВ | Коммерческий учет
269 | Казанский РЭС | ПС 110/10 "Ченчерь" | ф. "Б-Ченчерь" 10 кВ | Вознесенка | КТП № 913 | ул. Центральная д 35 |  |  | 1 |  | 1 |  | plc, gprs |  | Модернизазия | Да | Да | Да | в ЩУ помещение потребитя | потребитель | Коммерческий учет | На опоре ВЛ 0,4 кВ | Коммерческий учет
270 | Казанский РЭС | ПС 110/10 "Ченчерь" | ф. "Б-Ченчерь" 10 кВ | Вознесенка | КТП № 913 | ул. Центральная д 35 |  | 1 |  |  |  |  | plc, gprs |  | Модернизазия | Да | Да | Да | в ЩУ помещение потребитя | потребитель | Коммерческий учет | На опоре ВЛ 0,4 кВ | Коммерческий учет
271 | Казанский РЭС | ПС 110/10 "Ченчерь" | ф. "Б-Ченчерь" 10 кВ | Вознесенка | КТП № 913 | ул. Центральная д 27 |  | 1 |  |  |  |  | plc, gprs |  | Модернизазия | Да | Да | Да | в ЩУ помещение потребитя | потребитель | Коммерческий учет | На опоре ВЛ 0,4 кВ | Коммерческий учет
272 | Казанский РЭС | ПС 110/10 "Ченчерь" | ф. "Б-Ченчерь" 10 кВ | Вознесенка | КТП № 913 | ул. Центральная д 23 |  | 1 |  |  |  |  | plc, gprs |  | Модернизазия | Да | Да | Да | в ЩУ помещение потребитя | потребитель | Коммерческий учет | На опоре ВЛ 0,4 кВ | Коммерческий учет
273 | Казанский РЭС | ПС 110/10 "Ченчерь" | ф. "Б-Ченчерь" 10 кВ | Вознесенка | КТП № 913 | ул. Центральная д 39 кв. 2 |  | 1 |  |  |  |  | plc, gprs |  | Модернизазия | Да | Да | Да | в ЩУ помещение потребитя | потребитель | Коммерческий учет | На опоре ВЛ 0,4 кВ | Коммерческий учет
274 | Казанский РЭС | ПС 110/10 "Ченчерь" | ф. "Б-Ченчерь" 10 кВ | Вознесенка | КТП № 913 | ул. Центральная д 48 |  | 1 |  |  |  |  | plc, gprs |  | Модернизазия | Да | Да | Да | в ЩУ помещение потребитя | потребитель | Коммерческий учет | На опоре ВЛ 0,4 кВ | Коммерческий учет
275 | Казанский РЭС | ПС 110/10 "Ченчерь" | ф. "Б-Ченчерь" 10 кВ | Вознесенка | КТП № 913 | ул. Центральная д 32 |  | 1 |  |  |  |  | plc, gprs |  | Модернизазия | Да | Да | Да | в ЩУ помещение потребитя | потребитель | Коммерческий учет | На опоре ВЛ 0,4 кВ | Коммерческий учет
276 | Казанский РЭС | ПС 110/10 "Ченчерь" | ф. "Б-Ченчерь" 10 кВ | Вознесенка | КТП № 913 | ул. Центральная д 50 |  | 1 |  |  |  |  | plc, gprs |  | Модернизазия | Да | Да | Да | в ЩУ помещение потребитя | потребитель | Коммерческий учет | На опоре ВЛ 0,4 кВ | Коммерческий учет
277 | Казанский РЭС | ПС 110/10 "Ченчерь" | ф. "Б-Ченчерь" 10 кВ | Вознесенка | КТП № 913 | ул. Центральная д 40 |  | 1 |  |  |  |  | plc, gprs |  | Модернизазия | Да | Да | Да | в ЩУ помещение потребитя | потребитель | Коммерческий учет | На опоре ВЛ 0,4 кВ | Коммерческий учет
278 | Казанский РЭС | ПС 110/10 "Ченчерь" | ф. "Б-Ченчерь" 10 кВ | Вознесенка | КТП № 913 | ул. Центральная д 13 |  | 1 |  |  |  |  | plc, gprs |  | Модернизазия | Да | Да | Да | в ЩУ помещение потребитя | потребитель | Коммерческий учет | На опоре ВЛ 0,4 кВ | Коммерческий учет
279 | Казанский РЭС | ПС 110/10 "Ченчерь" | ф. "Б-Ченчерь" 10 кВ | Вознесенка | КТП № 913 | ул. Центральная д 32 |  | 1 |  |  |  |  | plc, gprs |  | Модернизазия | Да | Да | Да | в ЩУ помещение потребитя | потребитель | Коммерческий учет | На опоре ВЛ 0,4 кВ | Коммерческий учет
280 | Казанский РЭС | ПС 110/10 "Ченчерь" | ф. "Б-Ченчерь" 10 кВ | Вознесенка | КТП № 913 | ул. Центральная д 44 |  | 1 |  |  |  |  | plc, gprs |  | Модернизазия | Да | Да | Да | в ЩУ помещение потребитя | потребитель | Коммерческий учет | На опоре ВЛ 0,4 кВ | Коммерческий учет
281 | Казанский РЭС | ПС 110/10 "Ченчерь" | ф. "Б-Ченчерь" 10 кВ | Вознесенка | КТП № 913 | ул. Центральная д 35 кв. 2 |  | 1 |  |  |  |  | plc, gprs |  | Модернизазия | Да | Да | Да | в ЩУ помещение потребитя | потребитель | Коммерческий учет | На опоре ВЛ 0,4 кВ | Коммерческий учет
282 | Казанский РЭС | ПС 110/10 "Ченчерь" | ф. "Б-Ченчерь" 10 кВ | Вознесенка | КТП № 913 | ул. Центральная д 3 |  | 1 |  |  |  |  | plc, gprs |  | Модернизазия | Да | Да | Да | в ЩУ помещение потребитя | потребитель | Коммерческий учет | На опоре ВЛ 0,4 кВ | Коммерческий учет
283 | Казанский РЭС | ПС 110/10 "Ченчерь" | ф. "Б-Ченчерь" 10 кВ | Вознесенка | КТП № 913 | ул. Центральная д 43 |  | 1 |  |  |  |  | plc, gprs |  | Модернизазия | Да | Да | Да | в ЩУ помещение потребитя | потребитель | Коммерческий учет | На опоре ВЛ 0,4 кВ | Коммерческий учет
284 | Казанский РЭС | ПС 110/10 "Ченчерь" | ф. "Б-Ченчерь" 10 кВ | Вознесенка | КТП № 913 | ул. Центральная д 37 |  | 1 |  |  |  |  | plc, gprs |  | Модернизазия | Да | Да | Да | в ЩУ помещение потребитя | потребитель | Коммерческий учет | На опоре ВЛ 0,4 кВ | Коммерческий учет
41 | Казанский РЭС | ПС 110/10 "Ченчерь" |  | Вознесенка |  |  |  | 30 | 1 | 0 | 1 | 0 | plc, gprs
285 | Казанский РЭС | ПС 110/10 "Лариха" | ф. "Огнево" 10 кВ | Шагалово | КТП № 809 | ул. Ишимная д 29 кв. 2 /а | 9 |  | 1 |  | 1 |  | plc, gprs |  | Модернизазия | Да | Да | Да | в ЩУ помещение потребитя | потребитель | Коммерческий учет | На опоре ВЛ 0,4 кВ | Коммерческий учет
286 | Казанский РЭС | ПС 110/10 "Лариха" | ф. "Огнево" 10 кВ | Шагалово | КТП № 809 | ул. Ишимная д 24 | 28 | 1 |  |  |  |  | plc, gprs |  | Модернизазия | Да | Да | Да | в ЩУ помещение потребитя | потребитель | Коммерческий учет | На опоре ВЛ 0,4 кВ | Коммерческий учет
287 | Казанский РЭС | ПС 110/10 "Лариха" | ф. "Огнево" 10 кВ | Шагалово | КТП № 809 | ул. Ишимная д 47а |  | 1 |  |  |  |  | plc, gprs |  | Модернизазия | Да | Да | Да | в ЩУ помещение потребитя | потребитель | Коммерческий учет | На опоре ВЛ 0,4 кВ | Коммерческий учет
288 | Казанский РЭС | ПС 110/10 "Лариха" | ф. "Огнево" 10 кВ | Шагалово | КТП № 809 | ул. Ишимная д 41 | 20 | 1 |  |  |  |  | plc, gprs |  | Модернизазия | Да | Да | Да | в ЩУ помещение потребитя | потребитель | Коммерческий учет | На опоре ВЛ 0,4 кВ | Коммерческий учет
289 | Казанский РЭС | ПС 110/10 "Лариха" | ф. "Огнево" 10 кВ | Шагалово | КТП № 809 | ул. Ишимная д 11 | 20 | 1 |  |  |  |  | plc, gprs |  | Модернизазия | Да | Да | Да | в ЩУ помещение потребитя | потребитель | Коммерческий учет | На опоре ВЛ 0,4 кВ | Коммерческий учет
290 | Казанский РЭС | ПС 110/10 "Лариха" | ф. "Огнево" 10 кВ | Шагалово | КТП № 809 | ул. Ишимная д 4 кв. 1 | 36 | 1 |  |  |  |  | plc, gprs |  | Модернизазия | Да | Да | Да | в ЩУ помещение потребитя | потребитель | Коммерческий учет | На опоре ВЛ 0,4 кВ | Коммерческий учет
291 | Казанский РЭС | ПС 110/10 "Лариха" | ф. "Огнево" 10 кВ | Шагалово | КТП № 809 | ул. Ишимная д 21 | 14 |  | 1 |  | 1 |  | plc, gprs |  | Модернизазия | Да | Да | Да | в ЩУ помещение потребитя | потребитель | Коммерческий учет | На опоре ВЛ 0,4 кВ | Коммерческий учет
292 | Казанский РЭС | ПС 110/10 "Лариха" | ф. "Огнево" 10 кВ | Шагалово | КТП № 809 | ул. Ишимная д 9 | 21 | 1 |  |  |  |  | plc, gprs |  | Модернизазия | Да | Да | Да | в ЩУ помещение потребитя | потребитель | Коммерческий учет | На опоре ВЛ 0,4 кВ | Коммерческий учет
293 | Казанский РЭС | ПС 110/10 "Лариха" | ф. "Огнево" 10 кВ | Шагалово | КТП № 809 | ул. Ишимная д 47 | 25 | 1 |  |  |  |  | plc, gprs |  | Модернизазия | Да | Да | Да | в ЩУ помещение потребитя | потребитель | Коммерческий учет | На опоре ВЛ 0,4 кВ | Коммерческий учет
294 | Казанский РЭС | ПС 110/10 "Лариха" | ф. "Огнево" 10 кВ | Шагалово | КТП № 809 | ул. Ишимная д 26 кв. 1 | 27 | 1 |  |  |  |  | plc, gprs |  | Модернизазия | Да | Да | Да | в ЩУ помещение потребитя | потребитель | Коммерческий учет | На опоре ВЛ 0,4 кВ | Коммерческий учет
295 | Казанский РЭС | ПС 110/10 "Лариха" | ф. "Огнево" 10 кВ | Шагалово | КТП № 809 | ул. Ишимная д 35 | 8 | 1 |  |  |  |  | plc, gprs |  | Модернизазия | Да | Да | Да | в ЩУ помещение потребитя | потребитель | Коммерческий учет | На опоре ВЛ 0,4 кВ | Коммерческий учет
296 | Казанский РЭС | ПС 110/10 "Лариха" | ф. "Огнево" 10 кВ | Шагалово | КТП № 809 | ул. Ишимная д 20 кв. 1 | 29 | 1 |  |  |  |  | plc, gprs |  | Модернизазия | Да | Да | Да | в ЩУ помещение потребитя | потребитель | Коммерческий учет | На опоре ВЛ 0,4 кВ | Коммерческий учет
297 | Казанский РЭС | ПС 110/10 "Лариха" | ф. "Огнево" 10 кВ | Шагалово | КТП № 809 | ул. Ишимная д 26 | 27 | 1 |  |  |  |  | plc, gprs |  | Модернизазия | Да | Да | Да | в ЩУ помещение потребитя | потребитель | Коммерческий учет | На опоре ВЛ 0,4 кВ | Коммерческий учет
298 | Казанский РЭС | ПС 110/10 "Лариха" | ф. "Огнево" 10 кВ | Шагалово | КТП № 809 | ул. Ишимная д 5 кв. 1 | 23 | 1 |  |  |  |  | plc, gprs |  | Модернизазия | Да | Да | Да | в ЩУ помещение потребитя | потребитель | Коммерческий учет | На опоре ВЛ 0,4 кВ | Коммерческий учет
299 | Казанский РЭС | ПС 110/10 "Лариха" | ф. "Огнево" 10 кВ | Шагалово | КТП № 809 | ул. Ишимная д 28 | 26 | 1 |  |  |  |  | plc, gprs |  | Модернизазия | Да | Да | Да | в ЩУ помещение потребитя | потребитель | Коммерческий учет | На опоре ВЛ 0,4 кВ | Коммерческий учет
300 | Казанский РЭС | ПС 110/10 "Лариха" | ф. "Огнево" 10 кВ | Шагалово | КТП № 809 | ул. Ишимная д 10 кв. 2 | 34 | 1 |  |  |  |  | plc, gprs |  | Модернизазия | Да | Да | Да | в ЩУ помещение потребитя | потребитель | Коммерческий учет | На опоре ВЛ 0,4 кВ | Коммерческий учет
301 | Казанский РЭС | ПС 110/10 "Лариха" | ф. "Огнево" 10 кВ | Шагалово | КТП № 809 | ул. Ишимная д 22 | 28 | 1 |  |  |  |  | plc, gprs |  | Модернизазия | Да | Да | Да | в ЩУ помещение потребитя | потребитель | Коммерческий учет | На опоре ВЛ 0,4 кВ | Коммерческий учет
302 | Казанский РЭС | ПС 110/10 "Лариха" | ф. "Огнево" 10 кВ | Шагалово | КТП № 809 | ул. Ишимная д 6 | 35 | 1 |  |  |  |  | plc, gprs |  | Модернизазия | Да | Да | Да | в ЩУ помещение потребитя | потребитель | Коммерческий учет | На опоре ВЛ 0,4 кВ | Коммерческий учет
303 | Казанский РЭС | ПС 110/10 "Лариха" | ф. "Огнево" 10 кВ | Шагалово | КТП № 809 | ул. Ишимная д 3 | 24 | 1 |  |  |  |  | plc, gprs |  | Модернизазия | Да | Да | Да | в ЩУ помещение потребитя | потребитель | Коммерческий учет | На опоре ВЛ 0,4 кВ | Коммерческий учет
304 | Казанский РЭС | ПС 110/10 "Лариха" | ф. "Огнево" 10 кВ | Шагалово | КТП № 809 | ул. Ишимная д 15 |  | 1 |  |  |  |  | plc, gprs |  | Модернизазия | Да | Да | Да | в ЩУ помещение потребитя | потребитель | Коммерческий учет | На опоре ВЛ 0,4 кВ | Коммерческий учет
305 | Казанский РЭС | ПС 110/10 "Лариха" | ф. "Огнево" 10 кВ | Шагалово | КТП № 809 | ул. Ишимная д 31 | 6 | 1 |  |  |  |  | plc, gprs |  | Модернизазия | Да | Да | Да | в ЩУ помещение потребитя | потребитель | Коммерческий учет | На опоре ВЛ 0,4 кВ | Коммерческий учет
306 | Казанский РЭС | ПС 110/10 "Лариха" | ф. "Огнево" 10 кВ | Шагалово | КТП № 809 | ул. Ишимная д 1 | 25 | 1 |  |  |  |  | plc, gprs |  | Модернизазия | Да | Да | Да | в ЩУ помещение потребитя | потребитель | Коммерческий учет | На опоре ВЛ 0,4 кВ | Коммерческий учет
307 | Казанский РЭС | ПС 110/10 "Лариха" | ф. "Огнево" 10 кВ | Шагалово | КТП № 809 | ул. Ишимная д 32а | 6 |  | 1 |  | 1 |  | plc, gprs |  | Модернизазия | Да | Да | Да | в ЩУ помещение потребитя | потребитель | Коммерческий учет | На опоре ВЛ 0,4 кВ | Коммерческий учет
308 | Казанский РЭС | ПС 110/10 "Лариха" | ф. "Огнево" 10 кВ | Шагалово | КТП № 809 | ул. Ишимная д 32а | 6 | 1 |  |  |  |  | plc, gprs |  | Модернизазия | Да | Да | Да | в ЩУ помещение потребитя | потребитель | Коммерческий учет | На опоре ВЛ 0,4 кВ | Коммерческий учет
309 | Казанский РЭС | ПС 110/10 "Лариха" | ф. "Огнево" 10 кВ | Шагалово | КТП № 809 | ул. Ишимная д 38 | 9 | 1 |  |  |  |  | plc, gprs |  | Модернизазия | Да | Да | Да | в ЩУ помещение потребитя | потребитель | Коммерческий учет | На опоре ВЛ 0,4 кВ | Коммерческий учет
310 | Казанский РЭС | ПС 110/10 "Лариха" | ф. "Огнево" 10 кВ | Шагалово | КТП № 809 | ул. Ишимная д 27 | 11 | 1 |  |  |  |  | plc, gprs |  | Модернизазия | Да | Да | Да | в ЩУ помещение потребитя | потребитель | Коммерческий учет | На опоре ВЛ 0,4 кВ | Коммерческий учет
311 | Казанский РЭС | ПС 110/10 "Лариха" | ф. "Огнево" 10 кВ | Шагалово | КТП № 809 | ул. Ишимная д 30 | 27 | 1 |  |  |  |  | plc, gprs |  | Модернизазия | Да | Да | Да | в ЩУ помещение потребитя | потребитель | Коммерческий учет | На опоре ВЛ 0,4 кВ | Коммерческий учет
312 | Казанский РЭС | ПС 110/10 "Лариха" | ф. "Огнево" 10 кВ | Шагалово | КТП № 809 | ул. Ишимная д 42 | 13 | 1 |  |  |  |  | plc, gprs |  | Модернизазия | Да | Да | Да | в ЩУ помещение потребитя | потребитель | Коммерческий учет | На опоре ВЛ 0,4 кВ | Коммерческий учет
313 | Казанский РЭС | ПС 110/10 "Лариха" | ф. "Огнево" 10 кВ | Шагалово | КТП № 809 | ул. Ишимная д 8 | 35 | 1 |  |  |  |  | plc, gprs |  | Модернизазия | Да | Да | Да | в ЩУ помещение потребитя | потребитель | Коммерческий учет | На опоре ВЛ 0,4 кВ | Коммерческий учет
314 | Казанский РЭС | ПС 110/10 "Лариха" | ф. "Огнево" 10 кВ | Шагалово | КТП № 809 | ул. Ишимная д 44 кв. 2 | 14 | 1 |  |  |  |  | plc, gprs |  | Модернизазия | Да | Да | Да | в ЩУ помещение потребитя | потребитель | Коммерческий учет | На опоре ВЛ 0,4 кВ | Коммерческий учет
315 | Казанский РЭС | ПС 110/10 "Лариха" | ф. "Огнево" 10 кВ | Шагалово | КТП № 809 | ул. Ишимная д 40 | 12 | 1 |  |  |  |  | plc, gprs |  | Модернизазия | Да | Да | Да | в ЩУ помещение потребитя | потребитель | Коммерческий учет | На опоре ВЛ 0,4 кВ | Коммерческий учет
316 | Казанский РЭС | ПС 110/10 "Лариха" | ф. "Огнево" 10 кВ | Шагалово | КТП № 809 | ул. Ишимная д 45 | 24 | 1 |  |  |  |  | plc, gprs |  | Модернизазия | Да | Да | Да | в ЩУ помещение потребитя | потребитель | Коммерческий учет | На опоре ВЛ 0,4 кВ | Коммерческий учет
317 | Казанский РЭС | ПС 110/10 "Лариха" | ф. "Огнево" 10 кВ | Шагалово | КТП № 809 | ул. Ишимная д 43 | 23 | 1 |  |  |  |  | plc, gprs |  | Модернизазия | Да | Да | Да | в ЩУ помещение потребитя | потребитель | Коммерческий учет | На опоре ВЛ 0,4 кВ | Коммерческий учет
318 | Казанский РЭС | ПС 110/10 "Лариха" | ф. "Огнево" 10 кВ | Шагалово | КТП № 809 | ул. Ишимная д 10 кв. 1 | 34 | 1 |  |  |  |  | plc, gprs |  | Модернизазия | Да | Да | Да | в ЩУ помещение потребитя | потребитель | Коммерческий учет | На опоре ВЛ 0,4 кВ | Коммерческий учет
319 | Казанский РЭС | ПС 110/10 "Лариха" | ф. "Огнево" 10 кВ | Шагалово | КТП № 809 | ул. Ишимная д 16 | 32 | 1 |  |  |  |  | plc, gprs |  | Модернизазия | Да | Да | Да | в ЩУ помещение потребитя | потребитель | Коммерческий учет | На опоре ВЛ 0,4 кВ | Коммерческий учет
320 | Казанский РЭС | ПС 110/10 "Лариха" | ф. "Огнево" 10 кВ | Шагалово | КТП № 809 | ул. Ишимная д 29 кв. 1 | 10 | 1 |  |  |  |  | plc, gprs |  | Модернизазия | Да | Да | Да | в ЩУ помещение потребитя | потребитель | Коммерческий учет | На опоре ВЛ 0,4 кВ | Коммерческий учет
321 | Казанский РЭС | ПС 110/10 "Лариха" | ф. "Огнево" 10 кВ | Шагалово | КТП № 809 | ул. Ишимная д 29 кв. 2 | 9 | 1 |  |  |  |  | plc, gprs |  | Модернизазия | Да | Да | Да | в ЩУ помещение потребитя | потребитель | Коммерческий учет | На опоре ВЛ 0,4 кВ | Коммерческий учет
322 | Казанский РЭС | ПС 110/10 "Лариха" | ф. "Огнево" 10 кВ | Шагалово | КТП № 809 | ул. Ишимная д 14 | 33 | 1 |  |  |  |  | plc, gprs |  | Модернизазия | Да | Да | Да | в ЩУ помещение потребитя | потребитель | Коммерческий учет | На опоре ВЛ 0,4 кВ | Коммерческий учет
323 | Казанский РЭС | ПС 110/10 "Лариха" | ф. "Огнево" 10 кВ | Шагалово | КТП № 809 | ул. Ишимная д 33 | 7 | 1 |  |  |  |  | plc, gprs |  | Модернизазия | Да | Да | Да | в ЩУ помещение потребитя | потребитель | Коммерческий учет | На опоре ВЛ 0,4 кВ | Коммерческий учет
324 | Казанский РЭС | ПС 110/10 "Лариха" | ф. "Огнево" 10 кВ | Шагалово | КТП № 809 | ул. Ишимная д 34 | 7 |  | 1 |  | 1 |  | plc, gprs |  | Модернизазия | Да | Да | Да | в ЩУ помещение потребитя | потребитель | Коммерческий учет | На опоре ВЛ 0,4 кВ | Коммерческий учет
325 | Казанский РЭС | ПС 110/10 "Лариха" | ф. "Огнево" 10 кВ | Шагалово | КТП № 809 | ул. Ишимная д 34 | 9 | 1 |  |  |  |  | plc, gprs |  | Модернизазия | Да | Да | Да | в ЩУ помещение потребитя | потребитель | Коммерческий учет | На опоре ВЛ 0,4 кВ | Коммерческий учет
326 | Казанский РЭС | ПС 110/10 "Лариха" | ф. "Огнево" 10 кВ | Шагалово | КТП № 809 | ул. Ишимная д 32 | 27 | 1 |  |  |  |  | plc, gprs |  | Модернизазия | Да | Да | Да | в ЩУ помещение потребитя | потребитель | Коммерческий учет | На опоре ВЛ 0,4 кВ | Коммерческий учет
327 | Казанский РЭС | ПС 110/10 "Лариха" | ф. "Огнево" 10 кВ | Шагалово | КТП № 809 | ул. Ишимная д 39 | 19 | 1 |  |  |  |  | plc, gprs |  | Модернизазия | Да | Да | Да | в ЩУ помещение потребитя | потребитель | Коммерческий учет | На опоре ВЛ 0,4 кВ | Коммерческий учет
328 | Казанский РЭС | ПС 110/10 "Лариха" | ф. "Огнево" 10 кВ | Шагалово | КТП № 809 | ул. Ишимная д 44 кв. 1 | 14 | 1 |  |  |  |  | plc, gprs |  | Модернизазия | Да | Да | Да | в ЩУ помещение потребитя | потребитель | Коммерческий учет | На опоре ВЛ 0,4 кВ | Коммерческий учет
329 | Казанский РЭС | ПС 110/10 "Лариха" | ф. "Огнево" 10 кВ | Шагалово | КТП № 809 | ул. Ишимная д 4 кв. 2 | 36 | 1 |  |  |  |  | plc, gprs |  | Модернизазия | Да | Да | Да | в ЩУ помещение потребитя | потребитель | Коммерческий учет | На опоре ВЛ 0,4 кВ | Коммерческий учет
330 | Казанский РЭС | ПС 110/10 "Лариха" | ф. "Огнево" 10 кВ | Шагалово | КТП № 809 | ул. Ишимная д 25 | 11 | 1 |  |  |  |  | plc, gprs |  | Модернизазия | Да | Да | Да | в ЩУ помещение потребитя | потребитель | Коммерческий учет | На опоре ВЛ 0,4 кВ | Коммерческий учет
331 | Казанский РЭС | ПС 110/10 "Лариха" | ф. "Огнево" 10 кВ | Шагалово | КТП № 809 | ул. Ишимная д 7 кв. 1 |  | 1 |  |  |  |  | plc, gprs |  | Модернизазия | Да | Да | Да | в ЩУ помещение потребитя | потребитель | Коммерческий учет | На опоре ВЛ 0,4 кВ | Коммерческий учет
332 | Казанский РЭС | ПС 110/10 "Лариха" | ф. "Огнево" 10 кВ | Шагалово | КТП № 809 | ул. Ишимная д 29 кв. 1 /а | 9 | 1 |  |  |  |  | plc, gprs |  | Модернизазия | Да | Да | Да | в ЩУ помещение потребитя | потребитель | Коммерческий учет | На опоре ВЛ 0,4 кВ | Коммерческий учет
333 | Казанский РЭС | ПС 110/10 "Лариха" | ф. "Огнево" 10 кВ | Шагалово | КТП № 809 | ул. Ишимная д 29 кв. 1 /а | 9 |  | 1 |  | 1 |  | plc, gprs |  | Модернизазия | Да | Да | Да | в ЩУ помещение потребитя | потребитель | Коммерческий учет | На опоре ВЛ 0,4 кВ | Коммерческий учет
334 | Казанский РЭС | ПС 110/10 "Лариха" | ф. "Огнево" 10 кВ | Шагалово | КТП № 809 | ул. Ишимная д 26 кв. 2 | 27 | 1 |  |  |  |  | plc, gprs |  | Модернизазия | Да | Да | Да | в ЩУ помещение потребитя | потребитель | Коммерческий учет | На опоре ВЛ 0,4 кВ | Коммерческий учет
335 | Казанский РЭС | ПС 110/10 "Лариха" | ф. "Огнево" 10 кВ | Шагалово | КТП № 809 | ул. Ишимная д 18 | 30 | 1 |  |  |  |  | plc, gprs |  | Модернизазия | Да | Да | Да | в ЩУ помещение потребитя | потребитель | Коммерческий учет | На опоре ВЛ 0,4 кВ | Коммерческий учет
336 | Казанский РЭС | ПС 110/10 "Лариха" | ф. "Огнево" 10 кВ | Шагалово | КТП № 809 | ул. Ишимная д 12 | 33 | 1 |  |  |  |  | plc, gprs |  | Модернизазия | Да | Да | Да | в ЩУ помещение потребитя | потребитель | Коммерческий учет | На опоре ВЛ 0,4 кВ | Коммерческий учет
337 | Казанский РЭС | ПС 110/10 "Лариха" | ф. "Огнево" 10 кВ | Шагалово | КТП № 809 | ул. Ишимная д 23 | 13 | 1 |  |  |  |  | plc, gprs |  | Модернизазия | Да | Да | Да | в ЩУ помещение потребитя | потребитель | Коммерческий учет | На опоре ВЛ 0,4 кВ | Коммерческий учет
338 | Казанский РЭС | ПС 110/10 "Лариха" | ф. "Огнево" 10 кВ | Шагалово | КТП № 809 | ул. Ишимная д 23 | 13 | 1 |  |  |  |  | plc, gprs |  | Модернизазия | Да | Да | Да | в ЩУ помещение потребитя | потребитель | Коммерческий учет | На опоре ВЛ 0,4 кВ | Коммерческий учет
339 | Казанский РЭС | ПС 110/10 "Лариха" | ф. "Огнево" 10 кВ | Шагалово | КТП № 809 | ул. Ишимная д 2 | 37 | 1 |  |  |  |  | plc, gprs |  | Модернизазия | Да | Да | Да | в ЩУ помещение потребитя | потребитель | Коммерческий учет | На опоре ВЛ 0,4 кВ | Коммерческий учет
340 | Казанский РЭС | ПС 110/10 "Лариха" | ф. "Огнево" 10 кВ | Шагалово | КТП № 809 | ул. Ишимная д 36 | 8 | 1 |  |  |  |  | plc, gprs |  | Модернизазия | Да | Да | Да | в ЩУ помещение потребитя | потребитель | Коммерческий учет | На опоре ВЛ 0,4 кВ | Коммерческий учет
341 | Казанский РЭС | ПС 110/10 "Лариха" | ф. "Огнево" 10 кВ | Шагалово | КТП № 809 | ул. Ишимная д 46 | 18 | 1 |  |  |  |  | plc, gprs |  | Модернизазия | Да | Да | Да | в ЩУ помещение потребитя | потребитель | Коммерческий учет | На опоре ВЛ 0,4 кВ | Коммерческий учет
42 | Казанский РЭС | ПС 110/10 "Лариха" |  | Шагалово |  |  |  | 52 | 5 | 0 | 5 | 0 | plc, gprs
Итого: Казанский РЭС | [7 empty] | 326 | 15 | 0 | 15 | 0 | plc, gprs
Абатский РЭС
1 | Абатский РЭС | ПС 110/10 кВ "Камышенка" | ф. "Партизан" 10 кВ | Партизан | КТП№328 | ул. Новая д.15 кв.2 | 11 | 1 |  |  |  |  | plc, gprs |  | Модернизазия | Да | Да | Да | в ЩУ помещение потребитя | Потребитель | Коммерческий учет | На опоре ВЛ 0,4 кВ | Коммерческий учет
2 | Абатский РЭС | ПС 110/10 кВ "Камышенка" | ф. "Партизан" 10 кВ | Партизан | КТП№607 | ул. Больничная д.18 кв.2 | 2 | 1 |  |  |  |  | plc, gprs |  | Модернизазия | Да | Да | Да | в ЩУ помещение потребитя | Потребитель | Коммерческий учет | На опоре ВЛ 0,4 кВ | Коммерческий учет
3 | Абатский РЭС | ПС 110/10 кВ "Камышенка" | ф. "Партизан" 10 кВ | Партизан | КТП№366 | ул. Зеленая д.17 кв. | 11 | 1 |  |  |  |  | plc, gprs |  | Модернизазия | Да | Да | Да | в ЩУ помещение потребитя | Потребитель | Коммерческий учет | На опоре ВЛ 0,4 кВ | Коммерческий учет
4 | Абатский РЭС | ПС 110/10 кВ "Камышенка" | ф. "Партизан" 10 кВ | Партизан | КТП№592 | ул. Гагарина д.30 кв. | 5 | 1 |  |  |  |  | plc, gprs |  | Модернизазия | Да | Да | Да | в ЩУ помещение потребитя | Потребитель | Коммерческий учет | На опоре ВЛ 0,4 кВ | Коммерческий учет
5 | Абатский РЭС | ПС 110/10 кВ "Камышенка" | ф. "Партизан" 10 кВ | Партизан | КТП№592 | ул. Гагарина д.30 кв. | 5 | 1 |  |  |  |  | plc, gprs |  | Модернизазия | Да | Да | Да | в ЩУ помещение потребитя | Потребитель | Коммерческий учет | На опоре ВЛ 0,4 кВ | Коммерческий учет
6 | Абатский РЭС | ПС 110/10 кВ "Камышенка" | ф. "Партизан" 10 кВ | Партизан | КТП№607 | ул. Больничная д.5 кв.1 | 16 | 1 |  |  |  |  | plc, gprs |  | Модернизазия | Да | Да | Да | в ЩУ помещение потребитя | Потребитель | Коммерческий учет | На опоре ВЛ 0,4 кВ | Коммерческий учет
7 | Абатский РЭС | ПС 110/10 кВ "Камышенка" | ф. "Партизан" 10 кВ | Партизан | КТП№328 | ул. Новая д.36 кв. | 25 | 1 |  |  |  |  | plc, gprs |  | Модернизазия | Да | Да | Да | в ЩУ помещение потребитя | Потребитель | Коммерческий учет | На опоре ВЛ 0,4 кВ | Коммерческий учет
8 | Абатский РЭС | ПС 110/10 кВ "Камышенка" | ф. "Партизан" 10 кВ | Партизан | КТП№328 | ул. Новая д.1 кв. | 28 | 1 |  |  |  |  | plc, gprs |  | Модернизазия | Да | Да | Да | в ЩУ помещение потребитя | Потребитель | Коммерческий учет | На опоре ВЛ 0,4 кВ | Коммерческий учет
9 | Абатский РЭС | ПС 110/10 кВ "Камышенка" | ф. "Партизан" 10 кВ | Партизан | КТП№328 | ул. Новая д.29 кв. | 20 | 1 |  |  |  |  | plc, gprs |  | Модернизазия | Да | Да | Да | в ЩУ помещение потребитя | Потребитель | Коммерческий учет | На опоре ВЛ 0,4 кВ | Коммерческий учет
10 | Абатский РЭС | ПС 110/10 кВ "Камышенка" | ф. "Партизан" 10 кВ | Партизан | КТП№328 | ул. Новая д.28 кв.1 | 19 | 1 |  |  |  |  | plc, gprs |  | Модернизазия | Да | Да | Да | в ЩУ помещение потребитя | Потребитель | Коммерческий учет | На опоре ВЛ 0,4 кВ | Коммерческий учет
11 | Абатский РЭС | ПС 110/10 кВ "Камышенка" | ф. "Партизан" 10 кВ | Партизан | КТП№368 | ул. 8 Марта д.8 кв.1 | 5 | 1 |  |  |  |  | plc, gprs |  | Модернизазия | Да | Да | Да | в ЩУ помещение потребитя | Потребитель | Коммерческий учет | На опоре ВЛ 0,4 кВ | Коммерческий учет
12 | Абатский РЭС | ПС 110/10 кВ "Камышенка" | ф. "Партизан" 10 кВ | Партизан | КТП№607 | ул. Больничная д.3 кв.1 | 17 | 1 |  |  |  |  | plc, gprs |  | Модернизазия | Да | Да | Да | в ЩУ помещение потребитя | Потребитель | Коммерческий учет | На опоре ВЛ 0,4 кВ | Коммерческий учет
13 | Абатский РЭС | ПС 110/10 кВ "Камышенка" | ф. "Партизан" 10 кВ | Партизан | КТП№368 | ул. Горького д.7 кв.1 | 13 | 1 |  |  |  |  | plc, gprs |  | Модернизазия | Да | Да | Да | в ЩУ помещение потребитя | Потребитель | Коммерческий учет | На опоре ВЛ 0,4 кВ | Коммерческий учет
14 | Абатский РЭС | ПС 110/10 кВ "Камышенка" | ф. "Партизан" 10 кВ | Партизан | КТП№607 | ул. Больничная д.3 кв.2 | 17 | 1 |  |  |  |  | plc, gprs |  | Модернизазия | Да | Да | Да | в ЩУ помещение потребитя | Потребитель | Коммерческий учет | На опоре ВЛ 0,4 кВ | Коммерческий учет
15 | Абатский РЭС | ПС 110/10 кВ "Камышенка" | ф. "Партизан" 10 кВ | Партизан | КТП№592 | ул. Гагарина д.22 кв. | 29 | 1 |  |  |  |  | plc, gprs |  | Модернизазия | Да | Да | Да | в ЩУ помещение потребитя | Потребитель | Коммерческий учет | На опоре ВЛ 0,4 кВ | Коммерческий учет
16 | Абатский РЭС | ПС 110/10 кВ "Камышенка" | ф. "Партизан" 10 кВ | Партизан | КТП№592 | ул. Тюменская д.22 кв.2 | 3 | 1 |  |  |  |  | plc, gprs |  | Модернизазия | Да | Да | Да | в ЩУ помещение потребитя | Потребитель | Коммерческий учет | На опоре ВЛ 0,4 кВ | Коммерческий учет
17 | Абатский РЭС | ПС 110/10 кВ "Камышенка" | ф. "Партизан" 10 кВ | Партизан | КТП№366 | ул. Ленина д.28 кв.1 | 23 | 1 |  |  |  |  | plc, gprs |  | Модернизазия | Да | Да | Да | в ЩУ помещение потребитя | Потребитель | Коммерческий учет | На опоре ВЛ 0,4 кВ | Коммерческий учет
18 | Абатский РЭС | ПС 110/10 кВ "Камышенка" | ф. "Партизан" 10 кВ | Партизан | КТП№592 | ул. Гагарина д.1 кв.2 | 9 | 1 |  |  |  |  | plc, gprs |  | Модернизазия | Да | Да | Да | в ЩУ помещение потребитя | Потребитель | Коммерческий учет | На опоре ВЛ 0,4 кВ | Коммерческий учет
19 | Абатский РЭС | ПС 110/10 кВ "Камышенка" | ф. "Партизан" 10 кВ | Партизан | КТП№366 | ул. Зеленая д.12 кв.1 | 22 | 1 |  |  |  |  | plc, gprs |  | Модернизазия | Да | Да | Да | в ЩУ помещение потребитя | Потребитель | Коммерческий учет | На опоре ВЛ 0,4 кВ | Коммерческий учет
20 | Абатский РЭС | ПС 110/10 кВ "Камышенка" | ф. "Партизан" 10 кВ | Партизан | КТП№592 | ул. Тюменская д.4 кв. | 19 | 1 |  |  |  |  | plc, gprs |  | Модернизазия | Да | Да | Да | в ЩУ помещение потребитя | Потребитель | Коммерческий учет | На опоре ВЛ 0,4 кВ | Коммерческий учет
21 | Абатский РЭС | ПС 110/10 кВ "Камышенка" | ф. "Партизан" 10 кВ | Партизан | КТП№366 | ул. Зеленая д.10 кв.1 | 12 | 1 |  |  |  |  | plc, gprs |  | Модернизазия | Да | Да | Да | в ЩУ помещение потребитя | Потребитель | Коммерческий учет | На опоре ВЛ 0,4 кВ | Коммерческий учет
22 | Абатский РЭС | ПС 110/10 кВ "Камышенка" | ф. "Партизан" 10 кВ | Партизан | КТП№366 | ул. Зеленая д.19 кв. | 12 | 1 |  |  |  |  | plc, gprs |  | Модернизазия | Да | Да | Да | в ЩУ помещение потребитя | Потребитель | Коммерческий учет | На опоре ВЛ 0,4 кВ | Коммерческий учет
23 | Абатский РЭС | ПС 110/10 кВ "Камышенка" | ф. "Партизан" 10 кВ | Партизан | КТП№592 | ул. Гагарина д.9 кв. | 23 | 1 |  |  |  |  | plc, gprs |  | Модернизазия | Да | Да | Да | в ЩУ помещение потребитя | Потребитель | Коммерческий учет | На опоре ВЛ 0,4 кВ | Коммерческий учет
24 | Абатский РЭС | ПС 110/10 кВ "Камышенка" | ф. "Партизан" 10 кВ | Партизан | КТП№592 | ул. Гагарина д.15 кв.2 | 20 | 1 |  |  |  |  | plc, gprs |  | Модернизазия | Да | Да | Да | в ЩУ помещение потребитя | Потребитель | Коммерческий учет | На опоре ВЛ 0,4 кВ | Коммерческий учет
25 | Абатский РЭС | ПС 110/10 кВ "Камышенка" | ф. "Партизан" 10 кВ | Партизан | КТП№368 | ул. 8 Марта д.2 кв.2 | 9 | 1 |  |  |  |  | plc, gprs |  | Модернизазия | Да | Да | Да | в ЩУ помещение потребитя | Потребитель | Коммерческий учет | На опоре ВЛ 0,4 кВ | Коммерческий учет
26 | Абатский РЭС | ПС 110/10 кВ "Камышенка" | ф. "Партизан" 10 кВ | Партизан | КТП№592 | ул. Гагарина д.13 кв. | 22 | 1 |  |  |  |  | plc, gprs |  | Модернизазия | Да | Да | Да | в ЩУ помещение потребитя | Потребитель | Коммерческий учет | На опоре ВЛ 0,4 кВ | Коммерческий учет
27 | Абатский РЭС | ПС 110/10 кВ "Камышенка" | ф. "Партизан" 10 кВ | Партизан | КТП№328 | ул. Новая д.20 кв. | 10 | 1 |  |  |  |  | plc, gprs |  | Модернизазия | Да | Да | Да | в ЩУ помещение потребитя | Потребитель | Коммерческий учет | На опоре ВЛ 0,4 кВ | Коммерческий учет
28 | Абатский РЭС | ПС 110/10 кВ "Камышенка" | ф. "Партизан" 10 кВ | Партизан | КТП№368 | ул. Зеленая д.1 кв. | 10 | 1 |  |  |  |  | plc, gprs |  | Модернизазия | Да | Да | Да | в ЩУ помещение потребитя | Потребитель | Коммерческий учет | На опоре ВЛ 0,4 кВ | Коммерческий учет
29 | Абатский РЭС | ПС 110/10 кВ "Камышенка" | ф. "Партизан" 10 кВ | Партизан | КТП№368 | ул. Зеленая д.3 кв. | 9 | 1 |  |  |  |  | plc, gprs |  | Модернизазия | Да | Да | Да | в ЩУ помещение потребитя | Потребитель | Коммерческий учет | На опоре ВЛ 0,4 кВ | Коммерческий учет
30 | Абатский РЭС | ПС 110/10 кВ "Камышенка" | ф. "Партизан" 10 кВ | Партизан | КТП№592 | ул. Гагарина д.15 кв.1 | 20 | 1 |  |  |  |  | plc, gprs |  | Модернизазия | Да | Да | Да | в ЩУ помещение потребитя | Потребитель | Коммерческий учет | На опоре ВЛ 0,4 кВ | Коммерческий учет
31 | Абатский РЭС | ПС 110/10 кВ "Камышенка" | ф. "Партизан" 10 кВ | Партизан | КТП№592 | ул. Тюменская д.16 кв.1 | 8 | 1 |  |  |  |  | plc, gprs |  | Модернизазия | Да | Да | Да | в ЩУ помещение потребитя | Потребитель | Коммерческий учет | На опоре ВЛ 0,4 кВ | Коммерческий учет
32 | Абатский РЭС | ПС 110/10 кВ "Камышенка" | ф. "Партизан" 10 кВ | Партизан | КТП№592 | ул. Тюменская д.16 кв.1 | 8 | 1 |  |  |  |  | plc, gprs |  | Модернизазия | Да | Да | Да | в ЩУ помещение потребитя | Потребитель | Коммерческий учет | На опоре ВЛ 0,4 кВ | Коммерческий учет
33 | Абатский РЭС | ПС 110/10 кВ "Камышенка" | ф. "Партизан" 10 кВ | Партизан | КТП№368 | ул. Зеленая д.9 кв. | 13 | 1 |  |  |  |  | plc, gprs |  | Модернизазия | Да | Да | Да | в ЩУ помещение потребитя | Потребитель | Коммерческий учет | На опоре ВЛ 0,4 кВ | Коммерческий учет
34 | Абатский РЭС | ПС 110/10 кВ "Камышенка" | ф. "Партизан" 10 кВ | Партизан | КТП№368 | ул. Горького д.1 кв.1 | 10 | 1 |  |  |  |  | plc, gprs |  | Модернизазия | Да | Да | Да | в ЩУ помещение потребитя | Потребитель | Коммерческий учет | На опоре ВЛ 0,4 кВ | Коммерческий учет
35 | Абатский РЭС | ПС 110/10 кВ "Камышенка" | ф. "Партизан" 10 кВ | Партизан | КТП№366 | ул. Зеленая д.18 кв.1 | 9 | 1 |  |  |  |  | plc, gprs |  | Модернизазия | Да | Да | Да | в ЩУ помещение потребитя | Потребитель | Коммерческий учет | На опоре ВЛ 0,4 кВ | Коммерческий учет
36 | Абатский РЭС | ПС 110/10 кВ "Камышенка" | ф. "Партизан" 10 кВ | Партизан | КТП№366 | ул. Зеленая д.12 кв.2 | 22 | 1 |  |  |  |  | plc, gprs |  | Модернизазия | Да | Да | Да | в ЩУ помещение потребитя | Потребитель | Коммерческий учет | На опоре ВЛ 0,4 кВ | Коммерческий учет
37 | Абатский РЭС | ПС 110/10 кВ "Камышенка" | ф. "Партизан" 10 кВ | Партизан | КТП№607 | ул. 8 Марта д.15летн.к. кв. | 25 | 1 |  |  |  |  | plc, gprs |  | Модернизазия | Да | Да | Да | в ЩУ помещение потребитя | Потребитель | Коммерческий учет | На опоре ВЛ 0,4 кВ | Коммерческий учет
38 | Абатский РЭС | ПС 110/10 кВ "Камышенка" | ф. "Партизан" 10 кВ | Партизан | КТП№366 | ул. Ленина д.18 кв. | 32 | 1 |  |  |  |  | plc, gprs |  | Модернизазия | Да | Да | Да | в ЩУ помещение потребитя | Потребитель | Коммерческий учет | На опоре ВЛ 0,4 кВ | Коммерческий учет
39 | Абатский РЭС | ПС 110/10 кВ "Камышенка" | ф. "Партизан" 10 кВ | Партизан | КТП№328 | ул. Новая д.17 кв. | 13 | 1 |  |  |  |  | plc, gprs |  | Модернизазия | Да | Да | Да | в ЩУ помещение потребитя | Потребитель | Коммерческий учет | На опоре ВЛ 0,4 кВ | Коммерческий учет
40 | Абатский РЭС | ПС 110/10 кВ "Камышенка" | ф. "Партизан" 10 кВ | Партизан | КТП№328 | ул. Новая д.17 кв. | 13 | 1 |  |  |  |  | plc, gprs |  | Модернизазия | Да | Да | Да | в ЩУ помещение потребитя | Потребитель | Коммерческий учет | На опоре ВЛ 0,4 кВ | Коммерческий учет
41 | Абатский РЭС | ПС 110/10 кВ "Камышенка" | ф. "Партизан" 10 кВ | Партизан | КТП№607 | ул. Больничная д.16 кв.2 | 9 | 1 |  |  |  |  | plc, gprs |  | Модернизазия | Да | Да | Да | в ЩУ помещение потребитя | Потребитель | Коммерческий учет | На опоре ВЛ 0,4 кВ | Коммерческий учет
42 | Абатский РЭС | ПС 110/10 кВ "Камышенка" | ф. "Партизан" 10 кВ | Партизан | КТП№368 | ул. 8 Марта д.11 кв.1 | 37 | 1 |  |  |  |  | plc, gprs |  | Модернизазия | Да | Да | Да | в ЩУ помещение потребитя | Потребитель | Коммерческий учет | На опоре ВЛ 0,4 кВ | Коммерческий учет
43 | Абатский РЭС | ПС 110/10 кВ "Камышенка" | ф. "Партизан" 10 кВ | Партизан | КТП№592 | ул. Гагарина д.10 кв. | 23 | 1 |  |  |  |  | plc, gprs |  | Модернизазия | Да | Да | Да | в ЩУ помещение потребитя | Потребитель | Коммерческий учет | На опоре ВЛ 0,4 кВ | Коммерческий учет
44 | Абатский РЭС | ПС 110/10 кВ "Камышенка" | ф. "Партизан" 10 кВ | Партизан | КТП№368 | ул. Ленина д.30 кв. | 8 | 1 |  |  |  |  | plc, gprs |  | Модернизазия | Да | Да | Да | в ЩУ помещение потребитя | Потребитель | Коммерческий учет | На опоре ВЛ 0,4 кВ | Коммерческий учет
45 | Абатский РЭС | ПС 110/10 кВ "Камышенка" | ф. "Партизан" 10 кВ | Партизан | КТП№592 | ул. Гагарина д.8 кв. | 37 | 1 |  |  |  |  | plc, gprs |  | Модернизазия | Да | Да | Да | в ЩУ помещение потребитя | Потребитель | Коммерческий учет | На опоре ВЛ 0,4 кВ | Коммерческий учет
46 | Абатский РЭС | ПС 110/10 кВ "Камышенка" | ф. "Партизан" 10 кВ | Партизан | КТП№366 | ул. Зеленая д.18 кв.2 | 7 | 1 |  |  |  |  | plc, gprs |  | Модернизазия | Да | Да | Да | в ЩУ помещение потребитя | Потребитель | Коммерческий учет | На опоре ВЛ 0,4 кВ | Коммерческий учет
47 | Абатский РЭС | ПС 110/10 кВ "Камышенка" | ф. "Партизан" 10 кВ | Партизан | КТП№366 | ул. Ленина д.21 кв.2 | 25 | 1 |  |  |  |  | plc, gprs |  | Модернизазия | Да | Да | Да | в ЩУ помещение потребитя | Потребитель | Коммерческий учет | На опоре ВЛ 0,4 кВ | Коммерческий учет
48 | Абатский РЭС | ПС 110/10 кВ "Камышенка" | ф. "Партизан" 10 кВ | Партизан | КТП№607 | ул. Больничная д.8 кв.2 | 14 | 1 |  |  |  |  | plc, gprs |  | Модернизазия | Да | Да | Да | в ЩУ помещение потребитя | Потребитель | Коммерческий учет | На опоре ВЛ 0,4 кВ | Коммерческий учет
49 | Абатский РЭС | ПС 110/10 кВ "Камышенка" | ф. "Партизан" 10 кВ | Партизан | КТП№328 | ул. Новая д.3 кв. | 29 |  | 1 |  | 1 |  | plc, gprs |  | Модернизазия | Да | Да | Да | в ЩУ помещение потребитя | Потребитель | Коммерческий учет | На опоре ВЛ 0,4 кВ | Коммерческий учет
50 | Абатский РЭС | ПС 110/10 кВ "Камышенка" | ф. "Партизан" 10 кВ | Партизан | КТП№328 | ул. Новая д.3 кв. | 29 |  | 1 |  | 1 |  | plc, gprs |  | Модернизазия | Да | Да | Да | в ЩУ помещение потребитя | Потребитель | Коммерческий учет | На опоре ВЛ 0,4 кВ | Коммерческий учет
51 | Абатский РЭС | ПС 110/10 кВ "Камышенка" | ф. "Партизан" 10 кВ | Партизан | КТП№366 | ул. Зеленая д.15 кв.2 | 19 | 1 |  |  |  |  | plc, gprs |  | Модернизазия | Да | Да | Да | в ЩУ помещение потребитя | Потребитель | Коммерческий учет | На опоре ВЛ 0,4 кВ | Коммерческий учет
52 | Абатский РЭС | ПС 110/10 кВ "Камышенка" | ф. "Партизан" 10 кВ | Партизан | КТП№328 | ул. Новая д.26 кв.1 | 14 | 1 |  |  |  |  | plc, gprs |  | Модернизазия | Да | Да | Да | в ЩУ помещение потребитя | Потребитель | Коммерческий учет | На опоре ВЛ 0,4 кВ | Коммерческий учет
53 | Абатский РЭС | ПС 110/10 кВ "Камышенка" | ф. "Партизан" 10 кВ | Партизан | КТП№328 | ул. Новая д.26 кв.2 | 14 | 1 |  |  |  |  | plc, gprs |  | Модернизазия | Да | Да | Да | в ЩУ помещение потребитя | Потребитель | Коммерческий учет | На опоре ВЛ 0,4 кВ | Коммерческий учет
54 | Абатский РЭС | ПС 110/10 кВ "Камышенка" | ф. "Партизан" 10 кВ | Партизан | КТП№607 | ул. 8 Марта д.20 кв. | 36 | 1 |  |  |  |  | plc, gprs |  | Модернизазия | Да | Да | Да | в ЩУ помещение потребитя | Потребитель | Коммерческий учет | На опоре ВЛ 0,4 кВ | Коммерческий учет
55 | Абатский РЭС | ПС 110/10 кВ "Камышенка" | ф. "Партизан" 10 кВ | Партизан | КТП№607 | ул. 8 Марта д.20 кв. | 36 | 1 |  |  |  |  | plc, gprs |  | Модернизазия | Да | Да | Да | в ЩУ помещение потребитя | Потребитель | Коммерческий учет | На опоре ВЛ 0,4 кВ | Коммерческий учет
56 | Абатский РЭС | ПС 110/10 кВ "Камышенка" | ф. "Партизан" 10 кВ | Партизан | КТП№328 | ул. Новая д.4 кв.2 | 3 | 1 |  |  |  |  | plc, gprs |  | Модернизазия | Да | Да | Да | в ЩУ помещение потребитя | Потребитель | Коммерческий учет | На опоре ВЛ 0,4 кВ | Коммерческий учет
57 | Абатский РЭС | ПС 110/10 кВ "Камышенка" | ф. "Партизан" 10 кВ | Партизан | КТП№368 | ул. Горького д.1 кв.2 | 10 | 1 |  |  |  |  | plc, gprs |  | Модернизазия | Да | Да | Да | в ЩУ помещение потребитя | Потребитель | Коммерческий учет | На опоре ВЛ 0,4 кВ | Коммерческий учет
58 | Абатский РЭС | ПС 110/10 кВ "Камышенка" | ф. "Партизан" 10 кВ | Партизан | КТП№592 | ул. Тюменская д.3 кв. | 17 | 1 |  |  |  |  | plc, gprs |  | Модернизазия | Да | Да | Да | в ЩУ помещение потребитя | Потребитель | Коммерческий учет | На опоре ВЛ 0,4 кВ | Коммерческий учет
59 | Абатский РЭС | ПС 110/10 кВ "Камышенка" | ф. "Партизан" 10 кВ | Партизан | КТП№607 | ул. Больничная д.10 кв. | 13 | 1 |  |  |  |  | plc, gprs |  | Модернизазия | Да | Да | Да | в ЩУ помещение потребитя | Потребитель | Коммерческий учет | На опоре ВЛ 0,4 кВ | Коммерческий учет
60 | Абатский РЭС | ПС 110/10 кВ "Камышенка" | ф. "Партизан" 10 кВ | Партизан | КТП№607 | ул. Больничная д.6 кв. | 15 | 1 |  |  |  |  | plc, gprs |  | Модернизазия | Да | Да | Да | в ЩУ помещение потребитя | Потребитель | Коммерческий учет | На опоре ВЛ 0,4 кВ | Коммерческий учет
61 | Абатский РЭС | ПС 110/10 кВ "Камышенка" | ф. "Партизан" 10 кВ | Партизан | КТП№368 | ул. 8 Марта д.14 кв.2 | 11 | 1 |  |  |  |  | plc, gprs |  | Модернизазия | Да | Да | Да | в ЩУ помещение потребитя | Потребитель | Коммерческий учет | На опоре ВЛ 0,4 кВ | Коммерческий учет
62 | Абатский РЭС | ПС 110/10 кВ "Камышенка" | ф. "Партизан" 10 кВ | Партизан | КТП№592 | ул. Гагарина д.38 кв. | 10 | 1 |  |  |  |  | plc, gprs |  | Модернизазия | Да | Да | Да | в ЩУ помещение потребитя | Потребитель | Коммерческий учет | На опоре ВЛ 0,4 кВ | Коммерческий учет
63 | Абатский РЭС | ПС 110/10 кВ "Камышенка" | ф. "Партизан" 10 кВ | Партизан | КТП№607 | ул. 8 Марта д.18 кв. | 37 | 1 |  |  |  |  | plc, gprs |  | Модернизазия | Да | Да | Да | в ЩУ помещение потребитя | Потребитель | Коммерческий учет | На опоре ВЛ 0,4 кВ | Коммерческий учет
64 | Абатский РЭС | ПС 110/10 кВ "Камышенка" | ф. "Партизан" 10 кВ | Партизан | КТП№366 | ул. Зеленая д.24 кв. | 4 | 1 |  |  |  |  | plc, gprs |  | Модернизазия | Да | Да | Да | в ЩУ помещение потребитя | Потребитель | Коммерческий учет | На опоре ВЛ 0,4 кВ | Коммерческий учет
65 | Абатский РЭС | ПС 110/10 кВ "Камышенка" | ф. "Партизан" 10 кВ | Партизан | КТП№366 | ул. Зеленая д.24 кв. | 12 | 1 |  |  |  |  | plc, gprs |  | Модернизазия | Да | Да | Да | в ЩУ помещение потребитя | Потребитель | Коммерческий учет | На опоре ВЛ 0,4 кВ | Коммерческий учет
66 | Абатский РЭС | ПС 110/10 кВ "Камышенка" | ф. "Партизан" 10 кВ | Партизан | КТП№607 | ул. Больничная д.2летн.к. кв.1 | 17 | 1 |  |  |  |  | plc, gprs |  | Модернизазия | Да | Да | Да | в ЩУ помещение потребитя | Потребитель | Коммерческий учет | На опоре ВЛ 0,4 кВ | Коммерческий учет
67 | Абатский РЭС | ПС 110/10 кВ "Камышенка" | ф. "Партизан" 10 кВ | Партизан | КТП№592 | ул. Тюменская д.24 кв.2 | 4 | 1 |  |  |  |  | plc, gprs |  | Модернизазия | Да | Да | Да | в ЩУ помещение потребитя | Потребитель | Коммерческий учет | На опоре ВЛ 0,4 кВ | Коммерческий учет
68 | Абатский РЭС | ПС 110/10 кВ "Камышенка" | ф. "Партизан" 10 кВ | Партизан | КТП№366 | ул. Ленина д.16 кв.2 | 33 | 1 |  |  |  |  | plc, gprs |  | Модернизазия | Да | Да | Да | в ЩУ помещение потребитя | Потребитель | Коммерческий учет | На опоре ВЛ 0,4 кВ | Коммерческий учет
69 | Абатский РЭС | ПС 110/10 кВ "Камышенка" | ф. "Партизан" 10 кВ | Партизан | КТП№368 | ул. Горького д.3 кв.2 | 11 | 1 |  |  |  |  | plc, gprs |  | Модернизазия | Да | Да | Да | в ЩУ помещение потребитя | Потребитель | Коммерческий учет | На опоре ВЛ 0,4 кВ | Коммерческий учет
70 | Абатский РЭС | ПС 110/10 кВ "Камышенка" | ф. "Партизан" 10 кВ | Партизан | КТП№328 | ул. Новая д.27 кв. | 17 | 1 |  |  |  |  | plc, gprs |  | Модернизазия | Да | Да | Да | в ЩУ помещение потребитя | Потребитель | Коммерческий учет | На опоре ВЛ 0,4 кВ | Коммерческий учет
71 | Абатский РЭС | ПС 110/10 кВ "Камышенка" | ф. "Партизан" 10 кВ | Партизан | КТП№607 | ул. Больничная д.4 кв.3 | 16 | 1 |  |  |  |  | plc, gprs |  | Модернизазия | Да | Да | Да | в ЩУ помещение потребитя | Потребитель | Коммерческий учет | На опоре ВЛ 0,4 кВ | Коммерческий учет
72 | Абатский РЭС | ПС 110/10 кВ "Камышенка" | ф. "Партизан" 10 кВ | Партизан | КТП№328 | ул. Новая д.25 кв. | 42 | 1 |  |  |  |  | plc, gprs |  | Модернизазия | Да | Да | Да | в ЩУ помещение потребитя | Потребитель | Коммерческий учет | На опоре ВЛ 0,4 кВ | Коммерческий учет
73 | Абатский РЭС | ПС 110/10 кВ "Камышенка" | ф. "Партизан" 10 кВ | Партизан | КТП№368 | ул. Зеленая д.2 кв. | 6 | 1 |  |  |  |  | plc, gprs |  | Модернизазия | Да | Да | Да | в ЩУ помещение потребитя | Потребитель | Коммерческий учет | На опоре ВЛ 0,4 кВ | Коммерческий учет
74 | Абатский РЭС | ПС 110/10 кВ "Камышенка" | ф. "Партизан" 10 кВ | Партизан | КТП№368 | ул. 8 Марта д.4 кв.1 | 7 | 1 |  |  |  |  | plc, gprs |  | Модернизазия | Да | Да | Да | в ЩУ помещение потребитя | Потребитель | Коммерческий учет | На опоре ВЛ 0,4 кВ | Коммерческий учет
75 | Абатский РЭС | ПС 110/10 кВ "Камышенка" | ф. "Партизан" 10 кВ | Партизан | КТП№368 | ул. Горького д.3 кв.1 | 11 | 1 |  |  |  |  | plc, gprs |  | Модернизазия | Да | Да | Да | в ЩУ помещение потребитя | Потребитель | Коммерческий учет | На опоре ВЛ 0,4 кВ | Коммерческий учет
76 | Абатский РЭС | ПС 110/10 кВ "Камышенка" | ф. "Партизан" 10 кВ | Партизан | КТП№607 | ул. Больничная д.11 кв.1 | 10 | 1 |  |  |  |  | plc, gprs |  | Модернизазия | Да | Да | Да | в ЩУ помещение потребитя | Потребитель | Коммерческий учет | На опоре ВЛ 0,4 кВ | Коммерческий учет
77 | Абатский РЭС | ПС 110/10 кВ "Камышенка" | ф. "Партизан" 10 кВ | Партизан | КТП№328 | ул. Новая д.21 кв. | 14 | 1 |  |  |  |  | plc, gprs |  | Модернизазия | Да | Да | Да | в ЩУ помещение потребитя | Потребитель | Коммерческий учет | На опоре ВЛ 0,4 кВ | Коммерческий учет
78 | Абатский РЭС | ПС 110/10 кВ "Камышенка" | ф. "Партизан" 10 кВ | Партизан | КТП№607 | ул. Больничная д.11 кв.2 | 10 | 1 |  |  |  |  | plc, gprs |  | Модернизазия | Да | Да | Да | в ЩУ помещение потребитя | Потребитель | Коммерческий учет | На опоре ВЛ 0,4 кВ | Коммерческий учет
79 | Абатский РЭС | ПС 110/10 кВ "Камышенка" | ф. "Партизан" 10 кВ | Партизан | КТП№366 | ул. Зеленая д.13 кв.1 | 19 | 1 |  |  |  |  | plc, gprs |  | Модернизазия | Да | Да | Да | в ЩУ помещение потребитя | Потребитель | Коммерческий учет | На опоре ВЛ 0,4 кВ | Коммерческий учет
80 | Абатский РЭС | ПС 110/10 кВ "Камышенка" | ф. "Партизан" 10 кВ | Партизан | КТП№592 | ул. Гагарина д.25 кв. | 11 | 1 |  |  |  |  | plc, gprs |  | Модернизазия | Да | Да | Да | в ЩУ помещение потребитя | Потребитель | Коммерческий учет | На опоре ВЛ 0,4 кВ | Коммерческий учет
81 | Абатский РЭС | ПС 110/10 кВ "Камышенка" | ф. "Партизан" 10 кВ | Партизан | КТП№368 | ул. Ленина д.11 кв.1 | 23 | 1 |  |  |  |  | plc, gprs |  | Модернизазия | Да | Да | Да | в ЩУ помещение потребитя | Потребитель | Коммерческий учет | На опоре ВЛ 0,4 кВ | Коммерческий учет
82 | Абатский РЭС | ПС 110/10 кВ "Камышенка" | ф. "Партизан" 10 кВ | Партизан | КТП№368 | ул. Ленина д.11 кв.1 | 23 | 1 |  |  |  |  | plc, gprs |  | Модернизазия | Да | Да | Да | в ЩУ помещение потребитя | Потребитель | Коммерческий учет | На опоре ВЛ 0,4 кВ | Коммерческий учет
83 | Абатский РЭС | ПС 110/10 кВ "Камышенка" | ф. "Партизан" 10 кВ | Партизан | КТП№592 | ул. Гагарина д.1 кв.1 | 9 | 1 |  |  |  |  | plc, gprs |  | Модернизазия | Да | Да | Да | в ЩУ помещение потребитя | Потребитель | Коммерческий учет | На опоре ВЛ 0,4 кВ | Коммерческий учет
84 | Абатский РЭС | ПС 110/10 кВ "Камышенка" | ф. "Партизан" 10 кВ | Партизан | КТП№328 | ул. Новая д.10 кв. | 4 | 1 |  |  |  |  | plc, gprs |  | Модернизазия | Да | Да | Да | в ЩУ помещение потребитя | Потребитель | Коммерческий учет | На опоре ВЛ 0,4 кВ | Коммерческий учет
85 | Абатский РЭС | ПС 110/10 кВ "Камышенка" | ф. "Партизан" 10 кВ | Партизан | КТП№328 | ул. Новая д.12 кв. | 6 | 1 |  |  |  |  | plc, gprs |  | Модернизазия | Да | Да | Да | в ЩУ помещение потребитя | Потребитель | Коммерческий учет | На опоре ВЛ 0,4 кВ | Коммерческий учет
86 | Абатский РЭС | ПС 110/10 кВ "Камышенка" | ф. "Партизан" 10 кВ | Партизан | КТП№607 | ул. 8 Марта д.29 кв.1 | 23 | 1 |  |  |  |  | plc, gprs |  | Модернизазия | Да | Да | Да | в ЩУ помещение потребитя | Потребитель | Коммерческий учет | На опоре ВЛ 0,4 кВ | Коммерческий учет
87 | Абатский РЭС | ПС 110/10 кВ "Камышенка" | ф. "Партизан" 10 кВ | Партизан | КТП№592 | ул. Гагарина д.12 кв. | 34 | 1 |  |  |  |  | plc, gprs |  | Модернизазия | Да | Да | Да | в ЩУ помещение потребитя | Потребитель | Коммерческий учет | На опоре ВЛ 0,4 кВ | Коммерческий учет
88 | Абатский РЭС | ПС 110/10 кВ "Камышенка" | ф. "Партизан" 10 кВ | Партизан | КТП№368 | ул. 8 Марта д.4 кв.2 | 7 | 1 |  |  |  |  | plc, gprs |  | Модернизазия | Да | Да | Да | в ЩУ помещение потребитя | Потребитель | Коммерческий учет | На опоре ВЛ 0,4 кВ | Коммерческий учет
89 | Абатский РЭС | ПС 110/10 кВ "Камышенка" | ф. "Партизан" 10 кВ | Партизан | КТП№592 | ул. Гагарина д.42 кв. | 13 | 1 |  |  |  |  | plc, gprs |  | Модернизазия | Да | Да | Да | в ЩУ помещение потребитя | Потребитель | Коммерческий учет | На опоре ВЛ 0,4 кВ | Коммерческий учет
90 | Абатский РЭС | ПС 110/10 кВ "Камышенка" | ф. "Партизан" 10 кВ | Партизан | КТП№328 | ул. Новая д.16 кв. | 8 | 1 |  |  |  |  | plc, gprs |  | Модернизазия | Да | Да | Да | в ЩУ помещение потребитя | Потребитель | Коммерческий учет | На опоре ВЛ 0,4 кВ | Коммерческий учет
91 | Абатский РЭС | ПС 110/10 кВ "Камышенка" | ф. "Партизан" 10 кВ | Партизан | КТП№368 | ул. Зеленая д.8 кв. | 16 | 1 |  |  |  |  | plc, gprs |  | Модернизазия | Да | Да | Да | в ЩУ помещение потребитя | Потребитель | Коммерческий учет | На опоре ВЛ 0,4 кВ | Коммерческий учет
92 | Абатский РЭС | ПС 110/10 кВ "Камышенка" | ф. "Партизан" 10 кВ | Партизан | КТП№366 | ул. Ленина д.20 кв. | 29 | 1 |  |  |  |  | plc, gprs |  | Модернизазия | Да | Да | Да | в ЩУ помещение потребитя | Потребитель | Коммерческий учет | На опоре ВЛ 0,4 кВ | Коммерческий учет
93 | Абатский РЭС | ПС 110/10 кВ "Камышенка" | ф. "Партизан" 10 кВ | Партизан | КТП№368 | ул. Зеленая д.4 кв. | 15 | 1 |  |  |  |  | plc, gprs |  | Модернизазия | Да | Да | Да | в ЩУ помещение потребитя | Потребитель | Коммерческий учет | На опоре ВЛ 0,4 кВ | Коммерческий учет
94 | Абатский РЭС | ПС 110/10 кВ "Камышенка" | ф. "Партизан" 10 кВ | Партизан | КТП№592 | ул. Тюменская д.20 кв. | 5 | 1 |  |  |  |  | plc, gprs |  | Модернизазия | Да | Да | Да | в ЩУ помещение потребитя | Потребитель | Коммерческий учет | На опоре ВЛ 0,4 кВ | Коммерческий учет
95 | Абатский РЭС | ПС 110/10 кВ "Камышенка" | ф. "Партизан" 10 кВ | Партизан | КТП№366 | ул. Ленина д.20 кв. | 23 | 1 |  |  |  |  | plc, gprs |  | Модернизазия | Да | Да | Да | в ЩУ помещение потребитя | Потребитель | Коммерческий учет | На опоре ВЛ 0,4 кВ | Коммерческий учет
96 | Абатский РЭС | ПС 110/10 кВ "Камышенка" | ф. "Партизан" 10 кВ | Партизан | КТП№366 | ул. Ленина д.20 кв. | 11 | 1 |  |  |  |  | plc, gprs |  | Модернизазия | Да | Да | Да | в ЩУ помещение потребитя | Потребитель | Коммерческий учет | На опоре ВЛ 0,4 кВ | Коммерческий учет
97 | Абатский РЭС | ПС 110/10 кВ "Камышенка" | ф. "Партизан" 10 кВ | Партизан | КТП№366 | ул. Горького д.11 кв.1 | 12 | 1 |  |  |  |  | plc, gprs |  | Модернизазия | Да | Да | Да | в ЩУ помещение потребитя | Потребитель | Коммерческий учет | На опоре ВЛ 0,4 кВ | Коммерческий учет
98 | Абатский РЭС | ПС 110/10 кВ "Камышенка" | ф. "Партизан" 10 кВ | Партизан | КТП№366 | ул. Ленина д.19 кв.2 | 26 | 1 |  |  |  |  | plc, gprs |  | Модернизазия | Да | Да | Да | в ЩУ помещение потребитя | Потребитель | Коммерческий учет | На опоре ВЛ 0,4 кВ | Коммерческий учет
99 | Абатский РЭС | ПС 110/10 кВ "Камышенка" | ф. "Партизан" 10 кВ | Партизан | КТП№368 | ул. Ленина д.3 кв.2 | 19 | 1 |  |  |  |  | plc, gprs |  | Модернизазия | Да | Да | Да | в ЩУ помещение потребитя | Потребитель | Коммерческий учет | На опоре ВЛ 0,4 кВ | Коммерческий учет
100 | Абатский РЭС | ПС 110/10 кВ "Камышенка" | ф. "Партизан" 10 кВ | Партизан | КТП№366 | ул. Ленина д.16 кв.1 | 33 | 1 |  |  |  |  | plc, gprs |  | Модернизазия | Да | Да | Да | в ЩУ помещение потребитя | Потребитель | Коммерческий учет | На опоре ВЛ 0,4 кВ | Коммерческий учет
101 | Абатский РЭС | ПС 110/10 кВ "Камышенка" | ф. "Партизан" 10 кВ | Партизан | КТП№328 | ул. Новая д.8 кв. | 4 | 1 |  |  |  |  | plc, gprs |  | Модернизазия | Да | Да | Да | в ЩУ помещение потребитя | Потребитель | Коммерческий учет | На опоре ВЛ 0,4 кВ | Коммерческий учет
102 | Абатский РЭС | ПС 110/10 кВ "Камышенка" | ф. "Партизан" 10 кВ | Партизан | КТП№592 | ул. Тюменская д.16 кв.2 | 8 | 1 |  |  |  |  | plc, gprs |  | Модернизазия | Да | Да | Да | в ЩУ помещение потребитя | Потребитель | Коммерческий учет | На опоре ВЛ 0,4 кВ | Коммерческий учет
103 | Абатский РЭС | ПС 110/10 кВ "Камышенка" | ф. "Партизан" 10 кВ | Партизан | КТП№592 | ул. Тюменская д.14 кв. | 10 | 1 |  |  |  |  | plc, gprs |  | Модернизазия | Да | Да | Да | в ЩУ помещение потребитя | Потребитель | Коммерческий учет | На опоре ВЛ 0,4 кВ | Коммерческий учет
104 | Абатский РЭС | ПС 110/10 кВ "Камышенка" | ф. "Партизан" 10 кВ | Партизан | КТП№328 | ул. Новая д.13 кв. | 35 | 1 |  |  |  |  | plc, gprs |  | Модернизазия | Да | Да | Да | в ЩУ помещение потребитя | Потребитель | Коммерческий учет | На опоре ВЛ 0,4 кВ | Коммерческий учет
105 | Абатский РЭС | ПС 110/10 кВ "Камышенка" | ф. "Партизан" 10 кВ | Партизан | КТП№368 | ул. 8 Марта д.12 кв.2 | 10 |  | 1 |  | 1 |  | plc, gprs |  | Модернизазия | Да | Да | Да | в ЩУ помещение потребитя | Потребитель | Коммерческий учет | На опоре ВЛ 0,4 кВ | Коммерческий учет
106 | Абатский РЭС | ПС 110/10 кВ "Камышенка" | ф. "Партизан" 10 кВ | Партизан | КТП№607 | ул. Больничная д.2 кв.2 | 12 | 1 |  |  |  |  | plc, gprs |  | Модернизазия | Да | Да | Да | в ЩУ помещение потребитя | Потребитель | Коммерческий учет | На опоре ВЛ 0,4 кВ | Коммерческий учет
107 | Абатский РЭС | ПС 110/10 кВ "Камышенка" | ф. "Партизан" 10 кВ | Партизан | КТП№607 | ул. Больничная д.9 кв. | 13 | 1 |  |  |  |  | plc, gprs |  | Модернизазия | Да | Да | Да | в ЩУ помещение потребитя | Потребитель | Коммерческий учет | На опоре ВЛ 0,4 кВ | Коммерческий учет
108 | Абатский РЭС | ПС 110/10 кВ "Камышенка" | ф. "Партизан" 10 кВ | Партизан | КТП№368 | ул. Зеленая д.7 кв. | 13 | 1 |  |  |  |  | plc, gprs |  | Модернизазия | Да | Да | Да | в ЩУ помещение потребитя | Потребитель | Коммерческий учет | На опоре ВЛ 0,4 кВ | Коммерческий учет
109 | Абатский РЭС | ПС 110/10 кВ "Камышенка" | ф. "Партизан" 10 кВ | Партизан | КТП№366 | ул. Горького д.8 кв. | 10 | 1 |  |  |  |  | plc, gprs |  | Модернизазия | Да | Да | Да | в ЩУ помещение потребитя | Потребитель | Коммерческий учет | На опоре ВЛ 0,4 кВ | Коммерческий учет
110 | Абатский РЭС | ПС 110/10 кВ "Камышенка" | ф. "Партизан" 10 кВ | Партизан | КТП№607 | ул. Больничная д.12 кв.2 | 11 | 1 |  |  |  |  | plc, gprs |  | Модернизазия | Да | Да | Да | в ЩУ помещение потребитя | Потребитель | Коммерческий учет | На опоре ВЛ 0,4 кВ | Коммерческий учет
111 | Абатский РЭС | ПС 110/10 кВ "Камышенка" | ф. "Партизан" 10 кВ | Партизан | КТП№592 | ул. Тюменская д.22 кв.3 | 3 | 1 |  |  |  |  | plc, gprs |  | Модернизазия | Да | Да | Да | в ЩУ помещение потребитя | Потребитель | Коммерческий учет | На опоре ВЛ 0,4 кВ | Коммерческий учет
112 | Абатский РЭС | ПС 110/10 кВ "Камышенка" | ф. "Партизан" 10 кВ | Партизан | КТП№592 | ул. Гагарина д.28 кв. | 4 | 1 |  |  |  |  | plc, gprs |  | Модернизазия | Да | Да | Да | в ЩУ помещение потребитя | Потребитель | Коммерческий учет | На опоре ВЛ 0,4 кВ | Коммерческий учет
113 | Абатский РЭС | ПС 110/10 кВ "Камышенка" | ф. "Партизан" 10 кВ | Партизан | КТП№607 | ул. Больничная д.13 кв. | 9 | 1 |  |  |  |  | plc, gprs |  | Модернизазия | Да | Да | Да | в ЩУ помещение потребитя | Потребитель | Коммерческий учет | На опоре ВЛ 0,4 кВ | Коммерческий учет
114 | Абатский РЭС | ПС 110/10 кВ "Камышенка" | ф. "Партизан" 10 кВ | Партизан | КТП№592 | ул. Гагарина д.26 кв. | 27 | 1 |  |  |  |  | plc, gprs |  | Модернизазия | Да | Да | Да | в ЩУ помещение потребитя | Потребитель | Коммерческий учет | На опоре ВЛ 0,4 кВ | Коммерческий учет
115 | Абатский РЭС | ПС 110/10 кВ "Камышенка" | ф. "Партизан" 10 кВ | Партизан | КТП№607 | ул. 8 Марта д.29 кв.2 | 23 | 1 |  |  |  |  | plc, gprs |  | Модернизазия | Да | Да | Да | в ЩУ помещение потребитя | Потребитель | Коммерческий учет | На опоре ВЛ 0,4 кВ | Коммерческий учет
116 | Абатский РЭС | ПС 110/10 кВ "Камышенка" | ф. "Партизан" 10 кВ | Партизан | КТП№592 | ул. Гагарина д.23 кв. | 7 | 1 |  |  |  |  | plc, gprs |  | Модернизазия | Да | Да | Да | в ЩУ помещение потребитя | Потребитель | Коммерческий учет | На опоре ВЛ 0,4 кВ | Коммерческий учет
117 | Абатский РЭС | ПС 110/10 кВ "Камышенка" | ф. "Партизан" 10 кВ | Партизан | КТП№368 | ул. Ленина д.7 кв.2 | 21 | 1 |  |  |  |  | plc, gprs |  | Модернизазия | Да | Да | Да | в ЩУ помещение потребитя | Потребитель | Коммерческий учет | На опоре ВЛ 0,4 кВ | Коммерческий учет
118 | Абатский РЭС | ПС 110/10 кВ "Камышенка" | ф. "Партизан" 10 кВ | Партизан | КТП№368 | ул. Ленина д.11 кв.2 | 23 | 1 |  |  |  |  | plc, gprs |  | Модернизазия | Да | Да | Да | в ЩУ помещение потребитя | Потребитель | Коммерческий учет | На опоре ВЛ 0,4 кВ | Коммерческий учет
119 | Абатский РЭС | ПС 110/10 кВ "Камышенка" | ф. "Партизан" 10 кВ | Партизан | КТП№368 | ул. Ленина д.11 кв.2 | 23 | 1 |  |  |  |  | plc, gprs |  | Модернизазия | Да | Да | Да | в ЩУ помещение потребитя | Потребитель | Коммерческий учет | На опоре ВЛ 0,4 кВ | Коммерческий учет
120 | Абатский РЭС | ПС 110/10 кВ "Камышенка" | ф. "Партизан" 10 кВ | Партизан | КТП№592 | ул. Тюменская д.6 кв. | 18 | 1 |  |  |  |  | plc, gprs |  | Модернизазия | Да | Да | Да | в ЩУ помещение потребитя | Потребитель | Коммерческий учет | На опоре ВЛ 0,4 кВ | Коммерческий учет
121 | Абатский РЭС | ПС 110/10 кВ "Камышенка" | ф. "Партизан" 10 кВ | Партизан | КТП№366 | ул. Зеленая д.10 кв.1 | 24 | 1 |  |  |  |  | plc, gprs |  | Модернизазия | Да | Да | Да | в ЩУ помещение потребитя | Потребитель | Коммерческий учет | На опоре ВЛ 0,4 кВ | Коммерческий учет
122 | Абатский РЭС | ПС 110/10 кВ "Камышенка" | ф. "Партизан" 10 кВ | Партизан | КТП№607 | ул. Больничная д.18 кв.1 | 2 | 1 |  |  |  |  | plc, gprs |  | Модернизазия | Да | Да | Да | в ЩУ помещение потребитя | Потребитель | Коммерческий учет | На опоре ВЛ 0,4 кВ | Коммерческий учет
123 | Абатский РЭС | ПС 110/10 кВ "Камышенка" | ф. "Партизан" 10 кВ | Партизан | КТП№592 | ул. Гагарина д.14 кв. | 33 | 1 |  |  |  |  | plc, gprs |  | Модернизазия | Да | Да | Да | в ЩУ помещение потребитя | Потребитель | Коммерческий учет | На опоре ВЛ 0,4 кВ | Коммерческий учет
124 | Абатский РЭС | ПС 110/10 кВ "Камышенка" | ф. "Партизан" 10 кВ | Партизан | КТП№368 | ул. Ленина д.10 кв.1 | 34 | 1 |  |  |  |  | plc, gprs |  | Модернизазия | Да | Да | Да | в ЩУ помещение потребитя | Потребитель | Коммерческий учет | На опоре ВЛ 0,4 кВ | Коммерческий учет
125 | Абатский РЭС | ПС 110/10 кВ "Камышенка" | ф. "Партизан" 10 кВ | Партизан | КТП№607 | ул. Больничная д.14 кв. | 10 | 1 |  |  |  |  | plc, gprs |  | Модернизазия | Да | Да | Да | в ЩУ помещение потребитя | Потребитель | Коммерческий учет | На опоре ВЛ 0,4 кВ | Коммерческий учет
126 | Абатский РЭС | ПС 110/10 кВ "Камышенка" | ф. "Партизан" 10 кВ | Партизан | КТП№328 | ул. Новая д.37 кв. | 49 | 1 |  |  |  |  | plc, gprs |  | Модернизазия | Да | Да | Да | в ЩУ помещение потребитя | Потребитель | Коммерческий учет | На опоре ВЛ 0,4 кВ | Коммерческий учет
127 | Абатский РЭС | ПС 110/10 кВ "Камышенка" | ф. "Партизан" 10 кВ | Партизан | КТП№366 | ул. Зеленая д.10 кв.2 | 24 | 1 |  |  |  |  | plc, gprs |  | Модернизазия | Да | Да | Да | в ЩУ помещение потребитя | Потребитель | Коммерческий учет | На опоре ВЛ 0,4 кВ | Коммерческий учет
128 | Абатский РЭС | ПС 110/10 кВ "Камышенка" | ф. "Партизан" 10 кВ | Партизан | КТП№368 | ул. 8 Марта д.5 кв. | 16 | 1 |  |  |  |  | plc, gprs |  | Модернизазия | Да | Да | Да | в ЩУ помещение потребитя | Потребитель | Коммерческий учет | На опоре ВЛ 0,4 кВ | Коммерческий учет
129 | Абатский РЭС | ПС 110/10 кВ "Камышенка" | ф. "Партизан" 10 кВ | Партизан | КТП№366 | ул. Ленина д.19 кв.1 | 26 | 1 |  |  |  |  | plc, gprs |  | Модернизазия | Да | Да | Да | в ЩУ помещение потребитя | Потребитель | Коммерческий учет | На опоре ВЛ 0,4 кВ | Коммерческий учет
130 | Абатский РЭС | ПС 110/10 кВ "Камышенка" | ф. "Партизан" 10 кВ | Партизан | КТП№368 | ул. 8 Марта д.14 кв.1 | 14 | 1 |  |  |  |  | plc, gprs |  | Модернизазия | Да | Да | Да | в ЩУ помещение потребитя | Потребитель | Коммерческий учет | На опоре ВЛ 0,4 кВ | Коммерческий учет
131 | Абатский РЭС | ПС 110/10 кВ "Камышенка" | ф. "Партизан" 10 кВ | Партизан | КТП№607 | ул. Больничная д.1 кв.3 | 17 | 1 |  |  |  |  | plc, gprs |  | Модернизазия | Да | Да | Да | в ЩУ помещение потребитя | Потребитель | Коммерческий учет | На опоре ВЛ 0,4 кВ | Коммерческий учет
132 | Абатский РЭС | ПС 110/10 кВ "Камышенка" | ф. "Партизан" 10 кВ | Партизан | КТП№592 | ул. Гагарина д.20 кв. | 30 | 1 |  |  |  |  | plc, gprs |  | Модернизазия | Да | Да | Да | в ЩУ помещение потребитя | Потребитель | Коммерческий учет | На опоре ВЛ 0,4 кВ | Коммерческий учет
133 | Абатский РЭС | ПС 110/10 кВ "Камышенка" | ф. "Партизан" 10 кВ | Партизан | КТП№592 | ул. Гагарина д.32 кв. | 6 | 1 |  |  |  |  | plc, gprs |  | Модернизазия | Да | Да | Да | в ЩУ помещение потребитя | Потребитель | Коммерческий учет | На опоре ВЛ 0,4 кВ | Коммерческий учет
134 | Абатский РЭС | ПС 110/10 кВ "Камышенка" | ф. "Партизан" 10 кВ | Партизан | КТП№366 | ул. Ленина д.28 кв.2 | 23 | 1 |  |  |  |  | plc, gprs |  | Модернизазия | Да | Да | Да | в ЩУ помещение потребитя | Потребитель | Коммерческий учет | На опоре ВЛ 0,4 кВ | Коммерческий учет
135 | Абатский РЭС | ПС 110/10 кВ "Камышенка" | ф. "Партизан" 10 кВ | Партизан | КТП№366 | ул. Ленина д.15 кв. | 26 | 1 |  |  |  |  | plc, gprs |  | Модернизазия | Да | Да | Да | в ЩУ помещение потребитя | Потребитель | Коммерческий учет | На опоре ВЛ 0,4 кВ | Коммерческий учет
136 | Абатский РЭС | ПС 110/10 кВ "Камышенка" | ф. "Партизан" 10 кВ | Партизан | КТП№368 | ул. Ленина д.10 кв.2 | 34 | 1 |  |  |  |  | plc, gprs |  | Модернизазия | Да | Да | Да | в ЩУ помещение потребитя | Потребитель | Коммерческий учет | На опоре ВЛ 0,4 кВ | Коммерческий учет
137 | Абатский РЭС | ПС 110/10 кВ "Камышенка" | ф. "Партизан" 10 кВ | Партизан | КТП№328 | ул. Новая д.24 кв. | 12 | 1 |  |  |  |  | plc, gprs |  | Модернизазия | Да | Да | Да | в ЩУ помещение потребитя | Потребитель | Коммерческий учет | На опоре ВЛ 0,4 кВ | Коммерческий учет
138 | Абатский РЭС | ПС 110/10 кВ "Камышенка" | ф. "Партизан" 10 кВ | Партизан | КТП№366 | ул. Зеленая д.16 кв. | 9 | 1 |  |  |  |  | plc, gprs |  | Модернизазия | Да | Да | Да | в ЩУ помещение потребитя | Потребитель | Коммерческий учет | На опоре ВЛ 0,4 кВ | Коммерческий учет
139 | Абатский РЭС | ПС 110/10 кВ "Камышенка" | ф. "Партизан" 10 кВ | Партизан | КТП№368 | ул. 8 Марта д.12 кв.1 | 10 | 1 |  |  |  |  | plc, gprs |  | Модернизазия | Да | Да | Да | в ЩУ помещение потребитя | Потребитель | Коммерческий учет | На опоре ВЛ 0,4 кВ | Коммерческий учет
140 | Абатский РЭС | ПС 110/10 кВ "Камышенка" | ф. "Партизан" 10 кВ | Партизан | КТП№607 | ул. Больничная д.8 кв.1 | 14 | 1 |  |  |  |  | plc, gprs |  | Модернизазия | Да | Да | Да | в ЩУ помещение потребитя | Потребитель | Коммерческий учет | На опоре ВЛ 0,4 кВ | Коммерческий учет
141 | Абатский РЭС | ПС 110/10 кВ "Камышенка" | ф. "Партизан" 10 кВ | Партизан | КТП№368 | ул. 8 Марта д.3 кв. | 15 | 1 |  |  |  |  | plc, gprs |  | Модернизазия | Да | Да | Да | в ЩУ помещение потребитя | Потребитель | Коммерческий учет | На опоре ВЛ 0,4 кВ | Коммерческий учет
142 | Абатский РЭС | ПС 110/10 кВ "Камышенка" | ф. "Партизан" 10 кВ | Партизан | КТП№328 | ул. Новая д.23 кв. | 16 | 1 |  |  |  |  | plc, gprs |  | Модернизазия | Да | Да | Да | в ЩУ помещение потребитя | Потребитель | Коммерческий учет | На опоре ВЛ 0,4 кВ | Коммерческий учет
143 | Абатский РЭС | ПС 110/10 кВ "Камышенка" | ф. "Партизан" 10 кВ | Партизан | КТП№368 | ул. Горького д.2 кв.1 | 5 | 1 |  |  |  |  | plc, gprs |  | Модернизазия | Да | Да | Да | в ЩУ помещение потребитя | Потребитель | Коммерческий учет | На опоре ВЛ 0,4 кВ | Коммерческий учет
144 | Абатский РЭС | ПС 110/10 кВ "Камышенка" | ф. "Партизан" 10 кВ | Партизан | КТП№328 | ул. Новая д.11 кв. | 8 | 1 |  |  |  |  | plc, gprs |  | Модернизазия | Да | Да | Да | в ЩУ помещение потребитя | Потребитель | Коммерческий учет | На опоре ВЛ 0,4 кВ | Коммерческий учет
145 | Абатский РЭС | ПС 110/10 кВ "Камышенка" | ф. "Партизан" 10 кВ | Партизан | КТП№368 | ул. Горького д.5 кв.2 | 12 | 1 |  |  |  |  | plc, gprs |  | Модернизазия | Да | Да | Да | в ЩУ помещение потребитя | Потребитель | Коммерческий учет | На опоре ВЛ 0,4 кВ | Коммерческий учет
146 | Абатский РЭС | ПС 110/10 кВ "Камышенка" | ф. "Партизан" 10 кВ | Партизан | КТП№328 | ул. Новая д.41 кв. | 25 | 1 |  |  |  |  | plc, gprs |  | Модернизазия | Да | Да | Да | в ЩУ помещение потребитя | Потребитель | Коммерческий учет | На опоре ВЛ 0,4 кВ | Коммерческий учет
147 | Абатский РЭС | ПС 110/10 кВ "Камышенка" | ф. "Партизан" 10 кВ | Партизан | КТП№366 | ул. Ленина д.17 кв.1 | 31 | 1 |  |  |  |  | plc, gprs |  | Модернизазия | Да | Да | Да | в ЩУ помещение потребитя | Потребитель | Коммерческий учет | На опоре ВЛ 0,4 кВ | Коммерческий учет
148 | Абатский РЭС | ПС 110/10 кВ "Камышенка" | ф. "Партизан" 10 кВ | Партизан | КТП№368 | ул. Горького д.2 кв.2 | 5 | 1 |  |  |  |  | plc, gprs |  | Модернизазия | Да | Да | Да | в ЩУ помещение потребитя | Потребитель | Коммерческий учет | На опоре ВЛ 0,4 кВ | Коммерческий учет
149 | Абатский РЭС | ПС 110/10 кВ "Камышенка" | ф. "Партизан" 10 кВ | Партизан | КТП№366 | ул. Ленина д.17 кв.2 | 31 | 1 |  |  |  |  | plc, gprs |  | Модернизазия | Да | Да | Да | в ЩУ помещение потребитя | Потребитель | Коммерческий учет | На опоре ВЛ 0,4 кВ | Коммерческий учет
150 | Абатский РЭС | ПС 110/10 кВ "Камышенка" | ф. "Партизан" 10 кВ | Партизан | КТП№592 | ул. Гагарина д.6 кв. | 26 | 1 |  |  |  |  | plc, gprs |  | Модернизазия | Да | Да | Да | в ЩУ помещение потребитя | Потребитель | Коммерческий учет | На опоре ВЛ 0,4 кВ | Коммерческий учет
151 | Абатский РЭС | ПС 110/10 кВ "Камышенка" | ф. "Партизан" 10 кВ | Партизан | КТП№592 | ул. Гагарина д.40 кв. | 13 | 1 |  |  |  |  | plc, gprs |  | Модернизазия | Да | Да | Да | в ЩУ помещение потребитя | Потребитель | Коммерческий учет | На опоре ВЛ 0,4 кВ | Коммерческий учет
152 | Абатский РЭС | ПС 110/10 кВ "Камышенка" | ф. "Партизан" 10 кВ | Партизан | КТП№366 | ул. Ленина д.23 кв. | 24 | 1 |  |  |  |  | plc, gprs |  | Модернизазия | Да | Да | Да | в ЩУ помещение потребитя | Потребитель | Коммерческий учет | На опоре ВЛ 0,4 кВ | Коммерческий учет
153 | Абатский РЭС | ПС 110/10 кВ "Камышенка" | ф. "Партизан" 10 кВ | Партизан | КТП№592 | ул. Гагарина д.17 кв. | 32 | 1 |  |  |  |  | plc, gprs |  | Модернизазия | Да | Да | Да | в ЩУ помещение потребитя | Потребитель | Коммерческий учет | На опоре ВЛ 0,4 кВ | Коммерческий учет
154 | Абатский РЭС | ПС 110/10 кВ "Камышенка" | ф. "Партизан" 10 кВ | Партизан | КТП№328 | ул. Новая д.15 кв.1 | 10 | 1 |  |  |  |  | plc, gprs |  | Модернизазия | Да | Да | Да | в ЩУ помещение потребитя | Потребитель | Коммерческий учет | На опоре ВЛ 0,4 кВ | Коммерческий учет
155 | Абатский РЭС | ПС 110/10 кВ "Камышенка" | ф. "Партизан" 10 кВ | Партизан | КТП№607 | ул. 8 Марта д.24 кв. | 34 | 1 |  |  |  |  | plc, gprs |  | Модернизазия | Да | Да | Да | в ЩУ помещение потребитя | Потребитель | Коммерческий учет | На опоре ВЛ 0,4 кВ | Коммерческий учет
156 | Абатский РЭС | ПС 110/10 кВ "Камышенка" | ф. "Партизан" 10 кВ | Партизан | КТП№328 | ул. Новая д.33 кв. | 47 | 1 |  |  |  |  | plc, gprs |  | Модернизазия | Да | Да | Да | в ЩУ помещение потребитя | Потребитель | Коммерческий учет | На опоре ВЛ 0,4 кВ | Коммерческий учет
157 | Абатский РЭС | ПС 110/10 кВ "Камышенка" | ф. "Партизан" 10 кВ | Партизан | КТП№366 | ул. Ленина д.21 кв.1 | 25 | 1 |  |  |  |  | plc, gprs |  | Модернизазия | Да | Да | Да | в ЩУ помещение потребитя | Потребитель | Коммерческий учет | На опоре ВЛ 0,4 кВ | Коммерческий учет
158 | Абатский РЭС | ПС 110/10 кВ "Камышенка" | ф. "Партизан" 10 кВ | Партизан | КТП№607 | ул. 8 Марта д.26летн.к. кв. | 32 | 1 |  |  |  |  | plc, gprs |  | Модернизазия | Да | Да | Да | в ЩУ помещение потребитя | Потребитель | Коммерческий учет | На опоре ВЛ 0,4 кВ | Коммерческий учет
159 | Абатский РЭС | ПС 110/10 кВ "Камышенка" | ф. "Партизан" 10 кВ | Партизан | КТП№368 | ул. Ленина д.14 кв. | 35 | 1 |  |  |  |  | plc, gprs |  | Модернизазия | Да | Да | Да | в ЩУ помещение потребитя | Потребитель | Коммерческий учет | На опоре ВЛ 0,4 кВ | Коммерческий учет
160 | Абатский РЭС | ПС 110/10 кВ "Камышенка" | ф. "Партизан" 10 кВ | Партизан | КТП№328 | ул. Новая д.9 кв. | 33 | 1 |  |  |  |  | plc, gprs |  | Модернизазия | Да | Да | Да | в ЩУ помещение потребитя | Потребитель | Коммерческий учет | На опоре ВЛ 0,4 кВ | Коммерческий учет
161 | Абатский РЭС | ПС 110/10 кВ "Камышенка" | ф. "Партизан" 10 кВ | Партизан | КТП№607 | ул. Больничная д.4 кв.2 | 16 | 1 |  |  |  |  | plc, gprs |  | Модернизазия | Да | Да | Да | в ЩУ помещение потребитя | Потребитель | Коммерческий учет | На опоре ВЛ 0,4 кВ | Коммерческий учет
162 | Абатский РЭС | ПС 110/10 кВ "Камышенка" | ф. "Партизан" 10 кВ | Партизан | КТП№607 | ул. Больничная д.15 кв. | 4 | 1 |  |  |  |  | plc, gprs |  | Модернизазия | Да | Да | Да | в ЩУ помещение потребитя | Потребитель | Коммерческий учет | На опоре ВЛ 0,4 кВ | Коммерческий учет
163 | Абатский РЭС | ПС 110/10 кВ "Камышенка" | ф. "Партизан" 10 кВ | Партизан | КТП№366 | ул. Зеленая д.15 кв.3 | 15 | 1 |  |  |  |  | plc, gprs |  | Модернизазия | Да | Да | Да | в ЩУ помещение потребитя | Потребитель | Коммерческий учет | На опоре ВЛ 0,4 кВ | Коммерческий учет
164 | Абатский РЭС | ПС 110/10 кВ "Камышенка" | ф. "Партизан" 10 кВ | Партизан | КТП№607 | ул. 8 Марта д.28летн.к. кв. | 32 | 1 |  |  |  |  | plc, gprs |  | Модернизазия | Да | Да | Да | в ЩУ помещение потребитя | Потребитель | Коммерческий учет | На опоре ВЛ 0,4 кВ | Коммерческий учет
165 | Абатский РЭС | ПС 110/10 кВ "Камышенка" | ф. "Партизан" 10 кВ | Партизан | КТП№328 | ул. Новая д.30 кв.2 | 23 | 1 |  |  |  |  | plc, gprs |  | Модернизазия | Да | Да | Да | в ЩУ помещение потребитя | Потребитель | Коммерческий учет | На опоре ВЛ 0,4 кВ | Коммерческий учет
277 | Абатский РЭС | ПС 110/10 кВ "Камышенка" | ф. "Партизан" 10 кВ | Партизан | КТП№368 | Пункт сбора молока | 19 |  | 1 |  | 1 |  | plc, gprs |  | Модернизазия | Да | Да | Да | в ЩУ помещение потребитя | Потребитель | Коммерческий учет | На опоре ВЛ 0,4 кВ | Коммерческий учет
275 | Абатский РЭС | ПС 110/10 кВ "Камышенка" | ф. "Партизан" 10 кВ | Партизан | КТП№2146 | Узел связи | 21 |  | 1 |  | 1 |  | plc, gprs |  | Модернизазия | Да | Да | Да | в ЩУ помещение потребитя | Потребитель | Коммерческий учет | На опоре ВЛ 0,4 кВ | Коммерческий учет
278 | Абатский РЭС | ПС 110/10 кВ "Камышенка" | ф. "Партизан" 10 кВ | Партизан | КТП№2146 | Фельдшерско-акушерский пункт | 18 |  | 1 |  | 1 |  | plc, gprs |  | Модернизазия | Да | Да | Да | в ЩУ помещение потребитя | Потребитель | Коммерческий учет | На опоре ВЛ 0,4 кВ | Коммерческий учет
280 | Абатский РЭС | ПС 110/10 кВ "Камышенка" | ф. "Партизан" 10 кВ | Партизан | КТП№2146 | Гараж | 23 | 1 |  |  |  |  | plc, gprs |  | Модернизазия | Да | Да | Да | в ЩУ помещение потребитя | Потребитель | Коммерческий учет | На опоре ВЛ 0,4 кВ | Коммерческий учет
281 | Абатский РЭС | ПС 110/10 кВ "Камышенка" | ф. "Партизан" 10 кВ | Партизан | КТП№368 | Д/сад кухня | 14 |  | 1 |  | 1 |  | plc, gprs |  | Модернизазия | Да | Да | Да | в ЩУ помещение потребитя | Потребитель | Коммерческий учет | На опоре ВЛ 0,4 кВ | Коммерческий учет
282 | Абатский РЭС | ПС 110/10 кВ "Камышенка" | ф. "Партизан" 10 кВ | Партизан | КТП№368 | Д/сад | 17 | 1 |  |  |  |  | plc, gprs |  | Модернизазия | Да | Да | Да | в ЩУ помещение потребитя | Потребитель | Коммерческий учет | На опоре ВЛ 0,4 кВ | Коммерческий учет
283 | Абатский РЭС | ПС 110/10 кВ "Камышенка" | ф. "Партизан" 10 кВ | Партизан | КТП№368 | Котельная | 6 |  | 1 |  | 1 |  | plc, gprs |  | Модернизазия | Да | Да | Да | в ЩУ помещение потребитя | Потребитель | Коммерческий учет | На опоре ВЛ 0,4 кВ | Коммерческий учет
284 | Абатский РЭС | ПС 110/10 кВ "Камышенка" | ф. "Партизан" 10 кВ | Партизан | КТП№368 | Здание администрации | 2 | 1 |  |  |  |  | plc, gprs |  | Модернизазия | Да | Да | Да | в ЩУ помещение потребитя | Потребитель | Коммерческий учет | На опоре ВЛ 0,4 кВ | Коммерческий учет
285 | Абатский РЭС | ПС 110/10 кВ "Камышенка" | ф. "Партизан" 10 кВ | Партизан | КТП№328 | Уличное освещение | Выносной щит КТП | 1 |  |  |  |  | plc, gprs |  | Модернизазия | Да | Да | Да | Выносной щит КТП | Потребитель | Коммерческий учет | Выносной щит КТП | Коммерческий учет
287 | Абатский РЭС | ПС 110/10 кВ "Камышенка" | ф. "Партизан" 10 кВ | Партизан | КТП№2146 | Гараж | 19 | 1 |  |  |  |  | plc, gprs |  | Модернизазия | Да | Да | Да | в ЩУ помещение потребитя | Потребитель | Коммерческий учет | На опоре ВЛ 0,4 кВ | Коммерческий учет
289 | Абатский РЭС | ПС 110/10 кВ "Камышенка" | ф. "Партизан" 10 кВ | Партизан | КТП№328 | Магазин | 3 | 1 |  |  |  |  | plc, gprs |  | Модернизазия | Да | Да | Да | в ЩУ помещение потребитя | Потребитель | Коммерческий учет | На опоре ВЛ 0,4 кВ | Коммерческий учет
291 | Абатский РЭС | ПС 110/10 кВ "Камышенка" | ф. "Партизан" 10 кВ | Партизан | КТП№2146 | Дом культуры | 8 | 1 |  |  |  |  | plc, gprs |  | Модернизазия | Да | Да | Да | в ЩУ помещение потребитя | Потребитель | Коммерческий учет | На опоре ВЛ 0,4 кВ | Коммерческий учет
292 | Абатский РЭС | ПС 110/10 кВ "Камышенка" | ф. "Партизан" 10 кВ | Партизан | КТП№328 | Магазин | 11 |  | 1 |  | 1 |  | plc, gprs |  | Модернизазия | Да | Да | Да | в ЩУ помещение потребитя | Потребитель | Коммерческий учет | На опоре ВЛ 0,4 кВ | Коммерческий учет
166 | Абатский РЭС | ПС 110/10 кВ "Камышенка" | ф. "Партизан" 10 кВ | Партизан | КТП№368 | ул. 8 Марта д.11 кв.2 | 37 | 1 |  |  |  |  | plc, gprs |  | Модернизазия | Да | Да | Да | в ЩУ помещение потребитя | Потребитель | Коммерческий учет | На опоре ВЛ 0,4 кВ | Коммерческий учет
167 | Абатский РЭС | ПС 110/10 кВ "Камышенка" | ф. "Партизан" 10 кВ | Партизан | КТП№592 | ул. Гагарина д.7 кв. | 26 | 1 |  |  |  |  | plc, gprs |  | Модернизазия | Да | Да | Да | в ЩУ помещение потребитя | Потребитель | Коммерческий учет | На опоре ВЛ 0,4 кВ | Коммерческий учет
168 | Абатский РЭС | ПС 110/10 кВ "Камышенка" | ф. "Партизан" 10 кВ | Партизан | КТП№366 | ул. Горького д.11 кв.2 | 12 | 1 |  |  |  |  | plc, gprs |  | Модернизазия | Да | Да | Да | в ЩУ помещение потребитя | Потребитель | Коммерческий учет | На опоре ВЛ 0,4 кВ | Коммерческий учет
169 | Абатский РЭС | ПС 110/10 кВ "Камышенка" | ф. "Партизан" 10 кВ | Партизан | КТП№607 | ул. 8 Марта д.17 кв. | 21 | 1 |  |  |  |  | plc, gprs |  | Модернизазия | Да | Да | Да | в ЩУ помещение потребитя | Потребитель | Коммерческий учет | На опоре ВЛ 0,4 кВ | Коммерческий учет
170 | Абатский РЭС | ПС 110/10 кВ "Камышенка" | ф. "Партизан" 10 кВ | Партизан | КТП№592 | ул. Тюменская д.8 кв. | 15 | 1 |  |  |  |  | plc, gprs |  | Модернизазия | Да | Да | Да | в ЩУ помещение потребитя | Потребитель | Коммерческий учет | На опоре ВЛ 0,4 кВ | Коммерческий учет
171 | Абатский РЭС | ПС 110/10 кВ "Камышенка" | ф. "Партизан" 10 кВ | Партизан | КТП№368 | ул. 8 Марта д.7 кв. | 17 | 1 |  |  |  |  | plc, gprs |  | Модернизазия | Да | Да | Да | в ЩУ помещение потребитя | Потребитель | Коммерческий учет | На опоре ВЛ 0,4 кВ | Коммерческий учет
172 | Абатский РЭС | ПС 110/10 кВ "Камышенка" | ф. "Партизан" 10 кВ | Партизан | КТП№368 | ул. 8 Марта д.2 кв.1 | 9 | 1 |  |  |  |  | plc, gprs |  | Модернизазия | Да | Да | Да | в ЩУ помещение потребитя | Потребитель | Коммерческий учет | На опоре ВЛ 0,4 кВ | Коммерческий учет
173 | Абатский РЭС | ПС 110/10 кВ "Камышенка" | ф. "Партизан" 10 кВ | Партизан | КТП№368 | ул. Горького д.7 кв.2 | 13 | 1 |  |  |  |  | plc, gprs |  | Модернизазия | Да | Да | Да | в ЩУ помещение потребитя | Потребитель | Коммерческий учет | На опоре ВЛ 0,4 кВ | Коммерческий учет
174 | Абатский РЭС | ПС 110/10 кВ "Камышенка" | ф. "Партизан" 10 кВ | Партизан | КТП№328 | ул. Новая д.39 кв. | 50 | 1 |  |  |  |  | plc, gprs |  | Модернизазия | Да | Да | Да | в ЩУ помещение потребитя | Потребитель | Коммерческий учет | На опоре ВЛ 0,4 кВ | Коммерческий учет
175 | Абатский РЭС | ПС 110/10 кВ "Камышенка" | ф. "Партизан" 10 кВ | Партизан | КТП№328 | ул. Новая д.30 кв.1 | 23 | 1 |  |  |  |  | plc, gprs |  | Модернизазия | Да | Да | Да | в ЩУ помещение потребитя | Потребитель | Коммерческий учет | На опоре ВЛ 0,4 кВ | Коммерческий учет
176 | Абатский РЭС | ПС 110/10 кВ "Камышенка" | ф. "Партизан" 10 кВ | Партизан | КТП№607 | ул. Больничная д.12 кв.1 |  | 1 |  |  |  |  | plc, gprs |  | Модернизазия | Да | Да | Да | в ЩУ помещение потребитя | Потребитель | Коммерческий учет | На опоре ВЛ 0,4 кВ | Коммерческий учет
177 | Абатский РЭС | ПС 110/10 кВ "Камышенка" | ф. "Партизан" 10 кВ | Партизан | КТП№607 | ул. Больничная д.16 кв.1 |  | 1 |  |  |  |  | plc, gprs |  | Модернизазия | Да | Да | Да | в ЩУ помещение потребитя | Потребитель | Коммерческий учет | На опоре ВЛ 0,4 кВ | Коммерческий учет
178 | Абатский РЭС | ПС 110/10 кВ "Камышенка" | ф. "Партизан" 10 кВ | Партизан | КТП№368 | ул. Зеленая д.6 кв. |  | 1 |  |  |  |  | plc, gprs |  | Модернизазия | Да | Да | Да | в ЩУ помещение потребитя | Потребитель | Коммерческий учет | На опоре ВЛ 0,4 кВ | Коммерческий учет
179 | Абатский РЭС | ПС 110/10 кВ "Камышенка" | ф. "Партизан" 10 кВ | Партизан | КТП№328 | ул. Новая д.28 кв.2 |  | 1 |  |  |  |  | plc, gprs |  | Модернизазия | Да | Да | Да | в ЩУ помещение потребитя | Потребитель | Коммерческий учет | На опоре ВЛ 0,4 кВ | Коммерческий учет
43 | Абатский РЭС | ПС 110/10 кВ "Камышенка" |  | Партизан |  |  |  | 183 | 9 | 0 | 9 | 0 | plc, gprs
180 | Абатский РЭС | ПС 110/10 кВ "Тушнолобово" | ф. "Болдырево" 10 кВ | Костылево | КТП№292 | ул. Армизонская д.21 кв. | 7 | 1 |  |  |  |  | plc, gprs |  | Модернизазия | Да | Да | Да | в ЩУ помещение потребитя | Потребитель | Коммерческий учет | На опоре ВЛ 0,4 кВ | Коммерческий учет
181 | Абатский РЭС | ПС 110/10 кВ "Тушнолобово" | ф. "Болдырево" 10 кВ | Костылево | КТП№292 | ул. Армизонская д.4 кв. | 16 | 1 |  |  |  |  | plc, gprs |  | Модернизазия | Да | Да | Да | в ЩУ помещение потребитя | Потребитель | Коммерческий учет | На опоре ВЛ 0,4 кВ | Коммерческий учет
182 | Абатский РЭС | ПС 110/10 кВ "Тушнолобово" | ф. "Болдырево" 10 кВ | Костылево | КТП№292 | ул. Армизонская д.4 кв. | 16 | 1 |  |  |  |  | plc, gprs |  | Модернизазия | Да | Да | Да | в ЩУ помещение потребитя | Потребитель | Коммерческий учет | На опоре ВЛ 0,4 кВ | Коммерческий учет
183 | Абатский РЭС | ПС 110/10 кВ "Тушнолобово" | ф. "Болдырево" 10 кВ | Костылево | КТП№291 | ул. Механизаторов д.9 кв. | 7 | 1 |  |  |  |  | plc, gprs |  | Модернизазия | Да | Да | Да | в ЩУ помещение потребитя | Потребитель | Коммерческий учет | На опоре ВЛ 0,4 кВ | Коммерческий учет
184 | Абатский РЭС | ПС 110/10 кВ "Тушнолобово" | ф. "Болдырево" 10 кВ | Костылево | КТП№292 | ул. Армизонская д.3 кв. | 30 | 1 |  |  |  |  | plc, gprs |  | Модернизазия | Да | Да | Да | в ЩУ помещение потребитя | Потребитель | Коммерческий учет | На опоре ВЛ 0,4 кВ | Коммерческий учет
185 | Абатский РЭС | ПС 110/10 кВ "Тушнолобово" | ф. "Болдырево" 10 кВ | Костылево | КТП№292 | ул. Армизонская д.33 кв. | 19 | 1 |  |  |  |  | plc, gprs |  | Модернизазия | Да | Да | Да | в ЩУ помещение потребитя | Потребитель | Коммерческий учет | На опоре ВЛ 0,4 кВ | Коммерческий учет
186 | Абатский РЭС | ПС 110/10 кВ "Тушнолобово" | ф. "Болдырево" 10 кВ | Костылево | КТП№291 | ул. Механизаторов д.27 кв. | 27 | 1 |  |  |  |  | plc, gprs |  | Модернизазия | Да | Да | Да | в ЩУ помещение потребитя | Потребитель | Коммерческий учет | На опоре ВЛ 0,4 кВ | Коммерческий учет
187 | Абатский РЭС | ПС 110/10 кВ "Тушнолобово" | ф. "Болдырево" 10 кВ | Костылево | КТП№291 | ул. Механизаторов д.29 кв. | 34 | 1 |  |  |  |  | plc, gprs |  | Модернизазия | Да | Да | Да | в ЩУ помещение потребитя | Потребитель | Коммерческий учет | На опоре ВЛ 0,4 кВ | Коммерческий учет
188 | Абатский РЭС | ПС 110/10 кВ "Тушнолобово" | ф. "Болдырево" 10 кВ | Костылево | КТП№292 | ул. Армизонская д.19 кв. | 9 |  | 1 |  | 1 |  | plc, gprs |  | Модернизазия | Да | Да | Да | в ЩУ помещение потребитя | Потребитель | Коммерческий учет | На опоре ВЛ 0,4 кВ | Коммерческий учет
189 | Абатский РЭС | ПС 110/10 кВ "Тушнолобово" | ф. "Болдырево" 10 кВ | Костылево | КТП№291 | ул. Механизаторов д.31 кв.1 | 30 | 1 |  |  |  |  | plc, gprs |  | Модернизазия | Да | Да | Да | в ЩУ помещение потребитя | Потребитель | Коммерческий учет | На опоре ВЛ 0,4 кВ | Коммерческий учет
190 | Абатский РЭС | ПС 110/10 кВ "Тушнолобово" | ф. "Болдырево" 10 кВ | Костылево | КТП№291 | ул. Береговая д.1 кв. | 18 | 1 |  |  |  |  | plc, gprs |  | Модернизазия | Да | Да | Да | в ЩУ помещение потребитя | Потребитель | Коммерческий учет | На опоре ВЛ 0,4 кВ | Коммерческий учет
191 | Абатский РЭС | ПС 110/10 кВ "Тушнолобово" | ф. "Болдырево" 10 кВ | Костылево | КТП№292 | ул. Армизонская д.3 кв. | 30 | 1 |  |  |  |  | plc, gprs |  | Модернизазия | Да | Да | Да | в ЩУ помещение потребитя | Потребитель | Коммерческий учет | На опоре ВЛ 0,4 кВ | Коммерческий учет
192 | Абатский РЭС | ПС 110/10 кВ "Тушнолобово" | ф. "Болдырево" 10 кВ | Костылево | КТП№292 | ул. Армизонская д.17 кв. | 15 | 1 |  |  |  |  | plc, gprs |  | Модернизазия | Да | Да | Да | в ЩУ помещение потребитя | Потребитель | Коммерческий учет | На опоре ВЛ 0,4 кВ | Коммерческий учет
193 | Абатский РЭС | ПС 110/10 кВ "Тушнолобово" | ф. "Болдырево" 10 кВ | Костылево | КТП№292 | ул. Армизонская д.24 кв. | 6 | 1 |  |  |  |  | plc, gprs |  | Модернизазия | Да | Да | Да | в ЩУ помещение потребитя | Потребитель | Коммерческий учет | На опоре ВЛ 0,4 кВ | Коммерческий учет
194 | Абатский РЭС | ПС 110/10 кВ "Тушнолобово" | ф. "Болдырево" 10 кВ | Костылево | КТП№291 | ул. Механизаторов д.19 кв. | 21 | 1 |  |  |  |  | plc, gprs |  | Модернизазия | Да | Да | Да | в ЩУ помещение потребитя | Потребитель | Коммерческий учет | На опоре ВЛ 0,4 кВ | Коммерческий учет
195 | Абатский РЭС | ПС 110/10 кВ "Тушнолобово" | ф. "Болдырево" 10 кВ | Костылево | КТП№292 | ул. Армизонская д.15 кв. | 17 | 1 |  |  |  |  | plc, gprs |  | Модернизазия | Да | Да | Да | в ЩУ помещение потребитя | Потребитель | Коммерческий учет | На опоре ВЛ 0,4 кВ | Коммерческий учет
196 | Абатский РЭС | ПС 110/10 кВ "Тушнолобово" | ф. "Болдырево" 10 кВ | Костылево | КТП№291 | ул. Механизаторов д.17 кв.2 | 20 | 1 |  |  |  |  | plc, gprs |  | Модернизазия | Да | Да | Да | в ЩУ помещение потребитя | Потребитель | Коммерческий учет | На опоре ВЛ 0,4 кВ | Коммерческий учет
197 | Абатский РЭС | ПС 110/10 кВ "Тушнолобово" | ф. "Болдырево" 10 кВ | Костылево | КТП№292 | ул. Армизонская д.14 кв. | 8 | 1 |  |  |  |  | plc, gprs |  | Модернизазия | Да | Да | Да | в ЩУ помещение потребитя | Потребитель | Коммерческий учет | На опоре ВЛ 0,4 кВ | Коммерческий учет
198 | Абатский РЭС | ПС 110/10 кВ "Тушнолобово" | ф. "Болдырево" 10 кВ | Костылево | КТП№292 | ул. Армизонская д.7 кв. | 26 | 1 |  |  |  |  | plc, gprs |  | Модернизазия | Да | Да | Да | в ЩУ помещение потребитя | Потребитель | Коммерческий учет | На опоре ВЛ 0,4 кВ | Коммерческий учет
199 | Абатский РЭС | ПС 110/10 кВ "Тушнолобово" | ф. "Болдырево" 10 кВ | Костылево | КТП№291 | ул. Армизонская д.31 кв. | 12 | 1 |  |  |  |  | plc, gprs |  | Модернизазия | Да | Да | Да | в ЩУ помещение потребитя | Потребитель | Коммерческий учет | На опоре ВЛ 0,4 кВ | Коммерческий учет
200 | Абатский РЭС | ПС 110/10 кВ "Тушнолобово" | ф. "Болдырево" 10 кВ | Костылево | КТП№292 | ул. Армизонская д.5а кв. | 28 | 1 |  |  |  |  | plc, gprs |  | Модернизазия | Да | Да | Да | в ЩУ помещение потребитя | Потребитель | Коммерческий учет | На опоре ВЛ 0,4 кВ | Коммерческий учет
201 | Абатский РЭС | ПС 110/10 кВ "Тушнолобово" | ф. "Болдырево" 10 кВ | Костылево | КТП№292 | ул. Армизонская д.25 кв. | 3 | 1 |  |  |  |  | plc, gprs |  | Модернизазия | Да | Да | Да | в ЩУ помещение потребитя | Потребитель | Коммерческий учет | На опоре ВЛ 0,4 кВ | Коммерческий учет
202 | Абатский РЭС | ПС 110/10 кВ "Тушнолобово" | ф. "Болдырево" 10 кВ | Костылево | КТП№291 | ул. Механизаторов д.17 кв.1 | 20 | 1 |  |  |  |  | plc, gprs |  | Модернизазия | Да | Да | Да | в ЩУ помещение потребитя | Потребитель | Коммерческий учет | На опоре ВЛ 0,4 кВ | Коммерческий учет
203 | Абатский РЭС | ПС 110/10 кВ "Тушнолобово" | ф. "Болдырево" 10 кВ | Костылево | КТП№292 | ул. Армизонская д.11 кв.2 | 21 | 1 |  |  |  |  | plc, gprs |  | Модернизазия | Да | Да | Да | в ЩУ помещение потребитя | Потребитель | Коммерческий учет | На опоре ВЛ 0,4 кВ | Коммерческий учет
204 | Абатский РЭС | ПС 110/10 кВ "Тушнолобово" | ф. "Болдырево" 10 кВ | Костылево | КТП№291 | ул. Механизаторов д.13 кв. | 2 | 1 |  |  |  |  | plc, gprs |  | Модернизазия | Да | Да | Да | в ЩУ помещение потребитя | Потребитель | Коммерческий учет | На опоре ВЛ 0,4 кВ | Коммерческий учет
205 | Абатский РЭС | ПС 110/10 кВ "Тушнолобово" | ф. "Болдырево" 10 кВ | Костылево | КТП№291 | ул. Механизаторов д.8 кв. | 8 | 1 |  |  |  |  | plc, gprs |  | Модернизазия | Да | Да | Да | в ЩУ помещение потребитя | Потребитель | Коммерческий учет | На опоре ВЛ 0,4 кВ | Коммерческий учет
206 | Абатский РЭС | ПС 110/10 кВ "Тушнолобово" | ф. "Болдырево" 10 кВ | Костылево | КТП№292 | ул. Армизонская д.11 кв.1 | 21 | 1 |  |  |  |  | plc, gprs |  | Модернизазия | Да | Да | Да | в ЩУ помещение потребитя | Потребитель | Коммерческий учет | На опоре ВЛ 0,4 кВ | Коммерческий учет
207 | Абатский РЭС | ПС 110/10 кВ "Тушнолобово" | ф. "Болдырево" 10 кВ | Костылево | КТП№291 | ул. Механизаторов д.25 кв. | 26 | 1 |  |  |  |  | plc, gprs |  | Модернизазия | Да | Да | Да | в ЩУ помещение потребитя | Потребитель | Коммерческий учет | На опоре ВЛ 0,4 кВ | Коммерческий учет
208 | Абатский РЭС | ПС 110/10 кВ "Тушнолобово" | ф. "Болдырево" 10 кВ | Костылево | КТП№292 | ул. Армизонская д.20 кв. | 2 | 1 |  |  |  |  | plc, gprs |  | Модернизазия | Да | Да | Да | в ЩУ помещение потребитя | Потребитель | Коммерческий учет | На опоре ВЛ 0,4 кВ | Коммерческий учет
209 | Абатский РЭС | ПС 110/10 кВ "Тушнолобово" | ф. "Болдырево" 10 кВ | Костылево | КТП№292 | ул. Армизонская д.2 кв. | 18 | 1 |  |  |  |  | plc, gprs |  | Модернизазия | Да | Да | Да | в ЩУ помещение потребитя | Потребитель | Коммерческий учет | На опоре ВЛ 0,4 кВ | Коммерческий учет
210 | Абатский РЭС | ПС 110/10 кВ "Тушнолобово" | ф. "Болдырево" 10 кВ | Костылево | КТП№292 | ул. Армизонская д.5 кв. | 29 | 1 |  |  |  |  | plc, gprs |  | Модернизазия | Да | Да | Да | в ЩУ помещение потребитя | Потребитель | Коммерческий учет | На опоре ВЛ 0,4 кВ | Коммерческий учет
211 | Абатский РЭС | ПС 110/10 кВ "Тушнолобово" | ф. "Болдырево" 10 кВ | Костылево | КТП№291 | ул. Механизаторов д.12 кв. | 4 | 1 |  |  |  |  | plc, gprs |  | Модернизазия | Да | Да | Да | в ЩУ помещение потребитя | Потребитель | Коммерческий учет | На опоре ВЛ 0,4 кВ | Коммерческий учет
212 | Абатский РЭС | ПС 110/10 кВ "Тушнолобово" | ф. "Болдырево" 10 кВ | Костылево | КТП№291 | ул. Береговая д.9 кв. | 7 | 1 |  |  |  |  | plc, gprs |  | Модернизазия | Да | Да | Да | в ЩУ помещение потребитя | Потребитель | Коммерческий учет | На опоре ВЛ 0,4 кВ | Коммерческий учет
213 | Абатский РЭС | ПС 110/10 кВ "Тушнолобово" | ф. "Болдырево" 10 кВ | Костылево | КТП№292 | ул. Армизонская д.7 кв. | 26 | 1 |  |  |  |  | plc, gprs |  | Модернизазия | Да | Да | Да | в ЩУ помещение потребитя | Потребитель | Коммерческий учет | На опоре ВЛ 0,4 кВ | Коммерческий учет
214 | Абатский РЭС | ПС 110/10 кВ "Тушнолобово" | ф. "Болдырево" 10 кВ | Костылево | КТП№292 | ул. Армизонская д.1 кв. | 31 | 1 |  |  |  |  | plc, gprs |  | Модернизазия | Да | Да | Да | в ЩУ помещение потребитя | Потребитель | Коммерческий учет | На опоре ВЛ 0,4 кВ | Коммерческий учет
215 | Абатский РЭС | ПС 110/10 кВ "Тушнолобово" | ф. "Болдырево" 10 кВ | Костылево | КТП№292 | ул. Армизонская д.26 кв. | 7 | 1 |  |  |  |  | plc, gprs |  | Модернизазия | Да | Да | Да | в ЩУ помещение потребитя | Потребитель | Коммерческий учет | На опоре ВЛ 0,4 кВ | Коммерческий учет
216 | Абатский РЭС | ПС 110/10 кВ "Тушнолобово" | ф. "Болдырево" 10 кВ | Костылево | КТП№291 | ул. Механизаторов д.2 кв. | 36 | 1 |  |  |  |  | plc, gprs |  | Модернизазия | Да | Да | Да | в ЩУ помещение потребитя | Потребитель | Коммерческий учет | На опоре ВЛ 0,4 кВ | Коммерческий учет
217 | Абатский РЭС | ПС 110/10 кВ "Тушнолобово" | ф. "Болдырево" 10 кВ | Костылево | КТП№292 | ул. Армизонская д.18 кв. | 3 |  | 1 |  | 1 |  | plc, gprs |  | Модернизазия | Да | Да | Да | в ЩУ помещение потребитя | Потребитель | Коммерческий учет | На опоре ВЛ 0,4 кВ | Коммерческий учет
218 | Абатский РЭС | ПС 110/10 кВ "Тушнолобово" | ф. "Болдырево" 10 кВ | Костылево | КТП№292 | ул. Армизонская д.4 кв. | 12 | 1 |  |  |  |  | plc, gprs |  | Модернизазия | Да | Да | Да | в ЩУ помещение потребитя | Потребитель | Коммерческий учет | На опоре ВЛ 0,4 кВ | Коммерческий учет
219 | Абатский РЭС | ПС 110/10 кВ "Тушнолобово" | ф. "Болдырево" 10 кВ | Костылево | КТП№292 | ул. Армизонская д.12 кв.1 | 12 | 1 |  |  |  |  | plc, gprs |  | Модернизазия | Да | Да | Да | в ЩУ помещение потребитя | Потребитель | Коммерческий учет | На опоре ВЛ 0,4 кВ | Коммерческий учет
220 | Абатский РЭС | ПС 110/10 кВ "Тушнолобово" | ф. "Болдырево" 10 кВ | Костылево | КТП№291 | ул. Береговая д.2 кв. | 16 | 1 |  |  |  |  | plc, gprs |  | Модернизазия | Да | Да | Да | в ЩУ помещение потребитя | Потребитель | Коммерческий учет | На опоре ВЛ 0,4 кВ | Коммерческий учет
221 | Абатский РЭС | ПС 110/10 кВ "Тушнолобово" | ф. "Болдырево" 10 кВ | Костылево | КТП№291 | ул. Механизаторов д.20 кв. | 22 | 1 |  |  |  |  | plc, gprs |  | Модернизазия | Да | Да | Да | в ЩУ помещение потребитя | Потребитель | Коммерческий учет | На опоре ВЛ 0,4 кВ | Коммерческий учет
222 | Абатский РЭС | ПС 110/10 кВ "Тушнолобово" | ф. "Болдырево" 10 кВ | Костылево | КТП№291 | ул. Береговая д.5 кв. | 10 | 1 |  |  |  |  | plc, gprs |  | Модернизазия | Да | Да | Да | в ЩУ помещение потребитя | Потребитель | Коммерческий учет | На опоре ВЛ 0,4 кВ | Коммерческий учет
223 | Абатский РЭС | ПС 110/10 кВ "Тушнолобово" | ф. "Болдырево" 10 кВ | Костылево | КТП№292 | ул. Армизонская д.12 кв.2 | 12 | 1 |  |  |  |  | plc, gprs |  | Модернизазия | Да | Да | Да | в ЩУ помещение потребитя | Потребитель | Коммерческий учет | На опоре ВЛ 0,4 кВ | Коммерческий учет
224 | Абатский РЭС | ПС 110/10 кВ "Тушнолобово" | ф. "Болдырево" 10 кВ | Костылево | КТП№291 | ул. Механизаторов д.31 кв.2 | 30 | 1 |  |  |  |  | plc, gprs |  | Модернизазия | Да | Да | Да | в ЩУ помещение потребитя | Потребитель | Коммерческий учет | На опоре ВЛ 0,4 кВ | Коммерческий учет
225 | Абатский РЭС | ПС 110/10 кВ "Тушнолобово" | ф. "Болдырево" 10 кВ | Костылево | КТП№291 | ул. Береговая д.11 кв. | 5 | 1 |  |  |  |  | plc, gprs |  | Модернизазия | Да | Да | Да | в ЩУ помещение потребитя | Потребитель | Коммерческий учет | На опоре ВЛ 0,4 кВ | Коммерческий учет
226 | Абатский РЭС | ПС 110/10 кВ "Тушнолобово" | ф. "Болдырево" 10 кВ | Костылево | КТП№291 | ул. Механизаторов д.18 кв. | 32 | 1 |  |  |  |  | plc, gprs |  | Модернизазия | Да | Да | Да | в ЩУ помещение потребитя | Потребитель | Коммерческий учет | На опоре ВЛ 0,4 кВ | Коммерческий учет
227 | Абатский РЭС | ПС 110/10 кВ "Тушнолобово" | ф. "Болдырево" 10 кВ | Костылево | КТП№291 | ул. Механизаторов д.11 кв. | 5 | 1 |  |  |  |  | plc, gprs |  | Модернизазия | Да | Да | Да | в ЩУ помещение потребитя | Потребитель | Коммерческий учет | На опоре ВЛ 0,4 кВ | Коммерческий учет
228 | Абатский РЭС | ПС 110/10 кВ "Тушнолобово" | ф. "Болдырево" 10 кВ | Костылево | КТП№291 | ул. Береговая д.3а кв. | 35 | 1 |  |  |  |  | plc, gprs |  | Модернизазия | Да | Да | Да | в ЩУ помещение потребитя | Потребитель | Коммерческий учет | На опоре ВЛ 0,4 кВ | Коммерческий учет
229 | Абатский РЭС | ПС 110/10 кВ "Тушнолобово" | ф. "Болдырево" 10 кВ | Костылево | КТП№292 | ул. Армизонская д.8 кв. | 14 | 1 |  |  |  |  | plc, gprs |  | Модернизазия | Да | Да | Да | в ЩУ помещение потребитя | Потребитель | Коммерческий учет | На опоре ВЛ 0,4 кВ | Коммерческий учет
44 | Абатский РЭС | ПС 110/10 кВ "Тушнолобово" |  | Костылево |  |  |  | 48 | 2 | 0 | 2 | 0 | plc, gprs
230 | Абатский РЭС | ПС 110/10 кВ "Ощепково" | ф. "Яузяк" 10 кВ | Яузяк | КТП№261 | ул. Центральная д.13 кв. | 24 | 1 |  |  |  |  | plc, gprs |  | Модернизазия | Да | Да | Да | в ЩУ помещение потребитя | Потребитель | Коммерческий учет | На опоре ВЛ 0,4 кВ | Коммерческий учет
231 | Абатский РЭС | ПС 110/10 кВ "Ощепково" | ф. "Яузяк" 10 кВ | Яузяк | КТП№261 | ул. Центральная д.2 кв. | 49 |  | 1 |  | 1 |  | plc, gprs |  | Модернизазия | Да | Да | Да | в ЩУ помещение потребитя | Потребитель | Коммерческий учет | На опоре ВЛ 0,4 кВ | Коммерческий учет
232 | Абатский РЭС | ПС 110/10 кВ "Ощепково" | ф. "Яузяк" 10 кВ | Яузяк | КТП№261 | ул. Центральная д.18 кв. | 7 | 1 |  |  |  |  | plc, gprs |  | Модернизазия | Да | Да | Да | в ЩУ помещение потребитя | Потребитель | Коммерческий учет | На опоре ВЛ 0,4 кВ | Коммерческий учет
233 | Абатский РЭС | ПС 110/10 кВ "Ощепково" | ф. "Яузяк" 10 кВ | Яузяк | КТП№261 | пер. Школьный д.1 кв. | 50 | 1 |  |  |  |  | plc, gprs |  | Модернизазия | Да | Да | Да | в ЩУ помещение потребитя | Потребитель | Коммерческий учет | На опоре ВЛ 0,4 кВ | Коммерческий учет
234 | Абатский РЭС | ПС 110/10 кВ "Ощепково" | ф. "Яузяк" 10 кВ | Яузяк | КТП№261 | ул. Центральная д.35 кв.1 | 13 | 1 |  |  |  |  | plc, gprs |  | Модернизазия | Да | Да | Да | в ЩУ помещение потребитя | Потребитель | Коммерческий учет | На опоре ВЛ 0,4 кВ | Коммерческий учет
235 | Абатский РЭС | ПС 110/10 кВ "Ощепково" | ф. "Яузяк" 10 кВ | Яузяк | КТП№261 | пер. Береговой д.9 кв. | 26 | 1 |  |  |  |  | plc, gprs |  | Модернизазия | Да | Да | Да | в ЩУ помещение потребитя | Потребитель | Коммерческий учет | На опоре ВЛ 0,4 кВ | Коммерческий учет
236 | Абатский РЭС | ПС 110/10 кВ "Ощепково" | ф. "Яузяк" 10 кВ | Яузяк | КТП№261 | ул. Центральная д.39 кв. | 18 | 1 |  |  |  |  | plc, gprs |  | Модернизазия | Да | Да | Да | в ЩУ помещение потребитя | Потребитель | Коммерческий учет | На опоре ВЛ 0,4 кВ | Коммерческий учет
237 | Абатский РЭС | ПС 110/10 кВ "Ощепково" | ф. "Яузяк" 10 кВ | Яузяк | КТП№261 | ул. Центральная д.36 кв. | 5 | 1 |  |  |  |  | plc, gprs |  | Модернизазия | Да | Да | Да | в ЩУ помещение потребитя | Потребитель | Коммерческий учет | На опоре ВЛ 0,4 кВ | Коммерческий учет
238 | Абатский РЭС | ПС 110/10 кВ "Ощепково" | ф. "Яузяк" 10 кВ | Яузяк | КТП№261 | ул. Центральная д.36 кв. | 5 | 1 |  |  |  |  | plc, gprs |  | Модернизазия | Да | Да | Да | в ЩУ помещение потребитя | Потребитель | Коммерческий учет | На опоре ВЛ 0,4 кВ | Коммерческий учет
239 | Абатский РЭС | ПС 110/10 кВ "Ощепково" | ф. "Яузяк" 10 кВ | Яузяк | КТП№261 | ул. Центральная д.31 кв.2 | 7 | 1 |  |  |  |  | plc, gprs |  | Модернизазия | Да | Да | Да | в ЩУ помещение потребитя | Потребитель | Коммерческий учет | На опоре ВЛ 0,4 кВ | Коммерческий учет
240 | Абатский РЭС | ПС 110/10 кВ "Ощепково" | ф. "Яузяк" 10 кВ | Яузяк | КТП№261 | ул. Центральная д.30 кв. | 1 | 1 |  |  |  |  | plc, gprs |  | Модернизазия | Да | Да | Да | в ЩУ помещение потребитя | Потребитель | Коммерческий учет | На опоре ВЛ 0,4 кВ | Коммерческий учет
241 | Абатский РЭС | ПС 110/10 кВ "Ощепково" | ф. "Яузяк" 10 кВ | Яузяк | КТП№261 | ул. Центральная д.1 кв. | 21 | 1 |  |  |  |  | plc, gprs |  | Модернизазия | Да | Да | Да | в ЩУ помещение потребитя | Потребитель | Коммерческий учет | На опоре ВЛ 0,4 кВ | Коммерческий учет
242 | Абатский РЭС | ПС 110/10 кВ "Ощепково" | ф. "Яузяк" 10 кВ | Яузяк | КТП№261 | ул. Центральная д.31 кв.1 | 7 | 1 |  |  |  |  | plc, gprs |  | Модернизазия | Да | Да | Да | в ЩУ помещение потребитя | Потребитель | Коммерческий учет | На опоре ВЛ 0,4 кВ | Коммерческий учет
243 | Абатский РЭС | ПС 110/10 кВ "Ощепково" | ф. "Яузяк" 10 кВ | Яузяк | КТП№261 | пер. Береговой д.4 кв. | 24 | 1 |  |  |  |  | plc, gprs |  | Модернизазия | Да | Да | Да | в ЩУ помещение потребитя | Потребитель | Коммерческий учет | На опоре ВЛ 0,4 кВ | Коммерческий учет
244 | Абатский РЭС | ПС 110/10 кВ "Ощепково" | ф. "Яузяк" 10 кВ | Яузяк | КТП№303 | ул. Новая д.2 кв.2 | 52 | 1 |  |  |  |  | plc, gprs |  | Модернизазия | Да | Да | Да | в ЩУ помещение потребитя | Потребитель | Коммерческий учет | На опоре ВЛ 0,4 кВ | Коммерческий учет
245 | Абатский РЭС | ПС 110/10 кВ "Ощепково" | ф. "Яузяк" 10 кВ | Яузяк | КТП№261 | ул. Центральная д.14 кв. | 9 | 1 |  |  |  |  | plc, gprs |  | Модернизазия | Да | Да | Да | в ЩУ помещение потребитя | Потребитель | Коммерческий учет | На опоре ВЛ 0,4 кВ | Коммерческий учет
246 | Абатский РЭС | ПС 110/10 кВ "Ощепково" | ф. "Яузяк" 10 кВ | Яузяк | КТП№261 | ул. Центральная д.19 кв. | 17 | 1 |  |  |  |  | plc, gprs |  | Модернизазия | Да | Да | Да | в ЩУ помещение потребитя | Потребитель | Коммерческий учет | На опоре ВЛ 0,4 кВ | Коммерческий учет
247 | Абатский РЭС | ПС 110/10 кВ "Ощепково" | ф. "Яузяк" 10 кВ | Яузяк | КТП№261 | пер. Береговой д.1 кв. | 22 | 1 |  |  |  |  | plc, gprs |  | Модернизазия | Да | Да | Да | в ЩУ помещение потребитя | Потребитель | Коммерческий учет | На опоре ВЛ 0,4 кВ | Коммерческий учет
248 | Абатский РЭС | ПС 110/10 кВ "Ощепково" | ф. "Яузяк" 10 кВ | Яузяк | КТП№303 | ул. Новая д.4 кв.1 | 53 | 1 |  |  |  |  | plc, gprs |  | Модернизазия | Да | Да | Да | в ЩУ помещение потребитя | Потребитель | Коммерческий учет | На опоре ВЛ 0,4 кВ | Коммерческий учет
249 | Абатский РЭС | ПС 110/10 кВ "Ощепково" | ф. "Яузяк" 10 кВ | Яузяк | КТП№261 | ул. Центральная д.20 кв. | 6 | 1 |  |  |  |  | plc, gprs |  | Модернизазия | Да | Да | Да | в ЩУ помещение потребитя | Потребитель | Коммерческий учет | На опоре ВЛ 0,4 кВ | Коммерческий учет
250 | Абатский РЭС | ПС 110/10 кВ "Ощепково" | ф. "Яузяк" 10 кВ | Яузяк | КТП№261 | пер. Береговой д.7 кв. | 29 | 1 |  |  |  |  | plc, gprs |  | Модернизазия | Да | Да | Да | в ЩУ помещение потребитя | Потребитель | Коммерческий учет | На опоре ВЛ 0,4 кВ | Коммерческий учет
251 | Абатский РЭС | ПС 110/10 кВ "Ощепково" | ф. "Яузяк" 10 кВ | Яузяк | КТП№261 | ул. Центральная д.35 кв.2 | 13 | 1 |  |  |  |  | plc, gprs |  | Модернизазия | Да | Да | Да | в ЩУ помещение потребитя | Потребитель | Коммерческий учет | На опоре ВЛ 0,4 кВ | Коммерческий учет
252 | Абатский РЭС | ПС 110/10 кВ "Ощепково" | ф. "Яузяк" 10 кВ | Яузяк | КТП№261 | пер. Школьный д.3 кв.1 | 57 | 1 |  |  |  |  | plc, gprs |  | Модернизазия | Да | Да | Да | в ЩУ помещение потребитя | Потребитель | Коммерческий учет | На опоре ВЛ 0,4 кВ | Коммерческий учет
253 | Абатский РЭС | ПС 110/10 кВ "Ощепково" | ф. "Яузяк" 10 кВ | Яузяк | КТП№261 | ул. Центральная д.12 кв.2 | 28 | 1 |  |  |  |  | plc, gprs |  | Модернизазия | Да | Да | Да | в ЩУ помещение потребитя | Потребитель | Коммерческий учет | На опоре ВЛ 0,4 кВ | Коммерческий учет
254 | Абатский РЭС | ПС 110/10 кВ "Ощепково" | ф. "Яузяк" 10 кВ | Яузяк | КТП№261 | ул. Центральная д.9 кв. | 26 | 1 |  |  |  |  | plc, gprs |  | Модернизазия | Да | Да | Да | в ЩУ помещение потребитя | Потребитель | Коммерческий учет | На опоре ВЛ 0,4 кВ | Коммерческий учет
255 | Абатский РЭС | ПС 110/10 кВ "Ощепково" | ф. "Яузяк" 10 кВ | Яузяк | КТП№261 | ул. Центральная д.2 кв. | 22 | 1 |  |  |  |  | plc, gprs |  | Модернизазия | Да | Да | Да | в ЩУ помещение потребитя | Потребитель | Коммерческий учет | На опоре ВЛ 0,4 кВ | Коммерческий учет
256 | Абатский РЭС | ПС 110/10 кВ "Ощепково" | ф. "Яузяк" 10 кВ | Яузяк | КТП№261 | ул. Центральная д.24 кв. | 3 | 1 |  |  |  |  | plc, gprs |  | Модернизазия | Да | Да | Да | в ЩУ помещение потребитя | Потребитель | Коммерческий учет | На опоре ВЛ 0,4 кВ | Коммерческий учет
257 | Абатский РЭС | ПС 110/10 кВ "Ощепково" | ф. "Яузяк" 10 кВ | Яузяк | КТП№261 | ул. Центральная д.25 кв. | 3 | 1 |  |  |  |  | plc, gprs |  | Модернизазия | Да | Да | Да | в ЩУ помещение потребитя | Потребитель | Коммерческий учет | На опоре ВЛ 0,4 кВ | Коммерческий учет
258 | Абатский РЭС | ПС 110/10 кВ "Ощепково" | ф. "Яузяк" 10 кВ | Яузяк | КТП№303 | ул. Новая д.6 кв. | 55 | 1 |  |  |  |  | plc, gprs |  | Модернизазия | Да | Да | Да | в ЩУ помещение потребитя | Потребитель | Коммерческий учет | На опоре ВЛ 0,4 кВ | Коммерческий учет
259 | Абатский РЭС | ПС 110/10 кВ "Ощепково" | ф. "Яузяк" 10 кВ | Яузяк | КТП№261 | ул. Центральная д.8 кв. | 30 | 1 |  |  |  |  | plc, gprs |  | Модернизазия | Да | Да | Да | в ЩУ помещение потребитя | Потребитель | Коммерческий учет | На опоре ВЛ 0,4 кВ | Коммерческий учет
260 | Абатский РЭС | ПС 110/10 кВ "Ощепково" | ф. "Яузяк" 10 кВ | Яузяк | КТП№261 | ул. Центральная д.28 кв.1 | 2 | 1 |  |  |  |  | plc, gprs |  | Модернизазия | Да | Да | Да | в ЩУ помещение потребитя | Потребитель | Коммерческий учет | На опоре ВЛ 0,4 кВ | Коммерческий учет
261 | Абатский РЭС | ПС 110/10 кВ "Ощепково" | ф. "Яузяк" 10 кВ | Яузяк | КТП№303 | ул. Новая д.2 кв.1 | 52 | 1 |  |  |  |  | plc, gprs |  | Модернизазия | Да | Да | Да | в ЩУ помещение потребитя | Потребитель | Коммерческий учет | На опоре ВЛ 0,4 кВ | Коммерческий учет
262 | Абатский РЭС | ПС 110/10 кВ "Ощепково" | ф. "Яузяк" 10 кВ | Яузяк | КТП№261 | пер. Школьный д.3 кв.2 | 57 | 1 |  |  |  |  | plc, gprs |  | Модернизазия | Да | Да | Да | в ЩУ помещение потребитя | Потребитель | Коммерческий учет | На опоре ВЛ 0,4 кВ | Коммерческий учет
263 | Абатский РЭС | ПС 110/10 кВ "Ощепково" | ф. "Яузяк" 10 кВ | Яузяк | КТП№261 | ул. Центральная д.48 кв. | 15 | 1 |  |  |  |  | plc, gprs |  | Модернизазия | Да | Да | Да | в ЩУ помещение потребитя | Потребитель | Коммерческий учет | На опоре ВЛ 0,4 кВ | Коммерческий учет
264 | Абатский РЭС | ПС 110/10 кВ "Ощепково" | ф. "Яузяк" 10 кВ | Яузяк | КТП№261 | ул. Центральная д.46 кв. | 14 | 1 |  |  |  |  | plc, gprs |  | Модернизазия | Да | Да | Да | в ЩУ помещение потребитя | Потребитель | Коммерческий учет | На опоре ВЛ 0,4 кВ | Коммерческий учет
265 | Абатский РЭС | ПС 110/10 кВ "Ощепково" | ф. "Яузяк" 10 кВ | Яузяк | КТП№261 | ул. Центральная д.44 кв. | 9 | 1 |  |  |  |  | plc, gprs |  | Модернизазия | Да | Да | Да | в ЩУ помещение потребитя | Потребитель | Коммерческий учет | На опоре ВЛ 0,4 кВ | Коммерческий учет
266 | Абатский РЭС | ПС 110/10 кВ "Ощепково" | ф. "Яузяк" 10 кВ | Яузяк | КТП№261 | ул. Центральная д.34 кв. | 5 | 1 |  |  |  |  | plc, gprs |  | Модернизазия | Да | Да | Да | в ЩУ помещение потребитя | Потребитель | Коммерческий учет | На опоре ВЛ 0,4 кВ | Коммерческий учет
267 | Абатский РЭС | ПС 110/10 кВ "Ощепково" | ф. "Яузяк" 10 кВ | Яузяк | КТП№261 | ул. Центральная д.25 кв. | 3 | 1 |  |  |  |  | plc, gprs |  | Модернизазия | Да | Да | Да | в ЩУ помещение потребитя | Потребитель | Коммерческий учет | На опоре ВЛ 0,4 кВ | Коммерческий учет
268 | Абатский РЭС | ПС 110/10 кВ "Ощепково" | ф. "Яузяк" 10 кВ | Яузяк | КТП№261 | ул. Центральная д.2 кв. | 23 | 1 |  |  |  |  | plc, gprs |  | Модернизазия | Да | Да | Да | в ЩУ помещение потребитя | Потребитель | Коммерческий учет | На опоре ВЛ 0,4 кВ | Коммерческий учет
269 | Абатский РЭС | ПС 110/10 кВ "Ощепково" | ф. "Яузяк" 10 кВ | Яузяк | КТП№303 | ул. Новая д.4 кв.2 | 53 | 1 |  |  |  |  | plc, gprs |  | Модернизазия | Да | Да | Да | в ЩУ помещение потребитя | Потребитель | Коммерческий учет | На опоре ВЛ 0,4 кВ | Коммерческий учет
270 | Абатский РЭС | ПС 110/10 кВ "Ощепково" | ф. "Яузяк" 10 кВ | Яузяк | КТП№261 | ул. Центральная д.5 кв. | 24 | 1 |  |  |  |  | plc, gprs |  | Модернизазия | Да | Да | Да | в ЩУ помещение потребитя | Потребитель | Коммерческий учет | На опоре ВЛ 0,4 кВ | Коммерческий учет
293 | Абатский РЭС | ПС 110/10 кВ "Ощепково" | ф. "Яузяк" 10 кВ | Яузяк | КТП№261 | Таксофон | 11 | 1 |  |  |  |  | plc, gprs |  | Модернизазия | Да | Да | Да | в ЩУ помещение потребитя | Потребитель | Коммерческий учет | На опоре ВЛ 0,4 кВ | Коммерческий учет
294 | Абатский РЭС | ПС 110/10 кВ "Ощепково" | ф. "Яузяк" 10 кВ | Яузяк | КТП№261 | Пункт сбора молока | 1 |  | 1 |  | 1 |  | plc, gprs |  | Модернизазия | Да | Да | Да | в ЩУ помещение потребитя | Потребитель | Коммерческий учет | На опоре ВЛ 0,4 кВ | Коммерческий учет
295 | Абатский РЭС | ПС 110/10 кВ "Ощепково" | ф. "Яузяк" 10 кВ | Яузяк | КТП№261 | Фельдшерско-акушерский пункт | 13 |  | 1 |  | 1 |  | plc, gprs |  | Модернизазия | Да | Да | Да | в ЩУ помещение потребитя | Потребитель | Коммерческий учет | На опоре ВЛ 0,4 кВ | Коммерческий учет
296 | Абатский РЭС | ПС 110/10 кВ "Ощепково" | ф. "Яузяк" 10 кВ | Яузяк | КТП№303 | Магазин | 13 | 1 |  |  |  |  | plc, gprs |  | Модернизазия | Да | Да | Да | в ЩУ помещение потребитя | Потребитель | Коммерческий учет | На опоре ВЛ 0,4 кВ | Коммерческий учет
297 | Абатский РЭС | ПС 110/10 кВ "Ощепково" | ф. "Яузяк" 10 кВ | Яузяк | КТП№261 | Уличное освещение | Выносной щит КТП | 1 |  |  |  |  | plc, gprs |  | Модернизазия | Да | Да | Да | Выносной щит КТП | Потребитель | Коммерческий учет | Выносной щит КТП | Коммерческий учет
298 | Абатский РЭС | ПС 110/10 кВ "Ощепково" | ф. "Яузяк" 10 кВ | Яузяк | КТП№261 | Магазин | 11 | 1 |  |  |  |  | plc, gprs |  | Модернизазия | Да | Да | Да | в ЩУ помещение потребитя | Потребитель | Коммерческий учет | На опоре ВЛ 0,4 кВ | Коммерческий учет
299 | Абатский РЭС | ПС 110/10 кВ "Ощепково" | ф. "Яузяк" 10 кВ | Яузяк | КТП№303 | Клуб | 5 |  | 1 |  | 1 |  | plc, gprs |  | Модернизазия | Да | Да | Да | в ЩУ помещение потребитя | Потребитель | Коммерческий учет | На опоре ВЛ 0,4 кВ | Коммерческий учет
271 | Абатский РЭС | ПС 110/10 кВ "Ощепково" | ф. "Яузяк" 10 кВ | Яузяк | КТП№261 | ул. Центральная д.41 кв. | 8 | 1 |  |  |  |  | plc, gprs |  | Модернизазия | Да | Да | Да | в ЩУ помещение потребитя | Потребитель | Коммерческий учет | На опоре ВЛ 0,4 кВ | Коммерческий учет
272 | Абатский РЭС | ПС 110/10 кВ "Ощепково" | ф. "Яузяк" 10 кВ | Яузяк | КТП№261 | ул. Центральная д.16 кв. | 7 | 1 |  |  |  |  | plc, gprs |  | Модернизазия | Да | Да | Да | в ЩУ помещение потребитя | Потребитель | Коммерческий учет | На опоре ВЛ 0,4 кВ | Коммерческий учет
273 | Абатский РЭС | ПС 110/10 кВ "Ощепково" | ф. "Яузяк" 10 кВ | Яузяк | КТП№261 | ул. Центральная д.33 кв. | 10 | 1 |  |  |  |  | plc, gprs |  | Модернизазия | Да | Да | Да | в ЩУ помещение потребитя | Потребитель | Коммерческий учет | На опоре ВЛ 0,4 кВ | Коммерческий учет
274 | Абатский РЭС | ПС 110/10 кВ "Ощепково" | ф. "Яузяк" 10 кВ | Яузяк | КТП№261 | ул. Центральная д.27 кв. | 2 | 1 |  |  |  |  | plc, gprs |  | Модернизазия | Да | Да | Да | в ЩУ помещение потребитя | Потребитель | Коммерческий учет | На опоре ВЛ 0,4 кВ | Коммерческий учет
45 | Абатский РЭС | ПС 110/10 кВ "Ощепково" |  | Яузяк |  |  |  | 48 | 4 | 0 | 4 | 0 | plc, gprs
275 | Абатский РЭС | ПС 110/10 кВ "Тушнолобово" | ф. "Болдырево" 10 кВ | Костылёво | КТП№292 | Таксофон | 21 | 1 |  |  |  |  | plc, gprs |  | Модернизазия | Да | Да | Да | в ЩУ помещение потребитя | Потребитель | Коммерческий учет | На опоре ВЛ 0,4 кВ | Коммерческий учет
276 | Абатский РЭС | ПС 110/10 кВ "Тушнолобово" | ф. "Болдырево" 10 кВ | Костылёво | КТП№292 | Дом культуры | 16 |  | 1 |  | 1 |  | plc, gprs |  | Модернизазия | Да | Да | Да | в ЩУ помещение потребитя | Потребитель | Коммерческий учет | На опоре ВЛ 0,4 кВ | Коммерческий учет
277 | Абатский РЭС | ПС 110/10 кВ "Тушнолобово" | ф. "Болдырево" 10 кВ | Костылёво | КТП№292 | Магазин | 4 | 1 |  |  |  |  | plc, gprs |  | Модернизазия | Да | Да | Да | в ЩУ помещение потребитя | Потребитель | Коммерческий учет | На опоре ВЛ 0,4 кВ | Коммерческий учет
278 | Абатский РЭС | ПС 110/10 кВ "Тушнолобово" | ф. "Болдырево" 10 кВ | Костылёво | КТП№485 | Магазин | 25 | 1 |  |  |  |  | plc, gprs |  | Модернизазия | Да | Да | Да | в ЩУ помещение потребитя | Потребитель | Коммерческий учет | На опоре ВЛ 0,4 кВ | Коммерческий учет
279 | Абатский РЭС | ПС 110/10 кВ "Тушнолобово" | ф. "Болдырево" 10 кВ | Костылёво | КТП№292 | Фельдшерско-акушерский пункт | 19 | 1 |  |  |  |  | plc, gprs |  | Модернизазия | Да | Да | Да | в ЩУ помещение потребитя | Потребитель | Коммерческий учет | На опоре ВЛ 0,4 кВ | Коммерческий учет
46 | Абатский РЭС | ПС 110/10 кВ "Тушнолобово" |  | Костылёво |  |  |  | 4 | 1 | 0 | 1 | 0 | plc, gprs
Итого: Абатский РЭС | [7 empty] | 283 | 16 | 0 | 16 | 0 | plc, gprs
Ишимский РЭС
1 | Ишимский РЭС | ПС 110/10 кВ "Карасуль" | ф. "Карасульский" 10 кВ | Карасуль | КТП №505 | ул. Больничная д 15 |  | 1 |  |  |  |  | plc, gprs |  | Модернизазия | Да | Да | Да | в ЩУ помещение потребитя | Потребитель | Коммерческий учет | На опоре ВЛ 0,4 кВ | Коммерческий учет
2 | Ишимский РЭС | ПС 110/10 кВ "Карасуль" | ф. "Карасульский" 10 кВ | Карасуль | КТП №189 | ул. Больничная д 5 |  | 1 |  |  |  |  | plc, gprs |  | Модернизазия | Да | Да | Да | в ЩУ помещение потребитя | Потребитель | Коммерческий учет | На опоре ВЛ 0,4 кВ | Коммерческий учет
3 | Ишимский РЭС | ПС 110/10 кВ "Карасуль" | ф. "Карасульский" 10 кВ | Карасуль | КТП №189 | ул. Больничная д 7 |  | 1 |  |  |  |  | plc, gprs |  | Модернизазия | Да | Да | Да | в ЩУ помещение потребитя | Потребитель | Коммерческий учет | На опоре ВЛ 0,4 кВ | Коммерческий учет
4 | Ишимский РЭС | ПС 110/10 кВ "Карасуль" | ф. "Карасульский" 10 кВ | Карасуль | КТП №505 | ул. Гагарина д 1 |  | 1 |  |  |  |  | plc, gprs |  | Модернизазия | Да | Да | Да | в ЩУ помещение потребитя | Потребитель | Коммерческий учет | На опоре ВЛ 0,4 кВ | Коммерческий учет
5 | Ишимский РЭС | ПС 110/10 кВ "Карасуль" | ф. "Карасульский" 10 кВ | Карасуль | КТП №505 | ул. Гагарина д 10 |  | 1 |  |  |  |  | plc, gprs |  | Модернизазия | Да | Да | Да | в ЩУ помещение потребитя | Потребитель | Коммерческий учет | На опоре ВЛ 0,4 кВ | Коммерческий учет
6 | Ишимский РЭС | ПС 110/10 кВ "Карасуль" | ф. "Карасульский" 10 кВ | Карасуль | КТП №505 | ул. Гагарина д 10 |  | 1 |  |  |  |  | plc, gprs |  | Модернизазия | Да | Да | Да | в ЩУ помещение потребитя | Потребитель | Коммерческий учет | На опоре ВЛ 0,4 кВ | Коммерческий учет
7 | Ишимский РЭС | ПС 110/10 кВ "Карасуль" | ф. "Карасульский" 10 кВ | Карасуль | КТП №96 | ул. Гагарина д 12 |  | 1 |  |  |  |  | plc, gprs |  | Модернизазия | Да | Да | Да | в ЩУ помещение потребитя | Потребитель | Коммерческий учет | На опоре ВЛ 0,4 кВ | Коммерческий учет
8 | Ишимский РЭС | ПС 110/10 кВ "Карасуль" | ф. "Карасульский" 10 кВ | Карасуль | КТП №505 | ул. Гагарина д 13 |  | 1 |  |  |  |  | plc, gprs |  | Модернизазия | Да | Да | Да | в ЩУ помещение потребитя | Потребитель | Коммерческий учет | На опоре ВЛ 0,4 кВ | Коммерческий учет
9 | Ишимский РЭС | ПС 110/10 кВ "Карасуль" | ф. "Карасульский" 10 кВ | Карасуль | КТП №96 | ул. Гагарина д 14 |  | 1 |  |  |  |  | plc, gprs |  | Модернизазия | Да | Да | Да | в ЩУ помещение потребитя | Потребитель | Коммерческий учет | На опоре ВЛ 0,4 кВ | Коммерческий учет
10 | Ишимский РЭС | ПС 110/10 кВ "Карасуль" | ф. "Карасульский" 10 кВ | Карасуль | КТП №96 | ул. Гагарина д 16 |  | 1 |  |  |  |  | plc, gprs |  | Модернизазия | Да | Да | Да | в ЩУ помещение потребитя | Потребитель | Коммерческий учет | На опоре ВЛ 0,4 кВ | Коммерческий учет
11 | Ишимский РЭС | ПС 110/10 кВ "Карасуль" | ф. "Карасульский" 10 кВ | Карасуль | КТП №189 | ул. Гагарина д 17 |  | 1 |  |  |  |  | plc, gprs |  | Модернизазия | Да | Да | Да | в ЩУ помещение потребитя | Потребитель | Коммерческий учет | На опоре ВЛ 0,4 кВ | Коммерческий учет
12 | Ишимский РЭС | ПС 110/10 кВ "Карасуль" | ф. "Карасульский" 10 кВ | Карасуль | КТП №96 | ул. Гагарина д 18 |  | 1 |  |  |  |  | plc, gprs |  | Модернизазия | Да | Да | Да | в ЩУ помещение потребитя | Потребитель | Коммерческий учет | На опоре ВЛ 0,4 кВ | Коммерческий учет
13 | Ишимский РЭС | ПС 110/10 кВ "Карасуль" | ф. "Карасульский" 10 кВ | Карасуль | КТП №189 | ул. Гагарина д 19 |  | 1 |  |  |  |  | plc, gprs |  | Модернизазия | Да | Да | Да | в ЩУ помещение потребитя | Потребитель | Коммерческий учет | На опоре ВЛ 0,4 кВ | Коммерческий учет
14 | Ишимский РЭС | ПС 110/10 кВ "Карасуль" | ф. "Карасульский" 10 кВ | Карасуль | КТП №96 | ул. Гагарина д 20 |  | 1 |  |  |  |  | plc, gprs |  | Модернизазия | Да | Да | Да | в ЩУ помещение потребитя | Потребитель | Коммерческий учет | На опоре ВЛ 0,4 кВ | Коммерческий учет
15 | Ишимский РЭС | ПС 110/10 кВ "Карасуль" | ф. "Карасульский" 10 кВ | Карасуль | КТП №189 | ул. Гагарина д 21 |  | 1 |  |  |  |  | plc, gprs |  | Модернизазия | Да | Да | Да | в ЩУ помещение потребитя | Потребитель | Коммерческий учет | На опоре ВЛ 0,4 кВ | Коммерческий учет
16 | Ишимский РЭС | ПС 110/10 кВ "Карасуль" | ф. "Карасульский" 10 кВ | Карасуль | КТП №96 | ул. Гагарина д 22 |  | 1 |  |  |  |  | plc, gprs |  | Модернизазия | Да | Да | Да | в ЩУ помещение потребитя | Потребитель | Коммерческий учет | На опоре ВЛ 0,4 кВ | Коммерческий учет
17 | Ишимский РЭС | ПС 110/10 кВ "Карасуль" | ф. "Карасульский" 10 кВ | Карасуль | КТП №189 | ул. Гагарина д 23 |  | 1 |  |  |  |  | plc, gprs |  | Модернизазия | Да | Да | Да | в ЩУ помещение потребитя | Потребитель | Коммерческий учет | На опоре ВЛ 0,4 кВ | Коммерческий учет
18 | Ишимский РЭС | ПС 110/10 кВ "Карасуль" | ф. "Карасульский" 10 кВ | Карасуль | КТП №96 | ул. Гагарина д 24 |  | 1 |  |  |  |  | plc, gprs |  | Модернизазия | Да | Да | Да | в ЩУ помещение потребитя | Потребитель | Коммерческий учет | На опоре ВЛ 0,4 кВ | Коммерческий учет
19 | Ишимский РЭС | ПС 110/10 кВ "Карасуль" | ф. "Карасульский" 10 кВ | Карасуль | КТП №189 | ул. Гагарина д 25 |  | 1 |  |  |  |  | plc, gprs |  | Модернизазия | Да | Да | Да | в ЩУ помещение потребитя | Потребитель | Коммерческий учет | На опоре ВЛ 0,4 кВ | Коммерческий учет
20 | Ишимский РЭС | ПС 110/10 кВ "Карасуль" | ф. "Карасульский" 10 кВ | Карасуль | КТП №189 | ул. Гагарина д 27 |  | 1 |  |  |  |  | plc, gprs |  | Модернизазия | Да | Да | Да | в ЩУ помещение потребитя | Потребитель | Коммерческий учет | На опоре ВЛ 0,4 кВ | Коммерческий учет
21 | Ишимский РЭС | ПС 110/10 кВ "Карасуль" | ф. "Карасульский" 10 кВ | Карасуль | КТП №96 | ул. Гагарина д 28 |  | 1 |  |  |  |  | plc, gprs |  | Модернизазия | Да | Да | Да | в ЩУ помещение потребитя | Потребитель | Коммерческий учет | На опоре ВЛ 0,4 кВ | Коммерческий учет
22 | Ишимский РЭС | ПС 110/10 кВ "Карасуль" | ф. "Карасульский" 10 кВ | Карасуль | КТП №505 | ул. Гагарина д 3 |  | 1 |  |  |  |  | plc, gprs |  | Модернизазия | Да | Да | Да | в ЩУ помещение потребитя | Потребитель | Коммерческий учет | На опоре ВЛ 0,4 кВ | Коммерческий учет
23 | Ишимский РЭС | ПС 110/10 кВ "Карасуль" | ф. "Карасульский" 10 кВ | Карасуль | КТП №189 | ул. Гагарина д 35 |  | 1 |  |  |  |  | plc, gprs |  | Модернизазия | Да | Да | Да | в ЩУ помещение потребитя | Потребитель | Коммерческий учет | На опоре ВЛ 0,4 кВ | Коммерческий учет
24 | Ишимский РЭС | ПС 110/10 кВ "Карасуль" | ф. "Карасульский" 10 кВ | Карасуль | КТП №96 | ул. Гагарина д 36 |  | 1 |  |  |  |  | plc, gprs |  | Модернизазия | Да | Да | Да | в ЩУ помещение потребитя | Потребитель | Коммерческий учет | На опоре ВЛ 0,4 кВ | Коммерческий учет
25 | Ишимский РЭС | ПС 110/10 кВ "Карасуль" | ф. "Карасульский" 10 кВ | Карасуль | КТП №189 | ул. Гагарина д 37 |  | 1 |  |  |  |  | plc, gprs |  | Модернизазия | Да | Да | Да | в ЩУ помещение потребитя | Потребитель | Коммерческий учет | На опоре ВЛ 0,4 кВ | Коммерческий учет
26 | Ишимский РЭС | ПС 110/10 кВ "Карасуль" | ф. "Карасульский" 10 кВ | Карасуль | КТП №96 | ул. Гагарина д 38 кв. 1 |  | 1 |  |  |  |  | plc, gprs |  | Модернизазия | Да | Да | Да | в ЩУ помещение потребитя | Потребитель | Коммерческий учет | На опоре ВЛ 0,4 кВ | Коммерческий учет
27 | Ишимский РЭС | ПС 110/10 кВ "Карасуль" | ф. "Карасульский" 10 кВ | Карасуль | КТП №189 | ул. Гагарина д 39 |  | 1 |  |  |  |  | plc, gprs |  | Модернизазия | Да | Да | Да | в ЩУ помещение потребитя | Потребитель | Коммерческий учет | На опоре ВЛ 0,4 кВ | Коммерческий учет
28 | Ишимский РЭС | ПС 110/10 кВ "Карасуль" | ф. "Карасульский" 10 кВ | Карасуль | КТП №96 | ул. Гагарина д 4 |  | 1 |  |  |  |  | plc, gprs |  | Модернизазия | Да | Да | Да | в ЩУ помещение потребитя | Потребитель | Коммерческий учет | На опоре ВЛ 0,4 кВ | Коммерческий учет
29 | Ишимский РЭС | ПС 110/10 кВ "Карасуль" | ф. "Карасульский" 10 кВ | Карасуль | КТП №96 | ул. Гагарина д 40 |  | 1 |  |  |  |  | plc, gprs |  | Модернизазия | Да | Да | Да | в ЩУ помещение потребитя | Потребитель | Коммерческий учет | На опоре ВЛ 0,4 кВ | Коммерческий учет
30 | Ишимский РЭС | ПС 110/10 кВ "Карасуль" | ф. "Карасульский" 10 кВ | Карасуль | КТП №189 | ул. Гагарина д 41 |  | 1 |  |  |  |  | plc, gprs |  | Модернизазия | Да | Да | Да | в ЩУ помещение потребитя | Потребитель | Коммерческий учет | На опоре ВЛ 0,4 кВ | Коммерческий учет
31 | Ишимский РЭС | ПС 110/10 кВ "Карасуль" | ф. "Карасульский" 10 кВ | Карасуль | КТП №96 | ул. Гагарина д 42 |  | 1 |  |  |  |  | plc, gprs |  | Модернизазия | Да | Да | Да | в ЩУ помещение потребитя | Потребитель | Коммерческий учет | На опоре ВЛ 0,4 кВ | Коммерческий учет
32 | Ишимский РЭС | ПС 110/10 кВ "Карасуль" | ф. "Карасульский" 10 кВ | Карасуль | КТП №189 | ул. Гагарина д 43 |  | 1 |  |  |  |  | plc, gprs |  | Модернизазия | Да | Да | Да | в ЩУ помещение потребитя | Потребитель | Коммерческий учет | На опоре ВЛ 0,4 кВ | Коммерческий учет
33 | Ишимский РЭС | ПС 110/10 кВ "Карасуль" | ф. "Карасульский" 10 кВ | Карасуль | КТП №189 | ул. Гагарина д 45 |  | 1 |  |  |  |  | plc, gprs |  | Модернизазия | Да | Да | Да | в ЩУ помещение потребитя | Потребитель | Коммерческий учет | На опоре ВЛ 0,4 кВ | Коммерческий учет
34 | Ишимский РЭС | ПС 110/10 кВ "Карасуль" | ф. "Карасульский" 10 кВ | Карасуль | КТП №189 | ул. Гагарина д 47 |  | 1 |  |  |  |  | plc, gprs |  | Модернизазия | Да | Да | Да | в ЩУ помещение потребитя | Потребитель | Коммерческий учет | На опоре ВЛ 0,4 кВ | Коммерческий учет
35 | Ишимский РЭС | ПС 110/10 кВ "Карасуль" | ф. "Карасульский" 10 кВ | Карасуль | КТП №189 | ул. Гагарина д 49 |  | 1 |  |  |  |  | plc, gprs |  | Модернизазия | Да | Да | Да | в ЩУ помещение потребитя | Потребитель | Коммерческий учет | На опоре ВЛ 0,4 кВ | Коммерческий учет
36 | Ишимский РЭС | ПС 110/10 кВ "Карасуль" | ф. "Карасульский" 10 кВ | Карасуль | КТП №505 | ул. Гагарина д 5 |  | 1 |  |  |  |  | plc, gprs |  | Модернизазия | Да | Да | Да | в ЩУ помещение потребитя | Потребитель | Коммерческий учет | На опоре ВЛ 0,4 кВ | Коммерческий учет
37 | Ишимский РЭС | ПС 110/10 кВ "Карасуль" | ф. "Карасульский" 10 кВ | Карасуль | КТП №96 | ул. Гагарина д 50 |  | 1 |  |  |  |  | plc, gprs |  | Модернизазия | Да | Да | Да | в ЩУ помещение потребитя | Потребитель | Коммерческий учет | На опоре ВЛ 0,4 кВ | Коммерческий учет
38 | Ишимский РЭС | ПС 110/10 кВ "Карасуль" | ф. "Карасульский" 10 кВ | Карасуль | КТП №189 | ул. Гагарина д 51 |  | 1 |  |  |  |  | plc, gprs |  | Модернизазия | Да | Да | Да | в ЩУ помещение потребитя | Потребитель | Коммерческий учет | На опоре ВЛ 0,4 кВ | Коммерческий учет
39 | Ишимский РЭС | ПС 110/10 кВ "Карасуль" | ф. "Карасульский" 10 кВ | Карасуль | КТП №96 | ул. Гагарина д 52 |  | 1 |  |  |  |  | plc, gprs |  | Модернизазия | Да | Да | Да | в ЩУ помещение потребитя | Потребитель | Коммерческий учет | На опоре ВЛ 0,4 кВ | Коммерческий учет
40 | Ишимский РЭС | ПС 110/10 кВ "Карасуль" | ф. "Карасульский" 10 кВ | Карасуль | КТП №189 | ул. Гагарина д 53 |  | 1 |  |  |  |  | plc, gprs |  | Модернизазия | Да | Да | Да | в ЩУ помещение потребитя | Потребитель | Коммерческий учет | На опоре ВЛ 0,4 кВ | Коммерческий учет
41 | Ишимский РЭС | ПС 110/10 кВ "Карасуль" | ф. "Карасульский" 10 кВ | Карасуль | КТП №96 | ул. Гагарина д 54 |  | 1 |  |  |  |  | plc, gprs |  | Модернизазия | Да | Да | Да | в ЩУ помещение потребитя | Потребитель | Коммерческий учет | На опоре ВЛ 0,4 кВ | Коммерческий учет
42 | Ишимский РЭС | ПС 110/10 кВ "Карасуль" | ф. "Карасульский" 10 кВ | Карасуль | КТП №96 | ул. Гагарина д 56 |  | 1 |  |  |  |  | plc, gprs |  | Модернизазия | Да | Да | Да | в ЩУ помещение потребитя | Потребитель | Коммерческий учет | На опоре ВЛ 0,4 кВ | Коммерческий учет
43 | Ишимский РЭС | ПС 110/10 кВ "Карасуль" | ф. "Карасульский" 10 кВ | Карасуль | КТП №189 | ул. Гагарина д 57 |  | 1 |  |  |  |  | plc, gprs |  | Модернизазия | Да | Да | Да | в ЩУ помещение потребитя | Потребитель | Коммерческий учет | На опоре ВЛ 0,4 кВ | Коммерческий учет
44 | Ишимский РЭС | ПС 110/10 кВ "Карасуль" | ф. "Карасульский" 10 кВ | Карасуль | КТП №96 | ул. Гагарина д 58 |  | 1 |  |  |  |  | plc, gprs |  | Модернизазия | Да | Да | Да | в ЩУ помещение потребитя | Потребитель | Коммерческий учет | На опоре ВЛ 0,4 кВ | Коммерческий учет
45 | Ишимский РЭС | ПС 110/10 кВ "Карасуль" | ф. "Карасульский" 10 кВ | Карасуль | КТП №189 | ул. Гагарина д 59 |  | 1 |  |  |  |  | plc, gprs |  | Модернизазия | Да | Да | Да | в ЩУ помещение потребитя | Потребитель | Коммерческий учет | На опоре ВЛ 0,4 кВ | Коммерческий учет
46 | Ишимский РЭС | ПС 110/10 кВ "Карасуль" | ф. "Карасульский" 10 кВ | Карасуль | КТП №96 | ул. Гагарина д 6 |  | 1 |  |  |  |  | plc, gprs |  | Модернизазия | Да | Да | Да | в ЩУ помещение потребитя | Потребитель | Коммерческий учет | На опоре ВЛ 0,4 кВ | Коммерческий учет
47 | Ишимский РЭС | ПС 110/10 кВ "Карасуль" | ф. "Карасульский" 10 кВ | Карасуль | КТП №96 | ул. Гагарина д 60 |  | 1 |  |  |  |  | plc, gprs |  | Модернизазия | Да | Да | Да | в ЩУ помещение потребитя | Потребитель | Коммерческий учет | На опоре ВЛ 0,4 кВ | Коммерческий учет
48 | Ишимский РЭС | ПС 110/10 кВ "Карасуль" | ф. "Карасульский" 10 кВ | Карасуль | КТП №189 | ул. Гагарина д 61 |  | 1 |  |  |  |  | plc, gprs |  | Модернизазия | Да | Да | Да | в ЩУ помещение потребитя | Потребитель | Коммерческий учет | На опоре ВЛ 0,4 кВ | Коммерческий учет
49 | Ишимский РЭС | ПС 110/10 кВ "Карасуль" | ф. "Карасульский" 10 кВ | Карасуль | КТП №189 | ул. Гагарина д 63 |  | 1 |  |  |  |  | plc, gprs |  | Модернизазия | Да | Да | Да | в ЩУ помещение потребитя | Потребитель | Коммерческий учет | На опоре ВЛ 0,4 кВ | Коммерческий учет
50 | Ишимский РЭС | ПС 110/10 кВ "Карасуль" | ф. "Карасульский" 10 кВ | Карасуль | КТП №96 | ул. Гагарина д 64 |  | 1 |  |  |  |  | plc, gprs |  | Модернизазия | Да | Да | Да | в ЩУ помещение потребитя | Потребитель | Коммерческий учет | На опоре ВЛ 0,4 кВ | Коммерческий учет
51 | Ишимский РЭС | ПС 110/10 кВ "Карасуль" | ф. "Карасульский" 10 кВ | Карасуль | КТП №189 | ул. Гагарина д 65 |  | 1 |  |  |  |  | plc, gprs |  | Модернизазия | Да | Да | Да | в ЩУ помещение потребитя | Потребитель | Коммерческий учет | На опоре ВЛ 0,4 кВ | Коммерческий учет
52 | Ишимский РЭС | ПС 110/10 кВ "Карасуль" | ф. "Карасульский" 10 кВ | Карасуль | КТП №96 | ул. Гагарина д 67 |  | 1 |  |  |  |  | plc, gprs |  | Модернизазия | Да | Да | Да | в ЩУ помещение потребитя | Потребитель | Коммерческий учет | На опоре ВЛ 0,4 кВ | Коммерческий учет
53 | Ишимский РЭС | ПС 110/10 кВ "Карасуль" | ф. "Карасульский" 10 кВ | Карасуль | КТП №505 | ул. Гагарина д 7 |  | 1 |  |  |  |  | plc, gprs |  | Модернизазия | Да | Да | Да | в ЩУ помещение потребитя | Потребитель | Коммерческий учет | На опоре ВЛ 0,4 кВ | Коммерческий учет
54 | Ишимский РЭС | ПС 110/10 кВ "Карасуль" | ф. "Карасульский" 10 кВ | Карасуль | КТП №96 | ул. Гагарина д 70 |  | 1 |  |  |  |  | plc, gprs |  | Модернизазия | Да | Да | Да | в ЩУ помещение потребитя | Потребитель | Коммерческий учет | На опоре ВЛ 0,4 кВ | Коммерческий учет
55 | Ишимский РЭС | ПС 110/10 кВ "Карасуль" | ф. "Карасульский" 10 кВ | Карасуль | КТП №96 | ул. Гагарина д 71 |  | 1 |  |  |  |  | plc, gprs |  | Модернизазия | Да | Да | Да | в ЩУ помещение потребитя | Потребитель | Коммерческий учет | На опоре ВЛ 0,4 кВ | Коммерческий учет
56 | Ишимский РЭС | ПС 110/10 кВ "Карасуль" | ф. "Карасульский" 10 кВ | Карасуль | КТП №96 | ул. Гагарина д 72 |  | 1 |  |  |  |  | plc, gprs |  | Модернизазия | Да | Да | Да | в ЩУ помещение потребитя | Потребитель | Коммерческий учет | На опоре ВЛ 0,4 кВ | Коммерческий учет
57 | Ишимский РЭС | ПС 110/10 кВ "Карасуль" | ф. "Карасульский" 10 кВ | Карасуль | КТП №96 | ул. Гагарина д 73 |  | 1 |  |  |  |  | plc, gprs |  | Модернизазия | Да | Да | Да | в ЩУ помещение потребитя | Потребитель | Коммерческий учет | На опоре ВЛ 0,4 кВ | Коммерческий учет
58 | Ишимский РЭС | ПС 110/10 кВ "Карасуль" | ф. "Карасульский" 10 кВ | Карасуль | КТП №96 | ул. Гагарина д 74 кв. 1 |  | 1 |  |  |  |  | plc, gprs |  | Модернизазия | Да | Да | Да | в ЩУ помещение потребитя | Потребитель | Коммерческий учет | На опоре ВЛ 0,4 кВ | Коммерческий учет
59 | Ишимский РЭС | ПС 110/10 кВ "Карасуль" | ф. "Карасульский" 10 кВ | Карасуль | КТП №96 | ул. Гагарина д 74 кв. 2 |  | 1 |  |  |  |  | plc, gprs |  | Модернизазия | Да | Да | Да | в ЩУ помещение потребитя | Потребитель | Коммерческий учет | На опоре ВЛ 0,4 кВ | Коммерческий учет
60 | Ишимский РЭС | ПС 110/10 кВ "Карасуль" | ф. "Карасульский" 10 кВ | Карасуль | КТП №96 | ул. Гагарина д 75 |  | 1 |  |  |  |  | plc, gprs |  | Модернизазия | Да | Да | Да | в ЩУ помещение потребитя | Потребитель | Коммерческий учет | На опоре ВЛ 0,4 кВ | Коммерческий учет
61 | Ишимский РЭС | ПС 110/10 кВ "Карасуль" | ф. "Карасульский" 10 кВ | Карасуль | КТП №96 | ул. Гагарина д 76 кв. 1 |  | 1 |  |  |  |  | plc, gprs |  | Модернизазия | Да | Да | Да | в ЩУ помещение потребитя | Потребитель | Коммерческий учет | На опоре ВЛ 0,4 кВ | Коммерческий учет
62 | Ишимский РЭС | ПС 110/10 кВ "Карасуль" | ф. "Карасульский" 10 кВ | Карасуль | КТП №96 | ул. Гагарина д 76 кв. 2 |  | 1 |  |  |  |  | plc, gprs |  | Модернизазия | Да | Да | Да | в ЩУ помещение потребитя | Потребитель | Коммерческий учет | На опоре ВЛ 0,4 кВ | Коммерческий учет
63 | Ишимский РЭС | ПС 110/10 кВ "Карасуль" | ф. "Карасульский" 10 кВ | Карасуль | КТП №96 | ул. Гагарина д 77 |  | 1 |  |  |  |  | plc, gprs |  | Модернизазия | Да | Да | Да | в ЩУ помещение потребитя | Потребитель | Коммерческий учет | На опоре ВЛ 0,4 кВ | Коммерческий учет
64 | Ишимский РЭС | ПС 110/10 кВ "Карасуль" | ф. "Карасульский" 10 кВ | Карасуль | КТП №96 | ул. Гагарина д 78 кв. 1 |  | 1 |  |  |  |  | plc, gprs |  | Модернизазия | Да | Да | Да | в ЩУ помещение потребитя | Потребитель | Коммерческий учет | На опоре ВЛ 0,4 кВ | Коммерческий учет
65 | Ишимский РЭС | ПС 110/10 кВ "Карасуль" | ф. "Карасульский" 10 кВ | Карасуль | КТП №96 | ул. Гагарина д 78 кв. 2 |  | 1 |  |  |  |  | plc, gprs |  | Модернизазия | Да | Да | Да | в ЩУ помещение потребитя | Потребитель | Коммерческий учет | На опоре ВЛ 0,4 кВ | Коммерческий учет
66 | Ишимский РЭС | ПС 110/10 кВ "Карасуль" | ф. "Карасульский" 10 кВ | Карасуль | КТП №96 | ул. Гагарина д 8 |  | 1 |  |  |  |  | plc, gprs |  | Модернизазия | Да | Да | Да | в ЩУ помещение потребитя | Потребитель | Коммерческий учет | На опоре ВЛ 0,4 кВ | Коммерческий учет
67 | Ишимский РЭС | ПС 110/10 кВ "Карасуль" | ф. "Карасульский" 10 кВ | Карасуль | КТП №64 | ул. Заречная д 1 |  | 1 |  |  |  |  | plc, gprs |  | Модернизазия | Да | Да | Да | в ЩУ помещение потребитя | Потребитель | Коммерческий учет | На опоре ВЛ 0,4 кВ | Коммерческий учет
68 | Ишимский РЭС | ПС 110/10 кВ "Карасуль" | ф. "Карасульский" 10 кВ | Карасуль | КТП №189 | ул. Заречная д 10 |  | 1 |  |  |  |  | plc, gprs |  | Модернизазия | Да | Да | Да | в ЩУ помещение потребитя | Потребитель | Коммерческий учет | На опоре ВЛ 0,4 кВ | Коммерческий учет
69 | Ишимский РЭС | ПС 110/10 кВ "Карасуль" | ф. "Карасульский" 10 кВ | Карасуль | КТП №64 | ул. Заречная д 11 |  | 1 |  |  |  |  | plc, gprs |  | Модернизазия | Да | Да | Да | в ЩУ помещение потребитя | Потребитель | Коммерческий учет | На опоре ВЛ 0,4 кВ | Коммерческий учет
70 | Ишимский РЭС | ПС 110/10 кВ "Карасуль" | ф. "Карасульский" 10 кВ | Карасуль | КТП №189 | ул. Заречная д 12 |  | 1 |  |  |  |  | plc, gprs |  | Модернизазия | Да | Да | Да | в ЩУ помещение потребитя | Потребитель | Коммерческий учет | На опоре ВЛ 0,4 кВ | Коммерческий учет
71 | Ишимский РЭС | ПС 110/10 кВ "Карасуль" | ф. "Карасульский" 10 кВ | Карасуль | КТП №64 | ул. Заречная д 13 |  | 1 |  |  |  |  | plc, gprs |  | Модернизазия | Да | Да | Да | в ЩУ помещение потребитя | Потребитель | Коммерческий учет | На опоре ВЛ 0,4 кВ | Коммерческий учет
72 | Ишимский РЭС | ПС 110/10 кВ "Карасуль" | ф. "Карасульский" 10 кВ | Карасуль | КТП №189 | ул. Заречная д 14 |  | 1 |  |  |  |  | plc, gprs |  | Модернизазия | Да | Да | Да | в ЩУ помещение потребитя | Потребитель | Коммерческий учет | На опоре ВЛ 0,4 кВ | Коммерческий учет
73 | Ишимский РЭС | ПС 110/10 кВ "Карасуль" | ф. "Карасульский" 10 кВ | Карасуль | КТП №64 | ул. Заречная д 15 |  |  | 1 |  | 1 |  | plc, gprs |  | Модернизазия | Да | Да | Да | в ЩУ помещение потребитя | Потребитель | Коммерческий учет | На опоре ВЛ 0,4 кВ | Коммерческий учет
74 | Ишимский РЭС | ПС 110/10 кВ "Карасуль" | ф. "Карасульский" 10 кВ | Карасуль | КТП №64 | ул. Заречная д 17 |  | 1 |  |  |  |  | plc, gprs |  | Модернизазия | Да | Да | Да | в ЩУ помещение потребитя | Потребитель | Коммерческий учет | На опоре ВЛ 0,4 кВ | Коммерческий учет
75 | Ишимский РЭС | ПС 110/10 кВ "Карасуль" | ф. "Карасульский" 10 кВ | Карасуль | КТП №189 | ул. Заречная д 18 |  | 1 |  |  |  |  | plc, gprs |  | Модернизазия | Да | Да | Да | в ЩУ помещение потребитя | Потребитель | Коммерческий учет | На опоре ВЛ 0,4 кВ | Коммерческий учет
76 | Ишимский РЭС | ПС 110/10 кВ "Карасуль" | ф. "Карасульский" 10 кВ | Карасуль | КТП №64 | ул. Заречная д 19 |  | 1 |  |  |  |  | plc, gprs |  | Модернизазия | Да | Да | Да | в ЩУ помещение потребитя | Потребитель | Коммерческий учет | На опоре ВЛ 0,4 кВ | Коммерческий учет
77 | Ишимский РЭС | ПС 110/10 кВ "Карасуль" | ф. "Карасульский" 10 кВ | Карасуль | КТП №189 | ул. Заречная д 2 |  | 1 |  |  |  |  | plc, gprs |  | Модернизазия | Да | Да | Да | в ЩУ помещение потребитя | Потребитель | Коммерческий учет | На опоре ВЛ 0,4 кВ | Коммерческий учет
78 | Ишимский РЭС | ПС 110/10 кВ "Карасуль" | ф. "Карасульский" 10 кВ | Карасуль | КТП №64 | ул. Заречная д 21 |  | 1 |  |  |  |  | plc, gprs |  | Модернизазия | Да | Да | Да | в ЩУ помещение потребитя | Потребитель | Коммерческий учет | На опоре ВЛ 0,4 кВ | Коммерческий учет
79 | Ишимский РЭС | ПС 110/10 кВ "Карасуль" | ф. "Карасульский" 10 кВ | Карасуль | КТП №189 | ул. Заречная д 23 |  | 1 |  |  |  |  | plc, gprs |  | Модернизазия | Да | Да | Да | в ЩУ помещение потребитя | Потребитель | Коммерческий учет | На опоре ВЛ 0,4 кВ | Коммерческий учет
80 | Ишимский РЭС | ПС 110/10 кВ "Карасуль" | ф. "Карасульский" 10 кВ | Карасуль | КТП №189 | ул. Заречная д 25 |  | 1 |  |  |  |  | plc, gprs |  | Модернизазия | Да | Да | Да | в ЩУ помещение потребитя | Потребитель | Коммерческий учет | На опоре ВЛ 0,4 кВ | Коммерческий учет
81 | Ишимский РЭС | ПС 110/10 кВ "Карасуль" | ф. "Карасульский" 10 кВ | Карасуль | КТП №189 | ул. Заречная д 29 кв. 1 |  | 1 |  |  |  |  | plc, gprs |  | Модернизазия | Да | Да | Да | в ЩУ помещение потребитя | Потребитель | Коммерческий учет | На опоре ВЛ 0,4 кВ | Коммерческий учет
82 | Ишимский РЭС | ПС 110/10 кВ "Карасуль" | ф. "Карасульский" 10 кВ | Карасуль | КТП №189 | ул. Заречная д 29 кв. 2 |  | 1 |  |  |  |  | plc, gprs |  | Модернизазия | Да | Да | Да | в ЩУ помещение потребитя | Потребитель | Коммерческий учет | На опоре ВЛ 0,4 кВ | Коммерческий учет
83 | Ишимский РЭС | ПС 110/10 кВ "Карасуль" | ф. "Карасульский" 10 кВ | Карасуль | КТП №64 | ул. Заречная д 3 |  | 1 |  |  |  |  | plc, gprs |  | Модернизазия | Да | Да | Да | в ЩУ помещение потребитя | Потребитель | Коммерческий учет | На опоре ВЛ 0,4 кВ | Коммерческий учет
84 | Ишимский РЭС | ПС 110/10 кВ "Карасуль" | ф. "Карасульский" 10 кВ | Карасуль | КТП №189 | ул. Заречная д 31 |  | 1 |  |  |  |  | plc, gprs |  | Модернизазия | Да | Да | Да | в ЩУ помещение потребитя | Потребитель | Коммерческий учет | На опоре ВЛ 0,4 кВ | Коммерческий учет
85 | Ишимский РЭС | ПС 110/10 кВ "Карасуль" | ф. "Карасульский" 10 кВ | Карасуль | КТП №189 | ул. Заречная д 4 |  | 1 |  |  |  |  | plc, gprs |  | Модернизазия | Да | Да | Да | в ЩУ помещение потребитя | Потребитель | Коммерческий учет | На опоре ВЛ 0,4 кВ | Коммерческий учет
86 | Ишимский РЭС | ПС 110/10 кВ "Карасуль" | ф. "Карасульский" 10 кВ | Карасуль | КТП №64 | ул. Заречная д 5 |  |  | 1 |  | 1 |  | plc, gprs |  | Модернизазия | Да | Да | Да | в ЩУ помещение потребитя | Потребитель | Коммерческий учет | На опоре ВЛ 0,4 кВ | Коммерческий учет
87 | Ишимский РЭС | ПС 110/10 кВ "Карасуль" | ф. "Карасульский" 10 кВ | Карасуль | КТП №64 | ул. Заречная д 5 |  | 1 |  |  |  |  | plc, gprs |  | Модернизазия | Да | Да | Да | в ЩУ помещение потребитя | Потребитель | Коммерческий учет | На опоре ВЛ 0,4 кВ | Коммерческий учет
88 | Ишимский РЭС | ПС 110/10 кВ "Карасуль" | ф. "Карасульский" 10 кВ | Карасуль | КТП №189 | ул. Заречная д 6 |  | 1 |  |  |  |  | plc, gprs |  | Модернизазия | Да | Да | Да | в ЩУ помещение потребитя | Потребитель | Коммерческий учет | На опоре ВЛ 0,4 кВ | Коммерческий учет
89 | Ишимский РЭС | ПС 110/10 кВ "Карасуль" | ф. "Карасульский" 10 кВ | Карасуль | КТП №64 | ул. Заречная д 7 |  | 1 |  |  |  |  | plc, gprs |  | Модернизазия | Да | Да | Да | в ЩУ помещение потребитя | Потребитель | Коммерческий учет | На опоре ВЛ 0,4 кВ | Коммерческий учет
90 | Ишимский РЭС | ПС 110/10 кВ "Карасуль" | ф. "Карасульский" 10 кВ | Карасуль | КТП №189 | ул. Заречная д 8 |  | 1 |  |  |  |  | plc, gprs |  | Модернизазия | Да | Да | Да | в ЩУ помещение потребитя | Потребитель | Коммерческий учет | На опоре ВЛ 0,4 кВ | Коммерческий учет
91 | Ишимский РЭС | ПС 110/10 кВ "Карасуль" | ф. "Платино" 10 кВ | Карасуль | КТП №108 | ул. Зеленая д 1 |  | 1 |  |  |  |  | plc, gprs |  | Модернизазия | Да | Да | Да | в ЩУ помещение потребитя | Потребитель | Коммерческий учет | На опоре ВЛ 0,4 кВ | Коммерческий учет
92 | Ишимский РЭС | ПС 110/10 кВ "Карасуль" | ф. "Платино" 10 кВ | Карасуль | КТП №108 | ул. Зеленая д 12 |  | 1 |  |  |  |  | plc, gprs |  | Модернизазия | Да | Да | Да | в ЩУ помещение потребитя | Потребитель | Коммерческий учет | На опоре ВЛ 0,4 кВ | Коммерческий учет
93 | Ишимский РЭС | ПС 110/10 кВ "Карасуль" | ф. "Платино" 10 кВ | Карасуль | КТП №108 | ул. Зеленая д 12 |  | 1 |  |  |  |  | plc, gprs |  | Модернизазия | Да | Да | Да | в ЩУ помещение потребитя | Потребитель | Коммерческий учет | На опоре ВЛ 0,4 кВ | Коммерческий учет
94 | Ишимский РЭС | ПС 110/10 кВ "Карасуль" | ф. "Карасульский" 10 кВ | Карасуль | КТП №505 | ул. Зеленая д 2 |  | 1 |  |  |  |  | plc, gprs |  | Модернизазия | Да | Да | Да | в ЩУ помещение потребитя | Потребитель | Коммерческий учет | На опоре ВЛ 0,4 кВ | Коммерческий учет
95 | Ишимский РЭС | ПС 110/10 кВ "Карасуль" | ф. "Платино" 10 кВ | Карасуль | КТП №108 | ул. Зеленая д 20 |  |  | 1 |  | 1 |  | plc, gprs |  | Модернизазия | Да | Да | Да | в ЩУ помещение потребитя | Потребитель | Коммерческий учет | На опоре ВЛ 0,4 кВ | Коммерческий учет
96 | Ишимский РЭС | ПС 110/10 кВ "Карасуль" | ф. "Платино" 10 кВ | Карасуль | КТП №108 | ул. Зеленая д 3 |  | 1 |  |  |  |  | plc, gprs |  | Модернизазия | Да | Да | Да | в ЩУ помещение потребитя | Потребитель | Коммерческий учет | На опоре ВЛ 0,4 кВ | Коммерческий учет
97 | Ишимский РЭС | ПС 110/10 кВ "Карасуль" | ф. "Платино" 10 кВ | Карасуль | КТП №108 | ул. Зеленая д 7 |  | 1 |  |  |  |  | plc, gprs |  | Модернизазия | Да | Да | Да | в ЩУ помещение потребитя | Потребитель | Коммерческий учет | На опоре ВЛ 0,4 кВ | Коммерческий учет
98 | Ишимский РЭС | ПС 110/10 кВ "Карасуль" | ф. "Платино" 10 кВ | Карасуль | КТП №108 | ул. Зеленая д 8 |  | 1 |  |  |  |  | plc, gprs |  | Модернизазия | Да | Да | Да | в ЩУ помещение потребитя | Потребитель | Коммерческий учет | На опоре ВЛ 0,4 кВ | Коммерческий учет
99 | Ишимский РЭС | ПС 110/10 кВ "Карасуль" | ф. "Карасульский" 10 кВ | Карасуль | КТП №505 | ул. Кирова д 1 кв. 1 |  | 1 |  |  |  |  | plc, gprs |  | Модернизазия | Да | Да | Да | в ЩУ помещение потребитя | Потребитель | Коммерческий учет | На опоре ВЛ 0,4 кВ | Коммерческий учет
100 | Ишимский РЭС | ПС 110/10 кВ "Карасуль" | ф. "Карасульский" 10 кВ | Карасуль | КТП №505 | ул. Кирова д 1 кв. 2 |  | 1 |  |  |  |  | plc, gprs |  | Модернизазия | Да | Да | Да | в ЩУ помещение потребитя | Потребитель | Коммерческий учет | На опоре ВЛ 0,4 кВ | Коммерческий учет
101 | Ишимский РЭС | ПС 110/10 кВ "Карасуль" | ф. "Карасульский" 10 кВ | Карасуль | КТП №505 | ул. Кирова д 11 кв. 1 |  | 1 |  |  |  |  | plc, gprs |  | Модернизазия | Да | Да | Да | в ЩУ помещение потребитя | Потребитель | Коммерческий учет | На опоре ВЛ 0,4 кВ | Коммерческий учет
102 | Ишимский РЭС | ПС 110/10 кВ "Карасуль" | ф. "Карасульский" 10 кВ | Карасуль | КТП №505 | ул. Кирова д 11 кв. 2 |  | 1 |  |  |  |  | plc, gprs |  | Модернизазия | Да | Да | Да | в ЩУ помещение потребитя | Потребитель | Коммерческий учет | На опоре ВЛ 0,4 кВ | Коммерческий учет
103 | Ишимский РЭС | ПС 110/10 кВ "Карасуль" | ф. "Карасульский" 10 кВ | Карасуль | КТП №505 | ул. Кирова д 13 кв. 2 |  | 1 |  |  |  |  | plc, gprs |  | Модернизазия | Да | Да | Да | в ЩУ помещение потребитя | Потребитель | Коммерческий учет | На опоре ВЛ 0,4 кВ | Коммерческий учет
104 | Ишимский РЭС | ПС 110/10 кВ "Карасуль" | ф. "Карасульский" 10 кВ | Карасуль | КТП №505 | ул. Кирова д 3 |  | 1 |  |  |  |  | plc, gprs |  | Модернизазия | Да | Да | Да | в ЩУ помещение потребитя | Потребитель | Коммерческий учет | На опоре ВЛ 0,4 кВ | Коммерческий учет
105 | Ишимский РЭС | ПС 110/10 кВ "Карасуль" | ф. "Карасульский" 10 кВ | Карасуль | КТП №505 | ул. Кирова д 4 кв. 1 |  | 1 |  |  |  |  | plc, gprs |  | Модернизазия | Да | Да | Да | в ЩУ помещение потребитя | Потребитель | Коммерческий учет | На опоре ВЛ 0,4 кВ | Коммерческий учет
106 | Ишимский РЭС | ПС 110/10 кВ "Карасуль" | ф. "Карасульский" 10 кВ | Карасуль | КТП №505 | ул. Кирова д 4 кв. 2 |  | 1 |  |  |  |  | plc, gprs |  | Модернизазия | Да | Да | Да | в ЩУ помещение потребитя | Потребитель | Коммерческий учет | На опоре ВЛ 0,4 кВ | Коммерческий учет
107 | Ишимский РЭС | ПС 110/10 кВ "Карасуль" | ф. "Карасульский" 10 кВ | Карасуль | КТП №505 | ул. Кирова д 8 кв. 1 |  | 1 |  |  |  |  | plc, gprs |  | Модернизазия | Да | Да | Да | в ЩУ помещение потребитя | Потребитель | Коммерческий учет | На опоре ВЛ 0,4 кВ | Коммерческий учет
108 | Ишимский РЭС | ПС 110/10 кВ "Карасуль" | ф. "Карасульский" 10 кВ | Карасуль | КТП №505 | ул. Кирова д 9 кв. 1 |  | 1 |  |  |  |  | plc, gprs |  | Модернизазия | Да | Да | Да | в ЩУ помещение потребитя | Потребитель | Коммерческий учет | На опоре ВЛ 0,4 кВ | Коммерческий учет
109 | Ишимский РЭС | ПС 110/10 кВ "Карасуль" | ф. "Карасульский" 10 кВ | Карасуль | КТП №505 | ул. Кирова д 9 кв. 2 |  | 1 |  |  |  |  | plc, gprs |  | Модернизазия | Да | Да | Да | в ЩУ помещение потребитя | Потребитель | Коммерческий учет | На опоре ВЛ 0,4 кВ | Коммерческий учет
110 | Ишимский РЭС | ПС 110/10 кВ "Карасуль" | ф. "Карасульский" 10 кВ | Карасуль | КТП №505 | ул. Кировская д 2 кв. 1 |  | 1 |  |  |  |  | plc, gprs |  | Модернизазия | Да | Да | Да | в ЩУ помещение потребитя | Потребитель | Коммерческий учет | На опоре ВЛ 0,4 кВ | Коммерческий учет
111 | Ишимский РЭС | ПС 110/10 кВ "Карасуль" | ф. "Карасульский" 10 кВ | Карасуль | КТП №505 | ул. Кировская д 2 кв. 2 |  | 1 |  |  |  |  | plc, gprs |  | Модернизазия | Да | Да | Да | в ЩУ помещение потребитя | Потребитель | Коммерческий учет | На опоре ВЛ 0,4 кВ | Коммерческий учет
112 | Ишимский РЭС | ПС 110/10 кВ "Карасуль" | ф. "Карасульский" 10 кВ | Карасуль | КТП №505 | ул. Кировская д 5 кв. 2 |  | 1 |  |  |  |  | plc, gprs |  | Модернизазия | Да | Да | Да | в ЩУ помещение потребитя | Потребитель | Коммерческий учет | На опоре ВЛ 0,4 кВ | Коммерческий учет
113 | Ишимский РЭС | ПС 110/10 кВ "Карасуль" | ф. "Карасульский" 10 кВ | Карасуль | КТП №505 | ул. Кировская д 7 кв. 1 |  | 1 |  |  |  |  | plc, gprs |  | Модернизазия | Да | Да | Да | в ЩУ помещение потребитя | Потребитель | Коммерческий учет | На опоре ВЛ 0,4 кВ | Коммерческий учет
114 | Ишимский РЭС | ПС 110/10 кВ "Карасуль" | ф. "Карасульский" 10 кВ | Карасуль | КТП №505 | ул. Маслозаводская д 1 |  | 1 |  |  |  |  | plc, gprs |  | Модернизазия | Да | Да | Да | в ЩУ помещение потребитя | Потребитель | Коммерческий учет | На опоре ВЛ 0,4 кВ | Коммерческий учет
115 | Ишимский РЭС | ПС 110/10 кВ "Карасуль" | ф. "Карасульский" 10 кВ | Карасуль | КТП №505 | ул. Маслозаводская д 11 |  | 1 |  |  |  |  | plc, gprs |  | Модернизазия | Да | Да | Да | в ЩУ помещение потребитя | Потребитель | Коммерческий учет | На опоре ВЛ 0,4 кВ | Коммерческий учет
116 | Ишимский РЭС | ПС 110/10 кВ "Карасуль" | ф. "Карасульский" 10 кВ | Карасуль | КТП №505 | ул. Маслозаводская д 3 |  | 1 |  |  |  |  | plc, gprs |  | Модернизазия | Да | Да | Да | в ЩУ помещение потребитя | Потребитель | Коммерческий учет | На опоре ВЛ 0,4 кВ | Коммерческий учет
117 | Ишимский РЭС | ПС 110/10 кВ "Карасуль" | ф. "Карасульский" 10 кВ | Карасуль | КТП №64 | ул. Маслозаводская д 5 |  | 1 |  |  |  |  | plc, gprs |  | Модернизазия | Да | Да | Да | в ЩУ помещение потребитя | Потребитель | Коммерческий учет | На опоре ВЛ 0,4 кВ | Коммерческий учет
118 | Ишимский РЭС | ПС 110/10 кВ "Карасуль" | ф. "Карасульский" 10 кВ | Карасуль | КТП №505 | ул. Маслозаводская д 8 |  | 1 |  |  |  |  | plc, gprs |  | Модернизазия | Да | Да | Да | в ЩУ помещение потребитя | Потребитель | Коммерческий учет | На опоре ВЛ 0,4 кВ | Коммерческий учет
119 | Ишимский РЭС | ПС 110/10 кВ "Карасуль" | ф. "Карасульский" 10 кВ | Карасуль | КТП №64 | ул. Маслозаводская д 9 |  | 1 |  |  |  |  | plc, gprs |  | Модернизазия | Да | Да | Да | в ЩУ помещение потребитя | Потребитель | Коммерческий учет | На опоре ВЛ 0,4 кВ | Коммерческий учет
120 | Ишимский РЭС | ПС 110/10 кВ "Карасуль" | ф. "Карасульский" 10 кВ | Карасуль | КТП №505 | ул. Советская д 12 |  | 1 |  |  |  |  | plc, gprs |  | Модернизазия | Да | Да | Да | в ЩУ помещение потребитя | Потребитель | Коммерческий учет | На опоре ВЛ 0,4 кВ | Коммерческий учет
121 | Ишимский РЭС | ПС 110/10 кВ "Карасуль" | ф. "Карасульский" 10 кВ | Карасуль | КТП №505 | ул. Советская д 2 |  | 1 |  |  |  |  | plc, gprs |  | Модернизазия | Да | Да | Да | в ЩУ помещение потребитя | Потребитель | Коммерческий учет | На опоре ВЛ 0,4 кВ | Коммерческий учет
122 | Ишимский РЭС | ПС 110/10 кВ "Карасуль" | ф. "Карасульский" 10 кВ | Карасуль | КТП №189 | ул. Совхозная д 1 |  | 1 |  |  |  |  | plc, gprs |  | Модернизазия | Да | Да | Да | в ЩУ помещение потребитя | Потребитель | Коммерческий учет | На опоре ВЛ 0,4 кВ | Коммерческий учет
123 | Ишимский РЭС | ПС 110/10 кВ "Карасуль" | ф. "Карасульский" 10 кВ | Карасуль | КТП №189 | ул. Совхозная д 10 |  | 1 |  |  |  |  | plc, gprs |  | Модернизазия | Да | Да | Да | в ЩУ помещение потребитя | Потребитель | Коммерческий учет | На опоре ВЛ 0,4 кВ | Коммерческий учет
124 | Ишимский РЭС | ПС 110/10 кВ "Карасуль" | ф. "Карасульский" 10 кВ | Карасуль | КТП №189 | ул. Совхозная д 11 |  | 1 |  |  |  |  | plc, gprs |  | Модернизазия | Да | Да | Да | в ЩУ помещение потребитя | Потребитель | Коммерческий учет | На опоре ВЛ 0,4 кВ | Коммерческий учет
125 | Ишимский РЭС | ПС 110/10 кВ "Карасуль" | ф. "Карасульский" 10 кВ | Карасуль | КТП №189 | ул. Совхозная д 13 |  | 1 |  |  |  |  | plc, gprs |  | Модернизазия | Да | Да | Да | в ЩУ помещение потребитя | Потребитель | Коммерческий учет | На опоре ВЛ 0,4 кВ | Коммерческий учет
126 | Ишимский РЭС | ПС 110/10 кВ "Карасуль" | ф. "Карасульский" 10 кВ | Карасуль | КТП №189 | ул. Совхозная д 13 |  | 1 |  |  |  |  | plc, gprs |  | Модернизазия | Да | Да | Да | в ЩУ помещение потребитя | Потребитель | Коммерческий учет | На опоре ВЛ 0,4 кВ | Коммерческий учет
127 | Ишимский РЭС | ПС 110/10 кВ "Карасуль" | ф. "Карасульский" 10 кВ | Карасуль | КТП №189 | ул. Совхозная д 14 |  | 1 |  |  |  |  | plc, gprs |  | Модернизазия | Да | Да | Да | в ЩУ помещение потребитя | Потребитель | Коммерческий учет | На опоре ВЛ 0,4 кВ | Коммерческий учет
128 | Ишимский РЭС | ПС 110/10 кВ "Карасуль" | ф. "Карасульский" 10 кВ | Карасуль | КТП №189 | ул. Совхозная д 15 |  | 1 |  |  |  |  | plc, gprs |  | Модернизазия | Да | Да | Да | в ЩУ помещение потребитя | Потребитель | Коммерческий учет | На опоре ВЛ 0,4 кВ | Коммерческий учет
129 | Ишимский РЭС | ПС 110/10 кВ "Карасуль" | ф. "Карасульский" 10 кВ | Карасуль | КТП №189 | ул. Совхозная д 16 |  | 1 |  |  |  |  | plc, gprs |  | Модернизазия | Да | Да | Да | в ЩУ помещение потребитя | Потребитель | Коммерческий учет | На опоре ВЛ 0,4 кВ | Коммерческий учет
130 | Ишимский РЭС | ПС 110/10 кВ "Карасуль" | ф. "Карасульский" 10 кВ | Карасуль | КТП №189 | ул. Совхозная д 17 |  | 1 |  |  |  |  | plc, gprs |  | Модернизазия | Да | Да | Да | в ЩУ помещение потребитя | Потребитель | Коммерческий учет | На опоре ВЛ 0,4 кВ | Коммерческий учет
131 | Ишимский РЭС | ПС 110/10 кВ "Карасуль" | ф. "Карасульский" 10 кВ | Карасуль | КТП №189 | ул. Совхозная д 19 |  | 1 |  |  |  |  | plc, gprs |  | Модернизазия | Да | Да | Да | в ЩУ помещение потребитя | Потребитель | Коммерческий учет | На опоре ВЛ 0,4 кВ | Коммерческий учет
132 | Ишимский РЭС | ПС 110/10 кВ "Карасуль" | ф. "Карасульский" 10 кВ | Карасуль | КТП №189 | ул. Совхозная д 2 |  | 1 |  |  |  |  | plc, gprs |  | Модернизазия | Да | Да | Да | в ЩУ помещение потребитя | Потребитель | Коммерческий учет | На опоре ВЛ 0,4 кВ | Коммерческий учет
133 | Ишимский РЭС | ПС 110/10 кВ "Карасуль" | ф. "Карасульский" 10 кВ | Карасуль | КТП №189 | ул. Совхозная д 20 кв. 1 |  | 1 |  |  |  |  | plc, gprs |  | Модернизазия | Да | Да | Да | в ЩУ помещение потребитя | Потребитель | Коммерческий учет | На опоре ВЛ 0,4 кВ | Коммерческий учет
134 | Ишимский РЭС | ПС 110/10 кВ "Карасуль" | ф. "Карасульский" 10 кВ | Карасуль | КТП №189 | ул. Совхозная д 20 кв. 2 |  | 1 |  |  |  |  | plc, gprs |  | Модернизазия | Да | Да | Да | в ЩУ помещение потребитя | Потребитель | Коммерческий учет | На опоре ВЛ 0,4 кВ | Коммерческий учет
135 | Ишимский РЭС | ПС 110/10 кВ "Карасуль" | ф. "Карасульский" 10 кВ | Карасуль | КТП №189 | ул. Совхозная д 20 кв. 2 |  | 1 |  |  |  |  | plc, gprs |  | Модернизазия | Да | Да | Да | в ЩУ помещение потребитя | Потребитель | Коммерческий учет | На опоре ВЛ 0,4 кВ | Коммерческий учет
136 | Ишимский РЭС | ПС 110/10 кВ "Карасуль" | ф. "Карасульский" 10 кВ | Карасуль | КТП №189 | ул. Совхозная д 21 |  | 1 |  |  |  |  | plc, gprs |  | Модернизазия | Да | Да | Да | в ЩУ помещение потребитя | Потребитель | Коммерческий учет | На опоре ВЛ 0,4 кВ | Коммерческий учет
137 | Ишимский РЭС | ПС 110/10 кВ "Карасуль" | ф. "Карасульский" 10 кВ | Карасуль | КТП №189 | ул. Совхозная д 23 кв. 1 |  | 1 |  |  |  |  | plc, gprs |  | Модернизазия | Да | Да | Да | в ЩУ помещение потребитя | Потребитель | Коммерческий учет | На опоре ВЛ 0,4 кВ | Коммерческий учет
138 | Ишимский РЭС | ПС 110/10 кВ "Карасуль" | ф. "Карасульский" 10 кВ | Карасуль | КТП №189 | ул. Совхозная д 23 кв. 2 |  | 1 |  |  |  |  | plc, gprs |  | Модернизазия | Да | Да | Да | в ЩУ помещение потребитя | Потребитель | Коммерческий учет | На опоре ВЛ 0,4 кВ | Коммерческий учет
139 | Ишимский РЭС | ПС 110/10 кВ "Карасуль" | ф. "Карасульский" 10 кВ | Карасуль | КТП №189 | ул. Совхозная д 26 кв. 1 |  | 1 |  |  |  |  | plc, gprs |  | Модернизазия | Да | Да | Да | в ЩУ помещение потребитя | Потребитель | Коммерческий учет | На опоре ВЛ 0,4 кВ | Коммерческий учет
140 | Ишимский РЭС | ПС 110/10 кВ "Карасуль" | ф. "Карасульский" 10 кВ | Карасуль | КТП №189 | ул. Совхозная д 26 кв. 2 |  | 1 |  |  |  |  | plc, gprs |  | Модернизазия | Да | Да | Да | в ЩУ помещение потребитя | Потребитель | Коммерческий учет | На опоре ВЛ 0,4 кВ | Коммерческий учет
141 | Ишимский РЭС | ПС 110/10 кВ "Карасуль" | ф. "Карасульский" 10 кВ | Карасуль | КТП №189 | ул. Совхозная д 28 кв. 1 |  | 1 |  |  |  |  | plc, gprs |  | Модернизазия | Да | Да | Да | в ЩУ помещение потребитя | Потребитель | Коммерческий учет | На опоре ВЛ 0,4 кВ | Коммерческий учет
142 | Ишимский РЭС | ПС 110/10 кВ "Карасуль" | ф. "Карасульский" 10 кВ | Карасуль | КТП №189 | ул. Совхозная д 3 |  | 1 |  |  |  |  | plc, gprs |  | Модернизазия | Да | Да | Да | в ЩУ помещение потребитя | Потребитель | Коммерческий учет | На опоре ВЛ 0,4 кВ | Коммерческий учет
143 | Ишимский РЭС | ПС 110/10 кВ "Карасуль" | ф. "Карасульский" 10 кВ | Карасуль | КТП №189 | ул. Совхозная д 4 |  | 1 |  |  |  |  | plc, gprs |  | Модернизазия | Да | Да | Да | в ЩУ помещение потребитя | Потребитель | Коммерческий учет | На опоре ВЛ 0,4 кВ | Коммерческий учет
144 | Ишимский РЭС | ПС 110/10 кВ "Карасуль" | ф. "Карасульский" 10 кВ | Карасуль | КТП №189 | ул. Совхозная д 9 кв. 1 |  | 1 |  |  |  |  | plc, gprs |  | Модернизазия | Да | Да | Да | в ЩУ помещение потребитя | Потребитель | Коммерческий учет | На опоре ВЛ 0,4 кВ | Коммерческий учет
145 | Ишимский РЭС | ПС 110/10 кВ "Карасуль" | ф. "Карасульский" 10 кВ | Карасуль | КТП №189 | ул. Школьная д 1 |  | 1 |  |  |  |  | plc, gprs |  | Модернизазия | Да | Да | Да | в ЩУ помещение потребитя | Потребитель | Коммерческий учет | На опоре ВЛ 0,4 кВ | Коммерческий учет
146 | Ишимский РЭС | ПС 110/10 кВ "Карасуль" | ф. "Карасульский" 10 кВ | Карасуль | КТП №189 | ул. Школьная д 2 |  | 1 |  |  |  |  | plc, gprs |  | Модернизазия | Да | Да | Да | в ЩУ помещение потребитя | Потребитель | Коммерческий учет | На опоре ВЛ 0,4 кВ | Коммерческий учет
147 | Ишимский РЭС | ПС 110/10 кВ "Карасуль" | ф. "Карасульский" 10 кВ | Карасуль | КТП №189 | ул. Школьная д 3 |  | 1 |  |  |  |  | plc, gprs |  | Модернизазия | Да | Да | Да | в ЩУ помещение потребитя | Потребитель | Коммерческий учет | На опоре ВЛ 0,4 кВ | Коммерческий учет
148 | Ишимский РЭС | ПС 110/10 кВ "Карасуль" | ф. "Карасульский" 10 кВ | Карасуль | КТП №189 | ул. Школьная д 3 |  | 1 |  |  |  |  | plc, gprs |  | Модернизазия | Да | Да | Да | в ЩУ помещение потребитя | Потребитель | Коммерческий учет | На опоре ВЛ 0,4 кВ | Коммерческий учет
149 | Ишимский РЭС | ПС 110/10 кВ "Карасуль" | ф. "Карасульский" 10 кВ | Карасуль | КТП №189 | ул. Школьная д 5 |  | 1 |  |  |  |  | plc, gprs |  | Модернизазия | Да | Да | Да | в ЩУ помещение потребитя | Потребитель | Коммерческий учет | На опоре ВЛ 0,4 кВ | Коммерческий учет
150 | Ишимский РЭС | ПС 110/10 кВ "Карасуль" | ф. "Карасульский" 10 кВ | Карасуль | КТП №189 | ул. Школьная д 6 |  | 1 |  |  |  |  | plc, gprs |  | Модернизазия | Да | Да | Да | в ЩУ помещение потребитя | Потребитель | Коммерческий учет | На опоре ВЛ 0,4 кВ | Коммерческий учет
151 | Ишимский РЭС | ПС 110/10 кВ "Карасуль" | ф. "Карасульский" 10 кВ | Карасуль | КТП №189 | ул. Школьная д 7 |  | 1 |  |  |  |  | plc, gprs |  | Модернизазия | Да | Да | Да | в ЩУ помещение потребитя | Потребитель | Коммерческий учет | На опоре ВЛ 0,4 кВ | Коммерческий учет
152 | Ишимский РЭС | ПС 110/10 кВ "Карасуль" | ф. "Карасульский" 10 кВ | Карасуль | КТП №189 | ул. Школьная д 9 |  | 1 |  |  |  |  | plc, gprs |  | Модернизазия | Да | Да | Да | в ЩУ помещение потребитя | Потребитель | Коммерческий учет | На опоре ВЛ 0,4 кВ | Коммерческий учет
153 | Ишимский РЭС | ПС 110/10 кВ "Карасуль" | ф. "Платино" 10 кВ | Карасуль | КТП б/н | АЗС №92 |  |  | 1 |  | 1 |  | plc, gprs |  | Модернизазия | Да | Да | Да | в ЩУ помещение потребитя | Потребитель | Коммерческий учет | На опоре ВЛ 0,4 кВ | Коммерческий учет
154 | Ишимский РЭС | ПС 110/10 кВ "Карасуль" | ф. "Платино" 10 кВ | Карасуль | КТП б/н | УКЗВ |  | 1 |  |  |  |  | plc, gprs |  | Модернизазия | Да | Да | Да | в ЩУ помещение потребитя | Потребитель | Коммерческий учет | На опоре ВЛ 0,4 кВ | Коммерческий учет
155 | Ишимский РЭС | ПС 110/10 кВ "Карасуль" | ф. "Платино" 10 кВ | Карасуль | КТП №108 | магазин |  | 1 |  |  |  |  | plc, gprs |  | Модернизазия | Да | Да | Да | в ЩУ помещение потребитя | Потребитель | Коммерческий учет | На опоре ВЛ 0,4 кВ | Коммерческий учет
156 | Ишимский РЭС | ПС 110/10 кВ "Карасуль" | ф. "Карасульский" 10 кВ | Карасуль | КТП №189 | церковь |  | 1 |  |  |  |  | plc, gprs |  | Модернизазия | Да | Да | Да | в ЩУ помещение потребитя | Потребитель | Коммерческий учет | На опоре ВЛ 0,4 кВ | Коммерческий учет
47 | Ишимский РЭС | ПС 110/10 кВ "Карасуль" |  | Карасуль |  |  |  | 152 | 4 | 0 | 4 | 0 | plc, gprs
Итого: Ишимский РЭС | [7 empty] | 152 | 4 | 0 | 4 | 0 | plc, gprs
Итого: Ишимское ТПО 1 этап 2013 года | [7 empty] | 2978 | 166 | 4 | 162 | 12
Ишимское территориально производственное отделение филиала Тюменские распределительные сети ОАО "Тюменьэнерго" 2 этап 2014 года
Бердюжский РЭС
1 | Бердюжский РЭС | ПС 35/10 кВ "Уктуз" | ф. "Зарослое" 10 кВ | Власово | КТП № 1047 | ул. Центральная д. 1 кв. 1 | 15 | 1 |  |  |  |  | plc, gprs |  | Модернизазия | Да | Да | Да | в ЩУ помещение потребитя | Потребитель | Коммерческий учет | На опоре ВЛ 0,4 кВ | Коммерческий учет
2 | Бердюжский РЭС | ПС 35/10 кВ "Уктуз" | ф. "Зарослое" 10 кВ | Власово | КТП № 1047 | ул. Центральная д. 1 кв. А | 15 | 1 |  |  |  |  | plc, gprs |  | Модернизазия | Да | Да | Да | в ЩУ помещение потребитя | Потребитель | Коммерческий учет | На опоре ВЛ 0,4 кВ | Коммерческий учет
3 | Бердюжский РЭС | ПС 35/10 кВ "Уктуз" | ф. "Зарослое" 10 кВ | Власово | КТП № 1047 | ул. Центральная д. 2 кв. А | 27 | 1 |  |  |  |  | plc, gprs |  | Модернизазия | Да | Да | Да | в ЩУ помещение потребитя | Потребитель | Коммерческий учет | На опоре ВЛ 0,4 кВ | Коммерческий учет
4 | Бердюжский РЭС | ПС 35/10 кВ "Уктуз" | ф. "Зарослое" 10 кВ | Власово | КТП № 1047 | ул. Центральная д. 2 | 27 | 1 |  |  |  |  | plc, gprs |  | Модернизазия | Да | Да | Да | в ЩУ помещение потребитя | Потребитель | Коммерческий учет | На опоре ВЛ 0,4 кВ | Коммерческий учет
5 | Бердюжский РЭС | ПС 35/10 кВ "Уктуз" | ф. "Зарослое" 10 кВ | Власово | КТП № 1047 | ул. Центральная д. 3 кв. А | 14 | 1 |  |  |  |  | plc, gprs |  | Модернизазия | Да | Да | Да | в ЩУ помещение потребитя | Потребитель | Коммерческий учет | На опоре ВЛ 0,4 кВ | Коммерческий учет
6 | Бердюжский РЭС | ПС 35/10 кВ "Уктуз" | ф. "Зарослое" 10 кВ | Власово | КТП № 1047 | ул. Центральная д. 3 | 14 | 1 |  |  |  |  | plc, gprs |  | Модернизазия | Да | Да | Да | в ЩУ помещение потребитя | Потребитель | Коммерческий учет | На опоре ВЛ 0,4 кВ | Коммерческий учет
7 | Бердюжский РЭС | ПС 35/10 кВ "Уктуз" | ф. "Зарослое" 10 кВ | Власово | КТП № 1047 | ул. Центральная д. 4 | 27 | 1 |  |  |  |  | plc, gprs |  | Модернизазия | Да | Да | Да | в ЩУ помещение потребитя | Потребитель | Коммерческий учет | На опоре ВЛ 0,4 кВ | Коммерческий учет
8 | Бердюжский РЭС | ПС 35/10 кВ "Уктуз" | ф. "Зарослое" 10 кВ | Власово | КТП № 1047 | ул. Центральная д. 5 кв. А | 12 | 1 |  |  |  |  | plc, gprs |  | Модернизазия | Да | Да | Да | в ЩУ помещение потребитя | Потребитель | Коммерческий учет | На опоре ВЛ 0,4 кВ | Коммерческий учет
9 | Бердюжский РЭС | ПС 35/10 кВ "Уктуз" | ф. "Зарослое" 10 кВ | Власово | КТП № 1047 | ул. Центральная д. 5 | 12 | 1 |  |  |  |  | plc, gprs |  | Модернизазия | Да | Да | Да | в ЩУ помещение потребитя | Потребитель | Коммерческий учет | На опоре ВЛ 0,4 кВ | Коммерческий учет
10 | Бердюжский РЭС | ПС 35/10 кВ "Уктуз" | ф. "Зарослое" 10 кВ | Власово | КТП № 1047 | ул. Центральная д. 6 | 26 | 1 |  |  |  |  | plc, gprs |  | Модернизазия | Да | Да | Да | в ЩУ помещение потребитя | Потребитель | Коммерческий учет | На опоре ВЛ 0,4 кВ | Коммерческий учет
11 | Бердюжский РЭС | ПС 35/10 кВ "Уктуз" | ф. "Зарослое" 10 кВ | Власово | КТП № 1047 | ул. Центральная д. 7 | 11 | 1 |  |  |  |  | plc, gprs |  | Модернизазия | Да | Да | Да | в ЩУ помещение потребитя | Потребитель | Коммерческий учет | На опоре ВЛ 0,4 кВ | Коммерческий учет
12 | Бердюжский РЭС | ПС 35/10 кВ "Уктуз" | ф. "Зарослое" 10 кВ | Власово | КТП № 1047 | ул. Центральная д. 8 кв. А | 23 | 1 |  |  |  |  | plc, gprs |  | Модернизазия | Да | Да | Да | в ЩУ помещение потребитя | Потребитель | Коммерческий учет | На опоре ВЛ 0,4 кВ | Коммерческий учет
13 | Бердюжский РЭС | ПС 35/10 кВ "Уктуз" | ф. "Зарослое" 10 кВ | Власово | КТП № 1047 | ул. Центральная д. 8 | 23 | 1 |  |  |  |  | plc, gprs |  | Модернизазия | Да | Да | Да | в ЩУ помещение потребитя | Потребитель | Коммерческий учет | На опоре ВЛ 0,4 кВ | Коммерческий учет
14 | Бердюжский РЭС | ПС 35/10 кВ "Уктуз" | ф. "Зарослое" 10 кВ | Власово | КТП № 1047 | ул. Центральная д. 10 | 23 | 1 |  |  |  |  | plc, gprs |  | Модернизазия | Да | Да | Да | в ЩУ помещение потребитя | Потребитель | Коммерческий учет | На опоре ВЛ 0,4 кВ | Коммерческий учет
15 | Бердюжский РЭС | ПС 35/10 кВ "Уктуз" | ф. "Зарослое" 10 кВ | Власово | КТП № 1047 | ул. Центральная д. 12 | 22 | 1 |  |  |  |  | plc, gprs |  | Модернизазия | Да | Да | Да | в ЩУ помещение потребитя | Потребитель | Коммерческий учет | На опоре ВЛ 0,4 кВ | Коммерческий учет
16 | Бердюжский РЭС | ПС 35/10 кВ "Уктуз" | ф. "Зарослое" 10 кВ | Власово | КТП № 1047 | ул. Центральная д. 13 | 7 | 1 |  |  |  |  | plc, gprs |  | Модернизазия | Да | Да | Да | в ЩУ помещение потребитя | Потребитель | Коммерческий учет | На опоре ВЛ 0,4 кВ | Коммерческий учет
17 | Бердюжский РЭС | ПС 35/10 кВ "Уктуз" | ф. "Зарослое" 10 кВ | Власово | КТП № 1047 | ул. Центральная д. 14 | 21 | 1 |  |  |  |  | plc, gprs |  | Модернизазия | Да | Да | Да | в ЩУ помещение потребитя | Потребитель | Коммерческий учет | На опоре ВЛ 0,4 кВ | Коммерческий учет
18 | Бердюжский РЭС | ПС 35/10 кВ "Уктуз" | ф. "Зарослое" 10 кВ | Власово | КТП № 1047 | ул. Центральная д. 16 | 21 | 1 |  |  |  |  | plc, gprs |  | Модернизазия | Да | Да | Да | в ЩУ помещение потребитя | Потребитель | Коммерческий учет | На опоре ВЛ 0,4 кВ | Коммерческий учет
19 | Бердюжский РЭС | ПС 35/10 кВ "Уктуз" | ф. "Зарослое" 10 кВ | Власово | КТП № 1047 | ул. Центральная д. 18 | 19 | 1 |  |  |  |  | plc, gprs |  | Модернизазия | Да | Да | Да | в ЩУ помещение потребитя | Потребитель | Коммерческий учет | На опоре ВЛ 0,4 кВ | Коммерческий учет
20 | Бердюжский РЭС | ПС 35/10 кВ "Уктуз" | ф. "Зарослое" 10 кВ | Власово | КТП № 1047 | ул. Центральная д. 20 кв. А | 18 | 1 |  |  |  |  | plc, gprs |  | Модернизазия | Да | Да | Да | в ЩУ помещение потребитя | Потребитель | Коммерческий учет | На опоре ВЛ 0,4 кВ | Коммерческий учет
21 | Бердюжский РЭС | ПС 35/10 кВ "Уктуз" | ф. "Зарослое" 10 кВ | Власово | КТП № 1047 | ул. Центральная д. 20 | 18 | 1 |  |  |  |  | plc, gprs |  | Модернизазия | Да | Да | Да | в ЩУ помещение потребитя | Потребитель | Коммерческий учет | На опоре ВЛ 0,4 кВ | Коммерческий учет
22 | Бердюжский РЭС | ПС 35/10 кВ "Уктуз" | ф. "Зарослое" 10 кВ | Власово | КТП № 1047 | ул. Центральная д. 24 кв. А | 17 | 1 |  |  |  |  | plc, gprs |  | Модернизазия | Да | Да | Да | в ЩУ помещение потребитя | Потребитель | Коммерческий учет | На опоре ВЛ 0,4 кВ | Коммерческий учет
23 | Бердюжский РЭС | ПС 35/10 кВ "Уктуз" | ф. "Зарослое" 10 кВ | Власово | КТП № 1047 | ул. Центральная д. 24 | 17 | 1 |  |  |  |  | plc, gprs |  | Модернизазия | Да | Да | Да | в ЩУ помещение потребитя | Потребитель | Коммерческий учет | На опоре ВЛ 0,4 кВ | Коммерческий учет
24 | Бердюжский РЭС | ПС 35/10 кВ "Уктуз" | ф. "Зарослое" 10 кВ | Власово | КТП № 1047 | ул. Центральная д. 25 кв. А | 6 | 1 |  |  |  |  | plc, gprs |  | Модернизазия | Да | Да | Да | в ЩУ помещение потребитя | Потребитель | Коммерческий учет | На опоре ВЛ 0,4 кВ | Коммерческий учет
25 | Бердюжский РЭС | ПС 35/10 кВ "Уктуз" | ф. "Зарослое" 10 кВ | Власово | КТП № 1047 | ул. Центральная д. 25 | 6 | 1 |  |  |  |  | plc, gprs |  | Модернизазия | Да | Да | Да | в ЩУ помещение потребитя | Потребитель | Коммерческий учет | На опоре ВЛ 0,4 кВ | Коммерческий учет
26 | Бердюжский РЭС | ПС 35/10 кВ "Уктуз" | ф. "Зарослое" 10 кВ | Власово | КТП № 1047 | ул. Центральная д. 26 | 29 | 1 |  |  |  |  | plc, gprs |  | Модернизазия | Да | Да | Да | в ЩУ помещение потребитя | Потребитель | Коммерческий учет | На опоре ВЛ 0,4 кВ | Коммерческий учет
27 | Бердюжский РЭС | ПС 35/10 кВ "Уктуз" | ф. "Зарослое" 10 кВ | Власово | КТП № 1047 | ул. Центральная д. 28 | 30 | 1 |  |  |  |  | plc, gprs |  | Модернизазия | Да | Да | Да | в ЩУ помещение потребитя | Потребитель | Коммерческий учет | На опоре ВЛ 0,4 кВ | Коммерческий учет
28 | Бердюжский РЭС | ПС 35/10 кВ "Уктуз" | ф. "Зарослое" 10 кВ | Власово | КТП № 1047 | ул. Центральная д. 29 | б/н | 1 |  |  |  |  | plc, gprs |  | Модернизазия | Да | Да | Да | в ЩУ помещение потребитя | Потребитель | Коммерческий учет | На опоре ВЛ 0,4 кВ | Коммерческий учет
29 | Бердюжский РЭС | ПС 35/10 кВ "Уктуз" | ф. "Зарослое" 10 кВ | Власово | КТП № 1047 | ул. Центральная д. 30 | 32 | 1 |  |  |  |  | plc, gprs |  | Модернизазия | Да | Да | Да | в ЩУ помещение потребитя | Потребитель | Коммерческий учет | На опоре ВЛ 0,4 кВ | Коммерческий учет
30 | Бердюжский РЭС | ПС 35/10 кВ "Уктуз" | ф. "Зарослое" 10 кВ | Власово | КТП № 1047 | ул. Центральная д. 31 | 9 | 1 |  |  |  |  | plc, gprs |  | Модернизазия | Да | Да | Да | в ЩУ помещение потребитя | Потребитель | Коммерческий учет | На опоре ВЛ 0,4 кВ | Коммерческий учет
31 | Бердюжский РЭС | ПС 35/10 кВ "Уктуз" | ф. "Зарослое" 10 кВ | Власово | КТП № 1047 | ул. Центральная д. 34 | 35 | 1 |  |  |  |  | plc, gprs |  | Модернизазия | Да | Да | Да | в ЩУ помещение потребитя | Потребитель | Коммерческий учет | На опоре ВЛ 0,4 кВ | Коммерческий учет
32 | Бердюжский РЭС | ПС 35/10 кВ "Уктуз" | ф. "Зарослое" 10 кВ | Власово | КТП № 1047 | ул. Центральная д. 35 кв. А | 15 | 1 |  |  |  |  | plc, gprs |  | Модернизазия | Да | Да | Да | в ЩУ помещение потребитя | Потребитель | Коммерческий учет | На опоре ВЛ 0,4 кВ | Коммерческий учет
33 | Бердюжский РЭС | ПС 35/10 кВ "Уктуз" | ф. "Зарослое" 10 кВ | Власово | КТП № 1047 | ул. Центральная д. 35 | 15 | 1 |  |  |  |  | plc, gprs |  | Модернизазия | Да | Да | Да | в ЩУ помещение потребитя | Потребитель | Коммерческий учет | На опоре ВЛ 0,4 кВ | Коммерческий учет
34 | Бердюжский РЭС | ПС 35/10 кВ "Уктуз" | ф. "Зарослое" 10 кВ | Власово | КТП № 1047 | ул. Центральная д. 36 | 35 | 1 |  |  |  |  | plc, gprs |  | Модернизазия | Да | Да | Да | в ЩУ помещение потребитя | Потребитель | Коммерческий учет | На опоре ВЛ 0,4 кВ | Коммерческий учет
35 | Бердюжский РЭС | ПС 35/10 кВ "Уктуз" | ф. "Зарослое" 10 кВ | Власово | КТП № 1047 | ул. Центральная д. 37 кв. А | 16 | 1 |  |  |  |  | plc, gprs |  | Модернизазия | Да | Да | Да | в ЩУ помещение потребитя | Потребитель | Коммерческий учет | На опоре ВЛ 0,4 кВ | Коммерческий учет
36 | Бердюжский РЭС | ПС 35/10 кВ "Уктуз" | ф. "Зарослое" 10 кВ | Власово | КТП № 1047 | ул. Центральная д. 37 | 16 | 1 |  |  |  |  | plc, gprs |  | Модернизазия | Да | Да | Да | в ЩУ помещение потребитя | Потребитель | Коммерческий учет | На опоре ВЛ 0,4 кВ | Коммерческий учет
37 | Бердюжский РЭС | ПС 35/10 кВ "Уктуз" | ф. "Зарослое" 10 кВ | Власово | КТП № 1047 | ул. Центральная д. 39 кв. А | 17 | 1 |  |  |  |  | plc, gprs |  | Модернизазия | Да | Да | Да | в ЩУ помещение потребитя | Потребитель | Коммерческий учет | На опоре ВЛ 0,4 кВ | Коммерческий учет
38 | Бердюжский РЭС | ПС 35/10 кВ "Уктуз" | ф. "Зарослое" 10 кВ | Власово | КТП № 1047 | ул. Центральная д. 39 | 17 | 1 |  |  |  |  | plc, gprs |  | Модернизазия | Да | Да | Да | в ЩУ помещение потребитя | Потребитель | Коммерческий учет | На опоре ВЛ 0,4 кВ | Коммерческий учет
39 | Бердюжский РЭС | ПС 35/10 кВ "Уктуз" | ф. "Зарослое" 10 кВ | Власово | КТП № 964 | Строение | 7 |  | 1 |  | 1 |  | plc, gprs |  | Модернизазия | Да | Да | Да | в ЩУ помещение потребитя | Потребитель | Коммерческий учет | На опоре ВЛ 0,4 кВ | Коммерческий учет
40 | Бердюжский РЭС | ПС 35/10 кВ "Уктуз" | ф. "Зарослое" 10 кВ | Власово | КТП № 1047 | Магазин | 4 | 1 |  |  |  |  | plc, gprs |  | Модернизазия | Да | Да | Да | в ЩУ помещение потребитя | Потребитель | Коммерческий учет | На опоре ВЛ 0,4 кВ | Коммерческий учет
41 | Бердюжский РЭС | ПС 35/10 кВ "Уктуз" | ф. "Зарослое" 10 кВ | Власово | КТП № 964 | Зерносклад | 19 |  | 1 |  | 1 |  | plc, gprs |  | Модернизазия | Да | Да | Да | в ЩУ помещение потребитя | Потребитель | Коммерческий учет | На опоре ВЛ 0,4 кВ | Коммерческий учет
42 | Бердюжский РЭС | ПС 35/10 кВ "Уктуз" | ф. "Зарослое" 10 кВ | Власово | КТП № 1047 | Магазин | 34 | 1 |  |  |  |  | plc, gprs |  | Модернизазия | Да | Да | Да | в ЩУ помещение потребитя | Потребитель | Коммерческий учет | На опоре ВЛ 0,4 кВ | Коммерческий учет
43 | Бердюжский РЭС | ПС 35/10 кВ "Уктуз" | ф. "Зарослое" 10 кВ | Власово | КТП № 1047 | ул. Центральная д. 40 | 37 | 1 |  |  |  |  | plc, gprs |  | Модернизазия | Да | Да | Да | в ЩУ помещение потребитя | Потребитель | Коммерческий учет | На опоре ВЛ 0,4 кВ | Коммерческий учет
44 | Бердюжский РЭС | ПС 35/10 кВ "Уктуз" | ф. "Зарослое" 10 кВ | Власово | КТП № 1047 | ул. Центральная д. 41 | 18 | 1 |  |  |  |  | plc, gprs |  | Модернизазия | Да | Да | Да | в ЩУ помещение потребитя | Потребитель | Коммерческий учет | На опоре ВЛ 0,4 кВ | Коммерческий учет
45 | Бердюжский РЭС | ПС 35/10 кВ "Уктуз" | ф. "Зарослое" 10 кВ | Власово | КТП № 1047 | ул. Центральная д. 42 | 37 | 1 |  |  |  |  | plc, gprs |  | Модернизазия | Да | Да | Да | в ЩУ помещение потребитя | Потребитель | Коммерческий учет | На опоре ВЛ 0,4 кВ | Коммерческий учет
46 | Бердюжский РЭС | ПС 35/10 кВ "Уктуз" | ф. "Зарослое" 10 кВ | Власово | КТП № 1047 | ул. Центральная д. 44 | 39 | 1 |  |  |  |  | plc, gprs |  | Модернизазия | Да | Да | Да | в ЩУ помещение потребитя | Потребитель | Коммерческий учет | На опоре ВЛ 0,4 кВ | Коммерческий учет
47 | Бердюжский РЭС | ПС 35/10 кВ "Уктуз" | ф. "Зарослое" 10 кВ | Власово | КТП № 1047 | ул. Центральная д. 50 | б/н | 1 |  |  |  |  | plc, gprs |  | Модернизазия | Да | Да | Да | в ЩУ помещение потребитя | Потребитель | Коммерческий учет | На опоре ВЛ 0,4 кВ | Коммерческий учет
48 | Бердюжский РЭС | ПС 35/10 кВ "Уктуз" | ф. "Зарослое" 10 кВ | Власово | КТП № 1047 | ул. Центральная д. 52 кв. А | 41 | 1 |  |  |  |  | plc, gprs |  | Модернизазия | Да | Да | Да | в ЩУ помещение потребитя | Потребитель | Коммерческий учет | На опоре ВЛ 0,4 кВ | Коммерческий учет
49 | Бердюжский РЭС | ПС 35/10 кВ "Уктуз" | ф. "Зарослое" 10 кВ | Власово | КТП № 1047 | ул. Центральная д. 52 | 41 | 1 |  |  |  |  | plc, gprs |  | Модернизазия | Да | Да | Да | в ЩУ помещение потребитя | Потребитель | Коммерческий учет | На опоре ВЛ 0,4 кВ | Коммерческий учет
50 | Бердюжский РЭС | ПС 35/10 кВ "Уктуз" | ф. "Зарослое" 10 кВ | Власово | КТП № 1047 | ул. Центральная д. б\н | 25 |  | 1 |  | 1 |  | plc, gprs |  | Модернизазия | Да | Да | Да | в ЩУ помещение потребитя | Потребитель | Коммерческий учет | На опоре ВЛ 0,4 кВ | Коммерческий учет
51 | Бердюжский РЭС | ПС 35/10 кВ "Уктуз" | ф. "Зарослое" 10 кВ | Власово | КТП № 964 | ул. Центральная д. б\н | 9 | 1 |  |  |  |  | plc, gprs |  | Модернизазия | Да | Да | Да | в ЩУ помещение потребитя | Потребитель | Коммерческий учет | На опоре ВЛ 0,4 кВ | Коммерческий учет
1 | Бердюжский РЭС | ПС 35/10 кВ "Уктуз" |  | Власово |  |  |  | 48 | 3 | 0 | 3 | 0 | plc, gprs
52 | Бердюжский РЭС | ПС 110/35/10 кВ "Бердюжье" | ф. "Глубоковский" 10 кВ | Глубокое | КТП № 776 | ул. Озёрная д. 2 | 7А | 1 |  |  |  |  | plc, gprs |  | Модернизазия | Да | Да | Да | в ЩУ помещение потребитя | Потребитель | Коммерческий учет | На опоре ВЛ 0,4 кВ | Коммерческий учет
53 | Бердюжский РЭС | ПС 110/35/10 кВ "Бердюжье" | ф. "Глубоковский" 10 кВ | Глубокое | КТП № 776 | ул. Озёрная д. 3 | 10 | 1 |  |  |  |  | plc, gprs |  | Модернизазия | Да | Да | Да | в ЩУ помещение потребитя | Потребитель | Коммерческий учет | На опоре ВЛ 0,4 кВ | Коммерческий учет
54 | Бердюжский РЭС | ПС 110/35/10 кВ "Бердюжье" | ф. "Глубоковский" 10 кВ | Глубокое | КТП № 776 | ул. Озёрная д. 5 кв. 1 | 11 | 1 |  |  |  |  | plc, gprs |  | Модернизазия | Да | Да | Да | в ЩУ помещение потребитя | Потребитель | Коммерческий учет | На опоре ВЛ 0,4 кВ | Коммерческий учет
55 | Бердюжский РЭС | ПС 110/35/10 кВ "Бердюжье" | ф. "Глубоковский" 10 кВ | Глубокое | КТП № 776 | ул. Озёрная д. 5 кв. 2 | 11 | 1 |  |  |  |  | plc, gprs |  | Модернизазия | Да | Да | Да | в ЩУ помещение потребитя | Потребитель | Коммерческий учет | На опоре ВЛ 0,4 кВ | Коммерческий учет
56 | Бердюжский РЭС | ПС 110/35/10 кВ "Бердюжье" | ф. "Глубоковский" 10 кВ | Глубокое | КТП № 776 | ул. Озёрная д. 8 кв. 1 | 2 | 1 |  |  |  |  | plc, gprs |  | Модернизазия | Да | Да | Да | в ЩУ помещение потребитя | Потребитель | Коммерческий учет | На опоре ВЛ 0,4 кВ | Коммерческий учет
57 | Бердюжский РЭС | ПС 110/35/10 кВ "Бердюжье" | ф. "Глубоковский" 10 кВ | Глубокое | КТП № 776 | ул. Озёрная д. 8 кв. 2 | 2 | 1 |  |  |  |  | plc, gprs |  | Модернизазия | Да | Да | Да | в ЩУ помещение потребитя | Потребитель | Коммерческий учет | На опоре ВЛ 0,4 кВ | Коммерческий учет
58 | Бердюжский РЭС | ПС 110/35/10 кВ "Бердюжье" | ф. "Глубоковский" 10 кВ | Глубокое | КТП № 776 | ул. Озёрная д. 9 кв. 1 | 16 | 1 |  |  |  |  | plc, gprs |  | Модернизазия | Да | Да | Да | в ЩУ помещение потребитя | Потребитель | Коммерческий учет | На опоре ВЛ 0,4 кВ | Коммерческий учет
59 | Бердюжский РЭС | ПС 110/35/10 кВ "Бердюжье" | ф. "Глубоковский" 10 кВ | Глубокое | КТП № 776 | ул. Озёрная д. 9 кв. 2 | 16 | 1 |  |  |  |  | plc, gprs |  | Модернизазия | Да | Да | Да | в ЩУ помещение потребитя | Потребитель | Коммерческий учет | На опоре ВЛ 0,4 кВ | Коммерческий учет
60 | Бердюжский РЭС | ПС 110/35/10 кВ "Бердюжье" | ф. "Глубоковский" 10 кВ | Глубокое | КТП № 776 | ул. Озёрная д. 10 | 12 | 1 |  |  |  |  | plc, gprs |  | Модернизазия | Да | Да | Да | в ЩУ помещение потребитя | Потребитель | Коммерческий учет | На опоре ВЛ 0,4 кВ | Коммерческий учет
61 | Бердюжский РЭС | ПС 110/35/10 кВ "Бердюжье" | ф. "Глубоковский" 10 кВ | Глубокое | КТП № 775 | ул. Озёрная д. 11 кв. 1 | 3 | 1 |  |  |  |  | plc, gprs |  | Модернизазия | Да | Да | Да | в ЩУ помещение потребитя | Потребитель | Коммерческий учет | На опоре ВЛ 0,4 кВ | Коммерческий учет
62 | Бердюжский РЭС | ПС 110/35/10 кВ "Бердюжье" | ф. "Глубоковский" 10 кВ | Глубокое | КТП № 775 | ул. Озёрная д. 11 кв. 2 | 3 | 1 |  |  |  |  | plc, gprs |  | Модернизазия | Да | Да | Да | в ЩУ помещение потребитя | Потребитель | Коммерческий учет | На опоре ВЛ 0,4 кВ | Коммерческий учет
63 | Бердюжский РЭС | ПС 110/35/10 кВ "Бердюжье" | ф. "Глубоковский" 10 кВ | Глубокое | КТП № 775 | ул. Озёрная д. 13 кв. 1 | 4 | 1 |  |  |  |  | plc, gprs |  | Модернизазия | Да | Да | Да | в ЩУ помещение потребитя | Потребитель | Коммерческий учет | На опоре ВЛ 0,4 кВ | Коммерческий учет
64 | Бердюжский РЭС | ПС 110/35/10 кВ "Бердюжье" | ф. "Глубоковский" 10 кВ | Глубокое | КТП № 775 | ул. Озёрная д. 13 кв. 2 | 4 | 1 |  |  |  |  | plc, gprs |  | Модернизазия | Да | Да | Да | в ЩУ помещение потребитя | Потребитель | Коммерческий учет | На опоре ВЛ 0,4 кВ | Коммерческий учет
65 | Бердюжский РЭС | ПС 110/35/10 кВ "Бердюжье" | ф. "Глубоковский" 10 кВ | Глубокое | КТП № 775 | ул. Озёрная д. 16 кв. 1 | 23 | 1 |  |  |  |  | plc, gprs |  | Модернизазия | Да | Да | Да | в ЩУ помещение потребитя | Потребитель | Коммерческий учет | На опоре ВЛ 0,4 кВ | Коммерческий учет
66 | Бердюжский РЭС | ПС 110/35/10 кВ "Бердюжье" | ф. "Глубоковский" 10 кВ | Глубокое | КТП № 775 | ул. Озёрная д. 16 кв. 2 | 23 | 1 |  |  |  |  | plc, gprs |  | Модернизазия | Да | Да | Да | в ЩУ помещение потребитя | Потребитель | Коммерческий учет | На опоре ВЛ 0,4 кВ | Коммерческий учет
67 | Бердюжский РЭС | ПС 110/35/10 кВ "Бердюжье" | ф. "Глубоковский" 10 кВ | Глубокое | КТП № 775 | ул. Озёрная д. 21 | 10 | 1 |  |  |  |  | plc, gprs |  | Модернизазия | Да | Да | Да | в ЩУ помещение потребитя | Потребитель | Коммерческий учет | На опоре ВЛ 0,4 кВ | Коммерческий учет
68 | Бердюжский РЭС | ПС 110/35/10 кВ "Бердюжье" | ф. "Глубоковский" 10 кВ | Глубокое | КТП № 775 | ул. Озёрная д. 23 | 11 | 1 |  |  |  |  | plc, gprs |  | Модернизазия | Да | Да | Да | в ЩУ помещение потребитя | Потребитель | Коммерческий учет | На опоре ВЛ 0,4 кВ | Коммерческий учет
69 | Бердюжский РЭС | ПС 110/35/10 кВ "Бердюжье" | ф. "Глубоковский" 10 кВ | Глубокое | КТП № 775 | ул. Озёрная д. 24 | 26 | 1 |  |  |  |  | plc, gprs |  | Модернизазия | Да | Да | Да | в ЩУ помещение потребитя | Потребитель | Коммерческий учет | На опоре ВЛ 0,4 кВ | Коммерческий учет
70 | Бердюжский РЭС | ПС 110/35/10 кВ "Бердюжье" | ф. "Глубоковский" 10 кВ | Глубокое | КТП № 775 | ул. Озёрная д. 26 кв. 1 | 27 | 1 |  |  |  |  | plc, gprs |  | Модернизазия | Да | Да | Да | в ЩУ помещение потребитя | Потребитель | Коммерческий учет | На опоре ВЛ 0,4 кВ | Коммерческий учет
71 | Бердюжский РЭС | ПС 110/35/10 кВ "Бердюжье" | ф. "Глубоковский" 10 кВ | Глубокое | КТП № 775 | ул. Озёрная д. 26 кв. 2 | 27 | 1 |  |  |  |  | plc, gprs |  | Модернизазия | Да | Да | Да | в ЩУ помещение потребитя | Потребитель | Коммерческий учет | На опоре ВЛ 0,4 кВ | Коммерческий учет
72 | Бердюжский РЭС | ПС 110/35/10 кВ "Бердюжье" | ф. "Глубоковский" 10 кВ | Глубокое | КТП № 775 | ул. Озёрная д. 28 кв. 2 | 28 | 1 |  |  |  |  | plc, gprs |  | Модернизазия | Да | Да | Да | в ЩУ помещение потребитя | Потребитель | Коммерческий учет | На опоре ВЛ 0,4 кВ | Коммерческий учет
73 | Бердюжский РЭС | ПС 110/35/10 кВ "Бердюжье" | ф. "Глубоковский" 10 кВ | Глубокое | КТП № 775 | ул. Озёрная д. 29 кв. 1 | 15 | 1 |  |  |  |  | plc, gprs |  | Модернизазия | Да | Да | Да | в ЩУ помещение потребитя | Потребитель | Коммерческий учет | На опоре ВЛ 0,4 кВ | Коммерческий учет
74 | Бердюжский РЭС | ПС 110/35/10 кВ "Бердюжье" | ф. "Глубоковский" 10 кВ | Глубокое | КТП № 775 | ул. Озёрная д. 29 кв. 2 | 15 | 1 |  |  |  |  | plc, gprs |  | Модернизазия | Да | Да | Да | в ЩУ помещение потребитя | Потребитель | Коммерческий учет | На опоре ВЛ 0,4 кВ | Коммерческий учет
75 | Бердюжский РЭС | ПС 110/35/10 кВ "Бердюжье" | ф. "Глубоковский" 10 кВ | Глубокое | КТП № 775 | ул. Озёрная д. 30 | 29 | 1 |  |  |  |  | plc, gprs |  | Модернизазия | Да | Да | Да | в ЩУ помещение потребитя | Потребитель | Коммерческий учет | На опоре ВЛ 0,4 кВ | Коммерческий учет
76 | Бердюжский РЭС | ПС 110/35/10 кВ "Бердюжье" | ф. "Глубоковский" 10 кВ | Глубокое | КТП № 774 | ул. школьная д. 2 | 26 | 1 |  |  |  |  | plc, gprs |  | Модернизазия | Да | Да | Да | в ЩУ помещение потребитя | Потребитель | Коммерческий учет | На опоре ВЛ 0,4 кВ | Коммерческий учет
77 | Бердюжский РЭС | ПС 110/35/10 кВ "Бердюжье" | ф. "Глубоковский" 10 кВ | Глубокое | КТП № 774 | ул. школьная д. 3 кв. 1 | б/н | 1 |  |  |  |  | plc, gprs |  | Модернизазия | Да | Да | Да | в ЩУ помещение потребитя | Потребитель | Коммерческий учет | На опоре ВЛ 0,4 кВ | Коммерческий учет
78 | Бердюжский РЭС | ПС 110/35/10 кВ "Бердюжье" | ф. "Глубоковский" 10 кВ | Глубокое | КТП № 776 | Магазин | 8 | 1 |  |  |  |  | plc, gprs |  | Модернизазия | Да | Да | Да | в ЩУ помещение потребитя | Потребитель | Коммерческий учет | На опоре ВЛ 0,4 кВ | Коммерческий учет
79 | Бердюжский РЭС | ПС 110/35/10 кВ "Бердюжье" | ф. "Глубоковский" 10 кВ | Глубокое | КТП № 776 | Дом культуры | 7 | 1 |  |  |  |  | plc, gprs |  | Модернизазия | Да | Да | Да | в ЩУ помещение потребитя | Потребитель | Коммерческий учет | На опоре ВЛ 0,4 кВ | Коммерческий учет
80 | Бердюжский РЭС | ПС 110/35/10 кВ "Бердюжье" | ф. "Глубоковский" 10 кВ | Глубокое | КТП № 775 | Водозабор | 19 |  | 1 |  | 1 |  | plc, gprs |  | Модернизазия | Да | Да | Да | в ЩУ помещение потребитя | Потребитель | Коммерческий учет | На опоре ВЛ 0,4 кВ | Коммерческий учет
81 | Бердюжский РЭС | ПС 110/35/10 кВ "Бердюжье" | ф. "Глубоковский" 10 кВ | Глубокое | КТП № 774 | ул. школьная д. 3 кв. 2 | б/н | 1 |  |  |  |  | plc, gprs |  | Модернизазия | Да | Да | Да | в ЩУ помещение потребитя | Потребитель | Коммерческий учет | На опоре ВЛ 0,4 кВ | Коммерческий учет
82 | Бердюжский РЭС | ПС 110/35/10 кВ "Бердюжье" | ф. "Глубоковский" 10 кВ | Глубокое | КТП № 774 | ул. школьная д. 7 | 9 | 1 |  |  |  |  | plc, gprs |  | Модернизазия | Да | Да | Да | в ЩУ помещение потребитя | Потребитель | Коммерческий учет | На опоре ВЛ 0,4 кВ | Коммерческий учет
83 | Бердюжский РЭС | ПС 110/35/10 кВ "Бердюжье" | ф. "Глубоковский" 10 кВ | Глубокое | КТП № 774 | ул. школьная д. 12 кв. 1 | 17 | 1 |  |  |  |  | plc, gprs |  | Модернизазия | Да | Да | Да | в ЩУ помещение потребитя | Потребитель | Коммерческий учет | На опоре ВЛ 0,4 кВ | Коммерческий учет
84 | Бердюжский РЭС | ПС 110/35/10 кВ "Бердюжье" | ф. "Глубоковский" 10 кВ | Глубокое | КТП № 774 | ул. школьная д. 12 кв. 2 | 17 | 1 |  |  |  |  | plc, gprs |  | Модернизазия | Да | Да | Да | в ЩУ помещение потребитя | Потребитель | Коммерческий учет | На опоре ВЛ 0,4 кВ | Коммерческий учет
85 | Бердюжский РЭС | ПС 110/35/10 кВ "Бердюжье" | ф. "Глубоковский" 10 кВ | Глубокое | КТП № 774 | ул. школьная д. 14 | 15 | 1 |  |  |  |  | plc, gprs |  | Модернизазия | Да | Да | Да | в ЩУ помещение потребитя | Потребитель | Коммерческий учет | На опоре ВЛ 0,4 кВ | Коммерческий учет
2 | Бердюжский РЭС | ПС 110/35/10 кВ "Бердюжье" |  | Глубокое |  |  |  | 33 | 1 | 0 | 1 | 0 | plc, gprs
86 | Бердюжский РЭС | ПС 35/10 кВ "Пеганово" | ф. "Мелехино" 10 кВ | Крашенёво | КТП № 2047 | ул. Московская д. 1 | 6 | 1 |  |  |  |  | plc, gprs |  | Модернизазия | Да | Да | Да | в ЩУ помещение потребитя | Потребитель | Коммерческий учет | На опоре ВЛ 0,4 кВ | Коммерческий учет
87 | Бердюжский РЭС | ПС 35/10 кВ "Пеганово" | ф. "Мелехино" 10 кВ | Крашенёво | КТП № 2047 | ул. Московская д. 2 кв. 1 | 31 | 1 |  |  |  |  | plc, gprs |  | Модернизазия | Да | Да | Да | в ЩУ помещение потребитя | Потребитель | Коммерческий учет | На опоре ВЛ 0,4 кВ | Коммерческий учет
88 | Бердюжский РЭС | ПС 35/10 кВ "Пеганово" | ф. "Мелехино" 10 кВ | Крашенёво | КТП № 2047 | ул. Московская д. 2 кв. 2 | 31 | 1 |  |  |  |  | plc, gprs |  | Модернизазия | Да | Да | Да | в ЩУ помещение потребитя | Потребитель | Коммерческий учет | На опоре ВЛ 0,4 кВ | Коммерческий учет
89 | Бердюжский РЭС | ПС 35/10 кВ "Пеганово" | ф. "Мелехино" 10 кВ | Крашенёво | КТП № 2047 | ул. Московская д. 3 кв. 1 | 5 | 1 |  |  |  |  | plc, gprs |  | Модернизазия | Да | Да | Да | в ЩУ помещение потребитя | Потребитель | Коммерческий учет | На опоре ВЛ 0,4 кВ | Коммерческий учет
90 | Бердюжский РЭС | ПС 35/10 кВ "Пеганово" | ф. "Мелехино" 10 кВ | Крашенёво | КТП № 2047 | ул. Московская д. 4 кв. 1 | 32 | 1 |  |  |  |  | plc, gprs |  | Модернизазия | Да | Да | Да | в ЩУ помещение потребитя | Потребитель | Коммерческий учет | На опоре ВЛ 0,4 кВ | Коммерческий учет
91 | Бердюжский РЭС | ПС 35/10 кВ "Пеганово" | ф. "Мелехино" 10 кВ | Крашенёво | КТП № 2047 | ул. Московская д. 4 кв. 2 | 32 | 1 |  |  |  |  | plc, gprs |  | Модернизазия | Да | Да | Да | в ЩУ помещение потребитя | Потребитель | Коммерческий учет | На опоре ВЛ 0,4 кВ | Коммерческий учет
92 | Бердюжский РЭС | ПС 35/10 кВ "Пеганово" | ф. "Мелехино" 10 кВ | Крашенёво | КТП № 2047 | ул. Московская д. 5 кв. 1 | 4 | 1 |  |  |  |  | plc, gprs |  | Модернизазия | Да | Да | Да | в ЩУ помещение потребитя | Потребитель | Коммерческий учет | На опоре ВЛ 0,4 кВ | Коммерческий учет
93 | Бердюжский РЭС | ПС 35/10 кВ "Пеганово" | ф. "Мелехино" 10 кВ | Крашенёво | КТП № 2047 | ул. Московская д. 5 кв. 2 | 4 | 1 |  |  |  |  | plc, gprs |  | Модернизазия | Да | Да | Да | в ЩУ помещение потребитя | Потребитель | Коммерческий учет | На опоре ВЛ 0,4 кВ | Коммерческий учет
94 | Бердюжский РЭС | ПС 35/10 кВ "Пеганово" | ф. "Мелехино" 10 кВ | Крашенёво | КТП № 2047 | ул. Московская д. 6 кв. 1 | 33 | 1 |  |  |  |  | plc, gprs |  | Модернизазия | Да | Да | Да | в ЩУ помещение потребитя | Потребитель | Коммерческий учет | На опоре ВЛ 0,4 кВ | Коммерческий учет
95 | Бердюжский РЭС | ПС 35/10 кВ "Пеганово" | ф. "Мелехино" 10 кВ | Крашенёво | КТП № 2047 | ул. Московская д. 6 кв. 2 | 33 | 1 |  |  |  |  | plc, gprs |  | Модернизазия | Да | Да | Да | в ЩУ помещение потребитя | Потребитель | Коммерческий учет | На опоре ВЛ 0,4 кВ | Коммерческий учет
96 | Бердюжский РЭС | ПС 35/10 кВ "Пеганово" | ф. "Мелехино" 10 кВ | Крашенёво | КТП № 2047 | ул. Московская д. 8 | 18 | 1 |  |  |  |  | plc, gprs |  | Модернизазия | Да | Да | Да | в ЩУ помещение потребитя | Потребитель | Коммерческий учет | На опоре ВЛ 0,4 кВ | Коммерческий учет
97 | Бердюжский РЭС | ПС 35/10 кВ "Пеганово" | ф. "Мелехино" 10 кВ | Крашенёво | КТП № 2047 | ул. Российская д. 1 | 6 | 1 |  |  |  |  | plc, gprs |  | Модернизазия | Да | Да | Да | в ЩУ помещение потребитя | Потребитель | Коммерческий учет | На опоре ВЛ 0,4 кВ | Коммерческий учет
98 | Бердюжский РЭС | ПС 35/10 кВ "Пеганово" | ф. "Мелехино" 10 кВ | Крашенёво | КТП № 2047 | ул. Российская д. 3 кв. 1 | 21 | 1 |  |  |  |  | plc, gprs |  | Модернизазия | Да | Да | Да | в ЩУ помещение потребитя | Потребитель | Коммерческий учет | На опоре ВЛ 0,4 кВ | Коммерческий учет
99 | Бердюжский РЭС | ПС 35/10 кВ "Пеганово" | ф. "Мелехино" 10 кВ | Крашенёво | КТП № 2047 | ул. Российская д. 3 кв. 2 | 21 | 1 |  |  |  |  | plc, gprs |  | Модернизазия | Да | Да | Да | в ЩУ помещение потребитя | Потребитель | Коммерческий учет | На опоре ВЛ 0,4 кВ | Коммерческий учет
100 | Бердюжский РЭС | ПС 35/10 кВ "Пеганово" | ф. "Мелехино" 10 кВ | Крашенёво | КТП № 2047 | ул. Российская д. 4 | 8 | 1 |  |  |  |  | plc, gprs |  | Модернизазия | Да | Да | Да | в ЩУ помещение потребитя | Потребитель | Коммерческий учет | На опоре ВЛ 0,4 кВ | Коммерческий учет
101 | Бердюжский РЭС | ПС 35/10 кВ "Пеганово" | ф. "Мелехино" 10 кВ | Крашенёво | КТП № 2047 | ул. Российская д. 5 | 22 | 1 |  |  |  |  | plc, gprs |  | Модернизазия | Да | Да | Да | в ЩУ помещение потребитя | Потребитель | Коммерческий учет | На опоре ВЛ 0,4 кВ | Коммерческий учет
102 | Бердюжский РЭС | ПС 35/10 кВ "Пеганово" | ф. "Мелехино" 10 кВ | Крашенёво | КТП № 2047 | ул. Российская д. 6 | 8 | 1 |  |  |  |  | plc, gprs |  | Модернизазия | Да | Да | Да | в ЩУ помещение потребитя | Потребитель | Коммерческий учет | На опоре ВЛ 0,4 кВ | Коммерческий учет
103 | Бердюжский РЭС | ПС 35/10 кВ "Пеганово" | ф. "Мелехино" 10 кВ | Крашенёво | КТП № 2047 | ул. Российская д. 7 | 23 | 1 |  |  |  |  | plc, gprs |  | Модернизазия | Да | Да | Да | в ЩУ помещение потребитя | Потребитель | Коммерческий учет | На опоре ВЛ 0,4 кВ | Коммерческий учет
104 | Бердюжский РЭС | ПС 35/10 кВ "Пеганово" | ф. "Мелехино" 10 кВ | Крашенёво | КТП № 2047 | ул. Российская д. 9 | 23 | 1 |  |  |  |  | plc, gprs |  | Модернизазия | Да | Да | Да | в ЩУ помещение потребитя | Потребитель | Коммерческий учет | На опоре ВЛ 0,4 кВ | Коммерческий учет
105 | Бердюжский РЭС | ПС 35/10 кВ "Пеганово" | ф. "Мелехино" 10 кВ | Крашенёво | КТП № 2047 | ул. Российская д. 10 | 10 | 1 |  |  |  |  | plc, gprs |  | Модернизазия | Да | Да | Да | в ЩУ помещение потребитя | Потребитель | Коммерческий учет | На опоре ВЛ 0,4 кВ | Коммерческий учет
106 | Бердюжский РЭС | ПС 35/10 кВ "Пеганово" | ф. "Мелехино" 10 кВ | Крашенёво | КТП № 2047 | ул. Российская д. 11 кв. 1 | 24 | 1 |  |  |  |  | plc, gprs |  | Модернизазия | Да | Да | Да | в ЩУ помещение потребитя | Потребитель | Коммерческий учет | На опоре ВЛ 0,4 кВ | Коммерческий учет
107 | Бердюжский РЭС | ПС 35/10 кВ "Пеганово" | ф. "Мелехино" 10 кВ | Крашенёво | КТП № 2047 | ул. Российская д. 11 кв. 2 | 24 | 1 |  |  |  |  | plc, gprs |  | Модернизазия | Да | Да | Да | в ЩУ помещение потребитя | Потребитель | Коммерческий учет | На опоре ВЛ 0,4 кВ | Коммерческий учет
108 | Бердюжский РЭС | ПС 35/10 кВ "Пеганово" | ф. "Мелехино" 10 кВ | Крашенёво | КТП № 2047 | ул. Российская д. 12 | 12 | 1 |  |  |  |  | plc, gprs |  | Модернизазия | Да | Да | Да | в ЩУ помещение потребитя | Потребитель | Коммерческий учет | На опоре ВЛ 0,4 кВ | Коммерческий учет
109 | Бердюжский РЭС | ПС 35/10 кВ "Пеганово" | ф. "Мелехино" 10 кВ | Крашенёво | КТП № 2047 | ул. Российская д. 13 | 10 | 1 |  |  |  |  | plc, gprs |  | Модернизазия | Да | Да | Да | в ЩУ помещение потребитя | Потребитель | Коммерческий учет | На опоре ВЛ 0,4 кВ | Коммерческий учет
110 | Бердюжский РЭС | ПС 35/10 кВ "Пеганово" | ф. "Мелехино" 10 кВ | Крашенёво | КТП № 2047 | ул. Российская д. 14 | 14 | 1 |  |  |  |  | plc, gprs |  | Модернизазия | Да | Да | Да | в ЩУ помещение потребитя | Потребитель | Коммерческий учет | На опоре ВЛ 0,4 кВ | Коммерческий учет
111 | Бердюжский РЭС | ПС 35/10 кВ "Пеганово" | ф. "Мелехино" 10 кВ | Крашенёво | КТП № 2047 | ул. Российская д. 15 | 25 | 1 |  |  |  |  | plc, gprs |  | Модернизазия | Да | Да | Да | в ЩУ помещение потребитя | Потребитель | Коммерческий учет | На опоре ВЛ 0,4 кВ | Коммерческий учет
112 | Бердюжский РЭС | ПС 35/10 кВ "Пеганово" | ф. "Мелехино" 10 кВ | Крашенёво | КТП № 2047 | ул. Сибирская д. 1 | 16 | 1 |  |  |  |  | plc, gprs |  | Модернизазия | Да | Да | Да | в ЩУ помещение потребитя | Потребитель | Коммерческий учет | На опоре ВЛ 0,4 кВ | Коммерческий учет
113 | Бердюжский РЭС | ПС 35/10 кВ "Пеганово" | ф. "Мелехино" 10 кВ | Крашенёво | КТП № 2047 | ул. Сибирская д. 2 | 31 | 1 |  |  |  |  | plc, gprs |  | Модернизазия | Да | Да | Да | в ЩУ помещение потребитя | Потребитель | Коммерческий учет | На опоре ВЛ 0,4 кВ | Коммерческий учет
114 | Бердюжский РЭС | ПС 35/10 кВ "Пеганово" | ф. "Мелехино" 10 кВ | Крашенёво | КТП № 2047 | ул. Сибирская д. 3 | 16 | 1 |  |  |  |  | plc, gprs |  | Модернизазия | Да | Да | Да | в ЩУ помещение потребитя | Потребитель | Коммерческий учет | На опоре ВЛ 0,4 кВ | Коммерческий учет
115 | Бердюжский РЭС | ПС 35/10 кВ "Пеганово" | ф. "Мелехино" 10 кВ | Крашенёво | КТП № 2047 | ул. Сибирская д. 4 | 30 | 1 |  |  |  |  | plc, gprs |  | Модернизазия | Да | Да | Да | в ЩУ помещение потребитя | Потребитель | Коммерческий учет | На опоре ВЛ 0,4 кВ | Коммерческий учет
116 | Бердюжский РЭС | ПС 35/10 кВ "Пеганово" | ф. "Мелехино" 10 кВ | Крашенёво | КТП № 2047 | ул. Сибирская д. 5 кв. 1 | 15 | 1 |  |  |  |  | plc, gprs |  | Модернизазия | Да | Да | Да | в ЩУ помещение потребитя | Потребитель | Коммерческий учет | На опоре ВЛ 0,4 кВ | Коммерческий учет
117 | Бердюжский РЭС | ПС 35/10 кВ "Пеганово" | ф. "Мелехино" 10 кВ | Крашенёво | КТП № 2047 | ул. Сибирская д. 5 кв. 2 | 15 | 1 |  |  |  |  | plc, gprs |  | Модернизазия | Да | Да | Да | в ЩУ помещение потребитя | Потребитель | Коммерческий учет | На опоре ВЛ 0,4 кВ | Коммерческий учет
118 | Бердюжский РЭС | ПС 35/10 кВ "Пеганово" | ф. "Мелехино" 10 кВ | Крашенёво | КТП № 2047 | ул. Сибирская д. 6 кв. 1 | 29 | 1 |  |  |  |  | plc, gprs |  | Модернизазия | Да | Да | Да | в ЩУ помещение потребитя | Потребитель | Коммерческий учет | На опоре ВЛ 0,4 кВ | Коммерческий учет
119 | Бердюжский РЭС | ПС 35/10 кВ "Пеганово" | ф. "Мелехино" 10 кВ | Крашенёво | КТП № 2047 | ул. Сибирская д. 6 кв. 2 | 29 | 1 |  |  |  |  | plc, gprs |  | Модернизазия | Да | Да | Да | в ЩУ помещение потребитя | Потребитель | Коммерческий учет | На опоре ВЛ 0,4 кВ | Коммерческий учет
120 | Бердюжский РЭС | ПС 35/10 кВ "Пеганово" | ф. "Мелехино" 10 кВ | Крашенёво | КТП № 2047 | ул. Сибирская д. 9 кв. 1 | 11 | 1 |  |  |  |  | plc, gprs |  | Модернизазия | Да | Да | Да | в ЩУ помещение потребитя | Потребитель | Коммерческий учет | На опоре ВЛ 0,4 кВ | Коммерческий учет
121 | Бердюжский РЭС | ПС 35/10 кВ "Пеганово" | ф. "Мелехино" 10 кВ | Крашенёво | КТП № 2047 | ул. Сибирская д. 9 кв. 2 | 11 | 1 |  |  |  |  | plc, gprs |  | Модернизазия | Да | Да | Да | в ЩУ помещение потребитя | Потребитель | Коммерческий учет | На опоре ВЛ 0,4 кВ | Коммерческий учет
122 | Бердюжский РЭС | ПС 35/10 кВ "Пеганово" | ф. "Мелехино" 10 кВ | Крашенёво | КТП № 2047 | ул. Сибирская д. 10 | 26 | 1 |  |  |  |  | plc, gprs |  | Модернизазия | Да | Да | Да | в ЩУ помещение потребитя | Потребитель | Коммерческий учет | На опоре ВЛ 0,4 кВ | Коммерческий учет
123 | Бердюжский РЭС | ПС 35/10 кВ "Пеганово" | ф. "Мелехино" 10 кВ | Крашенёво | КТП № 2047 | Охладитель | 33 | 1 |  |  |  |  | plc, gprs |  | Модернизазия | Да | Да | Да | в ЩУ помещение потребитя | Потребитель | Коммерческий учет | На опоре ВЛ 0,4 кВ | Коммерческий учет
124 | Бердюжский РЭС | ПС 35/10 кВ "Пеганово" | ф. "Мелехино" 10 кВ | Крашенёво | КТП № 2047 | Магазин | 7 | 1 |  |  |  |  | plc, gprs |  | Модернизазия | Да | Да | Да | в ЩУ помещение потребитя | Потребитель | Коммерческий учет | На опоре ВЛ 0,4 кВ | Коммерческий учет
125 | Бердюжский РЭС | ПС 35/10 кВ "Пеганово" | ф. "Мелехино" 10 кВ | Крашенёво | КТП № 956 | Водозабор | 2 |  | 1 |  | 1 |  | plc, gprs |  | Модернизазия | Да | Да | Да | в ЩУ помещение потребитя | Потребитель | Коммерческий учет | На опоре ВЛ 0,4 кВ | Коммерческий учет
126 | Бердюжский РЭС | ПС 35/10 кВ "Пеганово" | ф. "Мелехино" 10 кВ | Крашенёво | КТП № 2047 | Уличное освещение | Выносной щит КТП | 1 |  |  |  |  | plc, gprs |  | Модернизазия | Да | Да | Да | Выносной щит КТП | Потребитель | Коммерческий учет | Выносной щит КТП | Коммерческий учет
127 | Бердюжский РЭС | ПС 35/10 кВ "Пеганово" | ф. "Мелехино" 10 кВ | Крашенёво | КТП № 2047 | ул. Сибирская д. 13 | 9 | 1 |  |  |  |  | plc, gprs |  | Модернизазия | Да | Да | Да | в ЩУ помещение потребитя | Потребитель | Коммерческий учет | На опоре ВЛ 0,4 кВ | Коммерческий учет
128 | Бердюжский РЭС | ПС 35/10 кВ "Пеганово" | ф. "Мелехино" 10 кВ | Крашенёво | КТП № 2047 | ул. Сибирская д. 16 | 24 | 1 |  |  |  |  | plc, gprs |  | Модернизазия | Да | Да | Да | в ЩУ помещение потребитя | Потребитель | Коммерческий учет | На опоре ВЛ 0,4 кВ | Коммерческий учет
129 | Бердюжский РЭС | ПС 35/10 кВ "Пеганово" | ф. "Мелехино" 10 кВ | Крашенёво | КТП № 2047 | ул. Сибирская д. 18 | 24 | 1 |  |  |  |  | plc, gprs |  | Модернизазия | Да | Да | Да | в ЩУ помещение потребитя | Потребитель | Коммерческий учет | На опоре ВЛ 0,4 кВ | Коммерческий учет
130 | Бердюжский РЭС | ПС 35/10 кВ "Пеганово" | ф. "Мелехино" 10 кВ | Крашенёво | КТП № 2047 | ул. Сибирская д. 19 | 4 | 1 |  |  |  |  | plc, gprs |  | Модернизазия | Да | Да | Да | в ЩУ помещение потребитя | Потребитель | Коммерческий учет | На опоре ВЛ 0,4 кВ | Коммерческий учет
131 | Бердюжский РЭС | ПС 35/10 кВ "Пеганово" | ф. "Мелехино" 10 кВ | Крашенёво | КТП № 2047 | ул. Сибирская д. 20 | 22 | 1 |  |  |  |  | plc, gprs |  | Модернизазия | Да | Да | Да | в ЩУ помещение потребитя | Потребитель | Коммерческий учет | На опоре ВЛ 0,4 кВ | Коммерческий учет
132 | Бердюжский РЭС | ПС 35/10 кВ "Пеганово" | ф. "Мелехино" 10 кВ | Крашенёво | КТП № 2047 | ул. Сибирская д. 20 | 22 |  | 1 |  | 1 |  | plc, gprs |  | Модернизазия | Да | Да | Да | в ЩУ помещение потребитя | Потребитель | Коммерческий учет | На опоре ВЛ 0,4 кВ | Коммерческий учет
133 | Бердюжский РЭС | ПС 35/10 кВ "Пеганово" | ф. "Мелехино" 10 кВ | Крашенёво | КТП № 2047 | ул. Сибирская д. 21 кв. 1 | 5 | 1 |  |  |  |  | plc, gprs |  | Модернизазия | Да | Да | Да | в ЩУ помещение потребитя | Потребитель | Коммерческий учет | На опоре ВЛ 0,4 кВ | Коммерческий учет
134 | Бердюжский РЭС | ПС 35/10 кВ "Пеганово" | ф. "Мелехино" 10 кВ | Крашенёво | КТП № 2047 | ул. Сибирская д. 21 кв. 2 | 5 | 1 |  |  |  |  | plc, gprs |  | Модернизазия | Да | Да | Да | в ЩУ помещение потребитя | Потребитель | Коммерческий учет | На опоре ВЛ 0,4 кВ | Коммерческий учет
135 | Бердюжский РЭС | ПС 35/10 кВ "Пеганово" | ф. "Мелехино" 10 кВ | Крашенёво | КТП № 2047 | ул. Сибирская д. 23 | б/н | 1 |  |  |  |  | plc, gprs |  | Модернизазия | Да | Да | Да | в ЩУ помещение потребитя | Потребитель | Коммерческий учет | На опоре ВЛ 0,4 кВ | Коммерческий учет
136 | Бердюжский РЭС | ПС 35/10 кВ "Пеганово" | ф. "Мелехино" 10 кВ | Крашенёво | КТП № 2047 | ул. Сибирская д. 24 | б/н | 1 |  |  |  |  | plc, gprs |  | Модернизазия | Да | Да | Да | в ЩУ помещение потребитя | Потребитель | Коммерческий учет | На опоре ВЛ 0,4 кВ | Коммерческий учет
137 | Бердюжский РЭС | ПС 35/10 кВ "Пеганово" | ф. "Мелехино" 10 кВ | Крашенёво | КТП № 2047 | ул. Сибирская д. 26 | 19 | 1 |  |  |  |  | plc, gprs |  | Модернизазия | Да | Да | Да | в ЩУ помещение потребитя | Потребитель | Коммерческий учет | На опоре ВЛ 0,4 кВ | Коммерческий учет
3 | Бердюжский РЭС | ПС 35/10 кВ "Пеганово" |  | Крашенёво |  |  |  | 50 | 2 | 0 | 2 | 0 | plc, gprs
138 | Бердюжский РЭС | ПС 35/10 кВ "Уктуз" | ф. "Зарослое" 10 кВ | Кушлук | КТП № 2186 | ул. Центральная д. 1 кв. А | 19 | 1 |  |  |  |  | plc, gprs |  | Модернизазия | Да | Да | Да | в ЩУ помещение потребитя | Потребитель | Коммерческий учет | На опоре ВЛ 0,4 кВ | Коммерческий учет
139 | Бердюжский РЭС | ПС 35/10 кВ "Уктуз" | ф. "Зарослое" 10 кВ | Кушлук | КТП № 2186 | ул. Центральная д. 1 | 19 | 1 |  |  |  |  | plc, gprs |  | Модернизазия | Да | Да | Да | в ЩУ помещение потребитя | Потребитель | Коммерческий учет | На опоре ВЛ 0,4 кВ | Коммерческий учет
140 | Бердюжский РЭС | ПС 35/10 кВ "Уктуз" | ф. "Зарослое" 10 кВ | Кушлук | КТП № 2186 | ул. Центральная д. 2 кв. А | 18 | 1 |  |  |  |  | plc, gprs |  | Модернизазия | Да | Да | Да | в ЩУ помещение потребитя | Потребитель | Коммерческий учет | На опоре ВЛ 0,4 кВ | Коммерческий учет
141 | Бердюжский РЭС | ПС 35/10 кВ "Уктуз" | ф. "Зарослое" 10 кВ | Кушлук | КТП № 2186 | ул. Центральная д. 2 | 18 | 1 |  |  |  |  | plc, gprs |  | Модернизазия | Да | Да | Да | в ЩУ помещение потребитя | Потребитель | Коммерческий учет | На опоре ВЛ 0,4 кВ | Коммерческий учет
142 | Бердюжский РЭС | ПС 35/10 кВ "Уктуз" | ф. "Зарослое" 10 кВ | Кушлук | КТП № 2186 | ул. Центральная д. 3 | 9 | 1 |  |  |  |  | plc, gprs |  | Модернизазия | Да | Да | Да | в ЩУ помещение потребитя | Потребитель | Коммерческий учет | На опоре ВЛ 0,4 кВ | Коммерческий учет
143 | Бердюжский РЭС | ПС 35/10 кВ "Уктуз" | ф. "Зарослое" 10 кВ | Кушлук | КТП № 2186 | ул. Центральная д. 5 | 7 | 1 |  |  |  |  | plc, gprs |  | Модернизазия | Да | Да | Да | в ЩУ помещение потребитя | Потребитель | Коммерческий учет | На опоре ВЛ 0,4 кВ | Коммерческий учет
144 | Бердюжский РЭС | ПС 35/10 кВ "Уктуз" | ф. "Зарослое" 10 кВ | Кушлук | КТП № 2186 | ул. Центральная д. 5 | 7 | 1 |  |  |  |  | plc, gprs |  | Модернизазия | Да | Да | Да | в ЩУ помещение потребитя | Потребитель | Коммерческий учет | На опоре ВЛ 0,4 кВ | Коммерческий учет
145 | Бердюжский РЭС | ПС 35/10 кВ "Уктуз" | ф. "Зарослое" 10 кВ | Кушлук | КТП № 2186 | ул. Центральная д. 5 | 7 | 1 |  |  |  |  | plc, gprs |  | Модернизазия | Да | Да | Да | в ЩУ помещение потребитя | Потребитель | Коммерческий учет | На опоре ВЛ 0,4 кВ | Коммерческий учет
146 | Бердюжский РЭС | ПС 35/10 кВ "Уктуз" | ф. "Зарослое" 10 кВ | Кушлук | КТП № 2186 | ул. Центральная д. 5 | 7 | 1 |  |  |  |  | plc, gprs |  | Модернизазия | Да | Да | Да | в ЩУ помещение потребитя | Потребитель | Коммерческий учет | На опоре ВЛ 0,4 кВ | Коммерческий учет
147 | Бердюжский РЭС | ПС 35/10 кВ "Уктуз" | ф. "Зарослое" 10 кВ | Кушлук | КТП № 2186 | ул. Центральная д. 6 | 16 | 1 |  |  |  |  | plc, gprs |  | Модернизазия | Да | Да | Да | в ЩУ помещение потребитя | Потребитель | Коммерческий учет | На опоре ВЛ 0,4 кВ | Коммерческий учет
148 | Бердюжский РЭС | ПС 35/10 кВ "Уктуз" | ф. "Зарослое" 10 кВ | Кушлук | КТП № 2186 | ул. Центральная д. 7 | 6 | 1 |  |  |  |  | plc, gprs |  | Модернизазия | Да | Да | Да | в ЩУ помещение потребитя | Потребитель | Коммерческий учет | На опоре ВЛ 0,4 кВ | Коммерческий учет
149 | Бердюжский РЭС | ПС 35/10 кВ "Уктуз" | ф. "Зарослое" 10 кВ | Кушлук | КТП № 2186 | ул. Центральная д. 8 | 15 | 1 |  |  |  |  | plc, gprs |  | Модернизазия | Да | Да | Да | в ЩУ помещение потребитя | Потребитель | Коммерческий учет | На опоре ВЛ 0,4 кВ | Коммерческий учет
150 | Бердюжский РЭС | ПС 35/10 кВ "Уктуз" | ф. "Зарослое" 10 кВ | Кушлук | КТП № 2186 | ул. Центральная д. 8 | 15 |  | 1 |  | 1 |  | plc, gprs |  | Модернизазия | Да | Да | Да | в ЩУ помещение потребитя | Потребитель | Коммерческий учет | На опоре ВЛ 0,4 кВ | Коммерческий учет
151 | Бердюжский РЭС | ПС 35/10 кВ "Уктуз" | ф. "Зарослое" 10 кВ | Кушлук | КТП № 2186 | ул. Центральная д. 9 кв. А | 5 | 1 |  |  |  |  | plc, gprs |  | Модернизазия | Да | Да | Да | в ЩУ помещение потребитя | Потребитель | Коммерческий учет | На опоре ВЛ 0,4 кВ | Коммерческий учет
152 | Бердюжский РЭС | ПС 35/10 кВ "Уктуз" | ф. "Зарослое" 10 кВ | Кушлук | КТП № 2186 | ул. Центральная д. 10 | 14 | 1 |  |  |  |  | plc, gprs |  | Модернизазия | Да | Да | Да | в ЩУ помещение потребитя | Потребитель | Коммерческий учет | На опоре ВЛ 0,4 кВ | Коммерческий учет
153 | Бердюжский РЭС | ПС 35/10 кВ "Уктуз" | ф. "Зарослое" 10 кВ | Кушлук | КТП № 2186 | ул. Центральная д. 11 кв. А | 4 | 1 |  |  |  |  | plc, gprs |  | Модернизазия | Да | Да | Да | в ЩУ помещение потребитя | Потребитель | Коммерческий учет | На опоре ВЛ 0,4 кВ | Коммерческий учет
154 | Бердюжский РЭС | ПС 35/10 кВ "Уктуз" | ф. "Зарослое" 10 кВ | Кушлук | КТП № 2186 | ул. Центральная д. 11 | 4 | 1 |  |  |  |  | plc, gprs |  | Модернизазия | Да | Да | Да | в ЩУ помещение потребитя | Потребитель | Коммерческий учет | На опоре ВЛ 0,4 кВ | Коммерческий учет
155 | Бердюжский РЭС | ПС 35/10 кВ "Уктуз" | ф. "Зарослое" 10 кВ | Кушлук | КТП № 2186 | ул. Центральная д. 12 | 13 | 1 |  |  |  |  | plc, gprs |  | Модернизазия | Да | Да | Да | в ЩУ помещение потребитя | Потребитель | Коммерческий учет | На опоре ВЛ 0,4 кВ | Коммерческий учет
156 | Бердюжский РЭС | ПС 35/10 кВ "Уктуз" | ф. "Зарослое" 10 кВ | Кушлук | КТП № 2186 | ул. Центральная д. 14 | 12 | 1 |  |  |  |  | plc, gprs |  | Модернизазия | Да | Да | Да | в ЩУ помещение потребитя | Потребитель | Коммерческий учет | На опоре ВЛ 0,4 кВ | Коммерческий учет
157 | Бердюжский РЭС | ПС 35/10 кВ "Уктуз" | ф. "Зарослое" 10 кВ | Кушлук | КТП № 2186 | ул. Центральная д. 15 | 2 | 1 |  |  |  |  | plc, gprs |  | Модернизазия | Да | Да | Да | в ЩУ помещение потребитя | Потребитель | Коммерческий учет | На опоре ВЛ 0,4 кВ | Коммерческий учет
158 | Бердюжский РЭС | ПС 35/10 кВ "Уктуз" | ф. "Зарослое" 10 кВ | Кушлук | КТП № 2186 | ул. Центральная д. 16 кв. А | 11 | 1 |  |  |  |  | plc, gprs |  | Модернизазия | Да | Да | Да | в ЩУ помещение потребитя | Потребитель | Коммерческий учет | На опоре ВЛ 0,4 кВ | Коммерческий учет
159 | Бердюжский РЭС | ПС 35/10 кВ "Уктуз" | ф. "Зарослое" 10 кВ | Кушлук | КТП № 2186 | ул. Центральная д. 16 | 11 | 1 |  |  |  |  | plc, gprs |  | Модернизазия | Да | Да | Да | в ЩУ помещение потребитя | Потребитель | Коммерческий учет | На опоре ВЛ 0,4 кВ | Коммерческий учет
160 | Бердюжский РЭС | ПС 35/10 кВ "Уктуз" | ф. "Зарослое" 10 кВ | Кушлук | КТП № 2186 | ул. Центральная д. 17 | 4 | 1 |  |  |  |  | plc, gprs |  | Модернизазия | Да | Да | Да | в ЩУ помещение потребитя | Потребитель | Коммерческий учет | На опоре ВЛ 0,4 кВ | Коммерческий учет
161 | Бердюжский РЭС | ПС 35/10 кВ "Уктуз" | ф. "Зарослое" 10 кВ | Кушлук | КТП № 2186 | ул. Центральная д. 18 кв. А | 10 | 1 |  |  |  |  | plc, gprs |  | Модернизазия | Да | Да | Да | в ЩУ помещение потребитя | Потребитель | Коммерческий учет | На опоре ВЛ 0,4 кВ | Коммерческий учет
162 | Бердюжский РЭС | ПС 35/10 кВ "Уктуз" | ф. "Зарослое" 10 кВ | Кушлук | КТП № 2186 | ул. Центральная д. 18 | 10 | 1 |  |  |  |  | plc, gprs |  | Модернизазия | Да | Да | Да | в ЩУ помещение потребитя | Потребитель | Коммерческий учет | На опоре ВЛ 0,4 кВ | Коммерческий учет
163 | Бердюжский РЭС | ПС 35/10 кВ "Уктуз" | ф. "Зарослое" 10 кВ | Кушлук | КТП № 2186 | ул. Центральная д. 22 кв. А | 1 | 1 |  |  |  |  | plc, gprs |  | Модернизазия | Да | Да | Да | в ЩУ помещение потребитя | Потребитель | Коммерческий учет | На опоре ВЛ 0,4 кВ | Коммерческий учет
164 | Бердюжский РЭС | ПС 35/10 кВ "Уктуз" | ф. "Зарослое" 10 кВ | Кушлук | КТП № 2186 | ул. Центральная д. 22 | 1 | 1 |  |  |  |  | plc, gprs |  | Модернизазия | Да | Да | Да | в ЩУ помещение потребитя | Потребитель | Коммерческий учет | На опоре ВЛ 0,4 кВ | Коммерческий учет
165 | Бердюжский РЭС | ПС 35/10 кВ "Уктуз" | ф. "Зарослое" 10 кВ | Кушлук | КТП № 2186 | Магазин | 3 | 1 |  |  |  |  | plc, gprs |  | Модернизазия | Да | Да | Да | в ЩУ помещение потребитя | Потребитель | Коммерческий учет | На опоре ВЛ 0,4 кВ | Коммерческий учет
166 | Бердюжский РЭС | ПС 35/10 кВ "Уктуз" | ф. "Зарослое" 10 кВ | Кушлук | КТП № 2186 | Дом культуры | 18 | 1 |  |  |  |  | plc, gprs |  | Модернизазия | Да | Да | Да | в ЩУ помещение потребитя | Потребитель | Коммерческий учет | На опоре ВЛ 0,4 кВ | Коммерческий учет
167 | Бердюжский РЭС | ПС 35/10 кВ "Уктуз" | ф. "Зарослое" 10 кВ | Кушлук | КТП № 2186 | ул. Центральная д. 26 | 7 | 1 |  |  |  |  | plc, gprs |  | Модернизазия | Да | Да | Да | в ЩУ помещение потребитя | Потребитель | Коммерческий учет | На опоре ВЛ 0,4 кВ | Коммерческий учет
168 | Бердюжский РЭС | ПС 35/10 кВ "Уктуз" | ф. "Зарослое" 10 кВ | Кушлук | КТП № 2186 | ул. Центральная д. 28 | 8 | 1 |  |  |  |  | plc, gprs |  | Модернизазия | Да | Да | Да | в ЩУ помещение потребитя | Потребитель | Коммерческий учет | На опоре ВЛ 0,4 кВ | Коммерческий учет
169 | Бердюжский РЭС | ПС 35/10 кВ "Уктуз" | ф. "Зарослое" 10 кВ | Кушлук | КТП № 2186 | ул. Центральная д. 30 | 26 | 1 |  |  |  |  | plc, gprs |  | Модернизазия | Да | Да | Да | в ЩУ помещение потребитя | Потребитель | Коммерческий учет | На опоре ВЛ 0,4 кВ | Коммерческий учет
4 | Бердюжский РЭС | ПС 35/10 кВ "Уктуз" |  | Кушлук |  |  |  | 31 | 1 | 0 | 1 | 0 | plc, gprs
170 | Бердюжский РЭС | ПС 35/10 кВ "Уктуз" | ф. "Зарослое" 10 кВ | Половинное | КТП № 1046 | ул. Центральная д. 1 | 25 | 1 |  |  |  |  | plc, gprs |  | Модернизазия | Да | Да | Да | в ЩУ помещение потребитя | Потребитель | Коммерческий учет | На опоре ВЛ 0,4 кВ | Коммерческий учет
171 | Бердюжский РЭС | ПС 35/10 кВ "Уктуз" | ф. "Зарослое" 10 кВ | Половинное | КТП № 1046 | Магазин | 3 | 1 |  |  |  |  | plc, gprs |  | Модернизазия | Да | Да | Да | в ЩУ помещение потребитя | Потребитель | Коммерческий учет | На опоре ВЛ 0,4 кВ | Коммерческий учет
172 | Бердюжский РЭС | ПС 35/10 кВ "Уктуз" | ф. "Зарослое" 10 кВ | Половинное | КТП № 1046 | ул. Центральная д. 2 кв. А | 12 | 1 |  |  |  |  | plc, gprs |  | Модернизазия | Да | Да | Да | в ЩУ помещение потребитя | Потребитель | Коммерческий учет | На опоре ВЛ 0,4 кВ | Коммерческий учет
173 | Бердюжский РЭС | ПС 35/10 кВ "Уктуз" | ф. "Зарослое" 10 кВ | Половинное | КТП № 1046 | ул. Центральная д. 2 | 12 | 1 |  |  |  |  | plc, gprs |  | Модернизазия | Да | Да | Да | в ЩУ помещение потребитя | Потребитель | Коммерческий учет | На опоре ВЛ 0,4 кВ | Коммерческий учет
174 | Бердюжский РЭС | ПС 35/10 кВ "Уктуз" | ф. "Зарослое" 10 кВ | Половинное | КТП № 1046 | ул. Центральная д. 3 | б/н | 1 |  |  |  |  | plc, gprs |  | Модернизазия | Да | Да | Да | в ЩУ помещение потребитя | Потребитель | Коммерческий учет | На опоре ВЛ 0,4 кВ | Коммерческий учет
175 | Бердюжский РЭС | ПС 35/10 кВ "Уктуз" | ф. "Зарослое" 10 кВ | Половинное | КТП № 1046 | ул. Центральная д. 4 кв. А | 11 | 1 |  |  |  |  | plc, gprs |  | Модернизазия | Да | Да | Да | в ЩУ помещение потребитя | Потребитель | Коммерческий учет | На опоре ВЛ 0,4 кВ | Коммерческий учет
176 | Бердюжский РЭС | ПС 35/10 кВ "Уктуз" | ф. "Зарослое" 10 кВ | Половинное | КТП № 1046 | ул. Центральная д. 4 | 11 | 1 |  |  |  |  | plc, gprs |  | Модернизазия | Да | Да | Да | в ЩУ помещение потребитя | Потребитель | Коммерческий учет | На опоре ВЛ 0,4 кВ | Коммерческий учет
177 | Бердюжский РЭС | ПС 35/10 кВ "Уктуз" | ф. "Зарослое" 10 кВ | Половинное | КТП № 1046 | ул. Центральная д. 5 | 22 | 1 |  |  |  |  | plc, gprs |  | Модернизазия | Да | Да | Да | в ЩУ помещение потребитя | Потребитель | Коммерческий учет | На опоре ВЛ 0,4 кВ | Коммерческий учет
178 | Бердюжский РЭС | ПС 35/10 кВ "Уктуз" | ф. "Зарослое" 10 кВ | Половинное | КТП № 1046 | ул. Центральная д. 7 | 21 | 1 |  |  |  |  | plc, gprs |  | Модернизазия | Да | Да | Да | в ЩУ помещение потребитя | Потребитель | Коммерческий учет | На опоре ВЛ 0,4 кВ | Коммерческий учет
179 | Бердюжский РЭС | ПС 35/10 кВ "Уктуз" | ф. "Зарослое" 10 кВ | Половинное | КТП № 1046 | ул. Центральная д. 8 | 7 | 1 |  |  |  |  | plc, gprs |  | Модернизазия | Да | Да | Да | в ЩУ помещение потребитя | Потребитель | Коммерческий учет | На опоре ВЛ 0,4 кВ | Коммерческий учет
180 | Бердюжский РЭС | ПС 35/10 кВ "Уктуз" | ф. "Зарослое" 10 кВ | Половинное | КТП № 1046 | ул. Центральная д. 9 | 20 | 1 |  |  |  |  | plc, gprs |  | Модернизазия | Да | Да | Да | в ЩУ помещение потребитя | Потребитель | Коммерческий учет | На опоре ВЛ 0,4 кВ | Коммерческий учет
181 | Бердюжский РЭС | ПС 35/10 кВ "Уктуз" | ф. "Зарослое" 10 кВ | Половинное | КТП № 1046 | ул. Центральная д. 11 | 19 | 1 |  |  |  |  | plc, gprs |  | Модернизазия | Да | Да | Да | в ЩУ помещение потребитя | Потребитель | Коммерческий учет | На опоре ВЛ 0,4 кВ | Коммерческий учет
182 | Бердюжский РЭС | ПС 35/10 кВ "Уктуз" | ф. "Зарослое" 10 кВ | Половинное | КТП № 1046 | ул. Центральная д. 13 | б/н | 1 |  |  |  |  | plc, gprs |  | Модернизазия | Да | Да | Да | в ЩУ помещение потребитя | Потребитель | Коммерческий учет | На опоре ВЛ 0,4 кВ | Коммерческий учет
183 | Бердюжский РЭС | ПС 35/10 кВ "Уктуз" | ф. "Зарослое" 10 кВ | Половинное | КТП № 1046 | ул. Центральная д. 14 | 3 | 1 |  |  |  |  | plc, gprs |  | Модернизазия | Да | Да | Да | в ЩУ помещение потребитя | Потребитель | Коммерческий учет | На опоре ВЛ 0,4 кВ | Коммерческий учет
184 | Бердюжский РЭС | ПС 35/10 кВ "Уктуз" | ф. "Зарослое" 10 кВ | Половинное | КТП № 1046 | ул. Центральная д. 15 кв. А | 16 | 1 |  |  |  |  | plc, gprs |  | Модернизазия | Да | Да | Да | в ЩУ помещение потребитя | Потребитель | Коммерческий учет | На опоре ВЛ 0,4 кВ | Коммерческий учет
185 | Бердюжский РЭС | ПС 35/10 кВ "Уктуз" | ф. "Зарослое" 10 кВ | Половинное | КТП № 1046 | ул. Центральная д. 15 | 17 | 1 |  |  |  |  | plc, gprs |  | Модернизазия | Да | Да | Да | в ЩУ помещение потребитя | Потребитель | Коммерческий учет | На опоре ВЛ 0,4 кВ | Коммерческий учет
186 | Бердюжский РЭС | ПС 35/10 кВ "Уктуз" | ф. "Зарослое" 10 кВ | Половинное | КТП № 1046 | ул. Центральная д. 17 | 2 | 1 |  |  |  |  | plc, gprs |  | Модернизазия | Да | Да | Да | в ЩУ помещение потребитя | Потребитель | Коммерческий учет | На опоре ВЛ 0,4 кВ | Коммерческий учет
187 | Бердюжский РЭС | ПС 35/10 кВ "Уктуз" | ф. "Зарослое" 10 кВ | Половинное | КТП № 1046 | ул. Центральная д. 19 | 2 | 1 |  |  |  |  | plc, gprs |  | Модернизазия | Да | Да | Да | в ЩУ помещение потребитя | Потребитель | Коммерческий учет | На опоре ВЛ 0,4 кВ | Коммерческий учет
188 | Бердюжский РЭС | ПС 35/10 кВ "Уктуз" | ф. "Зарослое" 10 кВ | Половинное | КТП № 1046 | ул. Центральная д. 20 | б/н | 1 |  |  |  |  | plc, gprs |  | Модернизазия | Да | Да | Да | в ЩУ помещение потребитя | Потребитель | Коммерческий учет | На опоре ВЛ 0,4 кВ | Коммерческий учет
189 | Бердюжский РЭС | ПС 35/10 кВ "Уктуз" | ф. "Зарослое" 10 кВ | Половинное | КТП № 1046 | ул. Центральная д. 21 кв. А | 3 | 1 |  |  |  |  | plc, gprs |  | Модернизазия | Да | Да | Да | в ЩУ помещение потребитя | Потребитель | Коммерческий учет | На опоре ВЛ 0,4 кВ | Коммерческий учет
190 | Бердюжский РЭС | ПС 35/10 кВ "Уктуз" | ф. "Зарослое" 10 кВ | Половинное | КТП № 1046 | ул. Центральная д. 22 | б/н | 1 |  |  |  |  | plc, gprs |  | Модернизазия | Да | Да | Да | в ЩУ помещение потребитя | Потребитель | Коммерческий учет | На опоре ВЛ 0,4 кВ | Коммерческий учет
191 | Бердюжский РЭС | ПС 35/10 кВ "Уктуз" | ф. "Зарослое" 10 кВ | Половинное | КТП № 1046 | ул. Центральная д. 24 | 31 | 1 |  |  |  |  | plc, gprs |  | Модернизазия | Да | Да | Да | в ЩУ помещение потребитя | Потребитель | Коммерческий учет | На опоре ВЛ 0,4 кВ | Коммерческий учет
192 | Бердюжский РЭС | ПС 35/10 кВ "Уктуз" | ф. "Зарослое" 10 кВ | Половинное | КТП № 1046 | ул. Центральная д. 25 кв. А | 5 | 1 |  |  |  |  | plc, gprs |  | Модернизазия | Да | Да | Да | в ЩУ помещение потребитя | Потребитель | Коммерческий учет | На опоре ВЛ 0,4 кВ | Коммерческий учет
193 | Бердюжский РЭС | ПС 35/10 кВ "Уктуз" | ф. "Зарослое" 10 кВ | Половинное | КТП № 1046 | ул. Центральная д. 25 | 5 | 1 |  |  |  |  | plc, gprs |  | Модернизазия | Да | Да | Да | в ЩУ помещение потребитя | Потребитель | Коммерческий учет | На опоре ВЛ 0,4 кВ | Коммерческий учет
194 | Бердюжский РЭС | ПС 35/10 кВ "Уктуз" | ф. "Зарослое" 10 кВ | Половинное | КТП № 1046 | ул. Центральная д. 26 кв. А | 32 | 1 |  |  |  |  | plc, gprs |  | Модернизазия | Да | Да | Да | в ЩУ помещение потребитя | Потребитель | Коммерческий учет | На опоре ВЛ 0,4 кВ | Коммерческий учет
195 | Бердюжский РЭС | ПС 35/10 кВ "Уктуз" | ф. "Зарослое" 10 кВ | Половинное | КТП № 1046 | ул. Центральная д. 26 кв. Б | б/н | 1 |  |  |  |  | plc, gprs |  | Модернизазия | Да | Да | Да | в ЩУ помещение потребитя | Потребитель | Коммерческий учет | На опоре ВЛ 0,4 кВ | Коммерческий учет
196 | Бердюжский РЭС | ПС 35/10 кВ "Уктуз" | ф. "Зарослое" 10 кВ | Половинное | КТП № 1046 | ул. Центральная д. 26 | 32 | 1 |  |  |  |  | plc, gprs |  | Модернизазия | Да | Да | Да | в ЩУ помещение потребитя | Потребитель | Коммерческий учет | На опоре ВЛ 0,4 кВ | Коммерческий учет
197 | Бердюжский РЭС | ПС 35/10 кВ "Уктуз" | ф. "Зарослое" 10 кВ | Половинное | КТП № 1046 | ул. Центральная д. 27 кв. А | 7 | 1 |  |  |  |  | plc, gprs |  | Модернизазия | Да | Да | Да | в ЩУ помещение потребитя | Потребитель | Коммерческий учет | На опоре ВЛ 0,4 кВ | Коммерческий учет
198 | Бердюжский РЭС | ПС 35/10 кВ "Уктуз" | ф. "Зарослое" 10 кВ | Половинное | КТП № 1046 | ул. Центральная д. 27 | 7 | 1 |  |  |  |  | plc, gprs |  | Модернизазия | Да | Да | Да | в ЩУ помещение потребитя | Потребитель | Коммерческий учет | На опоре ВЛ 0,4 кВ | Коммерческий учет
199 | Бердюжский РЭС | ПС 35/10 кВ "Уктуз" | ф. "Зарослое" 10 кВ | Половинное | КТП № 1046 | ул. Центральная д. 28 кв. А | 34 | 1 |  |  |  |  | plc, gprs |  | Модернизазия | Да | Да | Да | в ЩУ помещение потребитя | Потребитель | Коммерческий учет | На опоре ВЛ 0,4 кВ | Коммерческий учет
200 | Бердюжский РЭС | ПС 35/10 кВ "Уктуз" | ф. "Зарослое" 10 кВ | Половинное | КТП № 1046 | ул. Центральная д. 28 | 34 | 1 |  |  |  |  | plc, gprs |  | Модернизазия | Да | Да | Да | в ЩУ помещение потребитя | Потребитель | Коммерческий учет | На опоре ВЛ 0,4 кВ | Коммерческий учет
201 | Бердюжский РЭС | ПС 35/10 кВ "Уктуз" | ф. "Зарослое" 10 кВ | Половинное | КТП № 1046 | ул. Центральная д. 29 кв. А | 8 | 1 |  |  |  |  | plc, gprs |  | Модернизазия | Да | Да | Да | в ЩУ помещение потребитя | Потребитель | Коммерческий учет | На опоре ВЛ 0,4 кВ | Коммерческий учет
202 | Бердюжский РЭС | ПС 35/10 кВ "Уктуз" | ф. "Зарослое" 10 кВ | Половинное | КТП № 1046 | ул. Центральная д. 29 | 8 | 1 |  |  |  |  | plc, gprs |  | Модернизазия | Да | Да | Да | в ЩУ помещение потребитя | Потребитель | Коммерческий учет | На опоре ВЛ 0,4 кВ | Коммерческий учет
203 | Бердюжский РЭС | ПС 35/10 кВ "Уктуз" | ф. "Зарослое" 10 кВ | Половинное | КТП № 1046 | ул. Центральная д. 30 кв. А | 35 | 1 |  |  |  |  | plc, gprs |  | Модернизазия | Да | Да | Да | в ЩУ помещение потребитя | Потребитель | Коммерческий учет | На опоре ВЛ 0,4 кВ | Коммерческий учет
5 | Бердюжский РЭС | ПС 35/10 кВ "Уктуз" |  | Половинное |  |  |  | 34 | 0 | 0 | 0 | 0 | plc, gprs
204 | Бердюжский РЭС | ПС 110/35/10 кВ "Бердюжье" | ф. "Глубоковский" 10 кВ | Чесноки | КТП № 1030 | ул. Зелёная д. 12 | 16 | 1 |  |  |  |  | plc, gprs |  | Модернизазия | Да | Да | Да | в ЩУ помещение потребитя | Потребитель | Коммерческий учет | На опоре ВЛ 0,4 кВ | Коммерческий учет
205 | Бердюжский РЭС | ПС 110/35/10 кВ "Бердюжье" | ф. "Глубоковский" 10 кВ | Чесноки | КТП № 1030 | ул. Зелёная д. 16 | 14 | 1 |  |  |  |  | plc, gprs |  | Модернизазия | Да | Да | Да | в ЩУ помещение потребитя | Потребитель | Коммерческий учет | На опоре ВЛ 0,4 кВ | Коммерческий учет
206 | Бердюжский РЭС | ПС 110/35/10 кВ "Бердюжье" | ф. "Глубоковский" 10 кВ | Чесноки | КТП № 1030 | ул. Зелёная д. 20 | 14 | 1 |  |  |  |  | plc, gprs |  | Модернизазия | Да | Да | Да | в ЩУ помещение потребитя | Потребитель | Коммерческий учет | На опоре ВЛ 0,4 кВ | Коммерческий учет
207 | Бердюжский РЭС | ПС 110/35/10 кВ "Бердюжье" | ф. "Глубоковский" 10 кВ | Чесноки | КТП № 1030 | ул. Зелёная д. 22 кв. 1 | 12 | 1 |  |  |  |  | plc, gprs |  | Модернизазия | Да | Да | Да | в ЩУ помещение потребитя | Потребитель | Коммерческий учет | На опоре ВЛ 0,4 кВ | Коммерческий учет
208 | Бердюжский РЭС | ПС 110/35/10 кВ "Бердюжье" | ф. "Глубоковский" 10 кВ | Чесноки | КТП № 1030 | ул. Зелёная д. 22 кв. 2 | 12 | 1 |  |  |  |  | plc, gprs |  | Модернизазия | Да | Да | Да | в ЩУ помещение потребитя | Потребитель | Коммерческий учет | На опоре ВЛ 0,4 кВ | Коммерческий учет
209 | Бердюжский РЭС | ПС 110/35/10 кВ "Бердюжье" | ф. "Глубоковский" 10 кВ | Чесноки | КТП № 1030 | ул. Зелёная д. 24 кв. 1 | 11 | 1 |  |  |  |  | plc, gprs |  | Модернизазия | Да | Да | Да | в ЩУ помещение потребитя | Потребитель | Коммерческий учет | На опоре ВЛ 0,4 кВ | Коммерческий учет
210 | Бердюжский РЭС | ПС 110/35/10 кВ "Бердюжье" | ф. "Глубоковский" 10 кВ | Чесноки | КТП № 1030 | ул. Зелёная д. 24 кв. 2 | 4 | 1 |  |  |  |  | plc, gprs |  | Модернизазия | Да | Да | Да | в ЩУ помещение потребитя | Потребитель | Коммерческий учет | На опоре ВЛ 0,4 кВ | Коммерческий учет
211 | Бердюжский РЭС | ПС 110/35/10 кВ "Бердюжье" | ф. "Глубоковский" 10 кВ | Чесноки | КТП № 1030 | ул. Зелёная д. 24 кв. 2 | 4 | 1 |  |  |  |  | plc, gprs |  | Модернизазия | Да | Да | Да | в ЩУ помещение потребитя | Потребитель | Коммерческий учет | На опоре ВЛ 0,4 кВ | Коммерческий учет
212 | Бердюжский РЭС | ПС 110/35/10 кВ "Бердюжье" | ф. "Глубоковский" 10 кВ | Чесноки | КТП № 1030 | ул. Зелёная д. 26 кв. 1 | 11 | 1 |  |  |  |  | plc, gprs |  | Модернизазия | Да | Да | Да | в ЩУ помещение потребитя | Потребитель | Коммерческий учет | На опоре ВЛ 0,4 кВ | Коммерческий учет
213 | Бердюжский РЭС | ПС 110/35/10 кВ "Бердюжье" | ф. "Глубоковский" 10 кВ | Чесноки | КТП № 1030 | ул. Зелёная д. 26 кв. 2 | 11 | 1 |  |  |  |  | plc, gprs |  | Модернизазия | Да | Да | Да | в ЩУ помещение потребитя | Потребитель | Коммерческий учет | На опоре ВЛ 0,4 кВ | Коммерческий учет
214 | Бердюжский РЭС | ПС 110/35/10 кВ "Бердюжье" | ф. "Глубоковский" 10 кВ | Чесноки | КТП № 1030 | ул. Зелёная д. 30 кв. 2 | 14 | 1 |  |  |  |  | plc, gprs |  | Модернизазия | Да | Да | Да | в ЩУ помещение потребитя | Потребитель | Коммерческий учет | На опоре ВЛ 0,4 кВ | Коммерческий учет
215 | Бердюжский РЭС | ПС 110/35/10 кВ "Бердюжье" | ф. "Глубоковский" 10 кВ | Чесноки | КТП № 1030 | ул. Зелёная д. 32 кв. 1 | 15 | 1 |  |  |  |  | plc, gprs |  | Модернизазия | Да | Да | Да | в ЩУ помещение потребитя | Потребитель | Коммерческий учет | На опоре ВЛ 0,4 кВ | Коммерческий учет
216 | Бердюжский РЭС | ПС 110/35/10 кВ "Бердюжье" | ф. "Глубоковский" 10 кВ | Чесноки | КТП № 1030 | ул. Зелёная д. 32 кв. 2 | 15 | 1 |  |  |  |  | plc, gprs |  | Модернизазия | Да | Да | Да | в ЩУ помещение потребитя | Потребитель | Коммерческий учет | На опоре ВЛ 0,4 кВ | Коммерческий учет
217 | Бердюжский РЭС | ПС 110/35/10 кВ "Бердюжье" | ф. "Глубоковский" 10 кВ | Чесноки | КТП № 1024 | ул. Приозёрная д. 2 кв. 1 | 4 | 1 |  |  |  |  | plc, gprs |  | Модернизазия | Да | Да | Да | в ЩУ помещение потребитя | Потребитель | Коммерческий учет | На опоре ВЛ 0,4 кВ | Коммерческий учет
218 | Бердюжский РЭС | ПС 110/35/10 кВ "Бердюжье" | ф. "Глубоковский" 10 кВ | Чесноки | КТП № 1024 | ул. Приозёрная д. 2 кв. 2 | 4 | 1 |  |  |  |  | plc, gprs |  | Модернизазия | Да | Да | Да | в ЩУ помещение потребитя | Потребитель | Коммерческий учет | На опоре ВЛ 0,4 кВ | Коммерческий учет
219 | Бердюжский РЭС | ПС 110/35/10 кВ "Бердюжье" | ф. "Глубоковский" 10 кВ | Чесноки | КТП № 1024 | ул. Приозёрная д. 3 | 9 | 1 |  |  |  |  | plc, gprs |  | Модернизазия | Да | Да | Да | в ЩУ помещение потребитя | Потребитель | Коммерческий учет | На опоре ВЛ 0,4 кВ | Коммерческий учет
220 | Бердюжский РЭС | ПС 110/35/10 кВ "Бердюжье" | ф. "Глубоковский" 10 кВ | Чесноки | КТП № 1024 | ул. Приозёрная д. 5 | 7 | 1 |  |  |  |  | plc, gprs |  | Модернизазия | Да | Да | Да | в ЩУ помещение потребитя | Потребитель | Коммерческий учет | На опоре ВЛ 0,4 кВ | Коммерческий учет
221 | Бердюжский РЭС | ПС 110/35/10 кВ "Бердюжье" | ф. "Глубоковский" 10 кВ | Чесноки | КТП № 1024 | ул. Приозёрная д. 9 | 12 | 1 |  |  |  |  | plc, gprs |  | Модернизазия | Да | Да | Да | в ЩУ помещение потребитя | Потребитель | Коммерческий учет | На опоре ВЛ 0,4 кВ | Коммерческий учет
222 | Бердюжский РЭС | ПС 110/35/10 кВ "Бердюжье" | ф. "Глубоковский" 10 кВ | Чесноки | КТП № 1024 | ул. Приозёрная д. 11 кв. 1 | 13 | 1 |  |  |  |  | plc, gprs |  | Модернизазия | Да | Да | Да | в ЩУ помещение потребитя | Потребитель | Коммерческий учет | На опоре ВЛ 0,4 кВ | Коммерческий учет
223 | Бердюжский РЭС | ПС 110/35/10 кВ "Бердюжье" | ф. "Глубоковский" 10 кВ | Чесноки | КТП № 1024 | ул. Приозёрная д. 11 кв. 2 | 13 | 1 |  |  |  |  | plc, gprs |  | Модернизазия | Да | Да | Да | в ЩУ помещение потребитя | Потребитель | Коммерческий учет | На опоре ВЛ 0,4 кВ | Коммерческий учет
224 | Бердюжский РЭС | ПС 110/35/10 кВ "Бердюжье" | ф. "Глубоковский" 10 кВ | Чесноки | КТП № 1030 | ул. Приозёрная д. 15 | 3 | 1 |  |  |  |  | plc, gprs |  | Модернизазия | Да | Да | Да | в ЩУ помещение потребитя | Потребитель | Коммерческий учет | На опоре ВЛ 0,4 кВ | Коммерческий учет
225 | Бердюжский РЭС | ПС 110/35/10 кВ "Бердюжье" | ф. "Глубоковский" 10 кВ | Чесноки | КТП № 1030 | ул. Приозёрная д. 17 | 3 | 1 |  |  |  |  | plc, gprs |  | Модернизазия | Да | Да | Да | в ЩУ помещение потребитя | Потребитель | Коммерческий учет | На опоре ВЛ 0,4 кВ | Коммерческий учет
226 | Бердюжский РЭС | ПС 110/35/10 кВ "Бердюжье" | ф. "Глубоковский" 10 кВ | Чесноки | КТП № 1030 | ул. Приозёрная д. 19 | 5 | 1 |  |  |  |  | plc, gprs |  | Модернизазия | Да | Да | Да | в ЩУ помещение потребитя | Потребитель | Коммерческий учет | На опоре ВЛ 0,4 кВ | Коммерческий учет
227 | Бердюжский РЭС | ПС 110/35/10 кВ "Бердюжье" | ф. "Глубоковский" 10 кВ | Чесноки | КТП № 1030 | ул. Приозёрная д. 21 | 6 | 1 |  |  |  |  | plc, gprs |  | Модернизазия | Да | Да | Да | в ЩУ помещение потребитя | Потребитель | Коммерческий учет | На опоре ВЛ 0,4 кВ | Коммерческий учет
228 | Бердюжский РЭС | ПС 110/35/10 кВ "Бердюжье" | ф. "Глубоковский" 10 кВ | Чесноки | КТП № 1030 | ул. Приозёрная д. 25 | 8 | 1 |  |  |  |  | plc, gprs |  | Модернизазия | Да | Да | Да | в ЩУ помещение потребитя | Потребитель | Коммерческий учет | На опоре ВЛ 0,4 кВ | Коммерческий учет
229 | Бердюжский РЭС | ПС 110/35/10 кВ "Бердюжье" | ф. "Глубоковский" 10 кВ | Чесноки | КТП № 1030 | ул. Приозёрная д. 27 кв. 2 | 9 | 1 |  |  |  |  | plc, gprs |  | Модернизазия | Да | Да | Да | в ЩУ помещение потребитя | Потребитель | Коммерческий учет | На опоре ВЛ 0,4 кВ | Коммерческий учет
6 | Бердюжский РЭС | ПС 110/35/10 кВ "Бердюжье" |  | Чесноки |  |  |  | 26 | 0 | 0 | 0 | 0 | plc, gprs
230 | Бердюжский РЭС | ПС 35/10 кВ "Уктуз" | ф. "Мурашово" 10 кВ | Шашмурино | КТП № 757 | ул. Центральная д. 4 | 2 | 1 |  |  |  |  | plc, gprs |  | Модернизазия | Да | Да | Да | в ЩУ помещение потребитя | Потребитель | Коммерческий учет | На опоре ВЛ 0,4 кВ | Коммерческий учет
231 | Бердюжский РЭС | ПС 35/10 кВ "Уктуз" | ф. "Мурашово" 10 кВ | Шашмурино | КТП № 757 | ул. Центральная д. 5 кв. 1 | 3 | 1 |  |  |  |  | plc, gprs |  | Модернизазия | Да | Да | Да | в ЩУ помещение потребитя | Потребитель | Коммерческий учет | На опоре ВЛ 0,4 кВ | Коммерческий учет
232 | Бердюжский РЭС | ПС 35/10 кВ "Уктуз" | ф. "Мурашово" 10 кВ | Шашмурино | КТП № 757 | ул. Центральная д. 5 кв. 2 | 3 | 1 |  |  |  |  | plc, gprs |  | Модернизазия | Да | Да | Да | в ЩУ помещение потребитя | Потребитель | Коммерческий учет | На опоре ВЛ 0,4 кВ | Коммерческий учет
233 | Бердюжский РЭС | ПС 35/10 кВ "Уктуз" | ф. "Мурашово" 10 кВ | Шашмурино | КТП № 757 | ул. Центральная д. 6 | 4 | 1 |  |  |  |  | plc, gprs |  | Модернизазия | Да | Да | Да | в ЩУ помещение потребитя | Потребитель | Коммерческий учет | На опоре ВЛ 0,4 кВ | Коммерческий учет
234 | Бердюжский РЭС | ПС 35/10 кВ "Уктуз" | ф. "Мурашово" 10 кВ | Шашмурино | КТП № 757 | ул. Центральная д. 7 кв. 1 | 6 | 1 |  |  |  |  | plc, gprs |  | Модернизазия | Да | Да | Да | в ЩУ помещение потребитя | Потребитель | Коммерческий учет | На опоре ВЛ 0,4 кВ | Коммерческий учет
235 | Бердюжский РЭС | ПС 35/10 кВ "Уктуз" | ф. "Мурашово" 10 кВ | Шашмурино | КТП № 757 | ул. Центральная д. 7 кв. 2 | 6 | 1 |  |  |  |  | plc, gprs |  | Модернизазия | Да | Да | Да | в ЩУ помещение потребитя | Потребитель | Коммерческий учет | На опоре ВЛ 0,4 кВ | Коммерческий учет
236 | Бердюжский РЭС | ПС 35/10 кВ "Уктуз" | ф. "Мурашово" 10 кВ | Шашмурино | КТП № 757 | ул. Центральная д. 8 | 8 | 1 |  |  |  |  | plc, gprs |  | Модернизазия | Да | Да | Да | в ЩУ помещение потребитя | Потребитель | Коммерческий учет | На опоре ВЛ 0,4 кВ | Коммерческий учет
237 | Бердюжский РЭС | ПС 35/10 кВ "Уктуз" | ф. "Мурашово" 10 кВ | Шашмурино | КТП № 757 | ул. Центральная д. 9 кв. 1 | 11 | 1 |  |  |  |  | plc, gprs |  | Модернизазия | Да | Да | Да | в ЩУ помещение потребитя | Потребитель | Коммерческий учет | На опоре ВЛ 0,4 кВ | Коммерческий учет
238 | Бердюжский РЭС | ПС 35/10 кВ "Уктуз" | ф. "Мурашово" 10 кВ | Шашмурино | КТП № 757 | ул. Центральная д. 10 | 10 | 1 |  |  |  |  | plc, gprs |  | Модернизазия | Да | Да | Да | в ЩУ помещение потребитя | Потребитель | Коммерческий учет | На опоре ВЛ 0,4 кВ | Коммерческий учет
239 | Бердюжский РЭС | ПС 35/10 кВ "Уктуз" | ф. "Мурашово" 10 кВ | Шашмурино | КТП № 757 | ул. Центральная д. 11 кв. 1 | 12 | 1 |  |  |  |  | plc, gprs |  | Модернизазия | Да | Да | Да | в ЩУ помещение потребитя | Потребитель | Коммерческий учет | На опоре ВЛ 0,4 кВ | Коммерческий учет
240 | Бердюжский РЭС | ПС 35/10 кВ "Уктуз" | ф. "Мурашово" 10 кВ | Шашмурино | КТП № 757 | ул. Центральная д. 11 кв. 2 | 12 | 1 |  |  |  |  | plc, gprs |  | Модернизазия | Да | Да | Да | в ЩУ помещение потребитя | Потребитель | Коммерческий учет | На опоре ВЛ 0,4 кВ | Коммерческий учет
241 | Бердюжский РЭС | ПС 35/10 кВ "Уктуз" | ф. "Мурашово" 10 кВ | Шашмурино | КТП № 757 | ул. Центральная д. 12 кв. 1 | 13 | 1 |  |  |  |  | plc, gprs |  | Модернизазия | Да | Да | Да | в ЩУ помещение потребитя | Потребитель | Коммерческий учет | На опоре ВЛ 0,4 кВ | Коммерческий учет
242 | Бердюжский РЭС | ПС 35/10 кВ "Уктуз" | ф. "Мурашово" 10 кВ | Шашмурино | КТП № 757 | ул. Центральная д. 13 | 14 | 1 |  |  |  |  | plc, gprs |  | Модернизазия | Да | Да | Да | в ЩУ помещение потребитя | Потребитель | Коммерческий учет | На опоре ВЛ 0,4 кВ | Коммерческий учет
243 | Бердюжский РЭС | ПС 35/10 кВ "Уктуз" | ф. "Мурашово" 10 кВ | Шашмурино | КТП № 757 | ул. Центральная д. 15 кв. 1 | 15 | 1 |  |  |  |  | plc, gprs |  | Модернизазия | Да | Да | Да | в ЩУ помещение потребитя | Потребитель | Коммерческий учет | На опоре ВЛ 0,4 кВ | Коммерческий учет
244 | Бердюжский РЭС | ПС 35/10 кВ "Уктуз" | ф. "Мурашово" 10 кВ | Шашмурино | КТП № 757 | ул. Центральная д. 15 кв. 2 | 15 | 1 |  |  |  |  | plc, gprs |  | Модернизазия | Да | Да | Да | в ЩУ помещение потребитя | Потребитель | Коммерческий учет | На опоре ВЛ 0,4 кВ | Коммерческий учет
245 | Бердюжский РЭС | ПС 35/10 кВ "Уктуз" | ф. "Мурашово" 10 кВ | Шашмурино | КТП № 757 | ул. Центральная д. 20 | 21 | 1 |  |  |  |  | plc, gprs |  | Модернизазия | Да | Да | Да | в ЩУ помещение потребитя | Потребитель | Коммерческий учет | На опоре ВЛ 0,4 кВ | Коммерческий учет
246 | Бердюжский РЭС | ПС 35/10 кВ "Уктуз" | ф. "Мурашово" 10 кВ | Шашмурино | КТП № 757 | Водозабор | 10 |  | 1 |  | 1 |  | plc, gprs |  | Модернизазия | Да | Да | Да | в ЩУ помещение потребитя | Потребитель | Коммерческий учет | На опоре ВЛ 0,4 кВ | Коммерческий учет
247 | Бердюжский РЭС | ПС 35/10 кВ "Уктуз" | ф. "Мурашово" 10 кВ | Шашмурино | КТП № 757 | Дом культуры | 22 | 1 |  |  |  |  | plc, gprs |  | Модернизазия | Да | Да | Да | в ЩУ помещение потребитя | Потребитель | Коммерческий учет | На опоре ВЛ 0,4 кВ | Коммерческий учет
7 | Бердюжский РЭС | ПС 35/10 кВ "Уктуз" |  | Шашмурино |  |  |  | 17 | 1 | 0 | 1 | 0 | plc, gprs
Итого: Бердюжский РЭС | [7 empty] | 239 | 8 | 0 | 8 | 0 | plc, gprs
Голышмановский РЭС
1 | Голышмановский РЭС | ПС 110/10 кВ "Горбуново" | ф. "Колос" 10кВ | Алекесеевка | КТП №1390 | Уличное освещение |  | 1 |  |  |  |  | plc, gprs |  | Модернизазия | Да | Да | Да | в ЩУ помещение потребитя | Потребитель | Коммерческий учет | На опоре ВЛ 0,4 кВ | Коммерческий учет
2 | Голышмановский РЭС | ПС 110/10 кВ "Горбуново" | ф. "Колос" 10кВ | Алекесеевка | КТП №1390 | Магазин | 33 | 1 |  |  |  |  | plc, gprs |  | Модернизазия | Да | Да | Да | в ЩУ помещение потребитя | Потребитель | Коммерческий учет | На опоре ВЛ 0,4 кВ | Коммерческий учет
3 | Голышмановский РЭС | ПС 110/10 кВ "Горбуново" | ф. "Колос" 10кВ | Алекесеевка | КТП №1390 | Областная больница №11 | 34 |  | 1 |  | 1 |  | plc, gprs |  | Модернизазия | Да | Да | Да | в ЩУ помещение потребитя | Потребитель | Коммерческий учет | На опоре ВЛ 0,4 кВ | Коммерческий учет
4 | Голышмановский РЭС | ПС 110/10 кВ "Горбуново" | ф. "Колос" 10кВ | Алекесеевка | КТП №1390 | Победы 1 | 30 | 1 |  |  |  |  | plc, gprs |  | Модернизазия | Да | Да | Да | в ЩУ помещение потребитя | Потребитель | Коммерческий учет | На опоре ВЛ 0,4 кВ | Коммерческий учет
5 | Голышмановский РЭС | ПС 110/10 кВ "Горбуново" | ф. "Колос" 10кВ | Алекесеевка | КТП №1390 | Победы 2 | 31 | 1 |  |  |  |  | plc, gprs |  | Модернизазия | Да | Да | Да | в ЩУ помещение потребитя | Потребитель | Коммерческий учет | На опоре ВЛ 0,4 кВ | Коммерческий учет
6 | Голышмановский РЭС | ПС 110/10 кВ "Горбуново" | ф. "Колос" 10кВ | Алекесеевка | КТП №1390 | Победы 10 | 2 | 1 |  |  |  |  | plc, gprs |  | Модернизазия | Да | Да | Да | в ЩУ помещение потребитя | Потребитель | Коммерческий учет | На опоре ВЛ 0,4 кВ | Коммерческий учет
7 | Голышмановский РЭС | ПС 110/10 кВ "Горбуново" | ф. "Колос" 10кВ | Алекесеевка | КТП №1390 | Победы 13 | 4 | 1 |  |  |  |  | plc, gprs |  | Модернизазия | Да | Да | Да | в ЩУ помещение потребитя | Потребитель | Коммерческий учет | На опоре ВЛ 0,4 кВ | Коммерческий учет
8 | Голышмановский РЭС | ПС 110/10 кВ "Горбуново" | ф. "Колос" 10кВ | Алекесеевка | КТП №1390 | Победы 15 | 5 | 1 |  |  |  |  | plc, gprs |  | Модернизазия | Да | Да | Да | в ЩУ помещение потребитя | Потребитель | Коммерческий учет | На опоре ВЛ 0,4 кВ | Коммерческий учет
9 | Голышмановский РЭС | ПС 110/10 кВ "Горбуново" | ф. "Колос" 10кВ | Алекесеевка | КТП №1390 | Победы 18 | 5 | 1 |  |  |  |  | plc, gprs |  | Модернизазия | Да | Да | Да | в ЩУ помещение потребитя | Потребитель | Коммерческий учет | На опоре ВЛ 0,4 кВ | Коммерческий учет
10 | Голышмановский РЭС | ПС 110/10 кВ "Горбуново" | ф. "Колос" 10кВ | Алекесеевка | КТП №1390 | Победы 19 | 6 | 1 |  |  |  |  | plc, gprs |  | Модернизазия | Да | Да | Да | в ЩУ помещение потребитя | Потребитель | Коммерческий учет | На опоре ВЛ 0,4 кВ | Коммерческий учет
11 | Голышмановский РЭС | ПС 110/10 кВ "Горбуново" | ф. "Колос" 10кВ | Алекесеевка | КТП №1390 | Победы 20-1 | 6 | 1 |  |  |  |  | plc, gprs |  | Модернизазия | Да | Да | Да | в ЩУ помещение потребитя | Потребитель | Коммерческий учет | На опоре ВЛ 0,4 кВ | Коммерческий учет
12 | Голышмановский РЭС | ПС 110/10 кВ "Горбуново" | ф. "Колос" 10кВ | Алекесеевка | КТП №1390 | Победы 20-2 | 6 | 1 |  |  |  |  | plc, gprs |  | Модернизазия | Да | Да | Да | в ЩУ помещение потребитя | Потребитель | Коммерческий учет | На опоре ВЛ 0,4 кВ | Коммерческий учет
13 | Голышмановский РЭС | ПС 110/10 кВ "Горбуново" | ф. "Колос" 10кВ | Алекесеевка | КТП №1390 | Победы 22 | 11 | 1 |  |  |  |  | plc, gprs |  | Модернизазия | Да | Да | Да | в ЩУ помещение потребитя | Потребитель | Коммерческий учет | На опоре ВЛ 0,4 кВ | Коммерческий учет
14 | Голышмановский РЭС | ПС 110/10 кВ "Горбуново" | ф. "Колос" 10кВ | Алекесеевка | КТП №1390 | Победы 24 | 11 | 1 |  |  |  |  | plc, gprs |  | Модернизазия | Да | Да | Да | в ЩУ помещение потребитя | Потребитель | Коммерческий учет | На опоре ВЛ 0,4 кВ | Коммерческий учет
15 | Голышмановский РЭС | ПС 110/10 кВ "Горбуново" | ф. "Колос" 10кВ | Алекесеевка | КТП №1390 | Победы 32 | 20 | 1 |  |  |  |  | plc, gprs |  | Модернизазия | Да | Да | Да | в ЩУ помещение потребитя | Потребитель | Коммерческий учет | На опоре ВЛ 0,4 кВ | Коммерческий учет
16 | Голышмановский РЭС | ПС 110/10 кВ "Горбуново" | ф. "Колос" 10кВ | Алекесеевка | КТП №1390 | Победы 36 | 25 | 1 |  |  |  |  | plc, gprs |  | Модернизазия | Да | Да | Да | в ЩУ помещение потребитя | Потребитель | Коммерческий учет | На опоре ВЛ 0,4 кВ | Коммерческий учет
17 | Голышмановский РЭС | ПС 110/10 кВ "Горбуново" | ф. "Колос" 10кВ | Алекесеевка | КТП №1390 | Победы 38 | 26 | 1 |  |  |  |  | plc, gprs |  | Модернизазия | Да | Да | Да | в ЩУ помещение потребитя | Потребитель | Коммерческий учет | На опоре ВЛ 0,4 кВ | Коммерческий учет
18 | Голышмановский РЭС | ПС 110/10 кВ "Горбуново" | ф. "Колос" 10кВ | Алекесеевка | КТП №1390 | Переулок Победы 1 | 13 | 1 |  |  |  |  | plc, gprs |  | Модернизазия | Да | Да | Да | в ЩУ помещение потребитя | Потребитель | Коммерческий учет | На опоре ВЛ 0,4 кВ | Коммерческий учет
19 | Голышмановский РЭС | ПС 110/10 кВ "Горбуново" | ф. "Колос" 10кВ | Алекесеевка | КТП №1390 | Переулок Победы 3 | 14 | 1 |  |  |  |  | plc, gprs |  | Модернизазия | Да | Да | Да | в ЩУ помещение потребитя | Потребитель | Коммерческий учет | На опоре ВЛ 0,4 кВ | Коммерческий учет
20 | Голышмановский РЭС | ПС 110/10 кВ "Горбуново" | ф. "Колос" 10кВ | Алекесеевка | КТП №1390 | Переулок Победы 4 | 16 | 1 |  |  |  |  | plc, gprs |  | Модернизазия | Да | Да | Да | в ЩУ помещение потребитя | Потребитель | Коммерческий учет | На опоре ВЛ 0,4 кВ | Коммерческий учет
21 | Голышмановский РЭС | ПС 110/10 кВ "Горбуново" | ф. "Колос" 10кВ | Алекесеевка | КТП №1390 | Переулок Победы 5-1 | 15 | 1 |  |  |  |  | plc, gprs |  | Модернизазия | Да | Да | Да | в ЩУ помещение потребитя | Потребитель | Коммерческий учет | На опоре ВЛ 0,4 кВ | Коммерческий учет
22 | Голышмановский РЭС | ПС 110/10 кВ "Горбуново" | ф. "Колос" 10кВ | Алекесеевка | КТП №1390 | Переулок Победы 5-2 | 16 | 1 |  |  |  |  | plc, gprs |  | Модернизазия | Да | Да | Да | в ЩУ помещение потребитя | Потребитель | Коммерческий учет | На опоре ВЛ 0,4 кВ | Коммерческий учет
23 | Голышмановский РЭС | ПС 110/10 кВ "Горбуново" | ф. "Колос" 10кВ | Алекесеевка | КТП №1206 | Уличное освещение |  | 1 |  |  |  |  | plc, gprs |  | Модернизазия | Да | Да | Да | Выносной щит на КТП | Потребитель | Коммерческий учет | На опоре ВЛ 0,4 кВ | Коммерческий учет
24 | Голышмановский РЭС | ПС 110/10 кВ "Горбуново" | ф. "Колос" 10кВ | Алекесеевка | КТП №1206 | Первомайская 1 | 10 | 1 |  |  |  |  | plc, gprs |  | Модернизазия | Да | Да | Да | в ЩУ помещение потребитя | Потребитель | Коммерческий учет | На опоре ВЛ 0,4 кВ | Коммерческий учет
25 | Голышмановский РЭС | ПС 110/10 кВ "Горбуново" | ф. "Колос" 10кВ | Алекесеевка | КТП №1206 | Первомайская 2 | 5 | 1 |  |  |  |  | plc, gprs |  | Модернизазия | Да | Да | Да | в ЩУ помещение потребитя | Потребитель | Коммерческий учет | На опоре ВЛ 0,4 кВ | Коммерческий учет
26 | Голышмановский РЭС | ПС 110/10 кВ "Горбуново" | ф. "Колос" 10кВ | Алекесеевка | КТП №1206 | Первомайская 4 | 4 | 1 |  |  |  |  | plc, gprs |  | Модернизазия | Да | Да | Да | в ЩУ помещение потребитя | Потребитель | Коммерческий учет | На опоре ВЛ 0,4 кВ | Коммерческий учет
27 | Голышмановский РЭС | ПС 110/10 кВ "Горбуново" | ф. "Колос" 10кВ | Алекесеевка | КТП №1206 | Первомайская 5 | 7 | 1 |  |  |  |  | plc, gprs |  | Модернизазия | Да | Да | Да | в ЩУ помещение потребитя | Потребитель | Коммерческий учет | На опоре ВЛ 0,4 кВ | Коммерческий учет
28 | Голышмановский РЭС | ПС 110/10 кВ "Горбуново" | ф. "Колос" 10кВ | Алекесеевка | КТП №1206 | Первомайская 7 | 3 | 1 |  |  |  |  | plc, gprs |  | Модернизазия | Да | Да | Да | в ЩУ помещение потребитя | Потребитель | Коммерческий учет | На опоре ВЛ 0,4 кВ | Коммерческий учет
29 | Голышмановский РЭС | ПС 110/10 кВ "Горбуново" | ф. "Колос" 10кВ | Алекесеевка | КТП №1206 | Первомайская 10 | 8 | 1 |  |  |  |  | plc, gprs |  | Модернизазия | Да | Да | Да | в ЩУ помещение потребитя | Потребитель | Коммерческий учет | На опоре ВЛ 0,4 кВ | Коммерческий учет
30 | Голышмановский РЭС | ПС 110/10 кВ "Горбуново" | ф. "Колос" 10кВ | Алекесеевка | КТП №1206 | Первомайская 12 | 11 | 1 |  |  |  |  | plc, gprs |  | Модернизазия | Да | Да | Да | в ЩУ помещение потребитя | Потребитель | Коммерческий учет | На опоре ВЛ 0,4 кВ | Коммерческий учет
31 | Голышмановский РЭС | ПС 110/10 кВ "Горбуново" | ф. "Колос" 10кВ | Алекесеевка | КТП №1206 | Первомайская 18 | 7 | 1 |  |  |  |  | plc, gprs |  | Модернизазия | Да | Да | Да | в ЩУ помещение потребитя | Потребитель | Коммерческий учет | На опоре ВЛ 0,4 кВ | Коммерческий учет
32 | Голышмановский РЭС | ПС 110/10 кВ "Горбуново" | ф. "Колос" 10кВ | Алекесеевка | КТП №1206 | Первомайская 20 | 8 | 1 |  |  |  |  | plc, gprs |  | Модернизазия | Да | Да | Да | в ЩУ помещение потребитя | Потребитель | Коммерческий учет | На опоре ВЛ 0,4 кВ | Коммерческий учет
33 | Голышмановский РЭС | ПС 110/10 кВ "Горбуново" | ф. "Колос" 10кВ | Алекесеевка | КТП №1206 | Первомайская 22 | 11 | 1 |  |  |  |  | plc, gprs |  | Модернизазия | Да | Да | Да | в ЩУ помещение потребитя | Потребитель | Коммерческий учет | На опоре ВЛ 0,4 кВ | Коммерческий учет
34 | Голышмановский РЭС | ПС 110/10 кВ "Горбуново" | ф. "Колос" 10кВ | Алекесеевка | КТП №1206 | Первомайская 25-1 | 20 | 1 |  |  |  |  | plc, gprs |  | Модернизазия | Да | Да | Да | в ЩУ помещение потребитя | Потребитель | Коммерческий учет | На опоре ВЛ 0,4 кВ | Коммерческий учет
35 | Голышмановский РЭС | ПС 110/10 кВ "Горбуново" | ф. "Колос" 10кВ | Алекесеевка | КТП №1206 | Первомайская 25-2 | 20 | 1 |  |  |  |  | plc, gprs |  | Модернизазия | Да | Да | Да | в ЩУ помещение потребитя | Потребитель | Коммерческий учет | На опоре ВЛ 0,4 кВ | Коммерческий учет
36 | Голышмановский РЭС | ПС 110/10 кВ "Горбуново" | ф. "Колос" 10кВ | Алекесеевка | КТП №1206 | Первомайская 26 | 13 | 1 |  |  |  |  | plc, gprs |  | Модернизазия | Да | Да | Да | в ЩУ помещение потребитя | Потребитель | Коммерческий учет | На опоре ВЛ 0,4 кВ | Коммерческий учет
8 | Голышмановский РЭС | ПС 110/10 кВ "Горбуново" |  | Алекесеевка |  |  |  | 35 | 1 | 0 | 1 | 0 | plc, gprs
37 | Голышмановский РЭС | ПС 110/10 кВ "Горбуново" | ф. "Колос" 10кВ | Боровлянка | КТП №1208 | Советская 2-1 | 45 | 1 |  |  |  |  | plc, gprs |  | Модернизазия | Да | Да | Да | в ЩУ помещение потребитя | Потребитель | Коммерческий учет | На опоре ВЛ 0,4 кВ | Коммерческий учет
38 | Голышмановский РЭС | ПС 110/10 кВ "Горбуново" | ф. "Колос" 10кВ | Боровлянка | КТП №1208 | Советская 2-2 | 45 | 1 |  |  |  |  | plc, gprs |  | Модернизазия | Да | Да | Да | в ЩУ помещение потребитя | Потребитель | Коммерческий учет | На опоре ВЛ 0,4 кВ | Коммерческий учет
39 | Голышмановский РЭС | ПС 110/10 кВ "Горбуново" | ф. "Колос" 10кВ | Боровлянка | КТП №1208 | Советская 3 | 48 | 1 |  |  |  |  | plc, gprs |  | Модернизазия | Да | Да | Да | в ЩУ помещение потребитя | Потребитель | Коммерческий учет | На опоре ВЛ 0,4 кВ | Коммерческий учет
40 | Голышмановский РЭС | ПС 110/10 кВ "Горбуново" | ф. "Колос" 10кВ | Боровлянка | КТП №1208 | Советская 4 | 31 | 1 |  |  |  |  | plc, gprs |  | Модернизазия | Да | Да | Да | в ЩУ помещение потребитя | Потребитель | Коммерческий учет | На опоре ВЛ 0,4 кВ | Коммерческий учет
41 | Голышмановский РЭС | ПС 110/10 кВ "Горбуново" | ф. "Колос" 10кВ | Боровлянка | КТП №1208 | Советская 5 | 43 | 1 |  |  |  |  | plc, gprs |  | Модернизазия | Да | Да | Да | в ЩУ помещение потребитя | Потребитель | Коммерческий учет | На опоре ВЛ 0,4 кВ | Коммерческий учет
42 | Голышмановский РЭС | ПС 110/10 кВ "Горбуново" | ф. "Колос" 10кВ | Боровлянка | КТП №1208 | Советская 6-1 | 29 | 1 |  |  |  |  | plc, gprs |  | Модернизазия | Да | Да | Да | в ЩУ помещение потребитя | Потребитель | Коммерческий учет | На опоре ВЛ 0,4 кВ | Коммерческий учет
43 | Голышмановский РЭС | ПС 110/10 кВ "Горбуново" | ф. "Колос" 10кВ | Боровлянка | КТП №1208 | Советская 6-2 | 29 | 1 |  |  |  |  | plc, gprs |  | Модернизазия | Да | Да | Да | в ЩУ помещение потребитя | Потребитель | Коммерческий учет | На опоре ВЛ 0,4 кВ | Коммерческий учет
44 | Голышмановский РЭС | ПС 110/10 кВ "Горбуново" | ф. "Колос" 10кВ | Боровлянка | КТП №1208 | Советская 7 | 57 | 1 |  |  |  |  | plc, gprs |  | Модернизазия | Да | Да | Да | в ЩУ помещение потребитя | Потребитель | Коммерческий учет | На опоре ВЛ 0,4 кВ | Коммерческий учет
45 | Голышмановский РЭС | ПС 110/10 кВ "Горбуново" | ф. "Колос" 10кВ | Боровлянка | КТП №1208 | Советская 9 | 56 | 1 |  |  |  |  | plc, gprs |  | Модернизазия | Да | Да | Да | в ЩУ помещение потребитя | Потребитель | Коммерческий учет | На опоре ВЛ 0,4 кВ | Коммерческий учет
46 | Голышмановский РЭС | ПС 110/10 кВ "Горбуново" | ф. "Колос" 10кВ | Боровлянка | КТП №1208 | Советская 10 | 26 | 1 |  |  |  |  | plc, gprs |  | Модернизазия | Да | Да | Да | в ЩУ помещение потребитя | Потребитель | Коммерческий учет | На опоре ВЛ 0,4 кВ | Коммерческий учет
47 | Голышмановский РЭС | ПС 110/10 кВ "Горбуново" | ф. "Колос" 10кВ | Боровлянка | КТП №1208 | Советская 11 | 54 | 1 |  |  |  |  | plc, gprs |  | Модернизазия | Да | Да | Да | в ЩУ помещение потребитя | Потребитель | Коммерческий учет | На опоре ВЛ 0,4 кВ | Коммерческий учет
48 | Голышмановский РЭС | ПС 110/10 кВ "Горбуново" | ф. "Колос" 10кВ | Боровлянка | КТП №1208 | Советская 12 | 26 | 1 |  |  |  |  | plc, gprs |  | Модернизазия | Да | Да | Да | в ЩУ помещение потребитя | Потребитель | Коммерческий учет | На опоре ВЛ 0,4 кВ | Коммерческий учет
49 | Голышмановский РЭС | ПС 110/10 кВ "Горбуново" | ф. "Колос" 10кВ | Боровлянка | КТП №1208 | Советская 14 | 25 | 1 |  |  |  |  | plc, gprs |  | Модернизазия | Да | Да | Да | в ЩУ помещение потребитя | Потребитель | Коммерческий учет | На опоре ВЛ 0,4 кВ | Коммерческий учет
50 | Голышмановский РЭС | ПС 110/10 кВ "Горбуново" | ф. "Колос" 10кВ | Боровлянка | КТП №1208 | Советская 16 | 24 | 1 |  |  |  |  | plc, gprs |  | Модернизазия | Да | Да | Да | в ЩУ помещение потребитя | Потребитель | Коммерческий учет | На опоре ВЛ 0,4 кВ | Коммерческий учет
51 | Голышмановский РЭС | ПС 110/10 кВ "Горбуново" | ф. "Колос" 10кВ | Боровлянка | КТП №1208 | Советская 17 | 54 | 1 |  |  |  |  | plc, gprs |  | Модернизазия | Да | Да | Да | в ЩУ помещение потребитя | Потребитель | Коммерческий учет | На опоре ВЛ 0,4 кВ | Коммерческий учет
52 | Голышмановский РЭС | ПС 110/10 кВ "Горбуново" | ф. "Колос" 10кВ | Боровлянка | КТП №1208 | Советская 18 | 22 | 1 |  |  |  |  | plc, gprs |  | Модернизазия | Да | Да | Да | в ЩУ помещение потребитя | Потребитель | Коммерческий учет | На опоре ВЛ 0,4 кВ | Коммерческий учет
53 | Голышмановский РЭС | ПС 110/10 кВ "Горбуново" | ф. "Колос" 10кВ | Боровлянка | КТП №1208 | Советская 19 | 15 | 1 |  |  |  |  | plc, gprs |  | Модернизазия | Да | Да | Да | в ЩУ помещение потребитя | Потребитель | Коммерческий учет | На опоре ВЛ 0,4 кВ | Коммерческий учет
54 | Голышмановский РЭС | ПС 110/10 кВ "Горбуново" | ф. "Колос" 10кВ | Боровлянка | КТП №1208 | Советская 24 | 18 | 1 |  |  |  |  | plc, gprs |  | Модернизазия | Да | Да | Да | в ЩУ помещение потребитя | Потребитель | Коммерческий учет | На опоре ВЛ 0,4 кВ | Коммерческий учет
55 | Голышмановский РЭС | ПС 110/10 кВ "Горбуново" | ф. "Колос" 10кВ | Боровлянка | КТП №1208 | Советская 25 | 71 | 1 |  |  |  |  | plc, gprs |  | Модернизазия | Да | Да | Да | в ЩУ помещение потребитя | Потребитель | Коммерческий учет | На опоре ВЛ 0,4 кВ | Коммерческий учет
56 | Голышмановский РЭС | ПС 110/10 кВ "Горбуново" | ф. "Колос" 10кВ | Боровлянка | КТП №1208 | Советская 26 | 18 | 1 |  |  |  |  | plc, gprs |  | Модернизазия | Да | Да | Да | в ЩУ помещение потребитя | Потребитель | Коммерческий учет | На опоре ВЛ 0,4 кВ | Коммерческий учет
57 | Голышмановский РЭС | ПС 110/10 кВ "Горбуново" | ф. "Колос" 10кВ | Боровлянка | КТП №1208 | Советская 30 | 59 | 1 |  |  |  |  | plc, gprs |  | Модернизазия | Да | Да | Да | в ЩУ помещение потребитя | Потребитель | Коммерческий учет | На опоре ВЛ 0,4 кВ | Коммерческий учет
58 | Голышмановский РЭС | ПС 110/10 кВ "Горбуново" | ф. "Колос" 10кВ | Боровлянка | КТП №1208 | Советская 31-1 | 62 | 1 |  |  |  |  | plc, gprs |  | Модернизазия | Да | Да | Да | в ЩУ помещение потребитя | Потребитель | Коммерческий учет | На опоре ВЛ 0,4 кВ | Коммерческий учет
59 | Голышмановский РЭС | ПС 110/10 кВ "Горбуново" | ф. "Колос" 10кВ | Боровлянка | КТП №1208 | Советская 31-2 | 62 | 1 |  |  |  |  | plc, gprs |  | Модернизазия | Да | Да | Да | в ЩУ помещение потребитя | Потребитель | Коммерческий учет | На опоре ВЛ 0,4 кВ | Коммерческий учет
60 | Голышмановский РЭС | ПС 110/10 кВ "Горбуново" | ф. "Колос" 10кВ | Боровлянка | КТП №1208 | Советская 32 | 61 | 1 |  |  |  |  | plc, gprs |  | Модернизазия | Да | Да | Да | в ЩУ помещение потребитя | Потребитель | Коммерческий учет | На опоре ВЛ 0,4 кВ | Коммерческий учет
61 | Голышмановский РЭС | ПС 110/10 кВ "Горбуново" | ф. "Колос" 10кВ | Боровлянка | КТП №1208 | Советская 33 | 63 | 1 |  |  |  |  | plc, gprs |  | Модернизазия | Да | Да | Да | в ЩУ помещение потребитя | Потребитель | Коммерческий учет | На опоре ВЛ 0,4 кВ | Коммерческий учет
62 | Голышмановский РЭС | ПС 110/10 кВ "Горбуново" | ф. "Колос" 10кВ | Боровлянка | КТП №1208 | Советская 35 | 63 | 1 |  |  |  |  | plc, gprs |  | Модернизазия | Да | Да | Да | в ЩУ помещение потребитя | Потребитель | Коммерческий учет | На опоре ВЛ 0,4 кВ | Коммерческий учет
63 | Голышмановский РЭС | ПС 110/10 кВ "Горбуново" | ф. "Колос" 10кВ | Боровлянка | КТП №1208 | Советская 36 | 66 | 1 |  |  |  |  | plc, gprs |  | Модернизазия | Да | Да | Да | в ЩУ помещение потребитя | Потребитель | Коммерческий учет | На опоре ВЛ 0,4 кВ | Коммерческий учет
64 | Голышмановский РЭС | ПС 110/10 кВ "Горбуново" | ф. "Колос" 10кВ | Боровлянка | КТП №1208 | Советская 38 | 70 | 1 |  |  |  |  | plc, gprs |  | Модернизазия | Да | Да | Да | в ЩУ помещение потребитя | Потребитель | Коммерческий учет | На опоре ВЛ 0,4 кВ | Коммерческий учет
65 | Голышмановский РЭС | ПС 110/10 кВ "Горбуново" | ф. "Боровлянка" 10кВ | Боровлянка | КТП №1225 | Новая 1-1 | 11 | 1 |  |  |  |  | plc, gprs |  | Модернизазия | Да | Да | Да | в ЩУ помещение потребитя | Потребитель | Коммерческий учет | На опоре ВЛ 0,4 кВ | Коммерческий учет
66 | Голышмановский РЭС | ПС 110/10 кВ "Горбуново" | ф. "Боровлянка" 10кВ | Боровлянка | КТП №1225 | Новая 1-2 | 11 | 1 |  |  |  |  | plc, gprs |  | Модернизазия | Да | Да | Да | в ЩУ помещение потребитя | Потребитель | Коммерческий учет | На опоре ВЛ 0,4 кВ | Коммерческий учет
67 | Голышмановский РЭС | ПС 110/10 кВ "Горбуново" | ф. "Боровлянка" 10кВ | Боровлянка | КТП №1225 | Новая 3-1 | 9 | 1 |  |  |  |  | plc, gprs |  | Модернизазия | Да | Да | Да | в ЩУ помещение потребитя | Потребитель | Коммерческий учет | На опоре ВЛ 0,4 кВ | Коммерческий учет
68 | Голышмановский РЭС | ПС 110/10 кВ "Горбуново" | ф. "Боровлянка" 10кВ | Боровлянка | КТП №1225 | Новая 3-2 | 9 | 1 |  |  |  |  | plc, gprs |  | Модернизазия | Да | Да | Да | в ЩУ помещение потребитя | Потребитель | Коммерческий учет | На опоре ВЛ 0,4 кВ | Коммерческий учет
69 | Голышмановский РЭС | ПС 110/10 кВ "Горбуново" | ф. "Боровлянка" 10кВ | Боровлянка | КТП №1225 | Новая 4 | 10 | 1 |  |  |  |  | plc, gprs |  | Модернизазия | Да | Да | Да | в ЩУ помещение потребитя | Потребитель | Коммерческий учет | На опоре ВЛ 0,4 кВ | Коммерческий учет
70 | Голышмановский РЭС | ПС 110/10 кВ "Горбуново" | ф. "Боровлянка" 10кВ | Боровлянка | КТП №1225 | Новая 5-1 | 8 | 1 |  |  |  |  | plc, gprs |  | Модернизазия | Да | Да | Да | в ЩУ помещение потребитя | Потребитель | Коммерческий учет | На опоре ВЛ 0,4 кВ | Коммерческий учет
71 | Голышмановский РЭС | ПС 110/10 кВ "Горбуново" | ф. "Боровлянка" 10кВ | Боровлянка | КТП №1225 | Новая 5-2 | 8 | 1 |  |  |  |  | plc, gprs |  | Модернизазия | Да | Да | Да | в ЩУ помещение потребитя | Потребитель | Коммерческий учет | На опоре ВЛ 0,4 кВ | Коммерческий учет
72 | Голышмановский РЭС | ПС 110/10 кВ "Горбуново" | ф. "Боровлянка" 10кВ | Боровлянка | КТП №1225 | Новая 6 | 10 | 1 |  |  |  |  | plc, gprs |  | Модернизазия | Да | Да | Да | в ЩУ помещение потребитя | Потребитель | Коммерческий учет | На опоре ВЛ 0,4 кВ | Коммерческий учет
73 | Голышмановский РЭС | ПС 110/10 кВ "Горбуново" | ф. "Боровлянка" 10кВ | Боровлянка | КТП №1225 | Новая 7-1 | 6 | 1 |  |  |  |  | plc, gprs |  | Модернизазия | Да | Да | Да | в ЩУ помещение потребитя | Потребитель | Коммерческий учет | На опоре ВЛ 0,4 кВ | Коммерческий учет
74 | Голышмановский РЭС | ПС 110/10 кВ "Горбуново" | ф. "Боровлянка" 10кВ | Боровлянка | КТП №1225 | Новая 7-2 | 6 | 1 |  |  |  |  | plc, gprs |  | Модернизазия | Да | Да | Да | в ЩУ помещение потребитя | Потребитель | Коммерческий учет | На опоре ВЛ 0,4 кВ | Коммерческий учет
75 | Голышмановский РЭС | ПС 110/10 кВ "Горбуново" | ф. "Боровлянка" 10кВ | Боровлянка | КТП №1225 | Новая 8 | 7 | 1 |  |  |  |  | plc, gprs |  | Модернизазия | Да | Да | Да | в ЩУ помещение потребитя | Потребитель | Коммерческий учет | На опоре ВЛ 0,4 кВ | Коммерческий учет
76 | Голышмановский РЭС | ПС 110/10 кВ "Горбуново" | ф. "Боровлянка" 10кВ | Боровлянка | КТП №1225 | Новая 9-1 | 5 | 1 |  |  |  |  | plc, gprs |  | Модернизазия | Да | Да | Да | в ЩУ помещение потребитя | Потребитель | Коммерческий учет | На опоре ВЛ 0,4 кВ | Коммерческий учет
77 | Голышмановский РЭС | ПС 110/10 кВ "Горбуново" | ф. "Боровлянка" 10кВ | Боровлянка | КТП №1225 | Новая 9-2 | 5 | 1 |  |  |  |  | plc, gprs |  | Модернизазия | Да | Да | Да | в ЩУ помещение потребитя | Потребитель | Коммерческий учет | На опоре ВЛ 0,4 кВ | Коммерческий учет
78 | Голышмановский РЭС | ПС 110/10 кВ "Горбуново" | ф. "Боровлянка" 10кВ | Боровлянка | КТП №1225 | Новая 10 | 7 | 1 |  |  |  |  | plc, gprs |  | Модернизазия | Да | Да | Да | в ЩУ помещение потребитя | Потребитель | Коммерческий учет | На опоре ВЛ 0,4 кВ | Коммерческий учет
79 | Голышмановский РЭС | ПС 110/10 кВ "Горбуново" | ф. "Боровлянка" 10кВ | Боровлянка | КТП №1225 | Новая 11-1 | 3 | 1 |  |  |  |  | plc, gprs |  | Модернизазия | Да | Да | Да | в ЩУ помещение потребитя | Потребитель | Коммерческий учет | На опоре ВЛ 0,4 кВ | Коммерческий учет
80 | Голышмановский РЭС | ПС 110/10 кВ "Горбуново" | ф. "Боровлянка" 10кВ | Боровлянка | КТП №1225 | Новая 11-2 | 3 | 1 |  |  |  |  | plc, gprs |  | Модернизазия | Да | Да | Да | в ЩУ помещение потребитя | Потребитель | Коммерческий учет | На опоре ВЛ 0,4 кВ | Коммерческий учет
81 | Голышмановский РЭС | ПС 110/10 кВ "Горбуново" | ф. "Боровлянка" 10кВ | Боровлянка | КТП №1225 | Новая 12 | 4 | 1 |  |  |  |  | plc, gprs |  | Модернизазия | Да | Да | Да | в ЩУ помещение потребитя | Потребитель | Коммерческий учет | На опоре ВЛ 0,4 кВ | Коммерческий учет
82 | Голышмановский РЭС | ПС 110/10 кВ "Горбуново" | ф. "Боровлянка" 10кВ | Боровлянка | КТП №1225 | Новая 13-1 | 2 | 1 |  |  |  |  | plc, gprs |  | Модернизазия | Да | Да | Да | в ЩУ помещение потребитя | Потребитель | Коммерческий учет | На опоре ВЛ 0,4 кВ | Коммерческий учет
83 | Голышмановский РЭС | ПС 110/10 кВ "Горбуново" | ф. "Боровлянка" 10кВ | Боровлянка | КТП №1225 | Новая 13-2 | 2 | 1 |  |  |  |  | plc, gprs |  | Модернизазия | Да | Да | Да | в ЩУ помещение потребитя | Потребитель | Коммерческий учет | На опоре ВЛ 0,4 кВ | Коммерческий учет
84 | Голышмановский РЭС | ПС 110/10 кВ "Горбуново" | ф. "Боровлянка" 10кВ | Боровлянка | КТП №1225 | Новая 14 | 4 | 1 |  |  |  |  | plc, gprs |  | Модернизазия | Да | Да | Да | в ЩУ помещение потребитя | Потребитель | Коммерческий учет | На опоре ВЛ 0,4 кВ | Коммерческий учет
85 | Голышмановский РЭС | ПС 110/10 кВ "Горбуново" | ф. "Боровлянка" 10кВ | Боровлянка | КТП №1225 | Новая 15-1 | 3 | 1 |  |  |  |  | plc, gprs |  | Модернизазия | Да | Да | Да | в ЩУ помещение потребитя | Потребитель | Коммерческий учет | На опоре ВЛ 0,4 кВ | Коммерческий учет
86 | Голышмановский РЭС | ПС 110/10 кВ "Горбуново" | ф. "Боровлянка" 10кВ | Боровлянка | КТП №1225 | Новая 15-2 | 3 | 1 |  |  |  |  | plc, gprs |  | Модернизазия | Да | Да | Да | в ЩУ помещение потребитя | Потребитель | Коммерческий учет | На опоре ВЛ 0,4 кВ | Коммерческий учет
87 | Голышмановский РЭС | ПС 110/10 кВ "Горбуново" | ф. "Боровлянка" 10кВ | Боровлянка | КТП №1225 | Новая 17-1 | 4 | 1 |  |  |  |  | plc, gprs |  | Модернизазия | Да | Да | Да | в ЩУ помещение потребитя | Потребитель | Коммерческий учет | На опоре ВЛ 0,4 кВ | Коммерческий учет
88 | Голышмановский РЭС | ПС 110/10 кВ "Горбуново" | ф. "Боровлянка" 10кВ | Боровлянка | КТП №1225 | Новая 17-2 | 2 | 1 |  |  |  |  | plc, gprs |  | Модернизазия | Да | Да | Да | в ЩУ помещение потребитя | Потребитель | Коммерческий учет | На опоре ВЛ 0,4 кВ | Коммерческий учет
89 | Голышмановский РЭС | ПС 110/10 кВ "Горбуново" | ф. "Боровлянка" 10кВ | Боровлянка | КТП №1225 | Новая 19-1 | 5 | 1 |  |  |  |  | plc, gprs |  | Модернизазия | Да | Да | Да | в ЩУ помещение потребитя | Потребитель | Коммерческий учет | На опоре ВЛ 0,4 кВ | Коммерческий учет
90 | Голышмановский РЭС | ПС 110/10 кВ "Горбуново" | ф. "Боровлянка" 10кВ | Боровлянка | КТП №1225 | Новая 19-2 | 5 | 1 |  |  |  |  | plc, gprs |  | Модернизазия | Да | Да | Да | в ЩУ помещение потребитя | Потребитель | Коммерческий учет | На опоре ВЛ 0,4 кВ | Коммерческий учет
91 | Голышмановский РЭС | ПС 110/10 кВ "Горбуново" | ф. "Боровлянка" 10кВ | Боровлянка | КТП №1225 | Новая 21-1 | 6 | 1 |  |  |  |  | plc, gprs |  | Модернизазия | Да | Да | Да | в ЩУ помещение потребитя | Потребитель | Коммерческий учет | На опоре ВЛ 0,4 кВ | Коммерческий учет
92 | Голышмановский РЭС | ПС 110/10 кВ "Горбуново" | ф. "Боровлянка" 10кВ | Боровлянка | КТП №1225 | Новая 21-2 | 6 | 1 |  |  |  |  | plc, gprs |  | Модернизазия | Да | Да | Да | в ЩУ помещение потребитя | Потребитель | Коммерческий учет | На опоре ВЛ 0,4 кВ | Коммерческий учет
93 | Голышмановский РЭС | ПС 110/10 кВ "Горбуново" | ф. "Боровлянка" 10кВ | Боровлянка | КТП №1225 | Новая 23-1 | 6 | 1 |  |  |  |  | plc, gprs |  | Модернизазия | Да | Да | Да | в ЩУ помещение потребитя | Потребитель | Коммерческий учет | На опоре ВЛ 0,4 кВ | Коммерческий учет
94 | Голышмановский РЭС | ПС 110/10 кВ "Горбуново" | ф. "Боровлянка" 10кВ | Боровлянка | КТП №1225 | Новая 23-2 | 6 | 1 |  |  |  |  | plc, gprs |  | Модернизазия | Да | Да | Да | в ЩУ помещение потребитя | Потребитель | Коммерческий учет | На опоре ВЛ 0,4 кВ | Коммерческий учет
95 | Голышмановский РЭС | ПС 110/10 кВ "Горбуново" | ф. "Боровлянка" 10кВ | Боровлянка | КТП №1225 | Новая 25-1 | 8 | 1 |  |  |  |  | plc, gprs |  | Модернизазия | Да | Да | Да | в ЩУ помещение потребитя | Потребитель | Коммерческий учет | На опоре ВЛ 0,4 кВ | Коммерческий учет
96 | Голышмановский РЭС | ПС 110/10 кВ "Горбуново" | ф. "Боровлянка" 10кВ | Боровлянка | КТП №1225 | Новая 25-2 | 9 | 1 |  |  |  |  | plc, gprs |  | Модернизазия | Да | Да | Да | в ЩУ помещение потребитя | Потребитель | Коммерческий учет | На опоре ВЛ 0,4 кВ | Коммерческий учет
97 | Голышмановский РЭС | ПС 110/10 кВ "Горбуново" | ф. "Боровлянка" 10кВ | Боровлянка | КТП №1225 | Новая 27-1 | 9 | 1 |  |  |  |  | plc, gprs |  | Модернизазия | Да | Да | Да | в ЩУ помещение потребитя | Потребитель | Коммерческий учет | На опоре ВЛ 0,4 кВ | Коммерческий учет
98 | Голышмановский РЭС | ПС 110/10 кВ "Горбуново" | ф. "Боровлянка" 10кВ | Боровлянка | КТП №1225 | Новая 27-2 | 10 | 1 |  |  |  |  | plc, gprs |  | Модернизазия | Да | Да | Да | в ЩУ помещение потребитя | Потребитель | Коммерческий учет | На опоре ВЛ 0,4 кВ | Коммерческий учет
99 | Голышмановский РЭС | ПС 110/10 кВ "Горбуново" | ф. "Боровлянка" 10кВ | Боровлянка | КТП №1225 | Переулок Школьный 1-1 | 2 | 1 |  |  |  |  | plc, gprs |  | Модернизазия | Да | Да | Да | в ЩУ помещение потребитя | Потребитель | Коммерческий учет | На опоре ВЛ 0,4 кВ | Коммерческий учет
100 | Голышмановский РЭС | ПС 110/10 кВ "Горбуново" | ф. "Боровлянка" 10кВ | Боровлянка | КТП №1225 | Переулок Школьный 1-2 | 2 | 1 |  |  |  |  | plc, gprs |  | Модернизазия | Да | Да | Да | в ЩУ помещение потребитя | Потребитель | Коммерческий учет | На опоре ВЛ 0,4 кВ | Коммерческий учет
101 | Голышмановский РЭС | ПС 110/10 кВ "Горбуново" | ф. "Боровлянка" 10кВ | Боровлянка | КТП №1225 | Переулок Школьный 2-1 | 3 | 1 |  |  |  |  | plc, gprs |  | Модернизазия | Да | Да | Да | в ЩУ помещение потребитя | Потребитель | Коммерческий учет | На опоре ВЛ 0,4 кВ | Коммерческий учет
102 | Голышмановский РЭС | ПС 110/10 кВ "Горбуново" | ф. "Боровлянка" 10кВ | Боровлянка | КТП №1225 | Переулок Школьный 2-2 | 3 | 1 |  |  |  |  | plc, gprs |  | Модернизазия | Да | Да | Да | в ЩУ помещение потребитя | Потребитель | Коммерческий учет | На опоре ВЛ 0,4 кВ | Коммерческий учет
103 | Голышмановский РЭС | ПС 110/10 кВ "Горбуново" | ф. "Боровлянка" 10кВ | Боровлянка | КТП №1225 | Переулок Школьный 3-1 | 4 | 1 |  |  |  |  | plc, gprs |  | Модернизазия | Да | Да | Да | в ЩУ помещение потребитя | Потребитель | Коммерческий учет | На опоре ВЛ 0,4 кВ | Коммерческий учет
104 | Голышмановский РЭС | ПС 110/10 кВ "Горбуново" | ф. "Боровлянка" 10кВ | Боровлянка | КТП №1225 | Переулок Школьный 3-2 | 4 | 1 |  |  |  |  | plc, gprs |  | Модернизазия | Да | Да | Да | в ЩУ помещение потребитя | Потребитель | Коммерческий учет | На опоре ВЛ 0,4 кВ | Коммерческий учет
105 | Голышмановский РЭС | ПС 110/10 кВ "Горбуново" | ф. "Боровлянка" 10кВ | Боровлянка | КТП №1225 | Переулок Школьный 4-1 | 5 | 1 |  |  |  |  | plc, gprs |  | Модернизазия | Да | Да | Да | в ЩУ помещение потребитя | Потребитель | Коммерческий учет | На опоре ВЛ 0,4 кВ | Коммерческий учет
106 | Голышмановский РЭС | ПС 110/10 кВ "Горбуново" | ф. "Боровлянка" 10кВ | Боровлянка | КТП №1225 | Переулок Школьный 4-2 | 5 | 1 |  |  |  |  | plc, gprs |  | Модернизазия | Да | Да | Да | в ЩУ помещение потребитя | Потребитель | Коммерческий учет | На опоре ВЛ 0,4 кВ | Коммерческий учет
107 | Голышмановский РЭС | ПС 110/10 кВ "Горбуново" | ф. "Боровлянка" 10кВ | Боровлянка | КТП №1225 | Переулок Школьный 5-1 | 6 | 1 |  |  |  |  | plc, gprs |  | Модернизазия | Да | Да | Да | в ЩУ помещение потребитя | Потребитель | Коммерческий учет | На опоре ВЛ 0,4 кВ | Коммерческий учет
108 | Голышмановский РЭС | ПС 110/10 кВ "Горбуново" | ф. "Боровлянка" 10кВ | Боровлянка | КТП №1225 | Переулок Школьный 5-2 | 6 | 1 |  |  |  |  | plc, gprs |  | Модернизазия | Да | Да | Да | в ЩУ помещение потребитя | Потребитель | Коммерческий учет | На опоре ВЛ 0,4 кВ | Коммерческий учет
109 | Голышмановский РЭС | ПС 110/10 кВ "Горбуново" | ф. "Боровлянка" 10кВ | Боровлянка | КТП №1225 | Переулок Школьный 7 | 9 | 1 |  |  |  |  | plc, gprs |  | Модернизазия | Да | Да | Да | в ЩУ помещение потребитя | Потребитель | Коммерческий учет | На опоре ВЛ 0,4 кВ | Коммерческий учет
110 | Голышмановский РЭС | ПС 110/10 кВ "Горбуново" | ф. "Боровлянка" 10кВ | Боровлянка | КТП №1225 | Переулок Лесной 1-1 | 11 | 1 |  |  |  |  | plc, gprs |  | Модернизазия | Да | Да | Да | в ЩУ помещение потребитя | Потребитель | Коммерческий учет | На опоре ВЛ 0,4 кВ | Коммерческий учет
111 | Голышмановский РЭС | ПС 110/10 кВ "Горбуново" | ф. "Боровлянка" 10кВ | Боровлянка | КТП №1225 | Переулок Лесной 1-2 | 11 | 1 |  |  |  |  | plc, gprs |  | Модернизазия | Да | Да | Да | в ЩУ помещение потребитя | Потребитель | Коммерческий учет | На опоре ВЛ 0,4 кВ | Коммерческий учет
112 | Голышмановский РЭС | ПС 110/10 кВ "Горбуново" | ф. "Боровлянка" 10кВ | Боровлянка | КТП №1225 | Переулок Лесной 2-1 | 12 | 1 |  |  |  |  | plc, gprs |  | Модернизазия | Да | Да | Да | в ЩУ помещение потребитя | Потребитель | Коммерческий учет | На опоре ВЛ 0,4 кВ | Коммерческий учет
113 | Голышмановский РЭС | ПС 110/10 кВ "Горбуново" | ф. "Боровлянка" 10кВ | Боровлянка | КТП №1225 | Переулок Лесной 2-2 | 12 | 1 |  |  |  |  | plc, gprs |  | Модернизазия | Да | Да | Да | в ЩУ помещение потребитя | Потребитель | Коммерческий учет | На опоре ВЛ 0,4 кВ | Коммерческий учет
114 | Голышмановский РЭС | ПС 110/10 кВ "Горбуново" | ф. "Боровлянка" 10кВ | Боровлянка | КТП №1225 | Переулок Новый 1-1 | 13 | 1 |  |  |  |  | plc, gprs |  | Модернизазия | Да | Да | Да | в ЩУ помещение потребитя | Потребитель | Коммерческий учет | На опоре ВЛ 0,4 кВ | Коммерческий учет
115 | Голышмановский РЭС | ПС 110/10 кВ "Горбуново" | ф. "Боровлянка" 10кВ | Боровлянка | КТП №1225 | Переулок Новый 1-2 | 13 | 1 |  |  |  |  | plc, gprs |  | Модернизазия | Да | Да | Да | в ЩУ помещение потребитя | Потребитель | Коммерческий учет | На опоре ВЛ 0,4 кВ | Коммерческий учет
116 | Голышмановский РЭС | ПС 110/10 кВ "Горбуново" | ф. "Боровлянка" 10кВ | Боровлянка | КТП №1225 | Переулок Новый 2-1 | 14 | 1 |  |  |  |  | plc, gprs |  | Модернизазия | Да | Да | Да | в ЩУ помещение потребитя | Потребитель | Коммерческий учет | На опоре ВЛ 0,4 кВ | Коммерческий учет
117 | Голышмановский РЭС | ПС 110/10 кВ "Горбуново" | ф. "Боровлянка" 10кВ | Боровлянка | КТП №1225 | Переулок Новый 2-2 | 14 | 1 |  |  |  |  | plc, gprs |  | Модернизазия | Да | Да | Да | в ЩУ помещение потребитя | Потребитель | Коммерческий учет | На опоре ВЛ 0,4 кВ | Коммерческий учет
118 | Голышмановский РЭС | ПС 110/10 кВ "Горбуново" | ф. "Боровлянка" 10кВ | Боровлянка | КТП №1225 | Переулок Новый 3-1 | 15 | 1 |  |  |  |  | plc, gprs |  | Модернизазия | Да | Да | Да | в ЩУ помещение потребитя | Потребитель | Коммерческий учет | На опоре ВЛ 0,4 кВ | Коммерческий учет
119 | Голышмановский РЭС | ПС 110/10 кВ "Горбуново" | ф. "Боровлянка" 10кВ | Боровлянка | КТП №1225 | Переулок Новый 3-2 | 15 | 1 |  |  |  |  | plc, gprs |  | Модернизазия | Да | Да | Да | в ЩУ помещение потребитя | Потребитель | Коммерческий учет | На опоре ВЛ 0,4 кВ | Коммерческий учет
120 | Голышмановский РЭС | ПС 110/10 кВ "Горбуново" | ф. "Боровлянка" 10кВ | Боровлянка | КТП №1225 | Переулок Новый 4-1 | 16 | 1 |  |  |  |  | plc, gprs |  | Модернизазия | Да | Да | Да | в ЩУ помещение потребитя | Потребитель | Коммерческий учет | На опоре ВЛ 0,4 кВ | Коммерческий учет
121 | Голышмановский РЭС | ПС 110/10 кВ "Горбуново" | ф. "Боровлянка" 10кВ | Боровлянка | КТП №1225 | Переулок Новый 4-2 | 16 | 1 |  |  |  |  | plc, gprs |  | Модернизазия | Да | Да | Да | в ЩУ помещение потребитя | Потребитель | Коммерческий учет | На опоре ВЛ 0,4 кВ | Коммерческий учет
122 | Голышмановский РЭС | ПС 110/10 кВ "Горбуново" | ф. "Боровлянка" 10кВ | Боровлянка | КТП №1225 | Переулок Новый 5-1 | 17 | 1 |  |  |  |  | plc, gprs |  | Модернизазия | Да | Да | Да | в ЩУ помещение потребитя | Потребитель | Коммерческий учет | На опоре ВЛ 0,4 кВ | Коммерческий учет
123 | Голышмановский РЭС | ПС 110/10 кВ "Горбуново" | ф. "Боровлянка" 10кВ | Боровлянка | КТП №1225 | Переулок Новый 5-2 | 17 | 1 |  |  |  |  | plc, gprs |  | Модернизазия | Да | Да | Да | в ЩУ помещение потребитя | Потребитель | Коммерческий учет | На опоре ВЛ 0,4 кВ | Коммерческий учет
124 | Голышмановский РЭС | ПС 110/10 кВ "Горбуново" | ф. "Боровлянка" 10кВ | Боровлянка | КТП №1225 | Переулок Новый 6-1 | 18 | 1 |  |  |  |  | plc, gprs |  | Модернизазия | Да | Да | Да | в ЩУ помещение потребитя | Потребитель | Коммерческий учет | На опоре ВЛ 0,4 кВ | Коммерческий учет
125 | Голышмановский РЭС | ПС 110/10 кВ "Горбуново" | ф. "Боровлянка" 10кВ | Боровлянка | КТП №1225 | Переулок Новый 6-2 | 18 | 1 |  |  |  |  | plc, gprs |  | Модернизазия | Да | Да | Да | в ЩУ помещение потребитя | Потребитель | Коммерческий учет | На опоре ВЛ 0,4 кВ | Коммерческий учет
126 | Голышмановский РЭС | ПС 110/10 кВ "Горбуново" | ф. "Боровлянка" 10кВ | Боровлянка | КТП №1225 | Школьная 5 | 13 | 1 |  |  |  |  | plc, gprs |  | Модернизазия | Да | Да | Да | в ЩУ помещение потребитя | Потребитель | Коммерческий учет | На опоре ВЛ 0,4 кВ | Коммерческий учет
127 | Голышмановский РЭС | ПС 110/10 кВ "Горбуново" | ф. "Боровлянка" 10кВ | Боровлянка | КТП №1225 | Школьная 7 | 12 | 1 |  |  |  |  | plc, gprs |  | Модернизазия | Да | Да | Да | в ЩУ помещение потребитя | Потребитель | Коммерческий учет | На опоре ВЛ 0,4 кВ | Коммерческий учет
128 | Голышмановский РЭС | ПС 110/10 кВ "Горбуново" | ф. "Боровлянка" 10кВ | Боровлянка | КТП №1225 | Школьная 8-1 | 9 | 1 |  |  |  |  | plc, gprs |  | Модернизазия | Да | Да | Да | в ЩУ помещение потребитя | Потребитель | Коммерческий учет | На опоре ВЛ 0,4 кВ | Коммерческий учет
129 | Голышмановский РЭС | ПС 110/10 кВ "Горбуново" | ф. "Боровлянка" 10кВ | Боровлянка | КТП №1225 | Школьная 8-2 | 9 | 1 |  |  |  |  | plc, gprs |  | Модернизазия | Да | Да | Да | в ЩУ помещение потребитя | Потребитель | Коммерческий учет | На опоре ВЛ 0,4 кВ | Коммерческий учет
130 | Голышмановский РЭС | ПС 110/10 кВ "Горбуново" | ф. "Боровлянка" 10кВ | Боровлянка | КТП №1225 | Школьная 9 | 12 | 1 |  |  |  |  | plc, gprs |  | Модернизазия | Да | Да | Да | в ЩУ помещение потребитя | Потребитель | Коммерческий учет | На опоре ВЛ 0,4 кВ | Коммерческий учет
131 | Голышмановский РЭС | ПС 110/10 кВ "Горбуново" | ф. "Боровлянка" 10кВ | Боровлянка | КТП №1225 | Школьная 10 | 15 | 1 |  |  |  |  | plc, gprs |  | Модернизазия | Да | Да | Да | в ЩУ помещение потребитя | Потребитель | Коммерческий учет | На опоре ВЛ 0,4 кВ | Коммерческий учет
132 | Голышмановский РЭС | ПС 110/10 кВ "Горбуново" | ф. "Боровлянка" 10кВ | Боровлянка | КТП №1225 | Школьная 11-1 | 11 | 1 |  |  |  |  | plc, gprs |  | Модернизазия | Да | Да | Да | в ЩУ помещение потребитя | Потребитель | Коммерческий учет | На опоре ВЛ 0,4 кВ | Коммерческий учет
133 | Голышмановский РЭС | ПС 110/10 кВ "Горбуново" | ф. "Боровлянка" 10кВ | Боровлянка | КТП №1225 | Школьная 11-2 | 11 | 1 |  |  |  |  | plc, gprs |  | Модернизазия | Да | Да | Да | в ЩУ помещение потребитя | Потребитель | Коммерческий учет | На опоре ВЛ 0,4 кВ | Коммерческий учет
134 | Голышмановский РЭС | ПС 110/10 кВ "Горбуново" | ф. "Боровлянка" 10кВ | Боровлянка | КТП №1225 | Школьная 13-1 | 10 | 1 |  |  |  |  | plc, gprs |  | Модернизазия | Да | Да | Да | в ЩУ помещение потребитя | Потребитель | Коммерческий учет | На опоре ВЛ 0,4 кВ | Коммерческий учет
135 | Голышмановский РЭС | ПС 110/10 кВ "Горбуново" | ф. "Боровлянка" 10кВ | Боровлянка | КТП №1225 | Школьная 13-2 | 10 | 1 |  |  |  |  | plc, gprs |  | Модернизазия | Да | Да | Да | в ЩУ помещение потребитя | Потребитель | Коммерческий учет | На опоре ВЛ 0,4 кВ | Коммерческий учет
136 | Голышмановский РЭС | ПС 110/10 кВ "Горбуново" | ф. "Боровлянка" 10кВ | Боровлянка | КТП №1308 | 60 лет Октября 14 | 21 | 1 |  |  |  |  | plc, gprs |  | Модернизазия | Да | Да | Да | в ЩУ помещение потребитя | Потребитель | Коммерческий учет | На опоре ВЛ 0,4 кВ | Коммерческий учет
137 | Голышмановский РЭС | ПС 110/10 кВ "Горбуново" | ф. "Боровлянка" 10кВ | Боровлянка | КТП №1308 | 60 лет Октября 16 | 20 | 1 |  |  |  |  | plc, gprs |  | Модернизазия | Да | Да | Да | в ЩУ помещение потребитя | Потребитель | Коммерческий учет | На опоре ВЛ 0,4 кВ | Коммерческий учет
138 | Голышмановский РЭС | ПС 110/10 кВ "Горбуново" | ф. "Боровлянка" 10кВ | Боровлянка | КТП №1308 | 60 лет Октября 18 | 19 | 1 |  |  |  |  | plc, gprs |  | Модернизазия | Да | Да | Да | в ЩУ помещение потребитя | Потребитель | Коммерческий учет | На опоре ВЛ 0,4 кВ | Коммерческий учет
139 | Голышмановский РЭС | ПС 110/10 кВ "Горбуново" | ф. "Боровлянка" 10кВ | Боровлянка | КТП №1308 | 60 лет Октября 20 | 18 | 1 |  |  |  |  | plc, gprs |  | Модернизазия | Да | Да | Да | в ЩУ помещение потребитя | Потребитель | Коммерческий учет | На опоре ВЛ 0,4 кВ | Коммерческий учет
140 | Голышмановский РЭС | ПС 110/10 кВ "Горбуново" | ф. "Боровлянка" 10кВ | Боровлянка | КТП №1308 | 60 лет Октября 22 | 17 | 1 |  |  |  |  | plc, gprs |  | Модернизазия | Да | Да | Да | в ЩУ помещение потребитя | Потребитель | Коммерческий учет | На опоре ВЛ 0,4 кВ | Коммерческий учет
141 | Голышмановский РЭС | ПС 110/10 кВ "Горбуново" | ф. "Боровлянка" 10кВ | Боровлянка | КТП №1308 | 60 лет Октября 23 | 7 | 1 |  |  |  |  | plc, gprs |  | Модернизазия | Да | Да | Да | в ЩУ помещение потребитя | Потребитель | Коммерческий учет | На опоре ВЛ 0,4 кВ | Коммерческий учет
142 | Голышмановский РЭС | ПС 110/10 кВ "Горбуново" | ф. "Боровлянка" 10кВ | Боровлянка | КТП №1308 | 60 лет Октября 24 | 13 | 1 |  |  |  |  | plc, gprs |  | Модернизазия | Да | Да | Да | в ЩУ помещение потребитя | Потребитель | Коммерческий учет | На опоре ВЛ 0,4 кВ | Коммерческий учет
143 | Голышмановский РЭС | ПС 110/10 кВ "Горбуново" | ф. "Боровлянка" 10кВ | Боровлянка | КТП №1308 | 60 лет Октября 25 | 6 | 1 |  |  |  |  | plc, gprs |  | Модернизазия | Да | Да | Да | в ЩУ помещение потребитя | Потребитель | Коммерческий учет | На опоре ВЛ 0,4 кВ | Коммерческий учет
144 | Голышмановский РЭС | ПС 110/10 кВ "Горбуново" | ф. "Боровлянка" 10кВ | Боровлянка | КТП №1308 | 60 лет Октября 26 | 14 | 1 |  |  |  |  | plc, gprs |  | Модернизазия | Да | Да | Да | в ЩУ помещение потребитя | Потребитель | Коммерческий учет | На опоре ВЛ 0,4 кВ | Коммерческий учет
145 | Голышмановский РЭС | ПС 110/10 кВ "Горбуново" | ф. "Боровлянка" 10кВ | Боровлянка | КТП №1308 | 60 лет Октября 27 | 5 | 1 |  |  |  |  | plc, gprs |  | Модернизазия | Да | Да | Да | в ЩУ помещение потребитя | Потребитель | Коммерческий учет | На опоре ВЛ 0,4 кВ | Коммерческий учет
146 | Голышмановский РЭС | ПС 110/10 кВ "Горбуново" | ф. "Боровлянка" 10кВ | Боровлянка | КТП №1308 | 60 лет Октября 28 | 16 | 1 |  |  |  |  | plc, gprs |  | Модернизазия | Да | Да | Да | в ЩУ помещение потребитя | Потребитель | Коммерческий учет | На опоре ВЛ 0,4 кВ | Коммерческий учет
147 | Голышмановский РЭС | ПС 110/10 кВ "Горбуново" | ф. "Боровлянка" 10кВ | Боровлянка | КТП №1308 | 60 лет Октября 29 | 4 | 1 |  |  |  |  | plc, gprs |  | Модернизазия | Да | Да | Да | в ЩУ помещение потребитя | Потребитель | Коммерческий учет | На опоре ВЛ 0,4 кВ | Коммерческий учет
148 | Голышмановский РЭС | ПС 110/10 кВ "Горбуново" | ф. "Боровлянка" 10кВ | Боровлянка | КТП №1308 | 60 лет Октября 30 | 18 | 1 |  |  |  |  | plc, gprs |  | Модернизазия | Да | Да | Да | в ЩУ помещение потребитя | Потребитель | Коммерческий учет | На опоре ВЛ 0,4 кВ | Коммерческий учет
149 | Голышмановский РЭС | ПС 110/10 кВ "Горбуново" | ф. "Боровлянка" 10кВ | Боровлянка | КТП №1308 | 60 лет Октября 31 | 3 | 1 |  |  |  |  | plc, gprs |  | Модернизазия | Да | Да | Да | в ЩУ помещение потребитя | Потребитель | Коммерческий учет | На опоре ВЛ 0,4 кВ | Коммерческий учет
150 | Голышмановский РЭС | ПС 110/10 кВ "Горбуново" | ф. "Боровлянка" 10кВ | Боровлянка | КТП №1308 | 60 лет Октября 33 | 2 | 1 |  |  |  |  | plc, gprs |  | Модернизазия | Да | Да | Да | в ЩУ помещение потребитя | Потребитель | Коммерческий учет | На опоре ВЛ 0,4 кВ | Коммерческий учет
151 | Голышмановский РЭС | ПС 110/10 кВ "Горбуново" | ф. "Боровлянка" 10кВ | Боровлянка | КТП №1308 | 60 лет Октября 35 | 3 | 1 |  |  |  |  | plc, gprs |  | Модернизазия | Да | Да | Да | в ЩУ помещение потребитя | Потребитель | Коммерческий учет | На опоре ВЛ 0,4 кВ | Коммерческий учет
152 | Голышмановский РЭС | ПС 110/10 кВ "Горбуново" | ф. "Боровлянка" 10кВ | Боровлянка | КТП №1308 | 60 лет Октября 37 | 14 | 1 |  |  |  |  | plc, gprs |  | Модернизазия | Да | Да | Да | в ЩУ помещение потребитя | Потребитель | Коммерческий учет | На опоре ВЛ 0,4 кВ | Коммерческий учет
153 | Голышмановский РЭС | ПС 110/10 кВ "Горбуново" | ф. "Боровлянка" 10кВ | Боровлянка | КТП №1308 | 60 лет Октября 39 | 16 | 1 |  |  |  |  | plc, gprs |  | Модернизазия | Да | Да | Да | в ЩУ помещение потребитя | Потребитель | Коммерческий учет | На опоре ВЛ 0,4 кВ | Коммерческий учет
154 | Голышмановский РЭС | ПС 110/10 кВ "Горбуново" | ф. "Боровлянка" 10кВ | Боровлянка | КТП №2212 | Магазин |  | 1 |  |  |  |  | plc, gprs |  | Модернизазия | Да | Да | Да | в ЩУ помещение потребитя | Потребитель | Коммерческий учет | На опоре ВЛ 0,4 кВ | Коммерческий учет
155 | Голышмановский РЭС | ПС 110/10 кВ "Горбуново" | ф. "Боровлянка" 10кВ | Боровлянка | КТП №2212 | Цветочная 3 | 2 | 1 |  |  |  |  | plc, gprs |  | Модернизазия | Да | Да | Да | в ЩУ помещение потребитя | Потребитель | Коммерческий учет | На опоре ВЛ 0,4 кВ | Коммерческий учет
156 | Голышмановский РЭС | ПС 110/10 кВ "Горбуново" | ф. "Боровлянка" 10кВ | Боровлянка | КТП №2212 | Цветочная 4 | 8 | 1 |  |  |  |  | plc, gprs |  | Модернизазия | Да | Да | Да | в ЩУ помещение потребитя | Потребитель | Коммерческий учет | На опоре ВЛ 0,4 кВ | Коммерческий учет
157 | Голышмановский РЭС | ПС 110/10 кВ "Горбуново" | ф. "Боровлянка" 10кВ | Боровлянка | КТП №2212 | Цветочная 5 | 2 | 1 |  |  |  |  | plc, gprs |  | Модернизазия | Да | Да | Да | в ЩУ помещение потребитя | Потребитель | Коммерческий учет | На опоре ВЛ 0,4 кВ | Коммерческий учет
158 | Голышмановский РЭС | ПС 110/10 кВ "Горбуново" | ф. "Боровлянка" 10кВ | Боровлянка | КТП №2212 | Цветочная 6 | 4 | 1 |  |  |  |  | plc, gprs |  | Модернизазия | Да | Да | Да | в ЩУ помещение потребитя | Потребитель | Коммерческий учет | На опоре ВЛ 0,4 кВ | Коммерческий учет
159 | Голышмановский РЭС | ПС 110/10 кВ "Горбуново" | ф. "Боровлянка" 10кВ | Боровлянка | КТП №2212 | Цветочная 7 | 1 | 1 |  |  |  |  | plc, gprs |  | Модернизазия | Да | Да | Да | в ЩУ помещение потребитя | Потребитель | Коммерческий учет | На опоре ВЛ 0,4 кВ | Коммерческий учет
160 | Голышмановский РЭС | ПС 110/10 кВ "Горбуново" | ф. "Боровлянка" 10кВ | Боровлянка | КТП №2212 | Цветочная 8 | 4 | 1 |  |  |  |  | plc, gprs |  | Модернизазия | Да | Да | Да | в ЩУ помещение потребитя | Потребитель | Коммерческий учет | На опоре ВЛ 0,4 кВ | Коммерческий учет
161 | Голышмановский РЭС | ПС 110/10 кВ "Горбуново" | ф. "Боровлянка" 10кВ | Боровлянка | КТП №2212 | Цветочная 9 | 3 | 1 |  |  |  |  | plc, gprs |  | Модернизазия | Да | Да | Да | в ЩУ помещение потребитя | Потребитель | Коммерческий учет | На опоре ВЛ 0,4 кВ | Коммерческий учет
162 | Голышмановский РЭС | ПС 110/10 кВ "Горбуново" | ф. "Боровлянка" 10кВ | Боровлянка | КТП №2212 | Цветочная 10 | 3 | 1 |  |  |  |  | plc, gprs |  | Модернизазия | Да | Да | Да | в ЩУ помещение потребитя | Потребитель | Коммерческий учет | На опоре ВЛ 0,4 кВ | Коммерческий учет
163 | Голышмановский РЭС | ПС 110/10 кВ "Горбуново" | ф. "Боровлянка" 10кВ | Боровлянка | КТП №2212 | Цветочная 11 | 3 | 1 |  |  |  |  | plc, gprs |  | Модернизазия | Да | Да | Да | в ЩУ помещение потребитя | Потребитель | Коммерческий учет | На опоре ВЛ 0,4 кВ | Коммерческий учет
164 | Голышмановский РЭС | ПС 110/10 кВ "Горбуново" | ф. "Боровлянка" 10кВ | Боровлянка | КТП №2212 | Цветочная 12 | 11 | 1 |  |  |  |  | plc, gprs |  | Модернизазия | Да | Да | Да | в ЩУ помещение потребитя | Потребитель | Коммерческий учет | На опоре ВЛ 0,4 кВ | Коммерческий учет
165 | Голышмановский РЭС | ПС 110/10 кВ "Горбуново" | ф. "Боровлянка" 10кВ | Боровлянка | КТП №2212 | Цветочная 13-1 | 4 | 1 |  |  |  |  | plc, gprs |  | Модернизазия | Да | Да | Да | в ЩУ помещение потребитя | Потребитель | Коммерческий учет | На опоре ВЛ 0,4 кВ | Коммерческий учет
166 | Голышмановский РЭС | ПС 110/10 кВ "Горбуново" | ф. "Боровлянка" 10кВ | Боровлянка | КТП №2212 | Цветочная 13-2 | 4 | 1 |  |  |  |  | plc, gprs |  | Модернизазия | Да | Да | Да | в ЩУ помещение потребитя | Потребитель | Коммерческий учет | На опоре ВЛ 0,4 кВ | Коммерческий учет
167 | Голышмановский РЭС | ПС 110/10 кВ "Горбуново" | ф. "Боровлянка" 10кВ | Боровлянка | КТП №2212 | Цветочная 14 | 11 | 1 |  |  |  |  | plc, gprs |  | Модернизазия | Да | Да | Да | в ЩУ помещение потребитя | Потребитель | Коммерческий учет | На опоре ВЛ 0,4 кВ | Коммерческий учет
168 | Голышмановский РЭС | ПС 110/10 кВ "Горбуново" | ф. "Боровлянка" 10кВ | Боровлянка | КТП №2212 | Цветочная 15-1 | 5 | 1 |  |  |  |  | plc, gprs |  | Модернизазия | Да | Да | Да | в ЩУ помещение потребитя | Потребитель | Коммерческий учет | На опоре ВЛ 0,4 кВ | Коммерческий учет
169 | Голышмановский РЭС | ПС 110/10 кВ "Горбуново" | ф. "Боровлянка" 10кВ | Боровлянка | КТП №2212 | Цветочная 15-2 | 5 | 1 |  |  |  |  | plc, gprs |  | Модернизазия | Да | Да | Да | в ЩУ помещение потребитя | Потребитель | Коммерческий учет | На опоре ВЛ 0,4 кВ | Коммерческий учет
170 | Голышмановский РЭС | ПС 110/10 кВ "Горбуново" | ф. "Боровлянка" 10кВ | Боровлянка | КТП №2212 | Цветочная 17-1 | 6 | 1 |  |  |  |  | plc, gprs |  | Модернизазия | Да | Да | Да | в ЩУ помещение потребитя | Потребитель | Коммерческий учет | На опоре ВЛ 0,4 кВ | Коммерческий учет
171 | Голышмановский РЭС | ПС 110/10 кВ "Горбуново" | ф. "Боровлянка" 10кВ | Боровлянка | КТП №2212 | Цветочная 17-2 | 6 | 1 |  |  |  |  | plc, gprs |  | Модернизазия | Да | Да | Да | в ЩУ помещение потребитя | Потребитель | Коммерческий учет | На опоре ВЛ 0,4 кВ | Коммерческий учет
172 | Голышмановский РЭС | ПС 110/10 кВ "Горбуново" | ф. "Боровлянка" 10кВ | Боровлянка | КТП №2212 | Цветочная 18 | 12 | 1 |  |  |  |  | plc, gprs |  | Модернизазия | Да | Да | Да | в ЩУ помещение потребитя | Потребитель | Коммерческий учет | На опоре ВЛ 0,4 кВ | Коммерческий учет
173 | Голышмановский РЭС | ПС 110/10 кВ "Горбуново" | ф. "Боровлянка" 10кВ | Боровлянка | КТП №2212 | Цветочная 19-1 | 7 | 1 |  |  |  |  | plc, gprs |  | Модернизазия | Да | Да | Да | в ЩУ помещение потребитя | Потребитель | Коммерческий учет | На опоре ВЛ 0,4 кВ | Коммерческий учет
174 | Голышмановский РЭС | ПС 110/10 кВ "Горбуново" | ф. "Боровлянка" 10кВ | Боровлянка | КТП №2212 | Цветочная 19-2 | 7 | 1 |  |  |  |  | plc, gprs |  | Модернизазия | Да | Да | Да | в ЩУ помещение потребитя | Потребитель | Коммерческий учет | На опоре ВЛ 0,4 кВ | Коммерческий учет
175 | Голышмановский РЭС | ПС 110/10 кВ "Горбуново" | ф. "Боровлянка" 10кВ | Боровлянка | КТП №2212 | Цветочная 20 | 14 | 1 |  |  |  |  | plc, gprs |  | Модернизазия | Да | Да | Да | в ЩУ помещение потребитя | Потребитель | Коммерческий учет | На опоре ВЛ 0,4 кВ | Коммерческий учет
176 | Голышмановский РЭС | ПС 110/10 кВ "Горбуново" | ф. "Боровлянка" 10кВ | Боровлянка | КТП №2212 | Цветочная 21-1 | 8 | 1 |  |  |  |  | plc, gprs |  | Модернизазия | Да | Да | Да | в ЩУ помещение потребитя | Потребитель | Коммерческий учет | На опоре ВЛ 0,4 кВ | Коммерческий учет
177 | Голышмановский РЭС | ПС 110/10 кВ "Горбуново" | ф. "Боровлянка" 10кВ | Боровлянка | КТП №2212 | Цветочная 21-2 | 8 | 1 |  |  |  |  | plc, gprs |  | Модернизазия | Да | Да | Да | в ЩУ помещение потребитя | Потребитель | Коммерческий учет | На опоре ВЛ 0,4 кВ | Коммерческий учет
178 | Голышмановский РЭС | ПС 110/10 кВ "Горбуново" | ф. "Боровлянка" 10кВ | Боровлянка | КТП №2212 | Цветочная 22 | 15 | 1 |  |  |  |  | plc, gprs |  | Модернизазия | Да | Да | Да | в ЩУ помещение потребитя | Потребитель | Коммерческий учет | На опоре ВЛ 0,4 кВ | Коммерческий учет
179 | Голышмановский РЭС | ПС 110/10 кВ "Горбуново" | ф. "Боровлянка" 10кВ | Боровлянка | КТП №2212 | Цветочная 23-1 | 9 | 1 |  |  |  |  | plc, gprs |  | Модернизазия | Да | Да | Да | в ЩУ помещение потребитя | Потребитель | Коммерческий учет | На опоре ВЛ 0,4 кВ | Коммерческий учет
180 | Голышмановский РЭС | ПС 110/10 кВ "Горбуново" | ф. "Боровлянка" 10кВ | Боровлянка | КТП №2212 | Цветочная 23-2 | 9 | 1 |  |  |  |  | plc, gprs |  | Модернизазия | Да | Да | Да | в ЩУ помещение потребитя | Потребитель | Коммерческий учет | На опоре ВЛ 0,4 кВ | Коммерческий учет
181 | Голышмановский РЭС | ПС 110/10 кВ "Горбуново" | ф. "Боровлянка" 10кВ | Боровлянка | КТП №2212 | Цветочная 24 | 16 | 1 |  |  |  |  | plc, gprs |  | Модернизазия | Да | Да | Да | в ЩУ помещение потребитя | Потребитель | Коммерческий учет | На опоре ВЛ 0,4 кВ | Коммерческий учет
182 | Голышмановский РЭС | ПС 110/10 кВ "Горбуново" | ф. "Боровлянка" 10кВ | Боровлянка | КТП №2212 | Цветочная 25-1 | 10 | 1 |  |  |  |  | plc, gprs |  | Модернизазия | Да | Да | Да | в ЩУ помещение потребитя | Потребитель | Коммерческий учет | На опоре ВЛ 0,4 кВ | Коммерческий учет
183 | Голышмановский РЭС | ПС 110/10 кВ "Горбуново" | ф. "Боровлянка" 10кВ | Боровлянка | КТП №2212 | Цветочная 25-2 | 10 | 1 |  |  |  |  | plc, gprs |  | Модернизазия | Да | Да | Да | в ЩУ помещение потребитя | Потребитель | Коммерческий учет | На опоре ВЛ 0,4 кВ | Коммерческий учет
184 | Голышмановский РЭС | ПС 110/10 кВ "Горбуново" | ф. "Боровлянка" 10кВ | Боровлянка | КТП №2212 | Цветочная 26-1 | 17 | 1 |  |  |  |  | plc, gprs |  | Модернизазия | Да | Да | Да | в ЩУ помещение потребитя | Потребитель | Коммерческий учет | На опоре ВЛ 0,4 кВ | Коммерческий учет
185 | Голышмановский РЭС | ПС 110/10 кВ "Горбуново" | ф. "Боровлянка" 10кВ | Боровлянка | КТП №2212 | Цветочная 26-2 | 17 | 1 |  |  |  |  | plc, gprs |  | Модернизазия | Да | Да | Да | в ЩУ помещение потребитя | Потребитель | Коммерческий учет | На опоре ВЛ 0,4 кВ | Коммерческий учет
186 | Голышмановский РЭС | ПС 110/10 кВ "Горбуново" | ф. "Боровлянка" 10кВ | Боровлянка | КТП №2212 | Цветочная 28-1 | 17 | 1 |  |  |  |  | plc, gprs |  | Модернизазия | Да | Да | Да | в ЩУ помещение потребитя | Потребитель | Коммерческий учет | На опоре ВЛ 0,4 кВ | Коммерческий учет
187 | Голышмановский РЭС | ПС 110/10 кВ "Горбуново" | ф. "Боровлянка" 10кВ | Боровлянка | КТП №2212 | Цветочная 28-2 | 17 | 1 |  |  |  |  | plc, gprs |  | Модернизазия | Да | Да | Да | в ЩУ помещение потребитя | Потребитель | Коммерческий учет | На опоре ВЛ 0,4 кВ | Коммерческий учет
188 | Голышмановский РЭС | ПС 110/10 кВ "Горбуново" | ф. "Боровлянка" 10кВ | Боровлянка | КТП №2212 | Цветочная 30-1 | 18 | 1 |  |  |  |  | plc, gprs |  | Модернизазия | Да | Да | Да | в ЩУ помещение потребитя | Потребитель | Коммерческий учет | На опоре ВЛ 0,4 кВ | Коммерческий учет
189 | Голышмановский РЭС | ПС 110/10 кВ "Горбуново" | ф. "Боровлянка" 10кВ | Боровлянка | КТП №2212 | Цветочная 30-2 | 19 | 1 |  |  |  |  | plc, gprs |  | Модернизазия | Да | Да | Да | в ЩУ помещение потребитя | Потребитель | Коммерческий учет | На опоре ВЛ 0,4 кВ | Коммерческий учет
190 | Голышмановский РЭС | ПС 110/10 кВ "Горбуново" | ф. "Боровлянка" 10кВ | Боровлянка | КТП №2212 | Цветочная 32-1 | 19 | 1 |  |  |  |  | plc, gprs |  | Модернизазия | Да | Да | Да | в ЩУ помещение потребитя | Потребитель | Коммерческий учет | На опоре ВЛ 0,4 кВ | Коммерческий учет
191 | Голышмановский РЭС | ПС 110/10 кВ "Горбуново" | ф. "Боровлянка" 10кВ | Боровлянка | КТП №2212 | Цветочная 32-2 | 19 | 1 |  |  |  |  | plc, gprs |  | Модернизазия | Да | Да | Да | в ЩУ помещение потребитя | Потребитель | Коммерческий учет | На опоре ВЛ 0,4 кВ | Коммерческий учет
192 | Голышмановский РЭС | ПС 110/10 кВ "Горбуново" | ф. "Боровлянка" 10кВ | Боровлянка | КТП №2212 | 60 лет Октября 1 | 12 | 1 |  |  |  |  | plc, gprs |  | Модернизазия | Да | Да | Да | в ЩУ помещение потребитя | Потребитель | Коммерческий учет | На опоре ВЛ 0,4 кВ | Коммерческий учет
193 | Голышмановский РЭС | ПС 110/10 кВ "Горбуново" | ф. "Боровлянка" 10кВ | Боровлянка | КТП №2212 | 60 лет Октября 2 | 13 | 1 |  |  |  |  | plc, gprs |  | Модернизазия | Да | Да | Да | в ЩУ помещение потребитя | Потребитель | Коммерческий учет | На опоре ВЛ 0,4 кВ | Коммерческий учет
194 | Голышмановский РЭС | ПС 110/10 кВ "Горбуново" | ф. "Боровлянка" 10кВ | Боровлянка | КТП №2212 | 60 лет Октября 3 | 12 | 1 |  |  |  |  | plc, gprs |  | Модернизазия | Да | Да | Да | в ЩУ помещение потребитя | Потребитель | Коммерческий учет | На опоре ВЛ 0,4 кВ | Коммерческий учет
195 | Голышмановский РЭС | ПС 110/10 кВ "Горбуново" | ф. "Боровлянка" 10кВ | Боровлянка | КТП №2212 | 60 лет Октября 5 | 9 | 1 |  |  |  |  | plc, gprs |  | Модернизазия | Да | Да | Да | в ЩУ помещение потребитя | Потребитель | Коммерческий учет | На опоре ВЛ 0,4 кВ | Коммерческий учет
196 | Голышмановский РЭС | ПС 110/10 кВ "Горбуново" | ф. "Боровлянка" 10кВ | Боровлянка | КТП №2212 | 60 лет Октября 7 | 7 | 1 |  |  |  |  | plc, gprs |  | Модернизазия | Да | Да | Да | в ЩУ помещение потребитя | Потребитель | Коммерческий учет | На опоре ВЛ 0,4 кВ | Коммерческий учет
197 | Голышмановский РЭС | ПС 110/10 кВ "Горбуново" | ф. "Боровлянка" 10кВ | Боровлянка | КТП №2212 | 60 лет Октября 9 | 7 | 1 |  |  |  |  | plc, gprs |  | Модернизазия | Да | Да | Да | в ЩУ помещение потребитя | Потребитель | Коммерческий учет | На опоре ВЛ 0,4 кВ | Коммерческий учет
198 | Голышмановский РЭС | ПС 110/10 кВ "Горбуново" | ф. "Боровлянка" 10кВ | Боровлянка | КТП №2212 | 60 лет Октября 11 | 14 | 1 |  |  |  |  | plc, gprs |  | Модернизазия | Да | Да | Да | в ЩУ помещение потребитя | Потребитель | Коммерческий учет | На опоре ВЛ 0,4 кВ | Коммерческий учет
199 | Голышмановский РЭС | ПС 110/10 кВ "Горбуново" | ф. "Боровлянка" 10кВ | Боровлянка | КТП №2212 | 60 лет Октября 13 | 14 | 1 |  |  |  |  | plc, gprs |  | Модернизазия | Да | Да | Да | в ЩУ помещение потребитя | Потребитель | Коммерческий учет | На опоре ВЛ 0,4 кВ | Коммерческий учет
200 | Голышмановский РЭС | ПС 110/10 кВ "Горбуново" | ф. "Боровлянка" 10кВ | Боровлянка | КТП №2212 | 60 лет Октября 17 | 17 | 1 |  |  |  |  | plc, gprs |  | Модернизазия | Да | Да | Да | в ЩУ помещение потребитя | Потребитель | Коммерческий учет | На опоре ВЛ 0,4 кВ | Коммерческий учет
201 | Голышмановский РЭС | ПС 110/10 кВ "Горбуново" | ф. "Колос" 10кВ | Боровлянка | КТП №1209 | Береговая 1 | 13 | 1 |  |  |  |  | plc, gprs |  | Модернизазия | Да | Да | Да | в ЩУ помещение потребитя | Потребитель | Коммерческий учет | На опоре ВЛ 0,4 кВ | Коммерческий учет
202 | Голышмановский РЭС | ПС 110/10 кВ "Горбуново" | ф. "Колос" 10кВ | Боровлянка | КТП №1209 | Береговая 2 | 13 | 1 |  |  |  |  | plc, gprs |  | Модернизазия | Да | Да | Да | в ЩУ помещение потребитя | Потребитель | Коммерческий учет | На опоре ВЛ 0,4 кВ | Коммерческий учет
203 | Голышмановский РЭС | ПС 110/10 кВ "Горбуново" | ф. "Колос" 10кВ | Боровлянка | КТП №1209 | Береговая 3 | 39 | 1 |  |  |  |  | plc, gprs |  | Модернизазия | Да | Да | Да | в ЩУ помещение потребитя | Потребитель | Коммерческий учет | На опоре ВЛ 0,4 кВ | Коммерческий учет
204 | Голышмановский РЭС | ПС 110/10 кВ "Горбуново" | ф. "Колос" 10кВ | Боровлянка | КТП №1209 | Береговая 9 | 9 | 1 |  |  |  |  | plc, gprs |  | Модернизазия | Да | Да | Да | в ЩУ помещение потребитя | Потребитель | Коммерческий учет | На опоре ВЛ 0,4 кВ | Коммерческий учет
205 | Голышмановский РЭС | ПС 110/10 кВ "Горбуново" | ф. "Колос" 10кВ | Боровлянка | КТП №1209 | Северная 7 | 18 | 1 |  |  |  |  | plc, gprs |  | Модернизазия | Да | Да | Да | в ЩУ помещение потребитя | Потребитель | Коммерческий учет | На опоре ВЛ 0,4 кВ | Коммерческий учет
206 | Голышмановский РЭС | ПС 110/10 кВ "Горбуново" | ф. "Колос" 10кВ | Боровлянка | КТП №1209 | Северная 9 | 18 | 1 |  |  |  |  | plc, gprs |  | Модернизазия | Да | Да | Да | в ЩУ помещение потребитя | Потребитель | Коммерческий учет | На опоре ВЛ 0,4 кВ | Коммерческий учет
207 | Голышмановский РЭС | ПС 110/10 кВ "Горбуново" | ф. "Колос" 10кВ | Боровлянка | КТП №1209 | Северная 13 | 25 | 1 |  |  |  |  | plc, gprs |  | Модернизазия | Да | Да | Да | в ЩУ помещение потребитя | Потребитель | Коммерческий учет | На опоре ВЛ 0,4 кВ | Коммерческий учет
208 | Голышмановский РЭС | ПС 110/10 кВ "Горбуново" | ф. "Колос" 10кВ | Боровлянка | КТП №1209 | Северная 17 | 28 | 1 |  |  |  |  | plc, gprs |  | Модернизазия | Да | Да | Да | в ЩУ помещение потребитя | Потребитель | Коммерческий учет | На опоре ВЛ 0,4 кВ | Коммерческий учет
209 | Голышмановский РЭС | ПС 110/10 кВ "Горбуново" | ф. "Колос" 10кВ | Боровлянка | КТП №1209 | Северная 23 | 34 | 1 |  |  |  |  | plc, gprs |  | Модернизазия | Да | Да | Да | в ЩУ помещение потребитя | Потребитель | Коммерческий учет | На опоре ВЛ 0,4 кВ | Коммерческий учет
210 | Голышмановский РЭС | ПС 110/10 кВ "Горбуново" | ф. "Колос" 10кВ | Боровлянка | КТП №1209 | Северная 25 | 35 | 1 |  |  |  |  | plc, gprs |  | Модернизазия | Да | Да | Да | в ЩУ помещение потребитя | Потребитель | Коммерческий учет | На опоре ВЛ 0,4 кВ | Коммерческий учет
9 | Голышмановский РЭС | ПС 110/10 кВ "Горбуново" |  | Боровлянка |  |  |  | 174 | 0 | 0 | 0 | 0 | plc, gprs
211 | Голышмановский РЭС | ПС 110/10 кВ "Горбуново" | ф. "Боровлянка" 10кВ | Горбуново | КТП №1213 | Магазин |  | 1 |  |  |  |  | plc, gprs |  | Модернизазия | Да | Да | Да | в ЩУ помещение потребитя | Потребитель | Коммерческий учет | На опоре ВЛ 0,4 кВ | Коммерческий учет
212 | Голышмановский РЭС | ПС 110/10 кВ "Горбуново" | ф. "Боровлянка" 10кВ | Горбуново | КТП №1213 | Уличное освещение |  | 1 |  |  |  |  | plc, gprs |  | Модернизазия | Да | Да | Да | Выносной щит на КТП | Потребитель | Коммерческий учет | На опоре ВЛ 0,4 кВ | Коммерческий учет
213 | Голышмановский РЭС | ПС 110/10 кВ "Горбуново" | ф. "Боровлянка" 10кВ | Горбуново | КТП №1213 | Молодёжная 7 | 12 | 1 |  |  |  |  | plc, gprs |  | Модернизазия | Да | Да | Да | в ЩУ помещение потребитя | Потребитель | Коммерческий учет | На опоре ВЛ 0,4 кВ | Коммерческий учет
214 | Голышмановский РЭС | ПС 110/10 кВ "Горбуново" | ф. "Боровлянка" 10кВ | Горбуново | КТП №1213 | Молодёжная 9-1 | 11 | 1 |  |  |  |  | plc, gprs |  | Модернизазия | Да | Да | Да | в ЩУ помещение потребитя | Потребитель | Коммерческий учет | На опоре ВЛ 0,4 кВ | Коммерческий учет
215 | Голышмановский РЭС | ПС 110/10 кВ "Горбуново" | ф. "Боровлянка" 10кВ | Горбуново | КТП №1213 | Молодёжная 9-2 | 9 | 1 |  |  |  |  | plc, gprs |  | Модернизазия | Да | Да | Да | в ЩУ помещение потребитя | Потребитель | Коммерческий учет | На опоре ВЛ 0,4 кВ | Коммерческий учет
216 | Голышмановский РЭС | ПС 110/10 кВ "Горбуново" | ф. "Боровлянка" 10кВ | Горбуново | КТП №1213 | Молодёжная 11-1 | 8 | 1 |  |  |  |  | plc, gprs |  | Модернизазия | Да | Да | Да | в ЩУ помещение потребитя | Потребитель | Коммерческий учет | На опоре ВЛ 0,4 кВ | Коммерческий учет
217 | Голышмановский РЭС | ПС 110/10 кВ "Горбуново" | ф. "Боровлянка" 10кВ | Горбуново | КТП №1213 | Молодёжная 11-2 | 8 | 1 |  |  |  |  | plc, gprs |  | Модернизазия | Да | Да | Да | в ЩУ помещение потребитя | Потребитель | Коммерческий учет | На опоре ВЛ 0,4 кВ | Коммерческий учет
218 | Голышмановский РЭС | ПС 110/10 кВ "Горбуново" | ф. "Боровлянка" 10кВ | Горбуново | КТП №1213 | Молодёжная 13-1 | 8 | 1 |  |  |  |  | plc, gprs |  | Модернизазия | Да | Да | Да | в ЩУ помещение потребитя | Потребитель | Коммерческий учет | На опоре ВЛ 0,4 кВ | Коммерческий учет
219 | Голышмановский РЭС | ПС 110/10 кВ "Горбуново" | ф. "Боровлянка" 10кВ | Горбуново | КТП №1213 | Молодёжная 13-2 | 8 | 1 |  |  |  |  | plc, gprs |  | Модернизазия | Да | Да | Да | в ЩУ помещение потребитя | Потребитель | Коммерческий учет | На опоре ВЛ 0,4 кВ | Коммерческий учет
220 | Голышмановский РЭС | ПС 110/10 кВ "Горбуново" | ф. "Боровлянка" 10кВ | Горбуново | КТП №1213 | Молодёжная 15 | 6 | 1 |  |  |  |  | plc, gprs |  | Модернизазия | Да | Да | Да | в ЩУ помещение потребитя | Потребитель | Коммерческий учет | На опоре ВЛ 0,4 кВ | Коммерческий учет
221 | Голышмановский РЭС | ПС 110/10 кВ "Горбуново" | ф. "Боровлянка" 10кВ | Горбуново | КТП №1213 | Молодёжная 17-1 | 4 | 1 |  |  |  |  | plc, gprs |  | Модернизазия | Да | Да | Да | в ЩУ помещение потребитя | Потребитель | Коммерческий учет | На опоре ВЛ 0,4 кВ | Коммерческий учет
222 | Голышмановский РЭС | ПС 110/10 кВ "Горбуново" | ф. "Боровлянка" 10кВ | Горбуново | КТП №1213 | Молодёжная 17-2 | 4 | 1 |  |  |  |  | plc, gprs |  | Модернизазия | Да | Да | Да | в ЩУ помещение потребитя | Потребитель | Коммерческий учет | На опоре ВЛ 0,4 кВ | Коммерческий учет
223 | Голышмановский РЭС | ПС 110/10 кВ "Горбуново" | ф. "Боровлянка" 10кВ | Горбуново | КТП №1213 | Молодёжная 19-1 | 3 | 1 |  |  |  |  | plc, gprs |  | Модернизазия | Да | Да | Да | в ЩУ помещение потребитя | Потребитель | Коммерческий учет | На опоре ВЛ 0,4 кВ | Коммерческий учет
224 | Голышмановский РЭС | ПС 110/10 кВ "Горбуново" | ф. "Боровлянка" 10кВ | Горбуново | КТП №1213 | Молодёжная 19-2 | 3 | 1 |  |  |  |  | plc, gprs |  | Модернизазия | Да | Да | Да | в ЩУ помещение потребитя | Потребитель | Коммерческий учет | На опоре ВЛ 0,4 кВ | Коммерческий учет
225 | Голышмановский РЭС | ПС 110/10 кВ "Горбуново" | ф. "Боровлянка" 10кВ | Горбуново | КТП №1213 | Центральная 1 | 33 | 1 |  |  |  |  | plc, gprs |  | Модернизазия | Да | Да | Да | в ЩУ помещение потребитя | Потребитель | Коммерческий учет | На опоре ВЛ 0,4 кВ | Коммерческий учет
226 | Голышмановский РЭС | ПС 110/10 кВ "Горбуново" | ф. "Боровлянка" 10кВ | Горбуново | КТП №1213 | Центральная 2 | 31 | 1 |  |  |  |  | plc, gprs |  | Модернизазия | Да | Да | Да | в ЩУ помещение потребитя | Потребитель | Коммерческий учет | На опоре ВЛ 0,4 кВ | Коммерческий учет
227 | Голышмановский РЭС | ПС 110/10 кВ "Горбуново" | ф. "Боровлянка" 10кВ | Горбуново | КТП №1213 | Центральная 3-1 | 32 | 1 |  |  |  |  | plc, gprs |  | Модернизазия | Да | Да | Да | в ЩУ помещение потребитя | Потребитель | Коммерческий учет | На опоре ВЛ 0,4 кВ | Коммерческий учет
228 | Голышмановский РЭС | ПС 110/10 кВ "Горбуново" | ф. "Боровлянка" 10кВ | Горбуново | КТП №1213 | Центральная 3-2 | 32 | 1 |  |  |  |  | plc, gprs |  | Модернизазия | Да | Да | Да | в ЩУ помещение потребитя | Потребитель | Коммерческий учет | На опоре ВЛ 0,4 кВ | Коммерческий учет
229 | Голышмановский РЭС | ПС 110/10 кВ "Горбуново" | ф. "Боровлянка" 10кВ | Горбуново | КТП №1213 | Центральная 4 | 30 | 1 |  |  |  |  | plc, gprs |  | Модернизазия | Да | Да | Да | в ЩУ помещение потребитя | Потребитель | Коммерческий учет | На опоре ВЛ 0,4 кВ | Коммерческий учет
230 | Голышмановский РЭС | ПС 110/10 кВ "Горбуново" | ф. "Боровлянка" 10кВ | Горбуново | КТП №1213 | Центральная 7 | 29 | 1 |  |  |  |  | plc, gprs |  | Модернизазия | Да | Да | Да | в ЩУ помещение потребитя | Потребитель | Коммерческий учет | На опоре ВЛ 0,4 кВ | Коммерческий учет
231 | Голышмановский РЭС | ПС 110/10 кВ "Горбуново" | ф. "Боровлянка" 10кВ | Горбуново | КТП №1213 | Центральная 8 | 27 | 1 |  |  |  |  | plc, gprs |  | Модернизазия | Да | Да | Да | в ЩУ помещение потребитя | Потребитель | Коммерческий учет | На опоре ВЛ 0,4 кВ | Коммерческий учет
232 | Голышмановский РЭС | ПС 110/10 кВ "Горбуново" | ф. "Боровлянка" 10кВ | Горбуново | КТП №1213 | Центральная 9 | 23 | 1 |  |  |  |  | plc, gprs |  | Модернизазия | Да | Да | Да | в ЩУ помещение потребитя | Потребитель | Коммерческий учет | На опоре ВЛ 0,4 кВ | Коммерческий учет
233 | Голышмановский РЭС | ПС 110/10 кВ "Горбуново" | ф. "Боровлянка" 10кВ | Горбуново | КТП №1213 | Центральная 10-1 | 23 | 1 |  |  |  |  | plc, gprs |  | Модернизазия | Да | Да | Да | в ЩУ помещение потребитя | Потребитель | Коммерческий учет | На опоре ВЛ 0,4 кВ | Коммерческий учет
234 | Голышмановский РЭС | ПС 110/10 кВ "Горбуново" | ф. "Боровлянка" 10кВ | Горбуново | КТП №1213 | Центральная 10-2 | 23 | 1 |  |  |  |  | plc, gprs |  | Модернизазия | Да | Да | Да | в ЩУ помещение потребитя | Потребитель | Коммерческий учет | На опоре ВЛ 0,4 кВ | Коммерческий учет
235 | Голышмановский РЭС | ПС 110/10 кВ "Горбуново" | ф. "Боровлянка" 10кВ | Горбуново | КТП №1213 | Центральная 11-1 | 22 | 1 |  |  |  |  | plc, gprs |  | Модернизазия | Да | Да | Да | в ЩУ помещение потребитя | Потребитель | Коммерческий учет | На опоре ВЛ 0,4 кВ | Коммерческий учет
236 | Голышмановский РЭС | ПС 110/10 кВ "Горбуново" | ф. "Боровлянка" 10кВ | Горбуново | КТП №1213 | Центральная 11-2 | 22 | 1 |  |  |  |  | plc, gprs |  | Модернизазия | Да | Да | Да | в ЩУ помещение потребитя | Потребитель | Коммерческий учет | На опоре ВЛ 0,4 кВ | Коммерческий учет
237 | Голышмановский РЭС | ПС 110/10 кВ "Горбуново" | ф. "Боровлянка" 10кВ | Горбуново | КТП №1213 | Центральная 15 | 18 | 1 |  |  |  |  | plc, gprs |  | Модернизазия | Да | Да | Да | в ЩУ помещение потребитя | Потребитель | Коммерческий учет | На опоре ВЛ 0,4 кВ | Коммерческий учет
238 | Голышмановский РЭС | ПС 110/10 кВ "Горбуново" | ф. "Боровлянка" 10кВ | Горбуново | КТП №1213 | Центральная 16 | 19 | 1 |  |  |  |  | plc, gprs |  | Модернизазия | Да | Да | Да | в ЩУ помещение потребитя | Потребитель | Коммерческий учет | На опоре ВЛ 0,4 кВ | Коммерческий учет
239 | Голышмановский РЭС | ПС 110/10 кВ "Горбуново" | ф. "Боровлянка" 10кВ | Горбуново | КТП №1213 | Центральная 17 | 16 | 1 |  |  |  |  | plc, gprs |  | Модернизазия | Да | Да | Да | в ЩУ помещение потребитя | Потребитель | Коммерческий учет | На опоре ВЛ 0,4 кВ | Коммерческий учет
240 | Голышмановский РЭС | ПС 110/10 кВ "Горбуново" | ф. "Боровлянка" 10кВ | Горбуново | КТП №1213 | Центральная 18 | 17 | 1 |  |  |  |  | plc, gprs |  | Модернизазия | Да | Да | Да | в ЩУ помещение потребитя | Потребитель | Коммерческий учет | На опоре ВЛ 0,4 кВ | Коммерческий учет
241 | Голышмановский РЭС | ПС 110/10 кВ "Горбуново" | ф. "Боровлянка" 10кВ | Горбуново | КТП №1213 | Центральная 22 | 15 | 1 |  |  |  |  | plc, gprs |  | Модернизазия | Да | Да | Да | в ЩУ помещение потребитя | Потребитель | Коммерческий учет | На опоре ВЛ 0,4 кВ | Коммерческий учет
242 | Голышмановский РЭС | ПС 110/10 кВ "Горбуново" | ф. "Боровлянка" 10кВ | Горбуново | КТП №2279 | Областная больница №11 |  |  | 1 |  | 1 |  | plc, gprs |  | Модернизазия | Да | Да | Да | в ЩУ помещение потребитя | Потребитель | Коммерческий учет | На опоре ВЛ 0,4 кВ | Коммерческий учет
243 | Голышмановский РЭС | ПС 110/10 кВ "Горбуново" | ф. "Боровлянка" 10кВ | Горбуново | КТП №2279 | Уличное освещение |  | 1 |  |  |  |  | plc, gprs |  | Модернизазия | Да | Да | Да | Выносной щит на КТП | Потребитель | Коммерческий учет | На опоре ВЛ 0,4 кВ | Коммерческий учет
244 | Голышмановский РЭС | ПС 110/10 кВ "Горбуново" | ф. "Боровлянка" 10кВ | Горбуново | КТП №2279 | Магазин |  | 1 |  |  |  |  | plc, gprs |  | Модернизазия | Да | Да | Да | в ЩУ помещение потребитя | Потребитель | Коммерческий учет | На опоре ВЛ 0,4 кВ | Коммерческий учет
245 | Голышмановский РЭС | ПС 110/10 кВ "Горбуново" | ф. "Боровлянка" 10кВ | Горбуново | КТП №2279 | Зелёная 1 | 18 | 1 |  |  |  |  | plc, gprs |  | Модернизазия | Да | Да | Да | в ЩУ помещение потребитя | Потребитель | Коммерческий учет | На опоре ВЛ 0,4 кВ | Коммерческий учет
246 | Голышмановский РЭС | ПС 110/10 кВ "Горбуново" | ф. "Боровлянка" 10кВ | Горбуново | КТП №2279 | Зелёная 2 | 12 | 1 |  |  |  |  | plc, gprs |  | Модернизазия | Да | Да | Да | в ЩУ помещение потребитя | Потребитель | Коммерческий учет | На опоре ВЛ 0,4 кВ | Коммерческий учет
247 | Голышмановский РЭС | ПС 110/10 кВ "Горбуново" | ф. "Боровлянка" 10кВ | Горбуново | КТП №2279 | Зелёная 3 | 16 | 1 |  |  |  |  | plc, gprs |  | Модернизазия | Да | Да | Да | в ЩУ помещение потребитя | Потребитель | Коммерческий учет | На опоре ВЛ 0,4 кВ | Коммерческий учет
248 | Голышмановский РЭС | ПС 110/10 кВ "Горбуново" | ф. "Боровлянка" 10кВ | Горбуново | КТП №2279 | Переулок Зелёный 3 | 22 | 1 |  |  |  |  | plc, gprs |  | Модернизазия | Да | Да | Да | в ЩУ помещение потребитя | Потребитель | Коммерческий учет | На опоре ВЛ 0,4 кВ | Коммерческий учет
249 | Голышмановский РЭС | ПС 110/10 кВ "Горбуново" | ф. "Боровлянка" 10кВ | Горбуново | КТП №2279 | Новая 21 | 9 | 1 |  |  |  |  | plc, gprs |  | Модернизазия | Да | Да | Да | в ЩУ помещение потребитя | Потребитель | Коммерческий учет | На опоре ВЛ 0,4 кВ | Коммерческий учет
250 | Голышмановский РЭС | ПС 110/10 кВ "Горбуново" | ф. "Боровлянка" 10кВ | Горбуново | КТП №2279 | Новая 23 | 8 | 1 |  |  |  |  | plc, gprs |  | Модернизазия | Да | Да | Да | в ЩУ помещение потребитя | Потребитель | Коммерческий учет | На опоре ВЛ 0,4 кВ | Коммерческий учет
251 | Голышмановский РЭС | ПС 110/10 кВ "Горбуново" | ф. "Боровлянка" 10кВ | Горбуново | КТП №2279 | Новая 27 | 6 | 1 |  |  |  |  | plc, gprs |  | Модернизазия | Да | Да | Да | в ЩУ помещение потребитя | Потребитель | Коммерческий учет | На опоре ВЛ 0,4 кВ | Коммерческий учет
252 | Голышмановский РЭС | ПС 110/10 кВ "Горбуново" | ф. "Боровлянка" 10кВ | Горбуново | КТП №2279 | Новая 27 | 6 | 1 |  |  |  |  | plc, gprs |  | Модернизазия | Да | Да | Да | в ЩУ помещение потребитя | Потребитель | Коммерческий учет | На опоре ВЛ 0,4 кВ | Коммерческий учет
253 | Голышмановский РЭС | ПС 110/10 кВ "Горбуново" | ф. "Боровлянка" 10кВ | Горбуново | КТП №2279 | Новая 31 | 4 | 1 |  |  |  |  | plc, gprs |  | Модернизазия | Да | Да | Да | в ЩУ помещение потребитя | Потребитель | Коммерческий учет | На опоре ВЛ 0,4 кВ | Коммерческий учет
254 | Голышмановский РЭС | ПС 110/10 кВ "Горбуново" | ф. "Боровлянка" 10кВ | Горбуново | КТП №2279 | Новая 32 | 5 | 1 |  |  |  |  | plc, gprs |  | Модернизазия | Да | Да | Да | в ЩУ помещение потребитя | Потребитель | Коммерческий учет | На опоре ВЛ 0,4 кВ | Коммерческий учет
255 | Голышмановский РЭС | ПС 110/10 кВ "Горбуново" | ф. "Боровлянка" 10кВ | Горбуново | КТП №2279 | Новая 33 | 3 | 1 |  |  |  |  | plc, gprs |  | Модернизазия | Да | Да | Да | в ЩУ помещение потребитя | Потребитель | Коммерческий учет | На опоре ВЛ 0,4 кВ | Коммерческий учет
256 | Голышмановский РЭС | ПС 110/10 кВ "Горбуново" | ф. "Боровлянка" 10кВ | Горбуново | КТП №2279 | Новая 36 | 2 | 1 |  |  |  |  | plc, gprs |  | Модернизазия | Да | Да | Да | в ЩУ помещение потребитя | Потребитель | Коммерческий учет | На опоре ВЛ 0,4 кВ | Коммерческий учет
257 | Голышмановский РЭС | ПС 110/10 кВ "Горбуново" | ф. "Боровлянка" 10кВ | Горбуново | КТП №2279 | Новая 37 | 2 | 1 |  |  |  |  | plc, gprs |  | Модернизазия | Да | Да | Да | в ЩУ помещение потребитя | Потребитель | Коммерческий учет | На опоре ВЛ 0,4 кВ | Коммерческий учет
258 | Голышмановский РЭС | ПС 110/10 кВ "Горбуново" | ф. "Боровлянка" 10кВ | Горбуново | КТП №2279 | Новая 40-1 | 2 | 1 |  |  |  |  | plc, gprs |  | Модернизазия | Да | Да | Да | в ЩУ помещение потребитя | Потребитель | Коммерческий учет | На опоре ВЛ 0,4 кВ | Коммерческий учет
259 | Голышмановский РЭС | ПС 110/10 кВ "Горбуново" | ф. "Боровлянка" 10кВ | Горбуново | КТП №2279 | Новая 40-2 | 2 | 1 |  |  |  |  | plc, gprs |  | Модернизазия | Да | Да | Да | в ЩУ помещение потребитя | Потребитель | Коммерческий учет | На опоре ВЛ 0,4 кВ | Коммерческий учет
260 | Голышмановский РЭС | ПС 110/10 кВ "Горбуново" | ф. "Боровлянка" 10кВ | Горбуново | КТП №2279 | Новая 41 | 6 | 1 |  |  |  |  | plc, gprs |  | Модернизазия | Да | Да | Да | в ЩУ помещение потребитя | Потребитель | Коммерческий учет | На опоре ВЛ 0,4 кВ | Коммерческий учет
261 | Голышмановский РЭС | ПС 110/10 кВ "Горбуново" | ф. "Боровлянка" 10кВ | Горбуново | КТП №2279 | Новая 42 | 3 | 1 |  |  |  |  | plc, gprs |  | Модернизазия | Да | Да | Да | в ЩУ помещение потребитя | Потребитель | Коммерческий учет | На опоре ВЛ 0,4 кВ | Коммерческий учет
262 | Голышмановский РЭС | ПС 110/10 кВ "Горбуново" | ф. "Боровлянка" 10кВ | Горбуново | КТП №2279 | Новая 43 | 8 | 1 |  |  |  |  | plc, gprs |  | Модернизазия | Да | Да | Да | в ЩУ помещение потребитя | Потребитель | Коммерческий учет | На опоре ВЛ 0,4 кВ | Коммерческий учет
263 | Голышмановский РЭС | ПС 110/10 кВ "Горбуново" | ф. "Боровлянка" 10кВ | Горбуново | КТП №2279 | Новая 45 | 11 | 1 |  |  |  |  | plc, gprs |  | Модернизазия | Да | Да | Да | в ЩУ помещение потребитя | Потребитель | Коммерческий учет | На опоре ВЛ 0,4 кВ | Коммерческий учет
264 | Голышмановский РЭС | ПС 110/10 кВ "Горбуново" | ф. "Боровлянка" 10кВ | Горбуново | КТП №2279 | Новая 46 | 8 | 1 |  |  |  |  | plc, gprs |  | Модернизазия | Да | Да | Да | в ЩУ помещение потребитя | Потребитель | Коммерческий учет | На опоре ВЛ 0,4 кВ | Коммерческий учет
265 | Голышмановский РЭС | ПС 110/10 кВ "Горбуново" | ф. "Боровлянка" 10кВ | Горбуново | КТП №2279 | Новая 48-1 | 10 | 1 |  |  |  |  | plc, gprs |  | Модернизазия | Да | Да | Да | в ЩУ помещение потребитя | Потребитель | Коммерческий учет | На опоре ВЛ 0,4 кВ | Коммерческий учет
266 | Голышмановский РЭС | ПС 110/10 кВ "Горбуново" | ф. "Боровлянка" 10кВ | Горбуново | КТП №2279 | Новая 48-2 | 10 | 1 |  |  |  |  | plc, gprs |  | Модернизазия | Да | Да | Да | в ЩУ помещение потребитя | Потребитель | Коммерческий учет | На опоре ВЛ 0,4 кВ | Коммерческий учет
10 | Голышмановский РЭС | ПС 110/10 кВ "Горбуново" |  | Горбуново |  |  |  | 55 | 1 | 0 | 1 | 0 | plc, gprs
267 | Голышмановский РЭС | ПС 110/10 кВ "Гладилово" | ф. "Целинный" 10кВ | Гладилово | КТП №1119 | Восточная 9 | 9 | 1 |  |  |  |  | plc, gprs |  | Модернизазия | Да | Да | Да | в ЩУ помещение потребитя | Потребитель | Коммерческий учет | На опоре ВЛ 0,4 кВ | Коммерческий учет
268 | Голышмановский РЭС | ПС 110/10 кВ "Гладилово" | ф. "Целинный" 10кВ | Гладилово | КТП №1119 | Восточная 10 | 7 | 1 |  |  |  |  | plc, gprs |  | Модернизазия | Да | Да | Да | в ЩУ помещение потребитя | Потребитель | Коммерческий учет | На опоре ВЛ 0,4 кВ | Коммерческий учет
269 | Голышмановский РЭС | ПС 110/10 кВ "Гладилово" | ф. "Целинный" 10кВ | Гладилово | КТП №1119 | Восточная 11-1 | 6 | 1 |  |  |  |  | plc, gprs |  | Модернизазия | Да | Да | Да | в ЩУ помещение потребитя | Потребитель | Коммерческий учет | На опоре ВЛ 0,4 кВ | Коммерческий учет
270 | Голышмановский РЭС | ПС 110/10 кВ "Гладилово" | ф. "Целинный" 10кВ | Гладилово | КТП №1119 | Восточная 11-2 | 5 | 1 |  |  |  |  | plc, gprs |  | Модернизазия | Да | Да | Да | в ЩУ помещение потребитя | Потребитель | Коммерческий учет | На опоре ВЛ 0,4 кВ | Коммерческий учет
271 | Голышмановский РЭС | ПС 110/10 кВ "Гладилово" | ф. "Целинный" 10кВ | Гладилово | КТП №1119 | Восточная 12 | 5 | 1 |  |  |  |  | plc, gprs |  | Модернизазия | Да | Да | Да | в ЩУ помещение потребитя | Потребитель | Коммерческий учет | На опоре ВЛ 0,4 кВ | Коммерческий учет
272 | Голышмановский РЭС | ПС 110/10 кВ "Гладилово" | ф. "Целинный" 10кВ | Гладилово | КТП №1119 | Восточная 13-1 | 4 | 1 |  |  |  |  | plc, gprs |  | Модернизазия | Да | Да | Да | в ЩУ помещение потребитя | Потребитель | Коммерческий учет | На опоре ВЛ 0,4 кВ | Коммерческий учет
273 | Голышмановский РЭС | ПС 110/10 кВ "Гладилово" | ф. "Целинный" 10кВ | Гладилово | КТП №1119 | Восточная 13-2 | 4 | 1 |  |  |  |  | plc, gprs |  | Модернизазия | Да | Да | Да | в ЩУ помещение потребитя | Потребитель | Коммерческий учет | На опоре ВЛ 0,4 кВ | Коммерческий учет
274 | Голышмановский РЭС | ПС 110/10 кВ "Гладилово" | ф. "Целинный" 10кВ | Гладилово | КТП №1119 | Восточная 14-1 | 2 | 1 |  |  |  |  | plc, gprs |  | Модернизазия | Да | Да | Да | в ЩУ помещение потребитя | Потребитель | Коммерческий учет | На опоре ВЛ 0,4 кВ | Коммерческий учет
275 | Голышмановский РЭС | ПС 110/10 кВ "Гладилово" | ф. "Целинный" 10кВ | Гладилово | КТП №1119 | Восточная 14-2 | 2 | 1 |  |  |  |  | plc, gprs |  | Модернизазия | Да | Да | Да | в ЩУ помещение потребитя | Потребитель | Коммерческий учет | На опоре ВЛ 0,4 кВ | Коммерческий учет
276 | Голышмановский РЭС | ПС 110/10 кВ "Гладилово" | ф. "Целинный" 10кВ | Гладилово | КТП №1119 | Восточная 15-1 | 3 | 1 |  |  |  |  | plc, gprs |  | Модернизазия | Да | Да | Да | в ЩУ помещение потребитя | Потребитель | Коммерческий учет | На опоре ВЛ 0,4 кВ | Коммерческий учет
277 | Голышмановский РЭС | ПС 110/10 кВ "Гладилово" | ф. "Целинный" 10кВ | Гладилово | КТП №1119 | Восточная 15-2 | 3 | 1 |  |  |  |  | plc, gprs |  | Модернизазия | Да | Да | Да | в ЩУ помещение потребитя | Потребитель | Коммерческий учет | На опоре ВЛ 0,4 кВ | Коммерческий учет
278 | Голышмановский РЭС | ПС 110/10 кВ "Гладилово" | ф. "Целинный" 10кВ | Гладилово | КТП №1119 | Восточная 16 | 2 | 1 |  |  |  |  | plc, gprs |  | Модернизазия | Да | Да | Да | в ЩУ помещение потребитя | Потребитель | Коммерческий учет | На опоре ВЛ 0,4 кВ | Коммерческий учет
279 | Голышмановский РЭС | ПС 110/10 кВ "Гладилово" | ф. "Целинный" 10кВ | Гладилово | КТП №1119 | Комсомольская 1-1 | 5 | 1 |  |  |  |  | plc, gprs |  | Модернизазия | Да | Да | Да | в ЩУ помещение потребитя | Потребитель | Коммерческий учет | На опоре ВЛ 0,4 кВ | Коммерческий учет
280 | Голышмановский РЭС | ПС 110/10 кВ "Гладилово" | ф. "Целинный" 10кВ | Гладилово | КТП №1119 | Комсомольская 1-2 | 5 | 1 |  |  |  |  | plc, gprs |  | Модернизазия | Да | Да | Да | в ЩУ помещение потребитя | Потребитель | Коммерческий учет | На опоре ВЛ 0,4 кВ | Коммерческий учет
281 | Голышмановский РЭС | ПС 110/10 кВ "Гладилово" | ф. "Целинный" 10кВ | Гладилово | КТП №1119 | Комсомольская 2-1 | 4 | 1 |  |  |  |  | plc, gprs |  | Модернизазия | Да | Да | Да | в ЩУ помещение потребитя | Потребитель | Коммерческий учет | На опоре ВЛ 0,4 кВ | Коммерческий учет
282 | Голышмановский РЭС | ПС 110/10 кВ "Гладилово" | ф. "Целинный" 10кВ | Гладилово | КТП №1119 | Комсомольская 2-2 | 4 | 1 |  |  |  |  | plc, gprs |  | Модернизазия | Да | Да | Да | в ЩУ помещение потребитя | Потребитель | Коммерческий учет | На опоре ВЛ 0,4 кВ | Коммерческий учет
283 | Голышмановский РЭС | ПС 110/10 кВ "Гладилово" | ф. "Целинный" 10кВ | Гладилово | КТП №1119 | Комсомольская 3-1 | 7 | 1 |  |  |  |  | plc, gprs |  | Модернизазия | Да | Да | Да | в ЩУ помещение потребитя | Потребитель | Коммерческий учет | На опоре ВЛ 0,4 кВ | Коммерческий учет
284 | Голышмановский РЭС | ПС 110/10 кВ "Гладилово" | ф. "Целинный" 10кВ | Гладилово | КТП №1119 | Комсомольская 3-2 | 7 | 1 |  |  |  |  | plc, gprs |  | Модернизазия | Да | Да | Да | в ЩУ помещение потребитя | Потребитель | Коммерческий учет | На опоре ВЛ 0,4 кВ | Коммерческий учет
285 | Голышмановский РЭС | ПС 110/10 кВ "Гладилово" | ф. "Целинный" 10кВ | Гладилово | КТП №1119 | Комсомольская 4-1 | 6 | 1 |  |  |  |  | plc, gprs |  | Модернизазия | Да | Да | Да | в ЩУ помещение потребитя | Потребитель | Коммерческий учет | На опоре ВЛ 0,4 кВ | Коммерческий учет
286 | Голышмановский РЭС | ПС 110/10 кВ "Гладилово" | ф. "Целинный" 10кВ | Гладилово | КТП №1119 | Комсомольская 4-2 | 6 | 1 |  |  |  |  | plc, gprs |  | Модернизазия | Да | Да | Да | в ЩУ помещение потребитя | Потребитель | Коммерческий учет | На опоре ВЛ 0,4 кВ | Коммерческий учет
287 | Голышмановский РЭС | ПС 110/10 кВ "Гладилово" | ф. "Целинный" 10кВ | Гладилово | КТП №1119 | Комсомольская 5-1 | 10 | 1 |  |  |  |  | plc, gprs |  | Модернизазия | Да | Да | Да | в ЩУ помещение потребитя | Потребитель | Коммерческий учет | На опоре ВЛ 0,4 кВ | Коммерческий учет
288 | Голышмановский РЭС | ПС 110/10 кВ "Гладилово" | ф. "Целинный" 10кВ | Гладилово | КТП №1119 | Комсомольская 5-2 | 10 | 1 |  |  |  |  | plc, gprs |  | Модернизазия | Да | Да | Да | в ЩУ помещение потребитя | Потребитель | Коммерческий учет | На опоре ВЛ 0,4 кВ | Коммерческий учет
289 | Голышмановский РЭС | ПС 110/10 кВ "Гладилово" | ф. "Целинный" 10кВ | Гладилово | КТП №1119 | Комсомольская 6-1 | 9 | 1 |  |  |  |  | plc, gprs |  | Модернизазия | Да | Да | Да | в ЩУ помещение потребитя | Потребитель | Коммерческий учет | На опоре ВЛ 0,4 кВ | Коммерческий учет
290 | Голышмановский РЭС | ПС 110/10 кВ "Гладилово" | ф. "Целинный" 10кВ | Гладилово | КТП №1119 | Комсомольская 6-2 | 9 | 1 |  |  |  |  | plc, gprs |  | Модернизазия | Да | Да | Да | в ЩУ помещение потребитя | Потребитель | Коммерческий учет | На опоре ВЛ 0,4 кВ | Коммерческий учет
291 | Голышмановский РЭС | ПС 110/10 кВ "Гладилово" | ф. "Целинный" 10кВ | Гладилово | КТП №1119 | Комсомольская 7 | 10 | 1 |  |  |  |  | plc, gprs |  | Модернизазия | Да | Да | Да | в ЩУ помещение потребитя | Потребитель | Коммерческий учет | На опоре ВЛ 0,4 кВ | Коммерческий учет
292 | Голышмановский РЭС | ПС 110/10 кВ "Гладилово" | ф. "Целинный" 10кВ | Гладилово | КТП №1119 | Комсомольская 8 | 9 | 1 |  |  |  |  | plc, gprs |  | Модернизазия | Да | Да | Да | в ЩУ помещение потребитя | Потребитель | Коммерческий учет | На опоре ВЛ 0,4 кВ | Коммерческий учет
293 | Голышмановский РЭС | ПС 110/10 кВ "Гладилово" | ф. "Целинный" 10кВ | Гладилово | КТП №1119 | Комсомольская 9 | 12 | 1 |  |  |  |  | plc, gprs |  | Модернизазия | Да | Да | Да | в ЩУ помещение потребитя | Потребитель | Коммерческий учет | На опоре ВЛ 0,4 кВ | Коммерческий учет
294 | Голышмановский РЭС | ПС 110/10 кВ "Гладилово" | ф. "Целинный" 10кВ | Гладилово | КТП №1119 | Комсомольская 10-1 | 13 | 1 |  |  |  |  | plc, gprs |  | Модернизазия | Да | Да | Да | в ЩУ помещение потребитя | Потребитель | Коммерческий учет | На опоре ВЛ 0,4 кВ | Коммерческий учет
295 | Голышмановский РЭС | ПС 110/10 кВ "Гладилово" | ф. "Целинный" 10кВ | Гладилово | КТП №1119 | Комсомольская 10-2 | 13 | 1 |  |  |  |  | plc, gprs |  | Модернизазия | Да | Да | Да | в ЩУ помещение потребитя | Потребитель | Коммерческий учет | На опоре ВЛ 0,4 кВ | Коммерческий учет
296 | Голышмановский РЭС | ПС 110/10 кВ "Гладилово" | ф. "Целинный" 10кВ | Гладилово | КТП №1119 | Комсомольская 11 | 14 | 1 |  |  |  |  | plc, gprs |  | Модернизазия | Да | Да | Да | в ЩУ помещение потребитя | Потребитель | Коммерческий учет | На опоре ВЛ 0,4 кВ | Коммерческий учет
297 | Голышмановский РЭС | ПС 110/10 кВ "Гладилово" | ф. "Целинный" 10кВ | Гладилово | КТП №1119 | Комсомольская 12-1 | 13 | 1 |  |  |  |  | plc, gprs |  | Модернизазия | Да | Да | Да | в ЩУ помещение потребитя | Потребитель | Коммерческий учет | На опоре ВЛ 0,4 кВ | Коммерческий учет
298 | Голышмановский РЭС | ПС 110/10 кВ "Гладилово" | ф. "Целинный" 10кВ | Гладилово | КТП №1119 | Комсомольская 12-2 | 13 | 1 |  |  |  |  | plc, gprs |  | Модернизазия | Да | Да | Да | в ЩУ помещение потребитя | Потребитель | Коммерческий учет | На опоре ВЛ 0,4 кВ | Коммерческий учет
299 | Голышмановский РЭС | ПС 110/10 кВ "Гладилово" | ф. "Целинный" 10кВ | Гладилово | КТП №1119 | Комсомольская 13-1 | 12 | 1 |  |  |  |  | plc, gprs |  | Модернизазия | Да | Да | Да | в ЩУ помещение потребитя | Потребитель | Коммерческий учет | На опоре ВЛ 0,4 кВ | Коммерческий учет
300 | Голышмановский РЭС | ПС 110/10 кВ "Гладилово" | ф. "Целинный" 10кВ | Гладилово | КТП №1119 | Комсомольская 13-2 | 12 | 1 |  |  |  |  | plc, gprs |  | Модернизазия | Да | Да | Да | в ЩУ помещение потребитя | Потребитель | Коммерческий учет | На опоре ВЛ 0,4 кВ | Коммерческий учет
301 | Голышмановский РЭС | ПС 110/10 кВ "Гладилово" | ф. "Целинный" 10кВ | Гладилово | КТП №1119 | Комсомольская 14-1 | 15 | 1 |  |  |  |  | plc, gprs |  | Модернизазия | Да | Да | Да | в ЩУ помещение потребитя | Потребитель | Коммерческий учет | На опоре ВЛ 0,4 кВ | Коммерческий учет
302 | Голышмановский РЭС | ПС 110/10 кВ "Гладилово" | ф. "Целинный" 10кВ | Гладилово | КТП №1119 | Комсомольская 14-2 | 15 | 1 |  |  |  |  | plc, gprs |  | Модернизазия | Да | Да | Да | в ЩУ помещение потребитя | Потребитель | Коммерческий учет | На опоре ВЛ 0,4 кВ | Коммерческий учет
303 | Голышмановский РЭС | ПС 110/10 кВ "Гладилово" | ф. "Целинный" 10кВ | Гладилово | КТП №1119 | Комсомольская 15-1 | 14 | 1 |  |  |  |  | plc, gprs |  | Модернизазия | Да | Да | Да | в ЩУ помещение потребитя | Потребитель | Коммерческий учет | На опоре ВЛ 0,4 кВ | Коммерческий учет
304 | Голышмановский РЭС | ПС 110/10 кВ "Гладилово" | ф. "Целинный" 10кВ | Гладилово | КТП №1119 | Комсомольская 15-2 | 14 | 1 |  |  |  |  | plc, gprs |  | Модернизазия | Да | Да | Да | в ЩУ помещение потребитя | Потребитель | Коммерческий учет | На опоре ВЛ 0,4 кВ | Коммерческий учет
305 | Голышмановский РЭС | ПС 110/10 кВ "Гладилово" | ф. "Целинный" 10кВ | Гладилово | КТП №1119 | Комсомольская 16-1 | 17 | 1 |  |  |  |  | plc, gprs |  | Модернизазия | Да | Да | Да | в ЩУ помещение потребитя | Потребитель | Коммерческий учет | На опоре ВЛ 0,4 кВ | Коммерческий учет
306 | Голышмановский РЭС | ПС 110/10 кВ "Гладилово" | ф. "Целинный" 10кВ | Гладилово | КТП №1119 | Комсомольская 16-2 | 17 | 1 |  |  |  |  | plc, gprs |  | Модернизазия | Да | Да | Да | в ЩУ помещение потребитя | Потребитель | Коммерческий учет | На опоре ВЛ 0,4 кВ | Коммерческий учет
307 | Голышмановский РЭС | ПС 110/10 кВ "Гладилово" | ф. "Целинный" 10кВ | Гладилово | КТП №1119 | Комсомольская 17-1 | 16 | 1 |  |  |  |  | plc, gprs |  | Модернизазия | Да | Да | Да | в ЩУ помещение потребитя | Потребитель | Коммерческий учет | На опоре ВЛ 0,4 кВ | Коммерческий учет
308 | Голышмановский РЭС | ПС 110/10 кВ "Гладилово" | ф. "Целинный" 10кВ | Гладилово | КТП №1119 | Комсомольская 17-2 | 16 | 1 |  |  |  |  | plc, gprs |  | Модернизазия | Да | Да | Да | в ЩУ помещение потребитя | Потребитель | Коммерческий учет | На опоре ВЛ 0,4 кВ | Коммерческий учет
309 | Голышмановский РЭС | ПС 110/10 кВ "Гладилово" | ф. "Целинный" 10кВ | Гладилово | КТП №1119 | Комсомольская 18-1 | 19 | 1 |  |  |  |  | plc, gprs |  | Модернизазия | Да | Да | Да | в ЩУ помещение потребитя | Потребитель | Коммерческий учет | На опоре ВЛ 0,4 кВ | Коммерческий учет
310 | Голышмановский РЭС | ПС 110/10 кВ "Гладилово" | ф. "Целинный" 10кВ | Гладилово | КТП №1119 | Комсомольская 18-2 | 19 | 1 |  |  |  |  | plc, gprs |  | Модернизазия | Да | Да | Да | в ЩУ помещение потребитя | Потребитель | Коммерческий учет | На опоре ВЛ 0,4 кВ | Коммерческий учет
311 | Голышмановский РЭС | ПС 110/10 кВ "Гладилово" | ф. "Целинный" 10кВ | Гладилово | КТП №1119 | Комсомольская 19-1 | 18 | 1 |  |  |  |  | plc, gprs |  | Модернизазия | Да | Да | Да | в ЩУ помещение потребитя | Потребитель | Коммерческий учет | На опоре ВЛ 0,4 кВ | Коммерческий учет
312 | Голышмановский РЭС | ПС 110/10 кВ "Гладилово" | ф. "Целинный" 10кВ | Гладилово | КТП №1119 | Комсомольская 19-2 | 18 | 1 |  |  |  |  | plc, gprs |  | Модернизазия | Да | Да | Да | в ЩУ помещение потребитя | Потребитель | Коммерческий учет | На опоре ВЛ 0,4 кВ | Коммерческий учет
313 | Голышмановский РЭС | ПС 220/110/10 кВ "Голышманово" | ф. "Гладилово" 10кВ | Гладилово | КТП №1132 | Зелёная 1 | 4 | 1 |  |  |  |  | plc, gprs |  | Модернизазия | Да | Да | Да | в ЩУ помещение потребитя | Потребитель | Коммерческий учет | На опоре ВЛ 0,4 кВ | Коммерческий учет
314 | Голышмановский РЭС | ПС 220/110/10 кВ "Голышманово" | ф. "Гладилово" 10кВ | Гладилово | КТП №1132 | Зелёная 2 | 4 | 1 |  |  |  |  | plc, gprs |  | Модернизазия | Да | Да | Да | в ЩУ помещение потребитя | Потребитель | Коммерческий учет | На опоре ВЛ 0,4 кВ | Коммерческий учет
315 | Голышмановский РЭС | ПС 220/110/10 кВ "Голышманово" | ф. "Гладилово" 10кВ | Гладилово | КТП №1132 | Зелёная 3 | 5 | 1 |  |  |  |  | plc, gprs |  | Модернизазия | Да | Да | Да | в ЩУ помещение потребитя | Потребитель | Коммерческий учет | На опоре ВЛ 0,4 кВ | Коммерческий учет
316 | Голышмановский РЭС | ПС 220/110/10 кВ "Голышманово" | ф. "Гладилово" 10кВ | Гладилово | КТП №1132 | Зелёная 4 | 6 | 1 |  |  |  |  | plc, gprs |  | Модернизазия | Да | Да | Да | в ЩУ помещение потребитя | Потребитель | Коммерческий учет | На опоре ВЛ 0,4 кВ | Коммерческий учет
317 | Голышмановский РЭС | ПС 220/110/10 кВ "Голышманово" | ф. "Гладилово" 10кВ | Гладилово | КТП №1132 | Зелёная 5 | 7 | 1 |  |  |  |  | plc, gprs |  | Модернизазия | Да | Да | Да | в ЩУ помещение потребитя | Потребитель | Коммерческий учет | На опоре ВЛ 0,4 кВ | Коммерческий учет
318 | Голышмановский РЭС | ПС 220/110/10 кВ "Голышманово" | ф. "Гладилово" 10кВ | Гладилово | КТП №1132 | Зелёная 6 | 8 | 1 |  |  |  |  | plc, gprs |  | Модернизазия | Да | Да | Да | в ЩУ помещение потребитя | Потребитель | Коммерческий учет | На опоре ВЛ 0,4 кВ | Коммерческий учет
319 | Голышмановский РЭС | ПС 220/110/10 кВ "Голышманово" | ф. "Гладилово" 10кВ | Гладилово | КТП №1132 | Зелёная 7 | 8 | 1 |  |  |  |  | plc, gprs |  | Модернизазия | Да | Да | Да | в ЩУ помещение потребитя | Потребитель | Коммерческий учет | На опоре ВЛ 0,4 кВ | Коммерческий учет
320 | Голышмановский РЭС | ПС 220/110/10 кВ "Голышманово" | ф. "Гладилово" 10кВ | Гладилово | КТП №1132 | Зелёная 8 | 9 | 1 |  |  |  |  | plc, gprs |  | Модернизазия | Да | Да | Да | в ЩУ помещение потребитя | Потребитель | Коммерческий учет | На опоре ВЛ 0,4 кВ | Коммерческий учет
321 | Голышмановский РЭС | ПС 220/110/10 кВ "Голышманово" | ф. "Гладилово" 10кВ | Гладилово | КТП №1132 | Зелёная 9 | 10 | 1 |  |  |  |  | plc, gprs |  | Модернизазия | Да | Да | Да | в ЩУ помещение потребитя | Потребитель | Коммерческий учет | На опоре ВЛ 0,4 кВ | Коммерческий учет
322 | Голышмановский РЭС | ПС 220/110/10 кВ "Голышманово" | ф. "Гладилово" 10кВ | Гладилово | КТП №1132 | Садовая 1 | 4 | 1 |  |  |  |  | plc, gprs |  | Модернизазия | Да | Да | Да | в ЩУ помещение потребитя | Потребитель | Коммерческий учет | На опоре ВЛ 0,4 кВ | Коммерческий учет
323 | Голышмановский РЭС | ПС 220/110/10 кВ "Голышманово" | ф. "Гладилово" 10кВ | Гладилово | КТП №1132 | Садовая 1б | 4 | 1 |  |  |  |  | plc, gprs |  | Модернизазия | Да | Да | Да | в ЩУ помещение потребитя | Потребитель | Коммерческий учет | На опоре ВЛ 0,4 кВ | Коммерческий учет
324 | Голышмановский РЭС | ПС 220/110/10 кВ "Голышманово" | ф. "Гладилово" 10кВ | Гладилово | КТП №1132 | Садовая 1а | 4 | 1 |  |  |  |  | plc, gprs |  | Модернизазия | Да | Да | Да | в ЩУ помещение потребитя | Потребитель | Коммерческий учет | На опоре ВЛ 0,4 кВ | Коммерческий учет
325 | Голышмановский РЭС | ПС 220/110/10 кВ "Голышманово" | ф. "Гладилово" 10кВ | Гладилово | КТП №1132 | Садовая 2 | 5 | 1 |  |  |  |  | plc, gprs |  | Модернизазия | Да | Да | Да | в ЩУ помещение потребитя | Потребитель | Коммерческий учет | На опоре ВЛ 0,4 кВ | Коммерческий учет
326 | Голышмановский РЭС | ПС 220/110/10 кВ "Голышманово" | ф. "Гладилово" 10кВ | Гладилово | КТП №1132 | Садовая 3 | 7 | 1 |  |  |  |  | plc, gprs |  | Модернизазия | Да | Да | Да | в ЩУ помещение потребитя | Потребитель | Коммерческий учет | На опоре ВЛ 0,4 кВ | Коммерческий учет
327 | Голышмановский РЭС | ПС 220/110/10 кВ "Голышманово" | ф. "Гладилово" 10кВ | Гладилово | КТП №1132 | Садовая 4 | 8 | 1 |  |  |  |  | plc, gprs |  | Модернизазия | Да | Да | Да | в ЩУ помещение потребитя | Потребитель | Коммерческий учет | На опоре ВЛ 0,4 кВ | Коммерческий учет
328 | Голышмановский РЭС | ПС 220/110/10 кВ "Голышманово" | ф. "Гладилово" 10кВ | Гладилово | КТП №1132 | Садовая 5 | 6 | 1 |  |  |  |  | plc, gprs |  | Модернизазия | Да | Да | Да | в ЩУ помещение потребитя | Потребитель | Коммерческий учет | На опоре ВЛ 0,4 кВ | Коммерческий учет
329 | Голышмановский РЭС | ПС 220/110/10 кВ "Голышманово" | ф. "Гладилово" 10кВ | Гладилово | КТП №1132 | Садовая 6 | 9 | 1 |  |  |  |  | plc, gprs |  | Модернизазия | Да | Да | Да | в ЩУ помещение потребитя | Потребитель | Коммерческий учет | На опоре ВЛ 0,4 кВ | Коммерческий учет
330 | Голышмановский РЭС | ПС 220/110/10 кВ "Голышманово" | ф. "Гладилово" 10кВ | Гладилово | КТП №1132 | Садовая 7 | 12 | 1 |  |  |  |  | plc, gprs |  | Модернизазия | Да | Да | Да | в ЩУ помещение потребитя | Потребитель | Коммерческий учет | На опоре ВЛ 0,4 кВ | Коммерческий учет
331 | Голышмановский РЭС | ПС 220/110/10 кВ "Голышманово" | ф. "Гладилово" 10кВ | Гладилово | КТП №1132 | Садовая 8 | 10 | 1 |  |  |  |  | plc, gprs |  | Модернизазия | Да | Да | Да | в ЩУ помещение потребитя | Потребитель | Коммерческий учет | На опоре ВЛ 0,4 кВ | Коммерческий учет
332 | Голышмановский РЭС | ПС 220/110/10 кВ "Голышманово" | ф. "Гладилово" 10кВ | Гладилово | КТП №1132 | Советская 2-1 | 22 | 1 |  |  |  |  | plc, gprs |  | Модернизазия | Да | Да | Да | в ЩУ помещение потребитя | Потребитель | Коммерческий учет | На опоре ВЛ 0,4 кВ | Коммерческий учет
333 | Голышмановский РЭС | ПС 220/110/10 кВ "Голышманово" | ф. "Гладилово" 10кВ | Гладилово | КТП №1132 | Советская 2-2 | 22 | 1 |  |  |  |  | plc, gprs |  | Модернизазия | Да | Да | Да | в ЩУ помещение потребитя | Потребитель | Коммерческий учет | На опоре ВЛ 0,4 кВ | Коммерческий учет
334 | Голышмановский РЭС | ПС 220/110/10 кВ "Голышманово" | ф. "Гладилово" 10кВ | Гладилово | КТП №1132 | Советская 3-1 | 21 | 1 |  |  |  |  | plc, gprs |  | Модернизазия | Да | Да | Да | в ЩУ помещение потребитя | Потребитель | Коммерческий учет | На опоре ВЛ 0,4 кВ | Коммерческий учет
335 | Голышмановский РЭС | ПС 220/110/10 кВ "Голышманово" | ф. "Гладилово" 10кВ | Гладилово | КТП №1132 | Советская 3-2 | 21 | 1 |  |  |  |  | plc, gprs |  | Модернизазия | Да | Да | Да | в ЩУ помещение потребитя | Потребитель | Коммерческий учет | На опоре ВЛ 0,4 кВ | Коммерческий учет
336 | Голышмановский РЭС | ПС 220/110/10 кВ "Голышманово" | ф. "Гладилово" 10кВ | Гладилово | КТП №1132 | Советская 4-1 | 20 | 1 |  |  |  |  | plc, gprs |  | Модернизазия | Да | Да | Да | в ЩУ помещение потребитя | Потребитель | Коммерческий учет | На опоре ВЛ 0,4 кВ | Коммерческий учет
337 | Голышмановский РЭС | ПС 220/110/10 кВ "Голышманово" | ф. "Гладилово" 10кВ | Гладилово | КТП №1132 | Советская 4-2 | 20 | 1 |  |  |  |  | plc, gprs |  | Модернизазия | Да | Да | Да | в ЩУ помещение потребитя | Потребитель | Коммерческий учет | На опоре ВЛ 0,4 кВ | Коммерческий учет
338 | Голышмановский РЭС | ПС 220/110/10 кВ "Голышманово" | ф. "Гладилово" 10кВ | Гладилово | КТП №1132 | Советская 5-1 | 18 | 1 |  |  |  |  | plc, gprs |  | Модернизазия | Да | Да | Да | в ЩУ помещение потребитя | Потребитель | Коммерческий учет | На опоре ВЛ 0,4 кВ | Коммерческий учет
339 | Голышмановский РЭС | ПС 220/110/10 кВ "Голышманово" | ф. "Гладилово" 10кВ | Гладилово | КТП №1132 | Советская 5-2 | 18 | 1 |  |  |  |  | plc, gprs |  | Модернизазия | Да | Да | Да | в ЩУ помещение потребитя | Потребитель | Коммерческий учет | На опоре ВЛ 0,4 кВ | Коммерческий учет
340 | Голышмановский РЭС | ПС 220/110/10 кВ "Голышманово" | ф. "Гладилово" 10кВ | Гладилово | КТП №1132 | Советская 6-1 | 18 | 1 |  |  |  |  | plc, gprs |  | Модернизазия | Да | Да | Да | в ЩУ помещение потребитя | Потребитель | Коммерческий учет | На опоре ВЛ 0,4 кВ | Коммерческий учет
341 | Голышмановский РЭС | ПС 220/110/10 кВ "Голышманово" | ф. "Гладилово" 10кВ | Гладилово | КТП №1132 | Советская 6-2 | 16 | 1 |  |  |  |  | plc, gprs |  | Модернизазия | Да | Да | Да | в ЩУ помещение потребитя | Потребитель | Коммерческий учет | На опоре ВЛ 0,4 кВ | Коммерческий учет
342 | Голышмановский РЭС | ПС 220/110/10 кВ "Голышманово" | ф. "Гладилово" 10кВ | Гладилово | КТП №1132 | Советская 7 | 19 | 1 |  |  |  |  | plc, gprs |  | Модернизазия | Да | Да | Да | в ЩУ помещение потребитя | Потребитель | Коммерческий учет | На опоре ВЛ 0,4 кВ | Коммерческий учет
343 | Голышмановский РЭС | ПС 220/110/10 кВ "Голышманово" | ф. "Гладилово" 10кВ | Гладилово | КТП №1132 | Советская 8-1 | 17 | 1 |  |  |  |  | plc, gprs |  | Модернизазия | Да | Да | Да | в ЩУ помещение потребитя | Потребитель | Коммерческий учет | На опоре ВЛ 0,4 кВ | Коммерческий учет
344 | Голышмановский РЭС | ПС 220/110/10 кВ "Голышманово" | ф. "Гладилово" 10кВ | Гладилово | КТП №1132 | Советская 8-2 | 17 | 1 |  |  |  |  | plc, gprs |  | Модернизазия | Да | Да | Да | в ЩУ помещение потребитя | Потребитель | Коммерческий учет | На опоре ВЛ 0,4 кВ | Коммерческий учет
345 | Голышмановский РЭС | ПС 220/110/10 кВ "Голышманово" | ф. "Гладилово" 10кВ | Гладилово | КТП №1132 | Восточная 1 | 5 | 1 |  |  |  |  | plc, gprs |  | Модернизазия | Да | Да | Да | в ЩУ помещение потребитя | Потребитель | Коммерческий учет | На опоре ВЛ 0,4 кВ | Коммерческий учет
346 | Голышмановский РЭС | ПС 220/110/10 кВ "Голышманово" | ф. "Гладилово" 10кВ | Гладилово | КТП №1132 | Восточная 2-1 | 6 | 1 |  |  |  |  | plc, gprs |  | Модернизазия | Да | Да | Да | в ЩУ помещение потребитя | Потребитель | Коммерческий учет | На опоре ВЛ 0,4 кВ | Коммерческий учет
347 | Голышмановский РЭС | ПС 220/110/10 кВ "Голышманово" | ф. "Гладилово" 10кВ | Гладилово | КТП №1132 | Восточная 2-2 | 6 | 1 |  |  |  |  | plc, gprs |  | Модернизазия | Да | Да | Да | в ЩУ помещение потребитя | Потребитель | Коммерческий учет | На опоре ВЛ 0,4 кВ | Коммерческий учет
348 | Голышмановский РЭС | ПС 220/110/10 кВ "Голышманово" | ф. "Гладилово" 10кВ | Гладилово | КТП №1132 | Восточная 3-1 | 7 | 1 |  |  |  |  | plc, gprs |  | Модернизазия | Да | Да | Да | в ЩУ помещение потребитя | Потребитель | Коммерческий учет | На опоре ВЛ 0,4 кВ | Коммерческий учет
349 | Голышмановский РЭС | ПС 220/110/10 кВ "Голышманово" | ф. "Гладилово" 10кВ | Гладилово | КТП №1132 | Восточная 3-2 | 7 | 1 |  |  |  |  | plc, gprs |  | Модернизазия | Да | Да | Да | в ЩУ помещение потребитя | Потребитель | Коммерческий учет | На опоре ВЛ 0,4 кВ | Коммерческий учет
350 | Голышмановский РЭС | ПС 220/110/10 кВ "Голышманово" | ф. "Гладилово" 10кВ | Гладилово | КТП №1132 | Восточная 4-1 | 8 | 1 |  |  |  |  | plc, gprs |  | Модернизазия | Да | Да | Да | в ЩУ помещение потребитя | Потребитель | Коммерческий учет | На опоре ВЛ 0,4 кВ | Коммерческий учет
351 | Голышмановский РЭС | ПС 220/110/10 кВ "Голышманово" | ф. "Гладилово" 10кВ | Гладилово | КТП №1132 | Восточная 4-2 | 8 | 1 |  |  |  |  | plc, gprs |  | Модернизазия | Да | Да | Да | в ЩУ помещение потребитя | Потребитель | Коммерческий учет | На опоре ВЛ 0,4 кВ | Коммерческий учет
352 | Голышмановский РЭС | ПС 220/110/10 кВ "Голышманово" | ф. "Гладилово" 10кВ | Гладилово | КТП №1132 | Восточная 5 | 9 | 1 |  |  |  |  | plc, gprs |  | Модернизазия | Да | Да | Да | в ЩУ помещение потребитя | Потребитель | Коммерческий учет | На опоре ВЛ 0,4 кВ | Коммерческий учет
353 | Голышмановский РЭС | ПС 220/110/10 кВ "Голышманово" | ф. "Гладилово" 10кВ | Гладилово | КТП №1132 | Восточная 6-1 | 10 | 1 |  |  |  |  | plc, gprs |  | Модернизазия | Да | Да | Да | в ЩУ помещение потребитя | Потребитель | Коммерческий учет | На опоре ВЛ 0,4 кВ | Коммерческий учет
354 | Голышмановский РЭС | ПС 220/110/10 кВ "Голышманово" | ф. "Гладилово" 10кВ | Гладилово | КТП №1132 | Восточная 6-2 | 10 | 1 |  |  |  |  | plc, gprs |  | Модернизазия | Да | Да | Да | в ЩУ помещение потребитя | Потребитель | Коммерческий учет | На опоре ВЛ 0,4 кВ | Коммерческий учет
355 | Голышмановский РЭС | ПС 220/110/10 кВ "Голышманово" | ф. "Гладилово" 10кВ | Гладилово | КТП №1132 | Восточная 7 | 11 | 1 |  |  |  |  | plc, gprs |  | Модернизазия | Да | Да | Да | в ЩУ помещение потребитя | Потребитель | Коммерческий учет | На опоре ВЛ 0,4 кВ | Коммерческий учет
356 | Голышмановский РЭС | ПС 220/110/10 кВ "Голышманово" | ф. "Гладилово" 10кВ | Гладилово | КТП №1132 | Восточная 8 | 12 | 1 |  |  |  |  | plc, gprs |  | Модернизазия | Да | Да | Да | в ЩУ помещение потребитя | Потребитель | Коммерческий учет | На опоре ВЛ 0,4 кВ | Коммерческий учет
357 | Голышмановский РЭС | ПС 220/110/10 кВ "Голышманово" | ф. "Гладилово" 10кВ | Гладилово | КТП №1132 | Восточная 9-1 | 13 | 1 |  |  |  |  | plc, gprs |  | Модернизазия | Да | Да | Да | в ЩУ помещение потребитя | Потребитель | Коммерческий учет | На опоре ВЛ 0,4 кВ | Коммерческий учет
358 | Голышмановский РЭС | ПС 220/110/10 кВ "Голышманово" | ф. "Гладилово" 10кВ | Гладилово | КТП №1132 | Восточная 9-2 | 13 | 1 |  |  |  |  | plc, gprs |  | Модернизазия | Да | Да | Да | в ЩУ помещение потребитя | Потребитель | Коммерческий учет | На опоре ВЛ 0,4 кВ | Коммерческий учет
359 | Голышмановский РЭС | ПС 110/10 кВ "Гладилово" | ф. "Целинный" 10кВ | Гладилово | КТП №1134 | Набережная 1 | 16 | 1 |  |  |  |  | plc, gprs |  | Модернизазия | Да | Да | Да | в ЩУ помещение потребитя | Потребитель | Коммерческий учет | На опоре ВЛ 0,4 кВ | Коммерческий учет
360 | Голышмановский РЭС | ПС 110/10 кВ "Гладилово" | ф. "Целинный" 10кВ | Гладилово | КТП №1134 | Набережная 2-1 | 16 | 1 |  |  |  |  | plc, gprs |  | Модернизазия | Да | Да | Да | в ЩУ помещение потребитя | Потребитель | Коммерческий учет | На опоре ВЛ 0,4 кВ | Коммерческий учет
361 | Голышмановский РЭС | ПС 110/10 кВ "Гладилово" | ф. "Целинный" 10кВ | Гладилово | КТП №1134 | Набережная 2-2 | 15 | 1 |  |  |  |  | plc, gprs |  | Модернизазия | Да | Да | Да | в ЩУ помещение потребитя | Потребитель | Коммерческий учет | На опоре ВЛ 0,4 кВ | Коммерческий учет
362 | Голышмановский РЭС | ПС 110/10 кВ "Гладилово" | ф. "Целинный" 10кВ | Гладилово | КТП №1134 | Набережная 2-1 | 12 | 1 |  |  |  |  | plc, gprs |  | Модернизазия | Да | Да | Да | в ЩУ помещение потребитя | Потребитель | Коммерческий учет | На опоре ВЛ 0,4 кВ | Коммерческий учет
363 | Голышмановский РЭС | ПС 110/10 кВ "Гладилово" | ф. "Целинный" 10кВ | Гладилово | КТП №1134 | Набережная 2-2 | 12 | 1 |  |  |  |  | plc, gprs |  | Модернизазия | Да | Да | Да | в ЩУ помещение потребитя | Потребитель | Коммерческий учет | На опоре ВЛ 0,4 кВ | Коммерческий учет
364 | Голышмановский РЭС | ПС 110/10 кВ "Гладилово" | ф. "Целинный" 10кВ | Гладилово | КТП №1134 | Набережная 3-1 | 15 | 1 |  |  |  |  | plc, gprs |  | Модернизазия | Да | Да | Да | в ЩУ помещение потребитя | Потребитель | Коммерческий учет | На опоре ВЛ 0,4 кВ | Коммерческий учет
365 | Голышмановский РЭС | ПС 110/10 кВ "Гладилово" | ф. "Целинный" 10кВ | Гладилово | КТП №1134 | Набережная 3-2 | 14 | 1 |  |  |  |  | plc, gprs |  | Модернизазия | Да | Да | Да | в ЩУ помещение потребитя | Потребитель | Коммерческий учет | На опоре ВЛ 0,4 кВ | Коммерческий учет
366 | Голышмановский РЭС | ПС 110/10 кВ "Гладилово" | ф. "Целинный" 10кВ | Гладилово | КТП №1134 | Набережная 4 | 9 | 1 |  |  |  |  | plc, gprs |  | Модернизазия | Да | Да | Да | в ЩУ помещение потребитя | Потребитель | Коммерческий учет | На опоре ВЛ 0,4 кВ | Коммерческий учет
367 | Голышмановский РЭС | ПС 110/10 кВ "Гладилово" | ф. "Целинный" 10кВ | Гладилово | КТП №1134 | Набережная 5 | 13 | 1 |  |  |  |  | plc, gprs |  | Модернизазия | Да | Да | Да | в ЩУ помещение потребитя | Потребитель | Коммерческий учет | На опоре ВЛ 0,4 кВ | Коммерческий учет
368 | Голышмановский РЭС | ПС 110/10 кВ "Гладилово" | ф. "Целинный" 10кВ | Гладилово | КТП №1134 | Набережная 6 | 9 | 1 |  |  |  |  | plc, gprs |  | Модернизазия | Да | Да | Да | в ЩУ помещение потребитя | Потребитель | Коммерческий учет | На опоре ВЛ 0,4 кВ | Коммерческий учет
369 | Голышмановский РЭС | ПС 110/10 кВ "Гладилово" | ф. "Целинный" 10кВ | Гладилово | КТП №1134 | Набережная 7 | 11 | 1 |  |  |  |  | plc, gprs |  | Модернизазия | Да | Да | Да | в ЩУ помещение потребитя | Потребитель | Коммерческий учет | На опоре ВЛ 0,4 кВ | Коммерческий учет
370 | Голышмановский РЭС | ПС 110/10 кВ "Гладилово" | ф. "Целинный" 10кВ | Гладилово | КТП №1134 | Набережная 8 | 8 | 1 |  |  |  |  | plc, gprs |  | Модернизазия | Да | Да | Да | в ЩУ помещение потребитя | Потребитель | Коммерческий учет | На опоре ВЛ 0,4 кВ | Коммерческий учет
371 | Голышмановский РЭС | ПС 110/10 кВ "Гладилово" | ф. "Целинный" 10кВ | Гладилово | КТП №1134 | Набережная 9 | 10 | 1 |  |  |  |  | plc, gprs |  | Модернизазия | Да | Да | Да | в ЩУ помещение потребитя | Потребитель | Коммерческий учет | На опоре ВЛ 0,4 кВ | Коммерческий учет
372 | Голышмановский РЭС | ПС 110/10 кВ "Гладилово" | ф. "Целинный" 10кВ | Гладилово | КТП №1134 | Набережная 9а | 9 | 1 |  |  |  |  | plc, gprs |  | Модернизазия | Да | Да | Да | в ЩУ помещение потребитя | Потребитель | Коммерческий учет | На опоре ВЛ 0,4 кВ | Коммерческий учет
373 | Голышмановский РЭС | ПС 110/10 кВ "Гладилово" | ф. "Целинный" 10кВ | Гладилово | КТП №1134 | Набережная 10 | 7 | 1 |  |  |  |  | plc, gprs |  | Модернизазия | Да | Да | Да | в ЩУ помещение потребитя | Потребитель | Коммерческий учет | На опоре ВЛ 0,4 кВ | Коммерческий учет
374 | Голышмановский РЭС | ПС 110/10 кВ "Гладилово" | ф. "Целинный" 10кВ | Гладилово | КТП №1134 | Набережная 11 | 5 | 1 |  |  |  |  | plc, gprs |  | Модернизазия | Да | Да | Да | в ЩУ помещение потребитя | Потребитель | Коммерческий учет | На опоре ВЛ 0,4 кВ | Коммерческий учет
375 | Голышмановский РЭС | ПС 110/10 кВ "Гладилово" | ф. "Целинный" 10кВ | Гладилово | КТП №1134 | Набережная 12 | 6 | 1 |  |  |  |  | plc, gprs |  | Модернизазия | Да | Да | Да | в ЩУ помещение потребитя | Потребитель | Коммерческий учет | На опоре ВЛ 0,4 кВ | Коммерческий учет
376 | Голышмановский РЭС | ПС 110/10 кВ "Гладилово" | ф. "Целинный" 10кВ | Гладилово | КТП №1134 | Набережная 14 | 5 | 1 |  |  |  |  | plc, gprs |  | Модернизазия | Да | Да | Да | в ЩУ помещение потребитя | Потребитель | Коммерческий учет | На опоре ВЛ 0,4 кВ | Коммерческий учет
377 | Голышмановский РЭС | ПС 110/10 кВ "Гладилово" | ф. "Целинный" 10кВ | Гладилово | КТП №1134 | Набережная 15 | 5 | 1 |  |  |  |  | plc, gprs |  | Модернизазия | Да | Да | Да | в ЩУ помещение потребитя | Потребитель | Коммерческий учет | На опоре ВЛ 0,4 кВ | Коммерческий учет
378 | Голышмановский РЭС | ПС 110/10 кВ "Гладилово" | ф. "Целинный" 10кВ | Гладилово | КТП №1134 | Набережная 16б | 4 | 1 |  |  |  |  | plc, gprs |  | Модернизазия | Да | Да | Да | в ЩУ помещение потребитя | Потребитель | Коммерческий учет | На опоре ВЛ 0,4 кВ | Коммерческий учет
379 | Голышмановский РЭС | ПС 110/10 кВ "Гладилово" | ф. "Целинный" 10кВ | Гладилово | КТП №1134 | Набережная 16б | 3 | 1 |  |  |  |  | plc, gprs |  | Модернизазия | Да | Да | Да | в ЩУ помещение потребитя | Потребитель | Коммерческий учет | На опоре ВЛ 0,4 кВ | Коммерческий учет
380 | Голышмановский РЭС | ПС 110/10 кВ "Гладилово" | ф. "Целинный" 10кВ | Гладилово | КТП №1134 | Набережная 16а | 2 | 1 |  |  |  |  | plc, gprs |  | Модернизазия | Да | Да | Да | в ЩУ помещение потребитя | Потребитель | Коммерческий учет | На опоре ВЛ 0,4 кВ | Коммерческий учет
381 | Голышмановский РЭС | ПС 110/10 кВ "Гладилово" | ф. "Целинный" 10кВ | Гладилово | КТП №1134 | Набережная 17 | 4 | 1 |  |  |  |  | plc, gprs |  | Модернизазия | Да | Да | Да | в ЩУ помещение потребитя | Потребитель | Коммерческий учет | На опоре ВЛ 0,4 кВ | Коммерческий учет
382 | Голышмановский РЭС | ПС 110/10 кВ "Гладилово" | ф. "Целинный" 10кВ | Гладилово | КТП №1134 | Набережная 18 | 2 | 1 |  |  |  |  | plc, gprs |  | Модернизазия | Да | Да | Да | в ЩУ помещение потребитя | Потребитель | Коммерческий учет | На опоре ВЛ 0,4 кВ | Коммерческий учет
383 | Голышмановский РЭС | ПС 110/10 кВ "Гладилово" | ф. "Целинный" 10кВ | Гладилово | КТП №1134 | Набережная 19 | 3 | 1 |  |  |  |  | plc, gprs |  | Модернизазия | Да | Да | Да | в ЩУ помещение потребитя | Потребитель | Коммерческий учет | На опоре ВЛ 0,4 кВ | Коммерческий учет
384 | Голышмановский РЭС | ПС 110/10 кВ "Гладилово" | ф. "Целинный" 10кВ | Гладилово | КТП №1134 | Набережная 20 | 13 | 1 |  |  |  |  | plc, gprs |  | Модернизазия | Да | Да | Да | в ЩУ помещение потребитя | Потребитель | Коммерческий учет | На опоре ВЛ 0,4 кВ | Коммерческий учет
385 | Голышмановский РЭС | ПС 110/10 кВ "Гладилово" | ф. "Целинный" 10кВ | Гладилово | КТП №1134 | Набережная 21 | 3 | 1 |  |  |  |  | plc, gprs |  | Модернизазия | Да | Да | Да | в ЩУ помещение потребитя | Потребитель | Коммерческий учет | На опоре ВЛ 0,4 кВ | Коммерческий учет
386 | Голышмановский РЭС | ПС 110/10 кВ "Гладилово" | ф. "Целинный" 10кВ | Гладилово | КТП №1134 | Набережная 22 | 14 | 1 |  |  |  |  | plc, gprs |  | Модернизазия | Да | Да | Да | в ЩУ помещение потребитя | Потребитель | Коммерческий учет | На опоре ВЛ 0,4 кВ | Коммерческий учет
387 | Голышмановский РЭС | ПС 110/10 кВ "Гладилово" | ф. "Целинный" 10кВ | Гладилово | КТП №1134 | Набережная 23 | 2 | 1 |  |  |  |  | plc, gprs |  | Модернизазия | Да | Да | Да | в ЩУ помещение потребитя | Потребитель | Коммерческий учет | На опоре ВЛ 0,4 кВ | Коммерческий учет
388 | Голышмановский РЭС | ПС 110/10 кВ "Гладилово" | ф. "Целинный" 10кВ | Гладилово | КТП №1134 | Набережная 24 | 15 | 1 |  |  |  |  | plc, gprs |  | Модернизазия | Да | Да | Да | в ЩУ помещение потребитя | Потребитель | Коммерческий учет | На опоре ВЛ 0,4 кВ | Коммерческий учет
389 | Голышмановский РЭС | ПС 110/10 кВ "Гладилово" | ф. "Целинный" 10кВ | Гладилово | КТП №1134 | Набережная 25-1 | 1 | 1 |  |  |  |  | plc, gprs |  | Модернизазия | Да | Да | Да | в ЩУ помещение потребитя | Потребитель | Коммерческий учет | На опоре ВЛ 0,4 кВ | Коммерческий учет
390 | Голышмановский РЭС | ПС 110/10 кВ "Гладилово" | ф. "Целинный" 10кВ | Гладилово | КТП №1134 | Набережная 25-2 | 1 | 1 |  |  |  |  | plc, gprs |  | Модернизазия | Да | Да | Да | в ЩУ помещение потребитя | Потребитель | Коммерческий учет | На опоре ВЛ 0,4 кВ | Коммерческий учет
391 | Голышмановский РЭС | ПС 110/10 кВ "Гладилово" | ф. "Целинный" 10кВ | Гладилово | КТП №1134 | Набережная 26-1 | 16 | 1 |  |  |  |  | plc, gprs |  | Модернизазия | Да | Да | Да | в ЩУ помещение потребитя | Потребитель | Коммерческий учет | На опоре ВЛ 0,4 кВ | Коммерческий учет
392 | Голышмановский РЭС | ПС 110/10 кВ "Гладилово" | ф. "Целинный" 10кВ | Гладилово | КТП №1134 | Набережная 26-2 | 16 | 1 |  |  |  |  | plc, gprs |  | Модернизазия | Да | Да | Да | в ЩУ помещение потребитя | Потребитель | Коммерческий учет | На опоре ВЛ 0,4 кВ | Коммерческий учет
393 | Голышмановский РЭС | ПС 110/10 кВ "Гладилово" | ф. "Целинный" 10кВ | Гладилово | КТП №1134 | Набережная 27-1 | 1 | 1 |  |  |  |  | plc, gprs |  | Модернизазия | Да | Да | Да | в ЩУ помещение потребитя | Потребитель | Коммерческий учет | На опоре ВЛ 0,4 кВ | Коммерческий учет
394 | Голышмановский РЭС | ПС 110/10 кВ "Гладилово" | ф. "Целинный" 10кВ | Гладилово | КТП №1134 | Набережная 27-2 | 1 | 1 |  |  |  |  | plc, gprs |  | Модернизазия | Да | Да | Да | в ЩУ помещение потребитя | Потребитель | Коммерческий учет | На опоре ВЛ 0,4 кВ | Коммерческий учет
395 | Голышмановский РЭС | ПС 110/10 кВ "Гладилово" | ф. "Целинный" 10кВ | Гладилово | КТП №1134 | Набережная 28 | 17 | 1 |  |  |  |  | plc, gprs |  | Модернизазия | Да | Да | Да | в ЩУ помещение потребитя | Потребитель | Коммерческий учет | На опоре ВЛ 0,4 кВ | Коммерческий учет
396 | Голышмановский РЭС | ПС 110/10 кВ "Гладилово" | ф. "Целинный" 10кВ | Гладилово | КТП №1134 | Набережная 29 | 2 | 1 |  |  |  |  | plc, gprs |  | Модернизазия | Да | Да | Да | в ЩУ помещение потребитя | Потребитель | Коммерческий учет | На опоре ВЛ 0,4 кВ | Коммерческий учет
397 | Голышмановский РЭС | ПС 110/10 кВ "Гладилово" | ф. "Целинный" 10кВ | Гладилово | КТП №1134 | Набережная 30 | 18 | 1 |  |  |  |  | plc, gprs |  | Модернизазия | Да | Да | Да | в ЩУ помещение потребитя | Потребитель | Коммерческий учет | На опоре ВЛ 0,4 кВ | Коммерческий учет
398 | Голышмановский РЭС | ПС 110/10 кВ "Гладилово" | ф. "Целинный" 10кВ | Гладилово | КТП №1134 | Набережная 31-1 | 3 | 1 |  |  |  |  | plc, gprs |  | Модернизазия | Да | Да | Да | в ЩУ помещение потребитя | Потребитель | Коммерческий учет | На опоре ВЛ 0,4 кВ | Коммерческий учет
399 | Голышмановский РЭС | ПС 110/10 кВ "Гладилово" | ф. "Целинный" 10кВ | Гладилово | КТП №1134 | Набережная 31-2 | 3 | 1 |  |  |  |  | plc, gprs |  | Модернизазия | Да | Да | Да | в ЩУ помещение потребитя | Потребитель | Коммерческий учет | На опоре ВЛ 0,4 кВ | Коммерческий учет
400 | Голышмановский РЭС | ПС 110/10 кВ "Гладилово" | ф. "Целинный" 10кВ | Гладилово | КТП №1134 | Набережная 33-1 | 3 | 1 |  |  |  |  | plc, gprs |  | Модернизазия | Да | Да | Да | в ЩУ помещение потребитя | Потребитель | Коммерческий учет | На опоре ВЛ 0,4 кВ | Коммерческий учет
401 | Голышмановский РЭС | ПС 110/10 кВ "Гладилово" | ф. "Целинный" 10кВ | Гладилово | КТП №1134 | Набережная 33-2 | 4 | 1 |  |  |  |  | plc, gprs |  | Модернизазия | Да | Да | Да | в ЩУ помещение потребитя | Потребитель | Коммерческий учет | На опоре ВЛ 0,4 кВ | Коммерческий учет
402 | Голышмановский РЭС | ПС 110/10 кВ "Гладилово" | ф. "Целинный" 10кВ | Гладилово | КТП №1134 | Набережная 35-1 | 5 | 1 |  |  |  |  | plc, gprs |  | Модернизазия | Да | Да | Да | в ЩУ помещение потребитя | Потребитель | Коммерческий учет | На опоре ВЛ 0,4 кВ | Коммерческий учет
403 | Голышмановский РЭС | ПС 110/10 кВ "Гладилово" | ф. "Целинный" 10кВ | Гладилово | КТП №1134 | Набережная 35-2 | 5 | 1 |  |  |  |  | plc, gprs |  | Модернизазия | Да | Да | Да | в ЩУ помещение потребитя | Потребитель | Коммерческий учет | На опоре ВЛ 0,4 кВ | Коммерческий учет
404 | Голышмановский РЭС | ПС 110/10 кВ "Гладилово" | ф. "Целинный" 10кВ | Гладилово | КТП №1134 | Набережная 37-1 | 5 | 1 |  |  |  |  | plc, gprs |  | Модернизазия | Да | Да | Да | в ЩУ помещение потребитя | Потребитель | Коммерческий учет | На опоре ВЛ 0,4 кВ | Коммерческий учет
405 | Голышмановский РЭС | ПС 110/10 кВ "Гладилово" | ф. "Целинный" 10кВ | Гладилово | КТП №1134 | Набережная 37-2 | 6 | 1 |  |  |  |  | plc, gprs |  | Модернизазия | Да | Да | Да | в ЩУ помещение потребитя | Потребитель | Коммерческий учет | На опоре ВЛ 0,4 кВ | Коммерческий учет
406 | Голышмановский РЭС | ПС 110/10 кВ "Гладилово" | ф. "Целинный" 10кВ | Гладилово | КТП №1134 | Набережная 39 | 7 | 1 |  |  |  |  | plc, gprs |  | Модернизазия | Да | Да | Да | в ЩУ помещение потребитя | Потребитель | Коммерческий учет | На опоре ВЛ 0,4 кВ | Коммерческий учет
407 | Голышмановский РЭС | ПС 110/10 кВ "Гладилово" | ф. "Целинный" 10кВ | Гладилово | КТП №1134 | Набережная 41 | 7 | 1 |  |  |  |  | plc, gprs |  | Модернизазия | Да | Да | Да | в ЩУ помещение потребитя | Потребитель | Коммерческий учет | На опоре ВЛ 0,4 кВ | Коммерческий учет
408 | Голышмановский РЭС | ПС 110/10 кВ "Гладилово" | ф. "Целинный" 10кВ | Гладилово | КТП №1134 | Набережная 43 | 8 | 1 |  |  |  |  | plc, gprs |  | Модернизазия | Да | Да | Да | в ЩУ помещение потребитя | Потребитель | Коммерческий учет | На опоре ВЛ 0,4 кВ | Коммерческий учет
409 | Голышмановский РЭС | ПС 110/10 кВ "Гладилово" | ф. "Целинный" 10кВ | Гладилово | КТП №1134 | Набережная 45 | 9 | 1 |  |  |  |  | plc, gprs |  | Модернизазия | Да | Да | Да | в ЩУ помещение потребитя | Потребитель | Коммерческий учет | На опоре ВЛ 0,4 кВ | Коммерческий учет
410 | Голышмановский РЭС | ПС 220/110/10 кВ "Голышманово" | ф. "Гладилово" 10кВ | Гладилово | КТП №1184 | Кормильцева 1-1 | 15 | 1 |  |  |  |  | plc, gprs |  | Модернизазия | Да | Да | Да | в ЩУ помещение потребитя | Потребитель | Коммерческий учет | На опоре ВЛ 0,4 кВ | Коммерческий учет
411 | Голышмановский РЭС | ПС 220/110/10 кВ "Голышманово" | ф. "Гладилово" 10кВ | Гладилово | КТП №1184 | Кормильцева 1-2 | 15 | 1 |  |  |  |  | plc, gprs |  | Модернизазия | Да | Да | Да | в ЩУ помещение потребитя | Потребитель | Коммерческий учет | На опоре ВЛ 0,4 кВ | Коммерческий учет
412 | Голышмановский РЭС | ПС 220/110/10 кВ "Голышманово" | ф. "Гладилово" 10кВ | Гладилово | КТП №1184 | Кормильцева 2-1 | 15 | 1 |  |  |  |  | plc, gprs |  | Модернизазия | Да | Да | Да | в ЩУ помещение потребитя | Потребитель | Коммерческий учет | На опоре ВЛ 0,4 кВ | Коммерческий учет
413 | Голышмановский РЭС | ПС 220/110/10 кВ "Голышманово" | ф. "Гладилово" 10кВ | Гладилово | КТП №1184 | Кормильцева 2-2 | 14 | 1 |  |  |  |  | plc, gprs |  | Модернизазия | Да | Да | Да | в ЩУ помещение потребитя | Потребитель | Коммерческий учет | На опоре ВЛ 0,4 кВ | Коммерческий учет
414 | Голышмановский РЭС | ПС 220/110/10 кВ "Голышманово" | ф. "Гладилово" 10кВ | Гладилово | КТП №1184 | Кормильцева 3-1 | 13 | 1 |  |  |  |  | plc, gprs |  | Модернизазия | Да | Да | Да | в ЩУ помещение потребитя | Потребитель | Коммерческий учет | На опоре ВЛ 0,4 кВ | Коммерческий учет
415 | Голышмановский РЭС | ПС 220/110/10 кВ "Голышманово" | ф. "Гладилово" 10кВ | Гладилово | КТП №1184 | Кормильцева 3-2 | 13 | 1 |  |  |  |  | plc, gprs |  | Модернизазия | Да | Да | Да | в ЩУ помещение потребитя | Потребитель | Коммерческий учет | На опоре ВЛ 0,4 кВ | Коммерческий учет
416 | Голышмановский РЭС | ПС 220/110/10 кВ "Голышманово" | ф. "Гладилово" 10кВ | Гладилово | КТП №1184 | Кормильцева 4а | 13 | 1 |  |  |  |  | plc, gprs |  | Модернизазия | Да | Да | Да | в ЩУ помещение потребитя | Потребитель | Коммерческий учет | На опоре ВЛ 0,4 кВ | Коммерческий учет
417 | Голышмановский РЭС | ПС 220/110/10 кВ "Голышманово" | ф. "Гладилово" 10кВ | Гладилово | КТП №1184 | Кормильцева 4-1 | 11 | 1 |  |  |  |  | plc, gprs |  | Модернизазия | Да | Да | Да | в ЩУ помещение потребитя | Потребитель | Коммерческий учет | На опоре ВЛ 0,4 кВ | Коммерческий учет
418 | Голышмановский РЭС | ПС 220/110/10 кВ "Голышманово" | ф. "Гладилово" 10кВ | Гладилово | КТП №1184 | Кормильцева 4-2 | 11 | 1 |  |  |  |  | plc, gprs |  | Модернизазия | Да | Да | Да | в ЩУ помещение потребитя | Потребитель | Коммерческий учет | На опоре ВЛ 0,4 кВ | Коммерческий учет
419 | Голышмановский РЭС | ПС 220/110/10 кВ "Голышманово" | ф. "Гладилово" 10кВ | Гладилово | КТП №1184 | Кормильцева 5-1 | 10 | 1 |  |  |  |  | plc, gprs |  | Модернизазия | Да | Да | Да | в ЩУ помещение потребитя | Потребитель | Коммерческий учет | На опоре ВЛ 0,4 кВ | Коммерческий учет
420 | Голышмановский РЭС | ПС 220/110/10 кВ "Голышманово" | ф. "Гладилово" 10кВ | Гладилово | КТП №1184 | Кормильцева 5-2 | 10 | 1 |  |  |  |  | plc, gprs |  | Модернизазия | Да | Да | Да | в ЩУ помещение потребитя | Потребитель | Коммерческий учет | На опоре ВЛ 0,4 кВ | Коммерческий учет
421 | Голышмановский РЭС | ПС 220/110/10 кВ "Голышманово" | ф. "Гладилово" 10кВ | Гладилово | КТП №1184 | Кормильцева 6-1 | 9 | 1 |  |  |  |  | plc, gprs |  | Модернизазия | Да | Да | Да | в ЩУ помещение потребитя | Потребитель | Коммерческий учет | На опоре ВЛ 0,4 кВ | Коммерческий учет
422 | Голышмановский РЭС | ПС 220/110/10 кВ "Голышманово" | ф. "Гладилово" 10кВ | Гладилово | КТП №1184 | Кормильцева 6-2 | 9 | 1 |  |  |  |  | plc, gprs |  | Модернизазия | Да | Да | Да | в ЩУ помещение потребитя | Потребитель | Коммерческий учет | На опоре ВЛ 0,4 кВ | Коммерческий учет
423 | Голышмановский РЭС | ПС 220/110/10 кВ "Голышманово" | ф. "Гладилово" 10кВ | Гладилово | КТП №1184 | Кормильцева 7-1 | 8 | 1 |  |  |  |  | plc, gprs |  | Модернизазия | Да | Да | Да | в ЩУ помещение потребитя | Потребитель | Коммерческий учет | На опоре ВЛ 0,4 кВ | Коммерческий учет
424 | Голышмановский РЭС | ПС 220/110/10 кВ "Голышманово" | ф. "Гладилово" 10кВ | Гладилово | КТП №1184 | Кормильцева 7-2 | 8 | 1 |  |  |  |  | plc, gprs |  | Модернизазия | Да | Да | Да | в ЩУ помещение потребитя | Потребитель | Коммерческий учет | На опоре ВЛ 0,4 кВ | Коммерческий учет
425 | Голышмановский РЭС | ПС 220/110/10 кВ "Голышманово" | ф. "Гладилово" 10кВ | Гладилово | КТП №1184 | Кормильцева 8-1 | 7 | 1 |  |  |  |  | plc, gprs |  | Модернизазия | Да | Да | Да | в ЩУ помещение потребитя | Потребитель | Коммерческий учет | На опоре ВЛ 0,4 кВ | Коммерческий учет
426 | Голышмановский РЭС | ПС 220/110/10 кВ "Голышманово" | ф. "Гладилово" 10кВ | Гладилово | КТП №1184 | Кормильцева 8-2 | 7 | 1 |  |  |  |  | plc, gprs |  | Модернизазия | Да | Да | Да | в ЩУ помещение потребитя | Потребитель | Коммерческий учет | На опоре ВЛ 0,4 кВ | Коммерческий учет
427 | Голышмановский РЭС | ПС 220/110/10 кВ "Голышманово" | ф. "Гладилово" 10кВ | Гладилово | КТП №1184 | Кормильцева 9-1 | 6 | 1 |  |  |  |  | plc, gprs |  | Модернизазия | Да | Да | Да | в ЩУ помещение потребитя | Потребитель | Коммерческий учет | На опоре ВЛ 0,4 кВ | Коммерческий учет
428 | Голышмановский РЭС | ПС 220/110/10 кВ "Голышманово" | ф. "Гладилово" 10кВ | Гладилово | КТП №1184 | Кормильцева 9-2 | 6 | 1 |  |  |  |  | plc, gprs |  | Модернизазия | Да | Да | Да | в ЩУ помещение потребитя | Потребитель | Коммерческий учет | На опоре ВЛ 0,4 кВ | Коммерческий учет
429 | Голышмановский РЭС | ПС 220/110/10 кВ "Голышманово" | ф. "Гладилово" 10кВ | Гладилово | КТП №1184 | Кормильцева 10 | 4 | 1 |  |  |  |  | plc, gprs |  | Модернизазия | Да | Да | Да | в ЩУ помещение потребитя | Потребитель | Коммерческий учет | На опоре ВЛ 0,4 кВ | Коммерческий учет
430 | Голышмановский РЭС | ПС 220/110/10 кВ "Голышманово" | ф. "Гладилово" 10кВ | Гладилово | КТП №1184 | Кормильцева 11-1 | 5 | 1 |  |  |  |  | plc, gprs |  | Модернизазия | Да | Да | Да | в ЩУ помещение потребитя | Потребитель | Коммерческий учет | На опоре ВЛ 0,4 кВ | Коммерческий учет
431 | Голышмановский РЭС | ПС 220/110/10 кВ "Голышманово" | ф. "Гладилово" 10кВ | Гладилово | КТП №1184 | Кормильцева 11-2 | 5 | 1 |  |  |  |  | plc, gprs |  | Модернизазия | Да | Да | Да | в ЩУ помещение потребитя | Потребитель | Коммерческий учет | На опоре ВЛ 0,4 кВ | Коммерческий учет
432 | Голышмановский РЭС | ПС 220/110/10 кВ "Голышманово" | ф. "Гладилово" 10кВ | Гладилово | КТП №1184 | Кормильцева 12 | 6 | 1 |  |  |  |  | plc, gprs |  | Модернизазия | Да | Да | Да | в ЩУ помещение потребитя | Потребитель | Коммерческий учет | На опоре ВЛ 0,4 кВ | Коммерческий учет
433 | Голышмановский РЭС | ПС 220/110/10 кВ "Голышманово" | ф. "Гладилово" 10кВ | Гладилово | КТП №1184 | Кормильцева 20 | 12 | 1 |  |  |  |  | plc, gprs |  | Модернизазия | Да | Да | Да | в ЩУ помещение потребитя | Потребитель | Коммерческий учет | На опоре ВЛ 0,4 кВ | Коммерческий учет
434 | Голышмановский РЭС | ПС 220/110/10 кВ "Голышманово" | ф. "Гладилово" 10кВ | Гладилово | КТП №1184 | Новая 1-1 | 11 | 1 |  |  |  |  | plc, gprs |  | Модернизазия | Да | Да | Да | в ЩУ помещение потребитя | Потребитель | Коммерческий учет | На опоре ВЛ 0,4 кВ | Коммерческий учет
435 | Голышмановский РЭС | ПС 220/110/10 кВ "Голышманово" | ф. "Гладилово" 10кВ | Гладилово | КТП №1184 | Новая 1-2 | 11 | 1 |  |  |  |  | plc, gprs |  | Модернизазия | Да | Да | Да | в ЩУ помещение потребитя | Потребитель | Коммерческий учет | На опоре ВЛ 0,4 кВ | Коммерческий учет
436 | Голышмановский РЭС | ПС 220/110/10 кВ "Голышманово" | ф. "Гладилово" 10кВ | Гладилово | КТП №1184 | Новая 2-1 | 11 | 1 |  |  |  |  | plc, gprs |  | Модернизазия | Да | Да | Да | в ЩУ помещение потребитя | Потребитель | Коммерческий учет | На опоре ВЛ 0,4 кВ | Коммерческий учет
437 | Голышмановский РЭС | ПС 220/110/10 кВ "Голышманово" | ф. "Гладилово" 10кВ | Гладилово | КТП №1184 | Новая 2-2 | 10 | 1 |  |  |  |  | plc, gprs |  | Модернизазия | Да | Да | Да | в ЩУ помещение потребитя | Потребитель | Коммерческий учет | На опоре ВЛ 0,4 кВ | Коммерческий учет
438 | Голышмановский РЭС | ПС 220/110/10 кВ "Голышманово" | ф. "Гладилово" 10кВ | Гладилово | КТП №1184 | Новая 3 | 9 | 1 |  |  |  |  | plc, gprs |  | Модернизазия | Да | Да | Да | в ЩУ помещение потребитя | Потребитель | Коммерческий учет | На опоре ВЛ 0,4 кВ | Коммерческий учет
439 | Голышмановский РЭС | ПС 220/110/10 кВ "Голышманово" | ф. "Гладилово" 10кВ | Гладилово | КТП №1184 | Новая 4-1 | 9 | 1 |  |  |  |  | plc, gprs |  | Модернизазия | Да | Да | Да | в ЩУ помещение потребитя | Потребитель | Коммерческий учет | На опоре ВЛ 0,4 кВ | Коммерческий учет
440 | Голышмановский РЭС | ПС 220/110/10 кВ "Голышманово" | ф. "Гладилово" 10кВ | Гладилово | КТП №1184 | Новая 4-2 | 8 | 1 |  |  |  |  | plc, gprs |  | Модернизазия | Да | Да | Да | в ЩУ помещение потребитя | Потребитель | Коммерческий учет | На опоре ВЛ 0,4 кВ | Коммерческий учет
441 | Голышмановский РЭС | ПС 220/110/10 кВ "Голышманово" | ф. "Гладилово" 10кВ | Гладилово | КТП №1184 | Новая 5-1 | 8 | 1 |  |  |  |  | plc, gprs |  | Модернизазия | Да | Да | Да | в ЩУ помещение потребитя | Потребитель | Коммерческий учет | На опоре ВЛ 0,4 кВ | Коммерческий учет
442 | Голышмановский РЭС | ПС 220/110/10 кВ "Голышманово" | ф. "Гладилово" 10кВ | Гладилово | КТП №1184 | Новая 5-2 | 8 | 1 |  |  |  |  | plc, gprs |  | Модернизазия | Да | Да | Да | в ЩУ помещение потребитя | Потребитель | Коммерческий учет | На опоре ВЛ 0,4 кВ | Коммерческий учет
443 | Голышмановский РЭС | ПС 220/110/10 кВ "Голышманово" | ф. "Гладилово" 10кВ | Гладилово | КТП №1184 | Новая 6-1 | 3 | 1 |  |  |  |  | plc, gprs |  | Модернизазия | Да | Да | Да | в ЩУ помещение потребитя | Потребитель | Коммерческий учет | На опоре ВЛ 0,4 кВ | Коммерческий учет
444 | Голышмановский РЭС | ПС 220/110/10 кВ "Голышманово" | ф. "Гладилово" 10кВ | Гладилово | КТП №1184 | Новая 6-2 | 3 | 1 |  |  |  |  | plc, gprs |  | Модернизазия | Да | Да | Да | в ЩУ помещение потребитя | Потребитель | Коммерческий учет | На опоре ВЛ 0,4 кВ | Коммерческий учет
445 | Голышмановский РЭС | ПС 220/110/10 кВ "Голышманово" | ф. "Гладилово" 10кВ | Гладилово | КТП №1184 | Новая 7-1 | 4 | 1 |  |  |  |  | plc, gprs |  | Модернизазия | Да | Да | Да | в ЩУ помещение потребитя | Потребитель | Коммерческий учет | На опоре ВЛ 0,4 кВ | Коммерческий учет
446 | Голышмановский РЭС | ПС 220/110/10 кВ "Голышманово" | ф. "Гладилово" 10кВ | Гладилово | КТП №1184 | Новая 7-2 | 4 | 1 |  |  |  |  | plc, gprs |  | Модернизазия | Да | Да | Да | в ЩУ помещение потребитя | Потребитель | Коммерческий учет | На опоре ВЛ 0,4 кВ | Коммерческий учет
447 | Голышмановский РЭС | ПС 220/110/10 кВ "Голышманово" | ф. "Гладилово" 10кВ | Гладилово | КТП №1184 | Новая 8-1 | 5 | 1 |  |  |  |  | plc, gprs |  | Модернизазия | Да | Да | Да | в ЩУ помещение потребитя | Потребитель | Коммерческий учет | На опоре ВЛ 0,4 кВ | Коммерческий учет
448 | Голышмановский РЭС | ПС 220/110/10 кВ "Голышманово" | ф. "Гладилово" 10кВ | Гладилово | КТП №1184 | Новая 8-2 | 5 | 1 |  |  |  |  | plc, gprs |  | Модернизазия | Да | Да | Да | в ЩУ помещение потребитя | Потребитель | Коммерческий учет | На опоре ВЛ 0,4 кВ | Коммерческий учет
449 | Голышмановский РЭС | ПС 220/110/10 кВ "Голышманово" | ф. "Гладилово" 10кВ | Гладилово | КТП №1184 | Новая 9-1 | 5 | 1 |  |  |  |  | plc, gprs |  | Модернизазия | Да | Да | Да | в ЩУ помещение потребитя | Потребитель | Коммерческий учет | На опоре ВЛ 0,4 кВ | Коммерческий учет
450 | Голышмановский РЭС | ПС 220/110/10 кВ "Голышманово" | ф. "Гладилово" 10кВ | Гладилово | КТП №1184 | Новая 9-2 | 6 | 1 |  |  |  |  | plc, gprs |  | Модернизазия | Да | Да | Да | в ЩУ помещение потребитя | Потребитель | Коммерческий учет | На опоре ВЛ 0,4 кВ | Коммерческий учет
451 | Голышмановский РЭС | ПС 220/110/10 кВ "Голышманово" | ф. "Гладилово" 10кВ | Гладилово | КТП №1184 | Новая 10-1 | 6 | 1 |  |  |  |  | plc, gprs |  | Модернизазия | Да | Да | Да | в ЩУ помещение потребитя | Потребитель | Коммерческий учет | На опоре ВЛ 0,4 кВ | Коммерческий учет
452 | Голышмановский РЭС | ПС 220/110/10 кВ "Голышманово" | ф. "Гладилово" 10кВ | Гладилово | КТП №1184 | Новая 10-2 | 7 | 1 |  |  |  |  | plc, gprs |  | Модернизазия | Да | Да | Да | в ЩУ помещение потребитя | Потребитель | Коммерческий учет | На опоре ВЛ 0,4 кВ | Коммерческий учет
453 | Голышмановский РЭС | ПС 220/110/10 кВ "Голышманово" | ф. "Гладилово" 10кВ | Гладилово | КТП №1184 | Новая 11-1 | 7 | 1 |  |  |  |  | plc, gprs |  | Модернизазия | Да | Да | Да | в ЩУ помещение потребитя | Потребитель | Коммерческий учет | На опоре ВЛ 0,4 кВ | Коммерческий учет
454 | Голышмановский РЭС | ПС 220/110/10 кВ "Голышманово" | ф. "Гладилово" 10кВ | Гладилово | КТП №1184 | Новая 11-2 | 7 | 1 |  |  |  |  | plc, gprs |  | Модернизазия | Да | Да | Да | в ЩУ помещение потребитя | Потребитель | Коммерческий учет | На опоре ВЛ 0,4 кВ | Коммерческий учет
455 | Голышмановский РЭС | ПС 220/110/10 кВ "Голышманово" | ф. "Гладилово" 10кВ | Гладилово | КТП №1185 | Комсомольская 22 | 21 | 1 |  |  |  |  | plc, gprs |  | Модернизазия | Да | Да | Да | в ЩУ помещение потребитя | Потребитель | Коммерческий учет | На опоре ВЛ 0,4 кВ | Коммерческий учет
456 | Голышмановский РЭС | ПС 220/110/10 кВ "Голышманово" | ф. "Гладилово" 10кВ | Гладилово | КТП №1185 | Комсомольская 24 | 21 | 1 |  |  |  |  | plc, gprs |  | Модернизазия | Да | Да | Да | в ЩУ помещение потребитя | Потребитель | Коммерческий учет | На опоре ВЛ 0,4 кВ | Коммерческий учет
457 | Голышмановский РЭС | ПС 220/110/10 кВ "Голышманово" | ф. "Гладилово" 10кВ | Гладилово | КТП №1185 | Комсомольская 25-1 | 18 | 1 |  |  |  |  | plc, gprs |  | Модернизазия | Да | Да | Да | в ЩУ помещение потребитя | Потребитель | Коммерческий учет | На опоре ВЛ 0,4 кВ | Коммерческий учет
458 | Голышмановский РЭС | ПС 220/110/10 кВ "Голышманово" | ф. "Гладилово" 10кВ | Гладилово | КТП №1185 | Комсомольская 25-2 | 19 | 1 |  |  |  |  | plc, gprs |  | Модернизазия | Да | Да | Да | в ЩУ помещение потребитя | Потребитель | Коммерческий учет | На опоре ВЛ 0,4 кВ | Коммерческий учет
459 | Голышмановский РЭС | ПС 220/110/10 кВ "Голышманово" | ф. "Гладилово" 10кВ | Гладилово | КТП №1185 | Комсомольская 26 | 20 | 1 |  |  |  |  | plc, gprs |  | Модернизазия | Да | Да | Да | в ЩУ помещение потребитя | Потребитель | Коммерческий учет | На опоре ВЛ 0,4 кВ | Коммерческий учет
460 | Голышмановский РЭС | ПС 220/110/10 кВ "Голышманово" | ф. "Гладилово" 10кВ | Гладилово | КТП №1185 | Комсомольская 27-1 | 20 | 1 |  |  |  |  | plc, gprs |  | Модернизазия | Да | Да | Да | в ЩУ помещение потребитя | Потребитель | Коммерческий учет | На опоре ВЛ 0,4 кВ | Коммерческий учет
461 | Голышмановский РЭС | ПС 220/110/10 кВ "Голышманово" | ф. "Гладилово" 10кВ | Гладилово | КТП №1185 | Комсомольская 27-2 | 21 | 1 |  |  |  |  | plc, gprs |  | Модернизазия | Да | Да | Да | в ЩУ помещение потребитя | Потребитель | Коммерческий учет | На опоре ВЛ 0,4 кВ | Коммерческий учет
462 | Голышмановский РЭС | ПС 220/110/10 кВ "Голышманово" | ф. "Гладилово" 10кВ | Гладилово | КТП №1185 | Комсомольская 34 | 16 | 1 |  |  |  |  | plc, gprs |  | Модернизазия | Да | Да | Да | в ЩУ помещение потребитя | Потребитель | Коммерческий учет | На опоре ВЛ 0,4 кВ | Коммерческий учет
463 | Голышмановский РЭС | ПС 220/110/10 кВ "Голышманово" | ф. "Гладилово" 10кВ | Гладилово | КТП №1185 | Комсомольская 36 | 15 | 1 |  |  |  |  | plc, gprs |  | Модернизазия | Да | Да | Да | в ЩУ помещение потребитя | Потребитель | Коммерческий учет | На опоре ВЛ 0,4 кВ | Коммерческий учет
464 | Голышмановский РЭС | ПС 220/110/10 кВ "Голышманово" | ф. "Гладилово" 10кВ | Гладилово | КТП №1185 | Комсомольская 38-1 | 14 | 1 |  |  |  |  | plc, gprs |  | Модернизазия | Да | Да | Да | в ЩУ помещение потребитя | Потребитель | Коммерческий учет | На опоре ВЛ 0,4 кВ | Коммерческий учет
465 | Голышмановский РЭС | ПС 220/110/10 кВ "Голышманово" | ф. "Гладилово" 10кВ | Гладилово | КТП №1185 | Комсомольская 38-2 | 14 | 1 |  |  |  |  | plc, gprs |  | Модернизазия | Да | Да | Да | в ЩУ помещение потребитя | Потребитель | Коммерческий учет | На опоре ВЛ 0,4 кВ | Коммерческий учет
466 | Голышмановский РЭС | ПС 220/110/10 кВ "Голышманово" | ф. "Гладилово" 10кВ | Гладилово | КТП №1185 | Переулок Железнодорожный 1 | 10 | 1 |  |  |  |  | plc, gprs |  | Модернизазия | Да | Да | Да | в ЩУ помещение потребитя | Потребитель | Коммерческий учет | На опоре ВЛ 0,4 кВ | Коммерческий учет
467 | Голышмановский РЭС | ПС 220/110/10 кВ "Голышманово" | ф. "Гладилово" 10кВ | Гладилово | КТП №1185 | Переулок Железнодорожный 2 | 2 | 1 |  |  |  |  | plc, gprs |  | Модернизазия | Да | Да | Да | в ЩУ помещение потребитя | Потребитель | Коммерческий учет | На опоре ВЛ 0,4 кВ | Коммерческий учет
468 | Голышмановский РЭС | ПС 220/110/10 кВ "Голышманово" | ф. "Гладилово" 10кВ | Гладилово | КТП №1185 | Переулок Железнодорожный 3 | 2 | 1 |  |  |  |  | plc, gprs |  | Модернизазия | Да | Да | Да | в ЩУ помещение потребитя | Потребитель | Коммерческий учет | На опоре ВЛ 0,4 кВ | Коммерческий учет
469 | Голышмановский РЭС | ПС 220/110/10 кВ "Голышманово" | ф. "Гладилово" 10кВ | Гладилово | КТП №1185 | Переулок Железнодорожный 4 | 4 | 1 |  |  |  |  | plc, gprs |  | Модернизазия | Да | Да | Да | в ЩУ помещение потребитя | Потребитель | Коммерческий учет | На опоре ВЛ 0,4 кВ | Коммерческий учет
470 | Голышмановский РЭС | ПС 220/110/10 кВ "Голышманово" | ф. "Гладилово" 10кВ | Гладилово | КТП №1185 | Переулок Железнодорожный 5 | 5 | 1 |  |  |  |  | plc, gprs |  | Модернизазия | Да | Да | Да | в ЩУ помещение потребитя | Потребитель | Коммерческий учет | На опоре ВЛ 0,4 кВ | Коммерческий учет
471 | Голышмановский РЭС | ПС 220/110/10 кВ "Голышманово" | ф. "Гладилово" 10кВ | Гладилово | КТП №1185 | Переулок Железнодорожный 6 | 6 | 1 |  |  |  |  | plc, gprs |  | Модернизазия | Да | Да | Да | в ЩУ помещение потребитя | Потребитель | Коммерческий учет | На опоре ВЛ 0,4 кВ | Коммерческий учет
472 | Голышмановский РЭС | ПС 220/110/10 кВ "Голышманово" | ф. "Гладилово" 10кВ | Гладилово | КТП №1185 | Переулок Железнодорожный 7 | 8 | 1 |  |  |  |  | plc, gprs |  | Модернизазия | Да | Да | Да | в ЩУ помещение потребитя | Потребитель | Коммерческий учет | На опоре ВЛ 0,4 кВ | Коммерческий учет
473 | Голышмановский РЭС | ПС 220/110/10 кВ "Голышманово" | ф. "Гладилово" 10кВ | Гладилово | КТП №1185 | Переулок Железнодорожный 8 | 8 | 1 |  |  |  |  | plc, gprs |  | Модернизазия | Да | Да | Да | в ЩУ помещение потребитя | Потребитель | Коммерческий учет | На опоре ВЛ 0,4 кВ | Коммерческий учет
474 | Голышмановский РЭС | ПС 220/110/10 кВ "Голышманово" | ф. "Гладилово" 10кВ | Гладилово | КТП №1185 | Переулок Железнодорожный 10 | 9 | 1 |  |  |  |  | plc, gprs |  | Модернизазия | Да | Да | Да | в ЩУ помещение потребитя | Потребитель | Коммерческий учет | На опоре ВЛ 0,4 кВ | Коммерческий учет
475 | Голышмановский РЭС | ПС 220/110/10 кВ "Голышманово" | ф. "Гладилово" 10кВ | Гладилово | КТП №1185 | Переулок Железнодорожный 11 | 10 | 1 |  |  |  |  | plc, gprs |  | Модернизазия | Да | Да | Да | в ЩУ помещение потребитя | Потребитель | Коммерческий учет | На опоре ВЛ 0,4 кВ | Коммерческий учет
476 | Голышмановский РЭС | ПС 220/110/10 кВ "Голышманово" | ф. "Гладилово" 10кВ | Гладилово | КТП №1185 | Переулок Железнодорожный 12 | 12 | 1 |  |  |  |  | plc, gprs |  | Модернизазия | Да | Да | Да | в ЩУ помещение потребитя | Потребитель | Коммерческий учет | На опоре ВЛ 0,4 кВ | Коммерческий учет
477 | Голышмановский РЭС | ПС 220/110/10 кВ "Голышманово" | ф. "Гладилово" 10кВ | Гладилово | КТП №1185 | Переулок Железнодорожный 13 | 11 | 1 |  |  |  |  | plc, gprs |  | Модернизазия | Да | Да | Да | в ЩУ помещение потребитя | Потребитель | Коммерческий учет | На опоре ВЛ 0,4 кВ | Коммерческий учет
478 | Голышмановский РЭС | ПС 220/110/10 кВ "Голышманово" | ф. "Гладилово" 10кВ | Гладилово | КТП №1185 | Переулок Железнодорожный 14 | 13 | 1 |  |  |  |  | plc, gprs |  | Модернизазия | Да | Да | Да | в ЩУ помещение потребитя | Потребитель | Коммерческий учет | На опоре ВЛ 0,4 кВ | Коммерческий учет
479 | Голышмановский РЭС | ПС 220/110/10 кВ "Голышманово" | ф. "Гладилово" 10кВ | Гладилово | КТП №1185 | Переулок Железнодорожный 16 | 14 | 1 |  |  |  |  | plc, gprs |  | Модернизазия | Да | Да | Да | в ЩУ помещение потребитя | Потребитель | Коммерческий учет | На опоре ВЛ 0,4 кВ | Коммерческий учет
480 | Голышмановский РЭС | ПС 220/110/10 кВ "Голышманово" | ф. "Гладилово" 10кВ | Гладилово | КТП №1185 | Набережная 40 | 5 | 1 |  |  |  |  | plc, gprs |  | Модернизазия | Да | Да | Да | в ЩУ помещение потребитя | Потребитель | Коммерческий учет | На опоре ВЛ 0,4 кВ | Коммерческий учет
481 | Голышмановский РЭС | ПС 220/110/10 кВ "Голышманово" | ф. "Гладилово" 10кВ | Гладилово | КТП №1185 | Набережная 42 | 5 | 1 |  |  |  |  | plc, gprs |  | Модернизазия | Да | Да | Да | в ЩУ помещение потребитя | Потребитель | Коммерческий учет | На опоре ВЛ 0,4 кВ | Коммерческий учет
482 | Голышмановский РЭС | ПС 220/110/10 кВ "Голышманово" | ф. "Гладилово" 10кВ | Гладилово | КТП №1185 | Набережная 44 | 7 | 1 |  |  |  |  | plc, gprs |  | Модернизазия | Да | Да | Да | в ЩУ помещение потребитя | Потребитель | Коммерческий учет | На опоре ВЛ 0,4 кВ | Коммерческий учет
483 | Голышмановский РЭС | ПС 220/110/10 кВ "Голышманово" | ф. "Гладилово" 10кВ | Гладилово | КТП №1185 | Набережная 46 | 10 | 1 |  |  |  |  | plc, gprs |  | Модернизазия | Да | Да | Да | в ЩУ помещение потребитя | Потребитель | Коммерческий учет | На опоре ВЛ 0,4 кВ | Коммерческий учет
484 | Голышмановский РЭС | ПС 220/110/10 кВ "Голышманово" | ф. "Гладилово" 10кВ | Гладилово | КТП №1185 | Набережная 47 | 6 | 1 |  |  |  |  | plc, gprs |  | Модернизазия | Да | Да | Да | в ЩУ помещение потребитя | Потребитель | Коммерческий учет | На опоре ВЛ 0,4 кВ | Коммерческий учет
485 | Голышмановский РЭС | ПС 220/110/10 кВ "Голышманово" | ф. "Гладилово" 10кВ | Гладилово | КТП №1185 | Набережная 48 | 12 | 1 |  |  |  |  | plc, gprs |  | Модернизазия | Да | Да | Да | в ЩУ помещение потребитя | Потребитель | Коммерческий учет | На опоре ВЛ 0,4 кВ | Коммерческий учет
486 | Голышмановский РЭС | ПС 220/110/10 кВ "Голышманово" | ф. "Гладилово" 10кВ | Гладилово | КТП №1185 | Набережная 49 | 5 | 1 |  |  |  |  | plc, gprs |  | Модернизазия | Да | Да | Да | в ЩУ помещение потребитя | Потребитель | Коммерческий учет | На опоре ВЛ 0,4 кВ | Коммерческий учет
487 | Голышмановский РЭС | ПС 220/110/10 кВ "Голышманово" | ф. "Гладилово" 10кВ | Гладилово | КТП №1185 | Набережная 50-1 | 12 | 1 |  |  |  |  | plc, gprs |  | Модернизазия | Да | Да | Да | в ЩУ помещение потребитя | Потребитель | Коммерческий учет | На опоре ВЛ 0,4 кВ | Коммерческий учет
488 | Голышмановский РЭС | ПС 220/110/10 кВ "Голышманово" | ф. "Гладилово" 10кВ | Гладилово | КТП №1185 | Набережная 50-2 | 14 | 1 |  |  |  |  | plc, gprs |  | Модернизазия | Да | Да | Да | в ЩУ помещение потребитя | Потребитель | Коммерческий учет | На опоре ВЛ 0,4 кВ | Коммерческий учет
489 | Голышмановский РЭС | ПС 220/110/10 кВ "Голышманово" | ф. "Гладилово" 10кВ | Гладилово | КТП №1185 | Набережная 51-1 | 5 | 1 |  |  |  |  | plc, gprs |  | Модернизазия | Да | Да | Да | в ЩУ помещение потребитя | Потребитель | Коммерческий учет | На опоре ВЛ 0,4 кВ | Коммерческий учет
490 | Голышмановский РЭС | ПС 220/110/10 кВ "Голышманово" | ф. "Гладилово" 10кВ | Гладилово | КТП №1185 | Набережная 51-2 | 3 | 1 |  |  |  |  | plc, gprs |  | Модернизазия | Да | Да | Да | в ЩУ помещение потребитя | Потребитель | Коммерческий учет | На опоре ВЛ 0,4 кВ | Коммерческий учет
491 | Голышмановский РЭС | ПС 220/110/10 кВ "Голышманово" | ф. "Гладилово" 10кВ | Гладилово | КТП №1185 | Набережная 52 | 14 | 1 |  |  |  |  | plc, gprs |  | Модернизазия | Да | Да | Да | в ЩУ помещение потребитя | Потребитель | Коммерческий учет | На опоре ВЛ 0,4 кВ | Коммерческий учет
492 | Голышмановский РЭС | ПС 220/110/10 кВ "Голышманово" | ф. "Гладилово" 10кВ | Гладилово | КТП №1185 | Набережная 53-1 | 4 | 1 |  |  |  |  | plc, gprs |  | Модернизазия | Да | Да | Да | в ЩУ помещение потребитя | Потребитель | Коммерческий учет | На опоре ВЛ 0,4 кВ | Коммерческий учет
493 | Голышмановский РЭС | ПС 220/110/10 кВ "Голышманово" | ф. "Гладилово" 10кВ | Гладилово | КТП №1185 | Набережная 53-2 | 4 | 1 |  |  |  |  | plc, gprs |  | Модернизазия | Да | Да | Да | в ЩУ помещение потребитя | Потребитель | Коммерческий учет | На опоре ВЛ 0,4 кВ | Коммерческий учет
494 | Голышмановский РЭС | ПС 220/110/10 кВ "Голышманово" | ф. "Гладилово" 10кВ | Гладилово | КТП №1185 | Набережная 55 | 3 | 1 |  |  |  |  | plc, gprs |  | Модернизазия | Да | Да | Да | в ЩУ помещение потребитя | Потребитель | Коммерческий учет | На опоре ВЛ 0,4 кВ | Коммерческий учет
495 | Голышмановский РЭС | ПС 220/110/10 кВ "Голышманово" | ф. "Гладилово" 10кВ | Гладилово | КТП №1185 | Набережная 57 | 4 | 1 |  |  |  |  | plc, gprs |  | Модернизазия | Да | Да | Да | в ЩУ помещение потребитя | Потребитель | Коммерческий учет | На опоре ВЛ 0,4 кВ | Коммерческий учет
496 | Голышмановский РЭС | ПС 220/110/10 кВ "Голышманово" | ф. "Гладилово" 10кВ | Гладилово | КТП №1185 | Набережная 59 | 6 | 1 |  |  |  |  | plc, gprs |  | Модернизазия | Да | Да | Да | в ЩУ помещение потребитя | Потребитель | Коммерческий учет | На опоре ВЛ 0,4 кВ | Коммерческий учет
497 | Голышмановский РЭС | ПС 220/110/10 кВ "Голышманово" | ф. "Гладилово" 10кВ | Гладилово | КТП №1185 | Набережная 61 | 8 | 1 |  |  |  |  | plc, gprs |  | Модернизазия | Да | Да | Да | в ЩУ помещение потребитя | Потребитель | Коммерческий учет | На опоре ВЛ 0,4 кВ | Коммерческий учет
498 | Голышмановский РЭС | ПС 220/110/10 кВ "Голышманово" | ф. "Гладилово" 10кВ | Гладилово | КТП №1185 | Набережная 63 | 11 | 1 |  |  |  |  | plc, gprs |  | Модернизазия | Да | Да | Да | в ЩУ помещение потребитя | Потребитель | Коммерческий учет | На опоре ВЛ 0,4 кВ | Коммерческий учет
499 | Голышмановский РЭС | ПС 220/110/10 кВ "Голышманово" | ф. "Гладилово" 10кВ | Гладилово | КТП №1185 | Набережная 65 | 13 | 1 |  |  |  |  | plc, gprs |  | Модернизазия | Да | Да | Да | в ЩУ помещение потребитя | Потребитель | Коммерческий учет | На опоре ВЛ 0,4 кВ | Коммерческий учет
500 | Голышмановский РЭС | ПС 220/110/10 кВ "Голышманово" | ф. "Гладилово" 10кВ | Гладилово | КТП №1185 | Набережная 67 | 15 | 1 |  |  |  |  | plc, gprs |  | Модернизазия | Да | Да | Да | в ЩУ помещение потребитя | Потребитель | Коммерческий учет | На опоре ВЛ 0,4 кВ | Коммерческий учет
501 | Голышмановский РЭС | ПС 220/110/10 кВ "Голышманово" | ф. "Гладилово" 10кВ | Гладилово | КТП №1185 | Набережная 71 | 17 | 1 |  |  |  |  | plc, gprs |  | Модернизазия | Да | Да | Да | в ЩУ помещение потребитя | Потребитель | Коммерческий учет | На опоре ВЛ 0,4 кВ | Коммерческий учет
502 | Голышмановский РЭС | ПС 220/110/10 кВ "Голышманово" | ф. "Гладилово" 10кВ | Гладилово | КТП №2236 | Садовая 9 | 13 | 1 |  |  |  |  | plc, gprs |  | Модернизазия | Да | Да | Да | в ЩУ помещение потребитя | Потребитель | Коммерческий учет | На опоре ВЛ 0,4 кВ | Коммерческий учет
503 | Голышмановский РЭС | ПС 220/110/10 кВ "Голышманово" | ф. "Гладилово" 10кВ | Гладилово | КТП №2236 | Садовая 11 | 10 | 1 |  |  |  |  | plc, gprs |  | Модернизазия | Да | Да | Да | в ЩУ помещение потребитя | Потребитель | Коммерческий учет | На опоре ВЛ 0,4 кВ | Коммерческий учет
504 | Голышмановский РЭС | ПС 220/110/10 кВ "Голышманово" | ф. "Гладилово" 10кВ | Гладилово | КТП №2236 | Садовая 12 | 12 | 1 |  |  |  |  | plc, gprs |  | Модернизазия | Да | Да | Да | в ЩУ помещение потребитя | Потребитель | Коммерческий учет | На опоре ВЛ 0,4 кВ | Коммерческий учет
505 | Голышмановский РЭС | ПС 220/110/10 кВ "Голышманово" | ф. "Гладилово" 10кВ | Гладилово | КТП №2236 | Садовая 13 | 7 | 1 |  |  |  |  | plc, gprs |  | Модернизазия | Да | Да | Да | в ЩУ помещение потребитя | Потребитель | Коммерческий учет | На опоре ВЛ 0,4 кВ | Коммерческий учет
506 | Голышмановский РЭС | ПС 220/110/10 кВ "Голышманово" | ф. "Гладилово" 10кВ | Гладилово | КТП №2236 | Садовая 14 | 11 | 1 |  |  |  |  | plc, gprs |  | Модернизазия | Да | Да | Да | в ЩУ помещение потребитя | Потребитель | Коммерческий учет | На опоре ВЛ 0,4 кВ | Коммерческий учет
507 | Голышмановский РЭС | ПС 220/110/10 кВ "Голышманово" | ф. "Гладилово" 10кВ | Гладилово | КТП №2236 | Садовая 15 | 7 | 1 |  |  |  |  | plc, gprs |  | Модернизазия | Да | Да | Да | в ЩУ помещение потребитя | Потребитель | Коммерческий учет | На опоре ВЛ 0,4 кВ | Коммерческий учет
508 | Голышмановский РЭС | ПС 220/110/10 кВ "Голышманово" | ф. "Гладилово" 10кВ | Гладилово | КТП №2236 | Садовая 17 | 5 | 1 |  |  |  |  | plc, gprs |  | Модернизазия | Да | Да | Да | в ЩУ помещение потребитя | Потребитель | Коммерческий учет | На опоре ВЛ 0,4 кВ | Коммерческий учет
509 | Голышмановский РЭС | ПС 220/110/10 кВ "Голышманово" | ф. "Гладилово" 10кВ | Гладилово | КТП №2236 | Садовая 18 | 6 | 1 |  |  |  |  | plc, gprs |  | Модернизазия | Да | Да | Да | в ЩУ помещение потребитя | Потребитель | Коммерческий учет | На опоре ВЛ 0,4 кВ | Коммерческий учет
510 | Голышмановский РЭС | ПС 220/110/10 кВ "Голышманово" | ф. "Гладилово" 10кВ | Гладилово | КТП №2236 | Садовая 19 | 5 | 1 |  |  |  |  | plc, gprs |  | Модернизазия | Да | Да | Да | в ЩУ помещение потребитя | Потребитель | Коммерческий учет | На опоре ВЛ 0,4 кВ | Коммерческий учет
511 | Голышмановский РЭС | ПС 220/110/10 кВ "Голышманово" | ф. "Гладилово" 10кВ | Гладилово | КТП №2236 | Садовая 22 | 4 | 1 |  |  |  |  | plc, gprs |  | Модернизазия | Да | Да | Да | в ЩУ помещение потребитя | Потребитель | Коммерческий учет | На опоре ВЛ 0,4 кВ | Коммерческий учет
512 | Голышмановский РЭС | ПС 220/110/10 кВ "Голышманово" | ф. "Гладилово" 10кВ | Гладилово | КТП №2236 | Садовая 23 | 8 | 1 |  |  |  |  | plc, gprs |  | Модернизазия | Да | Да | Да | в ЩУ помещение потребитя | Потребитель | Коммерческий учет | На опоре ВЛ 0,4 кВ | Коммерческий учет
513 | Голышмановский РЭС | ПС 220/110/10 кВ "Голышманово" | ф. "Гладилово" 10кВ | Гладилово | КТП №2236 | Садовая 25 | 10 | 1 |  |  |  |  | plc, gprs |  | Модернизазия | Да | Да | Да | в ЩУ помещение потребитя | Потребитель | Коммерческий учет | На опоре ВЛ 0,4 кВ | Коммерческий учет
514 | Голышмановский РЭС | ПС 220/110/10 кВ "Голышманово" | ф. "Гладилово" 10кВ | Гладилово | КТП №2236 | Садовая 26 | 6 | 1 |  |  |  |  | plc, gprs |  | Модернизазия | Да | Да | Да | в ЩУ помещение потребитя | Потребитель | Коммерческий учет | На опоре ВЛ 0,4 кВ | Коммерческий учет
515 | Голышмановский РЭС | ПС 220/110/10 кВ "Голышманово" | ф. "Гладилово" 10кВ | Гладилово | КТП №2236 | Садовая 27 | 13 | 1 |  |  |  |  | plc, gprs |  | Модернизазия | Да | Да | Да | в ЩУ помещение потребитя | Потребитель | Коммерческий учет | На опоре ВЛ 0,4 кВ | Коммерческий учет
516 | Голышмановский РЭС | ПС 220/110/10 кВ "Голышманово" | ф. "Гладилово" 10кВ | Гладилово | КТП №2236 | Садовая 28 | 7 | 1 |  |  |  |  | plc, gprs |  | Модернизазия | Да | Да | Да | в ЩУ помещение потребитя | Потребитель | Коммерческий учет | На опоре ВЛ 0,4 кВ | Коммерческий учет
517 | Голышмановский РЭС | ПС 220/110/10 кВ "Голышманово" | ф. "Гладилово" 10кВ | Гладилово | КТП №2236 | Садовая 29 | 15 | 1 |  |  |  |  | plc, gprs |  | Модернизазия | Да | Да | Да | в ЩУ помещение потребитя | Потребитель | Коммерческий учет | На опоре ВЛ 0,4 кВ | Коммерческий учет
518 | Голышмановский РЭС | ПС 220/110/10 кВ "Голышманово" | ф. "Гладилово" 10кВ | Гладилово | КТП №2236 | Садовая 30 | 9 | 1 |  |  |  |  | plc, gprs |  | Модернизазия | Да | Да | Да | в ЩУ помещение потребитя | Потребитель | Коммерческий учет | На опоре ВЛ 0,4 кВ | Коммерческий учет
519 | Голышмановский РЭС | ПС 220/110/10 кВ "Голышманово" | ф. "Гладилово" 10кВ | Гладилово | КТП №2236 | Садовая 31 | 16 | 1 |  |  |  |  | plc, gprs |  | Модернизазия | Да | Да | Да | в ЩУ помещение потребитя | Потребитель | Коммерческий учет | На опоре ВЛ 0,4 кВ | Коммерческий учет
520 | Голышмановский РЭС | ПС 220/110/10 кВ "Голышманово" | ф. "Гладилово" 10кВ | Гладилово | КТП №2236 | Садовая 32 | 11 | 1 |  |  |  |  | plc, gprs |  | Модернизазия | Да | Да | Да | в ЩУ помещение потребитя | Потребитель | Коммерческий учет | На опоре ВЛ 0,4 кВ | Коммерческий учет
521 | Голышмановский РЭС | ПС 220/110/10 кВ "Голышманово" | ф. "Гладилово" 10кВ | Гладилово | КТП №2236 | Садовая 34 | 12 | 1 |  |  |  |  | plc, gprs |  | Модернизазия | Да | Да | Да | в ЩУ помещение потребитя | Потребитель | Коммерческий учет | На опоре ВЛ 0,4 кВ | Коммерческий учет
522 | Голышмановский РЭС | ПС 220/110/10 кВ "Голышманово" | ф. "Гладилово" 10кВ | Гладилово | КТП №2236 | Садовая 36 | 12 | 1 |  |  |  |  | plc, gprs |  | Модернизазия | Да | Да | Да | в ЩУ помещение потребитя | Потребитель | Коммерческий учет | На опоре ВЛ 0,4 кВ | Коммерческий учет
523 | Голышмановский РЭС | ПС 220/110/10 кВ "Голышманово" | ф. "Гладилово" 10кВ | Гладилово | КТП №2236 | Садовая 38 | 14 | 1 |  |  |  |  | plc, gprs |  | Модернизазия | Да | Да | Да | в ЩУ помещение потребитя | Потребитель | Коммерческий учет | На опоре ВЛ 0,4 кВ | Коммерческий учет
524 | Голышмановский РЭС | ПС 220/110/10 кВ "Голышманово" | ф. "Гладилово" 10кВ | Гладилово | КТП №2236 | Зелёная 10 | 8 | 1 |  |  |  |  | plc, gprs |  | Модернизазия | Да | Да | Да | в ЩУ помещение потребитя | Потребитель | Коммерческий учет | На опоре ВЛ 0,4 кВ | Коммерческий учет
525 | Голышмановский РЭС | ПС 220/110/10 кВ "Голышманово" | ф. "Гладилово" 10кВ | Гладилово | КТП №2236 | Зелёная 11 | 7 | 1 |  |  |  |  | plc, gprs |  | Модернизазия | Да | Да | Да | в ЩУ помещение потребитя | Потребитель | Коммерческий учет | На опоре ВЛ 0,4 кВ | Коммерческий учет
526 | Голышмановский РЭС | ПС 220/110/10 кВ "Голышманово" | ф. "Гладилово" 10кВ | Гладилово | КТП №2236 | Зелёная 12 | 6 | 1 |  |  |  |  | plc, gprs |  | Модернизазия | Да | Да | Да | в ЩУ помещение потребитя | Потребитель | Коммерческий учет | На опоре ВЛ 0,4 кВ | Коммерческий учет
527 | Голышмановский РЭС | ПС 220/110/10 кВ "Голышманово" | ф. "Гладилово" 10кВ | Гладилово | КТП №2236 | Зелёная 13 | 5 | 1 |  |  |  |  | plc, gprs |  | Модернизазия | Да | Да | Да | в ЩУ помещение потребитя | Потребитель | Коммерческий учет | На опоре ВЛ 0,4 кВ | Коммерческий учет
528 | Голышмановский РЭС | ПС 220/110/10 кВ "Голышманово" | ф. "Гладилово" 10кВ | Гладилово | КТП №2236 | Зелёная 14 | 4 | 1 |  |  |  |  | plc, gprs |  | Модернизазия | Да | Да | Да | в ЩУ помещение потребитя | Потребитель | Коммерческий учет | На опоре ВЛ 0,4 кВ | Коммерческий учет
529 | Голышмановский РЭС | ПС 220/110/10 кВ "Голышманово" | ф. "Гладилово" 10кВ | Гладилово | КТП №2236 | Зелёная 15 | 3 | 1 |  |  |  |  | plc, gprs |  | Модернизазия | Да | Да | Да | в ЩУ помещение потребитя | Потребитель | Коммерческий учет | На опоре ВЛ 0,4 кВ | Коммерческий учет
530 | Голышмановский РЭС | ПС 220/110/10 кВ "Голышманово" | ф. "Гладилово" 10кВ | Гладилово | КТП №2236 | Зелёная 16 | 2 | 1 |  |  |  |  | plc, gprs |  | Модернизазия | Да | Да | Да | в ЩУ помещение потребитя | Потребитель | Коммерческий учет | На опоре ВЛ 0,4 кВ | Коммерческий учет
11 | Голышмановский РЭС | ПС 220/110/10 кВ "Голышманово" |  | Гладилово |  |  |  | 264 | 0 | 0 | 0 | 0 | plc, gprs
531 | Голышмановский РЭС | ПС 110/10 кВ "Малышенка" | ф. "Н-Селковский" 10кВ | Бескозобово | КТП №1281 | Уличное освещение |  | 1 |  |  |  |  | plc, gprs |  | Модернизазия | Да | Да | Да | Выносной щит на КТП | Потребитель | Коммерческий учет | На опоре ВЛ 0,4 кВ | Коммерческий учет
532 | Голышмановский РЭС | ПС 110/10 кВ "Малышенка" | ф. "Н-Селковский" 10кВ | Бескозобово | КТП №1281 | Первомайская 1-1 | 17 | 1 |  |  |  |  | plc, gprs |  | Модернизазия | Да | Да | Да | в ЩУ помещение потребитя | Потребитель | Коммерческий учет | На опоре ВЛ 0,4 кВ | Коммерческий учет
533 | Голышмановский РЭС | ПС 110/10 кВ "Малышенка" | ф. "Н-Селковский" 10кВ | Бескозобово | КТП №1281 | Первомайская 1-2 | 17 | 1 |  |  |  |  | plc, gprs |  | Модернизазия | Да | Да | Да | в ЩУ помещение потребитя | Потребитель | Коммерческий учет | На опоре ВЛ 0,4 кВ | Коммерческий учет
534 | Голышмановский РЭС | ПС 110/10 кВ "Малышенка" | ф. "Н-Селковский" 10кВ | Бескозобово | КТП №1281 | Первомайская 2 | 9 | 1 |  |  |  |  | plc, gprs |  | Модернизазия | Да | Да | Да | в ЩУ помещение потребитя | Потребитель | Коммерческий учет | На опоре ВЛ 0,4 кВ | Коммерческий учет
535 | Голышмановский РЭС | ПС 110/10 кВ "Малышенка" | ф. "Н-Селковский" 10кВ | Бескозобово | КТП №1281 | Первомайская 3 | 16 | 1 |  |  |  |  | plc, gprs |  | Модернизазия | Да | Да | Да | в ЩУ помещение потребитя | Потребитель | Коммерческий учет | На опоре ВЛ 0,4 кВ | Коммерческий учет
536 | Голышмановский РЭС | ПС 110/10 кВ "Малышенка" | ф. "Н-Селковский" 10кВ | Бескозобово | КТП №1281 | Первомайская 4 | 8 | 1 |  |  |  |  | plc, gprs |  | Модернизазия | Да | Да | Да | в ЩУ помещение потребитя | Потребитель | Коммерческий учет | На опоре ВЛ 0,4 кВ | Коммерческий учет
537 | Голышмановский РЭС | ПС 110/10 кВ "Малышенка" | ф. "Н-Селковский" 10кВ | Бескозобово | КТП №1281 | Первомайская 5 | 15 | 1 |  |  |  |  | plc, gprs |  | Модернизазия | Да | Да | Да | в ЩУ помещение потребитя | Потребитель | Коммерческий учет | На опоре ВЛ 0,4 кВ | Коммерческий учет
538 | Голышмановский РЭС | ПС 110/10 кВ "Малышенка" | ф. "Н-Селковский" 10кВ | Бескозобово | КТП №1281 | Первомайская 6-1 | 6 | 1 |  |  |  |  | plc, gprs |  | Модернизазия | Да | Да | Да | в ЩУ помещение потребитя | Потребитель | Коммерческий учет | На опоре ВЛ 0,4 кВ | Коммерческий учет
539 | Голышмановский РЭС | ПС 110/10 кВ "Малышенка" | ф. "Н-Селковский" 10кВ | Бескозобово | КТП №1281 | Первомайская 6-2 | 6 | 1 |  |  |  |  | plc, gprs |  | Модернизазия | Да | Да | Да | в ЩУ помещение потребитя | Потребитель | Коммерческий учет | На опоре ВЛ 0,4 кВ | Коммерческий учет
540 | Голышмановский РЭС | ПС 110/10 кВ "Малышенка" | ф. "Н-Селковский" 10кВ | Бескозобово | КТП №1281 | Первомайская 7 | 14 | 1 |  |  |  |  | plc, gprs |  | Модернизазия | Да | Да | Да | в ЩУ помещение потребитя | Потребитель | Коммерческий учет | На опоре ВЛ 0,4 кВ | Коммерческий учет
541 | Голышмановский РЭС | ПС 110/10 кВ "Малышенка" | ф. "Н-Селковский" 10кВ | Бескозобово | КТП №1281 | Первомайская 8 | 5 | 1 |  |  |  |  | plc, gprs |  | Модернизазия | Да | Да | Да | в ЩУ помещение потребитя | Потребитель | Коммерческий учет | На опоре ВЛ 0,4 кВ | Коммерческий учет
542 | Голышмановский РЭС | ПС 110/10 кВ "Малышенка" | ф. "Н-Селковский" 10кВ | Бескозобово | КТП №1281 | Первомайская 9 | 13 | 1 |  |  |  |  | plc, gprs |  | Модернизазия | Да | Да | Да | в ЩУ помещение потребитя | Потребитель | Коммерческий учет | На опоре ВЛ 0,4 кВ | Коммерческий учет
543 | Голышмановский РЭС | ПС 110/10 кВ "Малышенка" | ф. "Н-Селковский" 10кВ | Бескозобово | КТП №1281 | Первомайская 10 | 3 | 1 |  |  |  |  | plc, gprs |  | Модернизазия | Да | Да | Да | в ЩУ помещение потребитя | Потребитель | Коммерческий учет | На опоре ВЛ 0,4 кВ | Коммерческий учет
544 | Голышмановский РЭС | ПС 110/10 кВ "Малышенка" | ф. "Н-Селковский" 10кВ | Бескозобово | КТП №1281 | Первомайская 11 | 12 | 1 |  |  |  |  | plc, gprs |  | Модернизазия | Да | Да | Да | в ЩУ помещение потребитя | Потребитель | Коммерческий учет | На опоре ВЛ 0,4 кВ | Коммерческий учет
545 | Голышмановский РЭС | ПС 110/10 кВ "Малышенка" | ф. "Н-Селковский" 10кВ | Бескозобово | КТП №1281 | Первомайская 12 | 2 | 1 |  |  |  |  | plc, gprs |  | Модернизазия | Да | Да | Да | в ЩУ помещение потребитя | Потребитель | Коммерческий учет | На опоре ВЛ 0,4 кВ | Коммерческий учет
546 | Голышмановский РЭС | ПС 110/10 кВ "Малышенка" | ф. "Н-Селковский" 10кВ | Бескозобово | КТП №1281 | Первомайская 13 | 10 | 1 |  |  |  |  | plc, gprs |  | Модернизазия | Да | Да | Да | в ЩУ помещение потребитя | Потребитель | Коммерческий учет | На опоре ВЛ 0,4 кВ | Коммерческий учет
547 | Голышмановский РЭС | ПС 110/10 кВ "Малышенка" | ф. "Н-Селковский" 10кВ | Бескозобово | КТП №1281 | Первомайская 14 | 2 | 1 |  |  |  |  | plc, gprs |  | Модернизазия | Да | Да | Да | в ЩУ помещение потребитя | Потребитель | Коммерческий учет | На опоре ВЛ 0,4 кВ | Коммерческий учет
548 | Голышмановский РЭС | ПС 110/10 кВ "Малышенка" | ф. "Н-Селковский" 10кВ | Бескозобово | КТП №1281 | Первомайская 15 | 11 | 1 |  |  |  |  | plc, gprs |  | Модернизазия | Да | Да | Да | в ЩУ помещение потребитя | Потребитель | Коммерческий учет | На опоре ВЛ 0,4 кВ | Коммерческий учет
549 | Голышмановский РЭС | ПС 110/10 кВ "Малышенка" | ф. "Н-Селковский" 10кВ | Бескозобово | КТП №1281 | Первомайская 16 | 3 | 1 |  |  |  |  | plc, gprs |  | Модернизазия | Да | Да | Да | в ЩУ помещение потребитя | Потребитель | Коммерческий учет | На опоре ВЛ 0,4 кВ | Коммерческий учет
550 | Голышмановский РЭС | ПС 110/10 кВ "Малышенка" | ф. "Н-Селковский" 10кВ | Бескозобово | КТП №1281 | Первомайская 17 | 17 | 1 |  |  |  |  | plc, gprs |  | Модернизазия | Да | Да | Да | в ЩУ помещение потребитя | Потребитель | Коммерческий учет | На опоре ВЛ 0,4 кВ | Коммерческий учет
551 | Голышмановский РЭС | ПС 110/10 кВ "Малышенка" | ф. "Н-Селковский" 10кВ | Бескозобово | КТП №1281 | Первомайская 18 | 4 | 1 |  |  |  |  | plc, gprs |  | Модернизазия | Да | Да | Да | в ЩУ помещение потребитя | Потребитель | Коммерческий учет | На опоре ВЛ 0,4 кВ | Коммерческий учет
552 | Голышмановский РЭС | ПС 110/10 кВ "Малышенка" | ф. "Н-Селковский" 10кВ | Бескозобово | КТП №1281 | Первомайская 20 | 6 | 1 |  |  |  |  | plc, gprs |  | Модернизазия | Да | Да | Да | в ЩУ помещение потребитя | Потребитель | Коммерческий учет | На опоре ВЛ 0,4 кВ | Коммерческий учет
553 | Голышмановский РЭС | ПС 110/10 кВ "Малышенка" | ф. "Н-Селковский" 10кВ | Бескозобово | КТП №1281 | Первомайская 22-1 | 7 | 1 |  |  |  |  | plc, gprs |  | Модернизазия | Да | Да | Да | в ЩУ помещение потребитя | Потребитель | Коммерческий учет | На опоре ВЛ 0,4 кВ | Коммерческий учет
554 | Голышмановский РЭС | ПС 110/10 кВ "Малышенка" | ф. "Н-Селковский" 10кВ | Бескозобово | КТП №1281 | Первомайская 22-2 | 8 | 1 |  |  |  |  | plc, gprs |  | Модернизазия | Да | Да | Да | в ЩУ помещение потребитя | Потребитель | Коммерческий учет | На опоре ВЛ 0,4 кВ | Коммерческий учет
555 | Голышмановский РЭС | ПС 110/10 кВ "Малышенка" | ф. "Н-Селковский" 10кВ | Бескозобово | КТП №1281 | Первомайская 24 | 10 | 1 |  |  |  |  | plc, gprs |  | Модернизазия | Да | Да | Да | в ЩУ помещение потребитя | Потребитель | Коммерческий учет | На опоре ВЛ 0,4 кВ | Коммерческий учет
556 | Голышмановский РЭС | ПС 110/10 кВ "Малышенка" | ф. "Н-Селковский" 10кВ | Бескозобово | КТП №1281 | Первомайская 26-1 | 11 | 1 |  |  |  |  | plc, gprs |  | Модернизазия | Да | Да | Да | в ЩУ помещение потребитя | Потребитель | Коммерческий учет | На опоре ВЛ 0,4 кВ | Коммерческий учет
557 | Голышмановский РЭС | ПС 110/10 кВ "Малышенка" | ф. "Н-Селковский" 10кВ | Бескозобово | КТП №1281 | Первомайская 26-2 | 12 | 1 |  |  |  |  | plc, gprs |  | Модернизазия | Да | Да | Да | в ЩУ помещение потребитя | Потребитель | Коммерческий учет | На опоре ВЛ 0,4 кВ | Коммерческий учет
558 | Голышмановский РЭС | ПС 110/10 кВ "Малышенка" | ф. "Н-Селковский" 10кВ | Бескозобово | КТП №1281 | Первомайская 28-1 | 12 | 1 |  |  |  |  | plc, gprs |  | Модернизазия | Да | Да | Да | в ЩУ помещение потребитя | Потребитель | Коммерческий учет | На опоре ВЛ 0,4 кВ | Коммерческий учет
559 | Голышмановский РЭС | ПС 110/10 кВ "Малышенка" | ф. "Н-Селковский" 10кВ | Бескозобово | КТП №1281 | Первомайская 28-2 | 13 | 1 |  |  |  |  | plc, gprs |  | Модернизазия | Да | Да | Да | в ЩУ помещение потребитя | Потребитель | Коммерческий учет | На опоре ВЛ 0,4 кВ | Коммерческий учет
560 | Голышмановский РЭС | ПС 110/10 кВ "Малышенка" | ф. "Н-Селковский" 10кВ | Бескозобово | КТП №1281 | Первомайская 30-1 | 14 | 1 |  |  |  |  | plc, gprs |  | Модернизазия | Да | Да | Да | в ЩУ помещение потребитя | Потребитель | Коммерческий учет | На опоре ВЛ 0,4 кВ | Коммерческий учет
561 | Голышмановский РЭС | ПС 110/10 кВ "Малышенка" | ф. "Н-Селковский" 10кВ | Бескозобово | КТП №1281 | Первомайская 30-2 | 15 | 1 |  |  |  |  | plc, gprs |  | Модернизазия | Да | Да | Да | в ЩУ помещение потребитя | Потребитель | Коммерческий учет | На опоре ВЛ 0,4 кВ | Коммерческий учет
562 | Голышмановский РЭС | ПС 110/10 кВ "Малышенка" | ф. "Н-Селковский" 10кВ | Бескозобово | КТП №1281 | Первомайская 32-1 | 15 | 1 |  |  |  |  | plc, gprs |  | Модернизазия | Да | Да | Да | в ЩУ помещение потребитя | Потребитель | Коммерческий учет | На опоре ВЛ 0,4 кВ | Коммерческий учет
563 | Голышмановский РЭС | ПС 110/10 кВ "Малышенка" | ф. "Н-Селковский" 10кВ | Бескозобово | КТП №1281 | Первомайская 32-2 | 16 | 1 |  |  |  |  | plc, gprs |  | Модернизазия | Да | Да | Да | в ЩУ помещение потребитя | Потребитель | Коммерческий учет | На опоре ВЛ 0,4 кВ | Коммерческий учет
564 | Голышмановский РЭС | ПС 110/10 кВ "Малышенка" | ф. "Н-Селковский" 10кВ | Бескозобово | КТП №1281 | Первомайская 34 | 16 | 1 |  |  |  |  | plc, gprs |  | Модернизазия | Да | Да | Да | в ЩУ помещение потребитя | Потребитель | Коммерческий учет | На опоре ВЛ 0,4 кВ | Коммерческий учет
565 | Голышмановский РЭС | ПС 110/10 кВ "Малышенка" | ф. "Н-Селковский" 10кВ | Бескозобово | КТП №1281 | Переулок Почтовый 1 | 21 | 1 |  |  |  |  | plc, gprs |  | Модернизазия | Да | Да | Да | в ЩУ помещение потребитя | Потребитель | Коммерческий учет | На опоре ВЛ 0,4 кВ | Коммерческий учет
566 | Голышмановский РЭС | ПС 110/10 кВ "Малышенка" | ф. "Н-Селковский" 10кВ | Бескозобово | КТП №1281 | Переулок Почтовый 2-1 | 22 | 1 |  |  |  |  | plc, gprs |  | Модернизазия | Да | Да | Да | в ЩУ помещение потребитя | Потребитель | Коммерческий учет | На опоре ВЛ 0,4 кВ | Коммерческий учет
567 | Голышмановский РЭС | ПС 110/10 кВ "Малышенка" | ф. "Н-Селковский" 10кВ | Бескозобово | КТП №1281 | Переулок Почтовый 2-2 | 20 | 1 |  |  |  |  | plc, gprs |  | Модернизазия | Да | Да | Да | в ЩУ помещение потребитя | Потребитель | Коммерческий учет | На опоре ВЛ 0,4 кВ | Коммерческий учет
568 | Голышмановский РЭС | ПС 110/10 кВ "Малышенка" | ф. "Н-Селковский" 10кВ | Бескозобово | КТП №1281 | Переулок Почтовый 3 | 21 | 1 |  |  |  |  | plc, gprs |  | Модернизазия | Да | Да | Да | в ЩУ помещение потребитя | Потребитель | Коммерческий учет | На опоре ВЛ 0,4 кВ | Коммерческий учет
569 | Голышмановский РЭС | ПС 110/10 кВ "Евсино" | ф. "Терёхино" 10кВ | Бескозобово | КТП №1398 | 'ИП Осинцев Н.П. |  |  | 1 |  | 1 |  | plc, gprs |  | Модернизазия | Да | Да | Да | в ЩУ помещение потребитя | Потребитель | Коммерческий учет | На опоре ВЛ 0,4 кВ | Коммерческий учет
570 | Голышмановский РЭС | ПС 110/10 кВ "Евсино" | ф. "Терёхино" 10кВ | Бескозобово | КТП №1398 | КФХ "Гарант" |  |  | 1 | 1 |  | 3 | plc, gprs |  | Модернизазия | Да | Да | Да | в ЩУ помещение потребитя | Потребитель | Коммерческий учет | На опоре ВЛ 0,4 кВ | Коммерческий учет
571 | Голышмановский РЭС | ПС 110/10 кВ "Евсино" | ф. "Терёхино" 10кВ | Бескозобово | КТП №1398 | КФХ "Гарант" |  |  | 1 |  | 1 |  | plc, gprs |  | Модернизазия | Да | Да | Да | в ЩУ помещение потребитя | Потребитель | Коммерческий учет | На опоре ВЛ 0,4 кВ | Коммерческий учет
572 | Голышмановский РЭС | ПС 110/10 кВ "Евсино" | ф. "Терёхино" 10кВ | Бескозобово | КТП №1398 | 'ИП Осинцев Н.П. |  | 1 |  |  |  |  | plc, gprs |  | Модернизазия | Да | Да | Да | в ЩУ помещение потребитя | Потребитель | Коммерческий учет | На опоре ВЛ 0,4 кВ | Коммерческий учет
573 | Голышмановский РЭС | ПС 110/10 кВ "Малышенка" | ф. "Н-Селковский" 10кВ | Бескозобово | КТП №1758 | Магазин |  | 1 |  |  |  |  | plc, gprs |  | Модернизазия | Да | Да | Да | в ЩУ помещение потребитя | Потребитель | Коммерческий учет | На опоре ВЛ 0,4 кВ | Коммерческий учет
574 | Голышмановский РЭС | ПС 110/10 кВ "Малышенка" | ф. "Н-Селковский" 10кВ | Бескозобово | КТП №1758 | ОАО «Тюменьмежрайгаз», |  | 1 |  |  |  |  | plc, gprs |  | Модернизазия | Да | Да | Да | в ЩУ помещение потребитя | Потребитель | Коммерческий учет | На опоре ВЛ 0,4 кВ | Коммерческий учет
575 | Голышмановский РЭС | ПС 110/10 кВ "Малышенка" | ф. "Н-Селковский" 10кВ | Бескозобово | КТП №1758 | Областная больница №11 |  |  | 1 |  | 1 |  | plc, gprs |  | Модернизазия | Да | Да | Да | в ЩУ помещение потребитя | Потребитель | Коммерческий учет | На опоре ВЛ 0,4 кВ | Коммерческий учет
576 | Голышмановский РЭС | ПС 110/10 кВ "Малышенка" | ф. "Н-Селковский" 10кВ | Бескозобово | КТП №1758 | ООО "Сибгазсервис |  |  | 1 |  | 1 |  | plc, gprs |  | Модернизазия | Да | Да | Да | в ЩУ помещение потребитя | Потребитель | Коммерческий учет | На опоре ВЛ 0,4 кВ | Коммерческий учет
577 | Голышмановский РЭС | ПС 110/10 кВ "Малышенка" | ф. "Н-Селковский" 10кВ | Бескозобово | КТП №1758 | ООО "Сибгазсервис |  |  | 1 |  | 1 |  | plc, gprs |  | Модернизазия | Да | Да | Да | в ЩУ помещение потребитя | Потребитель | Коммерческий учет | На опоре ВЛ 0,4 кВ | Коммерческий учет
578 | Голышмановский РЭС | ПС 110/10 кВ "Малышенка" | ф. "Н-Селковский" 10кВ | Бескозобово | КТП №1758 | ООО "Сибгазсервис |  |  | 1 |  | 1 |  | plc, gprs |  | Модернизазия | Да | Да | Да | в ЩУ помещение потребитя | Потребитель | Коммерческий учет | На опоре ВЛ 0,4 кВ | Коммерческий учет
579 | Голышмановский РЭС | ПС 110/10 кВ "Малышенка" | ф. "Н-Селковский" 10кВ | Бескозобово | КТП №1758 | Голышмановский Центр культуры и досуга |  |  | 1 |  | 1 |  | plc, gprs |  | Модернизазия | Да | Да | Да | в ЩУ помещение потребитя | Потребитель | Коммерческий учет | На опоре ВЛ 0,4 кВ | Коммерческий учет
580 | Голышмановский РЭС | ПС 110/10 кВ "Малышенка" | ф. "Н-Селковский" 10кВ | Бескозобово | КТП №1758 | Уличное освещение |  |  | 1 |  | 1 |  | plc, gprs |  | Модернизазия | Да | Да | Да | Выносной щит на КТП | Потребитель | Коммерческий учет | На опоре ВЛ 0,4 кВ | Коммерческий учет
581 | Голышмановский РЭС | ПС 110/10 кВ "Малышенка" | ф. "Н-Селковский" 10кВ | Бескозобово | КТП №1758 | Пролетарская 10 | 16 | 1 |  |  |  |  | plc, gprs |  | Модернизазия | Да | Да | Да | в ЩУ помещение потребитя | Потребитель | Коммерческий учет | На опоре ВЛ 0,4 кВ | Коммерческий учет
582 | Голышмановский РЭС | ПС 110/10 кВ "Малышенка" | ф. "Н-Селковский" 10кВ | Бескозобово | КТП №1758 | Пролетарская 11 | 10 | 1 |  |  |  |  | plc, gprs |  | Модернизазия | Да | Да | Да | в ЩУ помещение потребитя | Потребитель | Коммерческий учет | На опоре ВЛ 0,4 кВ | Коммерческий учет
583 | Голышмановский РЭС | ПС 110/10 кВ "Малышенка" | ф. "Н-Селковский" 10кВ | Бескозобово | КТП №1758 | Пролетарская 12 | 15 | 1 |  |  |  |  | plc, gprs |  | Модернизазия | Да | Да | Да | в ЩУ помещение потребитя | Потребитель | Коммерческий учет | На опоре ВЛ 0,4 кВ | Коммерческий учет
584 | Голышмановский РЭС | ПС 110/10 кВ "Малышенка" | ф. "Н-Селковский" 10кВ | Бескозобово | КТП №1758 | Пролетарская 14 | 14 | 1 |  |  |  |  | plc, gprs |  | Модернизазия | Да | Да | Да | в ЩУ помещение потребитя | Потребитель | Коммерческий учет | На опоре ВЛ 0,4 кВ | Коммерческий учет
585 | Голышмановский РЭС | ПС 110/10 кВ "Малышенка" | ф. "Н-Селковский" 10кВ | Бескозобово | КТП №1758 | Пролетарская 16 | 13 | 1 |  |  |  |  | plc, gprs |  | Модернизазия | Да | Да | Да | в ЩУ помещение потребитя | Потребитель | Коммерческий учет | На опоре ВЛ 0,4 кВ | Коммерческий учет
586 | Голышмановский РЭС | ПС 110/10 кВ "Малышенка" | ф. "Н-Селковский" 10кВ | Бескозобово | КТП №1758 | Пролетарская 17 | 5 | 1 |  |  |  |  | plc, gprs |  | Модернизазия | Да | Да | Да | в ЩУ помещение потребитя | Потребитель | Коммерческий учет | На опоре ВЛ 0,4 кВ | Коммерческий учет
587 | Голышмановский РЭС | ПС 110/10 кВ "Малышенка" | ф. "Н-Селковский" 10кВ | Бескозобово | КТП №1758 | Пролетарская 18 | 12 | 1 |  |  |  |  | plc, gprs |  | Модернизазия | Да | Да | Да | в ЩУ помещение потребитя | Потребитель | Коммерческий учет | На опоре ВЛ 0,4 кВ | Коммерческий учет
588 | Голышмановский РЭС | ПС 110/10 кВ "Малышенка" | ф. "Н-Селковский" 10кВ | Бескозобово | КТП №1758 | Пролетарская 19 | 3 | 1 |  |  |  |  | plc, gprs |  | Модернизазия | Да | Да | Да | в ЩУ помещение потребитя | Потребитель | Коммерческий учет | На опоре ВЛ 0,4 кВ | Коммерческий учет
589 | Голышмановский РЭС | ПС 110/10 кВ "Малышенка" | ф. "Н-Селковский" 10кВ | Бескозобово | КТП №1758 | Пролетарская 20 | 11 | 1 |  |  |  |  | plc, gprs |  | Модернизазия | Да | Да | Да | в ЩУ помещение потребитя | Потребитель | Коммерческий учет | На опоре ВЛ 0,4 кВ | Коммерческий учет
590 | Голышмановский РЭС | ПС 110/10 кВ "Малышенка" | ф. "Н-Селковский" 10кВ | Бескозобово | КТП №1758 | Пролетарская 21 | 1 | 1 |  |  |  |  | plc, gprs |  | Модернизазия | Да | Да | Да | в ЩУ помещение потребитя | Потребитель | Коммерческий учет | На опоре ВЛ 0,4 кВ | Коммерческий учет
591 | Голышмановский РЭС | ПС 110/10 кВ "Малышенка" | ф. "Н-Селковский" 10кВ | Бескозобово | КТП №1758 | Пролетарская 22 | 10 | 1 |  |  |  |  | plc, gprs |  | Модернизазия | Да | Да | Да | в ЩУ помещение потребитя | Потребитель | Коммерческий учет | На опоре ВЛ 0,4 кВ | Коммерческий учет
592 | Голышмановский РЭС | ПС 110/10 кВ "Малышенка" | ф. "Н-Селковский" 10кВ | Бескозобово | КТП №1758 | Пролетарская 23 | 2 | 1 |  |  |  |  | plc, gprs |  | Модернизазия | Да | Да | Да | в ЩУ помещение потребитя | Потребитель | Коммерческий учет | На опоре ВЛ 0,4 кВ | Коммерческий учет
593 | Голышмановский РЭС | ПС 110/10 кВ "Малышенка" | ф. "Н-Селковский" 10кВ | Бескозобово | КТП №1758 | Пролетарская 24 | 9 | 1 |  |  |  |  | plc, gprs |  | Модернизазия | Да | Да | Да | в ЩУ помещение потребитя | Потребитель | Коммерческий учет | На опоре ВЛ 0,4 кВ | Коммерческий учет
594 | Голышмановский РЭС | ПС 110/10 кВ "Малышенка" | ф. "Н-Селковский" 10кВ | Бескозобово | КТП №1758 | Пролетарская 25 | 4 | 1 |  |  |  |  | plc, gprs |  | Модернизазия | Да | Да | Да | в ЩУ помещение потребитя | Потребитель | Коммерческий учет | На опоре ВЛ 0,4 кВ | Коммерческий учет
595 | Голышмановский РЭС | ПС 110/10 кВ "Малышенка" | ф. "Н-Селковский" 10кВ | Бескозобово | КТП №1758 | Пролетарская 26 | 8 | 1 |  |  |  |  | plc, gprs |  | Модернизазия | Да | Да | Да | в ЩУ помещение потребитя | Потребитель | Коммерческий учет | На опоре ВЛ 0,4 кВ | Коммерческий учет
596 | Голышмановский РЭС | ПС 110/10 кВ "Малышенка" | ф. "Н-Селковский" 10кВ | Бескозобово | КТП №1758 | Пролетарская 27 | 10 | 1 |  |  |  |  | plc, gprs |  | Модернизазия | Да | Да | Да | в ЩУ помещение потребитя | Потребитель | Коммерческий учет | На опоре ВЛ 0,4 кВ | Коммерческий учет
597 | Голышмановский РЭС | ПС 110/10 кВ "Малышенка" | ф. "Н-Селковский" 10кВ | Бескозобово | КТП №1758 | Пролетарская 28 | 7 | 1 |  |  |  |  | plc, gprs |  | Модернизазия | Да | Да | Да | в ЩУ помещение потребитя | Потребитель | Коммерческий учет | На опоре ВЛ 0,4 кВ | Коммерческий учет
598 | Голышмановский РЭС | ПС 110/10 кВ "Малышенка" | ф. "Н-Селковский" 10кВ | Бескозобово | КТП №1758 | Пролетарская 29 | 19 | 1 |  |  |  |  | plc, gprs |  | Модернизазия | Да | Да | Да | в ЩУ помещение потребитя | Потребитель | Коммерческий учет | На опоре ВЛ 0,4 кВ | Коммерческий учет
599 | Голышмановский РЭС | ПС 110/10 кВ "Малышенка" | ф. "Н-Селковский" 10кВ | Бескозобово | КТП №1758 | Пролетарская 30 | 6 | 1 |  |  |  |  | plc, gprs |  | Модернизазия | Да | Да | Да | в ЩУ помещение потребитя | Потребитель | Коммерческий учет | На опоре ВЛ 0,4 кВ | Коммерческий учет
600 | Голышмановский РЭС | ПС 110/10 кВ "Малышенка" | ф. "Н-Селковский" 10кВ | Бескозобово | КТП №1758 | Пролетарская 31 | 21 | 1 |  |  |  |  | plc, gprs |  | Модернизазия | Да | Да | Да | в ЩУ помещение потребитя | Потребитель | Коммерческий учет | На опоре ВЛ 0,4 кВ | Коммерческий учет
601 | Голышмановский РЭС | ПС 110/10 кВ "Малышенка" | ф. "Н-Селковский" 10кВ | Бескозобово | КТП №1758 | Пролетарская 32 | 6 | 1 |  |  |  |  | plc, gprs |  | Модернизазия | Да | Да | Да | в ЩУ помещение потребитя | Потребитель | Коммерческий учет | На опоре ВЛ 0,4 кВ | Коммерческий учет
602 | Голышмановский РЭС | ПС 110/10 кВ "Малышенка" | ф. "Н-Селковский" 10кВ | Бескозобово | КТП №1758 | Пролетарская 33 | 21 | 1 |  |  |  |  | plc, gprs |  | Модернизазия | Да | Да | Да | в ЩУ помещение потребитя | Потребитель | Коммерческий учет | На опоре ВЛ 0,4 кВ | Коммерческий учет
603 | Голышмановский РЭС | ПС 110/10 кВ "Малышенка" | ф. "Н-Селковский" 10кВ | Бескозобово | КТП №1758 | Пролетарская 34 | 5 | 1 |  |  |  |  | plc, gprs |  | Модернизазия | Да | Да | Да | в ЩУ помещение потребитя | Потребитель | Коммерческий учет | На опоре ВЛ 0,4 кВ | Коммерческий учет
604 | Голышмановский РЭС | ПС 110/10 кВ "Малышенка" | ф. "Н-Селковский" 10кВ | Бескозобово | КТП №1758 | Пролетарская 35 | 22 | 1 |  |  |  |  | plc, gprs |  | Модернизазия | Да | Да | Да | в ЩУ помещение потребитя | Потребитель | Коммерческий учет | На опоре ВЛ 0,4 кВ | Коммерческий учет
605 | Голышмановский РЭС | ПС 110/10 кВ "Малышенка" | ф. "Н-Селковский" 10кВ | Бескозобово | КТП №1758 | Пролетарская 36 | 4 | 1 |  |  |  |  | plc, gprs |  | Модернизазия | Да | Да | Да | в ЩУ помещение потребитя | Потребитель | Коммерческий учет | На опоре ВЛ 0,4 кВ | Коммерческий учет
606 | Голышмановский РЭС | ПС 110/10 кВ "Малышенка" | ф. "Н-Селковский" 10кВ | Бескозобово | КТП №1758 | Пролетарская 37 | 23 | 1 |  |  |  |  | plc, gprs |  | Модернизазия | Да | Да | Да | в ЩУ помещение потребитя | Потребитель | Коммерческий учет | На опоре ВЛ 0,4 кВ | Коммерческий учет
607 | Голышмановский РЭС | ПС 110/10 кВ "Малышенка" | ф. "Н-Селковский" 10кВ | Бескозобово | КТП №1758 | Пролетарская 38 | 2 | 1 |  |  |  |  | plc, gprs |  | Модернизазия | Да | Да | Да | в ЩУ помещение потребитя | Потребитель | Коммерческий учет | На опоре ВЛ 0,4 кВ | Коммерческий учет
608 | Голышмановский РЭС | ПС 110/10 кВ "Малышенка" | ф. "Н-Селковский" 10кВ | Бескозобово | КТП №1758 | Пролетарская 40 | 6 | 1 |  |  |  |  | plc, gprs |  | Модернизазия | Да | Да | Да | в ЩУ помещение потребитя | Потребитель | Коммерческий учет | На опоре ВЛ 0,4 кВ | Коммерческий учет
609 | Голышмановский РЭС | ПС 110/10 кВ "Малышенка" | ф. "Н-Селковский" 10кВ | Бескозобово | КТП №1758 | Пролетарская 42 | 5 | 1 |  |  |  |  | plc, gprs |  | Модернизазия | Да | Да | Да | в ЩУ помещение потребитя | Потребитель | Коммерческий учет | На опоре ВЛ 0,4 кВ | Коммерческий учет
610 | Голышмановский РЭС | ПС 110/10 кВ "Малышенка" | ф. "Н-Селковский" 10кВ | Бескозобово | КТП №1758 | Пролетарская 44 | 7 | 1 |  |  |  |  | plc, gprs |  | Модернизазия | Да | Да | Да | в ЩУ помещение потребитя | Потребитель | Коммерческий учет | На опоре ВЛ 0,4 кВ | Коммерческий учет
611 | Голышмановский РЭС | ПС 110/10 кВ "Малышенка" | ф. "Н-Селковский" 10кВ | Бескозобово | КТП №1758 | Пролетарская 46 | 8 | 1 |  |  |  |  | plc, gprs |  | Модернизазия | Да | Да | Да | в ЩУ помещение потребитя | Потребитель | Коммерческий учет | На опоре ВЛ 0,4 кВ | Коммерческий учет
612 | Голышмановский РЭС | ПС 110/10 кВ "Малышенка" | ф. "Н-Селковский" 10кВ | Бескозобово | КТП №1758 | Пролетарская 48 | 11 | 1 |  |  |  |  | plc, gprs |  | Модернизазия | Да | Да | Да | в ЩУ помещение потребитя | Потребитель | Коммерческий учет | На опоре ВЛ 0,4 кВ | Коммерческий учет
613 | Голышмановский РЭС | ПС 110/10 кВ "Малышенка" | ф. "Н-Селковский" 10кВ | Бескозобово | КТП №1758 | Пролетарская 50 | 13 | 1 |  |  |  |  | plc, gprs |  | Модернизазия | Да | Да | Да | в ЩУ помещение потребитя | Потребитель | Коммерческий учет | На опоре ВЛ 0,4 кВ | Коммерческий учет
614 | Голышмановский РЭС | ПС 110/10 кВ "Малышенка" | ф. "Н-Селковский" 10кВ | Бескозобово | КТП №1758 | Пролетарская 52 | 14 | 1 |  |  |  |  | plc, gprs |  | Модернизазия | Да | Да | Да | в ЩУ помещение потребитя | Потребитель | Коммерческий учет | На опоре ВЛ 0,4 кВ | Коммерческий учет
615 | Голышмановский РЭС | ПС 110/10 кВ "Малышенка" | ф. "Н-Селковский" 10кВ | Бескозобово | КТП №1758 | Пролетарская 54 | 15 | 1 |  |  |  |  | plc, gprs |  | Модернизазия | Да | Да | Да | в ЩУ помещение потребитя | Потребитель | Коммерческий учет | На опоре ВЛ 0,4 кВ | Коммерческий учет
616 | Голышмановский РЭС | ПС 110/10 кВ "Малышенка" | ф. "Н-Селковский" 10кВ | Бескозобово | КТП №1758 | Пролетарская 56 | 16 | 1 |  |  |  |  | plc, gprs |  | Модернизазия | Да | Да | Да | в ЩУ помещение потребитя | Потребитель | Коммерческий учет | На опоре ВЛ 0,4 кВ | Коммерческий учет
617 | Голышмановский РЭС | ПС 110/10 кВ "Евсино" | ф. "Терёхино" 10кВ | Бескозобово | КТП №2154 | Уличное освещение |  | 1 |  |  |  |  | plc, gprs |  | Модернизазия | Да | Да | Да | Выносной щит на КТП | Потребитель | Коммерческий учет | На опоре ВЛ 0,4 кВ | Коммерческий учет
618 | Голышмановский РЭС | ПС 110/10 кВ "Евсино" | ф. "Терёхино" 10кВ | Бескозобово | КТП №2154 | Пролетарская 41 | 13 | 1 |  |  |  |  | plc, gprs |  | Модернизазия | Да | Да | Да | в ЩУ помещение потребитя | Потребитель | Коммерческий учет | На опоре ВЛ 0,4 кВ | Коммерческий учет
619 | Голышмановский РЭС | ПС 110/10 кВ "Евсино" | ф. "Терёхино" 10кВ | Бескозобово | КТП №2154 | Пролетарская 45 | 9 | 1 |  |  |  |  | plc, gprs |  | Модернизазия | Да | Да | Да | в ЩУ помещение потребитя | Потребитель | Коммерческий учет | На опоре ВЛ 0,4 кВ | Коммерческий учет
620 | Голышмановский РЭС | ПС 110/10 кВ "Евсино" | ф. "Терёхино" 10кВ | Бескозобово | КТП №2154 | Пролетарская 47 | 8 | 1 |  |  |  |  | plc, gprs |  | Модернизазия | Да | Да | Да | в ЩУ помещение потребитя | Потребитель | Коммерческий учет | На опоре ВЛ 0,4 кВ | Коммерческий учет
621 | Голышмановский РЭС | ПС 110/10 кВ "Евсино" | ф. "Терёхино" 10кВ | Бескозобово | КТП №2154 | Пролетарская 49 | 7 | 1 |  |  |  |  | plc, gprs |  | Модернизазия | Да | Да | Да | в ЩУ помещение потребитя | Потребитель | Коммерческий учет | На опоре ВЛ 0,4 кВ | Коммерческий учет
622 | Голышмановский РЭС | ПС 110/10 кВ "Евсино" | ф. "Терёхино" 10кВ | Бескозобово | КТП №2154 | Пролетарская 51 | 6 | 1 |  |  |  |  | plc, gprs |  | Модернизазия | Да | Да | Да | в ЩУ помещение потребитя | Потребитель | Коммерческий учет | На опоре ВЛ 0,4 кВ | Коммерческий учет
623 | Голышмановский РЭС | ПС 110/10 кВ "Евсино" | ф. "Терёхино" 10кВ | Бескозобово | КТП №2154 | Пролетарская 53 | 5 | 1 |  |  |  |  | plc, gprs |  | Модернизазия | Да | Да | Да | в ЩУ помещение потребитя | Потребитель | Коммерческий учет | На опоре ВЛ 0,4 кВ | Коммерческий учет
624 | Голышмановский РЭС | ПС 110/10 кВ "Евсино" | ф. "Терёхино" 10кВ | Бескозобово | КТП №2154 | Пролетарская 55 | 4 | 1 |  |  |  |  | plc, gprs |  | Модернизазия | Да | Да | Да | в ЩУ помещение потребитя | Потребитель | Коммерческий учет | На опоре ВЛ 0,4 кВ | Коммерческий учет
625 | Голышмановский РЭС | ПС 110/10 кВ "Евсино" | ф. "Терёхино" 10кВ | Бескозобово | КТП №2154 | Пролетарская 57 | 3 | 1 |  |  |  |  | plc, gprs |  | Модернизазия | Да | Да | Да | в ЩУ помещение потребитя | Потребитель | Коммерческий учет | На опоре ВЛ 0,4 кВ | Коммерческий учет
626 | Голышмановский РЭС | ПС 110/10 кВ "Евсино" | ф. "Терёхино" 10кВ | Бескозобово | КТП №2154 | Пролетарская 59 | 6 | 1 |  |  |  |  | plc, gprs |  | Модернизазия | Да | Да | Да | в ЩУ помещение потребитя | Потребитель | Коммерческий учет | На опоре ВЛ 0,4 кВ | Коммерческий учет
627 | Голышмановский РЭС | ПС 110/10 кВ "Евсино" | ф. "Терёхино" 10кВ | Бескозобово | КТП №2154 | Пролетарская 60 | 27 | 1 |  |  |  |  | plc, gprs |  | Модернизазия | Да | Да | Да | в ЩУ помещение потребитя | Потребитель | Коммерческий учет | На опоре ВЛ 0,4 кВ | Коммерческий учет
628 | Голышмановский РЭС | ПС 110/10 кВ "Евсино" | ф. "Терёхино" 10кВ | Бескозобово | КТП №2154 | Пролетарская 63 | 8 | 1 |  |  |  |  | plc, gprs |  | Модернизазия | Да | Да | Да | в ЩУ помещение потребитя | Потребитель | Коммерческий учет | На опоре ВЛ 0,4 кВ | Коммерческий учет
629 | Голышмановский РЭС | ПС 110/10 кВ "Евсино" | ф. "Терёхино" 10кВ | Бескозобово | КТП №2154 | Пролетарская 64 | 25 | 1 |  |  |  |  | plc, gprs |  | Модернизазия | Да | Да | Да | в ЩУ помещение потребитя | Потребитель | Коммерческий учет | На опоре ВЛ 0,4 кВ | Коммерческий учет
630 | Голышмановский РЭС | ПС 110/10 кВ "Евсино" | ф. "Терёхино" 10кВ | Бескозобово | КТП №2154 | Пролетарская 65-1 | 12 | 1 |  |  |  |  | plc, gprs |  | Модернизазия | Да | Да | Да | в ЩУ помещение потребитя | Потребитель | Коммерческий учет | На опоре ВЛ 0,4 кВ | Коммерческий учет
631 | Голышмановский РЭС | ПС 110/10 кВ "Евсино" | ф. "Терёхино" 10кВ | Бескозобово | КТП №2154 | Пролетарская 65-2 | 12 | 1 |  |  |  |  | plc, gprs |  | Модернизазия | Да | Да | Да | в ЩУ помещение потребитя | Потребитель | Коммерческий учет | На опоре ВЛ 0,4 кВ | Коммерческий учет
632 | Голышмановский РЭС | ПС 110/10 кВ "Евсино" | ф. "Терёхино" 10кВ | Бескозобово | КТП №2154 | Пролетарская 66 | 24 | 1 |  |  |  |  | plc, gprs |  | Модернизазия | Да | Да | Да | в ЩУ помещение потребитя | Потребитель | Коммерческий учет | На опоре ВЛ 0,4 кВ | Коммерческий учет
633 | Голышмановский РЭС | ПС 110/10 кВ "Евсино" | ф. "Терёхино" 10кВ | Бескозобово | КТП №2154 | Пролетарская 67 | 12 | 1 |  |  |  |  | plc, gprs |  | Модернизазия | Да | Да | Да | в ЩУ помещение потребитя | Потребитель | Коммерческий учет | На опоре ВЛ 0,4 кВ | Коммерческий учет
634 | Голышмановский РЭС | ПС 110/10 кВ "Евсино" | ф. "Терёхино" 10кВ | Бескозобово | КТП №2154 | Пролетарская 69 | 17 | 1 |  |  |  |  | plc, gprs |  | Модернизазия | Да | Да | Да | в ЩУ помещение потребитя | Потребитель | Коммерческий учет | На опоре ВЛ 0,4 кВ | Коммерческий учет
635 | Голышмановский РЭС | ПС 110/10 кВ "Евсино" | ф. "Терёхино" 10кВ | Бескозобово | КТП №2154 | Пролетарская 70 | 22 | 1 |  |  |  |  | plc, gprs |  | Модернизазия | Да | Да | Да | в ЩУ помещение потребитя | Потребитель | Коммерческий учет | На опоре ВЛ 0,4 кВ | Коммерческий учет
636 | Голышмановский РЭС | ПС 110/10 кВ "Евсино" | ф. "Терёхино" 10кВ | Бескозобово | КТП №2154 | Пролетарская 71 | 17 | 1 |  |  |  |  | plc, gprs |  | Модернизазия | Да | Да | Да | в ЩУ помещение потребитя | Потребитель | Коммерческий учет | На опоре ВЛ 0,4 кВ | Коммерческий учет
637 | Голышмановский РЭС | ПС 110/10 кВ "Евсино" | ф. "Терёхино" 10кВ | Бескозобово | КТП №2154 | Пролетарская 72 | 21 | 1 |  |  |  |  | plc, gprs |  | Модернизазия | Да | Да | Да | в ЩУ помещение потребитя | Потребитель | Коммерческий учет | На опоре ВЛ 0,4 кВ | Коммерческий учет
638 | Голышмановский РЭС | ПС 110/10 кВ "Евсино" | ф. "Терёхино" 10кВ | Бескозобово | КТП №2154 | Пролетарская 73 | 22 | 1 |  |  |  |  | plc, gprs |  | Модернизазия | Да | Да | Да | в ЩУ помещение потребитя | Потребитель | Коммерческий учет | На опоре ВЛ 0,4 кВ | Коммерческий учет
639 | Голышмановский РЭС | ПС 110/10 кВ "Евсино" | ф. "Терёхино" 10кВ | Бескозобово | КТП №2154 | Пролетарская 74 | 20 | 1 |  |  |  |  | plc, gprs |  | Модернизазия | Да | Да | Да | в ЩУ помещение потребитя | Потребитель | Коммерческий учет | На опоре ВЛ 0,4 кВ | Коммерческий учет
640 | Голышмановский РЭС | ПС 110/10 кВ "Евсино" | ф. "Терёхино" 10кВ | Бескозобово | КТП №2154 | Пролетарская 76 | 19 | 1 |  |  |  |  | plc, gprs |  | Модернизазия | Да | Да | Да | в ЩУ помещение потребитя | Потребитель | Коммерческий учет | На опоре ВЛ 0,4 кВ | Коммерческий учет
641 | Голышмановский РЭС | ПС 110/10 кВ "Евсино" | ф. "Терёхино" 10кВ | Бескозобово | КТП №2154 | Пролетарская 78 | 17 | 1 |  |  |  |  | plc, gprs |  | Модернизазия | Да | Да | Да | в ЩУ помещение потребитя | Потребитель | Коммерческий учет | На опоре ВЛ 0,4 кВ | Коммерческий учет
642 | Голышмановский РЭС | ПС 110/10 кВ "Евсино" | ф. "Терёхино" 10кВ | Бескозобово | КТП №2154 | Пролетарская 80 | 15 | 1 |  |  |  |  | plc, gprs |  | Модернизазия | Да | Да | Да | в ЩУ помещение потребитя | Потребитель | Коммерческий учет | На опоре ВЛ 0,4 кВ | Коммерческий учет
643 | Голышмановский РЭС | ПС 110/10 кВ "Евсино" | ф. "Терёхино" 10кВ | Бескозобово | КТП №2154 | Пролетарская 82 | 3 | 1 |  |  |  |  | plc, gprs |  | Модернизазия | Да | Да | Да | в ЩУ помещение потребитя | Потребитель | Коммерческий учет | На опоре ВЛ 0,4 кВ | Коммерческий учет
644 | Голышмановский РЭС | ПС 110/10 кВ "Евсино" | ф. "Терёхино" 10кВ | Бескозобово | КТП №2154 | Пролетарская 86 | 13 | 1 |  |  |  |  | plc, gprs |  | Модернизазия | Да | Да | Да | в ЩУ помещение потребитя | Потребитель | Коммерческий учет | На опоре ВЛ 0,4 кВ | Коммерческий учет
645 | Голышмановский РЭС | ПС 110/10 кВ "Евсино" | ф. "Терёхино" 10кВ | Бескозобово | КТП №2154 | Пролетарская 88 | 14 | 1 |  |  |  |  | plc, gprs |  | Модернизазия | Да | Да | Да | в ЩУ помещение потребитя | Потребитель | Коммерческий учет | На опоре ВЛ 0,4 кВ | Коммерческий учет
646 | Голышмановский РЭС | ПС 110/10 кВ "Евсино" | ф. "Терёхино" 10кВ | Бескозобово | КТП №2154 | Пролетарская 90 | 19 | 1 |  |  |  |  | plc, gprs |  | Модернизазия | Да | Да | Да | в ЩУ помещение потребитя | Потребитель | Коммерческий учет | На опоре ВЛ 0,4 кВ | Коммерческий учет
647 | Голышмановский РЭС | ПС 110/10 кВ "Евсино" | ф. "Терёхино" 10кВ | Бескозобово | КТП №2154 | Пролетарская 92 | 21 | 1 |  |  |  |  | plc, gprs |  | Модернизазия | Да | Да | Да | в ЩУ помещение потребитя | Потребитель | Коммерческий учет | На опоре ВЛ 0,4 кВ | Коммерческий учет
648 | Голышмановский РЭС | ПС 110/10 кВ "Малышенка" | ф. "Н-Селковский" 10кВ | Бескозобово | КТП №1271 | ООО "Сибгазсервис |  |  | 1 |  | 1 |  | plc, gprs |  | Модернизазия | Да | Да | Да | в ЩУ помещение потребитя | Потребитель | Коммерческий учет | На опоре ВЛ 0,4 кВ | Коммерческий учет
649 | Голышмановский РЭС | ПС 110/10 кВ "Малышенка" | ф. "Н-Селковский" 10кВ | Бескозобово | КТП №1271 | ООО "Сибгазсервис |  |  | 1 |  | 1 |  | plc, gprs |  | Модернизазия | Да | Да | Да | в ЩУ помещение потребитя | Потребитель | Коммерческий учет | На опоре ВЛ 0,4 кВ | Коммерческий учет
650 | Голышмановский РЭС | ПС 110/10 кВ "Малышенка" | ф. "Н-Селковский" 10кВ | Бескозобово | КТП №1271 | Бескозобовская СОШ, |  |  | 1 |  | 1 |  | plc, gprs |  | Модернизазия | Да | Да | Да | в ЩУ помещение потребитя | Потребитель | Коммерческий учет | На опоре ВЛ 0,4 кВ | Коммерческий учет
651 | Голышмановский РЭС | ПС 110/10 кВ "Малышенка" | ф. "Н-Селковский" 10кВ | Бескозобово | КТП №1271 | Бескозобовская СОШ, |  |  | 1 |  | 1 |  | plc, gprs |  | Модернизазия | Да | Да | Да | в ЩУ помещение потребитя | Потребитель | Коммерческий учет | На опоре ВЛ 0,4 кВ | Коммерческий учет
652 | Голышмановский РЭС | ПС 110/10 кВ "Малышенка" | ф. "Н-Селковский" 10кВ | Бескозобово | КТП №1271 | ОАО "Ростелеком" |  |  | 1 |  | 1 |  | plc, gprs |  | Модернизазия | Да | Да | Да | в ЩУ помещение потребитя | Потребитель | Коммерческий учет | На опоре ВЛ 0,4 кВ | Коммерческий учет
653 | Голышмановский РЭС | ПС 110/10 кВ "Малышенка" | ф. "Н-Селковский" 10кВ | Бескозобово | КТП №1271 | Магазин |  | 1 |  |  |  |  | plc, gprs |  | Модернизазия | Да | Да | Да | в ЩУ помещение потребитя | Потребитель | Коммерческий учет | На опоре ВЛ 0,4 кВ | Коммерческий учет
654 | Голышмановский РЭС | ПС 110/10 кВ "Малышенка" | ф. "Н-Селковский" 10кВ | Бескозобово | КТП №1271 | Уличное освещение |  | 1 |  |  |  |  | plc, gprs |  | Модернизазия | Да | Да | Да | Выносной щит на КТП | Потребитель | Коммерческий учет | На опоре ВЛ 0,4 кВ | Коммерческий учет
655 | Голышмановский РЭС | ПС 110/10 кВ "Малышенка" | ф. "Н-Селковский" 10кВ | Бескозобово | КТП №1271 | Администрация Бескозобовского сельского поселения, |  | 1 |  |  |  |  | plc, gprs |  | Модернизазия | Да | Да | Да | в ЩУ помещение потребитя | Потребитель | Коммерческий учет | На опоре ВЛ 0,4 кВ | Коммерческий учет
656 | Голышмановский РЭС | ПС 110/10 кВ "Малышенка" | ф. "Н-Селковский" 10кВ | Бескозобово | КТП №1271 | Пролетарская 1 | 3 | 1 |  |  |  |  | plc, gprs |  | Модернизазия | Да | Да | Да | в ЩУ помещение потребитя | Потребитель | Коммерческий учет | На опоре ВЛ 0,4 кВ | Коммерческий учет
657 | Голышмановский РЭС | ПС 110/10 кВ "Малышенка" | ф. "Н-Селковский" 10кВ | Бескозобово | КТП №1271 | Пролетарская 2 | 6 | 1 |  |  |  |  | plc, gprs |  | Модернизазия | Да | Да | Да | в ЩУ помещение потребитя | Потребитель | Коммерческий учет | На опоре ВЛ 0,4 кВ | Коммерческий учет
658 | Голышмановский РЭС | ПС 110/10 кВ "Малышенка" | ф. "Н-Селковский" 10кВ | Бескозобово | КТП №1271 | Пролетарская 3 | 4 | 1 |  |  |  |  | plc, gprs |  | Модернизазия | Да | Да | Да | в ЩУ помещение потребитя | Потребитель | Коммерческий учет | На опоре ВЛ 0,4 кВ | Коммерческий учет
659 | Голышмановский РЭС | ПС 110/10 кВ "Малышенка" | ф. "Н-Селковский" 10кВ | Бескозобово | КТП №1271 | Пролетарская 4 | 6 | 1 |  |  |  |  | plc, gprs |  | Модернизазия | Да | Да | Да | в ЩУ помещение потребитя | Потребитель | Коммерческий учет | На опоре ВЛ 0,4 кВ | Коммерческий учет
660 | Голышмановский РЭС | ПС 110/10 кВ "Малышенка" | ф. "Н-Селковский" 10кВ | Бескозобово | КТП №1271 | Пролетарская 5 | 6 | 1 |  |  |  |  | plc, gprs |  | Модернизазия | Да | Да | Да | в ЩУ помещение потребитя | Потребитель | Коммерческий учет | На опоре ВЛ 0,4 кВ | Коммерческий учет
661 | Голышмановский РЭС | ПС 110/10 кВ "Малышенка" | ф. "Н-Селковский" 10кВ | Бескозобово | КТП №1271 | Пролетарская 6 | 4 | 1 |  |  |  |  | plc, gprs |  | Модернизазия | Да | Да | Да | в ЩУ помещение потребитя | Потребитель | Коммерческий учет | На опоре ВЛ 0,4 кВ | Коммерческий учет
662 | Голышмановский РЭС | ПС 110/10 кВ "Малышенка" | ф. "Н-Селковский" 10кВ | Бескозобово | КТП №1271 | Пролетарская 7 | 8 | 1 |  |  |  |  | plc, gprs |  | Модернизазия | Да | Да | Да | в ЩУ помещение потребитя | Потребитель | Коммерческий учет | На опоре ВЛ 0,4 кВ | Коммерческий учет
663 | Голышмановский РЭС | ПС 110/10 кВ "Малышенка" | ф. "Н-Селковский" 10кВ | Бескозобово | КТП №1271 | Гагарина 3 | 10 | 1 |  |  |  |  | plc, gprs |  | Модернизазия | Да | Да | Да | в ЩУ помещение потребитя | Потребитель | Коммерческий учет | На опоре ВЛ 0,4 кВ | Коммерческий учет
664 | Голышмановский РЭС | ПС 110/10 кВ "Малышенка" | ф. "Н-Селковский" 10кВ | Бескозобово | КТП №1271 | Гагарина 5 | 12 | 1 |  |  |  |  | plc, gprs |  | Модернизазия | Да | Да | Да | в ЩУ помещение потребитя | Потребитель | Коммерческий учет | На опоре ВЛ 0,4 кВ | Коммерческий учет
665 | Голышмановский РЭС | ПС 110/10 кВ "Малышенка" | ф. "Н-Селковский" 10кВ | Бескозобово | КТП №1271 | Гагарина 7 | 13 | 1 |  |  |  |  | plc, gprs |  | Модернизазия | Да | Да | Да | в ЩУ помещение потребитя | Потребитель | Коммерческий учет | На опоре ВЛ 0,4 кВ | Коммерческий учет
666 | Голышмановский РЭС | ПС 110/10 кВ "Малышенка" | ф. "Н-Селковский" 10кВ | Бескозобово | КТП №1271 | Гагарина 9 | 14 | 1 |  |  |  |  | plc, gprs |  | Модернизазия | Да | Да | Да | в ЩУ помещение потребитя | Потребитель | Коммерческий учет | На опоре ВЛ 0,4 кВ | Коммерческий учет
667 | Голышмановский РЭС | ПС 110/10 кВ "Малышенка" | ф. "Н-Селковский" 10кВ | Бескозобово | КТП №1271 | Гагарина 11-1 | 15 | 1 |  |  |  |  | plc, gprs |  | Модернизазия | Да | Да | Да | в ЩУ помещение потребитя | Потребитель | Коммерческий учет | На опоре ВЛ 0,4 кВ | Коммерческий учет
668 | Голышмановский РЭС | ПС 110/10 кВ "Малышенка" | ф. "Н-Селковский" 10кВ | Бескозобово | КТП №1271 | Гагарина 11-2 | 15 | 1 |  |  |  |  | plc, gprs |  | Модернизазия | Да | Да | Да | в ЩУ помещение потребитя | Потребитель | Коммерческий учет | На опоре ВЛ 0,4 кВ | Коммерческий учет
12 | Голышмановский РЭС | ПС 110/10 кВ "Малышенка" |  | Бескозобово |  |  |  | 124 | 14 | 1 | 13 | 3 | plc, gprs
669 | Голышмановский РЭС | ПС 110/10 кВ "Гладилово" | ф. "Кузнецово" 10кВ | Садовщиково | КТП №1136 | Магазин |  | 1 |  |  |  |  | plc, gprs |  | Модернизазия | Да | Да | Да | в ЩУ помещение потребитя | Потребитель | Коммерческий учет | На опоре ВЛ 0,4 кВ | Коммерческий учет
670 | Голышмановский РЭС | ПС 110/10 кВ "Гладилово" | ф. "Кузнецово" 10кВ | Садовщиково | КТП №1136 | ООО СП "Голышмановское" |  | 1 |  |  |  |  | plc, gprs |  | Модернизазия | Да | Да | Да | в ЩУ помещение потребитя | Потребитель | Коммерческий учет | На опоре ВЛ 0,4 кВ | Коммерческий учет
671 | Голышмановский РЭС | ПС 110/10 кВ "Гладилово" | ф. "Кузнецово" 10кВ | Садовщиково | КТП №1136 | Уличное освещение |  | 1 |  |  |  |  | plc, gprs |  | Модернизазия | Да | Да | Да | Выносной щит на КТП | Потребитель | Коммерческий учет | На опоре ВЛ 0,4 кВ | Коммерческий учет
672 | Голышмановский РЭС | ПС 110/10 кВ "Гладилово" | ф. "Кузнецово" 10кВ | Садовщиково | КТП №1136 | Горького 1 | 12 | 1 |  |  |  |  | plc, gprs |  | Модернизазия | Да | Да | Да | в ЩУ помещение потребитя | Потребитель | Коммерческий учет | На опоре ВЛ 0,4 кВ | Коммерческий учет
673 | Голышмановский РЭС | ПС 110/10 кВ "Гладилово" | ф. "Кузнецово" 10кВ | Садовщиково | КТП №1136 | Горького 3 | 11 | 1 |  |  |  |  | plc, gprs |  | Модернизазия | Да | Да | Да | в ЩУ помещение потребитя | Потребитель | Коммерческий учет | На опоре ВЛ 0,4 кВ | Коммерческий учет
674 | Голышмановский РЭС | ПС 110/10 кВ "Гладилово" | ф. "Кузнецово" 10кВ | Садовщиково | КТП №1136 | Горького 4 | 9 | 1 |  |  |  |  | plc, gprs |  | Модернизазия | Да | Да | Да | в ЩУ помещение потребитя | Потребитель | Коммерческий учет | На опоре ВЛ 0,4 кВ | Коммерческий учет
675 | Голышмановский РЭС | ПС 110/10 кВ "Гладилово" | ф. "Кузнецово" 10кВ | Садовщиково | КТП №1136 | Горького 5 | 10 | 1 |  |  |  |  | plc, gprs |  | Модернизазия | Да | Да | Да | в ЩУ помещение потребитя | Потребитель | Коммерческий учет | На опоре ВЛ 0,4 кВ | Коммерческий учет
676 | Голышмановский РЭС | ПС 110/10 кВ "Гладилово" | ф. "Кузнецово" 10кВ | Садовщиково | КТП №1136 | Горького 6 | 6 | 1 |  |  |  |  | plc, gprs |  | Модернизазия | Да | Да | Да | в ЩУ помещение потребитя | Потребитель | Коммерческий учет | На опоре ВЛ 0,4 кВ | Коммерческий учет
677 | Голышмановский РЭС | ПС 110/10 кВ "Гладилово" | ф. "Кузнецово" 10кВ | Садовщиково | КТП №1136 | Горького 7 | 8 | 1 |  |  |  |  | plc, gprs |  | Модернизазия | Да | Да | Да | в ЩУ помещение потребитя | Потребитель | Коммерческий учет | На опоре ВЛ 0,4 кВ | Коммерческий учет
678 | Голышмановский РЭС | ПС 110/10 кВ "Гладилово" | ф. "Кузнецово" 10кВ | Садовщиково | КТП №1136 | Горького 12 | 24 | 1 |  |  |  |  | plc, gprs |  | Модернизазия | Да | Да | Да | в ЩУ помещение потребитя | Потребитель | Коммерческий учет | На опоре ВЛ 0,4 кВ | Коммерческий учет
679 | Голышмановский РЭС | ПС 110/10 кВ "Гладилово" | ф. "Кузнецово" 10кВ | Садовщиково | КТП №1136 | Горького 14-1 | 3 | 1 |  |  |  |  | plc, gprs |  | Модернизазия | Да | Да | Да | в ЩУ помещение потребитя | Потребитель | Коммерческий учет | На опоре ВЛ 0,4 кВ | Коммерческий учет
680 | Голышмановский РЭС | ПС 110/10 кВ "Гладилово" | ф. "Кузнецово" 10кВ | Садовщиково | КТП №1136 | Горького 14-2 | 21 | 1 |  |  |  |  | plc, gprs |  | Модернизазия | Да | Да | Да | в ЩУ помещение потребитя | Потребитель | Коммерческий учет | На опоре ВЛ 0,4 кВ | Коммерческий учет
681 | Голышмановский РЭС | ПС 110/10 кВ "Гладилово" | ф. "Кузнецово" 10кВ | Садовщиково | КТП №1136 | Горького 15 | 3 | 1 |  |  |  |  | plc, gprs |  | Модернизазия | Да | Да | Да | в ЩУ помещение потребитя | Потребитель | Коммерческий учет | На опоре ВЛ 0,4 кВ | Коммерческий учет
682 | Голышмановский РЭС | ПС 110/10 кВ "Гладилово" | ф. "Кузнецово" 10кВ | Садовщиково | КТП №1136 | Горького 16 | 5 | 1 |  |  |  |  | plc, gprs |  | Модернизазия | Да | Да | Да | в ЩУ помещение потребитя | Потребитель | Коммерческий учет | На опоре ВЛ 0,4 кВ | Коммерческий учет
683 | Голышмановский РЭС | ПС 110/10 кВ "Гладилово" | ф. "Кузнецово" 10кВ | Садовщиково | КТП №1136 | Горького 17 | 2 | 1 |  |  |  |  | plc, gprs |  | Модернизазия | Да | Да | Да | в ЩУ помещение потребитя | Потребитель | Коммерческий учет | На опоре ВЛ 0,4 кВ | Коммерческий учет
684 | Голышмановский РЭС | ПС 110/10 кВ "Гладилово" | ф. "Кузнецово" 10кВ | Садовщиково | КТП №1136 | Горького 18 | 6 | 1 |  |  |  |  | plc, gprs |  | Модернизазия | Да | Да | Да | в ЩУ помещение потребитя | Потребитель | Коммерческий учет | На опоре ВЛ 0,4 кВ | Коммерческий учет
685 | Голышмановский РЭС | ПС 110/10 кВ "Гладилово" | ф. "Кузнецово" 10кВ | Садовщиково | КТП №1136 | Горького 19 | 7 | 1 |  |  |  |  | plc, gprs |  | Модернизазия | Да | Да | Да | в ЩУ помещение потребитя | Потребитель | Коммерческий учет | На опоре ВЛ 0,4 кВ | Коммерческий учет
686 | Голышмановский РЭС | ПС 110/10 кВ "Гладилово" | ф. "Кузнецово" 10кВ | Садовщиково | КТП №1136 | Горького 20 | 9 | 1 |  |  |  |  | plc, gprs |  | Модернизазия | Да | Да | Да | в ЩУ помещение потребитя | Потребитель | Коммерческий учет | На опоре ВЛ 0,4 кВ | Коммерческий учет
687 | Голышмановский РЭС | ПС 110/10 кВ "Гладилово" | ф. "Кузнецово" 10кВ | Садовщиково | КТП №1136 | Горького 21 | 14 | 1 |  |  |  |  | plc, gprs |  | Модернизазия | Да | Да | Да | в ЩУ помещение потребитя | Потребитель | Коммерческий учет | На опоре ВЛ 0,4 кВ | Коммерческий учет
688 | Голышмановский РЭС | ПС 110/10 кВ "Гладилово" | ф. "Кузнецово" 10кВ | Садовщиково | КТП №1136 | Горького 22 | 10 | 1 |  |  |  |  | plc, gprs |  | Модернизазия | Да | Да | Да | в ЩУ помещение потребитя | Потребитель | Коммерческий учет | На опоре ВЛ 0,4 кВ | Коммерческий учет
689 | Голышмановский РЭС | ПС 110/10 кВ "Гладилово" | ф. "Кузнецово" 10кВ | Садовщиково | КТП №1136 | Горького 23 | 14 | 1 |  |  |  |  | plc, gprs |  | Модернизазия | Да | Да | Да | в ЩУ помещение потребитя | Потребитель | Коммерческий учет | На опоре ВЛ 0,4 кВ | Коммерческий учет
690 | Голышмановский РЭС | ПС 110/10 кВ "Гладилово" | ф. "Кузнецово" 10кВ | Садовщиково | КТП №1136 | Горького 25 | 16 | 1 |  |  |  |  | plc, gprs |  | Модернизазия | Да | Да | Да | в ЩУ помещение потребитя | Потребитель | Коммерческий учет | На опоре ВЛ 0,4 кВ | Коммерческий учет
691 | Голышмановский РЭС | ПС 110/10 кВ "Гладилово" | ф. "Кузнецово" 10кВ | Садовщиково | КТП №1136 | Горького 26 | 12 | 1 |  |  |  |  | plc, gprs |  | Модернизазия | Да | Да | Да | в ЩУ помещение потребитя | Потребитель | Коммерческий учет | На опоре ВЛ 0,4 кВ | Коммерческий учет
692 | Голышмановский РЭС | ПС 110/10 кВ "Гладилово" | ф. "Кузнецово" 10кВ | Садовщиково | КТП №1136 | Горького 27 | 18 | 1 |  |  |  |  | plc, gprs |  | Модернизазия | Да | Да | Да | в ЩУ помещение потребитя | Потребитель | Коммерческий учет | На опоре ВЛ 0,4 кВ | Коммерческий учет
693 | Голышмановский РЭС | ПС 110/10 кВ "Гладилово" | ф. "Кузнецово" 10кВ | Садовщиково | КТП №1136 | Горького 28 | 13 | 1 |  |  |  |  | plc, gprs |  | Модернизазия | Да | Да | Да | в ЩУ помещение потребитя | Потребитель | Коммерческий учет | На опоре ВЛ 0,4 кВ | Коммерческий учет
694 | Голышмановский РЭС | ПС 110/10 кВ "Гладилово" | ф. "Кузнецово" 10кВ | Садовщиково | КТП №1136 | Горького 30 | 15 | 1 |  |  |  |  | plc, gprs |  | Модернизазия | Да | Да | Да | в ЩУ помещение потребитя | Потребитель | Коммерческий учет | На опоре ВЛ 0,4 кВ | Коммерческий учет
695 | Голышмановский РЭС | ПС 110/10 кВ "Гладилово" | ф. "Кузнецово" 10кВ | Садовщиково | КТП №1136 | Горького 32 | 17 | 1 |  |  |  |  | plc, gprs |  | Модернизазия | Да | Да | Да | в ЩУ помещение потребитя | Потребитель | Коммерческий учет | На опоре ВЛ 0,4 кВ | Коммерческий учет
696 | Голышмановский РЭС | ПС 110/10 кВ "Гладилово" | ф. "Кузнецово" 10кВ | Садовщиково | КТП №1136 | Ворошилова 1 | 16 | 1 |  |  |  |  | plc, gprs |  | Модернизазия | Да | Да | Да | в ЩУ помещение потребитя | Потребитель | Коммерческий учет | На опоре ВЛ 0,4 кВ | Коммерческий учет
697 | Голышмановский РЭС | ПС 110/10 кВ "Гладилово" | ф. "Кузнецово" 10кВ | Садовщиково | КТП №1136 | Ворошилова 2 | 17 | 1 |  |  |  |  | plc, gprs |  | Модернизазия | Да | Да | Да | в ЩУ помещение потребитя | Потребитель | Коммерческий учет | На опоре ВЛ 0,4 кВ | Коммерческий учет
698 | Голышмановский РЭС | ПС 110/10 кВ "Гладилово" | ф. "Кузнецово" 10кВ | Садовщиково | КТП №1136 | Ворошилова 4-1 | 17 | 1 |  |  |  |  | plc, gprs |  | Модернизазия | Да | Да | Да | в ЩУ помещение потребитя | Потребитель | Коммерческий учет | На опоре ВЛ 0,4 кВ | Коммерческий учет
699 | Голышмановский РЭС | ПС 110/10 кВ "Гладилово" | ф. "Кузнецово" 10кВ | Садовщиково | КТП №1136 | Ворошилова 4-2 | 18 | 1 |  |  |  |  | plc, gprs |  | Модернизазия | Да | Да | Да | в ЩУ помещение потребитя | Потребитель | Коммерческий учет | На опоре ВЛ 0,4 кВ | Коммерческий учет
700 | Голышмановский РЭС | ПС 110/10 кВ "Гладилово" | ф. "Кузнецово" 10кВ | Садовщиково | КТП №1136 | Ворошилова 5 | 22 | 1 |  |  |  |  | plc, gprs |  | Модернизазия | Да | Да | Да | в ЩУ помещение потребитя | Потребитель | Коммерческий учет | На опоре ВЛ 0,4 кВ | Коммерческий учет
701 | Голышмановский РЭС | ПС 110/10 кВ "Гладилово" | ф. "Кузнецово" 10кВ | Садовщиково | КТП №1136 | Ворошилова 6 | 19 | 1 |  |  |  |  | plc, gprs |  | Модернизазия | Да | Да | Да | в ЩУ помещение потребитя | Потребитель | Коммерческий учет | На опоре ВЛ 0,4 кВ | Коммерческий учет
702 | Голышмановский РЭС | ПС 110/10 кВ "Гладилово" | ф. "Кузнецово" 10кВ | Садовщиково | КТП №1136 | Ворошилова 7 | 23 | 1 |  |  |  |  | plc, gprs |  | Модернизазия | Да | Да | Да | в ЩУ помещение потребитя | Потребитель | Коммерческий учет | На опоре ВЛ 0,4 кВ | Коммерческий учет
703 | Голышмановский РЭС | ПС 110/10 кВ "Гладилово" | ф. "Кузнецово" 10кВ | Садовщиково | КТП №1136 | Ворошилова 8 | 20 | 1 |  |  |  |  | plc, gprs |  | Модернизазия | Да | Да | Да | в ЩУ помещение потребитя | Потребитель | Коммерческий учет | На опоре ВЛ 0,4 кВ | Коммерческий учет
704 | Голышмановский РЭС | ПС 110/10 кВ "Гладилово" | ф. "Кузнецово" 10кВ | Садовщиково | КТП №1136 | Ворошилова 9 | 26 | 1 |  |  |  |  | plc, gprs |  | Модернизазия | Да | Да | Да | в ЩУ помещение потребитя | Потребитель | Коммерческий учет | На опоре ВЛ 0,4 кВ | Коммерческий учет
705 | Голышмановский РЭС | ПС 110/10 кВ "Гладилово" | ф. "Кузнецово" 10кВ | Садовщиково | КТП №1136 | Ворошилова 10 | 21 | 1 |  |  |  |  | plc, gprs |  | Модернизазия | Да | Да | Да | в ЩУ помещение потребитя | Потребитель | Коммерческий учет | На опоре ВЛ 0,4 кВ | Коммерческий учет
706 | Голышмановский РЭС | ПС 110/10 кВ "Гладилово" | ф. "Кузнецово" 10кВ | Садовщиково | КТП №1136 | Ворошилова 11 | 31 | 1 |  |  |  |  | plc, gprs |  | Модернизазия | Да | Да | Да | в ЩУ помещение потребитя | Потребитель | Коммерческий учет | На опоре ВЛ 0,4 кВ | Коммерческий учет
707 | Голышмановский РЭС | ПС 110/10 кВ "Гладилово" | ф. "Кузнецово" 10кВ | Садовщиково | КТП №1136 | Ворошилова 12 | 21 | 1 |  |  |  |  | plc, gprs |  | Модернизазия | Да | Да | Да | в ЩУ помещение потребитя | Потребитель | Коммерческий учет | На опоре ВЛ 0,4 кВ | Коммерческий учет
708 | Голышмановский РЭС | ПС 110/10 кВ "Гладилово" | ф. "Кузнецово" 10кВ | Садовщиково | КТП №1136 | Ворошилова 13 | 33 | 1 |  |  |  |  | plc, gprs |  | Модернизазия | Да | Да | Да | в ЩУ помещение потребитя | Потребитель | Коммерческий учет | На опоре ВЛ 0,4 кВ | Коммерческий учет
709 | Голышмановский РЭС | ПС 110/10 кВ "Гладилово" | ф. "Кузнецово" 10кВ | Садовщиково | КТП №1136 | Ворошилова 14 | 24 | 1 |  |  |  |  | plc, gprs |  | Модернизазия | Да | Да | Да | в ЩУ помещение потребитя | Потребитель | Коммерческий учет | На опоре ВЛ 0,4 кВ | Коммерческий учет
13 | Голышмановский РЭС | ПС 110/10 кВ "Гладилово" |  | Садовщиково |  |  |  | 41 | 0 | 0 | 0 | 0 | plc, gprs
Итого: Голышмановский РЭС | [7 empty] | 693 | 16 | 1 | 15 | 3 | plc, gprs
Сорокинский РЭС
1 | Сорокинский РЭС | ПС 110/10 Желнино | ф. Сорокино 10 кВ | Буньково | КТП№1439 | ул. Центральная д.1 | 15 | 1 |  |  |  |  | plc, gprs |  | Модернизация | Да | Да | Да | Жилой дом | Потребитель | Коммерческий | Опора ВЛ-0,4 кВ | Коммерческий
2 | Сорокинский РЭС | ПС 110/10 Желнино | ф. Сорокино 10 кВ | Буньково | КТП№1439 | ул. Центральная д.2 | 14 | 1 |  |  |  |  | plc, gprs |  | Модернизация | Да | Да | Да | Жилой дом | Потребитель | Коммерческий | Опора ВЛ-0,4 кВ | Коммерческий
3 | Сорокинский РЭС | ПС 110/10 Желнино | ф. Сорокино 10 кВ | Буньково | КТП№1439 | ул. Центральная д.4 кв.1 | 8 | 1 |  |  |  |  | plc, gprs |  | Модернизация | Да | Да | Да | Жилой дом | Потребитель | Коммерческий | Опора ВЛ-0,4 кВ | Коммерческий
4 | Сорокинский РЭС | ПС 110/10 Желнино | ф. Сорокино 10 кВ | Буньково | КТП№1439 | ул. Центральная д.6 | 6 | 1 |  |  |  |  | plc, gprs |  | Модернизация | Да | Да | Да | Жилой дом | Потребитель | Коммерческий | Опора ВЛ-0,4 кВ | Коммерческий
5 | Сорокинский РЭС | ПС 110/10 Желнино | ф. Сорокино 10 кВ | Буньково | КТП№1439 | ул. Центральная д.7 | 10 | 1 |  |  |  |  | plc, gprs |  | Модернизация | Да | Да | Да | Жилой дом | Потребитель | Коммерческий | Опора ВЛ-0,4 кВ | Коммерческий
6 | Сорокинский РЭС | ПС 110/10 Желнино | ф. Сорокино 10 кВ | Буньково | КТП№1439 | ул. Центральная д.8 | 3 | 1 |  |  |  |  | plc, gprs |  | Модернизация | Да | Да | Да | Жилой дом | Потребитель | Коммерческий | Опора ВЛ-0,4 кВ | Коммерческий
7 | Сорокинский РЭС | ПС 110/10 Желнино | ф. Сорокино 10 кВ | Буньково | КТП№1439 | ул. Центральная д.9 | 9 | 1 |  |  |  |  | plc, gprs |  | Модернизация | Да | Да | Да | Жилой дом | Потребитель | Коммерческий | Опора ВЛ-0,4 кВ | Коммерческий
8 | Сорокинский РЭС | ПС 110/10 Желнино | ф. Сорокино 10 кВ | Буньково | КТП№1439 | ул. Центральная д.12 | 4 | 1 |  |  |  |  | plc, gprs |  | Модернизация | Да | Да | Да | Жилой дом | Потребитель | Коммерческий | Опора ВЛ-0,4 кВ | Коммерческий
9 | Сорокинский РЭС | ПС 110/10 Желнино | ф. Сорокино 10 кВ | Буньково | КТП№1439 | ул. Центральная д.14 | 8 | 1 |  |  |  |  | plc, gprs |  | Модернизация | Да | Да | Да | Жилой дом | Потребитель | Коммерческий | Опора ВЛ-0,4 кВ | Коммерческий
10 | Сорокинский РЭС | ПС 110/10 Желнино | ф. Сорокино 10 кВ | Буньково | КТП№1439 | ул. Центральная д.15 кв.1 | 4 | 1 |  |  |  |  | plc, gprs |  | Модернизация | Да | Да | Да | Жилой дом | Потребитель | Коммерческий | Опора ВЛ-0,4 кВ | Коммерческий
11 | Сорокинский РЭС | ПС 110/10 Желнино | ф. Сорокино 10 кВ | Буньково | КТП№1439 | ул. Центральная д.15 кв.2 | 4 | 1 |  |  |  |  | plc, gprs |  | Модернизация | Да | Да | Да | Жилой дом | Потребитель | Коммерческий | Опора ВЛ-0,4 кВ | Коммерческий
12 | Сорокинский РЭС | ПС 110/10 Желнино | ф. Сорокино 10 кВ | Буньково | КТП№1439 | ул. Центральная д.16 | 10 | 1 |  |  |  |  | plc, gprs |  | Модернизация | Да | Да | Да | Жилой дом | Потребитель | Коммерческий | Опора ВЛ-0,4 кВ | Коммерческий
13 | Сорокинский РЭС | ПС 110/10 Желнино | ф. Сорокино 10 кВ | Буньково | КТП№1439 | ул. Центральная д.17 | 2 | 1 |  |  |  |  | plc, gprs |  | Модернизация | Да | Да | Да | Жилой дом | Потребитель | Коммерческий | Опора ВЛ-0,4 кВ | Коммерческий
14 | Сорокинский РЭС | ПС 110/10 Желнино | ф. Сорокино 10 кВ | Буньково | КТП№1423 | ул. Центральная д.18 кв.1 | 8 | 1 |  |  |  |  | plc, gprs |  | Модернизация | Да | Да | Да | Жилой дом | Потребитель | Коммерческий | Опора ВЛ-0,4 кВ | Коммерческий
15 | Сорокинский РЭС | ПС 110/10 Желнино | ф. Сорокино 10 кВ | Буньково | КТП№1423 | ул. Центральная д.18 кв.2 | 8 | 1 |  |  |  |  | plc, gprs |  | Модернизация | Да | Да | Да | Жилой дом | Потребитель | Коммерческий | Опора ВЛ-0,4 кВ | Коммерческий
16 | Сорокинский РЭС | ПС 110/10 Желнино | ф. Сорокино 10 кВ | Буньково | КТП№1439 | ул. Центральная д.21 кв.1 | 7 | 1 |  |  |  |  | plc, gprs |  | Модернизация | Да | Да | Да | Жилой дом | Потребитель | Коммерческий | Опора ВЛ-0,4 кВ | Коммерческий
17 | Сорокинский РЭС | ПС 110/10 Желнино | ф. Сорокино 10 кВ | Буньково | КТП№1439 | ул. Центральная д.21 кв.2 | 7 | 1 |  |  |  |  | plc, gprs |  | Модернизация | Да | Да | Да | Жилой дом | Потребитель | Коммерческий | Опора ВЛ-0,4 кВ | Коммерческий
18 | Сорокинский РЭС | ПС 110/10 Желнино | ф. Сорокино 10 кВ | Буньково | КТП№1439 | ул. Центральная д.25 | 12 | 1 |  |  |  |  | plc, gprs |  | Модернизация | Да | Да | Да | Жилой дом | Потребитель | Коммерческий | Опора ВЛ-0,4 кВ | Коммерческий
19 | Сорокинский РЭС | ПС 110/10 Желнино | ф. Сорокино 10 кВ | Буньково | КТП№1423 | ул. Школьная д.3 кв.1 | 3 | 1 |  |  |  |  | plc, gprs |  | Модернизация | Да | Да | Да | Жилой дом | Потребитель | Коммерческий | Опора ВЛ-0,4 кВ | Коммерческий
20 | Сорокинский РЭС | ПС 110/10 Желнино | ф. Сорокино 10 кВ | Буньково | КТП№1423 | ул. Школьная д.3 кв.2 | 3 | 1 |  |  |  |  | plc, gprs |  | Модернизация | Да | Да | Да | Жилой дом | Потребитель | Коммерческий | Опора ВЛ-0,4 кВ | Коммерческий
21 | Сорокинский РЭС | ПС 110/10 Желнино | ф. Сорокино 10 кВ | Буньково | КТП№1423 | ул. Школьная д.4 | 22 | 1 |  |  |  |  | plc, gprs |  | Модернизация | Да | Да | Да | Жилой дом | Потребитель | Коммерческий | Опора ВЛ-0,4 кВ | Коммерческий
22 | Сорокинский РЭС | ПС 110/10 Желнино | ф. Сорокино 10 кВ | Буньково | КТП№1423 | ул. Школьная д.9 | 13 | 1 |  |  |  |  | plc, gprs |  | Модернизация | Да | Да | Да | Жилой дом | Потребитель | Коммерческий | Опора ВЛ-0,4 кВ | Коммерческий
23 | Сорокинский РЭС | ПС 110/10 Желнино | ф. Сорокино 10 кВ | Буньково | КТП№1423 | ул. Школьная д.11 | 18 | 1 |  |  |  |  | plc, gprs |  | Модернизация | Да | Да | Да | Жилой дом | Потребитель | Коммерческий | Опора ВЛ-0,4 кВ | Коммерческий
24 | Сорокинский РЭС | ПС 110/10 Желнино | ф. Сорокино 10 кВ | Буньково | КТП№1423 | ул. Школьная д.13 | 19 | 1 |  |  |  |  | plc, gprs |  | Модернизация | Да | Да | Да | Жилой дом | Потребитель | Коммерческий | Опора ВЛ-0,4 кВ | Коммерческий
25 | Сорокинский РЭС | ПС 110/10 Желнино | ф. Сорокино 10 кВ | Буньково | КТП№1439 | ул. Заречье д.1 | 6 | 1 |  |  |  |  | plc, gprs |  | Модернизация | Да | Да | Да | Жилой дом | Потребитель | Коммерческий | Опора ВЛ-0,4 кВ | Коммерческий
26 | Сорокинский РЭС | ПС 110/10 Желнино | ф. Сорокино 10 кВ | Буньково | КТП№1439 | ул. Заречье д.3 | 11 | 1 |  |  |  |  | plc, gprs |  | Модернизация | Да | Да | Да | Жилой дом | Потребитель | Коммерческий | Опора ВЛ-0,4 кВ | Коммерческий
27 | Сорокинский РЭС | ПС 110/10 Желнино | ф. Сорокино 10 кВ | Буньково | КТП№1439 | ул. Заречье д.5 | 12 | 1 |  |  |  |  | plc, gprs |  | Модернизация | Да | Да | Да | Жилой дом | Потребитель | Коммерческий | Опора ВЛ-0,4 кВ | Коммерческий
28 | Сорокинский РЭС | ПС 110/10 Желнино | ф. Сорокино 10 кВ | Буньково | КТП№1439 | Администрация Готопутовского с/поселения |  | 1 |  |  |  |  | plc, gprs |  | Модернизация | Да | Да | Да | Уличное освещение | Потребитель | Коммерческий | Низковольтный щит КТП | Коммерческий
29 | Сорокинский РЭС | ПС 110/10 Желнино | ф. Сорокино 10 кВ | Буньково | КТП№1423 | ГБУЗ "Областная Больница №18" с.Б-Сорокино | 2 | 1 |  |  |  |  | plc, gprs |  | Модернизация | Да | Да | Да | ФАП | Потребитель | Коммерческий | Опора ВЛ-0,4 кВ | Коммерческий
30 | Сорокинский РЭС | ПС 110/10 Желнино | ф. Сорокино 10 кВ | Буньково | КТП№1423 | МАУ "Сорокинский центр культуры и досуга" | 8 | 1 |  |  |  |  | plc, gprs |  | Модернизация | Да | Да | Да | Клуб | Потребитель | Коммерческий | Опора ВЛ-0,4 кВ | Коммерческий
31 | Сорокинский РЭС | ПС 110/10 Желнино | ф. Сорокино 10 кВ | Буньково | КТП№1423 | ГУ ТО "Управление автомобильных дорог ТО" |  |  | 1 |  | 1 |  | plc, gprs |  | Модернизация | Да | Да | Да | Освещение автодороги | Потребитель | Коммерческий | Низковольтный щит КТП | Коммерческий
14 | Сорокинский РЭС | ПС 110/10 Желнино |  | Буньково |  |  |  | 30 | 1 | 0 | 1 | 0 | plc, gprs
32 | Сорокинский РЭС | ПС 110/10 Желнино | ф. Желнино 10 кВ | Желнино | КТП№1597 | ул. Заречная д.1 | 9 | 1 |  |  |  |  | plc, gprs |  | Модернизация | Да | Да | Да | Жилой дом | Потребитель | Коммерческий | Опора ВЛ-0,4 кВ | Коммерческий
33 | Сорокинский РЭС | ПС 110/10 Желнино | ф. Желнино 10 кВ | Желнино | КТП№1597 | ул. Заречная д.2 | 10 | 1 |  |  |  |  | plc, gprs |  | Модернизация | Да | Да | Да | Жилой дом | Потребитель | Коммерческий | Опора ВЛ-0,4 кВ | Коммерческий
34 | Сорокинский РЭС | ПС 110/10 Желнино | ф. Желнино 10 кВ | Желнино | КТП№1597 | ул. Заречная д.3 | 7 | 1 |  |  |  |  | plc, gprs |  | Модернизация | Да | Да | Да | Жилой дом | Потребитель | Коммерческий | Опора ВЛ-0,4 кВ | Коммерческий
35 | Сорокинский РЭС | ПС 110/10 Желнино | ф. Желнино 10 кВ | Желнино | КТП№1597 | ул. Заречная д.4 | 8 | 1 |  |  |  |  | plc, gprs |  | Модернизация | Да | Да | Да | Жилой дом | Потребитель | Коммерческий | Опора ВЛ-0,4 кВ | Коммерческий
36 | Сорокинский РЭС | ПС 110/10 Желнино | ф. Желнино 10 кВ | Желнино | КТП№1597 | ул. Заречная д.5 кв.1 | 4 | 1 |  |  |  |  | plc, gprs |  | Модернизация | Да | Да | Да | Жилой дом | Потребитель | Коммерческий | Опора ВЛ-0,4 кВ | Коммерческий
37 | Сорокинский РЭС | ПС 110/10 Желнино | ф. Желнино 10 кВ | Желнино | КТП№1597 | ул. Заречная д.6 | 4 | 1 |  |  |  |  | plc, gprs |  | Модернизация | Да | Да | Да | Жилой дом | Потребитель | Коммерческий | Опора ВЛ-0,4 кВ | Коммерческий
38 | Сорокинский РЭС | ПС 110/10 Желнино | ф. Желнино 10 кВ | Желнино | КТП№1597 | ул. Заречная д.7 | 3 | 1 |  |  |  |  | plc, gprs |  | Модернизация | Да | Да | Да | Жилой дом | Потребитель | Коммерческий | Опора ВЛ-0,4 кВ | Коммерческий
39 | Сорокинский РЭС | ПС 110/10 Желнино | ф. Желнино 10 кВ | Желнино | КТП№1597 | ул. Заречная д.8 | 2 | 1 |  |  |  |  | plc, gprs |  | Модернизация | Да | Да | Да | Жилой дом | Потребитель | Коммерческий | Опора ВЛ-0,4 кВ | Коммерческий
40 | Сорокинский РЭС | ПС 110/10 Желнино | ф. Желнино 10 кВ | Желнино | КТП№1597 | ул. Заречная д.9 | 6 | 1 |  |  |  |  | plc, gprs |  | Модернизация | Да | Да | Да | Жилой дом | Потребитель | Коммерческий | Опора ВЛ-0,4 кВ | Коммерческий
41 | Сорокинский РЭС | ПС 110/10 Желнино | ф. Желнино 10 кВ | Желнино | КТП№1597 | ул. Заречная д.10 | 2 | 1 |  |  |  |  | plc, gprs |  | Модернизация | Да | Да | Да | Жилой дом | Потребитель | Коммерческий | Опора ВЛ-0,4 кВ | Коммерческий
42 | Сорокинский РЭС | ПС 110/10 Желнино | ф. Желнино 10 кВ | Желнино | КТП№1597 | ул. Заречная д.10 | 2 |  | 1 |  | 1 |  | plc, gprs |  | Модернизация | Да | Да | Да | Хозяйственные постройки | Потребитель | Коммерческий | Опора ВЛ-0,4 кВ | Коммерческий
43 | Сорокинский РЭС | ПС 110/10 Желнино | ф. Желнино 10 кВ | Желнино | КТП№1597 | ул. Заречная д.11 | 9 | 1 |  |  |  |  | plc, gprs |  | Модернизация | Да | Да | Да | Жилой дом | Потребитель | Коммерческий | Опора ВЛ-0,4 кВ | Коммерческий
44 | Сорокинский РЭС | ПС 110/10 Желнино | ф. Желнино 10 кВ | Желнино | КТП№1597 | ул. Заречная д.12 | 4 | 1 |  |  |  |  | plc, gprs |  | Модернизация | Да | Да | Да | Жилой дом | Потребитель | Коммерческий | Опора ВЛ-0,4 кВ | Коммерческий
45 | Сорокинский РЭС | ПС 110/10 Желнино | ф. Желнино 10 кВ | Желнино | КТП№1597 | ул. Заречная д.13 | 13 | 1 |  |  |  |  | plc, gprs |  | Модернизация | Да | Да | Да | Жилой дом | Потребитель | Коммерческий | Опора ВЛ-0,4 кВ | Коммерческий
46 | Сорокинский РЭС | ПС 110/10 Желнино | ф. Желнино 10 кВ | Желнино | КТП№1597 | ул. Заречная д.14 | 8 | 1 |  |  |  |  | plc, gprs |  | Модернизация | Да | Да | Да | Жилой дом | Потребитель | Коммерческий | Опора ВЛ-0,4 кВ | Коммерческий
47 | Сорокинский РЭС | ПС 110/10 Желнино | ф. Желнино 10 кВ | Желнино | КТП№1597 | ул. Заречная д.17 | 15 | 1 |  |  |  |  | plc, gprs |  | Модернизация | Да | Да | Да | Жилой дом | Потребитель | Коммерческий | Опора ВЛ-0,4 кВ | Коммерческий
48 | Сорокинский РЭС | ПС 110/10 Желнино | ф. Желнино 10 кВ | Желнино | КТП№1597 | ул. Заречная д.20 | 16 | 1 |  |  |  |  | plc, gprs |  | Модернизация | Да | Да | Да | Жилой дом | Потребитель | Коммерческий | Опора ВЛ-0,4 кВ | Коммерческий
49 | Сорокинский РЭС | ПС 110/10 Желнино | ф. Желнино 10 кВ | Желнино | КТП№1597 | ул. Заречная д.21 | 17 | 1 |  |  |  |  | plc, gprs |  | Модернизация | Да | Да | Да | Жилой дом | Потребитель | Коммерческий | Опора ВЛ-0,4 кВ | Коммерческий
50 | Сорокинский РЭС | ПС 110/10 Желнино | ф. Желнино 10 кВ | Желнино | КТП№1581 | ул. Школьная д.1 | 5 | 1 |  |  |  |  | plc, gprs |  | Модернизация | Да | Да | Да | Жилой дом | Потребитель | Коммерческий | Опора ВЛ-0,4 кВ | Коммерческий
51 | Сорокинский РЭС | ПС 110/10 Желнино | ф. Желнино 10 кВ | Желнино | КТП№1581 | ул. Школьная д.2 | 6 | 1 |  |  |  |  | plc, gprs |  | Модернизация | Да | Да | Да | Жилой дом | Потребитель | Коммерческий | Опора ВЛ-0,4 кВ | Коммерческий
52 | Сорокинский РЭС | ПС 110/10 Желнино | ф. Желнино 10 кВ | Желнино | КТП№1581 | ул. Школьная д.3 | 5 | 1 |  |  |  |  | plc, gprs |  | Модернизация | Да | Да | Да | Жилой дом | Потребитель | Коммерческий | Опора ВЛ-0,4 кВ | Коммерческий
53 | Сорокинский РЭС | ПС 110/10 Желнино | ф. Желнино 10 кВ | Желнино | КТП№1581 | ул. Школьная д.4 | 8 | 1 |  |  |  |  | plc, gprs |  | Модернизация | Да | Да | Да | Жилой дом | Потребитель | Коммерческий | Опора ВЛ-0,4 кВ | Коммерческий
54 | Сорокинский РЭС | ПС 110/10 Желнино | ф. Желнино 10 кВ | Желнино | КТП№1581 | ул. Школьная д.6 кв.1 | 10 | 1 |  |  |  |  | plc, gprs |  | Модернизация | Да | Да | Да | Жилой дом | Потребитель | Коммерческий | Опора ВЛ-0,4 кВ | Коммерческий
55 | Сорокинский РЭС | ПС 110/10 Желнино | ф. Желнино 10 кВ | Желнино | КТП№1581 | ул. Школьная д.6 кв.2 | 10 | 1 |  |  |  |  | plc, gprs |  | Модернизация | Да | Да | Да | Жилой дом | Потребитель | Коммерческий | Опора ВЛ-0,4 кВ | Коммерческий
56 | Сорокинский РЭС | ПС 110/10 Желнино | ф. Желнино 10 кВ | Желнино | КТП№1581 | ул. Школьная д.7 | 9 | 1 |  |  |  |  | plc, gprs |  | Модернизация | Да | Да | Да | Жилой дом | Потребитель | Коммерческий | Опора ВЛ-0,4 кВ | Коммерческий
57 | Сорокинский РЭС | ПС 110/10 Желнино | ф. Желнино 10 кВ | Желнино | КТП№1581 | ул. Школьная д.8 кв.2 | 12 | 1 |  |  |  |  | plc, gprs |  | Модернизация | Да | Да | Да | Жилой дом | Потребитель | Коммерческий | Опора ВЛ-0,4 кВ | Коммерческий
58 | Сорокинский РЭС | ПС 110/10 Желнино | ф. Желнино 10 кВ | Желнино | КТП№1581 | ул. Школьная д.9 | 11 | 1 |  |  |  |  | plc, gprs |  | Модернизация | Да | Да | Да | Жилой дом | Потребитель | Коммерческий | Опора ВЛ-0,4 кВ | Коммерческий
59 | Сорокинский РЭС | ПС 110/10 Желнино | ф. Желнино 10 кВ | Желнино | КТП№1581 | ул. Школьная д.10 | 16 | 1 |  |  |  |  | plc, gprs |  | Модернизация | Да | Да | Да | Жилой дом | Потребитель | Коммерческий | Опора ВЛ-0,4 кВ | Коммерческий
60 | Сорокинский РЭС | ПС 110/10 Желнино | ф. Желнино 10 кВ | Желнино | КТП№1581 | ул. Школьная д.11 кв.1 | 12 | 1 |  |  |  |  | plc, gprs |  | Модернизация | Да | Да | Да | Жилой дом | Потребитель | Коммерческий | Опора ВЛ-0,4 кВ | Коммерческий
61 | Сорокинский РЭС | ПС 110/10 Желнино | ф. Желнино 10 кВ | Желнино | КТП№1581 | ул. Школьная д.11 кв.2 | 12 | 1 |  |  |  |  | plc, gprs |  | Модернизация | Да | Да | Да | Жилой дом | Потребитель | Коммерческий | Опора ВЛ-0,4 кВ | Коммерческий
62 | Сорокинский РЭС | ПС 110/10 Желнино | ф. Желнино 10 кВ | Желнино | КТП№1581 | ул. Школьная д.6 кв.1 | 10 | 1 |  |  |  |  | plc, gprs |  | Модернизация | Да | Да | Да | Жилой дом | Потребитель | Коммерческий | Опора ВЛ-0,4 кВ | Коммерческий
63 | Сорокинский РЭС | ПС 110/10 Желнино | ф. Желнино 10 кВ | Желнино | КТП№1581 | ул. Школьная д.13 кв.1 | 17 | 1 |  |  |  |  | plc, gprs |  | Модернизация | Да | Да | Да | Жилой дом | Потребитель | Коммерческий | Опора ВЛ-0,4 кВ | Коммерческий
64 | Сорокинский РЭС | ПС 110/10 Желнино | ф. Желнино 10 кВ | Желнино | КТП№1581 | ул. Школьная д.13 кв.2 | 17 | 1 |  |  |  |  | plc, gprs |  | Модернизация | Да | Да | Да | Жилой дом | Потребитель | Коммерческий | Опора ВЛ-0,4 кВ | Коммерческий
65 | Сорокинский РЭС | ПС 110/10 Желнино | ф. Желнино 10 кВ | Желнино | КТП№1581 | ул. Школьная д.12 | 19 | 1 |  |  |  |  | plc, gprs |  | Модернизация | Да | Да | Да | Жилой дом | Потребитель | Коммерческий | Опора ВЛ-0,4 кВ | Коммерческий
66 | Сорокинский РЭС | ПС 110/10 Желнино | ф. Желнино 10 кВ | Желнино | КТП№1581 | ул. Школьная д.14 | 19 | 1 |  |  |  |  | plc, gprs |  | Модернизация | Да | Да | Да | Жилой дом | Потребитель | Коммерческий | Опора ВЛ-0,4 кВ | Коммерческий
67 | Сорокинский РЭС | ПС 110/10 Желнино | ф. Желнино 10 кВ | Желнино | КТП№1581 | ул. Школьная д.16 | 20 | 1 |  |  |  |  | plc, gprs |  | Модернизация | Да | Да | Да | Жилой дом | Потребитель | Коммерческий | Опора ВЛ-0,4 кВ | Коммерческий
68 | Сорокинский РЭС | ПС 110/10 Желнино | ф. Желнино 10 кВ | Желнино | КТП№1581 | ул. Школьная д.18 | 20 | 1 |  |  |  |  | plc, gprs |  | Модернизация | Да | Да | Да | Жилой дом | Потребитель | Коммерческий | Опора ВЛ-0,4 кВ | Коммерческий
69 | Сорокинский РЭС | ПС 110/10 Желнино | ф. Желнино 10 кВ | Желнино | КТП№1581 | ул. Центральная д.1 | 16 | 1 |  |  |  |  | plc, gprs |  | Модернизация | Да | Да | Да | Жилой дом | Потребитель | Коммерческий | Опора ВЛ-0,4 кВ | Коммерческий
70 | Сорокинский РЭС | ПС 110/10 Желнино | ф. Желнино 10 кВ | Желнино | КТП№1581 | ул. Центральная д.2 | 15 | 1 |  |  |  |  | plc, gprs |  | Модернизация | Да | Да | Да | Жилой дом | Потребитель | Коммерческий | Опора ВЛ-0,4 кВ | Коммерческий
71 | Сорокинский РЭС | ПС 110/10 Желнино | ф. Желнино 10 кВ | Желнино | КТП№1581 | ул. Центральная д.3 | 14 | 1 |  |  |  |  | plc, gprs |  | Модернизация | Да | Да | Да | Жилой дом | Потребитель | Коммерческий | Опора ВЛ-0,4 кВ | Коммерческий
72 | Сорокинский РЭС | ПС 110/10 Желнино | ф. Желнино 10 кВ | Желнино | КТП№1581 | ул. Центральная д.4 | 11 | 1 |  |  |  |  | plc, gprs |  | Модернизация | Да | Да | Да | Жилой дом | Потребитель | Коммерческий | Опора ВЛ-0,4 кВ | Коммерческий
73 | Сорокинский РЭС | ПС 110/10 Желнино | ф. Желнино 10 кВ | Желнино | КТП№1581 | ул. Центральная д.5 | 13 | 1 |  |  |  |  | plc, gprs |  | Модернизация | Да | Да | Да | Жилой дом | Потребитель | Коммерческий | Опора ВЛ-0,4 кВ | Коммерческий
74 | Сорокинский РЭС | ПС 110/10 Желнино | ф. Желнино 10 кВ | Желнино | КТП№1581 | ул. Центральная д.7 | 12 | 1 |  |  |  |  | plc, gprs |  | Модернизация | Да | Да | Да | Жилой дом | Потребитель | Коммерческий | Опора ВЛ-0,4 кВ | Коммерческий
75 | Сорокинский РЭС | ПС 110/10 Желнино | ф. Желнино 10 кВ | Желнино | КТП№1581 | ул. Центральная д.6 | 8 | 1 |  |  |  |  | plc, gprs |  | Модернизация | Да | Да | Да | Жилой дом | Потребитель | Коммерческий | Опора ВЛ-0,4 кВ | Коммерческий
76 | Сорокинский РЭС | ПС 110/10 Желнино | ф. Желнино 10 кВ | Желнино | КТП№1581 | ул. Центральная д.6а | 10 | 1 |  |  |  |  | plc, gprs |  | Модернизация | Да | Да | Да | Жилой дом | Потребитель | Коммерческий | Опора ВЛ-0,4 кВ | Коммерческий
77 | Сорокинский РЭС | ПС 110/10 Желнино | ф. Желнино 10 кВ | Желнино | КТП№1581 | ул. Центральная д.8 | 5 | 1 |  |  |  |  | plc, gprs |  | Модернизация | Да | Да | Да | Жилой дом | Потребитель | Коммерческий | Опора ВЛ-0,4 кВ | Коммерческий
78 | Сорокинский РЭС | ПС 110/10 Желнино | ф. Желнино 10 кВ | Желнино | КТП№1581 | ул. Центральная д.9 кв.1 | 8 | 1 |  |  |  |  | plc, gprs |  | Модернизация | Да | Да | Да | Жилой дом | Потребитель | Коммерческий | Опора ВЛ-0,4 кВ | Коммерческий
79 | Сорокинский РЭС | ПС 110/10 Желнино | ф. Желнино 10 кВ | Желнино | КТП№1581 | ул. Центральная д.9 кв.2 | 8 | 1 |  |  |  |  | plc, gprs |  | Модернизация | Да | Да | Да | Жилой дом | Потребитель | Коммерческий | Опора ВЛ-0,4 кВ | Коммерческий
80 | Сорокинский РЭС | ПС 110/10 Желнино | ф. Желнино 10 кВ | Желнино | КТП№1581 | ул. Центральная д.11 | 7 | 1 |  |  |  |  | plc, gprs |  | Модернизация | Да | Да | Да | Жилой дом | Потребитель | Коммерческий | Опора ВЛ-0,4 кВ | Коммерческий
81 | Сорокинский РЭС | ПС 110/10 Желнино | ф. Желнино 10 кВ | Желнино | КТП№1581 | ул. Центральная д.12 кв.1 | 6 | 1 |  |  |  |  | plc, gprs |  | Модернизация | Да | Да | Да | Жилой дом | Потребитель | Коммерческий | Опора ВЛ-0,4 кВ | Коммерческий
82 | Сорокинский РЭС | ПС 110/10 Желнино | ф. Желнино 10 кВ | Желнино | КТП№1581 | ул. Центральная д.12 кв.2 | 6 | 1 |  |  |  |  | plc, gprs |  | Модернизация | Да | Да | Да | Жилой дом | Потребитель | Коммерческий | Опора ВЛ-0,4 кВ | Коммерческий
83 | Сорокинский РЭС | ПС 110/10 Желнино | ф. Желнино 10 кВ | Желнино | КТП№1581 | ул. Центральная д.13 кв.1 | 5 | 1 |  |  |  |  | plc, gprs |  | Модернизация | Да | Да | Да | Жилой дом | Потребитель | Коммерческий | Опора ВЛ-0,4 кВ | Коммерческий
84 | Сорокинский РЭС | ПС 110/10 Желнино | ф. Желнино 10 кВ | Желнино | КТП№1581 | ул. Центральная д.13 кв.2 | 5 | 1 |  |  |  |  | plc, gprs |  | Модернизация | Да | Да | Да | Жилой дом | Потребитель | Коммерческий | Опора ВЛ-0,4 кВ | Коммерческий
85 | Сорокинский РЭС | ПС 110/10 Желнино | ф. Желнино 10 кВ | Желнино | КТП№1581 | ул. Центральная д.14 | 7 | 1 |  |  |  |  | plc, gprs |  | Модернизация | Да | Да | Да | Жилой дом | Потребитель | Коммерческий | Опора ВЛ-0,4 кВ | Коммерческий
86 | Сорокинский РЭС | ПС 110/10 Желнино | ф. Желнино 10 кВ | Желнино | КТП№1581 | ул. Центральная д.15 | 4 | 1 |  |  |  |  | plc, gprs |  | Модернизация | Да | Да | Да | Жилой дом | Потребитель | Коммерческий | Опора ВЛ-0,4 кВ | Коммерческий
87 | Сорокинский РЭС | ПС 110/10 Желнино | ф. Желнино 10 кВ | Желнино | КТП№1581 | ул. Центральная д.16 | 8 | 1 |  |  |  |  | plc, gprs |  | Модернизация | Да | Да | Да | Жилой дом | Потребитель | Коммерческий | Опора ВЛ-0,4 кВ | Коммерческий
88 | Сорокинский РЭС | ПС 110/10 Желнино | ф. Желнино 10 кВ | Желнино | КТП№1581 | ул. Центральная д.18 | 9 | 1 |  |  |  |  | plc, gprs |  | Модернизация | Да | Да | Да | Жилой дом | Потребитель | Коммерческий | Опора ВЛ-0,4 кВ | Коммерческий
89 | Сорокинский РЭС | ПС 110/10 Желнино | ф. Желнино 10 кВ | Желнино | КТП№1581 | ул. Центральная д.20 | 12 | 1 |  |  |  |  | plc, gprs |  | Модернизация | Да | Да | Да | Жилой дом | Потребитель | Коммерческий | Опора ВЛ-0,4 кВ | Коммерческий
90 | Сорокинский РЭС | ПС 110/10 Желнино | ф. Желнино 10 кВ | Желнино | КТП№1581 | ОАО Уралсвязьинформ | 3 | 1 |  |  |  |  | plc, gprs |  | Модернизация | Да | Да | Да | АТС | Потребитель | Коммерческий | Опора ВЛ-0,4 кВ | Коммерческий
91 | Сорокинский РЭС | ПС 110/10 Желнино | ф. Желнино 10 кВ | Желнино | КТП№1581 | Администрация Готопутовского с/поселения |  |  | 1 |  | 1 |  | plc, gprs |  | Модернизация | Да | Да | Да | Уличное освещение | Потребитель | Коммерческий | Низковольтный щит КТП | Коммерческий
92 | Сорокинский РЭС | ПС 110/10 Желнино | ф. Желнино 10 кВ | Желнино | КТП№1597 | Администрация Готопутовского с/поселения |  |  | 1 |  | 1 |  | plc, gprs |  | Модернизация | Да | Да | Да | Уличное освещение | Потребитель | Коммерческий | Низковольтный щит КТП | Коммерческий
93 | Сорокинский РЭС | ПС 110/10 Желнино | ф. Желнино 10 кВ | Желнино | КТП№1581 | Сорокинское П.О. Надежда |  | 1 |  |  |  |  | plc, gprs |  | Модернизация | Да | Да | Да | Магазин | Потребитель | Коммерческий | Опора ВЛ-0,4 кВ | Коммерческий
94 | Сорокинский РЭС | ПС 110/10 Желнино | ф. Желнино 10 кВ | Желнино | КТП№1597 | ГБУЗ "Областная Больница №18" с.Б-Сорокино |  | 1 |  |  |  |  | plc, gprs |  | Модернизация | Да | Да | Да | ФАП | Потребитель | Коммерческий | Опора ВЛ-0,4 кВ | Коммерческий
95 | Сорокинский РЭС | ПС 110/10 Желнино | ф. Желнино 10 кВ | Желнино | КТП№1581 | МАУ "Сорокинский центр культуры и досуга" |  | 1 |  |  |  |  | plc, gprs |  | Модернизация | Да | Да | Да | Клуб | Потребитель | Коммерческий | Опора ВЛ-0,4 кВ | Коммерческий
15 | Сорокинский РЭС | ПС 110/10 Желнино |  | Желнино |  |  |  | 61 | 3 | 0 | 3 | 0 | plc, gprs
96 | Сорокинский РЭС | ПС 110/10 Желнино | ф. Тиханы 10 кВ | Тиханы | КТП№1582 | ул.Центральная д.1 кв.1 | 18 | 1 |  |  |  |  | plc, gprs |  | Модернизация | Да | Да | Да | Жилой дом | Потребитель | Коммерческий | Опора ВЛ-0,4 кВ | Коммерческий
97 | Сорокинский РЭС | ПС 110/10 Желнино | ф. Тиханы 10 кВ | Тиханы | КТП№1582 | ул.Центральная д.2 кв.1 | 19 | 1 |  |  |  |  | plc, gprs |  | Модернизация | Да | Да | Да | Жилой дом | Потребитель | Коммерческий | Опора ВЛ-0,4 кВ | Коммерческий
98 | Сорокинский РЭС | ПС 110/10 Желнино | ф. Тиханы 10 кВ | Тиханы | КТП№1582 | ул.Центральная д.2 кв.2 | 19 | 1 |  |  |  |  | plc, gprs |  | Модернизация | Да | Да | Да | Жилой дом | Потребитель | Коммерческий | Опора ВЛ-0,4 кВ | Коммерческий
99 | Сорокинский РЭС | ПС 110/10 Желнино | ф. Тиханы 10 кВ | Тиханы | КТП№1582 | ул.Центральная д.3 | 15 | 1 |  |  |  |  | plc, gprs |  | Модернизация | Да | Да | Да | Жилой дом | Потребитель | Коммерческий | Опора ВЛ-0,4 кВ | Коммерческий
100 | Сорокинский РЭС | ПС 110/10 Желнино | ф. Тиханы 10 кВ | Тиханы | КТП№1582 | ул.Центральная д.4 кв.1 | 19 | 1 |  |  |  |  | plc, gprs |  | Модернизация | Да | Да | Да | Жилой дом | Потребитель | Коммерческий | Опора ВЛ-0,4 кВ | Коммерческий
101 | Сорокинский РЭС | ПС 110/10 Желнино | ф. Тиханы 10 кВ | Тиханы | КТП№1582 | ул.Центральная д.4 кв.2 | 19 | 1 |  |  |  |  | plc, gprs |  | Модернизация | Да | Да | Да | Жилой дом | Потребитель | Коммерческий | Опора ВЛ-0,4 кВ | Коммерческий
102 | Сорокинский РЭС | ПС 110/10 Желнино | ф. Тиханы 10 кВ | Тиханы | КТП№1582 | ул.Центральная д.6 | 17 | 1 |  |  |  |  | plc, gprs |  | Модернизация | Да | Да | Да | Жилой дом | Потребитель | Коммерческий | Опора ВЛ-0,4 кВ | Коммерческий
103 | Сорокинский РЭС | ПС 110/10 Желнино | ф. Тиханы 10 кВ | Тиханы | КТП№1582 | ул.Центральная д.7 кв.1 | 12 | 1 |  |  |  |  | plc, gprs |  | Модернизация | Да | Да | Да | Жилой дом | Потребитель | Коммерческий | Опора ВЛ-0,4 кВ | Коммерческий
104 | Сорокинский РЭС | ПС 110/10 Желнино | ф. Тиханы 10 кВ | Тиханы | КТП№1582 | ул.Центральная д.7 кв.2 | 12 | 1 |  |  |  |  | plc, gprs |  | Модернизация | Да | Да | Да | Жилой дом | Потребитель | Коммерческий | Опора ВЛ-0,4 кВ | Коммерческий
105 | Сорокинский РЭС | ПС 110/10 Желнино | ф. Тиханы 10 кВ | Тиханы | КТП№1582 | ул.Центральная д.8 | 8 | 1 |  |  |  |  | plc, gprs |  | Модернизация | Да | Да | Да | Жилой дом | Потребитель | Коммерческий | Опора ВЛ-0,4 кВ | Коммерческий
106 | Сорокинский РЭС | ПС 110/10 Желнино | ф. Тиханы 10 кВ | Тиханы | КТП№1582 | ул.Центральная д.10 | 5 | 1 |  |  |  |  | plc, gprs |  | Модернизация | Да | Да | Да | Жилой дом | Потребитель | Коммерческий | Опора ВЛ-0,4 кВ | Коммерческий
107 | Сорокинский РЭС | ПС 110/10 Желнино | ф. Тиханы 10 кВ | Тиханы | КТП№1582 | ул.Центральная д.11 кв.2 | 7 | 1 |  |  |  |  | plc, gprs |  | Модернизация | Да | Да | Да | Жилой дом | Потребитель | Коммерческий | Опора ВЛ-0,4 кВ | Коммерческий
108 | Сорокинский РЭС | ПС 110/10 Желнино | ф. Тиханы 10 кВ | Тиханы | КТП№1582 | ул.Центральная д.12 | 31 | 1 |  |  |  |  | plc, gprs |  | Модернизация | Да | Да | Да | Жилой дом | Потребитель | Коммерческий | Опора ВЛ-0,4 кВ | Коммерческий
109 | Сорокинский РЭС | ПС 110/10 Желнино | ф. Тиханы 10 кВ | Тиханы | КТП№1582 | ул.Центральная д.13 кв.1 | 4 | 1 |  |  |  |  | plc, gprs |  | Модернизация | Да | Да | Да | Жилой дом | Потребитель | Коммерческий | Опора ВЛ-0,4 кВ | Коммерческий
110 | Сорокинский РЭС | ПС 110/10 Желнино | ф. Тиханы 10 кВ | Тиханы | КТП№1582 | ул.Центральная д.13 кв.2 | 4 | 1 |  |  |  |  | plc, gprs |  | Модернизация | Да | Да | Да | Жилой дом | Потребитель | Коммерческий | Опора ВЛ-0,4 кВ | Коммерческий
111 | Сорокинский РЭС | ПС 110/10 Желнино | ф. Тиханы 10 кВ | Тиханы | КТП№1582 | ул.Центральная д.15 | 30 | 1 |  |  |  |  | plc, gprs |  | Модернизация | Да | Да | Да | Жилой дом | Потребитель | Коммерческий | Опора ВЛ-0,4 кВ | Коммерческий
112 | Сорокинский РЭС | ПС 110/10 Желнино | ф. Тиханы 10 кВ | Тиханы | КТП№1582 | ул.Центральная д.17 | 30 | 1 |  |  |  |  | plc, gprs |  | Модернизация | Да | Да | Да | Жилой дом | Потребитель | Коммерческий | Опора ВЛ-0,4 кВ | Коммерческий
113 | Сорокинский РЭС | ПС 110/10 Желнино | ф. Тиханы 10 кВ | Тиханы | КТП№1582 | ул.Центральная д.19 | 30 | 1 |  |  |  |  | plc, gprs |  | Модернизация | Да | Да | Да | Жилой дом | Потребитель | Коммерческий | Опора ВЛ-0,4 кВ | Коммерческий
114 | Сорокинский РЭС | ПС 110/10 Желнино | ф. Тиханы 10 кВ | Тиханы | КТП№1582 | ул.Кузнечная д.1 | 14 | 1 |  |  |  |  | plc, gprs |  | Модернизация | Да | Да | Да | Жилой дом | Потребитель | Коммерческий | Опора ВЛ-0,4 кВ | Коммерческий
115 | Сорокинский РЭС | ПС 110/10 Желнино | ф. Тиханы 10 кВ | Тиханы | КТП№1582 | ул.Кузнечная д.3 кв.1 | 16 | 1 |  |  |  |  | plc, gprs |  | Модернизация | Да | Да | Да | Жилой дом | Потребитель | Коммерческий | Опора ВЛ-0,4 кВ | Коммерческий
116 | Сорокинский РЭС | ПС 110/10 Желнино | ф. Тиханы 10 кВ | Тиханы | КТП№1582 | ул.Кузнечная д.3 кв.2 | 16 | 1 |  |  |  |  | plc, gprs |  | Модернизация | Да | Да | Да | Жилой дом | Потребитель | Коммерческий | Опора ВЛ-0,4 кВ | Коммерческий
117 | Сорокинский РЭС | ПС 110/10 Желнино | ф. Тиханы 10 кВ | Тиханы | КТП№1582 | ул.Кузнечная д.7 | 20 | 1 |  |  |  |  | plc, gprs |  | Модернизация | Да | Да | Да | Жилой дом | Потребитель | Коммерческий | Опора ВЛ-0,4 кВ | Коммерческий
118 | Сорокинский РЭС | ПС 110/10 Желнино | ф. Тиханы 10 кВ | Тиханы | КТП№1582 | ул.Кузнечная д.8 кв.1 | 17 | 1 |  |  |  |  | plc, gprs |  | Модернизация | Да | Да | Да | Жилой дом | Потребитель | Коммерческий | Опора ВЛ-0,4 кВ | Коммерческий
119 | Сорокинский РЭС | ПС 110/10 Желнино | ф. Тиханы 10 кВ | Тиханы | КТП№1582 | ул.Кузнечная д.8 кв.2 | 17 | 1 |  |  |  |  | plc, gprs |  | Модернизация | Да | Да | Да | Жилой дом | Потребитель | Коммерческий | Опора ВЛ-0,4 кВ | Коммерческий
120 | Сорокинский РЭС | ПС 110/10 Желнино | ф. Тиханы 10 кВ | Тиханы | КТП№1582 | ул.Кузнечная д.9 | 21 | 1 |  |  |  |  | plc, gprs |  | Модернизация | Да | Да | Да | Жилой дом | Потребитель | Коммерческий | Опора ВЛ-0,4 кВ | Коммерческий
121 | Сорокинский РЭС | ПС 110/10 Желнино | ф. Тиханы 10 кВ | Тиханы | КТП№1582 | ул.Кузнечная д.10 кв.1 | 19 | 1 |  |  |  |  | plc, gprs |  | Модернизация | Да | Да | Да | Жилой дом | Потребитель | Коммерческий | Опора ВЛ-0,4 кВ | Коммерческий
122 | Сорокинский РЭС | ПС 110/10 Желнино | ф. Тиханы 10 кВ | Тиханы | КТП№1582 | ул.Кузнечная д.10 кв.2 | 19 | 1 |  |  |  |  | plc, gprs |  | Модернизация | Да | Да | Да | Жилой дом | Потребитель | Коммерческий | Опора ВЛ-0,4 кВ | Коммерческий
123 | Сорокинский РЭС | ПС 110/10 Желнино | ф. Тиханы 10 кВ | Тиханы | КТП№1582 | ул.Малинова д.1 | 22 | 1 |  |  |  |  | plc, gprs |  | Модернизация | Да | Да | Да | Жилой дом | Потребитель | Коммерческий | Опора ВЛ-0,4 кВ | Коммерческий
124 | Сорокинский РЭС | ПС 110/10 Желнино | ф. Тиханы 10 кВ | Тиханы | КТП№1582 | ул.Малинова д.2 | 24 | 1 |  |  |  |  | plc, gprs |  | Модернизация | Да | Да | Да | Жилой дом | Потребитель | Коммерческий | Опора ВЛ-0,4 кВ | Коммерческий
125 | Сорокинский РЭС | ПС 110/10 Желнино | ф. Тиханы 10 кВ | Тиханы | КТП№1582 | ОАО "Уралсвязьинформ" | 28 | 1 |  |  |  |  | plc, gprs |  | Модернизация | Да | Да | Да | АТС | Потребитель | Коммерческий | Опора ВЛ-0,4 кВ | Коммерческий
126 | Сорокинский РЭС | ПС 110/10 Желнино | ф. Тиханы 10 кВ | Тиханы | КТП№1582 | Администрация Готопутовского с/поселения |  | 1 |  |  |  |  | plc, gprs |  | Модернизация | Да | Да | Да | Уличное освещение | Потребитель | Коммерческий | Низковольтный щит КТП | Коммерческий
127 | Сорокинский РЭС | ПС 110/10 Желнино | ф. Тиханы 10 кВ | Тиханы | КТП№1582 | ГБУЗ "Областная Больница №18" с.Б-Сорокино | 20 |  | 1 |  | 1 |  | plc, gprs |  | Модернизация | Да | Да | Да | ФАП | Потребитель | Коммерческий | Опора ВЛ-0,4 кВ | Коммерческий
128 | Сорокинский РЭС | ПС 110/10 Желнино | ф. Тиханы 10 кВ | Тиханы | КТП№1582 | ИП Кирилова | 8 | 1 |  |  |  |  | plc, gprs |  | Модернизация | Да | Да | Да | Магазин | Потребитель | Коммерческий | Опора ВЛ-0,4 кВ | Коммерческий
16 | Сорокинский РЭС | ПС 110/10 Желнино |  | Тиханы |  |  |  | 32 | 1 | 0 | 1 | 0 | plc, gprs
129 | Сорокинский РЭС | ПС 110/10 Желнино | ф. Лебяжье 10 кВ | Лебяжье | КТП№1635 | ул. Центральная д.1 | 25 | 1 |  |  |  |  | plc, gprs |  | Модернизация | Да | Да | Да | Жилой дом | Потребитель | Коммерческий | Опора ВЛ-0,4 кВ | Коммерческий
130 | Сорокинский РЭС | ПС 110/10 Желнино | ф. Лебяжье 10 кВ | Лебяжье | КТП№1635 | ул. Центральная д.2 | 22 | 1 |  |  |  |  | plc, gprs |  | Модернизация | Да | Да | Да | Жилой дом | Потребитель | Коммерческий | Опора ВЛ-0,4 кВ | Коммерческий
131 | Сорокинский РЭС | ПС 110/10 Желнино | ф. Лебяжье 10 кВ | Лебяжье | КТП№1635 | ул. Центральная д.3 | 24 | 1 |  |  |  |  | plc, gprs |  | Модернизация | Да | Да | Да | Жилой дом | Потребитель | Коммерческий | Опора ВЛ-0,4 кВ | Коммерческий
132 | Сорокинский РЭС | ПС 110/10 Желнино | ф. Лебяжье 10 кВ | Лебяжье | КТП№1635 | ул. Центральная д.4 | 21 | 1 |  |  |  |  | plc, gprs |  | Модернизация | Да | Да | Да | Жилой дом | Потребитель | Коммерческий | Опора ВЛ-0,4 кВ | Коммерческий
133 | Сорокинский РЭС | ПС 110/10 Желнино | ф. Лебяжье 10 кВ | Лебяжье | КТП№1635 | ул. Центральная д.5 | 23 | 1 |  |  |  |  | plc, gprs |  | Модернизация | Да | Да | Да | Жилой дом | Потребитель | Коммерческий | Опора ВЛ-0,4 кВ | Коммерческий
134 | Сорокинский РЭС | ПС 110/10 Желнино | ф. Лебяжье 10 кВ | Лебяжье | КТП№1635 | ул. Центральная д.6 | 20 | 1 |  |  |  |  | plc, gprs |  | Модернизация | Да | Да | Да | Жилой дом | Потребитель | Коммерческий | Опора ВЛ-0,4 кВ | Коммерческий
135 | Сорокинский РЭС | ПС 110/10 Желнино | ф. Лебяжье 10 кВ | Лебяжье | КТП№1635 | ул. Центральная д.7 | 22 | 1 |  |  |  |  | plc, gprs |  | Модернизация | Да | Да | Да | Жилой дом | Потребитель | Коммерческий | Опора ВЛ-0,4 кВ | Коммерческий
136 | Сорокинский РЭС | ПС 110/10 Желнино | ф. Лебяжье 10 кВ | Лебяжье | КТП№1635 | ул. Центральная д.9 | 21 | 1 |  |  |  |  | plc, gprs |  | Модернизация | Да | Да | Да | Жилой дом | Потребитель | Коммерческий | Опора ВЛ-0,4 кВ | Коммерческий
137 | Сорокинский РЭС | ПС 110/10 Желнино | ф. Лебяжье 10 кВ | Лебяжье | КТП№1635 | ул. Центральная д.10 | 17 | 1 |  |  |  |  | plc, gprs |  | Модернизация | Да | Да | Да | Жилой дом | Потребитель | Коммерческий | Опора ВЛ-0,4 кВ | Коммерческий
138 | Сорокинский РЭС | ПС 110/10 Желнино | ф. Лебяжье 10 кВ | Лебяжье | КТП№1635 | ул. Центральная д.12 | 17 | 1 |  |  |  |  | plc, gprs |  | Модернизация | Да | Да | Да | Жилой дом | Потребитель | Коммерческий | Опора ВЛ-0,4 кВ | Коммерческий
139 | Сорокинский РЭС | ПС 110/10 Желнино | ф. Лебяжье 10 кВ | Лебяжье | КТП№1635 | ул. Центральная д.13 | 7 | 1 |  |  |  |  | plc, gprs |  | Модернизация | Да | Да | Да | Жилой дом | Потребитель | Коммерческий | Опора ВЛ-0,4 кВ | Коммерческий
140 | Сорокинский РЭС | ПС 110/10 Желнино | ф. Лебяжье 10 кВ | Лебяжье | КТП№1635 | ул. Центральная д.15 | 8 | 1 |  |  |  |  | plc, gprs |  | Модернизация | Да | Да | Да | Жилой дом | Потребитель | Коммерческий | Опора ВЛ-0,4 кВ | Коммерческий
141 | Сорокинский РЭС | ПС 110/10 Желнино | ф. Лебяжье 10 кВ | Лебяжье | КТП№1635 | ул. Центральная д.17 | 9 | 1 |  |  |  |  | plc, gprs |  | Модернизация | Да | Да | Да | Жилой дом | Потребитель | Коммерческий | Опора ВЛ-0,4 кВ | Коммерческий
142 | Сорокинский РЭС | ПС 110/10 Желнино | ф. Лебяжье 10 кВ | Лебяжье | КТП№1635 | ул. Центральная д.18 | 9 | 1 |  |  |  |  | plc, gprs |  | Модернизация | Да | Да | Да | Жилой дом | Потребитель | Коммерческий | Опора ВЛ-0,4 кВ | Коммерческий
143 | Сорокинский РЭС | ПС 110/10 Желнино | ф. Лебяжье 10 кВ | Лебяжье | КТП№1635 | ул. Центральная д.19 кв.1 | 11 | 1 |  |  |  |  | plc, gprs |  | Модернизация | Да | Да | Да | Жилой дом | Потребитель | Коммерческий | Опора ВЛ-0,4 кВ | Коммерческий
144 | Сорокинский РЭС | ПС 110/10 Желнино | ф. Лебяжье 10 кВ | Лебяжье | КТП№1635 | ул. Центральная д.19 кв.2 | 11 | 1 |  |  |  |  | plc, gprs |  | Модернизация | Да | Да | Да | Жилой дом | Потребитель | Коммерческий | Опора ВЛ-0,4 кВ | Коммерческий
145 | Сорокинский РЭС | ПС 110/10 Желнино | ф. Лебяжье 10 кВ | Лебяжье | КТП№1635 | ул. Центральная д.20а |  | 1 |  |  |  |  | plc, gprs |  | Модернизация | Да | Да | Да | Жилой дом | Потребитель | Коммерческий | Опора ВЛ-0,4 кВ | Коммерческий
146 | Сорокинский РЭС | ПС 110/10 Желнино | ф. Лебяжье 10 кВ | Лебяжье | КТП№1635 | ул. Центральная д.21 | 5 | 1 |  |  |  |  | plc, gprs |  | Модернизация | Да | Да | Да | Жилой дом | Потребитель | Коммерческий | Опора ВЛ-0,4 кВ | Коммерческий
147 | Сорокинский РЭС | ПС 110/10 Желнино | ф. Лебяжье 10 кВ | Лебяжье | КТП№1635 | ул. Центральная д.22 |  | 1 |  |  |  |  | plc, gprs |  | Модернизация | Да | Да | Да | Жилой дом | Потребитель | Коммерческий | Опора ВЛ-0,4 кВ | Коммерческий
148 | Сорокинский РЭС | ПС 110/10 Желнино | ф. Лебяжье 10 кВ | Лебяжье | КТП№1635 | ул. Центральная д.25 |  | 1 |  |  |  |  | plc, gprs |  | Модернизация | Да | Да | Да | Жилой дом | Потребитель | Коммерческий | Опора ВЛ-0,4 кВ | Коммерческий
149 | Сорокинский РЭС | ПС 110/10 Желнино | ф. Лебяжье 10 кВ | Лебяжье | КТП№1635 | ОАО "Уралсвязьинформ" | 8 | 1 |  |  |  |  | plc, gprs |  | Модернизация | Да | Да | Да | АТС | Потребитель | Коммерческий | Опора ВЛ-0,4 кВ | Коммерческий
150 | Сорокинский РЭС | ПС 110/10 Желнино | ф. Лебяжье 10 кВ | Лебяжье | КТП№1635 | Администрация Готопутовского с/поселения |  | 1 |  |  |  |  | plc, gprs |  | Модернизация | Да | Да | Да | Уличное освещение | Потребитель | Коммерческий | Низковольтный щит КТП | Коммерческий
17 | Сорокинский РЭС | ПС 110/10 Желнино |  | Лебяжье |  |  |  | 22 | 0 | 0 | 0 | 0 | plc, gprs
151 | Сорокинский РЭС | ПС 110/10 Желнино | ф. Лебяжье 10 кВ | Черемшанка | КТП№1407 | ул. Центральная д.1 | 16 | 1 |  |  |  |  | plc, gprs |  | Модернизация | Да | Да | Да | Жилой дом | Потребитель | Коммерческий | Опора ВЛ-0,4 кВ | Коммерческий
152 | Сорокинский РЭС | ПС 110/10 Желнино | ф. Лебяжье 10 кВ | Черемшанка | КТП№1407 | ул. Центральная д.2 | 25 | 1 |  |  |  |  | plc, gprs |  | Модернизация | Да | Да | Да | Жилой дом | Потребитель | Коммерческий | Опора ВЛ-0,4 кВ | Коммерческий
153 | Сорокинский РЭС | ПС 110/10 Желнино | ф. Лебяжье 10 кВ | Черемшанка | КТП№1407 | ул. Центральная д.4 | 24 | 1 |  |  |  |  | plc, gprs |  | Модернизация | Да | Да | Да | Жилой дом | Потребитель | Коммерческий | Опора ВЛ-0,4 кВ | Коммерческий
154 | Сорокинский РЭС | ПС 110/10 Желнино | ф. Лебяжье 10 кВ | Черемшанка | КТП№1407 | ул. Центральная д.6 | 17 | 1 |  |  |  |  | plc, gprs |  | Модернизация | Да | Да | Да | Жилой дом | Потребитель | Коммерческий | Опора ВЛ-0,4 кВ | Коммерческий
155 | Сорокинский РЭС | ПС 110/10 Желнино | ф. Лебяжье 10 кВ | Черемшанка | КТП№1407 | ул. Центральная д.8 | 16 | 1 |  |  |  |  | plc, gprs |  | Модернизация | Да | Да | Да | Жилой дом | Потребитель | Коммерческий | Опора ВЛ-0,4 кВ | Коммерческий
156 | Сорокинский РЭС | ПС 110/10 Желнино | ф. Лебяжье 10 кВ | Черемшанка | КТП№1407 | ул. Центральная д.10 кв.1 | 17 | 1 |  |  |  |  | plc, gprs |  | Модернизация | Да | Да | Да | Жилой дом | Потребитель | Коммерческий | Опора ВЛ-0,4 кВ | Коммерческий
157 | Сорокинский РЭС | ПС 110/10 Желнино | ф. Лебяжье 10 кВ | Черемшанка | КТП№1407 | ул. Центральная д.11 | 6 | 1 |  |  |  |  | plc, gprs |  | Модернизация | Да | Да | Да | Жилой дом | Потребитель | Коммерческий | Опора ВЛ-0,4 кВ | Коммерческий
158 | Сорокинский РЭС | ПС 110/10 Желнино | ф. Лебяжье 10 кВ | Черемшанка | КТП№1407 | ул. Центральная д.12 кв.1 | 18 | 1 |  |  |  |  | plc, gprs |  | Модернизация | Да | Да | Да | Жилой дом | Потребитель | Коммерческий | Опора ВЛ-0,4 кВ | Коммерческий
159 | Сорокинский РЭС | ПС 110/10 Желнино | ф. Лебяжье 10 кВ | Черемшанка | КТП№1407 | ул. Центральная д.12 кв.2 | 18 | 1 |  |  |  |  | plc, gprs |  | Модернизация | Да | Да | Да | Жилой дом | Потребитель | Коммерческий | Опора ВЛ-0,4 кВ | Коммерческий
160 | Сорокинский РЭС | ПС 110/10 Желнино | ф. Лебяжье 10 кВ | Черемшанка | КТП№1407 | ул. Центральная д.13 | 5 | 1 |  |  |  |  | plc, gprs |  | Модернизация | Да | Да | Да | Жилой дом | Потребитель | Коммерческий | Опора ВЛ-0,4 кВ | Коммерческий
161 | Сорокинский РЭС | ПС 110/10 Желнино | ф. Лебяжье 10 кВ | Черемшанка | КТП№1407 | ул. Центральная д.14 | 19 | 1 |  |  |  |  | plc, gprs |  | Модернизация | Да | Да | Да | Жилой дом | Потребитель | Коммерческий | Опора ВЛ-0,4 кВ | Коммерческий
162 | Сорокинский РЭС | ПС 110/10 Желнино | ф. Лебяжье 10 кВ | Черемшанка | КТП№1407 | ул. Центральная д.15 | 4 | 1 |  |  |  |  | plc, gprs |  | Модернизация | Да | Да | Да | Жилой дом | Потребитель | Коммерческий | Опора ВЛ-0,4 кВ | Коммерческий
163 | Сорокинский РЭС | ПС 110/10 Желнино | ф. Лебяжье 10 кВ | Черемшанка | КТП№1407 | ул. Центральная д.16 | 22 | 1 |  |  |  |  | plc, gprs |  | Модернизация | Да | Да | Да | Жилой дом | Потребитель | Коммерческий | Опора ВЛ-0,4 кВ | Коммерческий
164 | Сорокинский РЭС | ПС 110/10 Желнино | ф. Лебяжье 10 кВ | Черемшанка | КТП№1407 | ул. Центральная д.17 | 3 | 1 |  |  |  |  | plc, gprs |  | Модернизация | Да | Да | Да | Жилой дом | Потребитель | Коммерческий | Опора ВЛ-0,4 кВ | Коммерческий
165 | Сорокинский РЭС | ПС 110/10 Желнино | ф. Лебяжье 10 кВ | Черемшанка | КТП№1407 | ул. Центральная д.18 | 23 | 1 |  |  |  |  | plc, gprs |  | Модернизация | Да | Да | Да | Жилой дом | Потребитель | Коммерческий | Опора ВЛ-0,4 кВ | Коммерческий
166 | Сорокинский РЭС | ПС 110/10 Желнино | ф. Лебяжье 10 кВ | Черемшанка | КТП№1407 | ул. Центральная д.19 | 2 | 1 |  |  |  |  | plc, gprs |  | Модернизация | Да | Да | Да | Жилой дом | Потребитель | Коммерческий | Опора ВЛ-0,4 кВ | Коммерческий
167 | Сорокинский РЭС | ПС 110/10 Желнино | ф. Лебяжье 10 кВ | Черемшанка | КТП№1407 | ул. Центральная д.20 | 24 | 1 |  |  |  |  | plc, gprs |  | Модернизация | Да | Да | Да | Жилой дом | Потребитель | Коммерческий | Опора ВЛ-0,4 кВ | Коммерческий
168 | Сорокинский РЭС | ПС 110/10 Желнино | ф. Лебяжье 10 кВ | Черемшанка | КТП№1407 | ул. Центральная д.22 кв.1 | 26 | 1 |  |  |  |  | plc, gprs |  | Модернизация | Да | Да | Да | Жилой дом | Потребитель | Коммерческий | Опора ВЛ-0,4 кВ | Коммерческий
169 | Сорокинский РЭС | ПС 110/10 Желнино | ф. Лебяжье 10 кВ | Черемшанка | КТП№1407 | ул. Центральная д.22 кв.2 | 26 | 1 |  |  |  |  | plc, gprs |  | Модернизация | Да | Да | Да | Жилой дом | Потребитель | Коммерческий | Опора ВЛ-0,4 кВ | Коммерческий
170 | Сорокинский РЭС | ПС 110/10 Желнино | ф. Лебяжье 10 кВ | Черемшанка | КТП№1407 | ул. Центральная д.23 | 5 | 1 |  |  |  |  | plc, gprs |  | Модернизация | Да | Да | Да | Жилой дом | Потребитель | Коммерческий | Опора ВЛ-0,4 кВ | Коммерческий
171 | Сорокинский РЭС | ПС 110/10 Желнино | ф. Лебяжье 10 кВ | Черемшанка | КТП№1407 | ул. Центральная д.24 | 28 | 1 |  |  |  |  | plc, gprs |  | Модернизация | Да | Да | Да | Жилой дом | Потребитель | Коммерческий | Опора ВЛ-0,4 кВ | Коммерческий
172 | Сорокинский РЭС | ПС 110/10 Желнино | ф. Лебяжье 10 кВ | Черемшанка | КТП№1407 | ул. Центральная д.25 кв.1 | 10 | 1 |  |  |  |  | plc, gprs |  | Модернизация | Да | Да | Да | Жилой дом | Потребитель | Коммерческий | Опора ВЛ-0,4 кВ | Коммерческий
173 | Сорокинский РЭС | ПС 110/10 Желнино | ф. Лебяжье 10 кВ | Черемшанка | КТП№1407 | ул. Центральная д.25 кв.2 | 10 | 1 |  |  |  |  | plc, gprs |  | Модернизация | Да | Да | Да | Жилой дом | Потребитель | Коммерческий | Опора ВЛ-0,4 кВ | Коммерческий
174 | Сорокинский РЭС | ПС 110/10 Желнино | ф. Лебяжье 10 кВ | Черемшанка | КТП№1407 | ул. Центральная д.26 | 30 | 1 |  |  |  |  | plc, gprs |  | Модернизация | Да | Да | Да | Жилой дом | Потребитель | Коммерческий | Опора ВЛ-0,4 кВ | Коммерческий
175 | Сорокинский РЭС | ПС 110/10 Желнино | ф. Лебяжье 10 кВ | Черемшанка | КТП№1407 | ул. Центральная д.26 | 30 |  | 1 |  | 1 |  | plc, gprs |  | Модернизация | Да | Да | Да | Жилой дом | Потребитель | Коммерческий | Опора ВЛ-0,4 кВ | Коммерческий
176 | Сорокинский РЭС | ПС 110/10 Желнино | ф. Лебяжье 10 кВ | Черемшанка | КТП№1407 | ул. Центральная д.27 кв.1 | 10 | 1 |  |  |  |  | plc, gprs |  | Модернизация | Да | Да | Да | Жилой дом | Потребитель | Коммерческий | Опора ВЛ-0,4 кВ | Коммерческий
177 | Сорокинский РЭС | ПС 110/10 Желнино | ф. Лебяжье 10 кВ | Черемшанка | КТП№1407 | ул. Центральная д.29 | 11 | 1 |  |  |  |  | plc, gprs |  | Модернизация | Да | Да | Да | Жилой дом | Потребитель | Коммерческий | Опора ВЛ-0,4 кВ | Коммерческий
178 | Сорокинский РЭС | ПС 110/10 Желнино | ф. Лебяжье 10 кВ | Черемшанка | КТП№1407 | ул. Центральная д.31 кв.1 | 14 | 1 |  |  |  |  | plc, gprs |  | Модернизация | Да | Да | Да | Жилой дом | Потребитель | Коммерческий | Опора ВЛ-0,4 кВ | Коммерческий
179 | Сорокинский РЭС | ПС 110/10 Желнино | ф. Лебяжье 10 кВ | Черемшанка | КТП№1407 | ул. Центральная д.31 кв.2 | 14 | 1 |  |  |  |  | plc, gprs |  | Модернизация | Да | Да | Да | Жилой дом | Потребитель | Коммерческий | Опора ВЛ-0,4 кВ | Коммерческий
180 | Сорокинский РЭС | ПС 110/10 Желнино | ф. Лебяжье 10 кВ | Черемшанка | КТП№1407 | ул. Центральная д.33 | 15 | 1 |  |  |  |  | plc, gprs |  | Модернизация | Да | Да | Да | Жилой дом | Потребитель | Коммерческий | Опора ВЛ-0,4 кВ | Коммерческий
181 | Сорокинский РЭС | ПС 110/10 Желнино | ф. Лебяжье 10 кВ | Черемшанка | КТП№1407 | ОАО "Уралсвязьинформ" | 11 | 1 |  |  |  |  | plc, gprs |  | Модернизация | Да | Да | Да | АТС | Потребитель | Коммерческий | Опора ВЛ-0,4 кВ | Коммерческий
182 | Сорокинский РЭС | ПС 110/10 Желнино | ф. Лебяжье 10 кВ | Черемшанка | КТП№1407 | Администрация Готопутовского с/поселения |  | 1 |  |  |  |  | plc, gprs |  | Модернизация | Да | Да | Да | Уличное освещение | Потребитель | Коммерческий | Низковольтный щит КТП | Коммерческий
183 | Сорокинский РЭС | ПС 110/10 Желнино | ф. Лебяжье 10 кВ | Черемшанка | КТП№1407 | Сорокинское П.О. Надежда | 10 | 1 |  |  |  |  | plc, gprs |  | Модернизация | Да | Да | Да | Магазин | Потребитель | Коммерческий | Опора ВЛ-0,4 кВ | Коммерческий
184 | Сорокинский РЭС | ПС 110/10 Желнино | ф. Лебяжье 10 кВ | Черемшанка | КТП№1407 | ГУ ТО "Управление автомобильных дорог ТО" |  |  | 1 |  | 1 |  | plc, gprs |  | Модернизация | Да | Да | Да | Освещение автодороги | Потребитель | Коммерческий | Низковольтный щит КТП | Коммерческий
18 | Сорокинский РЭС | ПС 110/10 Желнино |  | Черемшанка |  |  |  | 32 | 2 | 0 | 2 | 0 | plc, gprs
185 | Сорокинский РЭС | ПС 110/10 Сорокино | ф. Жидоусово 10 кВ | Стрельцовка | КТП№1441 | ул. Центральная д.1 кв.1 |  | 1 |  |  |  |  | plc, gprs |  | Модернизация | Да | Да | Да | Жилой дом | Потребитель | Коммерческий | Опора ВЛ-0,4 кВ | Коммерческий
186 | Сорокинский РЭС | ПС 110/10 Сорокино | ф. Жидоусово 10 кВ | Стрельцовка | КТП№1441 | ул. Центральная д.1 кв.2 |  | 1 |  |  |  |  | plc, gprs |  | Модернизация | Да | Да | Да | Жилой дом | Потребитель | Коммерческий | Опора ВЛ-0,4 кВ | Коммерческий
187 | Сорокинский РЭС | ПС 110/10 Сорокино | ф. Жидоусово 10 кВ | Стрельцовка | КТП№1441 | ул. Центральная д.2 |  | 1 |  |  |  |  | plc, gprs |  | Модернизация | Да | Да | Да | Жилой дом | Потребитель | Коммерческий | Опора ВЛ-0,4 кВ | Коммерческий
188 | Сорокинский РЭС | ПС 110/10 Сорокино | ф. Жидоусово 10 кВ | Стрельцовка | КТП№1441 | ул. Центральная д.3 |  | 1 |  |  |  |  | plc, gprs |  | Модернизация | Да | Да | Да | Жилой дом | Потребитель | Коммерческий | Опора ВЛ-0,4 кВ | Коммерческий
189 | Сорокинский РЭС | ПС 110/10 Сорокино | ф. Жидоусово 10 кВ | Стрельцовка | КТП№1441 | ул. Центральная д.5 кв.1 |  | 1 |  |  |  |  | plc, gprs |  | Модернизация | Да | Да | Да | Жилой дом | Потребитель | Коммерческий | Опора ВЛ-0,4 кВ | Коммерческий
190 | Сорокинский РЭС | ПС 110/10 Сорокино | ф. Жидоусово 10 кВ | Стрельцовка | КТП№1441 | ул. Центральная д.5 кв.2 |  | 1 |  |  |  |  | plc, gprs |  | Модернизация | Да | Да | Да | Жилой дом | Потребитель | Коммерческий | Опора ВЛ-0,4 кВ | Коммерческий
191 | Сорокинский РЭС | ПС 110/10 Сорокино | ф. Жидоусово 10 кВ | Стрельцовка | КТП№1441 | ул. Центральная д.10 |  | 1 |  |  |  |  | plc, gprs |  | Модернизация | Да | Да | Да | Жилой дом | Потребитель | Коммерческий | Опора ВЛ-0,4 кВ | Коммерческий
192 | Сорокинский РЭС | ПС 110/10 Сорокино | ф. Жидоусово 10 кВ | Стрельцовка | КТП№1441 | ул. Центральная д.11 |  | 1 |  |  |  |  | plc, gprs |  | Модернизация | Да | Да | Да | Жилой дом | Потребитель | Коммерческий | Опора ВЛ-0,4 кВ | Коммерческий
193 | Сорокинский РЭС | ПС 110/10 Сорокино | ф. Жидоусово 10 кВ | Стрельцовка | КТП№1441 | ул. Центральная д.13 |  | 1 |  |  |  |  | plc, gprs |  | Модернизация | Да | Да | Да | Жилой дом | Потребитель | Коммерческий | Опора ВЛ-0,4 кВ | Коммерческий
194 | Сорокинский РЭС | ПС 110/10 Сорокино | ф. Жидоусово 10 кВ | Стрельцовка | КТП№1441 | ул. Центральная д.14 кв.1 |  | 1 |  |  |  |  | plc, gprs |  | Модернизация | Да | Да | Да | Жилой дом | Потребитель | Коммерческий | Опора ВЛ-0,4 кВ | Коммерческий
195 | Сорокинский РЭС | ПС 110/10 Сорокино | ф. Жидоусово 10 кВ | Стрельцовка | КТП№1441 | ул. Центральная д.14 кв.2 |  | 1 |  |  |  |  | plc, gprs |  | Модернизация | Да | Да | Да | Жилой дом | Потребитель | Коммерческий | Опора ВЛ-0,4 кВ | Коммерческий
196 | Сорокинский РЭС | ПС 110/10 Сорокино | ф. Жидоусово 10 кВ | Стрельцовка | КТП№1441 | ул. Центральная д.16 |  | 1 |  |  |  |  | plc, gprs |  | Модернизация | Да | Да | Да | Жилой дом | Потребитель | Коммерческий | Опора ВЛ-0,4 кВ | Коммерческий
197 | Сорокинский РЭС | ПС 110/10 Сорокино | ф. Жидоусово 10 кВ | Стрельцовка | КТП№1441 | ул. Центральная д.17 кв.1 |  | 1 |  |  |  |  | plc, gprs |  | Модернизация | Да | Да | Да | Жилой дом | Потребитель | Коммерческий | Опора ВЛ-0,4 кВ | Коммерческий
198 | Сорокинский РЭС | ПС 110/10 Сорокино | ф. Жидоусово 10 кВ | Стрельцовка | КТП№1441 | ул. Центральная д.17 кв.2 |  | 1 |  |  |  |  | plc, gprs |  | Модернизация | Да | Да | Да | Жилой дом | Потребитель | Коммерческий | Опора ВЛ-0,4 кВ | Коммерческий
199 | Сорокинский РЭС | ПС 110/10 Сорокино | ф. Жидоусово 10 кВ | Стрельцовка | КТП№1441 | ул. Центральная д.19 кв.1 |  | 1 |  |  |  |  | plc, gprs |  | Модернизация | Да | Да | Да | Жилой дом | Потребитель | Коммерческий | Опора ВЛ-0,4 кВ | Коммерческий
200 | Сорокинский РЭС | ПС 110/10 Сорокино | ф. Жидоусово 10 кВ | Стрельцовка | КТП№1441 | ул. Центральная д.19 кв.2 |  | 1 |  |  |  |  | plc, gprs |  | Модернизация | Да | Да | Да | Жилой дом | Потребитель | Коммерческий | Опора ВЛ-0,4 кВ | Коммерческий
201 | Сорокинский РЭС | ПС 110/10 Сорокино | ф. Жидоусово 10 кВ | Стрельцовка | КТП№1441 | ул. Центральная д.21 |  | 1 |  |  |  |  | plc, gprs |  | Модернизация | Да | Да | Да | Жилой дом | Потребитель | Коммерческий | Опора ВЛ-0,4 кВ | Коммерческий
202 | Сорокинский РЭС | ПС 110/10 Сорокино | ф. Жидоусово 10 кВ | Стрельцовка | КТП№1441 | Администрация Готопутовского с/поселения |  | 1 |  |  |  |  | plc, gprs |  | Модернизация | Да | Да | Да | Уличное освещение | Потребитель | Коммерческий | Низковольтный щит КТП | Коммерческий
203 | Сорокинский РЭС | ПС 110/10 Сорокино | ф. Жидоусово 10 кВ | Стрельцовка | КТП№1441 | ОАО "Уралсвязьинформ" | 11 | 1 |  |  |  |  | plc, gprs |  | Модернизация | Да | Да | Да | АТС | Потребитель | Коммерческий | Опора ВЛ-0,4 кВ | Коммерческий
19 | Сорокинский РЭС | ПС 110/10 Сорокино |  | Стрельцовка |  |  |  | 19 | 0 | 0 | 0 | 0 | plc, gprs
204 | Сорокинский РЭС | ПС 110/10 Сорокино | ф. Осиновка 10 кВ | Новотроицк | КТП№1422 | ул.Зеленая д.1 кв.1 | 19 | 1 |  |  |  |  | plc, gprs |  | Модернизация | Да | Да | Да | Жилой дом | Потребитель | Коммерческий | Опора ВЛ-0,4 кВ | Коммерческий
205 | Сорокинский РЭС | ПС 110/10 Сорокино | ф. Осиновка 10 кВ | Новотроицк | КТП№1422 | ул.Зеленая д.1 кв.2 | 19 | 1 |  |  |  |  | plc, gprs |  | Модернизация | Да | Да | Да | Жилой дом | Потребитель | Коммерческий | Опора ВЛ-0,4 кВ | Коммерческий
206 | Сорокинский РЭС | ПС 110/10 Сорокино | ф. Осиновка 10 кВ | Новотроицк | КТП№1422 | ул.Зеленая д.5 кв.1 | 16 | 1 |  |  |  |  | plc, gprs |  | Модернизация | Да | Да | Да | Жилой дом | Потребитель | Коммерческий | Опора ВЛ-0,4 кВ | Коммерческий
207 | Сорокинский РЭС | ПС 110/10 Сорокино | ф. Осиновка 10 кВ | Новотроицк | КТП№1422 | ул.Зеленая д.5 кв.2 | 16 | 1 |  |  |  |  | plc, gprs |  | Модернизация | Да | Да | Да | Жилой дом | Потребитель | Коммерческий | Опора ВЛ-0,4 кВ | Коммерческий
208 | Сорокинский РЭС | ПС 110/10 Сорокино | ф. Осиновка 10 кВ | Новотроицк | КТП№1422 | ул.Зеленая д.7 | 15 | 1 |  |  |  |  | plc, gprs |  | Модернизация | Да | Да | Да | Жилой дом | Потребитель | Коммерческий | Опора ВЛ-0,4 кВ | Коммерческий
209 | Сорокинский РЭС | ПС 110/10 Сорокино | ф. Осиновка 10 кВ | Новотроицк | КТП№1422 | ул.Зеленая д.13 | 12 | 1 |  |  |  |  | plc, gprs |  | Модернизация | Да | Да | Да | Жилой дом | Потребитель | Коммерческий | Опора ВЛ-0,4 кВ | Коммерческий
210 | Сорокинский РЭС | ПС 110/10 Сорокино | ф. Осиновка 10 кВ | Новотроицк | КТП№1422 | ул.Зеленая д.15 | 11 | 1 |  |  |  |  | plc, gprs |  | Модернизация | Да | Да | Да | Жилой дом | Потребитель | Коммерческий | Опора ВЛ-0,4 кВ | Коммерческий
211 | Сорокинский РЭС | ПС 110/10 Сорокино | ф. Осиновка 10 кВ | Новотроицк | КТП№1422 | ул.Зеленая д.15 | 11 | 1 |  |  |  |  | plc, gprs |  | Модернизация | Да | Да | Да | Жилой дом | Потребитель | Коммерческий | Опора ВЛ-0,4 кВ | Коммерческий
212 | Сорокинский РЭС | ПС 110/10 Сорокино | ф. Осиновка 10 кВ | Новотроицк | КТП№1422 | ул.Зеленая д.19 | 3 | 1 |  |  |  |  | plc, gprs |  | Модернизация | Да | Да | Да | Жилой дом | Потребитель | Коммерческий | Опора ВЛ-0,4 кВ | Коммерческий
213 | Сорокинский РЭС | ПС 110/10 Сорокино | ф. Осиновка 10 кВ | Новотроицк | КТП№1422 | ул.Зеленая д.21 | 4 | 1 |  |  |  |  | plc, gprs |  | Модернизация | Да | Да | Да | Жилой дом | Потребитель | Коммерческий | Опора ВЛ-0,4 кВ | Коммерческий
214 | Сорокинский РЭС | ПС 110/10 Сорокино | ф. Осиновка 10 кВ | Новотроицк | КТП№1422 | ул.Советская д.1 | 54 | 1 |  |  |  |  | plc, gprs |  | Модернизация | Да | Да | Да | Жилой дом | Потребитель | Коммерческий | Опора ВЛ-0,4 кВ | Коммерческий
215 | Сорокинский РЭС | ПС 110/10 Сорокино | ф. Осиновка 10 кВ | Новотроицк | КТП№1422 | ул.Советская д.2 кв.1 | 53 | 1 |  |  |  |  | plc, gprs |  | Модернизация | Да | Да | Да | Жилой дом | Потребитель | Коммерческий | Опора ВЛ-0,4 кВ | Коммерческий
216 | Сорокинский РЭС | ПС 110/10 Сорокино | ф. Осиновка 10 кВ | Новотроицк | КТП№1422 | ул.Советская д.2 кв.2 | 53 | 1 |  |  |  |  | plc, gprs |  | Модернизация | Да | Да | Да | Жилой дом | Потребитель | Коммерческий | Опора ВЛ-0,4 кВ | Коммерческий
217 | Сорокинский РЭС | ПС 110/10 Сорокино | ф. Осиновка 10 кВ | Новотроицк | КТП№1422 | ул.Советская д.3 | 50 | 1 |  |  |  |  | plc, gprs |  | Модернизация | Да | Да | Да | Жилой дом | Потребитель | Коммерческий | Опора ВЛ-0,4 кВ | Коммерческий
218 | Сорокинский РЭС | ПС 110/10 Сорокино | ф. Осиновка 10 кВ | Новотроицк | КТП№1422 | ул.Советская д.4 кв.2 | 51 | 1 |  |  |  |  | plc, gprs |  | Модернизация | Да | Да | Да | Жилой дом | Потребитель | Коммерческий | Опора ВЛ-0,4 кВ | Коммерческий
219 | Сорокинский РЭС | ПС 110/10 Сорокино | ф. Осиновка 10 кВ | Новотроицк | КТП№1422 | ул.Советская д.7 | 48 | 1 |  |  |  |  | plc, gprs |  | Модернизация | Да | Да | Да | Жилой дом | Потребитель | Коммерческий | Опора ВЛ-0,4 кВ | Коммерческий
220 | Сорокинский РЭС | ПС 110/10 Сорокино | ф. Осиновка 10 кВ | Новотроицк | КТП№1422 | ул.Советская д.8 | 47 | 1 |  |  |  |  | plc, gprs |  | Модернизация | Да | Да | Да | Жилой дом | Потребитель | Коммерческий | Опора ВЛ-0,4 кВ | Коммерческий
221 | Сорокинский РЭС | ПС 110/10 Сорокино | ф. Осиновка 10 кВ | Новотроицк | КТП№1422 | ул.Советская д.9 | 46 | 1 |  |  |  |  | plc, gprs |  | Модернизация | Да | Да | Да | Жилой дом | Потребитель | Коммерческий | Опора ВЛ-0,4 кВ | Коммерческий
222 | Сорокинский РЭС | ПС 110/10 Сорокино | ф. Осиновка 10 кВ | Новотроицк | КТП№1422 | ул.Советская д.12 | 41 | 1 |  |  |  |  | plc, gprs |  | Модернизация | Да | Да | Да | Жилой дом | Потребитель | Коммерческий | Опора ВЛ-0,4 кВ | Коммерческий
223 | Сорокинский РЭС | ПС 110/10 Сорокино | ф. Осиновка 10 кВ | Новотроицк | КТП№1422 | ул.Советская д.13 | 40 | 1 |  |  |  |  | plc, gprs |  | Модернизация | Да | Да | Да | Жилой дом | Потребитель | Коммерческий | Опора ВЛ-0,4 кВ | Коммерческий
224 | Сорокинский РЭС | ПС 110/10 Сорокино | ф. Осиновка 10 кВ | Новотроицк | КТП№1422 | ул.Советская д.14 | 39 | 1 |  |  |  |  | plc, gprs |  | Модернизация | Да | Да | Да | Жилой дом | Потребитель | Коммерческий | Опора ВЛ-0,4 кВ | Коммерческий
225 | Сорокинский РЭС | ПС 110/10 Сорокино | ф. Осиновка 10 кВ | Новотроицк | КТП№1422 | ул.Советская д.15 | 38 | 1 |  |  |  |  | plc, gprs |  | Модернизация | Да | Да | Да | Жилой дом | Потребитель | Коммерческий | Опора ВЛ-0,4 кВ | Коммерческий
226 | Сорокинский РЭС | ПС 110/10 Сорокино | ф. Осиновка 10 кВ | Новотроицк | КТП№1422 | ул.Советская д.16 кв.1 | 37 | 1 |  |  |  |  | plc, gprs |  | Модернизация | Да | Да | Да | Жилой дом | Потребитель | Коммерческий | Опора ВЛ-0,4 кВ | Коммерческий
227 | Сорокинский РЭС | ПС 110/10 Сорокино | ф. Осиновка 10 кВ | Новотроицк | КТП№1422 | ул.Советская д.16 кв.2 | 37 | 1 |  |  |  |  | plc, gprs |  | Модернизация | Да | Да | Да | Жилой дом | Потребитель | Коммерческий | Опора ВЛ-0,4 кВ | Коммерческий
228 | Сорокинский РЭС | ПС 110/10 Сорокино | ф. Осиновка 10 кВ | Новотроицк | КТП№1422 | ул.Советская д.18 | 35 | 1 |  |  |  |  | plc, gprs |  | Модернизация | Да | Да | Да | Жилой дом | Потребитель | Коммерческий | Опора ВЛ-0,4 кВ | Коммерческий
229 | Сорокинский РЭС | ПС 110/10 Сорокино | ф. Осиновка 10 кВ | Новотроицк | КТП№1422 | ул.Советская д.21 | 30 | 1 |  |  |  |  | plc, gprs |  | Модернизация | Да | Да | Да | Жилой дом | Потребитель | Коммерческий | Опора ВЛ-0,4 кВ | Коммерческий
230 | Сорокинский РЭС | ПС 110/10 Сорокино | ф. Осиновка 10 кВ | Новотроицк | КТП№1422 | ул.Советская д.22 | 29 | 1 |  |  |  |  | plc, gprs |  | Модернизация | Да | Да | Да | Жилой дом | Потребитель | Коммерческий | Опора ВЛ-0,4 кВ | Коммерческий
231 | Сорокинский РЭС | ПС 110/10 Сорокино | ф. Осиновка 10 кВ | Новотроицк | КТП№1422 | ул.Советская д.24 | 25 | 1 |  |  |  |  | plc, gprs |  | Модернизация | Да | Да | Да | Жилой дом | Потребитель | Коммерческий | Опора ВЛ-0,4 кВ | Коммерческий
232 | Сорокинский РЭС | ПС 110/10 Сорокино | ф. Осиновка 10 кВ | Новотроицк | КТП№1422 | ул.Советская д.24 | 25 | 1 |  |  |  |  | plc, gprs |  | Модернизация | Да | Да | Да | Жилой дом | Потребитель | Коммерческий | Опора ВЛ-0,4 кВ | Коммерческий
233 | Сорокинский РЭС | ПС 110/10 Сорокино | ф. Осиновка 10 кВ | Новотроицк | КТП№1422 | ул.Советская д.25 | 26 | 1 |  |  |  |  | plc, gprs |  | Модернизация | Да | Да | Да | Жилой дом | Потребитель | Коммерческий | Опора ВЛ-0,4 кВ | Коммерческий
234 | Сорокинский РЭС | ПС 110/10 Сорокино | ф. Осиновка 10 кВ | Новотроицк | КТП№1422 | ул.Советская д.33 | 14 | 1 |  |  |  |  | plc, gprs |  | Модернизация | Да | Да | Да | Жилой дом | Потребитель | Коммерческий | Опора ВЛ-0,4 кВ | Коммерческий
235 | Сорокинский РЭС | ПС 110/10 Сорокино | ф. Осиновка 10 кВ | Новотроицк | КТП№1422 | ул.Советская д.34 | 13 | 1 |  |  |  |  | plc, gprs |  | Модернизация | Да | Да | Да | Жилой дом | Потребитель | Коммерческий | Опора ВЛ-0,4 кВ | Коммерческий
236 | Сорокинский РЭС | ПС 110/10 Сорокино | ф. Осиновка 10 кВ | Новотроицк | КТП№1422 | ул.Советская д.35 | 10 | 1 |  |  |  |  | plc, gprs |  | Модернизация | Да | Да | Да | Жилой дом | Потребитель | Коммерческий | Опора ВЛ-0,4 кВ | Коммерческий
237 | Сорокинский РЭС | ПС 110/10 Сорокино | ф. Осиновка 10 кВ | Новотроицк | КТП№1422 | ул.Советская д.36 | 11 | 1 |  |  |  |  | plc, gprs |  | Модернизация | Да | Да | Да | Жилой дом | Потребитель | Коммерческий | Опора ВЛ-0,4 кВ | Коммерческий
238 | Сорокинский РЭС | ПС 110/10 Сорокино | ф. Осиновка 10 кВ | Новотроицк | КТП№1422 | ул.Советская д.37 | 4 | 1 |  |  |  |  | plc, gprs |  | Модернизация | Да | Да | Да | Жилой дом | Потребитель | Коммерческий | Опора ВЛ-0,4 кВ | Коммерческий
239 | Сорокинский РЭС | ПС 110/10 Сорокино | ф. Осиновка 10 кВ | Новотроицк | КТП№1422 | ул.Советская д.38 | 5 | 1 |  |  |  |  | plc, gprs |  | Модернизация | Да | Да | Да | Жилой дом | Потребитель | Коммерческий | Опора ВЛ-0,4 кВ | Коммерческий
240 | Сорокинский РЭС | ПС 110/10 Сорокино | ф. Осиновка 10 кВ | Новотроицк | КТП№1422 | ул.Советская д.40 |  | 1 |  |  |  |  | plc, gprs |  | Модернизация | Да | Да | Да | Жилой дом | Потребитель | Коммерческий | Опора ВЛ-0,4 кВ | Коммерческий
241 | Сорокинский РЭС | ПС 110/10 Сорокино | ф. Осиновка 10 кВ | Новотроицк | КТП№1422 | ОАО "Уралсвязьинформ" | 20 | 1 |  |  |  |  | plc, gprs |  | Модернизация | Да | Да | Да | АТС | Потребитель | Коммерческий | Опора ВЛ-0,4 кВ | Коммерческий
242 | Сорокинский РЭС | ПС 110/10 Сорокино | ф. Осиновка 10 кВ | Новотроицк | КТП№1422 | КФХ Н-Троицкое | 6 |  | 1 |  | 1 |  | plc, gprs |  | Модернизация | Да | Да | Да | Зерносклад | Потребитель | Коммерческий | Опора ВЛ-0,4 кВ | Коммерческий
243 | Сорокинский РЭС | ПС 110/10 Сорокино | ф. Осиновка 10 кВ | Новотроицк | КТП№1422 | ГБУЗ "Областная Больница №18" с.Б-Сорокино | 54а | 1 |  |  |  |  | plc, gprs |  | Модернизация | Да | Да | Да | ФАП | Потребитель | Коммерческий | Опора ВЛ-0,4 кВ | Коммерческий
244 | Сорокинский РЭС | ПС 110/10 Сорокино | ф. Осиновка 10 кВ | Новотроицк | КТП№1422 | МАУ "Сорокинский центр культуры и досуга" | 54а |  | 1 |  | 1 |  | plc, gprs |  | Модернизация | Да | Да | Да | Клуб | Потребитель | Коммерческий | Опора ВЛ-0,4 кВ | Коммерческий
245 | Сорокинский РЭС | ПС 110/10 Сорокино | ф. Осиновка 10 кВ | Новотроицк | КТП№1422 | СЗСПК "Молоко" | 21 |  | 1 |  | 1 |  | plc, gprs |  | Модернизация | Да | Да | Да | Молокоприемный пункт | Потребитель | Коммерческий | Опора ВЛ-0,4 кВ | Коммерческий
20 | Сорокинский РЭС | ПС 110/10 Сорокино |  | Новотроицк |  |  |  | 39 | 3 | 0 | 3 | 0 | plc, gprs
246 | Сорокинский РЭС | ПС 110/10 Вяткино | ф. "Серьгино" 10 кВ | Серьгино | КТП№1426 | ул.Школьная д.2 | 9 | 1 |  |  |  |  | plc, gprs |  | Модернизация | Да | Да | Да | Жилой дом | Потребитель | Коммерческий | Опора ВЛ-0,4 кВ | Коммерческий
247 | Сорокинский РЭС | ПС 110/10 Вяткино | ф. "Серьгино" 10 кВ | Серьгино | КТП№1426 | ул.Школьная д.4 кв.1 | 9 | 1 |  |  |  |  | plc, gprs |  | Модернизация | Да | Да | Да | Жилой дом | Потребитель | Коммерческий | Опора ВЛ-0,4 кВ | Коммерческий
248 | Сорокинский РЭС | ПС 110/10 Вяткино | ф. "Серьгино" 10 кВ | Серьгино | КТП№1426 | ул.Школьная д.4 кв.2 | 20 | 1 |  |  |  |  | plc, gprs |  | Модернизация | Да | Да | Да | Жилой дом | Потребитель | Коммерческий | Опора ВЛ-0,4 кВ | Коммерческий
249 | Сорокинский РЭС | ПС 110/10 Вяткино | ф. "Серьгино" 10 кВ | Серьгино | КТП№1426 | ул.Школьная д.6 | 19 | 1 |  |  |  |  | plc, gprs |  | Модернизация | Да | Да | Да | Жилой дом | Потребитель | Коммерческий | Опора ВЛ-0,4 кВ | Коммерческий
250 | Сорокинский РЭС | ПС 110/10 Вяткино | ф. "Серьгино" 10 кВ | Серьгино | КТП№1426 | ул.Школьная д.7 | 22 | 1 |  |  |  |  | plc, gprs |  | Модернизация | Да | Да | Да | Жилой дом | Потребитель | Коммерческий | Опора ВЛ-0,4 кВ | Коммерческий
251 | Сорокинский РЭС | ПС 110/10 Вяткино | ф. "Серьгино" 10 кВ | Серьгино | КТП№1426 | ул.Школьная д.8 | 24 | 1 |  |  |  |  | plc, gprs |  | Модернизация | Да | Да | Да | Жилой дом | Потребитель | Коммерческий | Опора ВЛ-0,4 кВ | Коммерческий
252 | Сорокинский РЭС | ПС 110/10 Вяткино | ф. "Серьгино" 10 кВ | Серьгино | КТП№1426 | ул.Школьная д.10 кв.1 | 24 | 1 |  |  |  |  | plc, gprs |  | Модернизация | Да | Да | Да | Жилой дом | Потребитель | Коммерческий | Опора ВЛ-0,4 кВ | Коммерческий
253 | Сорокинский РЭС | ПС 110/10 Вяткино | ф. "Серьгино" 10 кВ | Серьгино | КТП№1426 | ул.Школьная д.10 кв.2 | 24 | 1 |  |  |  |  | plc, gprs |  | Модернизация | Да | Да | Да | Жилой дом | Потребитель | Коммерческий | Опора ВЛ-0,4 кВ | Коммерческий
254 | Сорокинский РЭС | ПС 110/10 Вяткино | ф. "Серьгино" 10 кВ | Серьгино | КТП№1426 | ул.Школьная д.11 | 25 | 1 |  |  |  |  | plc, gprs |  | Модернизация | Да | Да | Да | Жилой дом | Потребитель | Коммерческий | Опора ВЛ-0,4 кВ | Коммерческий
255 | Сорокинский РЭС | ПС 110/10 Вяткино | ф. "Серьгино" 10 кВ | Серьгино | КТП№1426 | ул.Школьная д.12 | 26 | 1 |  |  |  |  | plc, gprs |  | Модернизация | Да | Да | Да | Жилой дом | Потребитель | Коммерческий | Опора ВЛ-0,4 кВ | Коммерческий
256 | Сорокинский РЭС | ПС 110/10 Вяткино | ф. "Серьгино" 10 кВ | Серьгино | КТП№1426 | ул.Школьная д.13 кв.1 | 26 | 1 |  |  |  |  | plc, gprs |  | Модернизация | Да | Да | Да | Жилой дом | Потребитель | Коммерческий | Опора ВЛ-0,4 кВ | Коммерческий
257 | Сорокинский РЭС | ПС 110/10 Вяткино | ф. "Серьгино" 10 кВ | Серьгино | КТП№1426 | ул.Школьная д.14 | 16 | 1 |  |  |  |  | plc, gprs |  | Модернизация | Да | Да | Да | Жилой дом | Потребитель | Коммерческий | Опора ВЛ-0,4 кВ | Коммерческий
258 | Сорокинский РЭС | ПС 110/10 Вяткино | ф. "Серьгино" 10 кВ | Серьгино | КТП№1426 | ул.Школьная д.16 | 15 | 1 |  |  |  |  | plc, gprs |  | Модернизация | Да | Да | Да | Жилой дом | Потребитель | Коммерческий | Опора ВЛ-0,4 кВ | Коммерческий
259 | Сорокинский РЭС | ПС 110/10 Вяткино | ф. "Серьгино" 10 кВ | Серьгино | КТП№1426 | ул.Школьная д.18 | 10 | 1 |  |  |  |  | plc, gprs |  | Модернизация | Да | Да | Да | Жилой дом | Потребитель | Коммерческий | Опора ВЛ-0,4 кВ | Коммерческий
260 | Сорокинский РЭС | ПС 110/10 Вяткино | ф. "Серьгино" 10 кВ | Серьгино | КТП№1426 | ул.Школьная д.20 | 5 | 1 |  |  |  |  | plc, gprs |  | Модернизация | Да | Да | Да | Жилой дом | Потребитель | Коммерческий | Опора ВЛ-0,4 кВ | Коммерческий
261 | Сорокинский РЭС | ПС 110/10 Вяткино | ф. "Серьгино" 10 кВ | Серьгино | КТП№1426 | ОАО "Уралсвязьинформ" | 21 | 1 |  |  |  |  | plc, gprs |  | Модернизация | Да | Да | Да | АТС | Потребитель | Коммерческий | Опора ВЛ-0,4 кВ | Коммерческий
262 | Сорокинский РЭС | ПС 110/10 Вяткино | ф. "Серьгино" 10 кВ | Серьгино | КТП№1426 | СЗСПК "Молоко" | 20 |  | 1 |  | 1 |  | plc, gprs |  | Модернизация | Да | Да | Да | Молокоприемный пункт | Потребитель | Коммерческий | Опора ВЛ-0,4 кВ | Коммерческий
263 | Сорокинский РЭС | ПС 110/10 Вяткино | ф. "Серьгино" 10 кВ | Серьгино | КТП№1426 | Знаменщиковское сельское поселение |  | 1 |  |  |  |  | plc, gprs |  | Модернизация | Да | Да | Да | Уличное освещение | Потребитель | Коммерческий | Низковольтный щит КТП | Коммерческий
21 | Сорокинский РЭС | ПС 110/10 Вяткино |  | Серьгино |  |  |  | 17 | 1 | 0 | 1 | 0 | plc, gprs
264 | Сорокинский РЭС | ПС 110/10 Вяткино | ф. "Серьгино" 10 кВ | Знаменщиково | КТП№1599 | ул. Советская д.1 кв.1 | 21 | 1 |  |  |  |  | plc, gprs |  | Модернизация | Да | Да | Да | Жилой дом | Потребитель | Коммерческий | Опора ВЛ-0,4 кВ | Коммерческий
265 | Сорокинский РЭС | ПС 110/10 Вяткино | ф. "Серьгино" 10 кВ | Знаменщиково | КТП№1599 | ул. Советская д.1 кв.2 | 20 | 1 |  |  |  |  | plc, gprs |  | Модернизация | Да | Да | Да | Жилой дом | Потребитель | Коммерческий | Опора ВЛ-0,4 кВ | Коммерческий
266 | Сорокинский РЭС | ПС 110/10 Вяткино | ф. "Серьгино" 10 кВ | Знаменщиково | КТП№1498 | ул. Советская д.2 кв.1 | 11 | 1 |  |  |  |  | plc, gprs |  | Модернизация | Да | Да | Да | Жилой дом | Потребитель | Коммерческий | Опора ВЛ-0,4 кВ | Коммерческий
267 | Сорокинский РЭС | ПС 110/10 Вяткино | ф. "Серьгино" 10 кВ | Знаменщиково | КТП№1599 | ул. Советская д.3 | 20 | 1 |  |  |  |  | plc, gprs |  | Модернизация | Да | Да | Да | Жилой дом | Потребитель | Коммерческий | Опора ВЛ-0,4 кВ | Коммерческий
268 | Сорокинский РЭС | ПС 110/10 Вяткино | ф. "Серьгино" 10 кВ | Знаменщиково | КТП№1599 | ул. Советская д.5 кв.1 | 18 | 1 |  |  |  |  | plc, gprs |  | Модернизация | Да | Да | Да | Жилой дом | Потребитель | Коммерческий | Опора ВЛ-0,4 кВ | Коммерческий
269 | Сорокинский РЭС | ПС 110/10 Вяткино | ф. "Серьгино" 10 кВ | Знаменщиково | КТП№1599 | ул. Советская д.5 кв.2 | 18 | 1 |  |  |  |  | plc, gprs |  | Модернизация | Да | Да | Да | Жилой дом | Потребитель | Коммерческий | Опора ВЛ-0,4 кВ | Коммерческий
270 | Сорокинский РЭС | ПС 110/10 Вяткино | ф. "Серьгино" 10 кВ | Знаменщиково | КТП№1599 | ул. Советская д.7 кв.1 | 17 | 1 |  |  |  |  | plc, gprs |  | Модернизация | Да | Да | Да | Жилой дом | Потребитель | Коммерческий | Опора ВЛ-0,4 кВ | Коммерческий
271 | Сорокинский РЭС | ПС 110/10 Вяткино | ф. "Серьгино" 10 кВ | Знаменщиково | КТП№1599 | ул. Советская д.7 кв.2 | 17 | 1 |  |  |  |  | plc, gprs |  | Модернизация | Да | Да | Да | Жилой дом | Потребитель | Коммерческий | Опора ВЛ-0,4 кВ | Коммерческий
272 | Сорокинский РЭС | ПС 110/10 Вяткино | ф. "Серьгино" 10 кВ | Знаменщиково | КТП№1599 | ул. Советская д.8 | 10 | 1 |  |  |  |  | plc, gprs |  | Модернизация | Да | Да | Да | Жилой дом | Потребитель | Коммерческий | Опора ВЛ-0,4 кВ | Коммерческий
273 | Сорокинский РЭС | ПС 110/10 Вяткино | ф. "Серьгино" 10 кВ | Знаменщиково | КТП№1599 | ул. Советская д.9 | 16 | 1 |  |  |  |  | plc, gprs |  | Модернизация | Да | Да | Да | Жилой дом | Потребитель | Коммерческий | Опора ВЛ-0,4 кВ | Коммерческий
274 | Сорокинский РЭС | ПС 110/10 Вяткино | ф. "Серьгино" 10 кВ | Знаменщиково | КТП№1599 | ул. Советская д.11 кв.1 | 14 | 1 |  |  |  |  | plc, gprs |  | Модернизация | Да | Да | Да | Жилой дом | Потребитель | Коммерческий | Опора ВЛ-0,4 кВ | Коммерческий
275 | Сорокинский РЭС | ПС 110/10 Вяткино | ф. "Серьгино" 10 кВ | Знаменщиково | КТП№1599 | ул. Советская д.11 кв.2 | 14 | 1 |  |  |  |  | plc, gprs |  | Модернизация | Да | Да | Да | Жилой дом | Потребитель | Коммерческий | Опора ВЛ-0,4 кВ | Коммерческий
276 | Сорокинский РЭС | ПС 110/10 Вяткино | ф. "Серьгино" 10 кВ | Знаменщиково | КТП№1599 | ул. Советская д.12 | 8 | 1 |  |  |  |  | plc, gprs |  | Модернизация | Да | Да | Да | Жилой дом | Потребитель | Коммерческий | Опора ВЛ-0,4 кВ | Коммерческий
277 | Сорокинский РЭС | ПС 110/10 Вяткино | ф. "Серьгино" 10 кВ | Знаменщиково | КТП№1599 | ул. Советская д.13 | 15 | 1 |  |  |  |  | plc, gprs |  | Модернизация | Да | Да | Да | Жилой дом | Потребитель | Коммерческий | Опора ВЛ-0,4 кВ | Коммерческий
278 | Сорокинский РЭС | ПС 110/10 Вяткино | ф. "Серьгино" 10 кВ | Знаменщиково | КТП№1599 | ул. Советская д.14 | 7 | 1 |  |  |  |  | plc, gprs |  | Модернизация | Да | Да | Да | Жилой дом | Потребитель | Коммерческий | Опора ВЛ-0,4 кВ | Коммерческий
279 | Сорокинский РЭС | ПС 110/10 Вяткино | ф. "Серьгино" 10 кВ | Знаменщиково | КТП№1599 | ул. Советская д.16 | 7 | 1 |  |  |  |  | plc, gprs |  | Модернизация | Да | Да | Да | Жилой дом | Потребитель | Коммерческий | Опора ВЛ-0,4 кВ | Коммерческий
280 | Сорокинский РЭС | ПС 110/10 Вяткино | ф. "Серьгино" 10 кВ | Знаменщиково | КТП№1599 | ул. Советская д.18 | 6 | 1 |  |  |  |  | plc, gprs |  | Модернизация | Да | Да | Да | Жилой дом | Потребитель | Коммерческий | Опора ВЛ-0,4 кВ | Коммерческий
281 | Сорокинский РЭС | ПС 110/10 Вяткино | ф. "Серьгино" 10 кВ | Знаменщиково | КТП№1599 | ул. Советская д.20 | 5 | 1 |  |  |  |  | plc, gprs |  | Модернизация | Да | Да | Да | Жилой дом | Потребитель | Коммерческий | Опора ВЛ-0,4 кВ | Коммерческий
282 | Сорокинский РЭС | ПС 110/10 Вяткино | ф. "Серьгино" 10 кВ | Знаменщиково | КТП№1613 | ул. Советская д.21 | 15 | 1 |  |  |  |  | plc, gprs |  | Модернизация | Да | Да | Да | Жилой дом | Потребитель | Коммерческий | Опора ВЛ-0,4 кВ | Коммерческий
283 | Сорокинский РЭС | ПС 110/10 Вяткино | ф. "Серьгино" 10 кВ | Знаменщиково | КТП№1613 | ул. Советская д.23 кв.1 | 5 | 1 |  |  |  |  | plc, gprs |  | Модернизация | Да | Да | Да | Жилой дом | Потребитель | Коммерческий | Опора ВЛ-0,4 кВ | Коммерческий
284 | Сорокинский РЭС | ПС 110/10 Вяткино | ф. "Серьгино" 10 кВ | Знаменщиково | КТП№1613 | ул. Советская д.23 кв.2 | 5 | 1 |  |  |  |  | plc, gprs |  | Модернизация | Да | Да | Да | Жилой дом | Потребитель | Коммерческий | Опора ВЛ-0,4 кВ | Коммерческий
285 | Сорокинский РЭС | ПС 110/10 Вяткино | ф. "Серьгино" 10 кВ | Знаменщиково | КТП№1599 | ул. Советская д.24 | 4 | 1 |  |  |  |  | plc, gprs |  | Модернизация | Да | Да | Да | Жилой дом | Потребитель | Коммерческий | Опора ВЛ-0,4 кВ | Коммерческий
286 | Сорокинский РЭС | ПС 110/10 Вяткино | ф. "Серьгино" 10 кВ | Знаменщиково | КТП№1613 | ул. Советская д.25 кв.1 | 5 | 1 |  |  |  |  | plc, gprs |  | Модернизация | Да | Да | Да | Жилой дом | Потребитель | Коммерческий | Опора ВЛ-0,4 кВ | Коммерческий
287 | Сорокинский РЭС | ПС 110/10 Вяткино | ф. "Серьгино" 10 кВ | Знаменщиково | КТП№1613 | ул. Советская д.25 кв.2 | 5 | 1 |  |  |  |  | plc, gprs |  | Модернизация | Да | Да | Да | Жилой дом | Потребитель | Коммерческий | Опора ВЛ-0,4 кВ | Коммерческий
288 | Сорокинский РЭС | ПС 110/10 Вяткино | ф. "Серьгино" 10 кВ | Знаменщиково | КТП№1599 | ул. Советская д.26 | 3 | 1 |  |  |  |  | plc, gprs |  | Модернизация | Да | Да | Да | Жилой дом | Потребитель | Коммерческий | Опора ВЛ-0,4 кВ | Коммерческий
289 | Сорокинский РЭС | ПС 110/10 Вяткино | ф. "Серьгино" 10 кВ | Знаменщиково | КТП№1613 | ул. Советская д.27 кв.1 | 10 | 1 |  |  |  |  | plc, gprs |  | Модернизация | Да | Да | Да | Жилой дом | Потребитель | Коммерческий | Опора ВЛ-0,4 кВ | Коммерческий
290 | Сорокинский РЭС | ПС 110/10 Вяткино | ф. "Серьгино" 10 кВ | Знаменщиково | КТП№1613 | ул. Советская д.30 кв.2 |  | 1 |  |  |  |  | plc, gprs |  | Модернизация | Да | Да | Да | Жилой дом | Потребитель | Коммерческий | Опора ВЛ-0,4 кВ | Коммерческий
291 | Сорокинский РЭС | ПС 110/10 Вяткино | ф. "Серьгино" 10 кВ | Знаменщиково | КТП№1613 | ул. Советская д.31 | 18 | 1 |  |  |  |  | plc, gprs |  | Модернизация | Да | Да | Да | Жилой дом | Потребитель | Коммерческий | Опора ВЛ-0,4 кВ | Коммерческий
292 | Сорокинский РЭС | ПС 110/10 Вяткино | ф. "Серьгино" 10 кВ | Знаменщиково | КТП№1613 | ул. Советская д.34 кв.1 | 4 | 1 |  |  |  |  | plc, gprs |  | Модернизация | Да | Да | Да | Жилой дом | Потребитель | Коммерческий | Опора ВЛ-0,4 кВ | Коммерческий
293 | Сорокинский РЭС | ПС 110/10 Вяткино | ф. "Серьгино" 10 кВ | Знаменщиково | КТП№1613 | ул. Советская д.34 кв.2 | 4 | 1 |  |  |  |  | plc, gprs |  | Модернизация | Да | Да | Да | Жилой дом | Потребитель | Коммерческий | Опора ВЛ-0,4 кВ | Коммерческий
294 | Сорокинский РЭС | ПС 110/10 Вяткино | ф. "Серьгино" 10 кВ | Знаменщиково | КТП№1613 | ул. Советская д.35 | 19 | 1 |  |  |  |  | plc, gprs |  | Модернизация | Да | Да | Да | Жилой дом | Потребитель | Коммерческий | Опора ВЛ-0,4 кВ | Коммерческий
295 | Сорокинский РЭС | ПС 110/10 Вяткино | ф. "Серьгино" 10 кВ | Знаменщиково | КТП№1613 | ул. Советская д.36 кв.1 | 6 | 1 |  |  |  |  | plc, gprs |  | Модернизация | Да | Да | Да | Жилой дом | Потребитель | Коммерческий | Опора ВЛ-0,4 кВ | Коммерческий
296 | Сорокинский РЭС | ПС 110/10 Вяткино | ф. "Серьгино" 10 кВ | Знаменщиково | КТП№1613 | ул. Советская д.36 кв.2 | 6 | 1 |  |  |  |  | plc, gprs |  | Модернизация | Да | Да | Да | Жилой дом | Потребитель | Коммерческий | Опора ВЛ-0,4 кВ | Коммерческий
297 | Сорокинский РЭС | ПС 110/10 Вяткино | ф. "Серьгино" 10 кВ | Знаменщиково | КТП№1613 | ул. Советская д.37 кв.2 | 23 | 1 |  |  |  |  | plc, gprs |  | Модернизация | Да | Да | Да | Жилой дом | Потребитель | Коммерческий | Опора ВЛ-0,4 кВ | Коммерческий
298 | Сорокинский РЭС | ПС 110/10 Вяткино | ф. "Серьгино" 10 кВ | Знаменщиково | КТП№1613 | ул. Советская д.38 кв.1 | 7 | 1 |  |  |  |  | plc, gprs |  | Модернизация | Да | Да | Да | Жилой дом | Потребитель | Коммерческий | Опора ВЛ-0,4 кВ | Коммерческий
299 | Сорокинский РЭС | ПС 110/10 Вяткино | ф. "Серьгино" 10 кВ | Знаменщиково | КТП№1613 | ул. Советская д.38 кв.2 | 7 | 1 |  |  |  |  | plc, gprs |  | Модернизация | Да | Да | Да | Жилой дом | Потребитель | Коммерческий | Опора ВЛ-0,4 кВ | Коммерческий
300 | Сорокинский РЭС | ПС 110/10 Вяткино | ф. "Серьгино" 10 кВ | Знаменщиково | КТП№1613 | ул. Советская д.39 кв.1 | 23 | 1 |  |  |  |  | plc, gprs |  | Модернизация | Да | Да | Да | Жилой дом | Потребитель | Коммерческий | Опора ВЛ-0,4 кВ | Коммерческий
301 | Сорокинский РЭС | ПС 110/10 Вяткино | ф. "Серьгино" 10 кВ | Знаменщиково | КТП№1613 | ул. Советская д.39 кв.2 | 23 | 1 |  |  |  |  | plc, gprs |  | Модернизация | Да | Да | Да | Жилой дом | Потребитель | Коммерческий | Опора ВЛ-0,4 кВ | Коммерческий
302 | Сорокинский РЭС | ПС 110/10 Вяткино | ф. "Серьгино" 10 кВ | Знаменщиково | КТП№1613 | ул. Советская д.40 кв.1 | 8 | 1 |  |  |  |  | plc, gprs |  | Модернизация | Да | Да | Да | Жилой дом | Потребитель | Коммерческий | Опора ВЛ-0,4 кВ | Коммерческий
303 | Сорокинский РЭС | ПС 110/10 Вяткино | ф. "Серьгино" 10 кВ | Знаменщиково | КТП№1613 | ул. Советская д.40 кв.2 | 8 | 1 |  |  |  |  | plc, gprs |  | Модернизация | Да | Да | Да | Жилой дом | Потребитель | Коммерческий | Опора ВЛ-0,4 кВ | Коммерческий
304 | Сорокинский РЭС | ПС 110/10 Вяткино | ф. "Серьгино" 10 кВ | Знаменщиково | КТП№1613 | ул. Советская д.41 кв.1 | 25 | 1 |  |  |  |  | plc, gprs |  | Модернизация | Да | Да | Да | Жилой дом | Потребитель | Коммерческий | Опора ВЛ-0,4 кВ | Коммерческий
305 | Сорокинский РЭС | ПС 110/10 Вяткино | ф. "Серьгино" 10 кВ | Знаменщиково | КТП№1613 | ул. Советская д.41 кв.2 | 25 | 1 |  |  |  |  | plc, gprs |  | Модернизация | Да | Да | Да | Жилой дом | Потребитель | Коммерческий | Опора ВЛ-0,4 кВ | Коммерческий
306 | Сорокинский РЭС | ПС 110/10 Вяткино | ф. "Серьгино" 10 кВ | Знаменщиково | КТП№1613 | ул. Советская д.42 кв.1 | 9 | 1 |  |  |  |  | plc, gprs |  | Модернизация | Да | Да | Да | Жилой дом | Потребитель | Коммерческий | Опора ВЛ-0,4 кВ | Коммерческий
307 | Сорокинский РЭС | ПС 110/10 Вяткино | ф. "Серьгино" 10 кВ | Знаменщиково | КТП№1613 | ул. Советская д.42 кв.2 | 9 | 1 |  |  |  |  | plc, gprs |  | Модернизация | Да | Да | Да | Жилой дом | Потребитель | Коммерческий | Опора ВЛ-0,4 кВ | Коммерческий
308 | Сорокинский РЭС | ПС 110/10 Вяткино | ф. "Серьгино" 10 кВ | Знаменщиково | КТП№1613 | ул. Советская д.43 кв.1 | 33 | 1 |  |  |  |  | plc, gprs |  | Модернизация | Да | Да | Да | Жилой дом | Потребитель | Коммерческий | Опора ВЛ-0,4 кВ | Коммерческий
309 | Сорокинский РЭС | ПС 110/10 Вяткино | ф. "Серьгино" 10 кВ | Знаменщиково | КТП№1613 | ул. Советская д.43 кв.2 | 33 | 1 |  |  |  |  | plc, gprs |  | Модернизация | Да | Да | Да | Жилой дом | Потребитель | Коммерческий | Опора ВЛ-0,4 кВ | Коммерческий
310 | Сорокинский РЭС | ПС 110/10 Вяткино | ф. "Серьгино" 10 кВ | Знаменщиково | КТП№1613 | ул. Советская д.44 кв.1 | 24 | 1 |  |  |  |  | plc, gprs |  | Модернизация | Да | Да | Да | Жилой дом | Потребитель | Коммерческий | Опора ВЛ-0,4 кВ | Коммерческий
311 | Сорокинский РЭС | ПС 110/10 Вяткино | ф. "Серьгино" 10 кВ | Знаменщиково | КТП№1613 | ул. Советская д.44 кв.2 | 24 | 1 |  |  |  |  | plc, gprs |  | Модернизация | Да | Да | Да | Жилой дом | Потребитель | Коммерческий | Опора ВЛ-0,4 кВ | Коммерческий
312 | Сорокинский РЭС | ПС 110/10 Вяткино | ф. "Серьгино" 10 кВ | Знаменщиково | КТП№1613 | ул. Советская д.46 кв.- | 24 | 1 |  |  |  |  | plc, gprs |  | Модернизация | Да | Да | Да | Жилой дом | Потребитель | Коммерческий | Опора ВЛ-0,4 кВ | Коммерческий
313 | Сорокинский РЭС | ПС 110/10 Вяткино | ф. "Серьгино" 10 кВ | Знаменщиково | КТП№1613 | ул. Советская д.48 кв.1 | 30 | 1 |  |  |  |  | plc, gprs |  | Модернизация | Да | Да | Да | Жилой дом | Потребитель | Коммерческий | Опора ВЛ-0,4 кВ | Коммерческий
314 | Сорокинский РЭС | ПС 110/10 Вяткино | ф. "Серьгино" 10 кВ | Знаменщиково | КТП№1613 | ул. Советская д.48 кв.2 | 30 | 1 |  |  |  |  | plc, gprs |  | Модернизация | Да | Да | Да | Жилой дом | Потребитель | Коммерческий | Опора ВЛ-0,4 кВ | Коммерческий
315 | Сорокинский РЭС | ПС 110/10 Вяткино | ф. "Серьгино" 10 кВ | Знаменщиково | КТП№1613 | ул. Советская д.50 кв.1 | 29 | 1 |  |  |  |  | plc, gprs |  | Модернизация | Да | Да | Да | Жилой дом | Потребитель | Коммерческий | Опора ВЛ-0,4 кВ | Коммерческий
316 | Сорокинский РЭС | ПС 110/10 Вяткино | ф. "Серьгино" 10 кВ | Знаменщиково | КТП№1613 | ул. Советская д.50 кв.2 | 29 | 1 |  |  |  |  | plc, gprs |  | Модернизация | Да | Да | Да | Жилой дом | Потребитель | Коммерческий | Опора ВЛ-0,4 кВ | Коммерческий
317 | Сорокинский РЭС | ПС 110/10 Вяткино | ф. "Серьгино" 10 кВ | Знаменщиково | КТП№1613 | ул. Советская д.52 кв.1 | 29 | 1 |  |  |  |  | plc, gprs |  | Модернизация | Да | Да | Да | Жилой дом | Потребитель | Коммерческий | Опора ВЛ-0,4 кВ | Коммерческий
318 | Сорокинский РЭС | ПС 110/10 Вяткино | ф. "Серьгино" 10 кВ | Знаменщиково | КТП№1613 | ул. Советская д.52 кв.2 | 29 | 1 |  |  |  |  | plc, gprs |  | Модернизация | Да | Да | Да | Жилой дом | Потребитель | Коммерческий | Опора ВЛ-0,4 кВ | Коммерческий
319 | Сорокинский РЭС | ПС 110/10 Вяткино | ф. "Серьгино" 10 кВ | Знаменщиково | КТП№1613 | ул. Советская д.54 кв.1 | 28 | 1 |  |  |  |  | plc, gprs |  | Модернизация | Да | Да | Да | Жилой дом | Потребитель | Коммерческий | Опора ВЛ-0,4 кВ | Коммерческий
320 | Сорокинский РЭС | ПС 110/10 Вяткино | ф. "Серьгино" 10 кВ | Знаменщиково | КТП№1613 | ул. Советская д.54 кв.2 | 28 |  | 1 |  | 1 |  | plc, gprs |  | Модернизация | Да | Да | Да | Жилой дом | Потребитель | Коммерческий | Опора ВЛ-0,4 кВ | Коммерческий
321 | Сорокинский РЭС | ПС 110/10 Вяткино | ф. "Серьгино" 10 кВ | Знаменщиково | КТП№1613 | ул. Советская д.56 | 32 | 1 |  |  |  |  | plc, gprs |  | Модернизация | Да | Да | Да | Жилой дом | Потребитель | Коммерческий | Опора ВЛ-0,4 кВ | Коммерческий
322 | Сорокинский РЭС | ПС 110/10 Вяткино | ф. "Серьгино" 10 кВ | Знаменщиково | КТП№1613 | ул. Советская д.58 кв.2 | 32 | 1 |  |  |  |  | plc, gprs |  | Модернизация | Да | Да | Да | Жилой дом | Потребитель | Коммерческий | Опора ВЛ-0,4 кВ | Коммерческий
323 | Сорокинский РЭС | ПС 110/10 Вяткино | ф. "Серьгино" 10 кВ | Знаменщиково | КТП№1613 | ул. Советская д.60 кв.1 | 36 | 1 |  |  |  |  | plc, gprs |  | Модернизация | Да | Да | Да | Жилой дом | Потребитель | Коммерческий | Опора ВЛ-0,4 кВ | Коммерческий
324 | Сорокинский РЭС | ПС 110/10 Вяткино | ф. "Серьгино" 10 кВ | Знаменщиково | КТП№1613 | ул. Советская д.60 кв.2 | 36 | 1 |  |  |  |  | plc, gprs |  | Модернизация | Да | Да | Да | Жилой дом | Потребитель | Коммерческий | Опора ВЛ-0,4 кВ | Коммерческий
325 | Сорокинский РЭС | ПС 110/10 Вяткино | ф. "Серьгино" 10 кВ | Знаменщиково | КТП№1429 | ул. Заречная д.1 кв.2 | 16 | 1 |  |  |  |  | plc, gprs |  | Модернизация | Да | Да | Да | Жилой дом | Потребитель | Коммерческий | Опора ВЛ-0,4 кВ | Коммерческий
326 | Сорокинский РЭС | ПС 110/10 Вяткино | ф. "Серьгино" 10 кВ | Знаменщиково | КТП№1429 | ул. Заречная д.5 | 19 | 1 |  |  |  |  | plc, gprs |  | Модернизация | Да | Да | Да | Жилой дом | Потребитель | Коммерческий | Опора ВЛ-0,4 кВ | Коммерческий
327 | Сорокинский РЭС | ПС 110/10 Вяткино | ф. "Серьгино" 10 кВ | Знаменщиково | КТП№1429 | ул. Заречная д.7 кв.1 | 21 | 1 |  |  |  |  | plc, gprs |  | Модернизация | Да | Да | Да | Жилой дом | Потребитель | Коммерческий | Опора ВЛ-0,4 кВ | Коммерческий
328 | Сорокинский РЭС | ПС 110/10 Вяткино | ф. "Серьгино" 10 кВ | Знаменщиково | КТП№1429 | ул. Заречная д.7 кв.2 | 21 | 1 |  |  |  |  | plc, gprs |  | Модернизация | Да | Да | Да | Жилой дом | Потребитель | Коммерческий | Опора ВЛ-0,4 кВ | Коммерческий
329 | Сорокинский РЭС | ПС 110/10 Вяткино | ф. "Серьгино" 10 кВ | Знаменщиково | КТП№1429 | ул. Заречная д.8 | 18 | 1 |  |  |  |  | plc, gprs |  | Модернизация | Да | Да | Да | Жилой дом | Потребитель | Коммерческий | Опора ВЛ-0,4 кВ | Коммерческий
330 | Сорокинский РЭС | ПС 110/10 Вяткино | ф. "Серьгино" 10 кВ | Знаменщиково | КТП№1429 | ул. Заречная д.9 кв.1 | 23 | 1 |  |  |  |  | plc, gprs |  | Модернизация | Да | Да | Да | Жилой дом | Потребитель | Коммерческий | Опора ВЛ-0,4 кВ | Коммерческий
331 | Сорокинский РЭС | ПС 110/10 Вяткино | ф. "Серьгино" 10 кВ | Знаменщиково | КТП№1429 | ул. Заречная д.9 кв.2 | 23 | 1 |  |  |  |  | plc, gprs |  | Модернизация | Да | Да | Да | Жилой дом | Потребитель | Коммерческий | Опора ВЛ-0,4 кВ | Коммерческий
332 | Сорокинский РЭС | ПС 110/10 Вяткино | ф. "Серьгино" 10 кВ | Знаменщиково | КТП№1429 | ул. Заречная д.11 кв.1 | 23 | 1 |  |  |  |  | plc, gprs |  | Модернизация | Да | Да | Да | Жилой дом | Потребитель | Коммерческий | Опора ВЛ-0,4 кВ | Коммерческий
333 | Сорокинский РЭС | ПС 110/10 Вяткино | ф. "Серьгино" 10 кВ | Знаменщиково | КТП№1429 | ул. Заречная д.11 кв.2 | 23 | 1 |  |  |  |  | plc, gprs |  | Модернизация | Да | Да | Да | Жилой дом | Потребитель | Коммерческий | Опора ВЛ-0,4 кВ | Коммерческий
334 | Сорокинский РЭС | ПС 110/10 Вяткино | ф. "Серьгино" 10 кВ | Знаменщиково | КТП№1429 | ул. Заречная д.12 кв.1 | 22 | 1 |  |  |  |  | plc, gprs |  | Модернизация | Да | Да | Да | Жилой дом | Потребитель | Коммерческий | Опора ВЛ-0,4 кВ | Коммерческий
335 | Сорокинский РЭС | ПС 110/10 Вяткино | ф. "Серьгино" 10 кВ | Знаменщиково | КТП№1429 | ул. Заречная д.12 кв.2 | 22 | 1 |  |  |  |  | plc, gprs |  | Модернизация | Да | Да | Да | Жилой дом | Потребитель | Коммерческий | Опора ВЛ-0,4 кВ | Коммерческий
336 | Сорокинский РЭС | ПС 110/10 Вяткино | ф. "Серьгино" 10 кВ | Знаменщиково | КТП№1429 | ул. Заречная д.13 кв.1 | 25 | 1 |  |  |  |  | plc, gprs |  | Модернизация | Да | Да | Да | Жилой дом | Потребитель | Коммерческий | Опора ВЛ-0,4 кВ | Коммерческий
337 | Сорокинский РЭС | ПС 110/10 Вяткино | ф. "Серьгино" 10 кВ | Знаменщиково | КТП№1429 | ул. Заречная д.13 кв.2 | 25 | 1 |  |  |  |  | plc, gprs |  | Модернизация | Да | Да | Да | Жилой дом | Потребитель | Коммерческий | Опора ВЛ-0,4 кВ | Коммерческий
338 | Сорокинский РЭС | ПС 110/10 Вяткино | ф. "Серьгино" 10 кВ | Знаменщиково | КТП№1429 | ул. Заречная д.14 кв.1 | 22 | 1 |  |  |  |  | plc, gprs |  | Модернизация | Да | Да | Да | Жилой дом | Потребитель | Коммерческий | Опора ВЛ-0,4 кВ | Коммерческий
339 | Сорокинский РЭС | ПС 110/10 Вяткино | ф. "Серьгино" 10 кВ | Знаменщиково | КТП№1429 | ул. Заречная д.14 кв.2 | 22 | 1 |  |  |  |  | plc, gprs |  | Модернизация | Да | Да | Да | Жилой дом | Потребитель | Коммерческий | Опора ВЛ-0,4 кВ | Коммерческий
340 | Сорокинский РЭС | ПС 110/10 Вяткино | ф. "Серьгино" 10 кВ | Знаменщиково | КТП№1429 | ул. Заречная д.15 | 28 | 1 |  |  |  |  | plc, gprs |  | Модернизация | Да | Да | Да | Жилой дом | Потребитель | Коммерческий | Опора ВЛ-0,4 кВ | Коммерческий
341 | Сорокинский РЭС | ПС 110/10 Вяткино | ф. "Серьгино" 10 кВ | Знаменщиково | КТП№1429 | ул. Заречная д.16 | 24 | 1 |  |  |  |  | plc, gprs |  | Модернизация | Да | Да | Да | Жилой дом | Потребитель | Коммерческий | Опора ВЛ-0,4 кВ | Коммерческий
342 | Сорокинский РЭС | ПС 110/10 Вяткино | ф. "Серьгино" 10 кВ | Знаменщиково | КТП№1429 | ул. Заречная д.17 | 29 | 1 |  |  |  |  | plc, gprs |  | Модернизация | Да | Да | Да | Жилой дом | Потребитель | Коммерческий | Опора ВЛ-0,4 кВ | Коммерческий
343 | Сорокинский РЭС | ПС 110/10 Вяткино | ф. "Серьгино" 10 кВ | Знаменщиково | КТП№1429 | ул. Заречная д.18 | 27 | 1 |  |  |  |  | plc, gprs |  | Модернизация | Да | Да | Да | Жилой дом | Потребитель | Коммерческий | Опора ВЛ-0,4 кВ | Коммерческий
344 | Сорокинский РЭС | ПС 110/10 Вяткино | ф. "Серьгино" 10 кВ | Знаменщиково | КТП№1429 | ул. Заречная д.19 кв.1 | 29 | 1 |  |  |  |  | plc, gprs |  | Модернизация | Да | Да | Да | Жилой дом | Потребитель | Коммерческий | Опора ВЛ-0,4 кВ | Коммерческий
345 | Сорокинский РЭС | ПС 110/10 Вяткино | ф. "Серьгино" 10 кВ | Знаменщиково | КТП№1429 | ул. Заречная д.19 кв.2 | 29 | 1 |  |  |  |  | plc, gprs |  | Модернизация | Да | Да | Да | Жилой дом | Потребитель | Коммерческий | Опора ВЛ-0,4 кВ | Коммерческий
346 | Сорокинский РЭС | ПС 110/10 Вяткино | ф. "Серьгино" 10 кВ | Знаменщиково | КТП№1429 | ул. Заречная д.20 | 20 | 1 |  |  |  |  | plc, gprs |  | Модернизация | Да | Да | Да | Жилой дом | Потребитель | Коммерческий | Опора ВЛ-0,4 кВ | Коммерческий
347 | Сорокинский РЭС | ПС 110/10 Вяткино | ф. "Серьгино" 10 кВ | Знаменщиково | КТП№1429 | ул. Заречная д.20 | 20 |  | 1 |  | 1 |  | plc, gprs |  | Модернизация | Да | Да | Да | Гараж | Потребитель | Коммерческий | Опора ВЛ-0,4 кВ | Коммерческий
348 | Сорокинский РЭС | ПС 110/10 Вяткино | ф. "Серьгино" 10 кВ | Знаменщиково | КТП№1429 | ул. Заречная д.21 кв.1 | 21 | 1 |  |  |  |  | plc, gprs |  | Модернизация | Да | Да | Да | Жилой дом | Потребитель | Коммерческий | Опора ВЛ-0,4 кВ | Коммерческий
349 | Сорокинский РЭС | ПС 110/10 Вяткино | ф. "Серьгино" 10 кВ | Знаменщиково | КТП№1429 | ул. Заречная д.21 кв.2 | 21 | 1 |  |  |  |  | plc, gprs |  | Модернизация | Да | Да | Да | Жилой дом | Потребитель | Коммерческий | Опора ВЛ-0,4 кВ | Коммерческий
350 | Сорокинский РЭС | ПС 110/10 Вяткино | ф. "Серьгино" 10 кВ | Знаменщиково | КТП№1429 | ул. Заречная д.21 кв.2 | 21 |  | 1 |  | 1 |  | plc, gprs |  | Модернизация | Да | Да | Да | Гараж | Потребитель | Коммерческий | Опора ВЛ-0,4 кВ | Коммерческий
351 | Сорокинский РЭС | ПС 110/10 Вяткино | ф. "Серьгино" 10 кВ | Знаменщиково | КТП№1429 | ул. Заречная д.22 | 23 | 1 |  |  |  |  | plc, gprs |  | Модернизация | Да | Да | Да | Жилой дом | Потребитель | Коммерческий | Опора ВЛ-0,4 кВ | Коммерческий
352 | Сорокинский РЭС | ПС 110/10 Вяткино | ф. "Серьгино" 10 кВ | Знаменщиково | КТП№1429 | ул. Заречная д.23 | 21 | 1 |  |  |  |  | plc, gprs |  | Модернизация | Да | Да | Да | Жилой дом | Потребитель | Коммерческий | Опора ВЛ-0,4 кВ | Коммерческий
353 | Сорокинский РЭС | ПС 110/10 Вяткино | ф. "Серьгино" 10 кВ | Знаменщиково | КТП№1429 | ул. Заречная д.24 | 23 | 1 |  |  |  |  | plc, gprs |  | Модернизация | Да | Да | Да | Жилой дом | Потребитель | Коммерческий | Опора ВЛ-0,4 кВ | Коммерческий
354 | Сорокинский РЭС | ПС 110/10 Вяткино | ф. "Серьгино" 10 кВ | Знаменщиково | КТП№1429 | ул. Заречная д.26 | 26 | 1 |  |  |  |  | plc, gprs |  | Модернизация | Да | Да | Да | Жилой дом | Потребитель | Коммерческий | Опора ВЛ-0,4 кВ | Коммерческий
355 | Сорокинский РЭС | ПС 110/10 Вяткино | ф. "Серьгино" 10 кВ | Знаменщиково | КТП№1429 | ул. Заречная д.27 | 25 | 1 |  |  |  |  | plc, gprs |  | Модернизация | Да | Да | Да | Жилой дом | Потребитель | Коммерческий | Опора ВЛ-0,4 кВ | Коммерческий
356 | Сорокинский РЭС | ПС 110/10 Вяткино | ф. "Серьгино" 10 кВ | Знаменщиково | КТП№1429 | ул. Заречная д.28 | 28 | 1 |  |  |  |  | plc, gprs |  | Модернизация | Да | Да | Да | Жилой дом | Потребитель | Коммерческий | Опора ВЛ-0,4 кВ | Коммерческий
357 | Сорокинский РЭС | ПС 110/10 Вяткино | ф. "Серьгино" 10 кВ | Знаменщиково | КТП№1429 | ул. Заречная д.29 | 27 | 1 |  |  |  |  | plc, gprs |  | Модернизация | Да | Да | Да | Жилой дом | Потребитель | Коммерческий | Опора ВЛ-0,4 кВ | Коммерческий
358 | Сорокинский РЭС | ПС 110/10 Вяткино | ф. "Серьгино" 10 кВ | Знаменщиково | КТП№1429 | пер.Пионерский д.1 | 4 | 1 |  |  |  |  | plc, gprs |  | Модернизация | Да | Да | Да | Жилой дом | Потребитель | Коммерческий | Опора ВЛ-0,4 кВ | Коммерческий
359 | Сорокинский РЭС | ПС 110/10 Вяткино | ф. "Серьгино" 10 кВ | Знаменщиково | КТП№1429 | пер.Пионерский д.2 | 5 | 1 |  |  |  |  | plc, gprs |  | Модернизация | Да | Да | Да | Жилой дом | Потребитель | Коммерческий | Опора ВЛ-0,4 кВ | Коммерческий
360 | Сорокинский РЭС | ПС 110/10 Вяткино | ф. "Серьгино" 10 кВ | Знаменщиково | КТП№1429 | пер.Пионерский д.3 кв.1 | 6а | 1 |  |  |  |  | plc, gprs |  | Модернизация | Да | Да | Да | Жилой дом | Потребитель | Коммерческий | Опора ВЛ-0,4 кВ | Коммерческий
361 | Сорокинский РЭС | ПС 110/10 Вяткино | ф. "Серьгино" 10 кВ | Знаменщиково | КТП№1429 | пер.Пионерский д.3 кв.2 | 6а | 1 |  |  |  |  | plc, gprs |  | Модернизация | Да | Да | Да | Жилой дом | Потребитель | Коммерческий | Опора ВЛ-0,4 кВ | Коммерческий
362 | Сорокинский РЭС | ПС 110/10 Вяткино | ф. "Серьгино" 10 кВ | Знаменщиково | КТП№1429 | пер.Пионерский д.4 | 7 | 1 |  |  |  |  | plc, gprs |  | Модернизация | Да | Да | Да | Жилой дом | Потребитель | Коммерческий | Опора ВЛ-0,4 кВ | Коммерческий
363 | Сорокинский РЭС | ПС 110/10 Вяткино | ф. "Серьгино" 10 кВ | Знаменщиково | КТП№1429 | пер.Пионерский д.5 | 6 | 1 |  |  |  |  | plc, gprs |  | Модернизация | Да | Да | Да | Жилой дом | Потребитель | Коммерческий | Опора ВЛ-0,4 кВ | Коммерческий
364 | Сорокинский РЭС | ПС 110/10 Вяткино | ф. "Серьгино" 10 кВ | Знаменщиково | КТП№1429 | пер.Пионерский д.7 | 7 | 1 |  |  |  |  | plc, gprs |  | Модернизация | Да | Да | Да | Жилой дом | Потребитель | Коммерческий | Опора ВЛ-0,4 кВ | Коммерческий
365 | Сорокинский РЭС | ПС 110/10 Вяткино | ф. "Серьгино" 10 кВ | Знаменщиково | КТП№1429 | пер.Колхозный д.1 | 9 | 1 |  |  |  |  | plc, gprs |  | Модернизация | Да | Да | Да | Жилой дом | Потребитель | Коммерческий | Опора ВЛ-0,4 кВ | Коммерческий
366 | Сорокинский РЭС | ПС 110/10 Вяткино | ф. "Серьгино" 10 кВ | Знаменщиково | КТП№1429 | пер.Колхозный д.5 кв.1 | 6 | 1 |  |  |  |  | plc, gprs |  | Модернизация | Да | Да | Да | Жилой дом | Потребитель | Коммерческий | Опора ВЛ-0,4 кВ | Коммерческий
367 | Сорокинский РЭС | ПС 110/10 Вяткино | ф. "Серьгино" 10 кВ | Знаменщиково | КТП№1429 | пер.Колхозный д.5 кв.1 | 6 |  | 1 |  | 1 |  | plc, gprs |  | Модернизация | Да | Да | Да | Гараж | Потребитель | Коммерческий | Опора ВЛ-0,4 кВ | Коммерческий
368 | Сорокинский РЭС | ПС 110/10 Вяткино | ф. "Серьгино" 10 кВ | Знаменщиково | КТП№1429 | пер.Колхозный д.5 кв.2 | 6 | 1 |  |  |  |  | plc, gprs |  | Модернизация | Да | Да | Да | Жилой дом | Потребитель | Коммерческий | Опора ВЛ-0,4 кВ | Коммерческий
369 | Сорокинский РЭС | ПС 110/10 Вяткино | ф. "Серьгино" 10 кВ | Знаменщиково | КТП№1429 | ОАО "Уралсвязьинформ" | 7 | 1 |  |  |  |  | plc, gprs |  | Модернизация | Да | Да | Да | АТС | Потребитель | Коммерческий | Опора ВЛ-0,4 кВ | Коммерческий
370 | Сорокинский РЭС | ПС 110/10 Вяткино | ф. "Серьгино" 10 кВ | Знаменщиково | КТП№1429 | СЗСПК "Молоко" | 7 |  | 1 |  | 1 |  | plc, gprs |  | Модернизация | Да | Да | Да | Молокоприемный пункт | Потребитель | Коммерческий | Опора ВЛ-0,4 кВ | Коммерческий
371 | Сорокинский РЭС | ПС 110/10 Вяткино | ф. "Серьгино" 10 кВ | Знаменщиково | КТП№1599 | Знаменщиковское сельское поселение |  | 1 |  |  |  |  | plc, gprs |  | Модернизация | Да | Да | Да | Уличное освещение | Потребитель | Коммерческий | Низковольтный щит КТП | Коммерческий
372 | Сорокинский РЭС | ПС 110/10 Вяткино | ф. "Серьгино" 10 кВ | Знаменщиково | КТП№1429 | Знаменщиковское сельское поселение |  |  | 1 |  | 1 |  | plc, gprs |  | Модернизация | Да | Да | Да | Уличное освещение | Потребитель | Коммерческий | Низковольтный щит КТП | Коммерческий
373 | Сорокинский РЭС | ПС 110/10 Вяткино | ф. "Серьгино" 10 кВ | Знаменщиково | КТП№1613 | Знаменщиковское сельское поселение |  | 1 |  |  |  |  | plc, gprs |  | Модернизация | Да | Да | Да | Уличное освещение | Потребитель | Коммерческий | Низковольтный щит КТП | Коммерческий
374 | Сорокинский РЭС | ПС 110/10 Вяткино | ф. "Серьгино" 10 кВ | Знаменщиково | КТП№1613 | ООО "Сорокинские коммунальные системы" | 3 |  | 1 |  | 1 |  | plc, gprs |  | Модернизация | Да | Да | Да | Водозабор | Потребитель | Коммерческий | Опора ВЛ-0,4 кВ | Коммерческий
375 | Сорокинский РЭС | ПС 110/10 Вяткино | ф. "Серьгино" 10 кВ | Знаменщиково | КТП№1613 | ООО "Сорокинские коммунальные системы" | 5 |  | 1 |  | 1 |  | plc, gprs |  | Модернизация | Да | Да | Да | Котельная | Потребитель | Коммерческий | Опора ВЛ-0,4 кВ | Коммерческий
376 | Сорокинский РЭС | ПС 110/10 Вяткино | ф. "Серьгино" 10 кВ | Знаменщиково | КТП№1613 | МАОУ "Знаменщиковская основная общеобразовательная школа" |  |  | 1 |  | 1 |  | plc, gprs |  | Модернизация | Да | Да | Да | Школа | Потребитель | Коммерческий | Низковольтный щит КТП | Коммерческий
377 | Сорокинский РЭС | ПС 110/10 Вяткино | ф. "Серьгино" 10 кВ | Знаменщиково | КТП№1613 | МАОУ "Знаменщиковская основная общеобразовательная школа" | 2 |  | 1 |  | 1 |  | plc, gprs |  | Модернизация | Да | Да | Да | Детский сад | Потребитель | Коммерческий | Опора ВЛ-0,4 кВ | Коммерческий
378 | Сорокинский РЭС | ПС 110/10 Вяткино | ф. "Серьгино" 10 кВ | Знаменщиково | КТП№1613 | Индивидуальный предприниматель Михайлова | 3 | 1 |  |  |  |  | plc, gprs |  | Модернизация | Да | Да | Да | АТС | Потребитель | Коммерческий | Опора ВЛ-0,4 кВ | Коммерческий
379 | Сорокинский РЭС | ПС 110/10 Вяткино | ф. "Серьгино" 10 кВ | Знаменщиково | КТП№1428 | Государственное учреждение "18 отряд Федеральной противопожарной службы по Тюменской области" | 9 |  | 1 |  | 1 |  | plc, gprs |  | Модернизация | Да | Да | Да | Гараж | Потребитель | Коммерческий | На объекте потребителя | Коммерческий
380 | Сорокинский РЭС | ПС 110/10 Вяткино | ф. "Серьгино" 10 кВ | Знаменщиково | КТП№1429 | УФПС Почтамп | 30 | 1 |  |  |  |  | plc, gprs |  | Модернизация | Да | Да | Да | Отделение связи | Потребитель | Коммерческий | Опора ВЛ-0,4 кВ | Коммерческий
381 | Сорокинский РЭС | ПС 110/10 Вяткино | ф. "Серьгино" 10 кВ | Знаменщиково | КТП№1429 | ЗАО "Маяк" | 6 | 1 |  |  |  |  | plc, gprs |  | Модернизация | Да | Да | Да | Столовая | Потребитель | Коммерческий | Опора ВЛ-0,4 кВ | Коммерческий
382 | Сорокинский РЭС | ПС 110/10 Вяткино | ф. "Серьгино" 10 кВ | Знаменщиково | КТП№1429 | ЗАО "Маяк" | 32 | 1 |  |  |  |  | plc, gprs |  | Модернизация | Да | Да | Да | Арочный склад | Потребитель | Коммерческий | Опора ВЛ-0,4 кВ | Коммерческий
383 | Сорокинский РЭС | ПС 110/10 Вяткино | ф. "Серьгино" 10 кВ | Знаменщиково | КТП№1429 | ЗАО "Маяк" | 5 |  | 1 |  | 1 |  | plc, gprs |  | Модернизация | Да | Да | Да | Контора | Потребитель | Коммерческий | Опора ВЛ-0,4 кВ | Коммерческий
384 | Сорокинский РЭС | ПС 110/10 Вяткино | ф. "Серьгино" 10 кВ | Знаменщиково | КТП№1429 | ЗАО "Маяк" | 11 |  | 1 |  | 1 |  | plc, gprs |  | Модернизация | Да | Да | Да | АЗС | Потребитель | Коммерческий | Опора ВЛ-0,4 кВ | Коммерческий
22 | Сорокинский РЭС | ПС 110/10 Вяткино |  | Знаменщиково |  |  |  | 108 | 13 | 0 | 13 | 0 | plc, gprs
385 | Сорокинский РЭС | ПС 110/10 Пинигино | ф. Городище 10 кВ | Городище | КТП№1433 | ул. Рябошапки д.3 | 22 | 1 |  |  |  |  | plc, gprs |  | Модернизация | Да | Да | Да | Жилой дом | Потребитель | Коммерческий | Опора ВЛ-0,4 кВ | Коммерческий
386 | Сорокинский РЭС | ПС 110/10 Пинигино | ф. Городище 10 кВ | Городище | КТП№1433 | ул. Рябошапки д.3 | 22 | 1 |  |  |  |  | plc, gprs |  | Модернизация | Да | Да | Да | Жилой дом | Потребитель | Коммерческий | Опора ВЛ-0,4 кВ | Коммерческий
387 | Сорокинский РЭС | ПС 110/10 Пинигино | ф. Городище 10 кВ | Городище | КТП№1433 | ул. Рябошапки д.4 | 43 | 1 |  |  |  |  | plc, gprs |  | Модернизация | Да | Да | Да | Жилой дом | Потребитель | Коммерческий | Опора ВЛ-0,4 кВ | Коммерческий
388 | Сорокинский РЭС | ПС 110/10 Пинигино | ф. Городище 10 кВ | Городище | КТП№1433 | ул. Рябошапки д.5 | 20 | 1 |  |  |  |  | plc, gprs |  | Модернизация | Да | Да | Да | Жилой дом | Потребитель | Коммерческий | Опора ВЛ-0,4 кВ | Коммерческий
389 | Сорокинский РЭС | ПС 110/10 Пинигино | ф. Городище 10 кВ | Городище | КТП№1433 | ул. Рябошапки д.6 кв.1 | 42 | 1 |  |  |  |  | plc, gprs |  | Модернизация | Да | Да | Да | Жилой дом | Потребитель | Коммерческий | Опора ВЛ-0,4 кВ | Коммерческий
390 | Сорокинский РЭС | ПС 110/10 Пинигино | ф. Городище 10 кВ | Городище | КТП№1433 | ул. Рябошапки д.6 кв.2 | 42 | 1 |  |  |  |  | plc, gprs |  | Модернизация | Да | Да | Да | Жилой дом | Потребитель | Коммерческий | Опора ВЛ-0,4 кВ | Коммерческий
391 | Сорокинский РЭС | ПС 110/10 Пинигино | ф. Городище 10 кВ | Городище | КТП№1433 | ул. Рябошапки д.7 | 19 | 1 |  |  |  |  | plc, gprs |  | Модернизация | Да | Да | Да | Жилой дом | Потребитель | Коммерческий | Опора ВЛ-0,4 кВ | Коммерческий
392 | Сорокинский РЭС | ПС 110/10 Пинигино | ф. Городище 10 кВ | Городище | КТП№1433 | ул. Рябошапки д.8 кв.1 | 42 |  | 1 |  | 1 |  | plc, gprs |  | Модернизация | Да | Да | Да | Жилой дом | Потребитель | Коммерческий | Опора ВЛ-0,4 кВ | Коммерческий
393 | Сорокинский РЭС | ПС 110/10 Пинигино | ф. Городище 10 кВ | Городище | КТП№1433 | ул. Рябошапки д.8 кв.2 | 41 | 1 |  |  |  |  | plc, gprs |  | Модернизация | Да | Да | Да | Жилой дом | Потребитель | Коммерческий | Опора ВЛ-0,4 кВ | Коммерческий
394 | Сорокинский РЭС | ПС 110/10 Пинигино | ф. Городище 10 кВ | Городище | КТП№1433 | ул. Рябошапки д.9 кв.1 | 18 | 1 |  |  |  |  | plc, gprs |  | Модернизация | Да | Да | Да | Жилой дом | Потребитель | Коммерческий | Опора ВЛ-0,4 кВ | Коммерческий
395 | Сорокинский РЭС | ПС 110/10 Пинигино | ф. Городище 10 кВ | Городище | КТП№1433 | ул. Рябошапки д.9 кв.2 | 18 | 1 |  |  |  |  | plc, gprs |  | Модернизация | Да | Да | Да | Жилой дом | Потребитель | Коммерческий | Опора ВЛ-0,4 кВ | Коммерческий
396 | Сорокинский РЭС | ПС 110/10 Пинигино | ф. Городище 10 кВ | Городище | КТП№1433 | ул. Рябошапки д.10 | 40 | 1 |  |  |  |  | plc, gprs |  | Модернизация | Да | Да | Да | Жилой дом | Потребитель | Коммерческий | Опора ВЛ-0,4 кВ | Коммерческий
397 | Сорокинский РЭС | ПС 110/10 Пинигино | ф. Городище 10 кВ | Городище | КТП№1433 | ул. Рябошапки д.11 | 16 | 1 |  |  |  |  | plc, gprs |  | Модернизация | Да | Да | Да | Жилой дом | Потребитель | Коммерческий | Опора ВЛ-0,4 кВ | Коммерческий
398 | Сорокинский РЭС | ПС 110/10 Пинигино | ф. Городище 10 кВ | Городище | КТП№1433 | ул. Рябошапки д.12 | 36 | 1 |  |  |  |  | plc, gprs |  | Модернизация | Да | Да | Да | Жилой дом | Потребитель | Коммерческий | Опора ВЛ-0,4 кВ | Коммерческий
399 | Сорокинский РЭС | ПС 110/10 Пинигино | ф. Городище 10 кВ | Городище | КТП№1433 | ул. Рябошапки д.13 | 12 | 1 |  |  |  |  | plc, gprs |  | Модернизация | Да | Да | Да | Жилой дом | Потребитель | Коммерческий | Опора ВЛ-0,4 кВ | Коммерческий
400 | Сорокинский РЭС | ПС 110/10 Пинигино | ф. Городище 10 кВ | Городище | КТП№1433 | ул. Рябошапки д.14 | 33 | 1 |  |  |  |  | plc, gprs |  | Модернизация | Да | Да | Да | Жилой дом | Потребитель | Коммерческий | Опора ВЛ-0,4 кВ | Коммерческий
401 | Сорокинский РЭС | ПС 110/10 Пинигино | ф. Городище 10 кВ | Городище | КТП№1433 | ул. Рябошапки д.15 кв.1 | 11 | 1 |  |  |  |  | plc, gprs |  | Модернизация | Да | Да | Да | Жилой дом | Потребитель | Коммерческий | Опора ВЛ-0,4 кВ | Коммерческий
402 | Сорокинский РЭС | ПС 110/10 Пинигино | ф. Городище 10 кВ | Городище | КТП№1433 | ул. Рябошапки д.15 кв.2 | 11 | 1 |  |  |  |  | plc, gprs |  | Модернизация | Да | Да | Да | Жилой дом | Потребитель | Коммерческий | Опора ВЛ-0,4 кВ | Коммерческий
403 | Сорокинский РЭС | ПС 110/10 Пинигино | ф. Городище 10 кВ | Городище | КТП№1433 | ул. Рябошапки д.19 | 8 | 1 |  |  |  |  | plc, gprs |  | Модернизация | Да | Да | Да | Жилой дом | Потребитель | Коммерческий | Опора ВЛ-0,4 кВ | Коммерческий
404 | Сорокинский РЭС | ПС 110/10 Пинигино | ф. Городище 10 кВ | Городище | КТП№1433 | ул. Рябошапки д.20 | 32 | 1 |  |  |  |  | plc, gprs |  | Модернизация | Да | Да | Да | Жилой дом | Потребитель | Коммерческий | Опора ВЛ-0,4 кВ | Коммерческий
405 | Сорокинский РЭС | ПС 110/10 Пинигино | ф. Городище 10 кВ | Городище | КТП№1433 | ул. Рябошапки д.21 | 7 | 1 |  |  |  |  | plc, gprs |  | Модернизация | Да | Да | Да | Жилой дом | Потребитель | Коммерческий | Опора ВЛ-0,4 кВ | Коммерческий
406 | Сорокинский РЭС | ПС 110/10 Пинигино | ф. Городище 10 кВ | Городище | КТП№1433 | ул. Рябошапки д.22 | 31 | 1 |  |  |  |  | plc, gprs |  | Модернизация | Да | Да | Да | Жилой дом | Потребитель | Коммерческий | Опора ВЛ-0,4 кВ | Коммерческий
407 | Сорокинский РЭС | ПС 110/10 Пинигино | ф. Городище 10 кВ | Городище | КТП№1433 | ул. Рябошапки д.24 | 30 | 1 |  |  |  |  | plc, gprs |  | Модернизация | Да | Да | Да | Жилой дом | Потребитель | Коммерческий | Опора ВЛ-0,4 кВ | Коммерческий
408 | Сорокинский РЭС | ПС 110/10 Пинигино | ф. Городище 10 кВ | Городище | КТП№1433 | ул. Рябошапки д.25 | 5 | 1 |  |  |  |  | plc, gprs |  | Модернизация | Да | Да | Да | Жилой дом | Потребитель | Коммерческий | Опора ВЛ-0,4 кВ | Коммерческий
409 | Сорокинский РЭС | ПС 110/10 Пинигино | ф. Городище 10 кВ | Городище | КТП№1433 | ул. Рябошапки д.27 | 8 | 1 |  |  |  |  | plc, gprs |  | Модернизация | Да | Да | Да | Жилой дом | Потребитель | Коммерческий | Опора ВЛ-0,4 кВ | Коммерческий
410 | Сорокинский РЭС | ПС 110/10 Пинигино | ф. Городище 10 кВ | Городище | КТП№1433 | ул. Рябошапки д.28 | 27 | 1 |  |  |  |  | plc, gprs |  | Модернизация | Да | Да | Да | Жилой дом | Потребитель | Коммерческий | Опора ВЛ-0,4 кВ | Коммерческий
411 | Сорокинский РЭС | ПС 110/10 Пинигино | ф. Городище 10 кВ | Городище | КТП№1433 | ул. Рябошапки д.29 кв.2 | 10 | 1 |  |  |  |  | plc, gprs |  | Модернизация | Да | Да | Да | Жилой дом | Потребитель | Коммерческий | Опора ВЛ-0,4 кВ | Коммерческий
412 | Сорокинский РЭС | ПС 110/10 Пинигино | ф. Городище 10 кВ | Городище | КТП№1433 | ул. Рябошапки д.30 |  | 1 |  |  |  |  | plc, gprs |  | Модернизация | Да | Да | Да | Жилой дом | Потребитель | Коммерческий | Опора ВЛ-0,4 кВ | Коммерческий
413 | Сорокинский РЭС | ПС 110/10 Пинигино | ф. Городище 10 кВ | Городище | КТП№1433 | ул. Рябошапки д.33 | 27 | 1 |  |  |  |  | plc, gprs |  | Модернизация | Да | Да | Да | Жилой дом | Потребитель | Коммерческий | Опора ВЛ-0,4 кВ | Коммерческий
414 | Сорокинский РЭС | ПС 110/10 Пинигино | ф. Городище 10 кВ | Городище | КТП№1433 | ул. Рябошапки д.34 кв.1 | 5 | 1 |  |  |  |  | plc, gprs |  | Модернизация | Да | Да | Да | Жилой дом | Потребитель | Коммерческий | Опора ВЛ-0,4 кВ | Коммерческий
415 | Сорокинский РЭС | ПС 110/10 Пинигино | ф. Городище 10 кВ | Городище | КТП№1433 | ул. Рябошапки д.36 кв.2 | 5 | 1 |  |  |  |  | plc, gprs |  | Модернизация | Да | Да | Да | Жилой дом | Потребитель | Коммерческий | Опора ВЛ-0,4 кВ | Коммерческий
416 | Сорокинский РЭС | ПС 110/10 Пинигино | ф. Городище 10 кВ | Городище | КТП№1433 | ул. Рябошапки д.38 кв.2 | 6 | 1 |  |  |  |  | plc, gprs |  | Модернизация | Да | Да | Да | Жилой дом | Потребитель | Коммерческий | Опора ВЛ-0,4 кВ | Коммерческий
417 | Сорокинский РЭС | ПС 110/10 Пинигино | ф. Городище 10 кВ | Городище | КТП№1433 | ул. Рябошапки д.40 кв.1 | 7 | 1 |  |  |  |  | plc, gprs |  | Модернизация | Да | Да | Да | Жилой дом | Потребитель | Коммерческий | Опора ВЛ-0,4 кВ | Коммерческий
418 | Сорокинский РЭС | ПС 110/10 Пинигино | ф. Городище 10 кВ | Городище | КТП№1433 | ул. Рябошапки д.40 кв.2 | 7 | 1 |  |  |  |  | plc, gprs |  | Модернизация | Да | Да | Да | Жилой дом | Потребитель | Коммерческий | Опора ВЛ-0,4 кВ | Коммерческий
419 | Сорокинский РЭС | ПС 110/10 Пинигино | ф. Городище 10 кВ | Городище | КТП№1433 | ул. Рябошапки д.44 | 25 | 1 |  |  |  |  | plc, gprs |  | Модернизация | Да | Да | Да | Жилой дом | Потребитель | Коммерческий | Опора ВЛ-0,4 кВ | Коммерческий
420 | Сорокинский РЭС | ПС 110/10 Пинигино | ф. Городище 10 кВ | Городище | КТП№1433 | ул. Рябошапки д.2 | 45 | 1 |  |  |  |  | plc, gprs |  | Модернизация | Да | Да | Да | Жилой дом | Потребитель | Коммерческий | Опора ВЛ-0,4 кВ | Коммерческий
421 | Сорокинский РЭС | ПС 110/10 Пинигино | ф. Городище 10 кВ | Городище | КТП№1433 | ул. Рябошапки д.26 кв. | 29 | 1 |  |  |  |  | plc, gprs |  | Модернизация | Да | Да | Да | Жилой дом | Потребитель | Коммерческий | Опора ВЛ-0,4 кВ | Коммерческий
422 | Сорокинский РЭС | ПС 110/10 Пинигино | ф. Городище 10 кВ | Городище | КТП№1433 | ул. Рябошапки д.34 кв.2 | 5 | 1 |  |  |  |  | plc, gprs |  | Модернизация | Да | Да | Да | Жилой дом | Потребитель | Коммерческий | Опора ВЛ-0,4 кВ | Коммерческий
423 | Сорокинский РЭС | ПС 110/10 Пинигино | ф. Городище 10 кВ | Городище | КТП№1433 | ул. Рябошапки д.38 кв.1 | 6 | 1 |  |  |  |  | plc, gprs |  | Модернизация | Да | Да | Да | Жилой дом | Потребитель | Коммерческий | Опора ВЛ-0,4 кВ | Коммерческий
424 | Сорокинский РЭС | ПС 110/10 Пинигино | ф. Городище 10 кВ | Городище | КТП№1433 | ул. Рябошапки д.29 кв.1 | 10 | 1 |  |  |  |  | plc, gprs |  | Модернизация | Да | Да | Да | Жилой дом | Потребитель | Коммерческий | Опора ВЛ-0,4 кВ | Коммерческий
425 | Сорокинский РЭС | ПС 110/10 Пинигино | ф. Городище 10 кВ | Городище | КТП№1433 | ул. Рябошапки д.35 кв. | 28 | 1 |  |  |  |  | plc, gprs |  | Модернизация | Да | Да | Да | Жилой дом | Потребитель | Коммерческий | Опора ВЛ-0,4 кВ | Коммерческий
426 | Сорокинский РЭС | ПС 110/10 Пинигино | ф. Городище 10 кВ | Городище | КТП№1433 | ул. Рябошапки д. |  | 1 |  |  |  |  | plc, gprs |  | Модернизация | Да | Да | Да | Жилой дом | Потребитель | Коммерческий | Опора ВЛ-0,4 кВ | Коммерческий
427 | Сорокинский РЭС | ПС 110/10 Пинигино | ф. Городище 10 кВ | Городище | КТП№1433 | Администратия Пинигинского сельского поселения |  | 1 |  |  |  |  | plc, gprs |  | Модернизация | Да | Да | Да | Уличное освещение | Потребитель | Коммерческий | Низковольтный щит КТП | Коммерческий
428 | Сорокинский РЭС | ПС 110/10 Пинигино | ф. Городище 10 кВ | Городище | КТП№1433 | СПК "Заря" |  |  | 1 |  | 1 |  | plc, gprs |  | Модернизация | Да | Да | Да | Молокоприемный пункт | Потребитель | Коммерческий | Опора ВЛ-0,4 кВ | Коммерческий
429 | Сорокинский РЭС | ПС 110/10 Пинигино | ф. Городище 10 кВ | Городище | КТП№1433 | ОАО "Уралсвязьинформ" |  | 1 |  |  |  |  | plc, gprs |  | Модернизация | Да | Да | Да | АТС | Потребитель | Коммерческий | Опора ВЛ-0,4 кВ | Коммерческий
430 | Сорокинский РЭС | ПС 110/10 Пинигино | ф. Городище 10 кВ | Городище | КТП№1433 | Сорокинское П.О. Коопхлеб |  | 1 |  |  |  |  | plc, gprs |  | Модернизация | Да | Да | Да | Магазин | Потребитель | Коммерческий | Опора ВЛ-0,4 кВ | Коммерческий
431 | Сорокинский РЭС | ПС 110/10 Пинигино | ф. Городище 10 кВ | Городище | КТП№1433 | ГБУЗ "Областная Больница №18" с.Б-Сорокино |  |  | 1 |  | 1 |  | plc, gprs |  | Модернизация | Да | Да | Да | ФАП | Потребитель | Коммерческий | Опора ВЛ-0,4 кВ | Коммерческий
23 | Сорокинский РЭС | ПС 110/10 Пинигино |  | Городище |  |  |  | 44 | 3 | 0 | 3 | 0 | plc, gprs
432 | Сорокинский РЭС | ПС 110/10 Пинигино | ф. Рядовичи 10 кВ | Воскресенка | КТП№1404 | ул. Зеленая д.1 | 28 | 1 |  |  |  |  | plc, gprs |  | Модернизация | Да | Да | Да | Жилой дом | Потребитель | Коммерческий | Опора ВЛ-0,4 кВ | Коммерческий
433 | Сорокинский РЭС | ПС 110/10 Пинигино | ф. Рядовичи 10 кВ | Воскресенка | КТП№1404 | ул. Зеленая д.2 | 7 | 1 |  |  |  |  | plc, gprs |  | Модернизация | Да | Да | Да | Жилой дом | Потребитель | Коммерческий | Опора ВЛ-0,4 кВ | Коммерческий
434 | Сорокинский РЭС | ПС 110/10 Пинигино | ф. Рядовичи 10 кВ | Воскресенка | КТП№1404 | ул. Зеленая д.5 кв.1 | 37 | 1 |  |  |  |  | plc, gprs |  | Модернизация | Да | Да | Да | Жилой дом | Потребитель | Коммерческий | Опора ВЛ-0,4 кВ | Коммерческий
435 | Сорокинский РЭС | ПС 110/10 Пинигино | ф. Рядовичи 10 кВ | Воскресенка | КТП№1404 | ул. Зеленая д.5 кв.2 | 37 | 1 |  |  |  |  | plc, gprs |  | Модернизация | Да | Да | Да | Жилой дом | Потребитель | Коммерческий | Опора ВЛ-0,4 кВ | Коммерческий
436 | Сорокинский РЭС | ПС 110/10 Пинигино | ф. Рядовичи 10 кВ | Воскресенка | КТП№1404 | ул. Зеленая д.9 кв.2 | 36 | 1 |  |  |  |  | plc, gprs |  | Модернизация | Да | Да | Да | Жилой дом | Потребитель | Коммерческий | Опора ВЛ-0,4 кВ | Коммерческий
437 | Сорокинский РЭС | ПС 110/10 Пинигино | ф. Рядовичи 10 кВ | Воскресенка | КТП№1404 | ул. Зеленая д.11 кв.1 | 33 | 1 |  |  |  |  | plc, gprs |  | Модернизация | Да | Да | Да | Жилой дом | Потребитель | Коммерческий | Опора ВЛ-0,4 кВ | Коммерческий
438 | Сорокинский РЭС | ПС 110/10 Пинигино | ф. Рядовичи 10 кВ | Воскресенка | КТП№1404 | ул. Зеленая д.11 кв.2 | 33 | 1 |  |  |  |  | plc, gprs |  | Модернизация | Да | Да | Да | Жилой дом | Потребитель | Коммерческий | Опора ВЛ-0,4 кВ | Коммерческий
439 | Сорокинский РЭС | ПС 110/10 Пинигино | ф. Рядовичи 10 кВ | Воскресенка | КТП№1404 | ул. Зеленая д.13 кв. | 29 | 1 |  |  |  |  | plc, gprs |  | Модернизация | Да | Да | Да | Жилой дом | Потребитель | Коммерческий | Опора ВЛ-0,4 кВ | Коммерческий
440 | Сорокинский РЭС | ПС 110/10 Пинигино | ф. Рядовичи 10 кВ | Воскресенка | КТП№1404 | ОАО "Уралсвязьинформ" | 18 | 1 |  |  |  |  | plc, gprs |  | Модернизация | Да | Да | Да | АТС | Потребитель | Коммерческий | Опора ВЛ-0,4 кВ | Коммерческий
441 | Сорокинский РЭС | ПС 110/10 Пинигино | ф. Рядовичи 10 кВ | Воскресенка | КТП№1404 | Администратия Сорокинского сельское поселения |  | 1 |  |  |  |  | plc, gprs |  | Модернизация | Да | Да | Да | Уличное освещение | Потребитель | Коммерческий | Низковольтный щит КТП | Коммерческий
442 | Сорокинский РЭС | ПС 110/10 Пинигино | ф. Рядовичи 10 кВ | Воскресенка | КТП№1404 | ГБУЗ "Областная Больница №18" с.Б-Сорокино | 15 |  | 1 |  | 1 |  | plc, gprs |  | Модернизация | Да | Да | Да | ФАП | Потребитель | Коммерческий | Опора ВЛ-0,4 кВ | Коммерческий
24 | Сорокинский РЭС | ПС 110/10 Пинигино |  | Воскресенка |  |  |  | 10 | 1 | 0 | 1 | 0 | plc, gprs
443 | Сорокинский РЭС | ПС 110/10 Сорокино | ф. Ворсиха 10 кВ | Новониколаевка | КТП№1508 | ул. Центральная д.1 кв.1 | 18 | 1 |  |  |  |  | plc, gprs |  | Модернизация | Да | Да | Да | Жилой дом | Потребитель | Коммерческий | Опора ВЛ-0,4 кВ | Коммерческий
444 | Сорокинский РЭС | ПС 110/10 Сорокино | ф. Ворсиха 10 кВ | Новониколаевка | КТП№1508 | ул. Центральная д.1 кв.2 | 18 | 1 |  |  |  |  | plc, gprs |  | Модернизация | Да | Да | Да | Жилой дом | Потребитель | Коммерческий | Опора ВЛ-0,4 кВ | Коммерческий
445 | Сорокинский РЭС | ПС 110/10 Сорокино | ф. Ворсиха 10 кВ | Новониколаевка | КТП№1508 | ул. Центральная д.2 кв.2 | 17 | 1 |  |  |  |  | plc, gprs |  | Модернизация | Да | Да | Да | Жилой дом | Потребитель | Коммерческий | Опора ВЛ-0,4 кВ | Коммерческий
446 | Сорокинский РЭС | ПС 110/10 Сорокино | ф. Ворсиха 10 кВ | Новониколаевка | КТП№1508 | ул. Центральная д.3 | 15 | 1 |  |  |  |  | plc, gprs |  | Модернизация | Да | Да | Да | Жилой дом | Потребитель | Коммерческий | Опора ВЛ-0,4 кВ | Коммерческий
447 | Сорокинский РЭС | ПС 110/10 Сорокино | ф. Ворсиха 10 кВ | Новониколаевка | КТП№1508 | ул. Центральная д.4 кв.1 | 16 | 1 |  |  |  |  | plc, gprs |  | Модернизация | Да | Да | Да | Жилой дом | Потребитель | Коммерческий | Опора ВЛ-0,4 кВ | Коммерческий
448 | Сорокинский РЭС | ПС 110/10 Сорокино | ф. Ворсиха 10 кВ | Новониколаевка | КТП№1508 | ул. Центральная д.4 кв.2 | 16 | 1 |  |  |  |  | plc, gprs |  | Модернизация | Да | Да | Да | Жилой дом | Потребитель | Коммерческий | Опора ВЛ-0,4 кВ | Коммерческий
449 | Сорокинский РЭС | ПС 110/10 Сорокино | ф. Ворсиха 10 кВ | Новониколаевка | КТП№1508 | ул. Центральная д.5 | 14 | 1 |  |  |  |  | plc, gprs |  | Модернизация | Да | Да | Да | Жилой дом | Потребитель | Коммерческий | Опора ВЛ-0,4 кВ | Коммерческий
450 | Сорокинский РЭС | ПС 110/10 Сорокино | ф. Ворсиха 10 кВ | Новониколаевка | КТП№1508 | ул. Центральная д.6 | 14 | 1 |  |  |  |  | plc, gprs |  | Модернизация | Да | Да | Да | Жилой дом | Потребитель | Коммерческий | Опора ВЛ-0,4 кВ | Коммерческий
451 | Сорокинский РЭС | ПС 110/10 Сорокино | ф. Ворсиха 10 кВ | Новониколаевка | КТП№1508 | ул. Центральная д.7 | 12 | 1 |  |  |  |  | plc, gprs |  | Модернизация | Да | Да | Да | Жилой дом | Потребитель | Коммерческий | Опора ВЛ-0,4 кВ | Коммерческий
452 | Сорокинский РЭС | ПС 110/10 Сорокино | ф. Ворсиха 10 кВ | Новониколаевка | КТП№1508 | ул. Центральная д.8 | 13 | 1 |  |  |  |  | plc, gprs |  | Модернизация | Да | Да | Да | Жилой дом | Потребитель | Коммерческий | Опора ВЛ-0,4 кВ | Коммерческий
453 | Сорокинский РЭС | ПС 110/10 Сорокино | ф. Ворсиха 10 кВ | Новониколаевка | КТП№1508 | ул. Центральная д.14 | 9 | 1 |  |  |  |  | plc, gprs |  | Модернизация | Да | Да | Да | Жилой дом | Потребитель | Коммерческий | Опора ВЛ-0,4 кВ | Коммерческий
454 | Сорокинский РЭС | ПС 110/10 Сорокино | ф. Ворсиха 10 кВ | Новониколаевка | КТП№1508 | ул. Центральная д.17 кв.1 | 1 | 1 |  |  |  |  | plc, gprs |  | Модернизация | Да | Да | Да | Жилой дом | Потребитель | Коммерческий | Опора ВЛ-0,4 кВ | Коммерческий
455 | Сорокинский РЭС | ПС 110/10 Сорокино | ф. Ворсиха 10 кВ | Новониколаевка | КТП№1508 | ул. Центральная д.17 кв.2 | 1 | 1 |  |  |  |  | plc, gprs |  | Модернизация | Да | Да | Да | Жилой дом | Потребитель | Коммерческий | Опора ВЛ-0,4 кВ | Коммерческий
456 | Сорокинский РЭС | ПС 110/10 Сорокино | ф. Ворсиха 10 кВ | Новониколаевка | КТП№1508 | ул. Центральная д.18 кв.1 | 3 | 1 |  |  |  |  | plc, gprs |  | Модернизация | Да | Да | Да | Жилой дом | Потребитель | Коммерческий | Опора ВЛ-0,4 кВ | Коммерческий
457 | Сорокинский РЭС | ПС 110/10 Сорокино | ф. Ворсиха 10 кВ | Новониколаевка | КТП№1508 | ул. Центральная д.18 кв.2 | 3 | 1 |  |  |  |  | plc, gprs |  | Модернизация | Да | Да | Да | Жилой дом | Потребитель | Коммерческий | Опора ВЛ-0,4 кВ | Коммерческий
458 | Сорокинский РЭС | ПС 110/10 Сорокино | ф. Ворсиха 10 кВ | Новониколаевка | КТП№1508 | ул. Центральная д.19 | 25 | 1 |  |  |  |  | plc, gprs |  | Модернизация | Да | Да | Да | Жилой дом | Потребитель | Коммерческий | Опора ВЛ-0,4 кВ | Коммерческий
459 | Сорокинский РЭС | ПС 110/10 Сорокино | ф. Ворсиха 10 кВ | Новониколаевка | КТП№1508 | ул. Центральная д.20 | 19 | 1 |  |  |  |  | plc, gprs |  | Модернизация | Да | Да | Да | Жилой дом | Потребитель | Коммерческий | Опора ВЛ-0,4 кВ | Коммерческий
460 | Сорокинский РЭС | ПС 110/10 Сорокино | ф. Ворсиха 10 кВ | Новониколаевка | КТП№1508 | ул. Центральная д.22 | 22 | 1 |  |  |  |  | plc, gprs |  | Модернизация | Да | Да | Да | Жилой дом | Потребитель | Коммерческий | Опора ВЛ-0,4 кВ | Коммерческий
461 | Сорокинский РЭС | ПС 110/10 Сорокино | ф. Ворсиха 10 кВ | Новониколаевка | КТП№1508 | ул. Центральная д.23 кв.2 | 28 | 1 |  |  |  |  | plc, gprs |  | Модернизация | Да | Да | Да | Жилой дом | Потребитель | Коммерческий | Опора ВЛ-0,4 кВ | Коммерческий
462 | Сорокинский РЭС | ПС 110/10 Сорокино | ф. Ворсиха 10 кВ | Новониколаевка | КТП№1508 | ул. Центральная д.24 | 23 | 1 |  |  |  |  | plc, gprs |  | Модернизация | Да | Да | Да | Жилой дом | Потребитель | Коммерческий | Опора ВЛ-0,4 кВ | Коммерческий
463 | Сорокинский РЭС | ПС 110/10 Сорокино | ф. Ворсиха 10 кВ | Новониколаевка | КТП№1508 | ул. Центральная д.25 | 29 | 1 |  |  |  |  | plc, gprs |  | Модернизация | Да | Да | Да | Жилой дом | Потребитель | Коммерческий | Опора ВЛ-0,4 кВ | Коммерческий
464 | Сорокинский РЭС | ПС 110/10 Сорокино | ф. Ворсиха 10 кВ | Новониколаевка | КТП№1508 | ул. Центральная д.26 |  | 1 |  |  |  |  | plc, gprs |  | Модернизация | Да | Да | Да | Жилой дом | Потребитель | Коммерческий | Опора ВЛ-0,4 кВ | Коммерческий
465 | Сорокинский РЭС | ПС 110/10 Сорокино | ф. Ворсиха 10 кВ | Новониколаевка | КТП№1508 | ул. Центральная д.27 | 30 | 1 |  |  |  |  | plc, gprs |  | Модернизация | Да | Да | Да | Жилой дом | Потребитель | Коммерческий | Опора ВЛ-0,4 кВ | Коммерческий
466 | Сорокинский РЭС | ПС 110/10 Сорокино | ф. Ворсиха 10 кВ | Новониколаевка | КТП№1508 | ул. Центральная д.28 кв.1 | 28 | 1 |  |  |  |  | plc, gprs |  | Модернизация | Да | Да | Да | Жилой дом | Потребитель | Коммерческий | Опора ВЛ-0,4 кВ | Коммерческий
467 | Сорокинский РЭС | ПС 110/10 Сорокино | ф. Ворсиха 10 кВ | Новониколаевка | КТП№1508 | ул. Центральная д.28 кв.1 | 28 |  | 1 |  | 1 |  | plc, gprs |  | Модернизация | Да | Да | Да | Хозяйственные постройки | Потребитель | Коммерческий | Опора ВЛ-0,4 кВ | Коммерческий
468 | Сорокинский РЭС | ПС 110/10 Сорокино | ф. Ворсиха 10 кВ | Новониколаевка | КТП№1508 | ул. Центральная д.28 кв.2 | 28 | 1 |  |  |  |  | plc, gprs |  | Модернизация | Да | Да | Да | Жилой дом | Потребитель | Коммерческий | Опора ВЛ-0,4 кВ | Коммерческий
469 | Сорокинский РЭС | ПС 110/10 Сорокино | ф. Ворсиха 10 кВ | Новониколаевка | КТП№1508 | ул. Центральная д.30 кв.1 | 30 | 1 |  |  |  |  | plc, gprs |  | Модернизация | Да | Да | Да | Жилой дом | Потребитель | Коммерческий | Опора ВЛ-0,4 кВ | Коммерческий
470 | Сорокинский РЭС | ПС 110/10 Сорокино | ф. Ворсиха 10 кВ | Новониколаевка | КТП№1508 | ул. Центральная д.30 кв.2 | 30 | 1 |  |  |  |  | plc, gprs |  | Модернизация | Да | Да | Да | Жилой дом | Потребитель | Коммерческий | Опора ВЛ-0,4 кВ | Коммерческий
471 | Сорокинский РЭС | ПС 110/10 Сорокино | ф. Ворсиха 10 кВ | Новониколаевка | КТП№1508 | ОАО "Уралсвязьинформ" | 5 | 1 |  |  |  |  | plc, gprs |  | Модернизация | Да | Да | Да | АТС | Потребитель | Коммерческий | Опора ВЛ-0,4 кВ | Коммерческий
472 | Сорокинский РЭС | ПС 110/10 Сорокино | ф. Ворсиха 10 кВ | Новониколаевка | КТП№1508 | Администрация Сорокинского сельского поселения |  | 1 |  |  |  |  | plc, gprs |  | Модернизация | Да | Да | Да | Уличное освещение | Потребитель | Коммерческий | Низковольтный щит КТП | Коммерческий
473 | Сорокинский РЭС | ПС 110/10 Сорокино | ф. Ворсиха 10 кВ | Новониколаевка | КТП№1508 | Индивидуальный предприниматель Бекин | 5 | 1 |  |  |  |  | plc, gprs |  | Модернизация | Да | Да | Да | Магазин | Потребитель | Коммерческий | Опора ВЛ-0,4 кВ | Коммерческий
474 | Сорокинский РЭС | ПС 110/10 Сорокино | ф. Ворсиха 10 кВ | Новониколаевка | КТП№1508 | МОУ Сорокинская средняя-общеобразовательная школа №1 | 4 | 1 |  |  |  |  | plc, gprs |  | Модернизация | Да | Да | Да | Школа | Потребитель | Коммерческий | Школа | Коммерческий
475 | Сорокинский РЭС | ПС 110/10 Сорокино | ф. Ворсиха 10 кВ | Новониколаевка | КТП№1508 | ГБУЗ "Областная Больница №18" с.Б-Сорокино | 4 |  | 1 |  | 1 |  | plc, gprs |  | Модернизация | Да | Да | Да | ФАП | Потребитель | Коммерческий | Опора ВЛ-0,4 кВ | Коммерческий
25 | Сорокинский РЭС | ПС 110/10 Сорокино |  | Новониколаевка |  |  |  | 31 | 2 | 0 | 2 | 0 | plc, gprs
476 | Сорокинский РЭС | ПС 110/10 Сорокино | ф. Ворсиха 10 кВ | Вознесенка | КТП№1605 | ул. Центральная д.1 | 10 | 1 |  |  |  |  | plc, gprs |  | Модернизация | Да | Да | Да | Жилой дом | Потребитель | Коммерческий | Опора ВЛ-0,4 кВ | Коммерческий
477 | Сорокинский РЭС | ПС 110/10 Сорокино | ф. Ворсиха 10 кВ | Вознесенка | КТП№1605 | ул. Центральная д.2 | 11 | 1 |  |  |  |  | plc, gprs |  | Модернизация | Да | Да | Да | Жилой дом | Потребитель | Коммерческий | Опора ВЛ-0,4 кВ | Коммерческий
478 | Сорокинский РЭС | ПС 110/10 Сорокино | ф. Ворсиха 10 кВ | Вознесенка | КТП№1605 | ул. Центральная д.3 | 8 | 1 |  |  |  |  | plc, gprs |  | Модернизация | Да | Да | Да | Жилой дом | Потребитель | Коммерческий | Опора ВЛ-0,4 кВ | Коммерческий
479 | Сорокинский РЭС | ПС 110/10 Сорокино | ф. Ворсиха 10 кВ | Вознесенка | КТП№1605 | ул. Центральная д.4 | 12 | 1 |  |  |  |  | plc, gprs |  | Модернизация | Да | Да | Да | Жилой дом | Потребитель | Коммерческий | Опора ВЛ-0,4 кВ | Коммерческий
480 | Сорокинский РЭС | ПС 110/10 Сорокино | ф. Ворсиха 10 кВ | Вознесенка | КТП№1605 | ул. Центральная д.4а |  | 1 |  |  |  |  | plc, gprs |  | Модернизация | Да | Да | Да | Жилой дом | Потребитель | Коммерческий | Опора ВЛ-0,4 кВ | Коммерческий
481 | Сорокинский РЭС | ПС 110/10 Сорокино | ф. Ворсиха 10 кВ | Вознесенка | КТП№1605 | ул. Центральная д.5 | 7 | 1 |  |  |  |  | plc, gprs |  | Модернизация | Да | Да | Да | Жилой дом | Потребитель | Коммерческий | Опора ВЛ-0,4 кВ | Коммерческий
482 | Сорокинский РЭС | ПС 110/10 Сорокино | ф. Ворсиха 10 кВ | Вознесенка | КТП№1605 | ул. Центральная д.6 | 18 | 1 |  |  |  |  | plc, gprs |  | Модернизация | Да | Да | Да | Жилой дом | Потребитель | Коммерческий | Опора ВЛ-0,4 кВ | Коммерческий
483 | Сорокинский РЭС | ПС 110/10 Сорокино | ф. Ворсиха 10 кВ | Вознесенка | КТП№1605 | ул. Центральная д.7 | 6 | 1 |  |  |  |  | plc, gprs |  | Модернизация | Да | Да | Да | Жилой дом | Потребитель | Коммерческий | Опора ВЛ-0,4 кВ | Коммерческий
484 | Сорокинский РЭС | ПС 110/10 Сорокино | ф. Ворсиха 10 кВ | Вознесенка | КТП№1605 | ул. Центральная д.8 | 3 | 1 |  |  |  |  | plc, gprs |  | Модернизация | Да | Да | Да | Жилой дом | Потребитель | Коммерческий | Опора ВЛ-0,4 кВ | Коммерческий
485 | Сорокинский РЭС | ПС 110/10 Сорокино | ф. Ворсиха 10 кВ | Вознесенка | КТП№1605 | ул. Центральная д.10 кв.1 | 4 | 1 |  |  |  |  | plc, gprs |  | Модернизация | Да | Да | Да | Жилой дом | Потребитель | Коммерческий | Опора ВЛ-0,4 кВ | Коммерческий
486 | Сорокинский РЭС | ПС 110/10 Сорокино | ф. Ворсиха 10 кВ | Вознесенка | КТП№1605 | ул. Центральная д.10 кв.2 | 5 | 1 |  |  |  |  | plc, gprs |  | Модернизация | Да | Да | Да | Жилой дом | Потребитель | Коммерческий | Опора ВЛ-0,4 кВ | Коммерческий
487 | Сорокинский РЭС | ПС 110/10 Сорокино | ф. Ворсиха 10 кВ | Вознесенка | КТП№1605 | ул. Центральная д.11 | 3 | 1 |  |  |  |  | plc, gprs |  | Модернизация | Да | Да | Да | Жилой дом | Потребитель | Коммерческий | Опора ВЛ-0,4 кВ | Коммерческий
488 | Сорокинский РЭС | ПС 110/10 Сорокино | ф. Ворсиха 10 кВ | Вознесенка | КТП№1605 | ул. Центральная д.16 | 7 | 1 |  |  |  |  | plc, gprs |  | Модернизация | Да | Да | Да | Жилой дом | Потребитель | Коммерческий | Опора ВЛ-0,4 кВ | Коммерческий
489 | Сорокинский РЭС | ПС 110/10 Сорокино | ф. Ворсиха 10 кВ | Вознесенка | КТП№1605 | ул. Центральная д.17 | 14 | 1 |  |  |  |  | plc, gprs |  | Модернизация | Да | Да | Да | Жилой дом | Потребитель | Коммерческий | Опора ВЛ-0,4 кВ | Коммерческий
490 | Сорокинский РЭС | ПС 110/10 Сорокино | ф. Ворсиха 10 кВ | Вознесенка | КТП№1605 | ул. Центральная д.18 |  | 1 |  |  |  |  | plc, gprs |  | Модернизация | Да | Да | Да | Жилой дом | Потребитель | Коммерческий | Опора ВЛ-0,4 кВ | Коммерческий
491 | Сорокинский РЭС | ПС 110/10 Сорокино | ф. Ворсиха 10 кВ | Вознесенка | КТП№1605 | ул. Центральная д.19 | 15 | 1 |  |  |  |  | plc, gprs |  | Модернизация | Да | Да | Да | Жилой дом | Потребитель | Коммерческий | Опора ВЛ-0,4 кВ | Коммерческий
492 | Сорокинский РЭС | ПС 110/10 Сорокино | ф. Ворсиха 10 кВ | Вознесенка | КТП№1605 | ул. Центральная д.20 | 9 | 1 |  |  |  |  | plc, gprs |  | Модернизация | Да | Да | Да | Жилой дом | Потребитель | Коммерческий | Опора ВЛ-0,4 кВ | Коммерческий
493 | Сорокинский РЭС | ПС 110/10 Сорокино | ф. Ворсиха 10 кВ | Вознесенка | КТП№1605 | ул. Центральная д.21 | 16 | 1 |  |  |  |  | plc, gprs |  | Модернизация | Да | Да | Да | Жилой дом | Потребитель | Коммерческий | Опора ВЛ-0,4 кВ | Коммерческий
494 | Сорокинский РЭС | ПС 110/10 Сорокино | ф. Ворсиха 10 кВ | Вознесенка | КТП№1605 | ул. Центральная д.22 | 9 | 1 |  |  |  |  | plc, gprs |  | Модернизация | Да | Да | Да | Жилой дом | Потребитель | Коммерческий | Опора ВЛ-0,4 кВ | Коммерческий
495 | Сорокинский РЭС | ПС 110/10 Сорокино | ф. Ворсиха 10 кВ | Вознесенка | КТП№1605 | ул. Центральная д.23 | 17 | 1 |  |  |  |  | plc, gprs |  | Модернизация | Да | Да | Да | Жилой дом | Потребитель | Коммерческий | Опора ВЛ-0,4 кВ | Коммерческий
496 | Сорокинский РЭС | ПС 110/10 Сорокино | ф. Ворсиха 10 кВ | Вознесенка | КТП№1605 | ул. Центральная д.24 | 11 | 1 |  |  |  |  | plc, gprs |  | Модернизация | Да | Да | Да | Жилой дом | Потребитель | Коммерческий | Опора ВЛ-0,4 кВ | Коммерческий
497 | Сорокинский РЭС | ПС 110/10 Сорокино | ф. Ворсиха 10 кВ | Вознесенка | КТП№1605 | ул. Центральная д.27 |  | 1 |  |  |  |  | plc, gprs |  | Модернизация | Да | Да | Да | Жилой дом | Потребитель | Коммерческий | Опора ВЛ-0,4 кВ | Коммерческий
498 | Сорокинский РЭС | ПС 110/10 Сорокино | ф. Ворсиха 10 кВ | Вознесенка | КТП№1605 | ул. Центральная д.27 |  | 1 |  |  |  |  | plc, gprs |  | Модернизация | Да | Да | Да | Жилой дом | Потребитель | Коммерческий | Опора ВЛ-0,4 кВ | Коммерческий
499 | Сорокинский РЭС | ПС 110/10 Сорокино | ф. Ворсиха 10 кВ | Вознесенка | КТП№1605 | ул. Центральная д.28 кв.2 | 19 | 1 |  |  |  |  | plc, gprs |  | Модернизация | Да | Да | Да | Жилой дом | Потребитель | Коммерческий | Опора ВЛ-0,4 кВ | Коммерческий
500 | Сорокинский РЭС | ПС 110/10 Сорокино | ф. Ворсиха 10 кВ | Вознесенка | КТП№1605 | ул. Центральная д.28 кв.1 | 20 | 1 |  |  |  |  | plc, gprs |  | Модернизация | Да | Да | Да | Жилой дом | Потребитель | Коммерческий | Опора ВЛ-0,4 кВ | Коммерческий
501 | Сорокинский РЭС | ПС 110/10 Сорокино | ф. Ворсиха 10 кВ | Вознесенка | КТП№1605 | ул. Центральная д.29 | 24 | 1 |  |  |  |  | plc, gprs |  | Модернизация | Да | Да | Да | Жилой дом | Потребитель | Коммерческий | Опора ВЛ-0,4 кВ | Коммерческий
502 | Сорокинский РЭС | ПС 110/10 Сорокино | ф. Ворсиха 10 кВ | Вознесенка | КТП№1605 | ул. Центральная д.31 | 25 | 1 |  |  |  |  | plc, gprs |  | Модернизация | Да | Да | Да | Жилой дом | Потребитель | Коммерческий | Опора ВЛ-0,4 кВ | Коммерческий
503 | Сорокинский РЭС | ПС 110/10 Сорокино | ф. Ворсиха 10 кВ | Вознесенка | КТП№1605 | ул. Центральная д.33 | 26 | 1 |  |  |  |  | plc, gprs |  | Модернизация | Да | Да | Да | Жилой дом | Потребитель | Коммерческий | Опора ВЛ-0,4 кВ | Коммерческий
504 | Сорокинский РЭС | ПС 110/10 Сорокино | ф. Ворсиха 10 кВ | Вознесенка | КТП№1605 | ул. Центральная д.37 | 28 | 1 |  |  |  |  | plc, gprs |  | Модернизация | Да | Да | Да | Жилой дом | Потребитель | Коммерческий | Опора ВЛ-0,4 кВ | Коммерческий
505 | Сорокинский РЭС | ПС 110/10 Сорокино | ф. Ворсиха 10 кВ | Вознесенка | КТП№1605 | ул. Новая д.1 кв.2 | 22 | 1 |  |  |  |  | plc, gprs |  | Модернизация | Да | Да | Да | Жилой дом | Потребитель | Коммерческий | Опора ВЛ-0,4 кВ | Коммерческий
506 | Сорокинский РЭС | ПС 110/10 Сорокино | ф. Ворсиха 10 кВ | Вознесенка | КТП№1605 | ул. Новая д.2 кв.2 | 23 |  | 1 |  | 1 |  | plc, gprs |  | Модернизация | Да | Да | Да | Жилой дом | Потребитель | Коммерческий | Опора ВЛ-0,4 кВ | Коммерческий
507 | Сорокинский РЭС | ПС 110/10 Сорокино | ф. Ворсиха 10 кВ | Вознесенка | КТП№1605 | ГБУЗ "Областная Больница №18" с.Б-Сорокино | 3 |  | 1 |  | 1 |  | plc, gprs |  | Модернизация | Да | Да | Да | ФАП | Потребитель | Коммерческий | Опора ВЛ-0,4 кВ | Коммерческий
508 | Сорокинский РЭС | ПС 110/10 Сорокино | ф. Ворсиха 10 кВ | Вознесенка | КТП№1605 | Администрация Ворсихинского сельского поселения |  |  | 1 |  | 1 |  | plc, gprs |  | Модернизация | Да | Да | Да | Уличное освещение | Потребитель | Коммерческий | Низковольтный щит КТП | Коммерческий
509 | Сорокинский РЭС | ПС 110/10 Сорокино | ф. Ворсиха 10 кВ | Вознесенка | КТП№1605 | Индивидуальный предприниматель Лапин | 16 | 1 |  |  |  |  | plc, gprs |  | Модернизация | Да | Да | Да | Закусочная | Потребитель | Коммерческий | Опора ВЛ-0,4 кВ | Коммерческий
510 | Сорокинский РЭС | ПС 110/10 Сорокино | ф. Ворсиха 10 кВ | Вознесенка | КТП№1605 | Индивидуальный предприниматель Гордеева Нина Сергеевна | 12 | 1 |  |  |  |  | plc, gprs |  | Модернизация | Да | Да | Да | Магазин | Потребитель | Коммерческий | Опора ВЛ-0,4 кВ | Коммерческий
511 | Сорокинский РЭС | ПС 110/10 Сорокино | ф. Ворсиха 10 кВ | Вознесенка | КТП№1605 | Сорокинское центральное потребительское общество | 5 | 1 |  |  |  |  | plc, gprs |  | Модернизация | Да | Да | Да | Магазин | Потребитель | Коммерческий | Опора ВЛ-0,4 кВ | Коммерческий
26 | Сорокинский РЭС | ПС 110/10 Сорокино |  | Вознесенка |  |  |  | 33 | 3 | 0 | 3 | 0 | plc, gprs
512 | Сорокинский РЭС | ПС 110/10 Сорокино | ф. Ворсиха 10 кВ | Преображенка | КТП№1624 | ул.Центральная д.1 | 68 | 1 |  |  |  |  | plc, gprs |  | Модернизация | Да | Да | Да | Жилой дом | Потребитель | Коммерческий | Опора ВЛ-0,4 кВ | Коммерческий
513 | Сорокинский РЭС | ПС 110/10 Сорокино | ф. Ворсиха 10 кВ | Преображенка | КТП№1624 | ул.Центральная д.2 | 57 | 1 |  |  |  |  | plc, gprs |  | Модернизация | Да | Да | Да | Жилой дом | Потребитель | Коммерческий | Опора ВЛ-0,4 кВ | Коммерческий
514 | Сорокинский РЭС | ПС 110/10 Сорокино | ф. Ворсиха 10 кВ | Преображенка | КТП№1624 | ул.Центральная д.1 | 68 | 1 |  |  |  |  | plc, gprs |  | Модернизация | Да | Да | Да | Жилой дом | Потребитель | Коммерческий | Опора ВЛ-0,4 кВ | Коммерческий
515 | Сорокинский РЭС | ПС 110/10 Сорокино | ф. Ворсиха 10 кВ | Преображенка | КТП№1624 | ул.Центральная д.2 | 57 | 1 |  |  |  |  | plc, gprs |  | Модернизация | Да | Да | Да | Жилой дом | Потребитель | Коммерческий | Опора ВЛ-0,4 кВ | Коммерческий
516 | Сорокинский РЭС | ПС 110/10 Сорокино | ф. Ворсиха 10 кВ | Преображенка | КТП№1624 | ул.Центральная д.2 кв.1 | 57 | 1 |  |  |  |  | plc, gprs |  | Модернизация | Да | Да | Да | Жилой дом | Потребитель | Коммерческий | Опора ВЛ-0,4 кВ | Коммерческий
517 | Сорокинский РЭС | ПС 110/10 Сорокино | ф. Ворсиха 10 кВ | Преображенка | КТП№1624 | ул.Центральная д.2 кв.2 | 57 | 1 |  |  |  |  | plc, gprs |  | Модернизация | Да | Да | Да | Жилой дом | Потребитель | Коммерческий | Опора ВЛ-0,4 кВ | Коммерческий
518 | Сорокинский РЭС | ПС 110/10 Сорокино | ф. Ворсиха 10 кВ | Преображенка | КТП№1624 | ул.Центральная д.3 | 66 | 1 |  |  |  |  | plc, gprs |  | Модернизация | Да | Да | Да | Жилой дом | Потребитель | Коммерческий | Опора ВЛ-0,4 кВ | Коммерческий
519 | Сорокинский РЭС | ПС 110/10 Сорокино | ф. Ворсиха 10 кВ | Преображенка | КТП№1624 | ул.Центральная д.4 кв.2 | 56 | 1 |  |  |  |  | plc, gprs |  | Модернизация | Да | Да | Да | Жилой дом | Потребитель | Коммерческий | Опора ВЛ-0,4 кВ | Коммерческий
520 | Сорокинский РЭС | ПС 110/10 Сорокино | ф. Ворсиха 10 кВ | Преображенка | КТП№1624 | ул.Центральная д.5 | 9 | 1 |  |  |  |  | plc, gprs |  | Модернизация | Да | Да | Да | Жилой дом | Потребитель | Коммерческий | Опора ВЛ-0,4 кВ | Коммерческий
521 | Сорокинский РЭС | ПС 110/10 Сорокино | ф. Ворсиха 10 кВ | Преображенка | КТП№1624 | ул.Центральная д.7 | 10 | 1 |  |  |  |  | plc, gprs |  | Модернизация | Да | Да | Да | Жилой дом | Потребитель | Коммерческий | Опора ВЛ-0,4 кВ | Коммерческий
522 | Сорокинский РЭС | ПС 110/10 Сорокино | ф. Ворсиха 10 кВ | Преображенка | КТП№1624 | ул.Центральная д.8 | 52 | 1 |  |  |  |  | plc, gprs |  | Модернизация | Да | Да | Да | Жилой дом | Потребитель | Коммерческий | Опора ВЛ-0,4 кВ | Коммерческий
523 | Сорокинский РЭС | ПС 110/10 Сорокино | ф. Ворсиха 10 кВ | Преображенка | КТП№1624 | ул.Центральная д.10 | 43 | 1 |  |  |  |  | plc, gprs |  | Модернизация | Да | Да | Да | Жилой дом | Потребитель | Коммерческий | Опора ВЛ-0,4 кВ | Коммерческий
524 | Сорокинский РЭС | ПС 110/10 Сорокино | ф. Ворсиха 10 кВ | Преображенка | КТП№1624 | ул.Центральная д.11 кв.1 | 13 | 1 |  |  |  |  | plc, gprs |  | Модернизация | Да | Да | Да | Жилой дом | Потребитель | Коммерческий | Опора ВЛ-0,4 кВ | Коммерческий
525 | Сорокинский РЭС | ПС 110/10 Сорокино | ф. Ворсиха 10 кВ | Преображенка | КТП№1624 | ул.Центральная д.11 кв.2 | 13 | 1 |  |  |  |  | plc, gprs |  | Модернизация | Да | Да | Да | Жилой дом | Потребитель | Коммерческий | Опора ВЛ-0,4 кВ | Коммерческий
526 | Сорокинский РЭС | ПС 110/10 Сорокино | ф. Ворсиха 10 кВ | Преображенка | КТП№1624 | ул.Центральная д.12 | 35 | 1 |  |  |  |  | plc, gprs |  | Модернизация | Да | Да | Да | Жилой дом | Потребитель | Коммерческий | Опора ВЛ-0,4 кВ | Коммерческий
527 | Сорокинский РЭС | ПС 110/10 Сорокино | ф. Ворсиха 10 кВ | Преображенка | КТП№1624 | ул.Центральная д.13 кв.2 | 14 | 1 |  |  |  |  | plc, gprs |  | Модернизация | Да | Да | Да | Жилой дом | Потребитель | Коммерческий | Опора ВЛ-0,4 кВ | Коммерческий
528 | Сорокинский РЭС | ПС 110/10 Сорокино | ф. Ворсиха 10 кВ | Преображенка | КТП№1624 | ул.Центральная д.14 кв.2 | 37 | 1 |  |  |  |  | plc, gprs |  | Модернизация | Да | Да | Да | Жилой дом | Потребитель | Коммерческий | Опора ВЛ-0,4 кВ | Коммерческий
529 | Сорокинский РЭС | ПС 110/10 Сорокино | ф. Ворсиха 10 кВ | Преображенка | КТП№1624 | ул.Центральная д.15 | 25 | 1 |  |  |  |  | plc, gprs |  | Модернизация | Да | Да | Да | Жилой дом | Потребитель | Коммерческий | Опора ВЛ-0,4 кВ | Коммерческий
530 | Сорокинский РЭС | ПС 110/10 Сорокино | ф. Ворсиха 10 кВ | Преображенка | КТП№1624 | ул.Центральная д.17 | 31 | 1 |  |  |  |  | plc, gprs |  | Модернизация | Да | Да | Да | Жилой дом | Потребитель | Коммерческий | Опора ВЛ-0,4 кВ | Коммерческий
531 | Сорокинский РЭС | ПС 110/10 Сорокино | ф. Ворсиха 10 кВ | Преображенка | КТП№1624 | ул.Центральная д.19 | 32 | 1 |  |  |  |  | plc, gprs |  | Модернизация | Да | Да | Да | Жилой дом | Потребитель | Коммерческий | Опора ВЛ-0,4 кВ | Коммерческий
532 | Сорокинский РЭС | ПС 110/10 Сорокино | ф. Ворсиха 10 кВ | Преображенка | КТП№1624 | ул.Центральная д.20 кв.2 | 36 | 1 |  |  |  |  | plc, gprs |  | Модернизация | Да | Да | Да | Жилой дом | Потребитель | Коммерческий | Опора ВЛ-0,4 кВ | Коммерческий
533 | Сорокинский РЭС | ПС 110/10 Сорокино | ф. Ворсиха 10 кВ | Преображенка | КТП№1624 | ОАО "Уралсвязьинформ" | 11 | 1 |  |  |  |  | plc, gprs |  | Модернизация | Да | Да | Да | АТС | Потребитель | Коммерческий | Опора ВЛ-0,4 кВ | Коммерческий
534 | Сорокинский РЭС | ПС 110/10 Сорокино | ф. Ворсиха 10 кВ | Преображенка | КТП№1624 | ОАО "Мегафон" |  |  | 1 |  | 1 |  | plc, gprs |  | Модернизация | Да | Да | Да | БС 720255 | Потребитель | Коммерческий | На объекте потребителя | Коммерческий
535 | Сорокинский РЭС | ПС 110/10 Сорокино | ф. Ворсиха 10 кВ | Преображенка | КТП№1624 | ОАО "МТС" |  |  | 1 |  | 1 |  | plc, gprs |  | Модернизация | Да | Да | Да | БС72-360 | Потребитель | Коммерческий | Низковольтный щит КТП | Коммерческий
536 | Сорокинский РЭС | ПС 110/10 Сорокино | ф. Ворсиха 10 кВ | Преображенка | КТП№1624 | Индивидуальный предприниматель Бекин | 12 | 1 |  |  |  |  | plc, gprs |  | Модернизация | Да | Да | Да | Магазин | Потребитель | Коммерческий | Опора ВЛ-0,4 кВ | Коммерческий
537 | Сорокинский РЭС | ПС 110/10 Сорокино | ф. Ворсиха 10 кВ | Преображенка | КТП№1624 | СЗСПК "Молоко" | 12 |  | 1 |  | 1 |  | plc, gprs |  | Модернизация | Да | Да | Да | Молокоприемный пункт | Потребитель | Коммерческий | Опора ВЛ-0,4 кВ | Коммерческий
538 | Сорокинский РЭС | ПС 110/10 Сорокино | ф. Ворсиха 10 кВ | Преображенка | КТП№1624 | Администрация Покровского сельского поселения |  | 1 |  |  |  |  | plc, gprs |  | Модернизация | Да | Да | Да | Уличное освещение | Потребитель | Коммерческий | Низковольтный щит КТП | Коммерческий
27 | Сорокинский РЭС | ПС 110/10 Сорокино |  | Преображенка |  |  |  | 24 | 3 | 0 | 3 | 0 | plc, gprs
539 | Сорокинский РЭС | ПС 35/10 кВ Озерное | Ф. Озерное | Озерное | 1566 | с. Озерное, ул. Советская, 1 | 14 | 1 |  |  |  |  | plc, gprs |  | Модернизазия | Да | Да | Да | в ЩУ помещение потребитя | Потребитель | Коммерческий учет | На опоре ВЛ 0,4 кВ | Коммерческий учет
540 | Сорокинский РЭС | ПС 35/10 кВ Озерное | Ф. Озерное | Озерное | 1566 | с. Озерное, ул. Советская, 2/1 | 16 | 1 |  |  |  |  | plc, gprs |  | Модернизазия | Да | Да | Да | в ЩУ помещение потребитя | Потребитель | Коммерческий учет | На опоре ВЛ 0,4 кВ | Коммерческий учет
541 | Сорокинский РЭС | ПС 35/10 кВ Озерное | Ф. Озерное | Озерное | 1566 | с. Озерное, ул. Советская, 2/2 | 16 | 1 |  |  |  |  | plc, gprs |  | Модернизазия | Да | Да | Да | в ЩУ помещение потребитя | Потребитель | Коммерческий учет | На опоре ВЛ 0,4 кВ | Коммерческий учет
542 | Сорокинский РЭС | ПС 35/10 кВ Озерное | Ф. Озерное | Озерное | 1566 | с. Озерное, ул. Советская, 3 | 13 | 1 |  |  |  |  | plc, gprs |  | Модернизазия | Да | Да | Да | в ЩУ помещение потребитя | Потребитель | Коммерческий учет | На опоре ВЛ 0,4 кВ | Коммерческий учет
543 | Сорокинский РЭС | ПС 35/10 кВ Озерное | Ф. Озерное | Озерное | 1566 | с. Озерное, ул. Советская, 4 | 14 | 1 |  |  |  |  | plc, gprs |  | Модернизазия | Да | Да | Да | в ЩУ помещение потребитя | Потребитель | Коммерческий учет | На опоре ВЛ 0,4 кВ | Коммерческий учет
544 | Сорокинский РЭС | ПС 35/10 кВ Озерное | Ф. Озерное | Озерное | 1566 | с. Озерное, ул. Советская, 4 | 14 |  | 1 |  | 1 |  | plc, gprs |  | Модернизазия | Да | Да | Да | в ЩУ помещение потребитя | Потребитель | Коммерческий учет | На опоре ВЛ 0,4 кВ | Коммерческий учет
545 | Сорокинский РЭС | ПС 35/10 кВ Озерное | Ф. Озерное | Озерное | 1566 | с. Озерное, ул. Советская, 5 | 13 | 1 |  |  |  |  | plc, gprs |  | Модернизазия | Да | Да | Да | в ЩУ помещение потребитя | Потребитель | Коммерческий учет | На опоре ВЛ 0,4 кВ | Коммерческий учет
546 | Сорокинский РЭС | ПС 35/10 кВ Озерное | Ф. Озерное | Озерное | 1566 | с. Озерное, ул. Советская, 6 | 12 | 1 |  |  |  |  | plc, gprs |  | Модернизазия | Да | Да | Да | в ЩУ помещение потребитя | Потребитель | Коммерческий учет | На опоре ВЛ 0,4 кВ | Коммерческий учет
547 | Сорокинский РЭС | ПС 35/10 кВ Озерное | Ф. Озерное | Озерное | 1566 | с. Озерное, ул. Советская, 7 | 12 | 1 |  |  |  |  | plc, gprs |  | Модернизазия | Да | Да | Да | в ЩУ помещение потребитя | Потребитель | Коммерческий учет | На опоре ВЛ 0,4 кВ | Коммерческий учет
548 | Сорокинский РЭС | ПС 35/10 кВ Озерное | Ф. Озерное | Озерное | 1566 | с. Озерное, ул. Советская, 9 | 11 | 1 |  |  |  |  | plc, gprs |  | Модернизазия | Да | Да | Да | в ЩУ помещение потребитя | Потребитель | Коммерческий учет | На опоре ВЛ 0,4 кВ | Коммерческий учет
549 | Сорокинский РЭС | ПС 35/10 кВ Озерное | Ф. Озерное | Озерное | 1566 | с. Озерное, ул. Советская, 11 | 10 | 1 |  |  |  |  | plc, gprs |  | Модернизазия | Да | Да | Да | в ЩУ помещение потребитя | Потребитель | Коммерческий учет | На опоре ВЛ 0,4 кВ | Коммерческий учет
550 | Сорокинский РЭС | ПС 35/10 кВ Озерное | Ф. Озерное | Озерное | 1566 | с. Озерное, ул. Советская, 12 | 10 | 1 |  |  |  |  | plc, gprs |  | Модернизазия | Да | Да | Да | в ЩУ помещение потребитя | Потребитель | Коммерческий учет | На опоре ВЛ 0,4 кВ | Коммерческий учет
551 | Сорокинский РЭС | ПС 35/10 кВ Озерное | Ф. Озерное | Озерное | 1566 | с. Озерное, ул. Советская, 13 | 9 | 1 |  |  |  |  | plc, gprs |  | Модернизазия | Да | Да | Да | в ЩУ помещение потребитя | Потребитель | Коммерческий учет | На опоре ВЛ 0,4 кВ | Коммерческий учет
552 | Сорокинский РЭС | ПС 35/10 кВ Озерное | Ф. Озерное | Озерное | 1566 | с. Озерное, ул. Советская, 14 | 9 | 1 |  |  |  |  | plc, gprs |  | Модернизазия | Да | Да | Да | в ЩУ помещение потребитя | Потребитель | Коммерческий учет | На опоре ВЛ 0,4 кВ | Коммерческий учет
553 | Сорокинский РЭС | ПС 35/10 кВ Озерное | Ф. Озерное | Озерное | 1566 | с. Озерное, ул. Советская, 15 | 8 | 1 |  |  |  |  | plc, gprs |  | Модернизазия | Да | Да | Да | в ЩУ помещение потребитя | Потребитель | Коммерческий учет | На опоре ВЛ 0,4 кВ | Коммерческий учет
554 | Сорокинский РЭС | ПС 35/10 кВ Озерное | Ф. Озерное | Озерное | 1566 | с. Озерное, ул. Советская, 17 | 7 | 1 |  |  |  |  | plc, gprs |  | Модернизазия | Да | Да | Да | в ЩУ помещение потребитя | Потребитель | Коммерческий учет | На опоре ВЛ 0,4 кВ | Коммерческий учет
555 | Сорокинский РЭС | ПС 35/10 кВ Озерное | Ф. Озерное | Озерное | 1566 | с. Озерное, ул. Советская, 34 | 9 | 1 |  |  |  |  | plc, gprs |  | Модернизазия | Да | Да | Да | в ЩУ помещение потребитя | Потребитель | Коммерческий учет | На опоре ВЛ 0,4 кВ | Коммерческий учет
556 | Сорокинский РЭС | ПС 35/10 кВ Озерное | Ф. Озерное | Озерное | 1566 | с. Озерное, ул. Советская, 18 | 7 | 1 |  |  |  |  | plc, gprs |  | Модернизазия | Да | Да | Да | в ЩУ помещение потребитя | Потребитель | Коммерческий учет | На опоре ВЛ 0,4 кВ | Коммерческий учет
557 | Сорокинский РЭС | ПС 35/10 кВ Озерное | Ф. Озерное | Озерное | 1566 | с. Озерное, ул. Советская, 19 | 7 | 1 |  |  |  |  | plc, gprs |  | Модернизазия | Да | Да | Да | в ЩУ помещение потребитя | Потребитель | Коммерческий учет | На опоре ВЛ 0,4 кВ | Коммерческий учет
558 | Сорокинский РЭС | ПС 35/10 кВ Озерное | Ф. Озерное | Озерное | 1566 | с. Озерное, ул. Советская, 20 | 7 |  | 1 |  | 1 |  | plc, gprs |  | Модернизазия | Да | Да | Да | в ЩУ помещение потребитя | Потребитель | Коммерческий учет | На опоре ВЛ 0,4 кВ | Коммерческий учет
559 | Сорокинский РЭС | ПС 35/10 кВ Озерное | Ф. Озерное | Озерное | 1566 | с. Озерное, ул. Советская, 20 | 7 | 1 |  |  |  |  | plc, gprs |  | Модернизазия | Да | Да | Да | в ЩУ помещение потребитя | Потребитель | Коммерческий учет | На опоре ВЛ 0,4 кВ | Коммерческий учет
560 | Сорокинский РЭС | ПС 35/10 кВ Озерное | Ф. Озерное | Озерное | 1566 | с. Озерное, ул. Советская, 21 | 6 | 1 |  |  |  |  | plc, gprs |  | Модернизазия | Да | Да | Да | в ЩУ помещение потребитя | Потребитель | Коммерческий учет | На опоре ВЛ 0,4 кВ | Коммерческий учет
561 | Сорокинский РЭС | ПС 35/10 кВ Озерное | Ф. Озерное | Озерное | 1566 | с. Озерное, ул. Советская, 22 | 5 | 1 |  |  |  |  | plc, gprs |  | Модернизазия | Да | Да | Да | в ЩУ помещение потребитя | Потребитель | Коммерческий учет | На опоре ВЛ 0,4 кВ | Коммерческий учет
562 | Сорокинский РЭС | ПС 35/10 кВ Озерное | Ф. Озерное | Озерное | 1566 | с. Озерное, ул. Советская, 24 | 4 | 1 |  |  |  |  | plc, gprs |  | Модернизазия | Да | Да | Да | в ЩУ помещение потребитя | Потребитель | Коммерческий учет | На опоре ВЛ 0,4 кВ | Коммерческий учет
563 | Сорокинский РЭС | ПС 35/10 кВ Озерное | Ф. Озерное | Озерное | 1566 | с. Озерное, ул. Советская, 25 | 4 | 1 |  |  |  |  | plc, gprs |  | Модернизазия | Да | Да | Да | в ЩУ помещение потребитя | Потребитель | Коммерческий учет | На опоре ВЛ 0,4 кВ | Коммерческий учет
564 | Сорокинский РЭС | ПС 35/10 кВ Озерное | Ф. Озерное | Озерное | 1566 | с. Озерное, ул. Советская, 27 | 3 | 1 |  |  |  |  | plc, gprs |  | Модернизазия | Да | Да | Да | в ЩУ помещение потребитя | Потребитель | Коммерческий учет | На опоре ВЛ 0,4 кВ | Коммерческий учет
565 | Сорокинский РЭС | ПС 35/10 кВ Озерное | Ф. Озерное | Озерное | 1566 | с. Озерное, ул. Советская, 28 | 3 | 1 |  |  |  |  | plc, gprs |  | Модернизазия | Да | Да | Да | в ЩУ помещение потребитя | Потребитель | Коммерческий учет | На опоре ВЛ 0,4 кВ | Коммерческий учет
566 | Сорокинский РЭС | ПС 35/10 кВ Озерное | Ф. Озерное | Озерное | 1566 | с. Озерное, ул. Советская, 29 | 2 | 1 |  |  |  |  | plc, gprs |  | Модернизазия | Да | Да | Да | в ЩУ помещение потребитя | Потребитель | Коммерческий учет | На опоре ВЛ 0,4 кВ | Коммерческий учет
567 | Сорокинский РЭС | ПС 35/10 кВ Озерное | Ф. Озерное | Озерное | 1566 | с. Озерное, ул. Советская, 30 | 2 | 1 |  |  |  |  | plc, gprs |  | Модернизазия | Да | Да | Да | в ЩУ помещение потребитя | Потребитель | Коммерческий учет | На опоре ВЛ 0,4 кВ | Коммерческий учет
568 | Сорокинский РЭС | ПС 35/10 кВ Озерное | Ф. Озерное | Озерное | 1566 | с. Озерное, ул. Советская, 33/1 | 2 | 1 |  |  |  |  | plc, gprs |  | Модернизазия | Да | Да | Да | в ЩУ помещение потребитя | Потребитель | Коммерческий учет | На опоре ВЛ 0,4 кВ | Коммерческий учет
569 | Сорокинский РЭС | ПС 35/10 кВ Озерное | Ф. Озерное | Озерное | 1566 | с. Озерное, ул. Советская, 33/1 | 2 | 1 |  |  |  |  | plc, gprs |  | Модернизазия | Да | Да | Да | в ЩУ помещение потребитя | Потребитель | Коммерческий учет | На опоре ВЛ 0,4 кВ | Коммерческий учет
570 | Сорокинский РЭС | ПС 35/10 кВ Озерное | Ф. Озерное | Озерное | 1566 | с. Озерное, ул. Советская, 33/2 | 2 | 1 |  |  |  |  | plc, gprs |  | Модернизазия | Да | Да | Да | в ЩУ помещение потребитя | Потребитель | Коммерческий учет | На опоре ВЛ 0,4 кВ | Коммерческий учет
571 | Сорокинский РЭС | ПС 35/10 кВ Озерное | Ф. Озерное | Озерное | 1566 | с. Озерное, ул. Советская, 36 | 8 | 1 |  |  |  |  | plc, gprs |  | Модернизазия | Да | Да | Да | в ЩУ помещение потребитя | Потребитель | Коммерческий учет | На опоре ВЛ 0,4 кВ | Коммерческий учет
572 | Сорокинский РЭС | ПС 35/10 кВ Озерное | Ф. Озерное | Озерное | 1566 | с. Озерное, ул. Советская, 38/1 | 7 | 1 |  |  |  |  | plc, gprs |  | Модернизазия | Да | Да | Да | в ЩУ помещение потребитя | Потребитель | Коммерческий учет | На опоре ВЛ 0,4 кВ | Коммерческий учет
573 | Сорокинский РЭС | ПС 35/10 кВ Озерное | Ф. Озерное | Озерное | 1566 | с. Озерное, ул. Советская, 38/2 | 7 | 1 |  |  |  |  | plc, gprs |  | Модернизазия | Да | Да | Да | в ЩУ помещение потребитя | Потребитель | Коммерческий учет | На опоре ВЛ 0,4 кВ | Коммерческий учет
574 | Сорокинский РЭС | ПС 35/10 кВ Озерное | Ф. Озерное | Озерное | 1566 | с. Озерное, ул. Советская, 38/2 | 7 | 1 |  |  |  |  | plc, gprs |  | Модернизазия | Да | Да | Да | в ЩУ помещение потребитя | Потребитель | Коммерческий учет | На опоре ВЛ 0,4 кВ | Коммерческий учет
575 | Сорокинский РЭС | ПС 35/10 кВ Озерное | Ф. Озерное | Озерное | 1566 | с. Озерное, ул. Советская, 35/2 | 3 | 1 |  |  |  |  | plc, gprs |  | Модернизазия | Да | Да | Да | в ЩУ помещение потребитя | Потребитель | Коммерческий учет | На опоре ВЛ 0,4 кВ | Коммерческий учет
576 | Сорокинский РЭС | ПС 35/10 кВ Озерное | Ф. Озерное | Озерное | 1566 | с. Озерное, ул. Советская, 35/1 | 3 | 1 |  |  |  |  | plc, gprs |  | Модернизазия | Да | Да | Да | в ЩУ помещение потребитя | Потребитель | Коммерческий учет | На опоре ВЛ 0,4 кВ | Коммерческий учет
577 | Сорокинский РЭС | ПС 35/10 кВ Озерное | Ф. Озерное | Озерное | 1566 | с. Озерное, ул. Советская, 41/1 | 10 | 1 |  |  |  |  | plc, gprs |  | Модернизазия | Да | Да | Да | в ЩУ помещение потребитя | Потребитель | Коммерческий учет | На опоре ВЛ 0,4 кВ | Коммерческий учет
578 | Сорокинский РЭС | ПС 35/10 кВ Озерное | Ф. Озерное | Озерное | 1566 | с. Озерное, ул. Советская, 41/2 | 10 | 1 |  |  |  |  | plc, gprs |  | Модернизазия | Да | Да | Да | в ЩУ помещение потребитя | Потребитель | Коммерческий учет | На опоре ВЛ 0,4 кВ | Коммерческий учет
579 | Сорокинский РЭС | ПС 35/10 кВ Озерное | Ф. Озерное | Озерное | 1566 | с. Озерное, ул. Советская, 43/1 | 11 | 1 |  |  |  |  | plc, gprs |  | Модернизазия | Да | Да | Да | в ЩУ помещение потребитя | Потребитель | Коммерческий учет | На опоре ВЛ 0,4 кВ | Коммерческий учет
580 | Сорокинский РЭС | ПС 35/10 кВ Озерное | Ф. Озерное | Озерное | 1566 | с. Озерное, ул. Советская, 43/1 | 11 | 1 |  |  |  |  | plc, gprs |  | Модернизазия | Да | Да | Да | в ЩУ помещение потребитя | Потребитель | Коммерческий учет | На опоре ВЛ 0,4 кВ | Коммерческий учет
581 | Сорокинский РЭС | ПС 35/10 кВ Озерное | Ф. Озерное | Озерное | 1566 | с. Озерное, ул. Советская, 43/2 | 11 | 1 |  |  |  |  | plc, gprs |  | Модернизазия | Да | Да | Да | в ЩУ помещение потребитя | Потребитель | Коммерческий учет | На опоре ВЛ 0,4 кВ | Коммерческий учет
582 | Сорокинский РЭС | ПС 35/10 кВ Озерное | Ф. Озерное | Озерное | 1566 | с. Озерное, ул. Советская, 45 | 13 | 1 |  |  |  |  | plc, gprs |  | Модернизазия | Да | Да | Да | в ЩУ помещение потребитя | Потребитель | Коммерческий учет | На опоре ВЛ 0,4 кВ | Коммерческий учет
583 | Сорокинский РЭС | ПС 35/10 кВ Озерное | Ф. Озерное | Озерное | 1575 | с. Озерное, ул. Советская, 44 | 6 | 1 |  |  |  |  | plc, gprs |  | Модернизазия | Да | Да | Да | в ЩУ помещение потребитя | Потребитель | Коммерческий учет | На опоре ВЛ 0,4 кВ | Коммерческий учет
584 | Сорокинский РЭС | ПС 35/10 кВ Озерное | Ф. Озерное | Озерное | 1575 | с. Озерное, ул. Советская, 46 | 5 | 1 |  |  |  |  | plc, gprs |  | Модернизазия | Да | Да | Да | в ЩУ помещение потребитя | Потребитель | Коммерческий учет | На опоре ВЛ 0,4 кВ | Коммерческий учет
585 | Сорокинский РЭС | ПС 35/10 кВ Озерное | Ф. Озерное | Озерное | 1575 | с. Озерное, ул. Советская, 49/1 | 3 | 1 |  |  |  |  | plc, gprs |  | Модернизазия | Да | Да | Да | в ЩУ помещение потребитя | Потребитель | Коммерческий учет | На опоре ВЛ 0,4 кВ | Коммерческий учет
586 | Сорокинский РЭС | ПС 35/10 кВ Озерное | Ф. Озерное | Озерное | 1575 | с. Озерное, ул. Советская, 49/3 | 3 | 1 |  |  |  |  | plc, gprs |  | Модернизазия | Да | Да | Да | в ЩУ помещение потребитя | Потребитель | Коммерческий учет | На опоре ВЛ 0,4 кВ | Коммерческий учет
587 | Сорокинский РЭС | ПС 35/10 кВ Озерное | Ф. Озерное | Озерное | 1575 | с. Озерное, ул. Советская, 49/3 | 3 | 1 |  |  |  |  | plc, gprs |  | Модернизазия | Да | Да | Да | в ЩУ помещение потребитя | Потребитель | Коммерческий учет | На опоре ВЛ 0,4 кВ | Коммерческий учет
588 | Сорокинский РЭС | ПС 35/10 кВ Озерное | Ф. Озерное | Озерное | 1575 | с. Озерное, ул. Советская, 49/4 | 3 | 1 |  |  |  |  | plc, gprs |  | Модернизазия | Да | Да | Да | в ЩУ помещение потребитя | Потребитель | Коммерческий учет | На опоре ВЛ 0,4 кВ | Коммерческий учет
589 | Сорокинский РЭС | ПС 35/10 кВ Озерное | Ф. Озерное | Озерное | 1575 | с. Озерное, ул. Советская, 51 | 11 | 1 |  |  |  |  | plc, gprs |  | Модернизазия | Да | Да | Да | в ЩУ помещение потребитя | Потребитель | Коммерческий учет | На опоре ВЛ 0,4 кВ | Коммерческий учет
590 | Сорокинский РЭС | ПС 35/10 кВ Озерное | Ф. Озерное | Озерное | 1575 | с. Озерное, ул. Советская, 53 | 13 | 1 |  |  |  |  | plc, gprs |  | Модернизазия | Да | Да | Да | в ЩУ помещение потребитя | Потребитель | Коммерческий учет | На опоре ВЛ 0,4 кВ | Коммерческий учет
591 | Сорокинский РЭС | ПС 35/10 кВ Озерное | Ф. Озерное | Озерное | 1575 | с. Озерное, ул. Советская, 55 | 14 | 1 |  |  |  |  | plc, gprs |  | Модернизазия | Да | Да | Да | в ЩУ помещение потребитя | Потребитель | Коммерческий учет | На опоре ВЛ 0,4 кВ | Коммерческий учет
592 | Сорокинский РЭС | ПС 35/10 кВ Озерное | Ф. Озерное | Озерное | 1575 | с. Озерное, ул. Советская, 57 | 15 | 1 |  |  |  |  | plc, gprs |  | Модернизазия | Да | Да | Да | в ЩУ помещение потребитя | Потребитель | Коммерческий учет | На опоре ВЛ 0,4 кВ | Коммерческий учет
593 | Сорокинский РЭС | ПС 35/10 кВ Озерное | Ф. Озерное | Озерное | 1575 | с. Озерное, ул. Советская, 59 | 21 | 1 |  |  |  |  | plc, gprs |  | Модернизазия | Да | Да | Да | в ЩУ помещение потребитя | Потребитель | Коммерческий учет | На опоре ВЛ 0,4 кВ | Коммерческий учет
594 | Сорокинский РЭС | ПС 35/10 кВ Озерное | Ф. Озерное | Озерное | 1575 | с. Озерное, ул. Советская, 60/1 | 22 | 1 |  |  |  |  | plc, gprs |  | Модернизазия | Да | Да | Да | в ЩУ помещение потребитя | Потребитель | Коммерческий учет | На опоре ВЛ 0,4 кВ | Коммерческий учет
595 | Сорокинский РЭС | ПС 35/10 кВ Озерное | Ф. Озерное | Озерное | 1472 | с. Озерное, ул. Советская, 62/1 | 4 | 1 |  |  |  |  | plc, gprs |  | Модернизазия | Да | Да | Да | в ЩУ помещение потребитя | Потребитель | Коммерческий учет | На опоре ВЛ 0,4 кВ | Коммерческий учет
596 | Сорокинский РЭС | ПС 35/10 кВ Озерное | Ф. Озерное | Озерное | 1472 | с. Озерное, ул. Советская, 62/2 | 4 | 1 |  |  |  |  | plc, gprs |  | Модернизазия | Да | Да | Да | в ЩУ помещение потребитя | Потребитель | Коммерческий учет | На опоре ВЛ 0,4 кВ | Коммерческий учет
597 | Сорокинский РЭС | ПС 35/10 кВ Озерное | Ф. Озерное | Озерное | 1575 | с. Озерное, ул. Советская, 63 | 23 | 1 |  |  |  |  | plc, gprs |  | Модернизазия | Да | Да | Да | в ЩУ помещение потребитя | Потребитель | Коммерческий учет | На опоре ВЛ 0,4 кВ | Коммерческий учет
598 | Сорокинский РЭС | ПС 35/10 кВ Озерное | Ф. Озерное | Озерное | 1472 | с. Озерное, ул. Советская, 65 | 6 | 1 |  |  |  |  | plc, gprs |  | Модернизазия | Да | Да | Да | в ЩУ помещение потребитя | Потребитель | Коммерческий учет | На опоре ВЛ 0,4 кВ | Коммерческий учет
599 | Сорокинский РЭС | ПС 35/10 кВ Озерное | Ф. Озерное | Озерное | 1472 | с. Озерное, ул. Советская, 67 | 7 | 1 |  |  |  |  | plc, gprs |  | Модернизазия | Да | Да | Да | в ЩУ помещение потребитя | Потребитель | Коммерческий учет | На опоре ВЛ 0,4 кВ | Коммерческий учет
600 | Сорокинский РЭС | ПС 35/10 кВ Озерное | Ф. Озерное | Озерное | 1472 | с. Озерное, ул. Советская, 64/1 | 6 | 1 |  |  |  |  | plc, gprs |  | Модернизазия | Да | Да | Да | в ЩУ помещение потребитя | Потребитель | Коммерческий учет | На опоре ВЛ 0,4 кВ | Коммерческий учет
601 | Сорокинский РЭС | ПС 35/10 кВ Озерное | Ф. Озерное | Озерное | 1472 | с. Озерное, ул. Советская, 64/2 | 6 | 1 |  |  |  |  | plc, gprs |  | Модернизазия | Да | Да | Да | в ЩУ помещение потребитя | Потребитель | Коммерческий учет | На опоре ВЛ 0,4 кВ | Коммерческий учет
602 | Сорокинский РЭС | ПС 35/10 кВ Озерное | Ф. Озерное | Озерное | 1472 | с. Озерное, ул. Советская, 66/1 | 6 | 1 |  |  |  |  | plc, gprs |  | Модернизазия | Да | Да | Да | в ЩУ помещение потребитя | Потребитель | Коммерческий учет | На опоре ВЛ 0,4 кВ | Коммерческий учет
603 | Сорокинский РЭС | ПС 35/10 кВ Озерное | Ф. Озерное | Озерное | 1472 | с. Озерное, ул. Советская, 66/2 | 6 | 1 |  |  |  |  | plc, gprs |  | Модернизазия | Да | Да | Да | в ЩУ помещение потребитя | Потребитель | Коммерческий учет | На опоре ВЛ 0,4 кВ | Коммерческий учет
604 | Сорокинский РЭС | ПС 35/10 кВ Озерное | Ф. Озерное | Озерное | 1472 | с. Озерное, ул. Советская, 69 | 9 | 1 |  |  |  |  | plc, gprs |  | Модернизазия | Да | Да | Да | в ЩУ помещение потребитя | Потребитель | Коммерческий учет | На опоре ВЛ 0,4 кВ | Коммерческий учет
605 | Сорокинский РЭС | ПС 35/10 кВ Озерное | Ф. Озерное | Озерное | 1472 | с. Озерное, ул. Советская, 71 | 11 | 1 |  |  |  |  | plc, gprs |  | Модернизазия | Да | Да | Да | в ЩУ помещение потребитя | Потребитель | Коммерческий учет | На опоре ВЛ 0,4 кВ | Коммерческий учет
606 | Сорокинский РЭС | ПС 35/10 кВ Озерное | Ф. Озерное | Озерное | 1562 | с. Озерное, ул. Мира, 1 | 11 | 1 |  |  |  |  | plc, gprs |  | Модернизазия | Да | Да | Да | в ЩУ помещение потребитя | Потребитель | Коммерческий учет | На опоре ВЛ 0,4 кВ | Коммерческий учет
607 | Сорокинский РЭС | ПС 35/10 кВ Озерное | Ф. Озерное | Озерное | 1562 | с. Озерное, ул. Мира, 3 | 10 | 1 |  |  |  |  | plc, gprs |  | Модернизазия | Да | Да | Да | в ЩУ помещение потребитя | Потребитель | Коммерческий учет | На опоре ВЛ 0,4 кВ | Коммерческий учет
608 | Сорокинский РЭС | ПС 35/10 кВ Озерное | Ф. Озерное | Озерное | 1562 | с. Озерное, ул. Мира, 4/1 | 14 | 1 |  |  |  |  | plc, gprs |  | Модернизазия | Да | Да | Да | в ЩУ помещение потребитя | Потребитель | Коммерческий учет | На опоре ВЛ 0,4 кВ | Коммерческий учет
609 | Сорокинский РЭС | ПС 35/10 кВ Озерное | Ф. Озерное | Озерное | 1562 | с. Озерное, ул. Мира, 4/2 | 14 | 1 |  |  |  |  | plc, gprs |  | Модернизазия | Да | Да | Да | в ЩУ помещение потребитя | Потребитель | Коммерческий учет | На опоре ВЛ 0,4 кВ | Коммерческий учет
610 | Сорокинский РЭС | ПС 35/10 кВ Озерное | Ф. Озерное | Озерное | 1562 | с. Озерное, ул. Мира, 5 | 9 | 1 |  |  |  |  | plc, gprs |  | Модернизазия | Да | Да | Да | в ЩУ помещение потребитя | Потребитель | Коммерческий учет | На опоре ВЛ 0,4 кВ | Коммерческий учет
611 | Сорокинский РЭС | ПС 35/10 кВ Озерное | Ф. Озерное | Озерное | 1562 | с. Озерное, ул. Мира, 6/1 | 13 | 1 |  |  |  |  | plc, gprs |  | Модернизазия | Да | Да | Да | в ЩУ помещение потребитя | Потребитель | Коммерческий учет | На опоре ВЛ 0,4 кВ | Коммерческий учет
612 | Сорокинский РЭС | ПС 35/10 кВ Озерное | Ф. Озерное | Озерное | 1562 | с. Озерное, ул. Мира, 6/2 | 13 | 1 |  |  |  |  | plc, gprs |  | Модернизазия | Да | Да | Да | в ЩУ помещение потребитя | Потребитель | Коммерческий учет | На опоре ВЛ 0,4 кВ | Коммерческий учет
613 | Сорокинский РЭС | ПС 35/10 кВ Озерное | Ф. Озерное | Озерное | 1562 | с. Озерное, ул. Мира, 8/1 | 12 | 1 |  |  |  |  | plc, gprs |  | Модернизазия | Да | Да | Да | в ЩУ помещение потребитя | Потребитель | Коммерческий учет | На опоре ВЛ 0,4 кВ | Коммерческий учет
614 | Сорокинский РЭС | ПС 35/10 кВ Озерное | Ф. Озерное | Озерное | 1562 | с. Озерное, ул. Мира, 8/2 | 12 | 1 |  |  |  |  | plc, gprs |  | Модернизазия | Да | Да | Да | в ЩУ помещение потребитя | Потребитель | Коммерческий учет | На опоре ВЛ 0,4 кВ | Коммерческий учет
615 | Сорокинский РЭС | ПС 35/10 кВ Озерное | Ф. Озерное | Озерное | 1562 | с. Озерное, ул. Мира, 9/1 | 7 | 1 |  |  |  |  | plc, gprs |  | Модернизазия | Да | Да | Да | в ЩУ помещение потребитя | Потребитель | Коммерческий учет | На опоре ВЛ 0,4 кВ | Коммерческий учет
616 | Сорокинский РЭС | ПС 35/10 кВ Озерное | Ф. Озерное | Озерное | 1562 | с. Озерное, ул. Мира, 9/2 | 7 | 1 |  |  |  |  | plc, gprs |  | Модернизазия | Да | Да | Да | в ЩУ помещение потребитя | Потребитель | Коммерческий учет | На опоре ВЛ 0,4 кВ | Коммерческий учет
617 | Сорокинский РЭС | ПС 35/10 кВ Озерное | Ф. Озерное | Озерное | 1562 | с. Озерное, ул. Мира, 10 | 11 | 1 |  |  |  |  | plc, gprs |  | Модернизазия | Да | Да | Да | в ЩУ помещение потребитя | Потребитель | Коммерческий учет | На опоре ВЛ 0,4 кВ | Коммерческий учет
618 | Сорокинский РЭС | ПС 35/10 кВ Озерное | Ф. Озерное | Озерное | 1562 | с. Озерное, ул. Мира, 11 | 6 | 1 |  |  |  |  | plc, gprs |  | Модернизазия | Да | Да | Да | в ЩУ помещение потребитя | Потребитель | Коммерческий учет | На опоре ВЛ 0,4 кВ | Коммерческий учет
619 | Сорокинский РЭС | ПС 35/10 кВ Озерное | Ф. Озерное | Озерное | 1562 | с. Озерное, ул. Мира, 12 | 10 | 1 |  |  |  |  | plc, gprs |  | Модернизазия | Да | Да | Да | в ЩУ помещение потребитя | Потребитель | Коммерческий учет | На опоре ВЛ 0,4 кВ | Коммерческий учет
620 | Сорокинский РЭС | ПС 35/10 кВ Озерное | Ф. Озерное | Озерное | 1562 | с. Озерное, ул. Мира, 14 | 9 | 1 |  |  |  |  | plc, gprs |  | Модернизазия | Да | Да | Да | в ЩУ помещение потребитя | Потребитель | Коммерческий учет | На опоре ВЛ 0,4 кВ | Коммерческий учет
621 | Сорокинский РЭС | ПС 35/10 кВ Озерное | Ф. Озерное | Озерное | 1562 | с. Озерное, ул. Мира, 15 | 4 | 1 |  |  |  |  | plc, gprs |  | Модернизазия | Да | Да | Да | в ЩУ помещение потребитя | Потребитель | Коммерческий учет | На опоре ВЛ 0,4 кВ | Коммерческий учет
622 | Сорокинский РЭС | ПС 35/10 кВ Озерное | Ф. Озерное | Озерное | 1562 | с. Озерное, ул. Мира, 16 | 9 | 1 |  |  |  |  | plc, gprs |  | Модернизазия | Да | Да | Да | в ЩУ помещение потребитя | Потребитель | Коммерческий учет | На опоре ВЛ 0,4 кВ | Коммерческий учет
623 | Сорокинский РЭС | ПС 35/10 кВ Озерное | Ф. Озерное | Озерное | 1562 | с. Озерное, ул. Мира, 17 | 3 | 1 |  |  |  |  | plc, gprs |  | Модернизазия | Да | Да | Да | в ЩУ помещение потребитя | Потребитель | Коммерческий учет | На опоре ВЛ 0,4 кВ | Коммерческий учет
624 | Сорокинский РЭС | ПС 35/10 кВ Озерное | Ф. Озерное | Озерное | 1562 | с. Озерное, ул. Мира, 18 | 8 | 1 |  |  |  |  | plc, gprs |  | Модернизазия | Да | Да | Да | в ЩУ помещение потребитя | Потребитель | Коммерческий учет | На опоре ВЛ 0,4 кВ | Коммерческий учет
625 | Сорокинский РЭС | ПС 35/10 кВ Озерное | Ф. Озерное | Озерное | 1562 | с. Озерное, ул. Мира, 22 | 6 | 1 |  |  |  |  | plc, gprs |  | Модернизазия | Да | Да | Да | в ЩУ помещение потребитя | Потребитель | Коммерческий учет | На опоре ВЛ 0,4 кВ | Коммерческий учет
626 | Сорокинский РЭС | ПС 35/10 кВ Озерное | Ф. Ачимово | Озерное | 1559 | с. Озерное, ул. Мира, 24 | 5 | 1 |  |  |  |  | plc, gprs |  | Модернизазия | Да | Да | Да | в ЩУ помещение потребитя | Потребитель | Коммерческий учет | На опоре ВЛ 0,4 кВ | Коммерческий учет
627 | Сорокинский РЭС | ПС 35/10 кВ Озерное | Ф. Ачимово | Озерное | 1559 | с. Озерное, ул. Новая, 2/1 | 9 | 1 |  |  |  |  | plc, gprs |  | Модернизазия | Да | Да | Да | в ЩУ помещение потребитя | Потребитель | Коммерческий учет | На опоре ВЛ 0,4 кВ | Коммерческий учет
628 | Сорокинский РЭС | ПС 35/10 кВ Озерное | Ф. Ачимово | Озерное | 1559 | с. Озерное, ул. Новая, 2/2 | 9 | 1 |  |  |  |  | plc, gprs |  | Модернизазия | Да | Да | Да | в ЩУ помещение потребитя | Потребитель | Коммерческий учет | На опоре ВЛ 0,4 кВ | Коммерческий учет
629 | Сорокинский РЭС | ПС 35/10 кВ Озерное | Ф. Ачимово | Озерное | 1559 | с. Озерное, ул. Новая, 4/2 | 8 | 1 |  |  |  |  | plc, gprs |  | Модернизазия | Да | Да | Да | в ЩУ помещение потребитя | Потребитель | Коммерческий учет | На опоре ВЛ 0,4 кВ | Коммерческий учет
630 | Сорокинский РЭС | ПС 35/10 кВ Озерное | Ф. Ачимово | Озерное | 1559 | с. Озерное, ул. Новая, 5/1 | 8 | 1 |  |  |  |  | plc, gprs |  | Модернизазия | Да | Да | Да | в ЩУ помещение потребитя | Потребитель | Коммерческий учет | На опоре ВЛ 0,4 кВ | Коммерческий учет
631 | Сорокинский РЭС | ПС 35/10 кВ Озерное | Ф. Ачимово | Озерное | 1559 | с. Озерное, ул. Новая, 6/1 | 7 | 1 |  |  |  |  | plc, gprs |  | Модернизазия | Да | Да | Да | в ЩУ помещение потребитя | Потребитель | Коммерческий учет | На опоре ВЛ 0,4 кВ | Коммерческий учет
632 | Сорокинский РЭС | ПС 35/10 кВ Озерное | Ф. Ачимово | Озерное | 1559 | с. Озерное, ул. Новая, 6/2 | 7 | 1 |  |  |  |  | plc, gprs |  | Модернизазия | Да | Да | Да | в ЩУ помещение потребитя | Потребитель | Коммерческий учет | На опоре ВЛ 0,4 кВ | Коммерческий учет
633 | Сорокинский РЭС | ПС 35/10 кВ Озерное | Ф. Ачимово | Озерное | 1559 | с. Озерное, ул. Новая, 7/2 | 7 | 1 |  |  |  |  | plc, gprs |  | Модернизазия | Да | Да | Да | в ЩУ помещение потребитя | Потребитель | Коммерческий учет | На опоре ВЛ 0,4 кВ | Коммерческий учет
634 | Сорокинский РЭС | ПС 35/10 кВ Озерное | Ф. Ачимово | Озерное | 1559 | с. Озерное, ул. Новая, 7/1 | 7 | 1 |  |  |  |  | plc, gprs |  | Модернизазия | Да | Да | Да | в ЩУ помещение потребитя | Потребитель | Коммерческий учет | На опоре ВЛ 0,4 кВ | Коммерческий учет
635 | Сорокинский РЭС | ПС 35/10 кВ Озерное | Ф. Ачимово | Озерное | 1559 | с. Озерное, ул. Новая, 8/1 | 6 | 1 |  |  |  |  | plc, gprs |  | Модернизазия | Да | Да | Да | в ЩУ помещение потребитя | Потребитель | Коммерческий учет | На опоре ВЛ 0,4 кВ | Коммерческий учет
636 | Сорокинский РЭС | ПС 35/10 кВ Озерное | Ф. Ачимово | Озерное | 1559 | с. Озерное, ул. Новая, 8/2 | 6 | 1 |  |  |  |  | plc, gprs |  | Модернизазия | Да | Да | Да | в ЩУ помещение потребитя | Потребитель | Коммерческий учет | На опоре ВЛ 0,4 кВ | Коммерческий учет
637 | Сорокинский РЭС | ПС 35/10 кВ Озерное | Ф. Ачимово | Озерное | 1559 | с. Озерное, ул. Новая, 9/1 | 5 | 1 |  |  |  |  | plc, gprs |  | Модернизазия | Да | Да | Да | в ЩУ помещение потребитя | Потребитель | Коммерческий учет | На опоре ВЛ 0,4 кВ | Коммерческий учет
638 | Сорокинский РЭС | ПС 35/10 кВ Озерное | Ф. Ачимово | Озерное | 1559 | с. Озерное, ул. Новая, 9/4 | 5 | 1 |  |  |  |  | plc, gprs |  | Модернизазия | Да | Да | Да | в ЩУ помещение потребитя | Потребитель | Коммерческий учет | На опоре ВЛ 0,4 кВ | Коммерческий учет
639 | Сорокинский РЭС | ПС 35/10 кВ Озерное | Ф. Ачимово | Озерное | 1559 | с. Озерное, ул. Новая, 10/1 | 4 | 1 |  |  |  |  | plc, gprs |  | Модернизазия | Да | Да | Да | в ЩУ помещение потребитя | Потребитель | Коммерческий учет | На опоре ВЛ 0,4 кВ | Коммерческий учет
640 | Сорокинский РЭС | ПС 35/10 кВ Озерное | Ф. Ачимово | Озерное | 1559 | с. Озерное, ул. Новая, 10/2 | 4 | 1 |  |  |  |  | plc, gprs |  | Модернизазия | Да | Да | Да | в ЩУ помещение потребитя | Потребитель | Коммерческий учет | На опоре ВЛ 0,4 кВ | Коммерческий учет
641 | Сорокинский РЭС | ПС 35/10 кВ Озерное | Ф. Ачимово | Озерное | 1559 | с. Озерное, ул. Новая, 11/1 | 4 | 1 |  |  |  |  | plc, gprs |  | Модернизазия | Да | Да | Да | в ЩУ помещение потребитя | Потребитель | Коммерческий учет | На опоре ВЛ 0,4 кВ | Коммерческий учет
642 | Сорокинский РЭС | ПС 35/10 кВ Озерное | Ф. Ачимово | Озерное | 1559 | с. Озерное, ул. Новая, 11/1 | 4 |  | 1 |  | 1 |  | plc, gprs |  | Модернизазия | Да | Да | Да | в ЩУ помещение потребитя | Потребитель | Коммерческий учет | На опоре ВЛ 0,4 кВ | Коммерческий учет
643 | Сорокинский РЭС | ПС 35/10 кВ Озерное | Ф. Ачимово | Озерное | 1559 | с. Озерное, ул. Новая, 11/2 | 4 | 1 |  |  |  |  | plc, gprs |  | Модернизазия | Да | Да | Да | в ЩУ помещение потребитя | Потребитель | Коммерческий учет | На опоре ВЛ 0,4 кВ | Коммерческий учет
644 | Сорокинский РЭС | ПС 35/10 кВ Озерное | Ф. Ачимово | Озерное | 1559 | с. Озерное, ул. Новая, 12/2 | 3 | 1 |  |  |  |  | plc, gprs |  | Модернизазия | Да | Да | Да | в ЩУ помещение потребитя | Потребитель | Коммерческий учет | На опоре ВЛ 0,4 кВ | Коммерческий учет
645 | Сорокинский РЭС | ПС 35/10 кВ Озерное | Ф. Ачимово | Озерное | 1559 | с. Озерное, ул. Новая, 14 | 2 | 1 |  |  |  |  | plc, gprs |  | Модернизазия | Да | Да | Да | в ЩУ помещение потребитя | Потребитель | Коммерческий учет | На опоре ВЛ 0,4 кВ | Коммерческий учет
646 | Сорокинский РЭС | ПС 35/10 кВ Озерное | Ф. Ачимово | Озерное | 1559 | с. Озерное, ул. Новая, 16 | 3 |  | 1 |  | 1 |  | plc, gprs |  | Модернизазия | Да | Да | Да | в ЩУ помещение потребитя | Потребитель | Коммерческий учет | На опоре ВЛ 0,4 кВ | Коммерческий учет
647 | Сорокинский РЭС | ПС 35/10 кВ Озерное | Ф. Озерное | Озерное | 1575 | с. Озерное, ул. Приозерная, 1 | 16 | 1 |  |  |  |  | plc, gprs |  | Модернизазия | Да | Да | Да | в ЩУ помещение потребитя | Потребитель | Коммерческий учет | На опоре ВЛ 0,4 кВ | Коммерческий учет
648 | Сорокинский РЭС | ПС 35/10 кВ Озерное | Ф. Озерное | Озерное | 1564 | с. Озерное, ул. Приозерная, 3 | 16 | 1 |  |  |  |  | plc, gprs |  | Модернизазия | Да | Да | Да | в ЩУ помещение потребитя | Потребитель | Коммерческий учет | На опоре ВЛ 0,4 кВ | Коммерческий учет
649 | Сорокинский РЭС | ПС 35/10 кВ Озерное | Ф. Озерное | Озерное | 1575 | с. Озерное, ул. Приозерная, 6 | 14 | 1 |  |  |  |  | plc, gprs |  | Модернизазия | Да | Да | Да | в ЩУ помещение потребитя | Потребитель | Коммерческий учет | На опоре ВЛ 0,4 кВ | Коммерческий учет
650 | Сорокинский РЭС | ПС 35/10 кВ Озерное | Ф. Озерное | Озерное | 1564 | с. Озерное, ул. Приозерная, 7 | 13 | 1 |  |  |  |  | plc, gprs |  | Модернизазия | Да | Да | Да | в ЩУ помещение потребитя | Потребитель | Коммерческий учет | На опоре ВЛ 0,4 кВ | Коммерческий учет
651 | Сорокинский РЭС | ПС 35/10 кВ Озерное | Ф. Озерное | Озерное | 1575 | с. Озерное, ул. Приозерная, 8 | 13 | 1 |  |  |  |  | plc, gprs |  | Модернизазия | Да | Да | Да | в ЩУ помещение потребитя | Потребитель | Коммерческий учет | На опоре ВЛ 0,4 кВ | Коммерческий учет
652 | Сорокинский РЭС | ПС 35/10 кВ Озерное | Ф. Озерное | Озерное | 1564 | с. Озерное, ул. Приозерная, 9 | 15 | 1 |  |  |  |  | plc, gprs |  | Модернизазия | Да | Да | Да | в ЩУ помещение потребитя | Потребитель | Коммерческий учет | На опоре ВЛ 0,4 кВ | Коммерческий учет
653 | Сорокинский РЭС | ПС 35/10 кВ Озерное | Ф. Озерное | Озерное | 1575 | с. Озерное, ул. Приозерная, 11 | 15 | 1 |  |  |  |  | plc, gprs |  | Модернизазия | Да | Да | Да | в ЩУ помещение потребитя | Потребитель | Коммерческий учет | На опоре ВЛ 0,4 кВ | Коммерческий учет
654 | Сорокинский РЭС | ПС 35/10 кВ Озерное | Ф. Озерное | Озерное | 1575 | с. Озерное, ул. Приозерная, 13 | 13 | 1 |  |  |  |  | plc, gprs |  | Модернизазия | Да | Да | Да | в ЩУ помещение потребитя | Потребитель | Коммерческий учет | На опоре ВЛ 0,4 кВ | Коммерческий учет
655 | Сорокинский РЭС | ПС 35/10 кВ Озерное | Ф. Озерное | Озерное | 1575 | с. Озерное, ул. Приозерная, 14 | 8 | 1 |  |  |  |  | plc, gprs |  | Модернизазия | Да | Да | Да | в ЩУ помещение потребитя | Потребитель | Коммерческий учет | На опоре ВЛ 0,4 кВ | Коммерческий учет
656 | Сорокинский РЭС | ПС 35/10 кВ Озерное | Ф. Озерное | Озерное | 1564 | с. Озерное, ул. Приозерная, 16 | 7 | 1 |  |  |  |  | plc, gprs |  | Модернизазия | Да | Да | Да | в ЩУ помещение потребитя | Потребитель | Коммерческий учет | На опоре ВЛ 0,4 кВ | Коммерческий учет
657 | Сорокинский РЭС | ПС 35/10 кВ Озерное | Ф. Озерное | Озерное | 1575 | с. Озерное, ул. Приозерная, 17/1 | 17 | 1 |  |  |  |  | plc, gprs |  | Модернизазия | Да | Да | Да | в ЩУ помещение потребитя | Потребитель | Коммерческий учет | На опоре ВЛ 0,4 кВ | Коммерческий учет
658 | Сорокинский РЭС | ПС 35/10 кВ Озерное | Ф. Озерное | Озерное | 1575 | с. Озерное, ул. Приозерная, 17/2 | 17 | 1 |  |  |  |  | plc, gprs |  | Модернизазия | Да | Да | Да | в ЩУ помещение потребитя | Потребитель | Коммерческий учет | На опоре ВЛ 0,4 кВ | Коммерческий учет
659 | Сорокинский РЭС | ПС 35/10 кВ Озерное | Ф. Озерное | Озерное | 1575 | с. Озерное, ул. Приозерная, 18 | 6 | 1 |  |  |  |  | plc, gprs |  | Модернизазия | Да | Да | Да | в ЩУ помещение потребитя | Потребитель | Коммерческий учет | На опоре ВЛ 0,4 кВ | Коммерческий учет
660 | Сорокинский РЭС | ПС 35/10 кВ Озерное | Ф. Озерное | Озерное | 1575 | с. Озерное, ул. Приозерная, 19/1 | 17 | 1 |  |  |  |  | plc, gprs |  | Модернизазия | Да | Да | Да | в ЩУ помещение потребитя | Потребитель | Коммерческий учет | На опоре ВЛ 0,4 кВ | Коммерческий учет
661 | Сорокинский РЭС | ПС 35/10 кВ Озерное | Ф. Озерное | Озерное | 1575 | с. Озерное, ул. Приозерная, 19/2 | 17 | 1 |  |  |  |  | plc, gprs |  | Модернизазия | Да | Да | Да | в ЩУ помещение потребитя | Потребитель | Коммерческий учет | На опоре ВЛ 0,4 кВ | Коммерческий учет
662 | Сорокинский РЭС | ПС 35/10 кВ Озерное | Ф. Озерное | Озерное | 1564 | с. Озерное, ул. Приозерная, 20 | 9 | 1 |  |  |  |  | plc, gprs |  | Модернизазия | Да | Да | Да | в ЩУ помещение потребитя | Потребитель | Коммерческий учет | На опоре ВЛ 0,4 кВ | Коммерческий учет
663 | Сорокинский РЭС | ПС 35/10 кВ Озерное | Ф. Озерное | Озерное | 1575 | с. Озерное, ул. Приозерная, 21 | 11 | 1 |  |  |  |  | plc, gprs |  | Модернизазия | Да | Да | Да | в ЩУ помещение потребитя | Потребитель | Коммерческий учет | На опоре ВЛ 0,4 кВ | Коммерческий учет
664 | Сорокинский РЭС | ПС 35/10 кВ Озерное | Ф. Озерное | Озерное | 1564 | с. Озерное, ул. Приозерная, 28 | 5 | 1 |  |  |  |  | plc, gprs |  | Модернизазия | Да | Да | Да | в ЩУ помещение потребитя | Потребитель | Коммерческий учет | На опоре ВЛ 0,4 кВ | Коммерческий учет
665 | Сорокинский РЭС | ПС 35/10 кВ Озерное | Ф. Озерное | Озерное | 1575 | с. Озерное, ул. Приозерная, 23 | 10 | 1 |  |  |  |  | plc, gprs |  | Модернизазия | Да | Да | Да | в ЩУ помещение потребитя | Потребитель | Коммерческий учет | На опоре ВЛ 0,4 кВ | Коммерческий учет
666 | Сорокинский РЭС | ПС 35/10 кВ Озерное | Ф. Озерное | Озерное | 1564 | с. Озерное, ул. Приозерная, 24 | 7 | 1 |  |  |  |  | plc, gprs |  | Модернизазия | Да | Да | Да | в ЩУ помещение потребитя | Потребитель | Коммерческий учет | На опоре ВЛ 0,4 кВ | Коммерческий учет
667 | Сорокинский РЭС | ПС 35/10 кВ Озерное | Ф. Озерное | Озерное | 1564 | с. Озерное, ул. Приозерная, 26 | 6 | 1 |  |  |  |  | plc, gprs |  | Модернизазия | Да | Да | Да | в ЩУ помещение потребитя | Потребитель | Коммерческий учет | На опоре ВЛ 0,4 кВ | Коммерческий учет
668 | Сорокинский РЭС | ПС 35/10 кВ Озерное | Ф. Озерное | Озерное | 1564 | с. Озерное, ул. Приозерная, 29 | 5 | 1 |  |  |  |  | plc, gprs |  | Модернизазия | Да | Да | Да | в ЩУ помещение потребитя | Потребитель | Коммерческий учет | На опоре ВЛ 0,4 кВ | Коммерческий учет
669 | Сорокинский РЭС | ПС 35/10 кВ Озерное | Ф. Озерное | Озерное | 1564 | с. Озерное, ул. Приозерная, 30 | 4 | 1 |  |  |  |  | plc, gprs |  | Модернизазия | Да | Да | Да | в ЩУ помещение потребитя | Потребитель | Коммерческий учет | На опоре ВЛ 0,4 кВ | Коммерческий учет
670 | Сорокинский РЭС | ПС 35/10 кВ Озерное | Ф. Озерное | Озерное | 1564 | с. Озерное, ул. Приозерная, 31 | 5 | 1 |  |  |  |  | plc, gprs |  | Модернизазия | Да | Да | Да | в ЩУ помещение потребитя | Потребитель | Коммерческий учет | На опоре ВЛ 0,4 кВ | Коммерческий учет
671 | Сорокинский РЭС | ПС 35/10 кВ Озерное | Ф. Озерное | Озерное | 1564 | с. Озерное, ул. Приозерная, 32/1 | 3 | 1 |  |  |  |  | plc, gprs |  | Модернизазия | Да | Да | Да | в ЩУ помещение потребитя | Потребитель | Коммерческий учет | На опоре ВЛ 0,4 кВ | Коммерческий учет
672 | Сорокинский РЭС | ПС 35/10 кВ Озерное | Ф. Озерное | Озерное | 1564 | с. Озерное, ул. Приозерная, 32/2 | 3 |  | 1 |  | 1 |  | plc, gprs |  | Модернизазия | Да | Да | Да | в ЩУ помещение потребитя | Потребитель | Коммерческий учет | На опоре ВЛ 0,4 кВ | Коммерческий учет
673 | Сорокинский РЭС | ПС 35/10 кВ Озерное | Ф. Озерное | Озерное | 1564 | с. Озерное, ул. Приозерная, 32/2 | 3 | 1 |  |  |  |  | plc, gprs |  | Модернизазия | Да | Да | Да | в ЩУ помещение потребитя | Потребитель | Коммерческий учет | На опоре ВЛ 0,4 кВ | Коммерческий учет
674 | Сорокинский РЭС | ПС 35/10 кВ Озерное | Ф. Озерное | Озерное | 1564 | с. Озерное, ул. Приозерная, 34/1 | 2 | 1 |  |  |  |  | plc, gprs |  | Модернизазия | Да | Да | Да | в ЩУ помещение потребитя | Потребитель | Коммерческий учет | На опоре ВЛ 0,4 кВ | Коммерческий учет
675 | Сорокинский РЭС | ПС 35/10 кВ Озерное | Ф. Озерное | Озерное | 1564 | с. Озерное, ул. Приозерная, 34/2 | 2 | 1 |  |  |  |  | plc, gprs |  | Модернизазия | Да | Да | Да | в ЩУ помещение потребитя | Потребитель | Коммерческий учет | На опоре ВЛ 0,4 кВ | Коммерческий учет
676 | Сорокинский РЭС | ПС 35/10 кВ Озерное | Ф. Озерное | Озерное | 1564 | с. Озерное, ул. Приозерная, 36/1 | 3 | 1 |  |  |  |  | plc, gprs |  | Модернизазия | Да | Да | Да | в ЩУ помещение потребитя | Потребитель | Коммерческий учет | На опоре ВЛ 0,4 кВ | Коммерческий учет
677 | Сорокинский РЭС | ПС 35/10 кВ Озерное | Ф. Озерное | Озерное | 1564 | с. Озерное, ул. Приозерная, 36/2 | 3 | 1 |  |  |  |  | plc, gprs |  | Модернизазия | Да | Да | Да | в ЩУ помещение потребитя | Потребитель | Коммерческий учет | На опоре ВЛ 0,4 кВ | Коммерческий учет
678 | Сорокинский РЭС | ПС 35/10 кВ Озерное | Ф. Озерное | Озерное | 1564 | с. Озерное, ул. Приозерная, 38/1 | 4 | 1 |  |  |  |  | plc, gprs |  | Модернизазия | Да | Да | Да | в ЩУ помещение потребитя | Потребитель | Коммерческий учет | На опоре ВЛ 0,4 кВ | Коммерческий учет
679 | Сорокинский РЭС | ПС 35/10 кВ Озерное | Ф. Озерное | Озерное | 1564 | с. Озерное, ул. Приозерная, 39/1 | 2 | 1 |  |  |  |  | plc, gprs |  | Модернизазия | Да | Да | Да | в ЩУ помещение потребитя | Потребитель | Коммерческий учет | На опоре ВЛ 0,4 кВ | Коммерческий учет
680 | Сорокинский РЭС | ПС 35/10 кВ Озерное | Ф. Озерное | Озерное | 1564 | с. Озерное, ул. Приозерная, 39/2 | 2 | 1 |  |  |  |  | plc, gprs |  | Модернизазия | Да | Да | Да | в ЩУ помещение потребитя | Потребитель | Коммерческий учет | На опоре ВЛ 0,4 кВ | Коммерческий учет
681 | Сорокинский РЭС | ПС 35/10 кВ Озерное | Ф. Озерное | Озерное | 1564 | с. Озерное, ул. Приозерная, 40/1 | 5 | 1 |  |  |  |  | plc, gprs |  | Модернизазия | Да | Да | Да | в ЩУ помещение потребитя | Потребитель | Коммерческий учет | На опоре ВЛ 0,4 кВ | Коммерческий учет
682 | Сорокинский РЭС | ПС 35/10 кВ Озерное | Ф. Озерное | Озерное | 1564 | с. Озерное, ул. Приозерная, 40/2 | 5 | 1 |  |  |  |  | plc, gprs |  | Модернизазия | Да | Да | Да | в ЩУ помещение потребитя | Потребитель | Коммерческий учет | На опоре ВЛ 0,4 кВ | Коммерческий учет
683 | Сорокинский РЭС | ПС 35/10 кВ Озерное | Ф. Озерное | Озерное | 1564 | с. Озерное, ул. Приозерная, 41/1 | 4 |  | 1 |  | 1 |  | plc, gprs |  | Модернизазия | Да | Да | Да | в ЩУ помещение потребитя | Потребитель | Коммерческий учет | На опоре ВЛ 0,4 кВ | Коммерческий учет
684 | Сорокинский РЭС | ПС 35/10 кВ Озерное | Ф. Озерное | Озерное | 1564 | с. Озерное, ул. Приозерная, 41/1 | 4 | 1 |  |  |  |  | plc, gprs |  | Модернизазия | Да | Да | Да | в ЩУ помещение потребитя | Потребитель | Коммерческий учет | На опоре ВЛ 0,4 кВ | Коммерческий учет
685 | Сорокинский РЭС | ПС 35/10 кВ Озерное | Ф. Озерное | Озерное | 1564 | с. Озерное, ул. Приозерная, 41/2 | 4 | 1 |  |  |  |  | plc, gprs |  | Модернизазия | Да | Да | Да | в ЩУ помещение потребитя | Потребитель | Коммерческий учет | На опоре ВЛ 0,4 кВ | Коммерческий учет
686 | Сорокинский РЭС | ПС 35/10 кВ Озерное | Ф. Озерное | Озерное | 1564 | с. Озерное, ул. Приозерная, 42/1 | 6 | 1 |  |  |  |  | plc, gprs |  | Модернизазия | Да | Да | Да | в ЩУ помещение потребитя | Потребитель | Коммерческий учет | На опоре ВЛ 0,4 кВ | Коммерческий учет
687 | Сорокинский РЭС | ПС 35/10 кВ Озерное | Ф. Озерное | Озерное | 1564 | с. Озерное, ул. Приозерная, 42/2 | 6 | 1 |  |  |  |  | plc, gprs |  | Модернизазия | Да | Да | Да | в ЩУ помещение потребитя | Потребитель | Коммерческий учет | На опоре ВЛ 0,4 кВ | Коммерческий учет
688 | Сорокинский РЭС | ПС 35/10 кВ Озерное | Ф. Озерное | Озерное | 1564 | с. Озерное, ул. Приозерная, 43/1 | 5 | 1 |  |  |  |  | plc, gprs |  | Модернизазия | Да | Да | Да | в ЩУ помещение потребитя | Потребитель | Коммерческий учет | На опоре ВЛ 0,4 кВ | Коммерческий учет
689 | Сорокинский РЭС | ПС 35/10 кВ Озерное | Ф. Озерное | Озерное | 1564 | с. Озерное, ул. Приозерная, 43/2 | 5 | 1 |  |  |  |  | plc, gprs |  | Модернизазия | Да | Да | Да | в ЩУ помещение потребитя | Потребитель | Коммерческий учет | На опоре ВЛ 0,4 кВ | Коммерческий учет
690 | Сорокинский РЭС | ПС 35/10 кВ Озерное | Ф. Озерное | Озерное | 1564 | с. Озерное, ул. Приозерная, 44/1 | 6 |  | 1 |  | 1 |  | plc, gprs |  | Модернизазия | Да | Да | Да | в ЩУ помещение потребитя | Потребитель | Коммерческий учет | На опоре ВЛ 0,4 кВ | Коммерческий учет
691 | Сорокинский РЭС | ПС 35/10 кВ Озерное | Ф. Озерное | Озерное | 1564 | с. Озерное, ул. Приозерная, 44/1 | 6 | 1 |  |  |  |  | plc, gprs |  | Модернизазия | Да | Да | Да | в ЩУ помещение потребитя | Потребитель | Коммерческий учет | На опоре ВЛ 0,4 кВ | Коммерческий учет
692 | Сорокинский РЭС | ПС 35/10 кВ Озерное | Ф. Озерное | Озерное | 1564 | с. Озерное, ул. Приозерная, 44/2 | 6 | 1 |  |  |  |  | plc, gprs |  | Модернизазия | Да | Да | Да | в ЩУ помещение потребитя | Потребитель | Коммерческий учет | На опоре ВЛ 0,4 кВ | Коммерческий учет
693 | Сорокинский РЭС | ПС 35/10 кВ Озерное | Ф. Озерное | Озерное | 1564 | с. Озерное, ул. Приозерная, 45/1 | 6 | 1 |  |  |  |  | plc, gprs |  | Модернизазия | Да | Да | Да | в ЩУ помещение потребитя | Потребитель | Коммерческий учет | На опоре ВЛ 0,4 кВ | Коммерческий учет
694 | Сорокинский РЭС | ПС 35/10 кВ Озерное | Ф. Озерное | Озерное | 1564 | с. Озерное, ул. Приозерная, 45/2 | 6 | 1 |  |  |  |  | plc, gprs |  | Модернизазия | Да | Да | Да | в ЩУ помещение потребитя | Потребитель | Коммерческий учет | На опоре ВЛ 0,4 кВ | Коммерческий учет
695 | Сорокинский РЭС | ПС 35/10 кВ Озерное | Ф. Озерное | Озерное | 1564 | с. Озерное, ул. Приозерная, 46/1 | 8 | 1 |  |  |  |  | plc, gprs |  | Модернизазия | Да | Да | Да | в ЩУ помещение потребитя | Потребитель | Коммерческий учет | На опоре ВЛ 0,4 кВ | Коммерческий учет
696 | Сорокинский РЭС | ПС 35/10 кВ Озерное | Ф. Озерное | Озерное | 1564 | с. Озерное, ул. Приозерная, 46/2 | 8 | 1 |  |  |  |  | plc, gprs |  | Модернизазия | Да | Да | Да | в ЩУ помещение потребитя | Потребитель | Коммерческий учет | На опоре ВЛ 0,4 кВ | Коммерческий учет
697 | Сорокинский РЭС | ПС 35/10 кВ Озерное | Ф. Озерное | Озерное | 1564 | с. Озерное, ул. Приозерная, 47/1 | 6 | 1 |  |  |  |  | plc, gprs |  | Модернизазия | Да | Да | Да | в ЩУ помещение потребитя | Потребитель | Коммерческий учет | На опоре ВЛ 0,4 кВ | Коммерческий учет
698 | Сорокинский РЭС | ПС 35/10 кВ Озерное | Ф. Озерное | Озерное | 1564 | с. Озерное, ул. Приозерная, 47/2 | 6 | 1 |  |  |  |  | plc, gprs |  | Модернизазия | Да | Да | Да | в ЩУ помещение потребитя | Потребитель | Коммерческий учет | На опоре ВЛ 0,4 кВ | Коммерческий учет
699 | Сорокинский РЭС | ПС 35/10 кВ Озерное | Ф. Озерное | Озерное | 1564 | с. Озерное, ул. Приозерная, 48/1 | 9 | 1 |  |  |  |  | plc, gprs |  | Модернизазия | Да | Да | Да | в ЩУ помещение потребитя | Потребитель | Коммерческий учет | На опоре ВЛ 0,4 кВ | Коммерческий учет
700 | Сорокинский РЭС | ПС 35/10 кВ Озерное | Ф. Озерное | Озерное | 1564 | с. Озерное, ул. Приозерная, 48/2 | 9 | 1 |  |  |  |  | plc, gprs |  | Модернизазия | Да | Да | Да | в ЩУ помещение потребитя | Потребитель | Коммерческий учет | На опоре ВЛ 0,4 кВ | Коммерческий учет
701 | Сорокинский РЭС | ПС 35/10 кВ Озерное | Ф. Озерное | Озерное | 1564 | с. Озерное, ул. Приозерная, 49/1 | 7 | 1 |  |  |  |  | plc, gprs |  | Модернизазия | Да | Да | Да | в ЩУ помещение потребитя | Потребитель | Коммерческий учет | На опоре ВЛ 0,4 кВ | Коммерческий учет
702 | Сорокинский РЭС | ПС 35/10 кВ Озерное | Ф. Озерное | Озерное | 1564 | с. Озерное, ул. Приозерная, 49/2 | 7 | 1 |  |  |  |  | plc, gprs |  | Модернизазия | Да | Да | Да | в ЩУ помещение потребитя | Потребитель | Коммерческий учет | На опоре ВЛ 0,4 кВ | Коммерческий учет
703 | Сорокинский РЭС | ПС 35/10 кВ Озерное | Ф. Озерное | Озерное | 1564 | с. Озерное, ул. Приозерная, 50 | 10 | 1 |  |  |  |  | plc, gprs |  | Модернизазия | Да | Да | Да | в ЩУ помещение потребитя | Потребитель | Коммерческий учет | На опоре ВЛ 0,4 кВ | Коммерческий учет
704 | Сорокинский РЭС | ПС 35/10 кВ Озерное | Ф. Озерное | Озерное | 1564 | с. Озерное, ул. Приозерная, 50 | 10 |  | 1 |  | 1 |  | plc, gprs |  | Модернизазия | Да | Да | Да | в ЩУ помещение потребитя | Потребитель | Коммерческий учет | На опоре ВЛ 0,4 кВ | Коммерческий учет
705 | Сорокинский РЭС | ПС 35/10 кВ Озерное | Ф. Озерное | Озерное | 1564 | с. Озерное, ул. Приозерная, 51/1 | 8 | 1 |  |  |  |  | plc, gprs |  | Модернизазия | Да | Да | Да | в ЩУ помещение потребитя | Потребитель | Коммерческий учет | На опоре ВЛ 0,4 кВ | Коммерческий учет
706 | Сорокинский РЭС | ПС 35/10 кВ Озерное | Ф. Озерное | Озерное | 1564 | с. Озерное, ул. Приозерная, 51/2 | 8 | 1 |  |  |  |  | plc, gprs |  | Модернизазия | Да | Да | Да | в ЩУ помещение потребитя | Потребитель | Коммерческий учет | На опоре ВЛ 0,4 кВ | Коммерческий учет
707 | Сорокинский РЭС | ПС 35/10 кВ Озерное | Ф. Озерное | Озерное | 1564 | с. Озерное, ул. Приозерная, 52/1 | 11 | 1 |  |  |  |  | plc, gprs |  | Модернизазия | Да | Да | Да | в ЩУ помещение потребитя | Потребитель | Коммерческий учет | На опоре ВЛ 0,4 кВ | Коммерческий учет
708 | Сорокинский РЭС | ПС 35/10 кВ Озерное | Ф. Озерное | Озерное | 1564 | с. Озерное, ул. Приозерная, 52/1 | 11 | 1 |  |  |  |  | plc, gprs |  | Модернизазия | Да | Да | Да | в ЩУ помещение потребитя | Потребитель | Коммерческий учет | На опоре ВЛ 0,4 кВ | Коммерческий учет
709 | Сорокинский РЭС | ПС 35/10 кВ Озерное | Ф. Озерное | Озерное | 1564 | с. Озерное, ул. Приозерная, 53/1 | 9 | 1 |  |  |  |  | plc, gprs |  | Модернизазия | Да | Да | Да | в ЩУ помещение потребитя | Потребитель | Коммерческий учет | На опоре ВЛ 0,4 кВ | Коммерческий учет
710 | Сорокинский РЭС | ПС 35/10 кВ Озерное | Ф. Озерное | Озерное | 1564 | с. Озерное, ул. Приозерная, 53/2 | 9 | 1 |  |  |  |  | plc, gprs |  | Модернизазия | Да | Да | Да | в ЩУ помещение потребитя | Потребитель | Коммерческий учет | На опоре ВЛ 0,4 кВ | Коммерческий учет
711 | Сорокинский РЭС | ПС 35/10 кВ Озерное | Ф. Озерное | Озерное | 1575 | с. Озерное, пер. Школьный, 1 | 4 | 1 |  |  |  |  | plc, gprs |  | Модернизазия | Да | Да | Да | в ЩУ помещение потребитя | Потребитель | Коммерческий учет | На опоре ВЛ 0,4 кВ | Коммерческий учет
712 | Сорокинский РЭС | ПС 35/10 кВ Озерное | Ф. Озерное | Озерное | 1575 | с. Озерное, пер. Школьный, 2 | 4 | 1 |  |  |  |  | plc, gprs |  | Модернизазия | Да | Да | Да | в ЩУ помещение потребитя | Потребитель | Коммерческий учет | На опоре ВЛ 0,4 кВ | Коммерческий учет
713 | Сорокинский РЭС | ПС 35/10 кВ Озерное | Ф. Озерное | Озерное | 1575 | с. Озерное, пер. Школьный, 3 | 4 | 1 |  |  |  |  | plc, gprs |  | Модернизазия | Да | Да | Да | в ЩУ помещение потребитя | Потребитель | Коммерческий учет | На опоре ВЛ 0,4 кВ | Коммерческий учет
714 | Сорокинский РЭС | ПС 35/10 кВ Озерное | Ф. Озерное | Озерное | 1575 | с. Озерное, пер. Школьный, 4 | 4 | 1 |  |  |  |  | plc, gprs |  | Модернизазия | Да | Да | Да | в ЩУ помещение потребитя | Потребитель | Коммерческий учет | На опоре ВЛ 0,4 кВ | Коммерческий учет
715 | Сорокинский РЭС | ПС 35/10 кВ Озерное | Ф. Озерное | Озерное | 1575 | с. Озерное, пер. Школьный, 6 | 5 | 1 |  |  |  |  | plc, gprs |  | Модернизазия | Да | Да | Да | в ЩУ помещение потребитя | Потребитель | Коммерческий учет | На опоре ВЛ 0,4 кВ | Коммерческий учет
716 | Сорокинский РЭС | ПС 35/10 кВ Озерное | Ф. Озерное | Озерное | 1565 | с. Озерное, ул. Ефимова, 1/1 | 12 | 1 |  |  |  |  | plc, gprs |  | Модернизазия | Да | Да | Да | в ЩУ помещение потребитя | Потребитель | Коммерческий учет | На опоре ВЛ 0,4 кВ | Коммерческий учет
717 | Сорокинский РЭС | ПС 35/10 кВ Озерное | Ф. Озерное | Озерное | 1565 | с. Озерное, ул. Ефимова, 1/2 | 12 | 1 |  |  |  |  | plc, gprs |  | Модернизазия | Да | Да | Да | в ЩУ помещение потребитя | Потребитель | Коммерческий учет | На опоре ВЛ 0,4 кВ | Коммерческий учет
718 | Сорокинский РЭС | ПС 35/10 кВ Озерное | Ф. Озерное | Озерное | 1565 | с. Озерное, ул. Ефимова, 2 | 10 | 1 |  |  |  |  | plc, gprs |  | Модернизазия | Да | Да | Да | в ЩУ помещение потребитя | Потребитель | Коммерческий учет | На опоре ВЛ 0,4 кВ | Коммерческий учет
719 | Сорокинский РЭС | ПС 35/10 кВ Озерное | Ф. Озерное | Озерное | 1565 | с. Озерное, ул. Ефимова, 3/1 | 12 | 1 |  |  |  |  | plc, gprs |  | Модернизазия | Да | Да | Да | в ЩУ помещение потребитя | Потребитель | Коммерческий учет | На опоре ВЛ 0,4 кВ | Коммерческий учет
720 | Сорокинский РЭС | ПС 35/10 кВ Озерное | Ф. Озерное | Озерное | 1565 | с. Озерное, ул. Ефимова, 3/2 | 11 | 1 |  |  |  |  | plc, gprs |  | Модернизазия | Да | Да | Да | в ЩУ помещение потребитя | Потребитель | Коммерческий учет | На опоре ВЛ 0,4 кВ | Коммерческий учет
721 | Сорокинский РЭС | ПС 35/10 кВ Озерное | Ф. Озерное | Озерное | 1565 | с. Озерное, ул. Ефимова, 6 | 8 | 1 |  |  |  |  | plc, gprs |  | Модернизазия | Да | Да | Да | в ЩУ помещение потребитя | Потребитель | Коммерческий учет | На опоре ВЛ 0,4 кВ | Коммерческий учет
722 | Сорокинский РЭС | ПС 35/10 кВ Озерное | Ф. Озерное | Озерное | 1565 | с. Озерное, ул. Ефимова, 5 | 7 | 1 |  |  |  |  | plc, gprs |  | Модернизазия | Да | Да | Да | в ЩУ помещение потребитя | Потребитель | Коммерческий учет | На опоре ВЛ 0,4 кВ | Коммерческий учет
723 | Сорокинский РЭС | ПС 35/10 кВ Озерное | Ф. Озерное | Озерное | 1565 | с. Озерное, ул. Ефимова, 8 | 4 | 1 |  |  |  |  | plc, gprs |  | Модернизазия | Да | Да | Да | в ЩУ помещение потребитя | Потребитель | Коммерческий учет | На опоре ВЛ 0,4 кВ | Коммерческий учет
724 | Сорокинский РЭС | ПС 35/10 кВ Озерное | Ф. Озерное | Озерное | 1565 | с. Озерное, ул. Ефимова, 9/2 | 4 | 1 |  |  |  |  | plc, gprs |  | Модернизазия | Да | Да | Да | в ЩУ помещение потребитя | Потребитель | Коммерческий учет | На опоре ВЛ 0,4 кВ | Коммерческий учет
725 | Сорокинский РЭС | ПС 35/10 кВ Озерное | Ф. Озерное | Озерное | 1565 | с. Озерное, ул. Ефимова, 10 | 2 | 1 |  |  |  |  | plc, gprs |  | Модернизазия | Да | Да | Да | в ЩУ помещение потребитя | Потребитель | Коммерческий учет | На опоре ВЛ 0,4 кВ | Коммерческий учет
726 | Сорокинский РЭС | ПС 35/10 кВ Озерное | Ф. Озерное | Озерное | 1565 | с. Озерное, ул. Ефимова, 11 | 5 | 1 |  |  |  |  | plc, gprs |  | Модернизазия | Да | Да | Да | в ЩУ помещение потребитя | Потребитель | Коммерческий учет | На опоре ВЛ 0,4 кВ | Коммерческий учет
727 | Сорокинский РЭС | ПС 35/10 кВ Озерное | Ф. Озерное | Озерное | 1565 | с. Озерное, ул. Ефимова, 12 | 2 | 1 |  |  |  |  | plc, gprs |  | Модернизазия | Да | Да | Да | в ЩУ помещение потребитя | Потребитель | Коммерческий учет | На опоре ВЛ 0,4 кВ | Коммерческий учет
728 | Сорокинский РЭС | ПС 35/10 кВ Озерное | Ф. Озерное | Озерное | 1565 | с. Озерное, ул. Ефимова, 13 | 5 | 1 |  |  |  |  | plc, gprs |  | Модернизазия | Да | Да | Да | в ЩУ помещение потребитя | Потребитель | Коммерческий учет | На опоре ВЛ 0,4 кВ | Коммерческий учет
729 | Сорокинский РЭС | ПС 35/10 кВ Озерное | Ф. Озерное | Озерное | 1565 | с. Озерное, ул. Ефимова, 14 | 3 | 1 |  |  |  |  | plc, gprs |  | Модернизазия | Да | Да | Да | в ЩУ помещение потребитя | Потребитель | Коммерческий учет | На опоре ВЛ 0,4 кВ | Коммерческий учет
730 | Сорокинский РЭС | ПС 35/10 кВ Озерное | Ф. Озерное | Озерное | 1565 | с. Озерное, ул. Ефимова, 18 | 5 | 1 |  |  |  |  | plc, gprs |  | Модернизазия | Да | Да | Да | в ЩУ помещение потребитя | Потребитель | Коммерческий учет | На опоре ВЛ 0,4 кВ | Коммерческий учет
731 | Сорокинский РЭС | ПС 35/10 кВ Озерное | Ф. Озерное | Озерное | 1565 | с. Озерное, ул. Ефимова, 20 | 5 | 1 |  |  |  |  | plc, gprs |  | Модернизазия | Да | Да | Да | в ЩУ помещение потребитя | Потребитель | Коммерческий учет | На опоре ВЛ 0,4 кВ | Коммерческий учет
732 | Сорокинский РЭС | ПС 35/10 кВ Озерное | Ф. Озерное | Озерное | 1565 | с. Озерное, ул. Ефимова, 22 | 5 | 1 |  |  |  |  | plc, gprs |  | Модернизазия | Да | Да | Да | в ЩУ помещение потребитя | Потребитель | Коммерческий учет | На опоре ВЛ 0,4 кВ | Коммерческий учет
733 | Сорокинский РЭС | ПС 35/10 кВ Озерное | Ф. Озерное | Озерное | 1565 | с. Озерное, ул. Ефимова, 24 | 7 | 1 |  |  |  |  | plc, gprs |  | Модернизазия | Да | Да | Да | в ЩУ помещение потребитя | Потребитель | Коммерческий учет | На опоре ВЛ 0,4 кВ | Коммерческий учет
734 | Сорокинский РЭС | ПС 35/10 кВ Озерное | Ф. Озерное | Озерное | 1565 | с. Озерное, ул. Ефимова, 28 | 8 | 1 |  |  |  |  | plc, gprs |  | Модернизазия | Да | Да | Да | в ЩУ помещение потребитя | Потребитель | Коммерческий учет | На опоре ВЛ 0,4 кВ | Коммерческий учет
735 | Сорокинский РЭС | ПС 35/10 кВ Озерное | Ф. Озерное | Озерное | 1565 | с. Озерное, ул. Ефимова, 30 | 8 | 1 |  |  |  |  | plc, gprs |  | Модернизазия | Да | Да | Да | в ЩУ помещение потребитя | Потребитель | Коммерческий учет | На опоре ВЛ 0,4 кВ | Коммерческий учет
736 | Сорокинский РЭС | ПС 35/10 кВ Озерное | Ф. Озерное | Озерное | 1565 | с. Озерное, ул. Ефимова, 32 | 9 | 1 |  |  |  |  | plc, gprs |  | Модернизазия | Да | Да | Да | в ЩУ помещение потребитя | Потребитель | Коммерческий учет | На опоре ВЛ 0,4 кВ | Коммерческий учет
737 | Сорокинский РЭС | ПС 35/10 кВ Озерное | Ф. Озерное | Озерное | 1565 | с. Озерное, ул. Ефимова, 34 | 10 | 1 |  |  |  |  | plc, gprs |  | Модернизазия | Да | Да | Да | в ЩУ помещение потребитя | Потребитель | Коммерческий учет | На опоре ВЛ 0,4 кВ | Коммерческий учет
738 | Сорокинский РЭС | ПС 35/10 кВ Озерное | Ф. Озерное | Озерное | 1565 | с. Озерное, ул. Ефимова, 38 | 12 | 1 |  |  |  |  | plc, gprs |  | Модернизазия | Да | Да | Да | в ЩУ помещение потребитя | Потребитель | Коммерческий учет | На опоре ВЛ 0,4 кВ | Коммерческий учет
739 | Сорокинский РЭС | ПС 35/10 кВ Озерное | Ф. Озерное | Озерное | 1472 | с. Озерное, ул. Береговая, 1 | 3 | 1 |  |  |  |  | plc, gprs |  | Модернизазия | Да | Да | Да | в ЩУ помещение потребитя | Потребитель | Коммерческий учет | На опоре ВЛ 0,4 кВ | Коммерческий учет
740 | Сорокинский РЭС | ПС 35/10 кВ Озерное | Ф. Озерное | Озерное | 1472 | с. Озерное, ул. Береговая, 3/1 | 4 | 1 |  |  |  |  | plc, gprs |  | Модернизазия | Да | Да | Да | в ЩУ помещение потребитя | Потребитель | Коммерческий учет | На опоре ВЛ 0,4 кВ | Коммерческий учет
741 | Сорокинский РЭС | ПС 35/10 кВ Озерное | Ф. Озерное | Озерное | 1472 | с. Озерное, ул. Береговая, 3/2 | 4 | 1 |  |  |  |  | plc, gprs |  | Модернизазия | Да | Да | Да | в ЩУ помещение потребитя | Потребитель | Коммерческий учет | На опоре ВЛ 0,4 кВ | Коммерческий учет
742 | Сорокинский РЭС | ПС 35/10 кВ Озерное | Ф. Озерное | Озерное | 1472 | с. Озерное, ул. Береговая, 5 | 5 | 1 |  |  |  |  | plc, gprs |  | Модернизазия | Да | Да | Да | в ЩУ помещение потребитя | Потребитель | Коммерческий учет | На опоре ВЛ 0,4 кВ | Коммерческий учет
743 | Сорокинский РЭС | ПС 35/10 кВ Озерное | Ф. Озерное | Озерное | 1472 | с. Озерное, ул. Береговая, 7 | 6 | 1 |  |  |  |  | plc, gprs |  | Модернизазия | Да | Да | Да | в ЩУ помещение потребитя | Потребитель | Коммерческий учет | На опоре ВЛ 0,4 кВ | Коммерческий учет
744 | Сорокинский РЭС | ПС 35/10 кВ Озерное | Ф. Озерное | Озерное | 1472 | с. Озерное, ул. Береговая, 9 | 7 | 1 |  |  |  |  | plc, gprs |  | Модернизазия | Да | Да | Да | в ЩУ помещение потребитя | Потребитель | Коммерческий учет | На опоре ВЛ 0,4 кВ | Коммерческий учет
745 | Сорокинский РЭС | ПС 35/10 кВ Озерное | Ф. Озерное | Озерное | 1472 | с. Озерное, ул. Береговая, 9 | 7 |  | 1 |  | 1 |  | plc, gprs |  | Модернизазия | Да | Да | Да | в ЩУ помещение потребитя | Потребитель | Коммерческий учет | На опоре ВЛ 0,4 кВ | Коммерческий учет
746 | Сорокинский РЭС | ПС 35/10 кВ Озерное | Ф. Озерное | Озерное | 1472 | с. Озерное, ул. Береговая, 11 | 8 | 1 |  |  |  |  | plc, gprs |  | Модернизазия | Да | Да | Да | в ЩУ помещение потребитя | Потребитель | Коммерческий учет | На опоре ВЛ 0,4 кВ | Коммерческий учет
747 | Сорокинский РЭС | ПС 35/10 кВ Озерное | Ф. Озерное | Озерное | 1472 | с. Озерное, ул. Береговая, 13 | 9 | 1 |  |  |  |  | plc, gprs |  | Модернизазия | Да | Да | Да | в ЩУ помещение потребитя | Потребитель | Коммерческий учет | На опоре ВЛ 0,4 кВ | Коммерческий учет
748 | Сорокинский РЭС | ПС 35/10 кВ Озерное | Ф. Озерное | Озерное | 1472 | с. Озерное, ул. Береговая, 15 | 10 | 1 |  |  |  |  | plc, gprs |  | Модернизазия | Да | Да | Да | в ЩУ помещение потребитя | Потребитель | Коммерческий учет | На опоре ВЛ 0,4 кВ | Коммерческий учет
749 | Сорокинский РЭС | ПС 35/10 кВ Озерное | Ф. Озерное | Озерное | 1472 | с. Озерное, ул. Береговая, 17 | 11 | 1 |  |  |  |  | plc, gprs |  | Модернизазия | Да | Да | Да | в ЩУ помещение потребитя | Потребитель | Коммерческий учет | На опоре ВЛ 0,4 кВ | Коммерческий учет
750 | Сорокинский РЭС | ПС 35/10 кВ Озерное | Ф. Озерное | Озерное | 1472 | с. Озерное, ул. Береговая, 17 | 11 | 1 |  |  |  |  | plc, gprs |  | Модернизазия | Да | Да | Да | в ЩУ помещение потребитя | Потребитель | Коммерческий учет | На опоре ВЛ 0,4 кВ | Коммерческий учет
751 | Сорокинский РЭС | ПС 35/10 кВ Озерное | Ф. Озерное | Озерное | 1574 | с. Озерное, ул. 8 Марта, 1 | 32 | 1 |  |  |  |  | plc, gprs |  | Модернизазия | Да | Да | Да | в ЩУ помещение потребитя | Потребитель | Коммерческий учет | На опоре ВЛ 0,4 кВ | Коммерческий учет
752 | Сорокинский РЭС | ПС 35/10 кВ Озерное | Ф. Озерное | Озерное | 1574 | с. Озерное, ул. 8 Марта, 2 | 31 | 1 |  |  |  |  | plc, gprs |  | Модернизазия | Да | Да | Да | в ЩУ помещение потребитя | Потребитель | Коммерческий учет | На опоре ВЛ 0,4 кВ | Коммерческий учет
753 | Сорокинский РЭС | ПС 35/10 кВ Озерное | Ф. Озерное | Озерное | 1574 | с. Озерное, ул. 8 Марта, 3 | 32 | 1 |  |  |  |  | plc, gprs |  | Модернизазия | Да | Да | Да | в ЩУ помещение потребитя | Потребитель | Коммерческий учет | На опоре ВЛ 0,4 кВ | Коммерческий учет
754 | Сорокинский РЭС | ПС 35/10 кВ Озерное | Ф. Озерное | Озерное | 1574 | с. Озерное, ул. 8 Марта, 4 | 30 | 1 |  |  |  |  | plc, gprs |  | Модернизазия | Да | Да | Да | в ЩУ помещение потребитя | Потребитель | Коммерческий учет | На опоре ВЛ 0,4 кВ | Коммерческий учет
755 | Сорокинский РЭС | ПС 35/10 кВ Озерное | Ф. Озерное | Озерное | 1574 | с. Озерное, ул. 8 Марта, 5/1 | 29 | 1 |  |  |  |  | plc, gprs |  | Модернизазия | Да | Да | Да | в ЩУ помещение потребитя | Потребитель | Коммерческий учет | На опоре ВЛ 0,4 кВ | Коммерческий учет
756 | Сорокинский РЭС | ПС 35/10 кВ Озерное | Ф. Озерное | Озерное | 1574 | с. Озерное, ул. 8 Марта, 5/2 | 29 | 1 |  |  |  |  | plc, gprs |  | Модернизазия | Да | Да | Да | в ЩУ помещение потребитя | Потребитель | Коммерческий учет | На опоре ВЛ 0,4 кВ | Коммерческий учет
757 | Сорокинский РЭС | ПС 35/10 кВ Озерное | Ф. Озерное | Озерное | 1574 | с. Озерное, ул. 8 Марта, 6 | 28 | 1 |  |  |  |  | plc, gprs |  | Модернизазия | Да | Да | Да | в ЩУ помещение потребитя | Потребитель | Коммерческий учет | На опоре ВЛ 0,4 кВ | Коммерческий учет
758 | Сорокинский РЭС | ПС 35/10 кВ Озерное | Ф. Озерное | Озерное | 1574 | с. Озерное, ул. 8 Марта, 8 | 25 | 1 |  |  |  |  | plc, gprs |  | Модернизазия | Да | Да | Да | в ЩУ помещение потребитя | Потребитель | Коммерческий учет | На опоре ВЛ 0,4 кВ | Коммерческий учет
759 | Сорокинский РЭС | ПС 35/10 кВ Озерное | Ф. Озерное | Озерное | 1574 | с. Озерное, ул. 8 Марта, 9 | 26 | 1 |  |  |  |  | plc, gprs |  | Модернизазия | Да | Да | Да | в ЩУ помещение потребитя | Потребитель | Коммерческий учет | На опоре ВЛ 0,4 кВ | Коммерческий учет
760 | Сорокинский РЭС | ПС 35/10 кВ Озерное | Ф. Озерное | Озерное | 1574 | с. Озерное, ул. 8 Марта, 10 | 23 | 1 |  |  |  |  | plc, gprs |  | Модернизазия | Да | Да | Да | в ЩУ помещение потребитя | Потребитель | Коммерческий учет | На опоре ВЛ 0,4 кВ | Коммерческий учет
761 | Сорокинский РЭС | ПС 35/10 кВ Озерное | Ф. Озерное | Озерное | 1574 | с. Озерное, ул. 8 Марта, 11/1 | 24 | 1 |  |  |  |  | plc, gprs |  | Модернизазия | Да | Да | Да | в ЩУ помещение потребитя | Потребитель | Коммерческий учет | На опоре ВЛ 0,4 кВ | Коммерческий учет
762 | Сорокинский РЭС | ПС 35/10 кВ Озерное | Ф. Озерное | Озерное | 1574 | с. Озерное, ул. 8 Марта, 11/2 | 24 | 1 |  |  |  |  | plc, gprs |  | Модернизазия | Да | Да | Да | в ЩУ помещение потребитя | Потребитель | Коммерческий учет | На опоре ВЛ 0,4 кВ | Коммерческий учет
763 | Сорокинский РЭС | ПС 35/10 кВ Озерное | Ф. Озерное | Озерное | 1574 | с. Озерное, ул. 8 Марта, 12 | 23 | 1 |  |  |  |  | plc, gprs |  | Модернизазия | Да | Да | Да | в ЩУ помещение потребитя | Потребитель | Коммерческий учет | На опоре ВЛ 0,4 кВ | Коммерческий учет
764 | Сорокинский РЭС | ПС 35/10 кВ Озерное | Ф. Озерное | Озерное | 1574 | с. Озерное, ул. 8 Марта, 13 | 21 | 1 |  |  |  |  | plc, gprs |  | Модернизазия | Да | Да | Да | в ЩУ помещение потребитя | Потребитель | Коммерческий учет | На опоре ВЛ 0,4 кВ | Коммерческий учет
765 | Сорокинский РЭС | ПС 35/10 кВ Озерное | Ф. Озерное | Озерное | 1574 | с. Озерное, ул. 8 Марта, 14 | 20 | 1 |  |  |  |  | plc, gprs |  | Модернизазия | Да | Да | Да | в ЩУ помещение потребитя | Потребитель | Коммерческий учет | На опоре ВЛ 0,4 кВ | Коммерческий учет
766 | Сорокинский РЭС | ПС 35/10 кВ Озерное | Ф. Озерное | Озерное | 1574 | с. Озерное, ул. 8 Марта, 16 | 19 | 1 |  |  |  |  | plc, gprs |  | Модернизазия | Да | Да | Да | в ЩУ помещение потребитя | Потребитель | Коммерческий учет | На опоре ВЛ 0,4 кВ | Коммерческий учет
767 | Сорокинский РЭС | ПС 35/10 кВ Озерное | Ф. Озерное | Озерное | 1574 | с. Озерное, ул. 8 Марта, 17 | 18 | 1 |  |  |  |  | plc, gprs |  | Модернизазия | Да | Да | Да | в ЩУ помещение потребитя | Потребитель | Коммерческий учет | На опоре ВЛ 0,4 кВ | Коммерческий учет
768 | Сорокинский РЭС | ПС 35/10 кВ Озерное | Ф. Озерное | Озерное | 1574 | с. Озерное, ул. 8 Марта, 19 | 18 | 1 |  |  |  |  | plc, gprs |  | Модернизазия | Да | Да | Да | в ЩУ помещение потребитя | Потребитель | Коммерческий учет | На опоре ВЛ 0,4 кВ | Коммерческий учет
769 | Сорокинский РЭС | ПС 35/10 кВ Озерное | Ф. Озерное | Озерное | 1574 | с. Озерное, ул. 8 Марта, 20 | 16 | 1 |  |  |  |  | plc, gprs |  | Модернизазия | Да | Да | Да | в ЩУ помещение потребитя | Потребитель | Коммерческий учет | На опоре ВЛ 0,4 кВ | Коммерческий учет
770 | Сорокинский РЭС | ПС 35/10 кВ Озерное | Ф. Озерное | Озерное | 1574 | с. Озерное, ул. 8 Марта, 22 | 14 | 1 |  |  |  |  | plc, gprs |  | Модернизазия | Да | Да | Да | в ЩУ помещение потребитя | Потребитель | Коммерческий учет | На опоре ВЛ 0,4 кВ | Коммерческий учет
771 | Сорокинский РЭС | ПС 35/10 кВ Озерное | Ф. Озерное | Озерное | 1574 | с. Озерное, ул. 8 Марта, 23 | 13 | 1 |  |  |  |  | plc, gprs |  | Модернизазия | Да | Да | Да | в ЩУ помещение потребитя | Потребитель | Коммерческий учет | На опоре ВЛ 0,4 кВ | Коммерческий учет
772 | Сорокинский РЭС | ПС 35/10 кВ Озерное | Ф. Озерное | Озерное | 1574 | с. Озерное, ул. 8 Марта, 24 | 12 | 1 |  |  |  |  | plc, gprs |  | Модернизазия | Да | Да | Да | в ЩУ помещение потребитя | Потребитель | Коммерческий учет | На опоре ВЛ 0,4 кВ | Коммерческий учет
773 | Сорокинский РЭС | ПС 35/10 кВ Озерное | Ф. Озерное | Озерное | 1574 | с. Озерное, ул. 8 Марта, 26/1 | 8 | 1 |  |  |  |  | plc, gprs |  | Модернизазия | Да | Да | Да | в ЩУ помещение потребитя | Потребитель | Коммерческий учет | На опоре ВЛ 0,4 кВ | Коммерческий учет
774 | Сорокинский РЭС | ПС 35/10 кВ Озерное | Ф. Озерное | Озерное | 1574 | с. Озерное, ул. 8 Марта, 26/1 | 8 | 1 |  |  |  |  | plc, gprs |  | Модернизазия | Да | Да | Да | в ЩУ помещение потребитя | Потребитель | Коммерческий учет | На опоре ВЛ 0,4 кВ | Коммерческий учет
775 | Сорокинский РЭС | ПС 35/10 кВ Озерное | Ф. Озерное | Озерное | 1574 | с. Озерное, ул. 8 Марта, 26/2 | 8 | 1 |  |  |  |  | plc, gprs |  | Модернизазия | Да | Да | Да | в ЩУ помещение потребитя | Потребитель | Коммерческий учет | На опоре ВЛ 0,4 кВ | Коммерческий учет
776 | Сорокинский РЭС | ПС 35/10 кВ Озерное | Ф. Озерное | Озерное | 1574 | с. Озерное, ул. 8 Марта, 28/1 | 8 | 1 |  |  |  |  | plc, gprs |  | Модернизазия | Да | Да | Да | в ЩУ помещение потребитя | Потребитель | Коммерческий учет | На опоре ВЛ 0,4 кВ | Коммерческий учет
777 | Сорокинский РЭС | ПС 35/10 кВ Озерное | Ф. Озерное | Озерное | 1574 | с. Озерное, ул. 8 Марта, 28/2 | 8 | 1 |  |  |  |  | plc, gprs |  | Модернизазия | Да | Да | Да | в ЩУ помещение потребитя | Потребитель | Коммерческий учет | На опоре ВЛ 0,4 кВ | Коммерческий учет
778 | Сорокинский РЭС | ПС 35/10 кВ Озерное | Ф. Озерное | Озерное | 1574 | с. Озерное, ул. 8 Марта, 29 | 7 | 1 |  |  |  |  | plc, gprs |  | Модернизазия | Да | Да | Да | в ЩУ помещение потребитя | Потребитель | Коммерческий учет | На опоре ВЛ 0,4 кВ | Коммерческий учет
779 | Сорокинский РЭС | ПС 35/10 кВ Озерное | Ф. Озерное | Озерное | 1574 | с. Озерное, ул. 8 Марта, 29 | 7 | 1 |  |  |  |  | plc, gprs |  | Модернизазия | Да | Да | Да | в ЩУ помещение потребитя | Потребитель | Коммерческий учет | На опоре ВЛ 0,4 кВ | Коммерческий учет
780 | Сорокинский РЭС | ПС 35/10 кВ Озерное | Ф. Озерное | Озерное | 1574 | с. Озерное, ул. 8 Марта, 31 | 5 | 1 |  |  |  |  | plc, gprs |  | Модернизазия | Да | Да | Да | в ЩУ помещение потребитя | Потребитель | Коммерческий учет | На опоре ВЛ 0,4 кВ | Коммерческий учет
781 | Сорокинский РЭС | ПС 35/10 кВ Озерное | Ф. Озерное | Озерное | 1574 | с. Озерное, ул. 8 Марта, 33 | 3 | 1 |  |  |  |  | plc, gprs |  | Модернизазия | Да | Да | Да | в ЩУ помещение потребитя | Потребитель | Коммерческий учет | На опоре ВЛ 0,4 кВ | Коммерческий учет
782 | Сорокинский РЭС | ПС 35/10 кВ Озерное | Ф. Озерное | Озерное | 1574 | с. Озерное, ул. 8 Марта, 35 | 6 | 1 |  |  |  |  | plc, gprs |  | Модернизазия | Да | Да | Да | в ЩУ помещение потребитя | Потребитель | Коммерческий учет | На опоре ВЛ 0,4 кВ | Коммерческий учет
783 | Сорокинский РЭС | ПС 35/10 кВ Озерное | Ф. Озерное | Озерное | 1574 | с. Озерное, ул. 8 Марта, 37/1 | 8 | 1 |  |  |  |  | plc, gprs |  | Модернизазия | Да | Да | Да | в ЩУ помещение потребитя | Потребитель | Коммерческий учет | На опоре ВЛ 0,4 кВ | Коммерческий учет
784 | Сорокинский РЭС | ПС 35/10 кВ Озерное | Ф. Озерное | Озерное | 1574 | с. Озерное, ул. 8 Марта, 37/3 | 8 | 1 |  |  |  |  | plc, gprs |  | Модернизазия | Да | Да | Да | в ЩУ помещение потребитя | Потребитель | Коммерческий учет | На опоре ВЛ 0,4 кВ | Коммерческий учет
785 | Сорокинский РЭС | ПС 35/10 кВ Озерное | Ф. Озерное | Озерное | 1574 | с. Озерное, ул. 8 Марта, 38 | 2 | 1 |  |  |  |  | plc, gprs |  | Модернизазия | Да | Да | Да | в ЩУ помещение потребитя | Потребитель | Коммерческий учет | На опоре ВЛ 0,4 кВ | Коммерческий учет
786 | Сорокинский РЭС | ПС 35/10 кВ Озерное | Ф. Озерное | Озерное | 1574 | с. Озерное, ул. 8 Марта, 39 | 10 | 1 |  |  |  |  | plc, gprs |  | Модернизазия | Да | Да | Да | Выносной щит КТП | Потребитель | Коммерческий учет | Выносной щит КТП | Коммерческий учет
787 | Сорокинский РЭС | ПС 35/10 кВ Озерное | Ф. Озерное | Озерное | 1574 | с. Озерное, ул. 8 Марта, 41 | 13 | 1 |  |  |  |  | plc, gprs |  | Модернизазия | Да | Да | Да | в ЩУ помещение потребитя | Потребитель | Коммерческий учет | На опоре ВЛ 0,4 кВ | Коммерческий учет
788 | Сорокинский РЭС | ПС 35/10 кВ Озерное | Ф. Озерное | Озерное | 1574 | с. Озерное, ул. 8 Марта, 42 | 3 | 1 |  |  |  |  | plc, gprs |  | Модернизазия | Да | Да | Да | в ЩУ помещение потребитя | Потребитель | Коммерческий учет | На опоре ВЛ 0,4 кВ | Коммерческий учет
789 | Сорокинский РЭС | ПС 35/10 кВ Озерное | Ф. Озерное | Озерное | 1574 | с. Озерное, ул. 8 Марта, 44 | 4 | 1 |  |  |  |  | plc, gprs |  | Модернизазия | Да | Да | Да | в ЩУ помещение потребитя | Потребитель | Коммерческий учет | На опоре ВЛ 0,4 кВ | Коммерческий учет
790 | Сорокинский РЭС | ПС 35/10 кВ Озерное | Ф. Озерное | Озерное | 1574 | с. Озерное, ул. 8 Марта, 46 | 4 | 1 |  |  |  |  | plc, gprs |  | Модернизазия | Да | Да | Да | в ЩУ помещение потребитя | Потребитель | Коммерческий учет | На опоре ВЛ 0,4 кВ | Коммерческий учет
791 | Сорокинский РЭС | ПС 35/10 кВ Озерное | Ф. Озерное | Озерное | 1574 | с. Озерное, ул. 8 Марта, 48 | 7 | 1 |  |  |  |  | plc, gprs |  | Модернизазия | Да | Да | Да | в ЩУ помещение потребитя | Потребитель | Коммерческий учет | На опоре ВЛ 0,4 кВ | Коммерческий учет
792 | Сорокинский РЭС | ПС 35/10 кВ Озерное | Ф. Озерное | Озерное | 1574 | с. Озерное, ул. 8 Марта, 50 | 11 | 1 |  |  |  |  | plc, gprs |  | Модернизазия | Да | Да | Да | в ЩУ помещение потребитя | Потребитель | Коммерческий учет | На опоре ВЛ 0,4 кВ | Коммерческий учет
793 | Сорокинский РЭС | ПС 35/10 кВ Озерное | Ф. Озерное | Озерное | 1574 | с. Озерное, ул. 8 Марта, 52/2 | 12 | 1 |  |  |  |  | plc, gprs |  | Модернизазия | Да | Да | Да | в ЩУ помещение потребитя | Потребитель | Коммерческий учет | На опоре ВЛ 0,4 кВ | Коммерческий учет
794 | Сорокинский РЭС | ПС 35/10 кВ Озерное | Ф. Озерное | Озерное | 1574 | с. Озерное, ул. 8 Марта, 52/2 | 12 | 1 |  |  |  |  | plc, gprs |  | Модернизазия | Да | Да | Да | в ЩУ помещение потребитя | Потребитель | Коммерческий учет | На опоре ВЛ 0,4 кВ | Коммерческий учет
795 | Сорокинский РЭС | ПС 35/10 кВ Озерное | Ф. Озерное | Озерное | 1574 | с. Озерное, ул. 8 Марта, 54 | 14 | 1 |  |  |  |  | plc, gprs |  | Модернизазия | Да | Да | Да | в ЩУ помещение потребитя | Потребитель | Коммерческий учет | На опоре ВЛ 0,4 кВ | Коммерческий учет
796 | Сорокинский РЭС | ПС 35/10 кВ Озерное | Ф. Озерное | Озерное | 1680 | с. Озерное, ул. Заречная, 54/2 | 21 | 1 |  |  |  |  | plc, gprs |  | Модернизазия | Да | Да | Да | в ЩУ помещение потребитя | Потребитель | Коммерческий учет | На опоре ВЛ 0,4 кВ | Коммерческий учет
797 | Сорокинский РЭС | ПС 35/10 кВ Озерное | Ф. Озерное | Озерное | 1680 | с. Озерное, ул. Заречная, 54/1 | 21 | 1 |  |  |  |  | plc, gprs |  | Модернизазия | Да | Да | Да | в ЩУ помещение потребитя | Потребитель | Коммерческий учет | На опоре ВЛ 0,4 кВ | Коммерческий учет
798 | Сорокинский РЭС | ПС 35/10 кВ Озерное | Ф. Озерное | Озерное | 1680 | с. Озерное, ул. Заречная, 52/1 | 20 | 1 |  |  |  |  | plc, gprs |  | Модернизазия | Да | Да | Да | в ЩУ помещение потребитя | Потребитель | Коммерческий учет | На опоре ВЛ 0,4 кВ | Коммерческий учет
799 | Сорокинский РЭС | ПС 35/10 кВ Озерное | Ф. Озерное | Озерное | 1680 | с. Озерное, ул. Заречная, 52/2 | 20 | 1 |  |  |  |  | plc, gprs |  | Модернизазия | Да | Да | Да | в ЩУ помещение потребитя | Потребитель | Коммерческий учет | На опоре ВЛ 0,4 кВ | Коммерческий учет
800 | Сорокинский РЭС | ПС 35/10 кВ Озерное | Ф. Озерное | Озерное | 1680 | с. Озерное, ул. Заречная, 50/1 | 19 | 1 |  |  |  |  | plc, gprs |  | Модернизазия | Да | Да | Да | в ЩУ помещение потребитя | Потребитель | Коммерческий учет | На опоре ВЛ 0,4 кВ | Коммерческий учет
801 | Сорокинский РЭС | ПС 35/10 кВ Озерное | Ф. Озерное | Озерное | 1575 | спортивный комплекс с.Озерное | СА4-И678 |  | 1 |  | 1 |  | plc, gprs |  | Модернизазия | Да | Да | Да | в ЩУ помещение потребитя | Потребитель | Коммерческий учет | На опоре ВЛ 0,4 кВ | Коммерческий учет
802 | Сорокинский РЭС | ПС 35/10 кВ Озерное | Ф. Озерное | Озерное | 1575 | Магазин | СО-И6106 | 1 |  |  |  |  | plc, gprs |  | Модернизазия | Да | Да | Да | в ЩУ помещение потребитя | Потребитель | Коммерческий учет | На опоре ВЛ 0,4 кВ | Коммерческий учет
803 | Сорокинский РЭС | ПС 35/10 кВ Озерное | Ф. Озерное | Озерное | 1565 | котельная № 2, с.Озерное | СА4-И678 |  | 1 |  | 1 |  | plc, gprs |  | Модернизазия | Да | Да | Да | в ЩУ помещение потребитя | Потребитель | Коммерческий учет | На опоре ВЛ 0,4 кВ | Коммерческий учет
804 | Сорокинский РЭС | ПС 35/10 кВ Озерное | Ф. Озерное | Озерное | 1575 | ЩУ-0,22 кВ на вводе в магазин, с.Озерное | СО-505 | 1 |  |  |  |  | plc, gprs |  | Модернизазия | Да | Да | Да | в ЩУ помещение потребитя | Потребитель | Коммерческий учет | На опоре ВЛ 0,4 кВ | Коммерческий учет
805 | Сорокинский РЭС | ПС 35/10 кВ Озерное | Ф. Озерное | Озерное | 1575 | Озерное Дк | СА4-И678 |  | 1 |  | 1 |  | plc, gprs |  | Модернизазия | Да | Да | Да | в ЩУ помещение потребитя | Потребитель | Коммерческий учет | На опоре ВЛ 0,4 кВ | Коммерческий учет
806 | Сорокинский РЭС | ПС 35/10 кВ Озерное | Ф. Озерное | Озерное | 1575 | Больница | СА4-И678 |  | 1 |  | 1 |  | plc, gprs |  | Модернизазия | Да | Да | Да | в ЩУ помещение потребитя | Потребитель | Коммерческий учет | На опоре ВЛ 0,4 кВ | Коммерческий учет
807 | Сорокинский РЭС | ПС 35/10 кВ Озерное | Ф. Озерное | Озерное | 1563 | Гараж | СО-ЭЭ6706 | 1 |  |  |  |  | plc, gprs |  | Модернизазия | Да | Да | Да | в ЩУ помещение потребитя | Потребитель | Коммерческий учет | На опоре ВЛ 0,4 кВ | Коммерческий учет
808 | Сорокинский РЭС | ПС 35/10 кВ Озерное | Ф. Озерное | Озерное | 1566 | Телецентр | са4-и672м |  | 1 |  | 1 |  | plc, gprs |  | Модернизазия | Да | Да | Да | в ЩУ помещение потребитя | Потребитель | Коммерческий учет | На опоре ВЛ 0,4 кВ | Коммерческий учет
809 | Сорокинский РЭС | ПС 35/10 кВ Озерное | Ф. Озерное | Озерное | 1564 | Здание админс. | СА4-514 |  | 1 |  | 1 |  | plc, gprs |  | Модернизазия | Да | Да | Да | в ЩУ помещение потребитя | Потребитель | Коммерческий учет | На опоре ВЛ 0,4 кВ | Коммерческий учет
810 | Сорокинский РЭС | ПС 35/10 кВ Озерное | Ф. Озерное | Озерное | 1564 | Уличное | СА4-И678 |  | 1 |  | 1 |  | plc, gprs |  | Модернизазия | Да | Да | Да | в ЩУ помещение потребитя | Потребитель | Коммерческий учет | На опоре ВЛ 0,4 кВ | Коммерческий учет
811 | Сорокинский РЭС | ПС 35/10 кВ Озерное | Ф. Озерное | Озерное | 1566 | Уличное | са4-и678 |  | 1 |  | 1 |  | plc, gprs |  | Модернизазия | Да | Да | Да | в ЩУ помещение потребитя | Потребитель | Коммерческий учет | На опоре ВЛ 0,4 кВ | Коммерческий учет
812 | Сорокинский РЭС | ПС 35/10 кВ Озерное | Ф. Озерное | Озерное | 1565 | Уличное | са4-и678 |  | 1 |  | 1 |  | plc, gprs |  | Модернизазия | Да | Да | Да | в ЩУ помещение потребитя | Потребитель | Коммерческий учет | На опоре ВЛ 0,4 кВ | Коммерческий учет
813 | Сорокинский РЭС | ПС 35/10 кВ Озерное | Ф. Озерное | Озерное | 1472 | Уличное | со-эу10 | 1 |  |  |  |  | plc, gprs |  | Модернизазия | Да | Да | Да | в ЩУ помещение потребитя | Потребитель | Коммерческий учет | На опоре ВЛ 0,4 кВ | Коммерческий учет
814 | Сорокинский РЭС | ПС 35/10 кВ Озерное | Ф. Ачимово | Озерное | 1559 | Уличное | со-эу10 | 1 |  |  |  |  | plc, gprs |  | Модернизазия | Да | Да | Да | в ЩУ помещение потребитя | Потребитель | Коммерческий учет | На опоре ВЛ 0,4 кВ | Коммерческий учет
815 | Сорокинский РЭС | ПС 35/10 кВ Озерное | Ф. Озерное | Озерное | 1562 | Уличное | со-эу10 | 1 |  |  |  |  | plc, gprs |  | Модернизазия | Да | Да | Да | в ЩУ помещение потребитя | Потребитель | Коммерческий учет | На опоре ВЛ 0,4 кВ | Коммерческий учет
816 | Сорокинский РЭС | ПС 35/10 кВ Озерное | Ф. Озерное | Озерное | 1574 | Уличное | М-230 |  | 1 |  | 1 |  | plc, gprs |  | Модернизазия | Да | Да | Да | в ЩУ помещение потребитя | Потребитель | Коммерческий учет | На опоре ВЛ 0,4 кВ | Коммерческий учет
817 | Сорокинский РЭС | ПС 35/10 кВ Озерное | Ф. Озерное | Озерное | 1563 | Школа ввод3 | СА4-И678 |  | 1 |  | 1 |  | plc, gprs |  | Модернизазия | Да | Да | Да | в ЩУ помещение потребитя | Потребитель | Коммерческий учет | На опоре ВЛ 0,4 кВ | Коммерческий учет
818 | Сорокинский РЭС | ПС 35/10 кВ Озерное | Ф. Ачимово | Озерное | 1559 | БС №72-177 | Меркурий 230 |  | 1 |  | 1 |  | plc, gprs |  | Модернизазия | Да | Да | Да | в ЩУ помещение потребитя | Потребитель | Коммерческий учет | На опоре ВЛ 0,4 кВ | Коммерческий учет
819 | Сорокинский РЭС | ПС 35/10 кВ Озерное | Ф. Озерное | Озерное | 1563 | Школа | СА4-И678 |  | 1 |  | 1 |  | plc, gprs |  | Модернизазия | Да | Да | Да | в ЩУ помещение потребитя | Потребитель | Коммерческий учет | На опоре ВЛ 0,4 кВ | Коммерческий учет
820 | Сорокинский РЭС | ПС 35/10 кВ Озерное | Ф. Озерное | Озерное | 1563 | Школа ввод2 | СА4-И678 |  | 1 |  | 1 |  | plc, gprs |  | Модернизазия | Да | Да | Да | в ЩУ помещение потребитя | Потребитель | Коммерческий учет | На опоре ВЛ 0,4 кВ | Коммерческий учет
821 | Сорокинский РЭС | ПС 35/10 кВ Озерное | Ф. Озерное | Озерное | 1563 | Гараж | са4-и678 |  | 1 |  | 1 |  | plc, gprs |  | Модернизазия | Да | Да | Да | в ЩУ помещение потребитя | Потребитель | Коммерческий учет | На опоре ВЛ 0,4 кВ | Коммерческий учет
822 | Сорокинский РЭС | ПС 35/10 кВ Озерное | Ф. Озерное | Озерное | 1475 | Д/САД | СА4-И678 |  | 1 |  | 1 |  | plc, gprs |  | Модернизазия | Да | Да | Да | в ЩУ помещение потребитя | Потребитель | Коммерческий учет | На опоре ВЛ 0,4 кВ | Коммерческий учет
823 | Сорокинский РЭС | ПС 35/10 кВ Озерное | Ф. Озерное | Озерное | 1680 | Уличное | М-230 |  | 1 |  | 1 |  | plc, gprs |  | Модернизазия | Да | Да | Да | в ЩУ помещение потребитя | Потребитель | Коммерческий учет | На опоре ВЛ 0,4 кВ | Коммерческий учет
824 | Сорокинский РЭС | ПС 35/10 кВ Озерное | Ф. Озерное | Озерное | 1566 | Магазин | СО-И6106 | 1 |  |  |  |  | plc, gprs |  | Модернизазия | Да | Да | Да | в ЩУ помещение потребитя | Потребитель | Коммерческий учет | На опоре ВЛ 0,4 кВ | Коммерческий учет
825 | Сорокинский РЭС | ПС 35/10 кВ Озерное | Ф. Ачимово | Озерное | 7В | скважина, с.Озерное | ПСЧ-3А.05.2 |  | 1 |  | 1 |  | plc, gprs |  | Модернизазия | Да | Да | Да | в ЩУ помещение потребитя | Потребитель | Коммерческий учет | На опоре ВЛ 0,4 кВ | Коммерческий учет
826 | Сорокинский РЭС | ПС 35/10 кВ Озерное | Ф. Озерное | Озерное | 1475 | эл.цех, с.Озерное | СТЭ-561/П50-1-4М-К1 |  | 1 |  | 1 |  | plc, gprs |  | Модернизазия | Да | Да | Да | в ЩУ помещение потребитя | Потребитель | Коммерческий учет | На опоре ВЛ 0,4 кВ | Коммерческий учет
827 | Сорокинский РЭС | ПС 35/10 кВ Озерное | Ф. Озерное | Озерное | 1475 | нефт.котельная, с.Озерное | СА4-518 |  | 1 |  | 1 |  | plc, gprs |  | Модернизазия | Да | Да | Да | в ЩУ помещение потребитя | Потребитель | Коммерческий учет | На опоре ВЛ 0,4 кВ | Коммерческий учет
828 | Сорокинский РЭС | ПС 35/10 кВ Озерное | Ф. Озерное | Озерное | 1565 | скважина, с.Озерное | СО-505 | 1 |  |  |  |  | plc, gprs |  | Модернизазия | Да | Да | Да | в ЩУ помещение потребитя | Потребитель | Коммерческий учет | На опоре ВЛ 0,4 кВ | Коммерческий учет
829 | Сорокинский РЭС | ПС 35/10 кВ Озерное | Ф. Озерное | Озерное | 1564 | магазин, с. Озерное | СО-505 | 1 |  |  |  |  | plc, gprs |  | Модернизазия | Да | Да | Да | в ЩУ помещение потребитя | Потребитель | Коммерческий учет | На опоре ВЛ 0,4 кВ | Коммерческий учет
830 | Сорокинский РЭС | ПС 35/10 кВ Озерное | Ф. Озерное | Озерное | 1565 | Базовая станция, с. Озерное | ЦЭ-6803В |  | 1 |  | 1 |  | plc, gprs |  | Модернизазия | Да | Да | Да | в ЩУ помещение потребитя | Потребитель | Коммерческий учет | На опоре ВЛ 0,4 кВ | Коммерческий учет
831 | Сорокинский РЭС | ПС 35/10 кВ Озерное | Ф. Озерное | Озерное | 1566 | сбербанк | са4-514 |  | 1 |  | 1 |  | plc, gprs |  | Модернизазия | Да | Да | Да | в ЩУ помещение потребитя | Потребитель | Коммерческий учет | На опоре ВЛ 0,4 кВ | Коммерческий учет
832 | Сорокинский РЭС | ПС 35/10 кВ Озерное | Ф. Озерное | Озерное | 1566 | Почта | СА4-И678 |  | 1 |  | 1 |  | plc, gprs |  | Модернизазия | Да | Да | Да | в ЩУ помещение потребитя | Потребитель | Коммерческий учет | На опоре ВЛ 0,4 кВ | Коммерческий учет
833 | Сорокинский РЭС | ПС 35/10 кВ Озерное | Ф. Озерное | Озерное | 1566 | АТС | СА4-И678 |  | 1 |  | 1 |  | plc, gprs |  | Модернизазия | Да | Да | Да | в ЩУ помещение потребитя | Потребитель | Коммерческий учет | На опоре ВЛ 0,4 кВ | Коммерческий учет
834 | Сорокинский РЭС | ПС 35/10 кВ Озерное | Ф. Озерное | Озерное | 1564 | Контора | ЦЭ6803ВМ |  | 1 |  | 1 |  | plc, gprs |  | Модернизазия | Да | Да | Да | в ЩУ помещение потребитя | Потребитель | Коммерческий учет | На опоре ВЛ 0,4 кВ | Коммерческий учет
835 | Сорокинский РЭС | ПС 35/10 кВ Озерное | Ф. Озерное | Озерное | 15В | Ферма | Меркурий 230 ART-03 |  | 1 | 1 |  | 3 | plc, gprs |  | Модернизазия | Да | Да | Да | в ЩУ помещение потребитя | Потребитель | Коммерческий учет | На опоре ВЛ 0,4 кВ | Коммерческий учет
836 | Сорокинский РЭС | ПС 35/10 кВ Озерное | Ф. Ачимово | Озерное | 1437 | Зерноток | Меркурий 230 ART-03 |  | 1 | 1 |  | 3 | plc, gprs |  | Модернизазия | Да | Да | Да | в ЩУ помещение потребитя | Потребитель | Коммерческий учет | На опоре ВЛ 0,4 кВ | Коммерческий учет
837 | Сорокинский РЭС | ПС 35/10 кВ Озерное | Ф. Озерное | Озерное | 1561 | МТМ | са4у-и6052 |  | 1 | 1 |  | 3 | plc, gprs |  | Модернизазия | Да | Да | Да | в ЩУ помещение потребитя | Потребитель | Коммерческий учет | На опоре ВЛ 0,4 кВ | Коммерческий учет
838 | Сорокинский РЭС | ПС 35/10 кВ Озерное | Ф. Озерное | Озерное | 1680 | с. Озерное, ул. Заречная, 50/2 | 19 | 1 |  |  |  |  | plc, gprs |  | Модернизазия | Да | Да | Да | в ЩУ помещение потребитя | Потребитель | Коммерческий учет | На опоре ВЛ 0,4 кВ | Коммерческий учет
839 | Сорокинский РЭС | ПС 35/10 кВ Озерное | Ф. Озерное | Озерное | 1680 | с. Озерное, ул. Заречная, 35/1 | 18 | 1 |  |  |  |  | plc, gprs |  | Модернизазия | Да | Да | Да | в ЩУ помещение потребитя | Потребитель | Коммерческий учет | На опоре ВЛ 0,4 кВ | Коммерческий учет
840 | Сорокинский РЭС | ПС 35/10 кВ Озерное | Ф. Озерное | Озерное | 1680 | с. Озерное, ул. Заречная, 35/2 | 18 | 1 |  |  |  |  | plc, gprs |  | Модернизазия | Да | Да | Да | в ЩУ помещение потребитя | Потребитель | Коммерческий учет | На опоре ВЛ 0,4 кВ | Коммерческий учет
841 | Сорокинский РЭС | ПС 35/10 кВ Озерное | Ф. Озерное | Озерное | 1680 | с. Озерное, ул. Заречная, 48/1 | 17 | 1 |  |  |  |  | plc, gprs |  | Модернизазия | Да | Да | Да | в ЩУ помещение потребитя | Потребитель | Коммерческий учет | На опоре ВЛ 0,4 кВ | Коммерческий учет
842 | Сорокинский РЭС | ПС 35/10 кВ Озерное | Ф. Озерное | Озерное | 1680 | с. Озерное, ул. Заречная, 48/2 | 17 | 1 |  |  |  |  | plc, gprs |  | Модернизазия | Да | Да | Да | в ЩУ помещение потребитя | Потребитель | Коммерческий учет | На опоре ВЛ 0,4 кВ | Коммерческий учет
843 | Сорокинский РЭС | ПС 35/10 кВ Озерное | Ф. Озерное | Озерное | 1680 | с. Озерное, ул. Заречная, 46/2 | 15 | 1 |  |  |  |  | plc, gprs |  | Модернизазия | Да | Да | Да | в ЩУ помещение потребитя | Потребитель | Коммерческий учет | На опоре ВЛ 0,4 кВ | Коммерческий учет
844 | Сорокинский РЭС | ПС 35/10 кВ Озерное | Ф. Озерное | Озерное | 1680 | с. Озерное, ул. Заречная, 33/2 | 16 | 1 |  |  |  |  | plc, gprs |  | Модернизазия | Да | Да | Да | в ЩУ помещение потребитя | Потребитель | Коммерческий учет | На опоре ВЛ 0,4 кВ | Коммерческий учет
845 | Сорокинский РЭС | ПС 35/10 кВ Озерное | Ф. Озерное | Озерное | 1680 | с. Озерное, ул. Заречная, 33/1 | 16 | 1 |  |  |  |  | plc, gprs |  | Модернизазия | Да | Да | Да | в ЩУ помещение потребитя | Потребитель | Коммерческий учет | На опоре ВЛ 0,4 кВ | Коммерческий учет
846 | Сорокинский РЭС | ПС 35/10 кВ Озерное | Ф. Озерное | Озерное | 1680 | с. Озерное, ул. Заречная, 33/3 | 16 | 1 |  |  |  |  | plc, gprs |  | Модернизазия | Да | Да | Да | в ЩУ помещение потребитя | Потребитель | Коммерческий учет | На опоре ВЛ 0,4 кВ | Коммерческий учет
847 | Сорокинский РЭС | ПС 35/10 кВ Озерное | Ф. Озерное | Озерное | 1680 | с. Озерное, ул. Заречная, 44 | 12 | 1 |  |  |  |  | plc, gprs |  | Модернизазия | Да | Да | Да | в ЩУ помещение потребитя | Потребитель | Коммерческий учет | На опоре ВЛ 0,4 кВ | Коммерческий учет
848 | Сорокинский РЭС | ПС 35/10 кВ Озерное | Ф. Озерное | Озерное | 1680 | с. Озерное, ул. Заречная, 44 | 12 | 1 |  |  |  |  | plc, gprs |  | Модернизазия | Да | Да | Да | в ЩУ помещение потребитя | Потребитель | Коммерческий учет | На опоре ВЛ 0,4 кВ | Коммерческий учет
849 | Сорокинский РЭС | ПС 35/10 кВ Озерное | Ф. Озерное | Озерное | 1680 | с. Озерное, ул. Заречная, 42 | 11 | 1 |  |  |  |  | plc, gprs |  | Модернизазия | Да | Да | Да | в ЩУ помещение потребитя | Потребитель | Коммерческий учет | На опоре ВЛ 0,4 кВ | Коммерческий учет
850 | Сорокинский РЭС | ПС 35/10 кВ Озерное | Ф. Озерное | Озерное | 1680 | с. Озерное, ул. Заречная, 40 | 10 | 1 |  |  |  |  | plc, gprs |  | Модернизазия | Да | Да | Да | в ЩУ помещение потребитя | Потребитель | Коммерческий учет | На опоре ВЛ 0,4 кВ | Коммерческий учет
851 | Сорокинский РЭС | ПС 35/10 кВ Озерное | Ф. Озерное | Озерное | 1680 | с. Озерное, ул. Заречная, 38 | 9 | 1 |  |  |  |  | plc, gprs |  | Модернизазия | Да | Да | Да | в ЩУ помещение потребитя | Потребитель | Коммерческий учет | На опоре ВЛ 0,4 кВ | Коммерческий учет
852 | Сорокинский РЭС | ПС 35/10 кВ Озерное | Ф. Озерное | Озерное | 1680 | с. Озерное, ул. Заречная, 36 | 8 | 1 |  |  |  |  | plc, gprs |  | Модернизазия | Да | Да | Да | в ЩУ помещение потребитя | Потребитель | Коммерческий учет | На опоре ВЛ 0,4 кВ | Коммерческий учет
853 | Сорокинский РЭС | ПС 35/10 кВ Озерное | Ф. Озерное | Озерное | 1680 | с. Озерное, ул. Заречная, 34 | 6 | 1 |  |  |  |  | plc, gprs |  | Модернизазия | Да | Да | Да | в ЩУ помещение потребитя | Потребитель | Коммерческий учет | На опоре ВЛ 0,4 кВ | Коммерческий учет
854 | Сорокинский РЭС | ПС 35/10 кВ Озерное | Ф. Озерное | Озерное | 1680 | с. Озерное, ул. Заречная, 33 | 13 | 1 |  |  |  |  | plc, gprs |  | Модернизазия | Да | Да | Да | в ЩУ помещение потребитя | Потребитель | Коммерческий учет | На опоре ВЛ 0,4 кВ | Коммерческий учет
855 | Сорокинский РЭС | ПС 35/10 кВ Озерное | Ф. Озерное | Озерное | 1680 | с. Озерное, ул. Заречная, 32 | 5 | 1 |  |  |  |  | plc, gprs |  | Модернизазия | Да | Да | Да | в ЩУ помещение потребитя | Потребитель | Коммерческий учет | На опоре ВЛ 0,4 кВ | Коммерческий учет
856 | Сорокинский РЭС | ПС 35/10 кВ Озерное | Ф. Озерное | Озерное | 1680 | с. Озерное, ул. Заречная, 29 | 7 | 1 |  |  |  |  | plc, gprs |  | Модернизазия | Да | Да | Да | в ЩУ помещение потребитя | Потребитель | Коммерческий учет | На опоре ВЛ 0,4 кВ | Коммерческий учет
857 | Сорокинский РЭС | ПС 35/10 кВ Озерное | Ф. Озерное | Озерное | 1680 | с. Озерное, ул. Заречная, 30 | 3 | 1 |  |  |  |  | plc, gprs |  | Модернизазия | Да | Да | Да | в ЩУ помещение потребитя | Потребитель | Коммерческий учет | На опоре ВЛ 0,4 кВ | Коммерческий учет
858 | Сорокинский РЭС | ПС 35/10 кВ Озерное | Ф. Озерное | Озерное | 1680 | с. Озерное, ул. Заречная, 28 | 2 | 1 |  |  |  |  | plc, gprs |  | Модернизазия | Да | Да | Да | в ЩУ помещение потребитя | Потребитель | Коммерческий учет | На опоре ВЛ 0,4 кВ | Коммерческий учет
859 | Сорокинский РЭС | ПС 35/10 кВ Озерное | Ф. Озерное | Озерное | 1680 | с. Озерное, ул. Заречная, 26 | 3 | 1 |  |  |  |  | plc, gprs |  | Модернизазия | Да | Да | Да | в ЩУ помещение потребитя | Потребитель | Коммерческий учет | На опоре ВЛ 0,4 кВ | Коммерческий учет
860 | Сорокинский РЭС | ПС 35/10 кВ Озерное | Ф. Озерное | Озерное | 1680 | с. Озерное, ул. Заречная, 24 | 3 | 1 |  |  |  |  | plc, gprs |  | Модернизазия | Да | Да | Да | в ЩУ помещение потребитя | Потребитель | Коммерческий учет | На опоре ВЛ 0,4 кВ | Коммерческий учет
861 | Сорокинский РЭС | ПС 35/10 кВ Озерное | Ф. Озерное | Озерное | 1680 | с. Озерное, ул. Заречная, 23 | 2 | 1 |  |  |  |  | plc, gprs |  | Модернизазия | Да | Да | Да | в ЩУ помещение потребитя | Потребитель | Коммерческий учет | На опоре ВЛ 0,4 кВ | Коммерческий учет
862 | Сорокинский РЭС | ПС 35/10 кВ Озерное | Ф. Озерное | Озерное | 1680 | с. Озерное, ул. Заречная, 21 | 5 | 1 |  |  |  |  | plc, gprs |  | Модернизазия | Да | Да | Да | в ЩУ помещение потребитя | Потребитель | Коммерческий учет | На опоре ВЛ 0,4 кВ | Коммерческий учет
863 | Сорокинский РЭС | ПС 35/10 кВ Озерное | Ф. Озерное | Озерное | 1680 | с. Озерное, ул. Заречная, 19 | 10 | 1 |  |  |  |  | plc, gprs |  | Модернизазия | Да | Да | Да | в ЩУ помещение потребитя | Потребитель | Коммерческий учет | На опоре ВЛ 0,4 кВ | Коммерческий учет
864 | Сорокинский РЭС | ПС 35/10 кВ Озерное | Ф. Озерное | Озерное | 1680 | с. Озерное, ул. Заречная, 18 | 11 | 1 |  |  |  |  | plc, gprs |  | Модернизазия | Да | Да | Да | в ЩУ помещение потребитя | Потребитель | Коммерческий учет | На опоре ВЛ 0,4 кВ | Коммерческий учет
865 | Сорокинский РЭС | ПС 35/10 кВ Озерное | Ф. Озерное | Озерное | 1680 | с. Озерное, ул. Заречная, 17 | 10 | 1 |  |  |  |  | plc, gprs |  | Модернизазия | Да | Да | Да | в ЩУ помещение потребитя | Потребитель | Коммерческий учет | На опоре ВЛ 0,4 кВ | Коммерческий учет
866 | Сорокинский РЭС | ПС 35/10 кВ Озерное | Ф. Озерное | Озерное | 1680 | с. Озерное, ул. Заречная, 15 | 13 | 1 |  |  |  |  | plc, gprs |  | Модернизазия | Да | Да | Да | в ЩУ помещение потребитя | Потребитель | Коммерческий учет | На опоре ВЛ 0,4 кВ | Коммерческий учет
867 | Сорокинский РЭС | ПС 35/10 кВ Озерное | Ф. Озерное | Озерное | 1680 | с. Озерное, ул. Заречная, 16 | 12 | 1 |  |  |  |  | plc, gprs |  | Модернизазия | Да | Да | Да | в ЩУ помещение потребитя | Потребитель | Коммерческий учет | На опоре ВЛ 0,4 кВ | Коммерческий учет
868 | Сорокинский РЭС | ПС 35/10 кВ Озерное | Ф. Озерное | Озерное | 1680 | с. Озерное, ул. Заречная, 14 | 12 | 1 |  |  |  |  | plc, gprs |  | Модернизазия | Да | Да | Да | в ЩУ помещение потребитя | Потребитель | Коммерческий учет | На опоре ВЛ 0,4 кВ | Коммерческий учет
869 | Сорокинский РЭС | ПС 35/10 кВ Озерное | Ф. Озерное | Озерное | 1680 | с. Озерное, ул. Заречная, 9 | 17 | 1 |  |  |  |  | plc, gprs |  | Модернизазия | Да | Да | Да | в ЩУ помещение потребитя | Потребитель | Коммерческий учет | На опоре ВЛ 0,4 кВ | Коммерческий учет
870 | Сорокинский РЭС | ПС 35/10 кВ Озерное | Ф. Озерное | Озерное | 1680 | с. Озерное, ул. Заречная, 7 | 19 | 1 |  |  |  |  | plc, gprs |  | Модернизазия | Да | Да | Да | в ЩУ помещение потребитя | Потребитель | Коммерческий учет | На опоре ВЛ 0,4 кВ | Коммерческий учет
871 | Сорокинский РЭС | ПС 35/10 кВ Озерное | Ф. Озерное | Озерное | 1680 | с. Озерное, ул. Заречная, 10 | 18 | 1 |  |  |  |  | plc, gprs |  | Модернизазия | Да | Да | Да | в ЩУ помещение потребитя | Потребитель | Коммерческий учет | На опоре ВЛ 0,4 кВ | Коммерческий учет
872 | Сорокинский РЭС | ПС 35/10 кВ Озерное | Ф. Озерное | Озерное | 1680 | с. Озерное, ул. Заречная, 5 | 22 | 1 |  |  |  |  | plc, gprs |  | Модернизазия | Да | Да | Да | в ЩУ помещение потребитя | Потребитель | Коммерческий учет | На опоре ВЛ 0,4 кВ | Коммерческий учет
873 | Сорокинский РЭС | ПС 35/10 кВ Озерное | Ф. Озерное | Озерное | 1680 | с. Озерное, ул. Заречная, 8 | 21 | 1 |  |  |  |  | plc, gprs |  | Модернизазия | Да | Да | Да | в ЩУ помещение потребитя | Потребитель | Коммерческий учет | На опоре ВЛ 0,4 кВ | Коммерческий учет
874 | Сорокинский РЭС | ПС 35/10 кВ Озерное | Ф. Озерное | Озерное | 1680 | с. Озерное, ул. Заречная, 6 | 23 | 1 |  |  |  |  | plc, gprs |  | Модернизазия | Да | Да | Да | в ЩУ помещение потребитя | Потребитель | Коммерческий учет | На опоре ВЛ 0,4 кВ | Коммерческий учет
875 | Сорокинский РЭС | ПС 35/10 кВ Озерное | Ф. Озерное | Озерное | 1680 | с. Озерное, ул. Заречная, 4 | 28 | 1 |  |  |  |  | plc, gprs |  | Модернизазия | Да | Да | Да | в ЩУ помещение потребитя | Потребитель | Коммерческий учет | На опоре ВЛ 0,4 кВ | Коммерческий учет
876 | Сорокинский РЭС | ПС 35/10 кВ Озерное | Ф. Озерное | Озерное | 1680 | с. Озерное, ул. Заречная, 3 | 24 | 1 |  |  |  |  | plc, gprs |  | Модернизазия | Да | Да | Да | в ЩУ помещение потребитя | Потребитель | Коммерческий учет | На опоре ВЛ 0,4 кВ | Коммерческий учет
877 | Сорокинский РЭС | ПС 35/10 кВ Озерное | Ф. Озерное | Озерное | 1680 | с. Озерное, ул. Заречная, 1 | 26 | 1 |  |  |  |  | plc, gprs |  | Модернизазия | Да | Да | Да | в ЩУ помещение потребитя | Потребитель | Коммерческий учет | На опоре ВЛ 0,4 кВ | Коммерческий учет
28 | Сорокинский РЭС | ПС 35/10 кВ Озерное |  | Озерное |  |  |  | 302 | 37 | 3 | 34 | 9 | plc, gprs
878 | Сорокинский РЭС | ПС 110/10 кВ Балаганы | Ф. Балаганы | Балаганы | 265 | с. Балаганы, ул. Энгельса, 1 | 8 | 1 |  |  |  |  | plc, gprs |  | Модернизазия | Да | Да | Да | в ЩУ помещение потребитя | Потребитель | Коммерческий учет | На опоре ВЛ 0,4 кВ | Коммерческий учет
879 | Сорокинский РЭС | ПС 110/10 кВ Балаганы | Ф. Балаганы | Балаганы | 265 | с. Балаганы, ул. Энгельса, 2 |  | 1 |  |  |  |  | plc, gprs |  | Модернизазия | Да | Да | Да | в ЩУ помещение потребитя | Потребитель | Коммерческий учет | На опоре ВЛ 0,4 кВ | Коммерческий учет
880 | Сорокинский РЭС | ПС 110/10 кВ Балаганы | Ф. Балаганы | Балаганы | 265 | с. Балаганы, ул. Энгельса, 3 | 8 | 1 |  |  |  |  | plc, gprs |  | Модернизазия | Да | Да | Да | в ЩУ помещение потребитя | Потребитель | Коммерческий учет | На опоре ВЛ 0,4 кВ | Коммерческий учет
881 | Сорокинский РЭС | ПС 110/10 кВ Балаганы | Ф. Балаганы | Балаганы | 265 | с. Балаганы, ул. Энгельса, 24 | 27 | 1 |  |  |  |  | plc, gprs |  | Модернизазия | Да | Да | Да | в ЩУ помещение потребитя | Потребитель | Коммерческий учет | На опоре ВЛ 0,4 кВ | Коммерческий учет
882 | Сорокинский РЭС | ПС 110/10 кВ Балаганы | Ф. Балаганы | Балаганы | 265 | с. Балаганы, ул. Энгельса, 7 | 10 | 1 |  |  |  |  | plc, gprs |  | Модернизазия | Да | Да | Да | в ЩУ помещение потребитя | Потребитель | Коммерческий учет | На опоре ВЛ 0,4 кВ | Коммерческий учет
883 | Сорокинский РЭС | ПС 110/10 кВ Балаганы | Ф. Балаганы | Балаганы | 265 | с. Балаганы, ул. Энгельса, 9 | 11 | 1 |  |  |  |  | plc, gprs |  | Модернизазия | Да | Да | Да | в ЩУ помещение потребитя | Потребитель | Коммерческий учет | На опоре ВЛ 0,4 кВ | Коммерческий учет
884 | Сорокинский РЭС | ПС 110/10 кВ Балаганы | Ф. Балаганы | Балаганы | 265 | с. Балаганы, ул. Энгельса, 10 | 20 | 1 |  |  |  |  | plc, gprs |  | Модернизазия | Да | Да | Да | в ЩУ помещение потребитя | Потребитель | Коммерческий учет | На опоре ВЛ 0,4 кВ | Коммерческий учет
885 | Сорокинский РЭС | ПС 110/10 кВ Балаганы | Ф. Балаганы | Балаганы | 265 | с. Балаганы, ул. Энгельса, 11 | 11 | 1 |  |  |  |  | plc, gprs |  | Модернизазия | Да | Да | Да | в ЩУ помещение потребитя | Потребитель | Коммерческий учет | На опоре ВЛ 0,4 кВ | Коммерческий учет
886 | Сорокинский РЭС | ПС 110/10 кВ Балаганы | Ф. Балаганы | Балаганы | 265 | с. Балаганы, ул. Энгельса, 27 |  | 1 |  |  |  |  | plc, gprs |  | Модернизазия | Да | Да | Да | в ЩУ помещение потребитя | Потребитель | Коммерческий учет | На опоре ВЛ 0,4 кВ | Коммерческий учет
887 | Сорокинский РЭС | ПС 110/10 кВ Балаганы | Ф. Балаганы | Балаганы | 265 | с. Балаганы, ул. Энгельса, 14/2 |  | 1 |  |  |  |  | plc, gprs |  | Модернизазия | Да | Да | Да | в ЩУ помещение потребитя | Потребитель | Коммерческий учет | На опоре ВЛ 0,4 кВ | Коммерческий учет
888 | Сорокинский РЭС | ПС 110/10 кВ Балаганы | Ф. Балаганы | Балаганы | 265 | с. Балаганы, ул. Энгельса, 15 |  | 1 |  |  |  |  | plc, gprs |  | Модернизазия | Да | Да | Да | в ЩУ помещение потребитя | Потребитель | Коммерческий учет | На опоре ВЛ 0,4 кВ | Коммерческий учет
889 | Сорокинский РЭС | ПС 110/10 кВ Балаганы | Ф. Балаганы | Балаганы | 265 | с. Балаганы, ул. Энгельса, 16 |  | 1 |  |  |  |  | plc, gprs |  | Модернизазия | Да | Да | Да | в ЩУ помещение потребитя | Потребитель | Коммерческий учет | На опоре ВЛ 0,4 кВ | Коммерческий учет
890 | Сорокинский РЭС | ПС 110/10 кВ Балаганы | Ф. Балаганы | Балаганы | 265 | с. Балаганы, ул. Энгельса, 17/1 |  | 1 |  |  |  |  | plc, gprs |  | Модернизазия | Да | Да | Да | в ЩУ помещение потребитя | Потребитель | Коммерческий учет | На опоре ВЛ 0,4 кВ | Коммерческий учет
891 | Сорокинский РЭС | ПС 110/10 кВ Балаганы | Ф. Балаганы | Балаганы | 265 | с. Балаганы, ул. Энгельса, 17/2 |  | 1 |  |  |  |  | plc, gprs |  | Модернизазия | Да | Да | Да | в ЩУ помещение потребитя | Потребитель | Коммерческий учет | На опоре ВЛ 0,4 кВ | Коммерческий учет
892 | Сорокинский РЭС | ПС 110/10 кВ Балаганы | Ф. Балаганы | Балаганы | 265 | с. Балаганы, ул. Энгельса, 18 |  | 1 |  |  |  |  | plc, gprs |  | Модернизазия | Да | Да | Да | в ЩУ помещение потребитя | Потребитель | Коммерческий учет | На опоре ВЛ 0,4 кВ | Коммерческий учет
893 | Сорокинский РЭС | ПС 110/10 кВ Балаганы | Ф. Балаганы | Балаганы | 265 | с. Балаганы, ул. Энгельса, 20 | 26 | 1 |  |  |  |  | plc, gprs |  | Модернизазия | Да | Да | Да | в ЩУ помещение потребитя | Потребитель | Коммерческий учет | На опоре ВЛ 0,4 кВ | Коммерческий учет
894 | Сорокинский РЭС | ПС 110/10 кВ Балаганы | Ф. Балаганы | Балаганы | 265 | с. Балаганы, ул. Энгельса, 21 |  | 1 |  |  |  |  | plc, gprs |  | Модернизазия | Да | Да | Да | в ЩУ помещение потребитя | Потребитель | Коммерческий учет | На опоре ВЛ 0,4 кВ | Коммерческий учет
895 | Сорокинский РЭС | ПС 110/10 кВ Балаганы | Ф. Балаганы | Балаганы | 265 | с. Балаганы, ул. Энгельса, 22 | 26 | 1 |  |  |  |  | plc, gprs |  | Модернизазия | Да | Да | Да | в ЩУ помещение потребитя | Потребитель | Коммерческий учет | На опоре ВЛ 0,4 кВ | Коммерческий учет
896 | Сорокинский РЭС | ПС 110/10 кВ Балаганы | Ф. Балаганы | Балаганы | 265 | с. Балаганы, ул. Энгельса, 23 | 16 | 1 |  |  |  |  | plc, gprs |  | Модернизазия | Да | Да | Да | в ЩУ помещение потребитя | Потребитель | Коммерческий учет | На опоре ВЛ 0,4 кВ | Коммерческий учет
897 | Сорокинский РЭС | ПС 110/10 кВ Балаганы | Ф. Балаганы | Балаганы | 265 | с. Балаганы, ул. Энгельса, 24 |  | 1 |  |  |  |  | plc, gprs |  | Модернизазия | Да | Да | Да | в ЩУ помещение потребитя | Потребитель | Коммерческий учет | На опоре ВЛ 0,4 кВ | Коммерческий учет
898 | Сорокинский РЭС | ПС 110/10 кВ Балаганы | Ф. Балаганы | Балаганы | 265 | с. Балаганы, ул. Энгельса, 29 |  | 1 |  |  |  |  | plc, gprs |  | Модернизазия | Да | Да | Да | в ЩУ помещение потребитя | Потребитель | Коммерческий учет | На опоре ВЛ 0,4 кВ | Коммерческий учет
899 | Сорокинский РЭС | ПС 110/10 кВ Балаганы | Ф. Балаганы | Балаганы | 265 | с. Балаганы, ул. Энгельса, 29 |  |  | 1 |  | 1 |  | plc, gprs |  | Модернизазия | Да | Да | Да | в ЩУ помещение потребитя | Потребитель | Коммерческий учет | На опоре ВЛ 0,4 кВ | Коммерческий учет
900 | Сорокинский РЭС | ПС 110/10 кВ Балаганы | Ф. Балаганы | Балаганы | 265 | с. Балаганы, ул. Энгельса, 28 | 30 | 1 |  |  |  |  | plc, gprs |  | Модернизазия | Да | Да | Да | в ЩУ помещение потребитя | Потребитель | Коммерческий учет | На опоре ВЛ 0,4 кВ | Коммерческий учет
901 | Сорокинский РЭС | ПС 110/10 кВ Балаганы | Ф. Балаганы | Балаганы | 265 | с. Балаганы, ул. Энгельса, 30/2 | 34 | 1 |  |  |  |  | plc, gprs |  | Модернизазия | Да | Да | Да | в ЩУ помещение потребитя | Потребитель | Коммерческий учет | На опоре ВЛ 0,4 кВ | Коммерческий учет
902 | Сорокинский РЭС | ПС 110/10 кВ Балаганы | Ф. Балаганы | Балаганы | 265 | с. Балаганы, ул. Энгельса, 30/2 | 34 | 1 |  |  |  |  | plc, gprs |  | Модернизазия | Да | Да | Да | в ЩУ помещение потребитя | Потребитель | Коммерческий учет | На опоре ВЛ 0,4 кВ | Коммерческий учет
903 | Сорокинский РЭС | ПС 110/10 кВ Балаганы | Ф. Балаганы | Балаганы | 265 | с. Балаганы, ул. Энгельса, 31 | 37 | 1 |  |  |  |  | plc, gprs |  | Модернизазия | Да | Да | Да | в ЩУ помещение потребитя | Потребитель | Коммерческий учет | На опоре ВЛ 0,4 кВ | Коммерческий учет
904 | Сорокинский РЭС | ПС 110/10 кВ Балаганы | Ф. Балаганы | Балаганы | 265 | с. Балаганы, ул. Энгельса, 33 | 39 | 1 |  |  |  |  | plc, gprs |  | Модернизазия | Да | Да | Да | в ЩУ помещение потребитя | Потребитель | Коммерческий учет | На опоре ВЛ 0,4 кВ | Коммерческий учет
905 | Сорокинский РЭС | ПС 110/10 кВ Балаганы | Ф. Балаганы | Балаганы | 265 | с. Балаганы, ул. Энгельса, 34 | 34 | 1 |  |  |  |  | plc, gprs |  | Модернизазия | Да | Да | Да | в ЩУ помещение потребитя | Потребитель | Коммерческий учет | На опоре ВЛ 0,4 кВ | Коммерческий учет
906 | Сорокинский РЭС | ПС 110/10 кВ Балаганы | Ф. Балаганы | Балаганы | 265 | с. Балаганы, ул. Энгельса, 35 | 40 | 1 |  |  |  |  | plc, gprs |  | Модернизазия | Да | Да | Да | в ЩУ помещение потребитя | Потребитель | Коммерческий учет | На опоре ВЛ 0,4 кВ | Коммерческий учет
907 | Сорокинский РЭС | ПС 110/10 кВ Балаганы | Ф. Балаганы | Балаганы | 265 | с. Балаганы, ул. Энгельса, 36 |  | 1 |  |  |  |  | plc, gprs |  | Модернизазия | Да | Да | Да | в ЩУ помещение потребитя | Потребитель | Коммерческий учет | На опоре ВЛ 0,4 кВ | Коммерческий учет
908 | Сорокинский РЭС | ПС 110/10 кВ Балаганы | Ф. Балаганы | Балаганы | 265 | с. Балаганы, ул. Энгельса, 37 |  | 1 |  |  |  |  | plc, gprs |  | Модернизазия | Да | Да | Да | в ЩУ помещение потребитя | Потребитель | Коммерческий учет | На опоре ВЛ 0,4 кВ | Коммерческий учет
909 | Сорокинский РЭС | ПС 110/10 кВ Балаганы | Ф. Балаганы | Балаганы | 265 | с. Балаганы, ул. Энгельса, 38 |  | 1 |  |  |  |  | plc, gprs |  | Модернизазия | Да | Да | Да | в ЩУ помещение потребитя | Потребитель | Коммерческий учет | На опоре ВЛ 0,4 кВ | Коммерческий учет
910 | Сорокинский РЭС | ПС 110/10 кВ Балаганы | Ф. Балаганы | Балаганы | 265 | с. Балаганы, ул. Энгельса, 39 |  | 1 |  |  |  |  | plc, gprs |  | Модернизазия | Да | Да | Да | в ЩУ помещение потребитя | Потребитель | Коммерческий учет | На опоре ВЛ 0,4 кВ | Коммерческий учет
911 | Сорокинский РЭС | ПС 110/10 кВ Балаганы | Ф. Балаганы | Балаганы | 265 | с. Балаганы, ул. Энгельса, 40/1 |  | 1 |  |  |  |  | plc, gprs |  | Модернизазия | Да | Да | Да | в ЩУ помещение потребитя | Потребитель | Коммерческий учет | На опоре ВЛ 0,4 кВ | Коммерческий учет
912 | Сорокинский РЭС | ПС 110/10 кВ Балаганы | Ф. Балаганы | Балаганы | 265 | с. Балаганы, ул. Энгельса, 40/2 |  | 1 |  |  |  |  | plc, gprs |  | Модернизазия | Да | Да | Да | в ЩУ помещение потребитя | Потребитель | Коммерческий учет | На опоре ВЛ 0,4 кВ | Коммерческий учет
913 | Сорокинский РЭС | ПС 110/10 кВ Балаганы | Ф. Балаганы | Балаганы | 265 | с. Балаганы, ул. Энгельса, 41 |  | 1 |  |  |  |  | plc, gprs |  | Модернизазия | Да | Да | Да | в ЩУ помещение потребитя | Потребитель | Коммерческий учет | На опоре ВЛ 0,4 кВ | Коммерческий учет
914 | Сорокинский РЭС | ПС 110/10 кВ Балаганы | Ф. Балаганы | Балаганы | 265 | с. Балаганы, ул. Энгельса, 43 |  | 1 |  |  |  |  | plc, gprs |  | Модернизазия | Да | Да | Да | в ЩУ помещение потребитя | Потребитель | Коммерческий учет | На опоре ВЛ 0,4 кВ | Коммерческий учет
915 | Сорокинский РЭС | ПС 110/10 кВ Балаганы | Ф. Балаганы | Балаганы | 265 | с. Балаганы, ул. Энгельса, 46/1 |  | 1 |  |  |  |  | plc, gprs |  | Модернизазия | Да | Да | Да | в ЩУ помещение потребитя | Потребитель | Коммерческий учет | На опоре ВЛ 0,4 кВ | Коммерческий учет
916 | Сорокинский РЭС | ПС 110/10 кВ Балаганы | Ф. Балаганы | Балаганы | 265 | с. Балаганы, ул. Энгельса, 44/1 |  | 1 |  |  |  |  | plc, gprs |  | Модернизазия | Да | Да | Да | в ЩУ помещение потребитя | Потребитель | Коммерческий учет | На опоре ВЛ 0,4 кВ | Коммерческий учет
917 | Сорокинский РЭС | ПС 110/10 кВ Балаганы | Ф. Балаганы | Балаганы | 265 | с. Балаганы, ул. Энгельса, 44/2 |  | 1 |  |  |  |  | plc, gprs |  | Модернизазия | Да | Да | Да | в ЩУ помещение потребитя | Потребитель | Коммерческий учет | На опоре ВЛ 0,4 кВ | Коммерческий учет
918 | Сорокинский РЭС | ПС 110/10 кВ Балаганы | Ф. Балаганы | Балаганы | 265 | с. Балаганы, ул. Энгельса, 47 |  |  | 1 |  | 1 |  | plc, gprs |  | Модернизазия | Да | Да | Да | в ЩУ помещение потребитя | Потребитель | Коммерческий учет | На опоре ВЛ 0,4 кВ | Коммерческий учет
919 | Сорокинский РЭС | ПС 110/10 кВ Балаганы | Ф. Балаганы | Балаганы | 265 | с. Балаганы, ул. Энгельса, 46/2 |  | 1 |  |  |  |  | plc, gprs |  | Модернизазия | Да | Да | Да | в ЩУ помещение потребитя | Потребитель | Коммерческий учет | На опоре ВЛ 0,4 кВ | Коммерческий учет
920 | Сорокинский РЭС | ПС 110/10 кВ Балаганы | Ф. Балаганы | Балаганы | 265 | с. Балаганы, ул. Энгельса, 48/1 |  | 1 |  |  |  |  | plc, gprs |  | Модернизазия | Да | Да | Да | в ЩУ помещение потребитя | Потребитель | Коммерческий учет | На опоре ВЛ 0,4 кВ | Коммерческий учет
921 | Сорокинский РЭС | ПС 110/10 кВ Балаганы | Ф. Балаганы | Балаганы | 265 | с. Балаганы, ул. Энгельса, 49 |  | 1 |  |  |  |  | plc, gprs |  | Модернизазия | Да | Да | Да | в ЩУ помещение потребитя | Потребитель | Коммерческий учет | На опоре ВЛ 0,4 кВ | Коммерческий учет
922 | Сорокинский РЭС | ПС 110/10 кВ Балаганы | Ф. Балаганы | Балаганы | 265 | с. Балаганы, ул. Энгельса, 51 |  | 1 |  |  |  |  | plc, gprs |  | Модернизазия | Да | Да | Да | в ЩУ помещение потребитя | Потребитель | Коммерческий учет | На опоре ВЛ 0,4 кВ | Коммерческий учет
923 | Сорокинский РЭС | ПС 110/10 кВ Балаганы | Ф. Балаганы | Балаганы | 265 | с. Балаганы, ул. Энгельса, 53 |  | 1 |  |  |  |  | plc, gprs |  | Модернизазия | Да | Да | Да | в ЩУ помещение потребитя | Потребитель | Коммерческий учет | На опоре ВЛ 0,4 кВ | Коммерческий учет
924 | Сорокинский РЭС | ПС 110/10 кВ Балаганы | Ф. Балаганы | Балаганы | 265 | с. Балаганы, ул. Энгельса, 55 |  | 1 |  |  |  |  | plc, gprs |  | Модернизазия | Да | Да | Да | в ЩУ помещение потребитя | Потребитель | Коммерческий учет | На опоре ВЛ 0,4 кВ | Коммерческий учет
925 | Сорокинский РЭС | ПС 110/10 кВ Балаганы | Ф. Балаганы | Балаганы | 265 | с. Балаганы, ул. Энгельса, 54/1 |  | 1 |  |  |  |  | plc, gprs |  | Модернизазия | Да | Да | Да | в ЩУ помещение потребитя | Потребитель | Коммерческий учет | На опоре ВЛ 0,4 кВ | Коммерческий учет
926 | Сорокинский РЭС | ПС 110/10 кВ Балаганы | Ф. Балаганы | Балаганы | 265 | с. Балаганы, ул. Энгельса, 54/2 |  | 1 |  |  |  |  | plc, gprs |  | Модернизазия | Да | Да | Да | в ЩУ помещение потребитя | Потребитель | Коммерческий учет | На опоре ВЛ 0,4 кВ | Коммерческий учет
927 | Сорокинский РЭС | ПС 110/10 кВ Балаганы | Ф. Балаганы | Балаганы | 265 | с. Балаганы, ул. Энгельса, 57 |  | 1 |  |  |  |  | plc, gprs |  | Модернизазия | Да | Да | Да | в ЩУ помещение потребитя | Потребитель | Коммерческий учет | На опоре ВЛ 0,4 кВ | Коммерческий учет
928 | Сорокинский РЭС | ПС 110/10 кВ Балаганы | Ф. Балаганы | Балаганы | 265 | с. Балаганы, ул. Энгельса, 59 |  | 1 |  |  |  |  | plc, gprs |  | Модернизазия | Да | Да | Да | в ЩУ помещение потребитя | Потребитель | Коммерческий учет | На опоре ВЛ 0,4 кВ | Коммерческий учет
929 | Сорокинский РЭС | ПС 110/10 кВ Балаганы | Ф. Балаганы | Балаганы | 265 | с. Балаганы, ул. Энгельса, 61 |  | 1 |  |  |  |  | plc, gprs |  | Модернизазия | Да | Да | Да | в ЩУ помещение потребитя | Потребитель | Коммерческий учет | На опоре ВЛ 0,4 кВ | Коммерческий учет
930 | Сорокинский РЭС | ПС 110/10 кВ Балаганы | Ф. Балаганы | Балаганы | 265 | с. Балаганы, ул. Энгельса, 63 |  | 1 |  |  |  |  | plc, gprs |  | Модернизазия | Да | Да | Да | в ЩУ помещение потребитя | Потребитель | Коммерческий учет | На опоре ВЛ 0,4 кВ | Коммерческий учет
931 | Сорокинский РЭС | ПС 110/10 кВ Балаганы | Ф. Балаганы | Балаганы | 265 | с. Балаганы, ул. Энгельса, 65 |  | 1 |  |  |  |  | plc, gprs |  | Модернизазия | Да | Да | Да | в ЩУ помещение потребитя | Потребитель | Коммерческий учет | На опоре ВЛ 0,4 кВ | Коммерческий учет
932 | Сорокинский РЭС | ПС 110/10 кВ Балаганы | Ф. Балаганы | Балаганы | 265 | с. Балаганы, ул. Энгельса, 67 |  | 1 |  |  |  |  | plc, gprs |  | Модернизазия | Да | Да | Да | в ЩУ помещение потребитя | Потребитель | Коммерческий учет | На опоре ВЛ 0,4 кВ | Коммерческий учет
933 | Сорокинский РЭС | ПС 110/10 кВ Балаганы | Ф. Балаганы | Балаганы | 265 | с. Балаганы, ул. Камчасткая, 2 |  | 1 |  |  |  |  | plc, gprs |  | Модернизазия | Да | Да | Да | в ЩУ помещение потребитя | Потребитель | Коммерческий учет | На опоре ВЛ 0,4 кВ | Коммерческий учет
934 | Сорокинский РЭС | ПС 110/10 кВ Балаганы | Ф. Балаганы | Балаганы | 265 | с. Балаганы, пер. Энгельса, 2 |  | 1 |  |  |  |  | plc, gprs |  | Модернизазия | Да | Да | Да | в ЩУ помещение потребитя | Потребитель | Коммерческий учет | На опоре ВЛ 0,4 кВ | Коммерческий учет
935 | Сорокинский РЭС | ПС 110/10 кВ Балаганы | Ф. Балаганы | Балаганы | 265 | с. Балаганы, пер. Энгельса, 4 |  | 1 |  |  |  |  | plc, gprs |  | Модернизазия | Да | Да | Да | в ЩУ помещение потребитя | Потребитель | Коммерческий учет | На опоре ВЛ 0,4 кВ | Коммерческий учет
936 | Сорокинский РЭС | ПС 110/10 кВ Балаганы | Ф. Балаганы | Балаганы | 265 | с. Балаганы, пер. Энгельса, 6 |  | 1 |  |  |  |  | plc, gprs |  | Модернизазия | Да | Да | Да | в ЩУ помещение потребитя | Потребитель | Коммерческий учет | На опоре ВЛ 0,4 кВ | Коммерческий учет
937 | Сорокинский РЭС | ПС 110/10 кВ Балаганы | Ф. Балаганы | Балаганы | 265 | с. Балаганы, пер. Энгельса, 7 |  | 1 |  |  |  |  | plc, gprs |  | Модернизазия | Да | Да | Да | в ЩУ помещение потребитя | Потребитель | Коммерческий учет | На опоре ВЛ 0,4 кВ | Коммерческий учет
938 | Сорокинский РЭС | ПС 110/10 кВ Балаганы | Ф. Балаганы | Балаганы | 265 | с. Балаганы, пер. Энгельса, 9 |  |  | 1 |  | 1 |  | plc, gprs |  | Модернизазия | Да | Да | Да | в ЩУ помещение потребитя | Потребитель | Коммерческий учет | На опоре ВЛ 0,4 кВ | Коммерческий учет
939 | Сорокинский РЭС | ПС 110/10 кВ Балаганы | Ф. Балаганы | Балаганы | 265 | с. Балаганы, пер. Энгельса, 11 |  | 1 |  |  |  |  | plc, gprs |  | Модернизазия | Да | Да | Да | в ЩУ помещение потребитя | Потребитель | Коммерческий учет | На опоре ВЛ 0,4 кВ | Коммерческий учет
940 | Сорокинский РЭС | ПС 110/10 кВ Балаганы | Ф. Тюляшов Бор | Балаганы | 2023 | с. Балаганы, ул. Свердлова, 1 |  |  | 1 |  | 1 |  | plc, gprs |  | Модернизазия | Да | Да | Да | в ЩУ помещение потребитя | Потребитель | Коммерческий учет | На опоре ВЛ 0,4 кВ | Коммерческий учет
941 | Сорокинский РЭС | ПС 110/10 кВ Балаганы | Ф. Тюляшов Бор | Балаганы | 2023 | с. Балаганы, ул. Свердлова, 2/1 |  | 1 |  |  |  |  | plc, gprs |  | Модернизазия | Да | Да | Да | в ЩУ помещение потребитя | Потребитель | Коммерческий учет | На опоре ВЛ 0,4 кВ | Коммерческий учет
942 | Сорокинский РЭС | ПС 110/10 кВ Балаганы | Ф. Тюляшов Бор | Балаганы | 2023 | с. Балаганы, ул. Свердлова, 2/2 |  | 1 |  |  |  |  | plc, gprs |  | Модернизазия | Да | Да | Да | в ЩУ помещение потребитя | Потребитель | Коммерческий учет | На опоре ВЛ 0,4 кВ | Коммерческий учет
943 | Сорокинский РЭС | ПС 110/10 кВ Балаганы | Ф. Тюляшов Бор | Балаганы | 2023 | с. Балаганы, ул. Свердлова, 4 |  | 1 |  |  |  |  | plc, gprs |  | Модернизазия | Да | Да | Да | в ЩУ помещение потребитя | Потребитель | Коммерческий учет | На опоре ВЛ 0,4 кВ | Коммерческий учет
944 | Сорокинский РЭС | ПС 110/10 кВ Балаганы | Ф. Тюляшов Бор | Балаганы | 2023 | с. Балаганы, ул. Свердлова, 6 |  | 1 |  |  |  |  | plc, gprs |  | Модернизазия | Да | Да | Да | в ЩУ помещение потребитя | Потребитель | Коммерческий учет | На опоре ВЛ 0,4 кВ | Коммерческий учет
945 | Сорокинский РЭС | ПС 110/10 кВ Балаганы | Ф. Тюляшов Бор | Балаганы | 2023 | с. Балаганы, ул. Свердлова, 10 |  | 1 |  |  |  |  | plc, gprs |  | Модернизазия | Да | Да | Да | в ЩУ помещение потребитя | Потребитель | Коммерческий учет | На опоре ВЛ 0,4 кВ | Коммерческий учет
946 | Сорокинский РЭС | ПС 110/10 кВ Балаганы | Ф. Тюляшов Бор | Балаганы | 2023 | с. Балаганы, ул. Свердлова, 10 |  |  | 1 |  | 1 |  | plc, gprs |  | Модернизазия | Да | Да | Да | в ЩУ помещение потребитя | Потребитель | Коммерческий учет | На опоре ВЛ 0,4 кВ | Коммерческий учет
947 | Сорокинский РЭС | ПС 110/10 кВ Балаганы | Ф. Тюляшов Бор | Балаганы | 2023 | с. Балаганы, ул. Свердлова, 9 |  | 1 |  |  |  |  | plc, gprs |  | Модернизазия | Да | Да | Да | в ЩУ помещение потребитя | Потребитель | Коммерческий учет | На опоре ВЛ 0,4 кВ | Коммерческий учет
948 | Сорокинский РЭС | ПС 110/10 кВ Балаганы | Ф. Тюляшов Бор | Балаганы | 2023 | с. Балаганы, ул. Свердлова, 11 |  | 1 |  |  |  |  | plc, gprs |  | Модернизазия | Да | Да | Да | в ЩУ помещение потребитя | Потребитель | Коммерческий учет | На опоре ВЛ 0,4 кВ | Коммерческий учет
949 | Сорокинский РЭС | ПС 110/10 кВ Балаганы | Ф. Тюляшов Бор | Балаганы | 2023 | с. Балаганы, ул. Свердлова, 15 |  | 1 |  |  |  |  | plc, gprs |  | Модернизазия | Да | Да | Да | в ЩУ помещение потребитя | Потребитель | Коммерческий учет | На опоре ВЛ 0,4 кВ | Коммерческий учет
950 | Сорокинский РЭС | ПС 110/10 кВ Балаганы | Ф. Тюляшов Бор | Балаганы | 2023 | с. Балаганы, ул. Свердлова, 16 |  | 1 |  |  |  |  | plc, gprs |  | Модернизазия | Да | Да | Да | в ЩУ помещение потребитя | Потребитель | Коммерческий учет | На опоре ВЛ 0,4 кВ | Коммерческий учет
951 | Сорокинский РЭС | ПС 110/10 кВ Балаганы | Ф. Тюляшов Бор | Балаганы | 2023 | с. Балаганы, ул. Свердлова, 17 |  | 1 |  |  |  |  | plc, gprs |  | Модернизазия | Да | Да | Да | в ЩУ помещение потребитя | Потребитель | Коммерческий учет | На опоре ВЛ 0,4 кВ | Коммерческий учет
952 | Сорокинский РЭС | ПС 110/10 кВ Балаганы | Ф. Тюляшов Бор | Балаганы | 2023 | с. Балаганы, ул. Свердлова, 18/1 |  | 1 |  |  |  |  | plc, gprs |  | Модернизазия | Да | Да | Да | в ЩУ помещение потребитя | Потребитель | Коммерческий учет | На опоре ВЛ 0,4 кВ | Коммерческий учет
953 | Сорокинский РЭС | ПС 110/10 кВ Балаганы | Ф. Тюляшов Бор | Балаганы | 2023 | с. Балаганы, ул. Свердлова, 18/2 |  | 1 |  |  |  |  | plc, gprs |  | Модернизазия | Да | Да | Да | в ЩУ помещение потребитя | Потребитель | Коммерческий учет | На опоре ВЛ 0,4 кВ | Коммерческий учет
954 | Сорокинский РЭС | ПС 110/10 кВ Балаганы | Ф. Тюляшов Бор | Балаганы | 2023 | с. Балаганы, ул. Свердлова, 19 |  | 1 |  |  |  |  | plc, gprs |  | Модернизазия | Да | Да | Да | в ЩУ помещение потребитя | Потребитель | Коммерческий учет | На опоре ВЛ 0,4 кВ | Коммерческий учет
955 | Сорокинский РЭС | ПС 110/10 кВ Балаганы | Ф. Тюляшов Бор | Балаганы | 2023 | с. Балаганы, ул. Свердлова, 20 |  | 1 |  |  |  |  | plc, gprs |  | Модернизазия | Да | Да | Да | в ЩУ помещение потребитя | Потребитель | Коммерческий учет | На опоре ВЛ 0,4 кВ | Коммерческий учет
956 | Сорокинский РЭС | ПС 110/10 кВ Балаганы | Ф. Тюляшов Бор | Балаганы | 2023 | с. Балаганы, ул. Свердлова, 22 |  | 1 |  |  |  |  | plc, gprs |  | Модернизазия | Да | Да | Да | в ЩУ помещение потребитя | Потребитель | Коммерческий учет | На опоре ВЛ 0,4 кВ | Коммерческий учет
957 | Сорокинский РЭС | ПС 110/10 кВ Балаганы | Ф. Тюляшов Бор | Балаганы | 2023 | с. Балаганы, ул. Свердлова, 27 |  | 1 |  |  |  |  | plc, gprs |  | Модернизазия | Да | Да | Да | в ЩУ помещение потребитя | Потребитель | Коммерческий учет | На опоре ВЛ 0,4 кВ | Коммерческий учет
958 | Сорокинский РЭС | ПС 110/10 кВ Балаганы | Ф. Тюляшов Бор | Балаганы | 2023 | с. Балаганы, ул. Свердлова, 24 |  | 1 |  |  |  |  | plc, gprs |  | Модернизазия | Да | Да | Да | в ЩУ помещение потребитя | Потребитель | Коммерческий учет | На опоре ВЛ 0,4 кВ | Коммерческий учет
959 | Сорокинский РЭС | ПС 110/10 кВ Балаганы | Ф. Тюляшов Бор | Балаганы | 2023 | с. Балаганы, ул. Свердлова, 26 |  | 1 |  |  |  |  | plc, gprs |  | Модернизазия | Да | Да | Да | в ЩУ помещение потребитя | Потребитель | Коммерческий учет | На опоре ВЛ 0,4 кВ | Коммерческий учет
960 | Сорокинский РЭС | ПС 110/10 кВ Балаганы | Ф. Тюляшов Бор | Балаганы | 2023 | с. Балаганы, ул. Свердлова, 28 |  | 1 |  |  |  |  | plc, gprs |  | Модернизазия | Да | Да | Да | в ЩУ помещение потребитя | Потребитель | Коммерческий учет | На опоре ВЛ 0,4 кВ | Коммерческий учет
961 | Сорокинский РЭС | ПС 110/10 кВ Балаганы | Ф. Тюляшов Бор | Балаганы | 2023 | с. Балаганы, ул. Свердлова, 30 |  | 1 |  |  |  |  | plc, gprs |  | Модернизазия | Да | Да | Да | в ЩУ помещение потребитя | Потребитель | Коммерческий учет | На опоре ВЛ 0,4 кВ | Коммерческий учет
962 | Сорокинский РЭС | ПС 110/10 кВ Балаганы | Ф. Тюляшов Бор | Балаганы | 2023 | с. Балаганы, ул. Свердлова, 41 |  | 1 |  |  |  |  | plc, gprs |  | Модернизазия | Да | Да | Да | в ЩУ помещение потребитя | Потребитель | Коммерческий учет | На опоре ВЛ 0,4 кВ | Коммерческий учет
963 | Сорокинский РЭС | ПС 110/10 кВ Балаганы | Ф. Тюляшов Бор | Балаганы | 2023 | с. Балаганы, ул. Свердлова, 32/1 |  | 1 |  |  |  |  | plc, gprs |  | Модернизазия | Да | Да | Да | в ЩУ помещение потребитя | Потребитель | Коммерческий учет | На опоре ВЛ 0,4 кВ | Коммерческий учет
964 | Сорокинский РЭС | ПС 110/10 кВ Балаганы | Ф. Тюляшов Бор | Балаганы | 2023 | с. Балаганы, ул. Свердлова, 32/2 |  | 1 |  |  |  |  | plc, gprs |  | Модернизазия | Да | Да | Да | в ЩУ помещение потребитя | Потребитель | Коммерческий учет | На опоре ВЛ 0,4 кВ | Коммерческий учет
965 | Сорокинский РЭС | ПС 110/10 кВ Балаганы | Ф. Тюляшов Бор | Балаганы | 2023 | с. Балаганы, ул. Свердлова, 32/3 |  | 1 |  |  |  |  | plc, gprs |  | Модернизазия | Да | Да | Да | в ЩУ помещение потребитя | Потребитель | Коммерческий учет | На опоре ВЛ 0,4 кВ | Коммерческий учет
966 | Сорокинский РЭС | ПС 110/10 кВ Балаганы | Ф. Тюляшов Бор | Балаганы | 2023 | с. Балаганы, ул. Свердлова, 32/4 |  | 1 |  |  |  |  | plc, gprs |  | Модернизазия | Да | Да | Да | в ЩУ помещение потребитя | Потребитель | Коммерческий учет | На опоре ВЛ 0,4 кВ | Коммерческий учет
967 | Сорокинский РЭС | ПС 110/10 кВ Балаганы | Ф. Тюляшов Бор | Балаганы | 2023 | с. Балаганы, ул. Свердлова, 32/5 |  | 1 |  |  |  |  | plc, gprs |  | Модернизазия | Да | Да | Да | в ЩУ помещение потребитя | Потребитель | Коммерческий учет | На опоре ВЛ 0,4 кВ | Коммерческий учет
968 | Сорокинский РЭС | ПС 110/10 кВ Балаганы | Ф. Тюляшов Бор | Балаганы | 2023 | с. Балаганы, ул. Свердлова, 32/6 |  | 1 |  |  |  |  | plc, gprs |  | Модернизазия | Да | Да | Да | в ЩУ помещение потребитя | Потребитель | Коммерческий учет | На опоре ВЛ 0,4 кВ | Коммерческий учет
969 | Сорокинский РЭС | ПС 110/10 кВ Балаганы | Ф. Тюляшов Бор | Балаганы | 2023 | с. Балаганы, ул. Свердлова, 32/8 |  | 1 |  |  |  |  | plc, gprs |  | Модернизазия | Да | Да | Да | в ЩУ помещение потребитя | Потребитель | Коммерческий учет | На опоре ВЛ 0,4 кВ | Коммерческий учет
970 | Сорокинский РЭС | ПС 110/10 кВ Балаганы | Ф. Тюляшов Бор | Балаганы | 2023 | с. Балаганы, ул. Свердлова, 32/9 |  | 1 |  |  |  |  | plc, gprs |  | Модернизазия | Да | Да | Да | в ЩУ помещение потребитя | Потребитель | Коммерческий учет | На опоре ВЛ 0,4 кВ | Коммерческий учет
971 | Сорокинский РЭС | ПС 110/10 кВ Балаганы | Ф. Тюляшов Бор | Балаганы | 2023 | с. Балаганы, ул. Свердлова, 32/10 |  | 1 |  |  |  |  | plc, gprs |  | Модернизазия | Да | Да | Да | в ЩУ помещение потребитя | Потребитель | Коммерческий учет | На опоре ВЛ 0,4 кВ | Коммерческий учет
972 | Сорокинский РЭС | ПС 110/10 кВ Балаганы | Ф. Тюляшов Бор | Балаганы | 2023 | с. Балаганы, ул. Свердлова, 32/12 |  | 1 |  |  |  |  | plc, gprs |  | Модернизазия | Да | Да | Да | в ЩУ помещение потребитя | Потребитель | Коммерческий учет | На опоре ВЛ 0,4 кВ | Коммерческий учет
973 | Сорокинский РЭС | ПС 110/10 кВ Балаганы | Ф. Тюляшов Бор | Балаганы | 2023 | с. Балаганы, ул. Свердлова, 36 |  | 1 |  |  |  |  | plc, gprs |  | Модернизазия | Да | Да | Да | в ЩУ помещение потребитя | Потребитель | Коммерческий учет | На опоре ВЛ 0,4 кВ | Коммерческий учет
974 | Сорокинский РЭС | ПС 110/10 кВ Балаганы | Ф. Тюляшов Бор | Балаганы | 2023 | с. Балаганы, ул. Свердлова, 35 |  | 1 |  |  |  |  | plc, gprs |  | Модернизазия | Да | Да | Да | в ЩУ помещение потребитя | Потребитель | Коммерческий учет | На опоре ВЛ 0,4 кВ | Коммерческий учет
975 | Сорокинский РЭС | ПС 110/10 кВ Балаганы | Ф. Тюляшов Бор | Балаганы | 2023 | с. Балаганы, ул. Свердлова, 38 |  | 1 |  |  |  |  | plc, gprs |  | Модернизазия | Да | Да | Да | в ЩУ помещение потребитя | Потребитель | Коммерческий учет | На опоре ВЛ 0,4 кВ | Коммерческий учет
976 | Сорокинский РЭС | ПС 110/10 кВ Балаганы | Ф. Тюляшов Бор | Балаганы | 2023 | с. Балаганы, ул. Свердлова, 40 |  | 1 |  |  |  |  | plc, gprs |  | Модернизазия | Да | Да | Да | в ЩУ помещение потребитя | Потребитель | Коммерческий учет | На опоре ВЛ 0,4 кВ | Коммерческий учет
977 | Сорокинский РЭС | ПС 110/10 кВ Балаганы | Ф. Тюляшов Бор | Балаганы | 2023 | с. Балаганы, ул. Свердлова, 42 |  | 1 |  |  |  |  | plc, gprs |  | Модернизазия | Да | Да | Да | в ЩУ помещение потребитя | Потребитель | Коммерческий учет | На опоре ВЛ 0,4 кВ | Коммерческий учет
978 | Сорокинский РЭС | ПС 110/10 кВ Балаганы | Ф. Тюляшов Бор | Балаганы | 2023 | с. Балаганы, ул. Свердлова, 46 |  | 1 |  |  |  |  | plc, gprs |  | Модернизазия | Да | Да | Да | в ЩУ помещение потребитя | Потребитель | Коммерческий учет | На опоре ВЛ 0,4 кВ | Коммерческий учет
979 | Сорокинский РЭС | ПС 110/10 кВ Балаганы | Ф. Тюляшов Бор | Балаганы | 2023 | с. Балаганы, ул. Свердлова, 48 |  | 1 |  |  |  |  | plc, gprs |  | Модернизазия | Да | Да | Да | в ЩУ помещение потребитя | Потребитель | Коммерческий учет | На опоре ВЛ 0,4 кВ | Коммерческий учет
980 | Сорокинский РЭС | ПС 110/10 кВ Балаганы | Ф. Тюляшов Бор | Балаганы | 2225 | с. Балаганы, ул. Свердлова, 54 |  | 1 |  |  |  |  | plc, gprs |  | Модернизазия | Да | Да | Да | в ЩУ помещение потребитя | Потребитель | Коммерческий учет | На опоре ВЛ 0,4 кВ | Коммерческий учет
981 | Сорокинский РЭС | ПС 110/10 кВ Балаганы | Ф. Тюляшов Бор | Балаганы | 2023 | с. Балаганы, ул. Свердлова, 56 |  | 1 |  |  |  |  | plc, gprs |  | Модернизазия | Да | Да | Да | в ЩУ помещение потребитя | Потребитель | Коммерческий учет | На опоре ВЛ 0,4 кВ | Коммерческий учет
982 | Сорокинский РЭС | ПС 110/10 кВ Балаганы | Ф. Тюляшов Бор | Балаганы | 2023 | с. Балаганы, ул. Свердлова, 58 |  | 1 |  |  |  |  | plc, gprs |  | Модернизазия | Да | Да | Да | в ЩУ помещение потребитя | Потребитель | Коммерческий учет | На опоре ВЛ 0,4 кВ | Коммерческий учет
983 | Сорокинский РЭС | ПС 110/10 кВ Балаганы | Ф. Тюляшов Бор | Балаганы | 2023 | с. Балаганы, ул. Свердлова, 60 |  | 1 |  |  |  |  | plc, gprs |  | Модернизазия | Да | Да | Да | в ЩУ помещение потребитя | Потребитель | Коммерческий учет | На опоре ВЛ 0,4 кВ | Коммерческий учет
984 | Сорокинский РЭС | ПС 110/10 кВ Балаганы | Ф. Тюляшов Бор | Балаганы | 2023 | с. Балаганы, ул. Свердлова, 64 |  | 1 |  |  |  |  | plc, gprs |  | Модернизазия | Да | Да | Да | в ЩУ помещение потребитя | Потребитель | Коммерческий учет | На опоре ВЛ 0,4 кВ | Коммерческий учет
985 | Сорокинский РЭС | ПС 110/10 кВ Балаганы | Ф. Тюляшов Бор | Балаганы | 2023 | с. Балаганы, ул. Свердлова, 66 |  | 1 |  |  |  |  | plc, gprs |  | Модернизазия | Да | Да | Да | в ЩУ помещение потребитя | Потребитель | Коммерческий учет | На опоре ВЛ 0,4 кВ | Коммерческий учет
986 | Сорокинский РЭС | ПС 110/10 кВ Балаганы | Ф. Тюляшов Бор | Балаганы | 2023 | с. Балаганы, ул. Свердлова, 68 |  | 1 |  |  |  |  | plc, gprs |  | Модернизазия | Да | Да | Да | в ЩУ помещение потребитя | Потребитель | Коммерческий учет | На опоре ВЛ 0,4 кВ | Коммерческий учет
987 | Сорокинский РЭС | ПС 110/10 кВ Балаганы | Ф. Тюляшов Бор | Балаганы | 2225 | с. Балаганы, ул. Новая, 1/1 |  | 1 |  |  |  |  | plc, gprs |  | Модернизазия | Да | Да | Да | в ЩУ помещение потребитя | Потребитель | Коммерческий учет | На опоре ВЛ 0,4 кВ | Коммерческий учет
988 | Сорокинский РЭС | ПС 110/10 кВ Балаганы | Ф. Тюляшов Бор | Балаганы | 2225 | с. Балаганы, ул. Новая, 1/1 |  |  | 1 |  | 1 |  | plc, gprs |  | Модернизазия | Да | Да | Да | в ЩУ помещение потребитя | Потребитель | Коммерческий учет | На опоре ВЛ 0,4 кВ | Коммерческий учет
989 | Сорокинский РЭС | ПС 110/10 кВ Балаганы | Ф. Тюляшов Бор | Балаганы | 2225 | с. Балаганы, ул. Новая, 1/2 |  | 1 |  |  |  |  | plc, gprs |  | Модернизазия | Да | Да | Да | в ЩУ помещение потребитя | Потребитель | Коммерческий учет | На опоре ВЛ 0,4 кВ | Коммерческий учет
990 | Сорокинский РЭС | ПС 110/10 кВ Балаганы | Ф. Тюляшов Бор | Балаганы | 2225 | с. Балаганы, ул. Новая, 1/2 |  | 1 |  |  |  |  | plc, gprs |  | Модернизазия | Да | Да | Да | в ЩУ помещение потребитя | Потребитель | Коммерческий учет | На опоре ВЛ 0,4 кВ | Коммерческий учет
991 | Сорокинский РЭС | ПС 110/10 кВ Балаганы | Ф. Тюляшов Бор | Балаганы | 2225 | с. Балаганы, ул. Новая, 2/2 |  | 1 |  |  |  |  | plc, gprs |  | Модернизазия | Да | Да | Да | в ЩУ помещение потребитя | Потребитель | Коммерческий учет | На опоре ВЛ 0,4 кВ | Коммерческий учет
992 | Сорокинский РЭС | ПС 110/10 кВ Балаганы | Ф. Тюляшов Бор | Балаганы | 2225 | с. Балаганы, ул. Новая, 2/1 |  | 1 |  |  |  |  | plc, gprs |  | Модернизазия | Да | Да | Да | в ЩУ помещение потребитя | Потребитель | Коммерческий учет | На опоре ВЛ 0,4 кВ | Коммерческий учет
993 | Сорокинский РЭС | ПС 110/10 кВ Балаганы | Ф. Тюляшов Бор | Балаганы | 2225 | с. Балаганы, ул. Новая, 3/1 |  | 1 |  |  |  |  | plc, gprs |  | Модернизазия | Да | Да | Да | в ЩУ помещение потребитя | Потребитель | Коммерческий учет | На опоре ВЛ 0,4 кВ | Коммерческий учет
994 | Сорокинский РЭС | ПС 110/10 кВ Балаганы | Ф. Тюляшов Бор | Балаганы | 2225 | с. Балаганы, ул. Новая, 3/2 |  | 1 |  |  |  |  | plc, gprs |  | Модернизазия | Да | Да | Да | в ЩУ помещение потребитя | Потребитель | Коммерческий учет | На опоре ВЛ 0,4 кВ | Коммерческий учет
995 | Сорокинский РЭС | ПС 110/10 кВ Балаганы | Ф. Тюляшов Бор | Балаганы | 2225 | с. Балаганы, ул. Новая, 6 |  | 1 |  |  |  |  | plc, gprs |  | Модернизазия | Да | Да | Да | в ЩУ помещение потребитя | Потребитель | Коммерческий учет | На опоре ВЛ 0,4 кВ | Коммерческий учет
996 | Сорокинский РЭС | ПС 110/10 кВ Балаганы | Ф. Тюляшов Бор | Балаганы | 2225 | с. Балаганы, ул. Новая, 7 |  | 1 |  |  |  |  | plc, gprs |  | Модернизазия | Да | Да | Да | в ЩУ помещение потребитя | Потребитель | Коммерческий учет | На опоре ВЛ 0,4 кВ | Коммерческий учет
997 | Сорокинский РЭС | ПС 110/10 кВ Балаганы | Ф. Тюляшов Бор | Балаганы | 2225 | с. Балаганы, ул. Новая, 8/1 |  |  | 1 |  | 1 |  | plc, gprs |  | Модернизазия | Да | Да | Да | в ЩУ помещение потребитя | Потребитель | Коммерческий учет | На опоре ВЛ 0,4 кВ | Коммерческий учет
998 | Сорокинский РЭС | ПС 110/10 кВ Балаганы | Ф. Тюляшов Бор | Балаганы | 2225 | с. Балаганы, ул. Новая, 8/1 |  | 1 |  |  |  |  | plc, gprs |  | Модернизазия | Да | Да | Да | в ЩУ помещение потребитя | Потребитель | Коммерческий учет | На опоре ВЛ 0,4 кВ | Коммерческий учет
999 | Сорокинский РЭС | ПС 110/10 кВ Балаганы | Ф. Тюляшов Бор | Балаганы | 2225 | с. Балаганы, ул. Новая, 8/2 |  | 1 |  |  |  |  | plc, gprs |  | Модернизазия | Да | Да | Да | в ЩУ помещение потребитя | Потребитель | Коммерческий учет | На опоре ВЛ 0,4 кВ | Коммерческий учет
1000 | Сорокинский РЭС | ПС 110/10 кВ Балаганы | Ф. Тюляшов Бор | Балаганы | 2225 | с. Балаганы, ул. Новая, 10/1 |  | 1 |  |  |  |  | plc, gprs |  | Модернизазия | Да | Да | Да | в ЩУ помещение потребитя | Потребитель | Коммерческий учет | На опоре ВЛ 0,4 кВ | Коммерческий учет
1001 | Сорокинский РЭС | ПС 110/10 кВ Балаганы | Ф. Тюляшов Бор | Балаганы | 2225 | с. Балаганы, ул. Новая, 10/2 |  | 1 |  |  |  |  | plc, gprs |  | Модернизазия | Да | Да | Да | в ЩУ помещение потребитя | Потребитель | Коммерческий учет | На опоре ВЛ 0,4 кВ | Коммерческий учет
1002 | Сорокинский РЭС | ПС 110/10 кВ Балаганы | Ф. Тюляшов Бор | Балаганы | 2225 | с. Балаганы, ул. Новая, 12/1 |  | 1 |  |  |  |  | plc, gprs |  | Модернизазия | Да | Да | Да | в ЩУ помещение потребитя | Потребитель | Коммерческий учет | На опоре ВЛ 0,4 кВ | Коммерческий учет
1003 | Сорокинский РЭС | ПС 110/10 кВ Балаганы | Ф. Тюляшов Бор | Балаганы | 2225 | с. Балаганы, ул. Новая, 14/2 |  | 1 |  |  |  |  | plc, gprs |  | Модернизазия | Да | Да | Да | в ЩУ помещение потребитя | Потребитель | Коммерческий учет | На опоре ВЛ 0,4 кВ | Коммерческий учет
1004 | Сорокинский РЭС | ПС 110/10 кВ Балаганы | Ф. Тюляшов Бор | Балаганы | 2225 | с. Балаганы, ул. Новая, 16 |  | 1 |  |  |  |  | plc, gprs |  | Модернизазия | Да | Да | Да | в ЩУ помещение потребитя | Потребитель | Коммерческий учет | На опоре ВЛ 0,4 кВ | Коммерческий учет
1005 | Сорокинский РЭС | ПС 110/10 кВ Балаганы | Ф. Тюляшов Бор | Балаганы | 2225 | с. Балаганы, ул. Новая, 18 |  | 1 |  |  |  |  | plc, gprs |  | Модернизазия | Да | Да | Да | в ЩУ помещение потребитя | Потребитель | Коммерческий учет | На опоре ВЛ 0,4 кВ | Коммерческий учет
1006 | Сорокинский РЭС | ПС 110/10 кВ Балаганы | Ф. Тюляшов Бор | Балаганы | 2225 | с. Балаганы, ул. Новая, 20 |  | 1 |  |  |  |  | plc, gprs |  | Модернизазия | Да | Да | Да | в ЩУ помещение потребитя | Потребитель | Коммерческий учет | На опоре ВЛ 0,4 кВ | Коммерческий учет
1007 | Сорокинский РЭС | ПС 110/10 кВ Балаганы | Ф. Балаганы | Балаганы | 2022 | с. Балаганы, ул. Школьная, 1 |  | 1 |  |  |  |  | plc, gprs |  | Модернизазия | Да | Да | Да | в ЩУ помещение потребитя | Потребитель | Коммерческий учет | На опоре ВЛ 0,4 кВ | Коммерческий учет
1008 | Сорокинский РЭС | ПС 110/10 кВ Балаганы | Ф. Балаганы | Балаганы | 2022 | с. Балаганы, ул. Школьная, 2 |  | 1 |  |  |  |  | plc, gprs |  | Модернизазия | Да | Да | Да | в ЩУ помещение потребитя | Потребитель | Коммерческий учет | На опоре ВЛ 0,4 кВ | Коммерческий учет
1009 | Сорокинский РЭС | ПС 110/10 кВ Балаганы | Ф. Балаганы | Балаганы | 2022 | с. Балаганы, ул. Школьная, 3 |  | 1 |  |  |  |  | plc, gprs |  | Модернизазия | Да | Да | Да | в ЩУ помещение потребитя | Потребитель | Коммерческий учет | На опоре ВЛ 0,4 кВ | Коммерческий учет
1010 | Сорокинский РЭС | ПС 110/10 кВ Балаганы | Ф. Балаганы | Балаганы | 2022 | с. Балаганы, ул. Школьная, 4 |  | 1 |  |  |  |  | plc, gprs |  | Модернизазия | Да | Да | Да | в ЩУ помещение потребитя | Потребитель | Коммерческий учет | На опоре ВЛ 0,4 кВ | Коммерческий учет
1011 | Сорокинский РЭС | ПС 110/10 кВ Балаганы | Ф. Балаганы | Балаганы | 2022 | с. Балаганы, ул. Школьная, 5 |  | 1 |  |  |  |  | plc, gprs |  | Модернизазия | Да | Да | Да | в ЩУ помещение потребитя | Потребитель | Коммерческий учет | На опоре ВЛ 0,4 кВ | Коммерческий учет
1012 | Сорокинский РЭС | ПС 110/10 кВ Балаганы | Ф. Балаганы | Балаганы | 2022 | с. Балаганы, ул. Школьная, 6 |  | 1 |  |  |  |  | plc, gprs |  | Модернизазия | Да | Да | Да | в ЩУ помещение потребитя | Потребитель | Коммерческий учет | На опоре ВЛ 0,4 кВ | Коммерческий учет
1013 | Сорокинский РЭС | ПС 110/10 кВ Балаганы | Ф. Балаганы | Балаганы | 2022 | с. Балаганы, ул. Школьная, 8 |  | 1 |  |  |  |  | plc, gprs |  | Модернизазия | Да | Да | Да | в ЩУ помещение потребитя | Потребитель | Коммерческий учет | На опоре ВЛ 0,4 кВ | Коммерческий учет
1014 | Сорокинский РЭС | ПС 110/10 кВ Балаганы | Ф. Балаганы | Балаганы | 2022 | с. Балаганы, ул. Школьная, 10 |  | 1 |  |  |  |  | plc, gprs |  | Модернизазия | Да | Да | Да | в ЩУ помещение потребитя | Потребитель | Коммерческий учет | На опоре ВЛ 0,4 кВ | Коммерческий учет
1015 | Сорокинский РЭС | ПС 110/10 кВ Балаганы | Ф. Балаганы | Балаганы | 2022 | с. Балаганы, пер. Строителей, 1 |  | 1 |  |  |  |  | plc, gprs |  | Модернизазия | Да | Да | Да | в ЩУ помещение потребитя | Потребитель | Коммерческий учет | На опоре ВЛ 0,4 кВ | Коммерческий учет
1016 | Сорокинский РЭС | ПС 110/10 кВ Балаганы | Ф. Балаганы | Балаганы | 2022 | с. Балаганы, ул. Ленина, 1 |  | 1 |  |  |  |  | plc, gprs |  | Модернизазия | Да | Да | Да | в ЩУ помещение потребитя | Потребитель | Коммерческий учет | На опоре ВЛ 0,4 кВ | Коммерческий учет
1017 | Сорокинский РЭС | ПС 110/10 кВ Балаганы | Ф. Балаганы | Балаганы | 2022 | с. Балаганы, ул. Ленина, 2 | 18 | 1 |  |  |  |  | plc, gprs |  | Модернизазия | Да | Да | Да | в ЩУ помещение потребитя | Потребитель | Коммерческий учет | На опоре ВЛ 0,4 кВ | Коммерческий учет
1018 | Сорокинский РЭС | ПС 110/10 кВ Балаганы | Ф. Балаганы | Балаганы | 2022 | с. Балаганы, ул. Ленина, 3 |  | 1 |  |  |  |  | plc, gprs |  | Модернизазия | Да | Да | Да | в ЩУ помещение потребитя | Потребитель | Коммерческий учет | На опоре ВЛ 0,4 кВ | Коммерческий учет
1019 | Сорокинский РЭС | ПС 110/10 кВ Балаганы | Ф. Балаганы | Балаганы | 2022 | с. Балаганы, ул. Ленина, 4 | 19 | 1 |  |  |  |  | plc, gprs |  | Модернизазия | Да | Да | Да | в ЩУ помещение потребитя | Потребитель | Коммерческий учет | На опоре ВЛ 0,4 кВ | Коммерческий учет
1020 | Сорокинский РЭС | ПС 110/10 кВ Балаганы | Ф. Балаганы | Балаганы | 2022 | с. Балаганы, ул. Ленина, 13 | 14 | 1 |  |  |  |  | plc, gprs |  | Модернизазия | Да | Да | Да | в ЩУ помещение потребитя | Потребитель | Коммерческий учет | На опоре ВЛ 0,4 кВ | Коммерческий учет
1021 | Сорокинский РЭС | ПС 110/10 кВ Балаганы | Ф. Балаганы | Балаганы | 2022 | с. Балаганы, ул. Ленина, 14 | 2 | 1 |  |  |  |  | plc, gprs |  | Модернизазия | Да | Да | Да | в ЩУ помещение потребитя | Потребитель | Коммерческий учет | На опоре ВЛ 0,4 кВ | Коммерческий учет
1022 | Сорокинский РЭС | ПС 110/10 кВ Балаганы | Ф. Балаганы | Балаганы | 2022 | с. Балаганы, ул. Ленина, 15 | 15 | 1 |  |  |  |  | plc, gprs |  | Модернизазия | Да | Да | Да | в ЩУ помещение потребитя | Потребитель | Коммерческий учет | На опоре ВЛ 0,4 кВ | Коммерческий учет
1023 | Сорокинский РЭС | ПС 110/10 кВ Балаганы | Ф. Балаганы | Балаганы | 2022 | с. Балаганы, ул. Ленина, 16 | 9 | 1 |  |  |  |  | plc, gprs |  | Модернизазия | Да | Да | Да | в ЩУ помещение потребитя | Потребитель | Коммерческий учет | На опоре ВЛ 0,4 кВ | Коммерческий учет
1024 | Сорокинский РЭС | ПС 110/10 кВ Балаганы | Ф. Балаганы | Балаганы | 2022 | с. Балаганы, ул. Ленина, 18 | 10 | 1 |  |  |  |  | plc, gprs |  | Модернизазия | Да | Да | Да | в ЩУ помещение потребитя | Потребитель | Коммерческий учет | На опоре ВЛ 0,4 кВ | Коммерческий учет
1025 | Сорокинский РЭС | ПС 110/10 кВ Балаганы | Ф. Балаганы | Балаганы | 2022 | с. Балаганы, ул. Ленина, 19 |  | 1 |  |  |  |  | plc, gprs |  | Модернизазия | Да | Да | Да | в ЩУ помещение потребитя | Потребитель | Коммерческий учет | На опоре ВЛ 0,4 кВ | Коммерческий учет
1026 | Сорокинский РЭС | ПС 110/10 кВ Балаганы | Ф. Балаганы | Балаганы | 2022 | с. Балаганы, ул. Ленина, 20 |  | 1 |  |  |  |  | plc, gprs |  | Модернизазия | Да | Да | Да | в ЩУ помещение потребитя | Потребитель | Коммерческий учет | На опоре ВЛ 0,4 кВ | Коммерческий учет
1027 | Сорокинский РЭС | ПС 110/10 кВ Балаганы | Ф. Балаганы | Балаганы | 2022 | с. Балаганы, ул. Ленина, 21 |  | 1 |  |  |  |  | plc, gprs |  | Модернизазия | Да | Да | Да | в ЩУ помещение потребитя | Потребитель | Коммерческий учет | На опоре ВЛ 0,4 кВ | Коммерческий учет
1028 | Сорокинский РЭС | ПС 110/10 кВ Балаганы | Ф. Балаганы | Балаганы | 2022 | с. Балаганы, ул. Ленина, 23 |  | 1 |  |  |  |  | plc, gprs |  | Модернизазия | Да | Да | Да | в ЩУ помещение потребитя | Потребитель | Коммерческий учет | На опоре ВЛ 0,4 кВ | Коммерческий учет
1029 | Сорокинский РЭС | ПС 110/10 кВ Балаганы | Ф. Балаганы | Балаганы | 2022 | с. Балаганы, ул. Ленина, 24 |  | 1 |  |  |  |  | plc, gprs |  | Модернизазия | Да | Да | Да | в ЩУ помещение потребитя | Потребитель | Коммерческий учет | На опоре ВЛ 0,4 кВ | Коммерческий учет
1030 | Сорокинский РЭС | ПС 110/10 кВ Балаганы | Ф. Балаганы | Балаганы | 2022 | с. Балаганы, ул. Ленина, 26 |  | 1 |  |  |  |  | plc, gprs |  | Модернизазия | Да | Да | Да | в ЩУ помещение потребитя | Потребитель | Коммерческий учет | На опоре ВЛ 0,4 кВ | Коммерческий учет
1031 | Сорокинский РЭС | ПС 110/10 кВ Балаганы | Ф. Балаганы | Балаганы | 2022 | с. Балаганы, ул. Ленина, 28 |  | 1 |  |  |  |  | plc, gprs |  | Модернизазия | Да | Да | Да | в ЩУ помещение потребитя | Потребитель | Коммерческий учет | На опоре ВЛ 0,4 кВ | Коммерческий учет
1032 | Сорокинский РЭС | ПС 110/10 кВ Балаганы | Ф. Балаганы | Балаганы | 2022 | с. Балаганы, ул. Ленина, 32 |  | 1 |  |  |  |  | plc, gprs |  | Модернизазия | Да | Да | Да | в ЩУ помещение потребитя | Потребитель | Коммерческий учет | На опоре ВЛ 0,4 кВ | Коммерческий учет
1033 | Сорокинский РЭС | ПС 110/10 кВ Балаганы | Ф. Балаганы | Балаганы | 2022 | с. Балаганы, ул. Ленина, 34 |  | 1 |  |  |  |  | plc, gprs |  | Модернизазия | Да | Да | Да | в ЩУ помещение потребитя | Потребитель | Коммерческий учет | На опоре ВЛ 0,4 кВ | Коммерческий учет
1034 | Сорокинский РЭС | ПС 110/10 кВ Балаганы | Ф. Балаганы | Балаганы | 265 | с. Балаганы, ул. Ленина, 36/1 |  | 1 |  |  |  |  | plc, gprs |  | Модернизазия | Да | Да | Да | в ЩУ помещение потребитя | Потребитель | Коммерческий учет | На опоре ВЛ 0,4 кВ | Коммерческий учет
1035 | Сорокинский РЭС | ПС 110/10 кВ Балаганы | Ф. Балаганы | Балаганы | 265 | с. Балаганы, ул. Ленина, 36/1 |  |  | 1 |  | 1 |  | plc, gprs |  | Модернизазия | Да | Да | Да | в ЩУ помещение потребитя | Потребитель | Коммерческий учет | На опоре ВЛ 0,4 кВ | Коммерческий учет
1036 | Сорокинский РЭС | ПС 110/10 кВ Балаганы | Ф. Балаганы | Балаганы | 265 | с. Балаганы, ул. Ленина, 38/1 |  | 1 |  |  |  |  | plc, gprs |  | Модернизазия | Да | Да | Да | в ЩУ помещение потребитя | Потребитель | Коммерческий учет | На опоре ВЛ 0,4 кВ | Коммерческий учет
1037 | Сорокинский РЭС | ПС 110/10 кВ Балаганы | Ф. Балаганы | Балаганы | 2022 | с. Балаганы, ул. Комсомольская, 3 | 2 | 1 |  |  |  |  | plc, gprs |  | Модернизазия | Да | Да | Да | в ЩУ помещение потребитя | Потребитель | Коммерческий учет | На опоре ВЛ 0,4 кВ | Коммерческий учет
1038 | Сорокинский РЭС | ПС 110/10 кВ Балаганы | Ф. Балаганы | Балаганы | 2022 | с. Балаганы, ул. Комсомольская, 4 | 5 | 1 |  |  |  |  | plc, gprs |  | Модернизазия | Да | Да | Да | в ЩУ помещение потребитя | Потребитель | Коммерческий учет | На опоре ВЛ 0,4 кВ | Коммерческий учет
1039 | Сорокинский РЭС | ПС 110/10 кВ Балаганы | Ф. Балаганы | Балаганы | 2022 | с. Балаганы, ул. Комсомольская, 4 | 5 | 1 |  |  |  |  | plc, gprs |  | Модернизазия | Да | Да | Да | в ЩУ помещение потребитя | Потребитель | Коммерческий учет | На опоре ВЛ 0,4 кВ | Коммерческий учет
1040 | Сорокинский РЭС | ПС 110/10 кВ Балаганы | Ф. Балаганы | Балаганы | 2022 | с. Балаганы, ул. Комсомольская, 7 | 7 | 1 |  |  |  |  | plc, gprs |  | Модернизазия | Да | Да | Да | в ЩУ помещение потребитя | Потребитель | Коммерческий учет | На опоре ВЛ 0,4 кВ | Коммерческий учет
1041 | Сорокинский РЭС | ПС 110/10 кВ Балаганы | Ф. Балаганы | Балаганы | 2022 | с. Балаганы, ул. Комсомольская, 8 | 10 | 1 |  |  |  |  | plc, gprs |  | Модернизазия | Да | Да | Да | в ЩУ помещение потребитя | Потребитель | Коммерческий учет | На опоре ВЛ 0,4 кВ | Коммерческий учет
1042 | Сорокинский РЭС | ПС 110/10 кВ Балаганы | Ф. Балаганы | Балаганы | 2022 | с. Балаганы, ул. Комсомольская, 9 | 7 | 1 |  |  |  |  | plc, gprs |  | Модернизазия | Да | Да | Да | в ЩУ помещение потребитя | Потребитель | Коммерческий учет | На опоре ВЛ 0,4 кВ | Коммерческий учет
1043 | Сорокинский РЭС | ПС 110/10 кВ Балаганы | Ф. Балаганы | Балаганы | 2022 | с. Балаганы, ул. Комсомольская, 10 | 35 | 1 |  |  |  |  | plc, gprs |  | Модернизазия | Да | Да | Да | в ЩУ помещение потребитя | Потребитель | Коммерческий учет | На опоре ВЛ 0,4 кВ | Коммерческий учет
1044 | Сорокинский РЭС | ПС 110/10 кВ Балаганы | Ф. Балаганы | Балаганы | 2022 | с. Балаганы, ул. Комсомольская, 11 | 33 | 1 |  |  |  |  | plc, gprs |  | Модернизазия | Да | Да | Да | в ЩУ помещение потребитя | Потребитель | Коммерческий учет | На опоре ВЛ 0,4 кВ | Коммерческий учет
1045 | Сорокинский РЭС | ПС 110/10 кВ Балаганы | Ф. Балаганы | Балаганы | 2022 | с. Балаганы, ул. Комсомольская, 12 | 35 | 1 |  |  |  |  | plc, gprs |  | Модернизазия | Да | Да | Да | в ЩУ помещение потребитя | Потребитель | Коммерческий учет | На опоре ВЛ 0,4 кВ | Коммерческий учет
1046 | Сорокинский РЭС | ПС 110/10 кВ Балаганы | Ф. Балаганы | Балаганы | 2022 | с. Балаганы, ул. Комсомольская, 13 | 34 | 1 |  |  |  |  | plc, gprs |  | Модернизазия | Да | Да | Да | в ЩУ помещение потребитя | Потребитель | Коммерческий учет | На опоре ВЛ 0,4 кВ | Коммерческий учет
1047 | Сорокинский РЭС | ПС 110/10 кВ Балаганы | Ф. Балаганы | Балаганы | 2022 | с. Балаганы, ул. Комсомольская, 14 | 38 | 1 |  |  |  |  | plc, gprs |  | Модернизазия | Да | Да | Да | в ЩУ помещение потребитя | Потребитель | Коммерческий учет | На опоре ВЛ 0,4 кВ | Коммерческий учет
1048 | Сорокинский РЭС | ПС 110/10 кВ Балаганы | Ф. Балаганы | Балаганы | 2022 | с. Балаганы, ул. Комсомольская, 17 | 38 | 1 |  |  |  |  | plc, gprs |  | Модернизазия | Да | Да | Да | в ЩУ помещение потребитя | Потребитель | Коммерческий учет | На опоре ВЛ 0,4 кВ | Коммерческий учет
1049 | Сорокинский РЭС | ПС 110/10 кВ Балаганы | Ф. Балаганы | Балаганы | 2022 | с. Балаганы, ул. Комсомольская, 19 | 38 | 1 |  |  |  |  | plc, gprs |  | Модернизазия | Да | Да | Да | в ЩУ помещение потребитя | Потребитель | Коммерческий учет | На опоре ВЛ 0,4 кВ | Коммерческий учет
1050 | Сорокинский РЭС | ПС 110/10 кВ Балаганы | Ф. Чернышево | Балаганы | 306 | с. Балаганы, ул. Камчасткая, 3 |  | 1 |  |  |  |  | plc, gprs |  | Модернизазия | Да | Да | Да | в ЩУ помещение потребитя | Потребитель | Коммерческий учет | На опоре ВЛ 0,4 кВ | Коммерческий учет
1051 | Сорокинский РЭС | ПС 110/10 кВ Балаганы | Ф. Чернышево | Балаганы | 306 | с. Балаганы, ул. Камчасткая, 4 |  | 1 |  |  |  |  | plc, gprs |  | Модернизазия | Да | Да | Да | в ЩУ помещение потребитя | Потребитель | Коммерческий учет | На опоре ВЛ 0,4 кВ | Коммерческий учет
1052 | Сорокинский РЭС | ПС 110/10 кВ Балаганы | Ф. Чернышево | Балаганы | 306 | с. Балаганы, ул. Камчасткая, 5 |  | 1 |  |  |  |  | plc, gprs |  | Модернизазия | Да | Да | Да | в ЩУ помещение потребитя | Потребитель | Коммерческий учет | На опоре ВЛ 0,4 кВ | Коммерческий учет
1053 | Сорокинский РЭС | ПС 110/10 кВ Балаганы | Ф. Чернышево | Балаганы | 306 | с. Балаганы, ул. Камчасткая, 6 |  | 1 |  |  |  |  | plc, gprs |  | Модернизазия | Да | Да | Да | в ЩУ помещение потребитя | Потребитель | Коммерческий учет | На опоре ВЛ 0,4 кВ | Коммерческий учет
1054 | Сорокинский РЭС | ПС 110/10 кВ Балаганы | Ф. Чернышево | Балаганы | 306 | с. Балаганы, ул. Камчасткая, 7 |  | 1 |  |  |  |  | plc, gprs |  | Модернизазия | Да | Да | Да | в ЩУ помещение потребитя | Потребитель | Коммерческий учет | На опоре ВЛ 0,4 кВ | Коммерческий учет
1055 | Сорокинский РЭС | ПС 110/10 кВ Балаганы | Ф. Чернышево | Балаганы | 306 | с. Балаганы, ул. Камчасткая, 8 |  | 1 |  |  |  |  | plc, gprs |  | Модернизазия | Да | Да | Да | в ЩУ помещение потребитя | Потребитель | Коммерческий учет | На опоре ВЛ 0,4 кВ | Коммерческий учет
1056 | Сорокинский РЭС | ПС 110/10 кВ Балаганы | Ф. Чернышево | Балаганы | 306 | с. Балаганы, ул. Камчасткая, 9 |  | 1 |  |  |  |  | plc, gprs |  | Модернизазия | Да | Да | Да | в ЩУ помещение потребитя | Потребитель | Коммерческий учет | На опоре ВЛ 0,4 кВ | Коммерческий учет
1057 | Сорокинский РЭС | ПС 110/10 кВ Балаганы | Ф. Чернышево | Балаганы | 306 | с. Балаганы, ул. Камчасткая, 10 |  | 1 |  |  |  |  | plc, gprs |  | Модернизазия | Да | Да | Да | в ЩУ помещение потребитя | Потребитель | Коммерческий учет | На опоре ВЛ 0,4 кВ | Коммерческий учет
1058 | Сорокинский РЭС | ПС 110/10 кВ Балаганы | Ф. Чернышево | Балаганы | 306 | с. Балаганы, ул. Камчасткая, 11 |  | 1 |  |  |  |  | plc, gprs |  | Модернизазия | Да | Да | Да | в ЩУ помещение потребитя | Потребитель | Коммерческий учет | На опоре ВЛ 0,4 кВ | Коммерческий учет
1059 | Сорокинский РЭС | ПС 110/10 кВ Балаганы | Ф. Чернышево | Балаганы | 306 | с. Балаганы, ул. Камчасткая, 12 |  | 1 |  |  |  |  | plc, gprs |  | Модернизазия | Да | Да | Да | в ЩУ помещение потребитя | Потребитель | Коммерческий учет | На опоре ВЛ 0,4 кВ | Коммерческий учет
1060 | Сорокинский РЭС | ПС 110/10 кВ Балаганы | Ф. Чернышево | Балаганы | 306 | с. Балаганы, ул. Камчасткая, 14 |  | 1 |  |  |  |  | plc, gprs |  | Модернизазия | Да | Да | Да | в ЩУ помещение потребитя | Потребитель | Коммерческий учет | На опоре ВЛ 0,4 кВ | Коммерческий учет
1061 | Сорокинский РЭС | ПС 110/10 кВ Балаганы | Ф. Чернышево | Балаганы | 306 | с. Балаганы, ул. Камчасткая, 15 |  | 1 |  |  |  |  | plc, gprs |  | Модернизазия | Да | Да | Да | в ЩУ помещение потребитя | Потребитель | Коммерческий учет | На опоре ВЛ 0,4 кВ | Коммерческий учет
1062 | Сорокинский РЭС | ПС 110/10 кВ Балаганы | Ф. Чернышево | Балаганы | 306 | с. Балаганы, ул. Камчасткая, 16 |  | 1 |  |  |  |  | plc, gprs |  | Модернизазия | Да | Да | Да | в ЩУ помещение потребитя | Потребитель | Коммерческий учет | На опоре ВЛ 0,4 кВ | Коммерческий учет
1063 | Сорокинский РЭС | ПС 110/10 кВ Балаганы | Ф. Чернышево | Балаганы | 306 | с. Балаганы, ул. Камчасткая, 19 |  | 1 |  |  |  |  | plc, gprs |  | Модернизазия | Да | Да | Да | в ЩУ помещение потребитя | Потребитель | Коммерческий учет | На опоре ВЛ 0,4 кВ | Коммерческий учет
1064 | Сорокинский РЭС | ПС 110/10 кВ Балаганы | Ф. Чернышево | Балаганы | 306 | с. Балаганы, ул. Камчасткая, 21 |  | 1 |  |  |  |  | plc, gprs |  | Модернизазия | Да | Да | Да | в ЩУ помещение потребитя | Потребитель | Коммерческий учет | На опоре ВЛ 0,4 кВ | Коммерческий учет
1065 | Сорокинский РЭС | ПС 110/10 кВ Балаганы | Ф. Чернышево | Балаганы | 306 | с. Балаганы, ул. Камчасткая, 20 |  | 1 |  |  |  |  | plc, gprs |  | Модернизазия | Да | Да | Да | в ЩУ помещение потребитя | Потребитель | Коммерческий учет | На опоре ВЛ 0,4 кВ | Коммерческий учет
1066 | Сорокинский РЭС | ПС 110/10 кВ Балаганы | Ф. Чернышево | Балаганы | 306 | с. Балаганы, ул. Камчасткая, 24 |  |  | 1 |  | 1 |  | plc, gprs |  | Модернизазия | Да | Да | Да | в ЩУ помещение потребитя | Потребитель | Коммерческий учет | На опоре ВЛ 0,4 кВ | Коммерческий учет
1067 | Сорокинский РЭС | ПС 110/10 кВ Балаганы | Ф. Чернышево | Балаганы | 306 | с. Балаганы, ул. Камчасткая, 28 |  | 1 |  |  |  |  | plc, gprs |  | Модернизазия | Да | Да | Да | в ЩУ помещение потребитя | Потребитель | Коммерческий учет | На опоре ВЛ 0,4 кВ | Коммерческий учет
1068 | Сорокинский РЭС | ПС 110/10 кВ Балаганы | Ф. Чернышево | Балаганы | 306 | с. Балаганы, ул. Камчасткая, 22 |  | 1 |  |  |  |  | plc, gprs |  | Модернизазия | Да | Да | Да | в ЩУ помещение потребитя | Потребитель | Коммерческий учет | На опоре ВЛ 0,4 кВ | Коммерческий учет
1069 | Сорокинский РЭС | ПС 110/10 кВ Балаганы | Ф. Чернышево | Балаганы | 306 | с. Балаганы, ул. Камчасткая, 25 |  | 1 |  |  |  |  | plc, gprs |  | Модернизазия | Да | Да | Да | в ЩУ помещение потребитя | Потребитель | Коммерческий учет | На опоре ВЛ 0,4 кВ | Коммерческий учет
1070 | Сорокинский РЭС | ПС 110/10 кВ Балаганы | Ф. Чернышево | Балаганы | 306 | с. Балаганы, ул. Камчасткая, 27 |  | 1 |  |  |  |  | plc, gprs |  | Модернизазия | Да | Да | Да | в ЩУ помещение потребитя | Потребитель | Коммерческий учет | На опоре ВЛ 0,4 кВ | Коммерческий учет
1071 | Сорокинский РЭС | ПС 110/10 кВ Балаганы | Ф. Чернышево | Балаганы | 306 | с. Балаганы, ул. Камчасткая, 23 |  | 1 |  |  |  |  | plc, gprs |  | Модернизазия | Да | Да | Да | Выносной щит КТП | Потребитель | Коммерческий учет | Выносной щит КТП | Коммерческий учет
1072 | Сорокинский РЭС | ПС 110/10 кВ Балаганы | Ф. Чернышево | Балаганы | 306 | с. Балаганы, ул. Камчасткая, 29 |  | 1 |  |  |  |  | plc, gprs |  | Модернизазия | Да | Да | Да | в ЩУ помещение потребитя | Потребитель | Коммерческий учет | На опоре ВЛ 0,4 кВ | Коммерческий учет
1073 | Сорокинский РЭС | ПС 110/10 кВ Балаганы | Ф. Чернышево | Балаганы | 306 | с. Балаганы, ул. Камчасткая, 31 |  | 1 |  |  |  |  | plc, gprs |  | Модернизазия | Да | Да | Да | в ЩУ помещение потребитя | Потребитель | Коммерческий учет | На опоре ВЛ 0,4 кВ | Коммерческий учет
1074 | Сорокинский РЭС | ПС 110/10 кВ Балаганы | Ф. Чернышево | Балаганы | 306 | с. Балаганы, ул. Камчасткая, 32 |  | 1 |  |  |  |  | plc, gprs |  | Модернизазия | Да | Да | Да | в ЩУ помещение потребитя | Потребитель | Коммерческий учет | На опоре ВЛ 0,4 кВ | Коммерческий учет
1075 | Сорокинский РЭС | ПС 110/10 кВ Балаганы | Ф. Чернышево | Балаганы | 306 | с. Балаганы, ул. Камчасткая, 33 |  |  | 1 |  | 1 |  | plc, gprs |  | Модернизазия | Да | Да | Да | в ЩУ помещение потребитя | Потребитель | Коммерческий учет | На опоре ВЛ 0,4 кВ | Коммерческий учет
1076 | Сорокинский РЭС | ПС 110/10 кВ Балаганы | Ф. Чернышево | Балаганы | 306 | с. Балаганы, ул. Камчасткая, 34 |  | 1 |  |  |  |  | plc, gprs |  | Модернизазия | Да | Да | Да | в ЩУ помещение потребитя | Потребитель | Коммерческий учет | На опоре ВЛ 0,4 кВ | Коммерческий учет
1077 | Сорокинский РЭС | ПС 110/10 кВ Балаганы | Ф. Чернышево | Балаганы | 306 | с. Балаганы, ул. Камчасткая, 35 |  | 1 |  |  |  |  | plc, gprs |  | Модернизазия | Да | Да | Да | в ЩУ помещение потребитя | Потребитель | Коммерческий учет | На опоре ВЛ 0,4 кВ | Коммерческий учет
1078 | Сорокинский РЭС | ПС 110/10 кВ Балаганы | Ф. Чернышево | Балаганы | 306 | с. Балаганы, ул. Камчасткая, 37 |  | 1 |  |  |  |  | plc, gprs |  | Модернизазия | Да | Да | Да | в ЩУ помещение потребитя | Потребитель | Коммерческий учет | На опоре ВЛ 0,4 кВ | Коммерческий учет
1079 | Сорокинский РЭС | ПС 110/10 кВ Балаганы | Ф. Чернышево | Балаганы | 306 | с. Балаганы, ул. Камчасткая, 46 |  | 1 |  |  |  |  | plc, gprs |  | Модернизазия | Да | Да | Да | в ЩУ помещение потребитя | Потребитель | Коммерческий учет | На опоре ВЛ 0,4 кВ | Коммерческий учет
1080 | Сорокинский РЭС | ПС 110/10 кВ Балаганы | Ф. Чернышево | Балаганы | 306 | с. Балаганы, ул. Камчасткая, 47 |  | 1 |  |  |  |  | plc, gprs |  | Модернизазия | Да | Да | Да | в ЩУ помещение потребитя | Потребитель | Коммерческий учет | На опоре ВЛ 0,4 кВ | Коммерческий учет
1081 | Сорокинский РЭС | ПС 110/10 кВ Балаганы | Ф. Чернышево | Балаганы | 306 | с. Балаганы, ул. Камчасткая, 48 |  |  | 1 |  | 1 |  | plc, gprs |  | Модернизазия | Да | Да | Да | в ЩУ помещение потребитя | Потребитель | Коммерческий учет | На опоре ВЛ 0,4 кВ | Коммерческий учет
1082 | Сорокинский РЭС | ПС 110/10 кВ Балаганы | Ф. Чернышево | Балаганы | 306 | с. Балаганы, ул. Камчасткая, 49 |  | 1 |  |  |  |  | plc, gprs |  | Модернизазия | Да | Да | Да | в ЩУ помещение потребитя | Потребитель | Коммерческий учет | На опоре ВЛ 0,4 кВ | Коммерческий учет
1083 | Сорокинский РЭС | ПС 110/10 кВ Балаганы | Ф. Балаганы | Балаганы | 265 | с. Балаганы, пер. Камчатский, 8 |  | 1 |  |  |  |  | plc, gprs |  | Модернизазия | Да | Да | Да | в ЩУ помещение потребитя | Потребитель | Коммерческий учет | На опоре ВЛ 0,4 кВ | Коммерческий учет
1084 | Сорокинский РЭС | ПС 110/10 кВ Балаганы | Ф. Балаганы | Балаганы | 265 | с. Балаганы, ул. Колхозная, 5 | 6 | 1 |  |  |  |  | plc, gprs |  | Модернизазия | Да | Да | Да | в ЩУ помещение потребитя | Потребитель | Коммерческий учет | На опоре ВЛ 0,4 кВ | Коммерческий учет
1085 | Сорокинский РЭС | ПС 110/10 кВ Балаганы | Ф. Балаганы | Балаганы | 265 | с. Балаганы, ул. Колхозная, 4 |  | 1 |  |  |  |  | plc, gprs |  | Модернизазия | Да | Да | Да | в ЩУ помещение потребитя | Потребитель | Коммерческий учет | На опоре ВЛ 0,4 кВ | Коммерческий учет
1086 | Сорокинский РЭС | ПС 110/10 кВ Балаганы | Ф. Балаганы | Балаганы | 265 | с. Балаганы, ул. Колхозная, 6 |  | 1 |  |  |  |  | plc, gprs |  | Модернизазия | Да | Да | Да | в ЩУ помещение потребитя | Потребитель | Коммерческий учет | На опоре ВЛ 0,4 кВ | Коммерческий учет
1087 | Сорокинский РЭС | ПС 110/10 кВ Балаганы | Ф. Балаганы | Балаганы | 265 | с. Балаганы, ул. Колхозная, 7 | 7 | 1 |  |  |  |  | plc, gprs |  | Модернизазия | Да | Да | Да | в ЩУ помещение потребитя | Потребитель | Коммерческий учет | На опоре ВЛ 0,4 кВ | Коммерческий учет
1088 | Сорокинский РЭС | ПС 110/10 кВ Балаганы | Ф. Балаганы | Балаганы | 265 | с. Балаганы, ул. Колхозная, 9 |  | 1 |  |  |  |  | plc, gprs |  | Модернизазия | Да | Да | Да | в ЩУ помещение потребитя | Потребитель | Коммерческий учет | На опоре ВЛ 0,4 кВ | Коммерческий учет
1089 | Сорокинский РЭС | ПС 110/10 кВ Балаганы | Ф. Чернышево | Балаганы | 306 | с. Балаганы, ул. Колхозная, 11/1 |  | 1 |  |  |  |  | plc, gprs |  | Модернизазия | Да | Да | Да | в ЩУ помещение потребитя | Потребитель | Коммерческий учет | На опоре ВЛ 0,4 кВ | Коммерческий учет
1090 | Сорокинский РЭС | ПС 110/10 кВ Балаганы | Ф. Чернышево | Балаганы | 306 | с. Балаганы, ул. Колхозная, 11/2 |  | 1 |  |  |  |  | plc, gprs |  | Модернизазия | Да | Да | Да | в ЩУ помещение потребитя | Потребитель | Коммерческий учет | На опоре ВЛ 0,4 кВ | Коммерческий учет
1091 | Сорокинский РЭС | ПС 110/10 кВ Балаганы | Ф. Чернышево | Балаганы | 306 | с. Балаганы, ул. Колхозная, 11/2 |  | 1 |  |  |  |  | plc, gprs |  | Модернизазия | Да | Да | Да | в ЩУ помещение потребитя | Потребитель | Коммерческий учет | На опоре ВЛ 0,4 кВ | Коммерческий учет
1092 | Сорокинский РЭС | ПС 110/10 кВ Балаганы | Ф. Чернышево | Балаганы | 306 | с. Балаганы, ул. Колхозная, 15/1 |  | 1 |  |  |  |  | plc, gprs |  | Модернизазия | Да | Да | Да | в ЩУ помещение потребитя | Потребитель | Коммерческий учет | На опоре ВЛ 0,4 кВ | Коммерческий учет
1093 | Сорокинский РЭС | ПС 110/10 кВ Балаганы | Ф. Чернышево | Балаганы | 306 | с. Балаганы, ул. Колхозная, 15/2 |  | 1 |  |  |  |  | plc, gprs |  | Модернизазия | Да | Да | Да | в ЩУ помещение потребитя | Потребитель | Коммерческий учет | На опоре ВЛ 0,4 кВ | Коммерческий учет
1094 | Сорокинский РЭС | ПС 110/10 кВ Балаганы | Ф. Чернышево | Балаганы | 306 | с. Балаганы, ул. Колхозная, 8 |  | 1 |  |  |  |  | plc, gprs |  | Модернизазия | Да | Да | Да | в ЩУ помещение потребитя | Потребитель | Коммерческий учет | На опоре ВЛ 0,4 кВ | Коммерческий учет
1095 | Сорокинский РЭС | ПС 110/10 кВ Балаганы | Ф. Чернышево | Балаганы | 306 | с. Балаганы, ул. Колхозная, 16 |  | 1 |  |  |  |  | plc, gprs |  | Модернизазия | Да | Да | Да | в ЩУ помещение потребитя | Потребитель | Коммерческий учет | На опоре ВЛ 0,4 кВ | Коммерческий учет
1096 | Сорокинский РЭС | ПС 110/10 кВ Балаганы | Ф. Чернышево | Балаганы | 306 | с. Балаганы, ул. Колхозная, 16 |  |  | 1 |  | 1 |  | plc, gprs |  | Модернизазия | Да | Да | Да | в ЩУ помещение потребитя | Потребитель | Коммерческий учет | На опоре ВЛ 0,4 кВ | Коммерческий учет
1097 | Сорокинский РЭС | ПС 110/10 кВ Балаганы | Ф. Чернышево | Балаганы | 306 | с. Балаганы, ул. Колхозная, 17/1 |  | 1 |  |  |  |  | plc, gprs |  | Модернизазия | Да | Да | Да | в ЩУ помещение потребитя | Потребитель | Коммерческий учет | На опоре ВЛ 0,4 кВ | Коммерческий учет
1098 | Сорокинский РЭС | ПС 110/10 кВ Балаганы | Ф. Чернышево | Балаганы | 306 | с. Балаганы, ул. Колхозная, 17/2 |  | 1 |  |  |  |  | plc, gprs |  | Модернизазия | Да | Да | Да | в ЩУ помещение потребитя | Потребитель | Коммерческий учет | На опоре ВЛ 0,4 кВ | Коммерческий учет
1099 | Сорокинский РЭС | ПС 110/10 кВ Балаганы | Ф. Чернышево | Балаганы | 306 | с. Балаганы, ул. Колхозная, 18 |  | 1 |  |  |  |  | plc, gprs |  | Модернизазия | Да | Да | Да | в ЩУ помещение потребитя | Потребитель | Коммерческий учет | На опоре ВЛ 0,4 кВ | Коммерческий учет
1100 | Сорокинский РЭС | ПС 110/10 кВ Балаганы | Ф. Чернышево | Балаганы | 306 | с. Балаганы, ул. Колхозная, 19 |  | 1 |  |  |  |  | plc, gprs |  | Модернизазия | Да | Да | Да | в ЩУ помещение потребитя | Потребитель | Коммерческий учет | На опоре ВЛ 0,4 кВ | Коммерческий учет
1101 | Сорокинский РЭС | ПС 110/10 кВ Балаганы | Ф. Чернышево | Балаганы | 306 | с. Балаганы, ул. Колхозная, 20 |  | 1 |  |  |  |  | plc, gprs |  | Модернизазия | Да | Да | Да | в ЩУ помещение потребитя | Потребитель | Коммерческий учет | На опоре ВЛ 0,4 кВ | Коммерческий учет
1102 | Сорокинский РЭС | ПС 110/10 кВ Балаганы | Ф. Чернышево | Балаганы | 306 | с. Балаганы, ул. Колхозная, 21/1 |  | 1 |  |  |  |  | plc, gprs |  | Модернизазия | Да | Да | Да | в ЩУ помещение потребитя | Потребитель | Коммерческий учет | На опоре ВЛ 0,4 кВ | Коммерческий учет
1103 | Сорокинский РЭС | ПС 110/10 кВ Балаганы | Ф. Чернышево | Балаганы | 306 | с. Балаганы, ул. Колхозная, 22 |  | 1 |  |  |  |  | plc, gprs |  | Модернизазия | Да | Да | Да | в ЩУ помещение потребитя | Потребитель | Коммерческий учет | На опоре ВЛ 0,4 кВ | Коммерческий учет
1104 | Сорокинский РЭС | ПС 110/10 кВ Балаганы | Ф. Чернышево | Балаганы | 306 | с. Балаганы, ул. Колхозная, 23 |  | 1 |  |  |  |  | plc, gprs |  | Модернизазия | Да | Да | Да | в ЩУ помещение потребитя | Потребитель | Коммерческий учет | На опоре ВЛ 0,4 кВ | Коммерческий учет
1105 | Сорокинский РЭС | ПС 110/10 кВ Балаганы | Ф. Чернышево | Балаганы | 306 | с. Балаганы, ул. Колхозная, 24 |  | 1 |  |  |  |  | plc, gprs |  | Модернизазия | Да | Да | Да | в ЩУ помещение потребитя | Потребитель | Коммерческий учет | На опоре ВЛ 0,4 кВ | Коммерческий учет
1106 | Сорокинский РЭС | ПС 110/10 кВ Балаганы | Ф. Чернышево | Балаганы | 306 | с. Балаганы, ул. Колхозная, 25/1 |  | 1 |  |  |  |  | plc, gprs |  | Модернизазия | Да | Да | Да | в ЩУ помещение потребитя | Потребитель | Коммерческий учет | На опоре ВЛ 0,4 кВ | Коммерческий учет
1107 | Сорокинский РЭС | ПС 110/10 кВ Балаганы | Ф. Чернышево | Балаганы | 306 | с. Балаганы, ул. Колхозная, 25/2 |  | 1 |  |  |  |  | plc, gprs |  | Модернизазия | Да | Да | Да | в ЩУ помещение потребитя | Потребитель | Коммерческий учет | На опоре ВЛ 0,4 кВ | Коммерческий учет
1108 | Сорокинский РЭС | ПС 110/10 кВ Балаганы | Ф. Чернышево | Балаганы | 306 | с. Балаганы, ул. Колхозная, 26 |  | 1 |  |  |  |  | plc, gprs |  | Модернизазия | Да | Да | Да | в ЩУ помещение потребитя | Потребитель | Коммерческий учет | На опоре ВЛ 0,4 кВ | Коммерческий учет
1109 | Сорокинский РЭС | ПС 110/10 кВ Балаганы | Ф. Чернышево | Балаганы | 306 | с. Балаганы, ул. Колхозная, 27/1 |  | 1 |  |  |  |  | plc, gprs |  | Модернизазия | Да | Да | Да | в ЩУ помещение потребитя | Потребитель | Коммерческий учет | На опоре ВЛ 0,4 кВ | Коммерческий учет
1110 | Сорокинский РЭС | ПС 110/10 кВ Балаганы | Ф. Чернышево | Балаганы | 306 | с. Балаганы, ул. Колхозная, 27/2 |  | 1 |  |  |  |  | plc, gprs |  | Модернизазия | Да | Да | Да | в ЩУ помещение потребитя | Потребитель | Коммерческий учет | На опоре ВЛ 0,4 кВ | Коммерческий учет
1111 | Сорокинский РЭС | ПС 110/10 кВ Балаганы | Ф. Чернышево | Балаганы | 306 | с. Балаганы, ул. Колхозная, 29/1 |  | 1 |  |  |  |  | plc, gprs |  | Модернизазия | Да | Да | Да | в ЩУ помещение потребитя | Потребитель | Коммерческий учет | На опоре ВЛ 0,4 кВ | Коммерческий учет
1112 | Сорокинский РЭС | ПС 110/10 кВ Балаганы | Ф. Чернышево | Балаганы | 306 | с. Балаганы, ул. Колхозная, 29/2 |  | 1 |  |  |  |  | plc, gprs |  | Модернизазия | Да | Да | Да | в ЩУ помещение потребитя | Потребитель | Коммерческий учет | На опоре ВЛ 0,4 кВ | Коммерческий учет
1113 | Сорокинский РЭС | ПС 110/10 кВ Балаганы | Ф. Чернышево | Балаганы | 306 | с. Балаганы, ул. Колхозная, 31/1 |  | 1 |  |  |  |  | plc, gprs |  | Модернизазия | Да | Да | Да | в ЩУ помещение потребитя | Потребитель | Коммерческий учет | На опоре ВЛ 0,4 кВ | Коммерческий учет
1114 | Сорокинский РЭС | ПС 110/10 кВ Балаганы | Ф. Чернышево | Балаганы | 306 | с. Балаганы, ул. Колхозная, 31/2 |  | 1 |  |  |  |  | plc, gprs |  | Модернизазия | Да | Да | Да | в ЩУ помещение потребитя | Потребитель | Коммерческий учет | На опоре ВЛ 0,4 кВ | Коммерческий учет
1115 | Сорокинский РЭС | ПС 110/10 кВ Балаганы | Ф. Чернышево | Балаганы | 306 | с. Балаганы, ул. Колхозная, 33/1 |  | 1 |  |  |  |  | plc, gprs |  | Модернизазия | Да | Да | Да | в ЩУ помещение потребитя | Потребитель | Коммерческий учет | На опоре ВЛ 0,4 кВ | Коммерческий учет
1116 | Сорокинский РЭС | ПС 110/10 кВ Балаганы | Ф. Чернышево | Балаганы | 306 | с. Балаганы, ул. Колхозная, 33/2 |  | 1 |  |  |  |  | plc, gprs |  | Модернизазия | Да | Да | Да | в ЩУ помещение потребитя | Потребитель | Коммерческий учет | На опоре ВЛ 0,4 кВ | Коммерческий учет
29 | Сорокинский РЭС | ПС 110/10 кВ Балаганы |  | Балаганы |  |  |  | 227 | 12 | 0 | 12 | 0 | plc, gprs
1117 | Сорокинский РЭС | ПС 110/10 кВ Ермаки | ф. Ермаки | Ермаки | 1474 | с. Ермаки, ул. Садовая, 1 | 13 | 1 |  |  |  |  | plc, gprs |  | Модернизазия | Да | Да | Да | в ЩУ помещение потребитя | Потребитель | Коммерческий учет | На опоре ВЛ 0,4 кВ | Коммерческий учет
1118 | Сорокинский РЭС | ПС 110/10 кВ Ермаки | ф. Ермаки | Ермаки | 1474 | с. Ермаки, ул. Садовая, 2 | 14 | 1 |  |  |  |  | plc, gprs |  | Модернизазия | Да | Да | Да | в ЩУ помещение потребитя | Потребитель | Коммерческий учет | На опоре ВЛ 0,4 кВ | Коммерческий учет
1119 | Сорокинский РЭС | ПС 110/10 кВ Ермаки | ф. Ермаки | Ермаки | 1474 | с. Ермаки, ул. Садовая, 3 | 9 | 1 |  |  |  |  | plc, gprs |  | Модернизазия | Да | Да | Да | в ЩУ помещение потребитя | Потребитель | Коммерческий учет | На опоре ВЛ 0,4 кВ | Коммерческий учет
1120 | Сорокинский РЭС | ПС 110/10 кВ Ермаки | ф. Ермаки | Ермаки | 1474 | с. Ермаки, ул. Садовая, 4 | 14 | 1 |  |  |  |  | plc, gprs |  | Модернизазия | Да | Да | Да | в ЩУ помещение потребитя | Потребитель | Коммерческий учет | На опоре ВЛ 0,4 кВ | Коммерческий учет
1121 | Сорокинский РЭС | ПС 110/10 кВ Ермаки | ф. Ермаки | Ермаки | 1474 | с. Ермаки, ул. Садовая, 5 | 8 | 1 |  |  |  |  | plc, gprs |  | Модернизазия | Да | Да | Да | в ЩУ помещение потребитя | Потребитель | Коммерческий учет | На опоре ВЛ 0,4 кВ | Коммерческий учет
1122 | Сорокинский РЭС | ПС 110/10 кВ Ермаки | ф. Ермаки | Ермаки | 1474 | с. Ермаки, ул. Садовая, 6 | 12 | 1 |  |  |  |  | plc, gprs |  | Модернизазия | Да | Да | Да | в ЩУ помещение потребитя | Потребитель | Коммерческий учет | На опоре ВЛ 0,4 кВ | Коммерческий учет
1123 | Сорокинский РЭС | ПС 110/10 кВ Ермаки | ф. Ермаки | Ермаки | 1474 | с. Ермаки, ул. Садовая, 7 | 5 | 1 |  |  |  |  | plc, gprs |  | Модернизазия | Да | Да | Да | в ЩУ помещение потребитя | Потребитель | Коммерческий учет | На опоре ВЛ 0,4 кВ | Коммерческий учет
1124 | Сорокинский РЭС | ПС 110/10 кВ Ермаки | ф. Ермаки | Ермаки | 1474 | с. Ермаки, ул. Садовая, 8 | 10 | 1 |  |  |  |  | plc, gprs |  | Модернизазия | Да | Да | Да | в ЩУ помещение потребитя | Потребитель | Коммерческий учет | На опоре ВЛ 0,4 кВ | Коммерческий учет
1125 | Сорокинский РЭС | ПС 110/10 кВ Ермаки | ф. Ермаки | Ермаки | 1474 | с. Ермаки, ул. Садовая, 10 | 10 | 1 |  |  |  |  | plc, gprs |  | Модернизазия | Да | Да | Да | в ЩУ помещение потребитя | Потребитель | Коммерческий учет | На опоре ВЛ 0,4 кВ | Коммерческий учет
1126 | Сорокинский РЭС | ПС 110/10 кВ Ермаки | ф. Ермаки | Ермаки | 1474 | с. Ермаки, ул. Садовая, 11 | 2 | 1 |  |  |  |  | plc, gprs |  | Модернизазия | Да | Да | Да | в ЩУ помещение потребитя | Потребитель | Коммерческий учет | На опоре ВЛ 0,4 кВ | Коммерческий учет
1127 | Сорокинский РЭС | ПС 110/10 кВ Ермаки | ф. Ермаки | Ермаки | 1474 | с. Ермаки, ул. Садовая, 12 | 7 | 1 |  |  |  |  | plc, gprs |  | Модернизазия | Да | Да | Да | в ЩУ помещение потребитя | Потребитель | Коммерческий учет | На опоре ВЛ 0,4 кВ | Коммерческий учет
1128 | Сорокинский РЭС | ПС 110/10 кВ Ермаки | ф. Ермаки | Ермаки | 1474 | с. Ермаки, ул. Садовая, 14 | 7 | 1 |  |  |  |  | plc, gprs |  | Модернизазия | Да | Да | Да | в ЩУ помещение потребитя | Потребитель | Коммерческий учет | На опоре ВЛ 0,4 кВ | Коммерческий учет
1129 | Сорокинский РЭС | ПС 110/10 кВ Ермаки | ф. Ермаки | Ермаки | 1474 | с. Ермаки, ул. Садовая, 15 | 2 | 1 |  |  |  |  | plc, gprs |  | Модернизазия | Да | Да | Да | в ЩУ помещение потребитя | Потребитель | Коммерческий учет | На опоре ВЛ 0,4 кВ | Коммерческий учет
1130 | Сорокинский РЭС | ПС 110/10 кВ Ермаки | ф. Ермаки | Ермаки | 1474 | с. Ермаки, ул. Садовая, 16 | 4 | 1 |  |  |  |  | plc, gprs |  | Модернизазия | Да | Да | Да | в ЩУ помещение потребитя | Потребитель | Коммерческий учет | На опоре ВЛ 0,4 кВ | Коммерческий учет
1131 | Сорокинский РЭС | ПС 110/10 кВ Ермаки | ф. Ермаки | Ермаки | 1474 | с. Ермаки, ул. Садовая, 18 | 4 | 1 |  |  |  |  | plc, gprs |  | Модернизазия | Да | Да | Да | в ЩУ помещение потребитя | Потребитель | Коммерческий учет | На опоре ВЛ 0,4 кВ | Коммерческий учет
1132 | Сорокинский РЭС | ПС 110/10 кВ Ермаки | ф. Ермаки | Ермаки | 1474 | с. Ермаки, ул. Садовая, 19 | 5 | 1 |  |  |  |  | plc, gprs |  | Модернизазия | Да | Да | Да | в ЩУ помещение потребитя | Потребитель | Коммерческий учет | На опоре ВЛ 0,4 кВ | Коммерческий учет
1133 | Сорокинский РЭС | ПС 110/10 кВ Ермаки | ф. Ермаки | Ермаки | 1474 | с. Ермаки, ул. Садовая, 20 | 4 | 1 |  |  |  |  | plc, gprs |  | Модернизазия | Да | Да | Да | в ЩУ помещение потребитя | Потребитель | Коммерческий учет | На опоре ВЛ 0,4 кВ | Коммерческий учет
1134 | Сорокинский РЭС | ПС 110/10 кВ Ермаки | ф. Ермаки | Ермаки | 1474 | с. Ермаки, ул. Садовая, 21 | 7 | 1 |  |  |  |  | plc, gprs |  | Модернизазия | Да | Да | Да | в ЩУ помещение потребитя | Потребитель | Коммерческий учет | На опоре ВЛ 0,4 кВ | Коммерческий учет
1135 | Сорокинский РЭС | ПС 110/10 кВ Ермаки | ф. Ермаки | Ермаки | 1517 | с. Ермаки, ул. Садовая, 23 | 8 | 1 |  |  |  |  | plc, gprs |  | Модернизазия | Да | Да | Да | в ЩУ помещение потребитя | Потребитель | Коммерческий учет | На опоре ВЛ 0,4 кВ | Коммерческий учет
1136 | Сорокинский РЭС | ПС 110/10 кВ Ермаки | ф. Ермаки | Ермаки | 1517 | с. Ермаки, ул. Садовая, 24 | 2 | 1 |  |  |  |  | plc, gprs |  | Модернизазия | Да | Да | Да | в ЩУ помещение потребитя | Потребитель | Коммерческий учет | На опоре ВЛ 0,4 кВ | Коммерческий учет
1137 | Сорокинский РЭС | ПС 110/10 кВ Ермаки | ф. Ермаки | Ермаки | 1517 | с. Ермаки, ул. Садовая, 25 | 8 | 1 |  |  |  |  | plc, gprs |  | Модернизазия | Да | Да | Да | в ЩУ помещение потребитя | Потребитель | Коммерческий учет | На опоре ВЛ 0,4 кВ | Коммерческий учет
1138 | Сорокинский РЭС | ПС 110/10 кВ Ермаки | ф. Ермаки | Ермаки | 1517 | с. Ермаки, ул. Садовая, 27 | 8 | 1 |  |  |  |  | plc, gprs |  | Модернизазия | Да | Да | Да | в ЩУ помещение потребитя | Потребитель | Коммерческий учет | На опоре ВЛ 0,4 кВ | Коммерческий учет
1139 | Сорокинский РЭС | ПС 110/10 кВ Ермаки | ф. Ермаки | Ермаки | 1517 | с. Ермаки, ул. Садовая, 27 | 8 |  | 1 |  | 1 |  | plc, gprs |  | Модернизазия | Да | Да | Да | в ЩУ помещение потребитя | Потребитель | Коммерческий учет | На опоре ВЛ 0,4 кВ | Коммерческий учет
1140 | Сорокинский РЭС | ПС 110/10 кВ Ермаки | ф. Ермаки | Ермаки | 1474 | с. Ермаки, ул. Садовая, 30 | 6 | 1 |  |  |  |  | plc, gprs |  | Модернизазия | Да | Да | Да | в ЩУ помещение потребитя | Потребитель | Коммерческий учет | На опоре ВЛ 0,4 кВ | Коммерческий учет
1141 | Сорокинский РЭС | ПС 110/10 кВ Ермаки | ф. Ермаки | Ермаки | 1474 | с. Ермаки, ул. Садовая, 32 | 6 | 1 |  |  |  |  | plc, gprs |  | Модернизазия | Да | Да | Да | в ЩУ помещение потребитя | Потребитель | Коммерческий учет | На опоре ВЛ 0,4 кВ | Коммерческий учет
1142 | Сорокинский РЭС | ПС 110/10 кВ Ермаки | ф. Ермаки | Ермаки | 1517 | с. Ермаки, ул. Садовая, 34 | 7 | 1 |  |  |  |  | plc, gprs |  | Модернизазия | Да | Да | Да | в ЩУ помещение потребитя | Потребитель | Коммерческий учет | На опоре ВЛ 0,4 кВ | Коммерческий учет
1143 | Сорокинский РЭС | ПС 110/10 кВ Ермаки | ф. Ермаки | Ермаки | 1517 | с. Ермаки, ул. Садовая, 35 | 11 | 1 |  |  |  |  | plc, gprs |  | Модернизазия | Да | Да | Да | в ЩУ помещение потребитя | Потребитель | Коммерческий учет | На опоре ВЛ 0,4 кВ | Коммерческий учет
1144 | Сорокинский РЭС | ПС 110/10 кВ Ермаки | ф. Ермаки | Ермаки | 1517 | с. Ермаки, ул. Садовая, 36 | 7 | 1 |  |  |  |  | plc, gprs |  | Модернизазия | Да | Да | Да | в ЩУ помещение потребитя | Потребитель | Коммерческий учет | На опоре ВЛ 0,4 кВ | Коммерческий учет
1145 | Сорокинский РЭС | ПС 110/10 кВ Ермаки | ф. Ермаки | Ермаки | 1517 | с. Ермаки, ул. Садовая, 38/2 | 6 | 1 |  |  |  |  | plc, gprs |  | Модернизазия | Да | Да | Да | в ЩУ помещение потребитя | Потребитель | Коммерческий учет | На опоре ВЛ 0,4 кВ | Коммерческий учет
1146 | Сорокинский РЭС | ПС 110/10 кВ Ермаки | ф. Ермаки | Ермаки | 1517 | с. Ермаки, ул. Садовая, 38/1 | 6 | 1 |  |  |  |  | plc, gprs |  | Модернизазия | Да | Да | Да | в ЩУ помещение потребитя | Потребитель | Коммерческий учет | На опоре ВЛ 0,4 кВ | Коммерческий учет
1147 | Сорокинский РЭС | ПС 110/10 кВ Ермаки | ф. Ермаки | Ермаки | 1517 | с. Ермаки, ул. Садовая, 43 | 16 | 1 |  |  |  |  | plc, gprs |  | Модернизазия | Да | Да | Да | в ЩУ помещение потребитя | Потребитель | Коммерческий учет | На опоре ВЛ 0,4 кВ | Коммерческий учет
1148 | Сорокинский РЭС | ПС 110/10 кВ Ермаки | ф. Ермаки | Ермаки | 1517 | с. Ермаки, ул. Садовая, 46 | 1 | 1 |  |  |  |  | plc, gprs |  | Модернизазия | Да | Да | Да | в ЩУ помещение потребитя | Потребитель | Коммерческий учет | На опоре ВЛ 0,4 кВ | Коммерческий учет
1149 | Сорокинский РЭС | ПС 110/10 кВ Ермаки | ф. Ермаки | Ермаки | 1517 | с. Ермаки, ул. Садовая, 50 | 9 | 1 |  |  |  |  | plc, gprs |  | Модернизазия | Да | Да | Да | в ЩУ помещение потребитя | Потребитель | Коммерческий учет | На опоре ВЛ 0,4 кВ | Коммерческий учет
1150 | Сорокинский РЭС | ПС 110/10 кВ Ермаки | ф. Ермаки | Ермаки | 1625 | с. Ермаки, ул. Садовая, 52 | 21 | 1 |  |  |  |  | plc, gprs |  | Модернизазия | Да | Да | Да | в ЩУ помещение потребитя | Потребитель | Коммерческий учет | На опоре ВЛ 0,4 кВ | Коммерческий учет
1151 | Сорокинский РЭС | ПС 110/10 кВ Ермаки | ф. Ермаки | Ермаки | 1625 | с. Ермаки, ул. Садовая, 54 | 18 | 1 |  |  |  |  | plc, gprs |  | Модернизазия | Да | Да | Да | в ЩУ помещение потребитя | Потребитель | Коммерческий учет | На опоре ВЛ 0,4 кВ | Коммерческий учет
1152 | Сорокинский РЭС | ПС 110/10 кВ Ермаки | ф. Ермаки | Ермаки | 1625 | с. Ермаки, ул. Садовая, 56 | 18 | 1 |  |  |  |  | plc, gprs |  | Модернизазия | Да | Да | Да | в ЩУ помещение потребитя | Потребитель | Коммерческий учет | На опоре ВЛ 0,4 кВ | Коммерческий учет
1153 | Сорокинский РЭС | ПС 110/10 кВ Ермаки | ф. Ермаки | Ермаки | 1625 | с. Ермаки, ул. Садовая, 58 | 17 | 1 |  |  |  |  | plc, gprs |  | Модернизазия | Да | Да | Да | в ЩУ помещение потребитя | Потребитель | Коммерческий учет | На опоре ВЛ 0,4 кВ | Коммерческий учет
1154 | Сорокинский РЭС | ПС 110/10 кВ Ермаки | ф. Ермаки | Ермаки | 1625 | с. Ермаки, ул. Садовая, 58 | 17 | 1 |  |  |  |  | plc, gprs |  | Модернизазия | Да | Да | Да | в ЩУ помещение потребитя | Потребитель | Коммерческий учет | На опоре ВЛ 0,4 кВ | Коммерческий учет
1155 | Сорокинский РЭС | ПС 110/10 кВ Ермаки | ф. Ермаки | Ермаки | 1625 | с. Ермаки, ул. Садовая, 60/1 | 14 |  | 1 |  | 1 |  | plc, gprs |  | Модернизазия | Да | Да | Да | в ЩУ помещение потребитя | Потребитель | Коммерческий учет | На опоре ВЛ 0,4 кВ | Коммерческий учет
1156 | Сорокинский РЭС | ПС 110/10 кВ Ермаки | ф. Ермаки | Ермаки | 1625 | с. Ермаки, ул. Садовая, 60/2 | 14 | 1 |  |  |  |  | plc, gprs |  | Модернизазия | Да | Да | Да | в ЩУ помещение потребитя | Потребитель | Коммерческий учет | На опоре ВЛ 0,4 кВ | Коммерческий учет
1157 | Сорокинский РЭС | ПС 110/10 кВ Ермаки | ф. Ермаки | Ермаки | 1491 | с. Ермаки, ул. Мира, 3 | 14 | 1 |  |  |  |  | plc, gprs |  | Модернизазия | Да | Да | Да | в ЩУ помещение потребитя | Потребитель | Коммерческий учет | На опоре ВЛ 0,4 кВ | Коммерческий учет
1158 | Сорокинский РЭС | ПС 110/10 кВ Ермаки | ф. Ермаки | Ермаки | 1491 | с. Ермаки, ул. Мира, 4 | 8 | 1 |  |  |  |  | plc, gprs |  | Модернизазия | Да | Да | Да | в ЩУ помещение потребитя | Потребитель | Коммерческий учет | На опоре ВЛ 0,4 кВ | Коммерческий учет
1159 | Сорокинский РЭС | ПС 110/10 кВ Ермаки | ф. Ермаки | Ермаки | 1491 | с. Ермаки, ул. Мира, 5 | 13 | 1 |  |  |  |  | plc, gprs |  | Модернизазия | Да | Да | Да | в ЩУ помещение потребитя | Потребитель | Коммерческий учет | На опоре ВЛ 0,4 кВ | Коммерческий учет
1160 | Сорокинский РЭС | ПС 110/10 кВ Ермаки | ф. Ермаки | Ермаки | 1491 | с. Ермаки, ул. Мира, 6 | 5 | 1 |  |  |  |  | plc, gprs |  | Модернизазия | Да | Да | Да | в ЩУ помещение потребитя | Потребитель | Коммерческий учет | На опоре ВЛ 0,4 кВ | Коммерческий учет
1161 | Сорокинский РЭС | ПС 110/10 кВ Ермаки | ф. Ермаки | Ермаки | 1491 | с. Ермаки, ул. Мира, 9 | 12 | 1 |  |  |  |  | plc, gprs |  | Модернизазия | Да | Да | Да | в ЩУ помещение потребитя | Потребитель | Коммерческий учет | На опоре ВЛ 0,4 кВ | Коммерческий учет
1162 | Сорокинский РЭС | ПС 110/10 кВ Ермаки | ф. Ермаки | Ермаки | 1491 | с. Ермаки, ул. Мира, 11 | 11 | 1 |  |  |  |  | plc, gprs |  | Модернизазия | Да | Да | Да | в ЩУ помещение потребитя | Потребитель | Коммерческий учет | На опоре ВЛ 0,4 кВ | Коммерческий учет
1163 | Сорокинский РЭС | ПС 110/10 кВ Ермаки | ф. Ермаки | Ермаки | 1491 | с. Ермаки, ул. Мира, 12 | 2 | 1 |  |  |  |  | plc, gprs |  | Модернизазия | Да | Да | Да | в ЩУ помещение потребитя | Потребитель | Коммерческий учет | На опоре ВЛ 0,4 кВ | Коммерческий учет
1164 | Сорокинский РЭС | ПС 110/10 кВ Ермаки | ф. Ермаки | Ермаки | 1491 | с. Ермаки, ул. Мира, 13 | 10 | 1 |  |  |  |  | plc, gprs |  | Модернизазия | Да | Да | Да | в ЩУ помещение потребитя | Потребитель | Коммерческий учет | На опоре ВЛ 0,4 кВ | Коммерческий учет
1165 | Сорокинский РЭС | ПС 110/10 кВ Ермаки | ф. Ермаки | Ермаки | 1491 | с. Ермаки, ул. Мира, 15 | 9 | 1 |  |  |  |  | plc, gprs |  | Модернизазия | Да | Да | Да | в ЩУ помещение потребитя | Потребитель | Коммерческий учет | На опоре ВЛ 0,4 кВ | Коммерческий учет
1166 | Сорокинский РЭС | ПС 110/10 кВ Ермаки | ф. Ермаки | Ермаки | 1491 | с. Ермаки, ул. Мира, 19 | 4 | 1 |  |  |  |  | plc, gprs |  | Модернизазия | Да | Да | Да | в ЩУ помещение потребитя | Потребитель | Коммерческий учет | На опоре ВЛ 0,4 кВ | Коммерческий учет
1167 | Сорокинский РЭС | ПС 110/10 кВ Ермаки | ф. Ермаки | Ермаки | 1491 | с. Ермаки, ул. Мира, 25 | 2 | 1 |  |  |  |  | plc, gprs |  | Модернизазия | Да | Да | Да | в ЩУ помещение потребитя | Потребитель | Коммерческий учет | На опоре ВЛ 0,4 кВ | Коммерческий учет
1168 | Сорокинский РЭС | ПС 110/10 кВ Ермаки | ф. Ермаки | Ермаки | 1491 | с. Ермаки, ул. Мира, 27 | 6 | 1 |  |  |  |  | plc, gprs |  | Модернизазия | Да | Да | Да | в ЩУ помещение потребитя | Потребитель | Коммерческий учет | На опоре ВЛ 0,4 кВ | Коммерческий учет
1169 | Сорокинский РЭС | ПС 110/10 кВ Ермаки | ф. Ермаки | Ермаки | 1491 | с. Ермаки, ул. Мира, 29 | 6 | 1 |  |  |  |  | plc, gprs |  | Модернизазия | Да | Да | Да | в ЩУ помещение потребитя | Потребитель | Коммерческий учет | На опоре ВЛ 0,4 кВ | Коммерческий учет
1170 | Сорокинский РЭС | ПС 110/10 кВ Ермаки | ф. Ермаки | Ермаки | 1491 | с. Ермаки, ул. Мира, 31 | 7 | 1 |  |  |  |  | plc, gprs |  | Модернизазия | Да | Да | Да | в ЩУ помещение потребитя | Потребитель | Коммерческий учет | На опоре ВЛ 0,4 кВ | Коммерческий учет
1171 | Сорокинский РЭС | ПС 110/10 кВ Ермаки | ф. Ермаки | Ермаки | 1491 | с. Ермаки, ул. Мира, 33 | 9 | 1 |  |  |  |  | plc, gprs |  | Модернизазия | Да | Да | Да | в ЩУ помещение потребитя | Потребитель | Коммерческий учет | На опоре ВЛ 0,4 кВ | Коммерческий учет
1172 | Сорокинский РЭС | ПС 110/10 кВ Ермаки | ф. Ермаки | Ермаки | 1625 | с. Ермаки, ул. Молодежная, 1/1 | 13 | 1 |  |  |  |  | plc, gprs |  | Модернизазия | Да | Да | Да | в ЩУ помещение потребитя | Потребитель | Коммерческий учет | На опоре ВЛ 0,4 кВ | Коммерческий учет
1173 | Сорокинский РЭС | ПС 110/10 кВ Ермаки | ф. Ермаки | Ермаки | 1625 | с. Ермаки, ул. Молодежная, 1/2 | 13 | 1 |  |  |  |  | plc, gprs |  | Модернизазия | Да | Да | Да | в ЩУ помещение потребитя | Потребитель | Коммерческий учет | На опоре ВЛ 0,4 кВ | Коммерческий учет
1174 | Сорокинский РЭС | ПС 110/10 кВ Ермаки | ф. Ермаки | Ермаки | 1625 | с. Ермаки, ул. Молодежная, 3/1 | 13 | 1 |  |  |  |  | plc, gprs |  | Модернизазия | Да | Да | Да | в ЩУ помещение потребитя | Потребитель | Коммерческий учет | На опоре ВЛ 0,4 кВ | Коммерческий учет
1175 | Сорокинский РЭС | ПС 110/10 кВ Ермаки | ф. Ермаки | Ермаки | 1625 | с. Ермаки, ул. Молодежная, 3/2 | 13 | 1 |  |  |  |  | plc, gprs |  | Модернизазия | Да | Да | Да | в ЩУ помещение потребитя | Потребитель | Коммерческий учет | На опоре ВЛ 0,4 кВ | Коммерческий учет
1176 | Сорокинский РЭС | ПС 110/10 кВ Ермаки | ф. Ермаки | Ермаки | 1625 | с. Ермаки, ул. Молодежная, 4/1 | 2 | 1 |  |  |  |  | plc, gprs |  | Модернизазия | Да | Да | Да | в ЩУ помещение потребитя | Потребитель | Коммерческий учет | На опоре ВЛ 0,4 кВ | Коммерческий учет
1177 | Сорокинский РЭС | ПС 110/10 кВ Ермаки | ф. Ермаки | Ермаки | 1625 | с. Ермаки, ул. Молодежная, 4/2 | 2 | 1 |  |  |  |  | plc, gprs |  | Модернизазия | Да | Да | Да | в ЩУ помещение потребитя | Потребитель | Коммерческий учет | На опоре ВЛ 0,4 кВ | Коммерческий учет
1178 | Сорокинский РЭС | ПС 110/10 кВ Ермаки | ф. Ермаки | Ермаки | 1625 | с. Ермаки, ул. Молодежная, 5/1 | 2 | 1 |  |  |  |  | plc, gprs |  | Модернизазия | Да | Да | Да | в ЩУ помещение потребитя | Потребитель | Коммерческий учет | На опоре ВЛ 0,4 кВ | Коммерческий учет
1179 | Сорокинский РЭС | ПС 110/10 кВ Ермаки | ф. Ермаки | Ермаки | 1625 | с. Ермаки, ул. Молодежная, 5/2 | 2 | 1 |  |  |  |  | plc, gprs |  | Модернизазия | Да | Да | Да | в ЩУ помещение потребитя | Потребитель | Коммерческий учет | На опоре ВЛ 0,4 кВ | Коммерческий учет
1180 | Сорокинский РЭС | ПС 110/10 кВ Ермаки | ф. Ермаки | Ермаки | 1625 | с. Ермаки, ул. Молодежная, 6/2 | 3 | 1 |  |  |  |  | plc, gprs |  | Модернизазия | Да | Да | Да | в ЩУ помещение потребитя | Потребитель | Коммерческий учет | На опоре ВЛ 0,4 кВ | Коммерческий учет
1181 | Сорокинский РЭС | ПС 110/10 кВ Ермаки | ф. Ермаки | Ермаки | 1625 | с. Ермаки, ул. Молодежная, 7/1 | 3 | 1 |  |  |  |  | plc, gprs |  | Модернизазия | Да | Да | Да | в ЩУ помещение потребитя | Потребитель | Коммерческий учет | На опоре ВЛ 0,4 кВ | Коммерческий учет
1182 | Сорокинский РЭС | ПС 110/10 кВ Ермаки | ф. Ермаки | Ермаки | 1625 | с. Ермаки, ул. Молодежная, 7/2 | 3 | 1 |  |  |  |  | plc, gprs |  | Модернизазия | Да | Да | Да | в ЩУ помещение потребитя | Потребитель | Коммерческий учет | На опоре ВЛ 0,4 кВ | Коммерческий учет
1183 | Сорокинский РЭС | ПС 110/10 кВ Ермаки | ф. Ермаки | Ермаки | 1625 | с. Ермаки, ул. Молодежная, 8/1 | 4 | 1 |  |  |  |  | plc, gprs |  | Модернизазия | Да | Да | Да | в ЩУ помещение потребитя | Потребитель | Коммерческий учет | На опоре ВЛ 0,4 кВ | Коммерческий учет
1184 | Сорокинский РЭС | ПС 110/10 кВ Ермаки | ф. Ермаки | Ермаки | 1625 | с. Ермаки, ул. Молодежная, 9/1 | 4 | 1 |  |  |  |  | plc, gprs |  | Модернизазия | Да | Да | Да | в ЩУ помещение потребитя | Потребитель | Коммерческий учет | На опоре ВЛ 0,4 кВ | Коммерческий учет
1185 | Сорокинский РЭС | ПС 110/10 кВ Ермаки | ф. Ермаки | Ермаки | 1625 | с. Ермаки, ул. Молодежная, 9/2 | 4 | 1 |  |  |  |  | plc, gprs |  | Модернизазия | Да | Да | Да | в ЩУ помещение потребитя | Потребитель | Коммерческий учет | На опоре ВЛ 0,4 кВ | Коммерческий учет
1186 | Сорокинский РЭС | ПС 110/10 кВ Ермаки | ф. Ермаки | Ермаки | 1625 | с. Ермаки, ул. Молодежная, 10/1 | 5 | 1 |  |  |  |  | plc, gprs |  | Модернизазия | Да | Да | Да | в ЩУ помещение потребитя | Потребитель | Коммерческий учет | На опоре ВЛ 0,4 кВ | Коммерческий учет
1187 | Сорокинский РЭС | ПС 110/10 кВ Ермаки | ф. Ермаки | Ермаки | 1625 | с. Ермаки, ул. Молодежная, 10/2 | 5 | 1 |  |  |  |  | plc, gprs |  | Модернизазия | Да | Да | Да | в ЩУ помещение потребитя | Потребитель | Коммерческий учет | На опоре ВЛ 0,4 кВ | Коммерческий учет
1188 | Сорокинский РЭС | ПС 110/10 кВ Ермаки | ф. Ермаки | Ермаки | 1625 | с. Ермаки, ул. Молодежная, 11/1 | 5 | 1 |  |  |  |  | plc, gprs |  | Модернизазия | Да | Да | Да | в ЩУ помещение потребитя | Потребитель | Коммерческий учет | На опоре ВЛ 0,4 кВ | Коммерческий учет
1189 | Сорокинский РЭС | ПС 110/10 кВ Ермаки | ф. Ермаки | Ермаки | 1625 | с. Ермаки, ул. Молодежная, 11/2 | 5 | 1 |  |  |  |  | plc, gprs |  | Модернизазия | Да | Да | Да | в ЩУ помещение потребитя | Потребитель | Коммерческий учет | На опоре ВЛ 0,4 кВ | Коммерческий учет
1190 | Сорокинский РЭС | ПС 110/10 кВ Ермаки | ф. Ермаки | Ермаки | 1625 | с. Ермаки, ул. Молодежная, 12/2 | 6 | 1 |  |  |  |  | plc, gprs |  | Модернизазия | Да | Да | Да | в ЩУ помещение потребитя | Потребитель | Коммерческий учет | На опоре ВЛ 0,4 кВ | Коммерческий учет
1191 | Сорокинский РЭС | ПС 110/10 кВ Ермаки | ф. Ермаки | Ермаки | 1625 | с. Ермаки, ул. Молодежная, 13/1 | 6 | 1 |  |  |  |  | plc, gprs |  | Модернизазия | Да | Да | Да | в ЩУ помещение потребитя | Потребитель | Коммерческий учет | На опоре ВЛ 0,4 кВ | Коммерческий учет
1192 | Сорокинский РЭС | ПС 110/10 кВ Ермаки | ф. Ермаки | Ермаки | 1625 | с. Ермаки, ул. Молодежная, 13/2 | 6 | 1 |  |  |  |  | plc, gprs |  | Модернизазия | Да | Да | Да | в ЩУ помещение потребитя | Потребитель | Коммерческий учет | На опоре ВЛ 0,4 кВ | Коммерческий учет
1193 | Сорокинский РЭС | ПС 110/10 кВ Ермаки | ф. Ермаки | Ермаки | 1625 | с. Ермаки, ул. Молодежная, 14 | 7 | 1 |  |  |  |  | plc, gprs |  | Модернизазия | Да | Да | Да | в ЩУ помещение потребитя | Потребитель | Коммерческий учет | На опоре ВЛ 0,4 кВ | Коммерческий учет
1194 | Сорокинский РЭС | ПС 110/10 кВ Ермаки | ф. Ермаки | Ермаки | 1625 | с. Ермаки, ул. Молодежная, 15/1 | 7 | 1 |  |  |  |  | plc, gprs |  | Модернизазия | Да | Да | Да | в ЩУ помещение потребитя | Потребитель | Коммерческий учет | На опоре ВЛ 0,4 кВ | Коммерческий учет
1195 | Сорокинский РЭС | ПС 110/10 кВ Ермаки | ф. Ермаки | Ермаки | 1625 | с. Ермаки, ул. Молодежная, 15/2 | 7 | 1 |  |  |  |  | plc, gprs |  | Модернизазия | Да | Да | Да | в ЩУ помещение потребитя | Потребитель | Коммерческий учет | На опоре ВЛ 0,4 кВ | Коммерческий учет
1196 | Сорокинский РЭС | ПС 110/10 кВ Ермаки | ф. Ермаки | Ермаки | 1625 | с. Ермаки, ул. Молодежная, 16 | 8 | 1 |  |  |  |  | plc, gprs |  | Модернизазия | Да | Да | Да | в ЩУ помещение потребитя | Потребитель | Коммерческий учет | На опоре ВЛ 0,4 кВ | Коммерческий учет
1197 | Сорокинский РЭС | ПС 110/10 кВ Ермаки | ф. Ермаки | Ермаки | 1625 | с. Ермаки, ул. Молодежная, 17/1 | 8 | 1 |  |  |  |  | plc, gprs |  | Модернизазия | Да | Да | Да | в ЩУ помещение потребитя | Потребитель | Коммерческий учет | На опоре ВЛ 0,4 кВ | Коммерческий учет
1198 | Сорокинский РЭС | ПС 110/10 кВ Ермаки | ф. Ермаки | Ермаки | 1625 | с. Ермаки, ул. Молодежная, 17/2 | 8 | 1 |  |  |  |  | plc, gprs |  | Модернизазия | Да | Да | Да | в ЩУ помещение потребитя | Потребитель | Коммерческий учет | На опоре ВЛ 0,4 кВ | Коммерческий учет
1199 | Сорокинский РЭС | ПС 110/10 кВ Ермаки | ф. Ермаки | Ермаки | 1625 | с. Ермаки, ул. Молодежная, 18 | 9 | 1 |  |  |  |  | plc, gprs |  | Модернизазия | Да | Да | Да | в ЩУ помещение потребитя | Потребитель | Коммерческий учет | На опоре ВЛ 0,4 кВ | Коммерческий учет
1200 | Сорокинский РЭС | ПС 110/10 кВ Ермаки | ф. Ермаки | Ермаки | 1517 | с. Ермаки, ул. Школьная, 4 | 14 | 1 |  |  |  |  | plc, gprs |  | Модернизазия | Да | Да | Да | в ЩУ помещение потребитя | Потребитель | Коммерческий учет | На опоре ВЛ 0,4 кВ | Коммерческий учет
1201 | Сорокинский РЭС | ПС 110/10 кВ Ермаки | ф. Ермаки | Ермаки | 1517 | с. Ермаки, ул. Школьная, 10/1 | 22 | 1 |  |  |  |  | plc, gprs |  | Модернизазия | Да | Да | Да | в ЩУ помещение потребитя | Потребитель | Коммерческий учет | На опоре ВЛ 0,4 кВ | Коммерческий учет
1202 | Сорокинский РЭС | ПС 110/10 кВ Ермаки | ф. Ермаки | Ермаки | 1517 | с. Ермаки, ул. Школьная, 10/1 | 22 | 1 |  |  |  |  | plc, gprs |  | Модернизазия | Да | Да | Да | в ЩУ помещение потребитя | Потребитель | Коммерческий учет | На опоре ВЛ 0,4 кВ | Коммерческий учет
1203 | Сорокинский РЭС | ПС 110/10 кВ Ермаки | ф. Ермаки | Ермаки | 1517 | с. Ермаки, ул. Школьная, 10/2 | 22 | 1 |  |  |  |  | plc, gprs |  | Модернизазия | Да | Да | Да | в ЩУ помещение потребитя | Потребитель | Коммерческий учет | На опоре ВЛ 0,4 кВ | Коммерческий учет
1204 | Сорокинский РЭС | ПС 110/10 кВ Ермаки | ф. Ермаки | Ермаки | 1517 | с. Ермаки, ул. Школьная, 12/1 | 23 | 1 |  |  |  |  | plc, gprs |  | Модернизазия | Да | Да | Да | в ЩУ помещение потребитя | Потребитель | Коммерческий учет | На опоре ВЛ 0,4 кВ | Коммерческий учет
1205 | Сорокинский РЭС | ПС 110/10 кВ Ермаки | ф. Ермаки | Ермаки | 1517 | с. Ермаки, ул. Школьная, 12/2 | 23 | 1 |  |  |  |  | plc, gprs |  | Модернизазия | Да | Да | Да | в ЩУ помещение потребитя | Потребитель | Коммерческий учет | На опоре ВЛ 0,4 кВ | Коммерческий учет
1206 | Сорокинский РЭС | ПС 110/10 кВ Ермаки | ф. Ермаки | Ермаки | 1517 | с. Ермаки, ул. Школьная, 13 | 13 | 1 |  |  |  |  | plc, gprs |  | Модернизазия | Да | Да | Да | в ЩУ помещение потребитя | Потребитель | Коммерческий учет | На опоре ВЛ 0,4 кВ | Коммерческий учет
1207 | Сорокинский РЭС | ПС 110/10 кВ Ермаки | ф. Ермаки | Ермаки | 2016 | с. Ермаки, ул. Школьная, 14 | 7 | 1 |  |  |  |  | plc, gprs |  | Модернизазия | Да | Да | Да | в ЩУ помещение потребитя | Потребитель | Коммерческий учет | На опоре ВЛ 0,4 кВ | Коммерческий учет
1208 | Сорокинский РЭС | ПС 110/10 кВ Ермаки | ф. Ермаки | Ермаки | 2016 | с. Ермаки, ул. Школьная, 14 | 7 |  | 1 |  | 1 |  | plc, gprs |  | Модернизазия | Да | Да | Да | в ЩУ помещение потребитя | Потребитель | Коммерческий учет | На опоре ВЛ 0,4 кВ | Коммерческий учет
1209 | Сорокинский РЭС | ПС 110/10 кВ Ермаки | ф. Ермаки | Ермаки | 2016 | с. Ермаки, ул. Школьная, 16 | 7 | 1 |  |  |  |  | plc, gprs |  | Модернизазия | Да | Да | Да | в ЩУ помещение потребитя | Потребитель | Коммерческий учет | На опоре ВЛ 0,4 кВ | Коммерческий учет
1210 | Сорокинский РЭС | ПС 110/10 кВ Ермаки | ф. Ермаки | Ермаки | 1517 | с. Ермаки, ул. Школьная, 17 | 16 | 1 |  |  |  |  | plc, gprs |  | Модернизазия | Да | Да | Да | в ЩУ помещение потребитя | Потребитель | Коммерческий учет | На опоре ВЛ 0,4 кВ | Коммерческий учет
1211 | Сорокинский РЭС | ПС 110/10 кВ Ермаки | ф. Ермаки | Ермаки | 2016 | с. Ермаки, ул. Школьная, 18 | 6 | 1 |  |  |  |  | plc, gprs |  | Модернизазия | Да | Да | Да | в ЩУ помещение потребитя | Потребитель | Коммерческий учет | На опоре ВЛ 0,4 кВ | Коммерческий учет
1212 | Сорокинский РЭС | ПС 110/10 кВ Ермаки | ф. Ермаки | Ермаки | 1517 | с. Ермаки, ул. Школьная, 19 | 19 | 1 |  |  |  |  | plc, gprs |  | Модернизазия | Да | Да | Да | в ЩУ помещение потребитя | Потребитель | Коммерческий учет | На опоре ВЛ 0,4 кВ | Коммерческий учет
1213 | Сорокинский РЭС | ПС 110/10 кВ Ермаки | ф. Ермаки | Ермаки | 2016 | с. Ермаки, ул. Школьная, 20 | 8 | 1 |  |  |  |  | plc, gprs |  | Модернизазия | Да | Да | Да | в ЩУ помещение потребитя | Потребитель | Коммерческий учет | На опоре ВЛ 0,4 кВ | Коммерческий учет
1214 | Сорокинский РЭС | ПС 110/10 кВ Ермаки | ф. Ермаки | Ермаки | 2016 | с. Ермаки, ул. Школьная, 21 | 4 | 1 |  |  |  |  | plc, gprs |  | Модернизазия | Да | Да | Да | в ЩУ помещение потребитя | Потребитель | Коммерческий учет | На опоре ВЛ 0,4 кВ | Коммерческий учет
1215 | Сорокинский РЭС | ПС 110/10 кВ Ермаки | ф. Ермаки | Ермаки | 2016 | с. Ермаки, ул. Школьная, 22 | 10 |  | 1 |  | 1 |  | plc, gprs |  | Модернизазия | Да | Да | Да | в ЩУ помещение потребитя | Потребитель | Коммерческий учет | На опоре ВЛ 0,4 кВ | Коммерческий учет
1216 | Сорокинский РЭС | ПС 110/10 кВ Ермаки | ф. Ермаки | Ермаки | 2016 | с. Ермаки, ул. Школьная, 22 | 10 | 1 |  |  |  |  | plc, gprs |  | Модернизазия | Да | Да | Да | в ЩУ помещение потребитя | Потребитель | Коммерческий учет | На опоре ВЛ 0,4 кВ | Коммерческий учет
1217 | Сорокинский РЭС | ПС 110/10 кВ Ермаки | ф. Ермаки | Ермаки | 1517 | АТС | СА4-И678 |  | 1 |  | 1 |  | plc, gprs |  | Модернизазия | Да | Да | Да | в ЩУ помещение потребитя | Потребитель | Коммерческий учет | На опоре ВЛ 0,4 кВ | Коммерческий учет
1218 | Сорокинский РЭС | ПС 110/10 кВ Ермаки | ф. Ермаки | Ермаки | 1598 | Освещение | СА4-И678 |  | 1 |  | 1 |  | plc, gprs |  | Модернизазия | Да | Да | Да | в ЩУ помещение потребитя | Потребитель | Коммерческий учет | На опоре ВЛ 0,4 кВ | Коммерческий учет
1219 | Сорокинский РЭС | ПС 110/10 кВ Ермаки | ф. Ермаки | Ермаки | 1598 | Гараж |  | 1 |  |  |  |  | plc, gprs |  | Модернизазия | Да | Да | Да | в ЩУ помещение потребитя | Потребитель | Коммерческий учет | На опоре ВЛ 0,4 кВ | Коммерческий учет
1220 | Сорокинский РЭС | ПС 110/10 кВ Ермаки | ф. Ермаки | Ермаки | 1517 | Здание админс. | СА4-И678 |  | 1 |  | 1 |  | plc, gprs |  | Модернизазия | Да | Да | Да | в ЩУ помещение потребитя | Потребитель | Коммерческий учет | На опоре ВЛ 0,4 кВ | Коммерческий учет
1221 | Сорокинский РЭС | ПС 110/10 кВ Ермаки | ф. Ермаки | Ермаки | 1491 | Уличное | со-51ПК | 1 |  |  |  |  | plc, gprs |  | Модернизазия | Да | Да | Да | в ЩУ помещение потребитя | Потребитель | Коммерческий учет | На опоре ВЛ 0,4 кВ | Коммерческий учет
1222 | Сорокинский РЭС | ПС 110/10 кВ Ермаки | ф. Ермаки | Ермаки | 1516 | Пилорама | цэ6803В |  | 1 |  | 1 |  | plc, gprs |  | Модернизазия | Да | Да | Да | в ЩУ помещение потребитя | Потребитель | Коммерческий учет | На опоре ВЛ 0,4 кВ | Коммерческий учет
1223 | Сорокинский РЭС | ПС 110/10 кВ Ермаки | ф. Ермаки | Ермаки | 1517 | Уличное | со-51ПК | 1 |  |  |  |  | plc, gprs |  | Модернизазия | Да | Да | Да | в ЩУ помещение потребитя | Потребитель | Коммерческий учет | На опоре ВЛ 0,4 кВ | Коммерческий учет
1224 | Сорокинский РЭС | ПС 110/10 кВ Ермаки | ф. Ермаки | Ермаки | 2016 | Уличное | со-51ПК | 1 |  |  |  |  | plc, gprs |  | Модернизазия | Да | Да | Да | в ЩУ помещение потребитя | Потребитель | Коммерческий учет | На опоре ВЛ 0,4 кВ | Коммерческий учет
1225 | Сорокинский РЭС | ПС 110/10 кВ Ермаки | ф. Ермаки | Ермаки | 1474 | Уличное | CE101R5 145M | 1 |  |  |  |  | plc, gprs |  | Модернизазия | Да | Да | Да | в ЩУ помещение потребитя | Потребитель | Коммерческий учет | На опоре ВЛ 0,4 кВ | Коммерческий учет
1226 | Сорокинский РЭС | ПС 110/10 кВ Ермаки | ф. Ермаки | Ермаки | 1598 | Уличное | со-51ПК | 1 |  |  |  |  | plc, gprs |  | Модернизазия | Да | Да | Да | в ЩУ помещение потребитя | Потребитель | Коммерческий учет | На опоре ВЛ 0,4 кВ | Коммерческий учет
1227 | Сорокинский РЭС | ПС 110/10 кВ Ермаки | ф. Ермаки | Ермаки | 1625 | Уличное | со-эу10 | 1 |  |  |  |  | plc, gprs |  | Модернизазия | Да | Да | Да | в ЩУ помещение потребитя | Потребитель | Коммерческий учет | На опоре ВЛ 0,4 кВ | Коммерческий учет
1228 | Сорокинский РЭС | ПС 110/10 кВ Ермаки | ф. Ермаки | Ермаки | 1515 | Уличное | со-51ПК | 1 |  |  |  |  | plc, gprs |  | Модернизазия | Да | Да | Да | в ЩУ помещение потребитя | Потребитель | Коммерческий учет | На опоре ВЛ 0,4 кВ | Коммерческий учет
1229 | Сорокинский РЭС | ПС 110/10 кВ Ермаки | ф. Ермаки | Ермаки | 1598 | интернат | СА4-И678 |  | 1 |  | 1 |  | plc, gprs |  | Модернизазия | Да | Да | Да | в ЩУ помещение потребитя | Потребитель | Коммерческий учет | На опоре ВЛ 0,4 кВ | Коммерческий учет
1230 | Сорокинский РЭС | ПС 110/10 кВ Ермаки | ф. Ермаки | Ермаки | 1598 | Школа | СА4-И678 |  | 1 |  | 1 |  | plc, gprs |  | Модернизазия | Да | Да | Да | в ЩУ помещение потребитя | Потребитель | Коммерческий учет | На опоре ВЛ 0,4 кВ | Коммерческий учет
1231 | Сорокинский РЭС | ПС 110/10 кВ Ермаки | ф. Ермаки | Ермаки | 1598 | Д/САД | СА4-И678 |  | 1 |  | 1 |  | plc, gprs |  | Модернизазия | Да | Да | Да | в ЩУ помещение потребитя | Потребитель | Коммерческий учет | На опоре ВЛ 0,4 кВ | Коммерческий учет
1232 | Сорокинский РЭС | ПС 110/10 кВ Ермаки | ф. Ермаки | Ермаки | 1598 | Почта | СО-И449 | 1 |  |  |  |  | plc, gprs |  | Модернизазия | Да | Да | Да | в ЩУ помещение потребитя | Потребитель | Коммерческий учет | На опоре ВЛ 0,4 кВ | Коммерческий учет
1233 | Сорокинский РЭС | ПС 110/10 кВ Ермаки | ф. Ермаки | Ермаки | 1598 | БС №72-196 | Меркурий 230 ART-01 PQRSIN |  | 1 |  | 1 |  | plc, gprs |  | Модернизазия | Да | Да | Да | в ЩУ помещение потребитя | Потребитель | Коммерческий учет | На опоре ВЛ 0,4 кВ | Коммерческий учет
1234 | Сорокинский РЭС | ПС 110/10 кВ Ермаки | ф. Ермаки | Ермаки | 2016 | с. Ермаки, ул. Школьная, 23 | 2 | 1 |  |  |  |  | plc, gprs |  | Модернизазия | Да | Да | Да | в ЩУ помещение потребитя | Потребитель | Коммерческий учет | На опоре ВЛ 0,4 кВ | Коммерческий учет
1235 | Сорокинский РЭС | ПС 110/10 кВ Ермаки | ф. Ермаки | Ермаки | 2016 | с. Ермаки, ул. Школьная, 25 | 3 | 1 |  |  |  |  | plc, gprs |  | Модернизазия | Да | Да | Да | в ЩУ помещение потребитя | Потребитель | Коммерческий учет | На опоре ВЛ 0,4 кВ | Коммерческий учет
1236 | Сорокинский РЭС | ПС 110/10 кВ Ермаки | ф. Ермаки | Ермаки | 2016 | с. Ермаки, ул. Школьная, 25 | 3 | 1 |  |  |  |  | plc, gprs |  | Модернизазия | Да | Да | Да | в ЩУ помещение потребитя | Потребитель | Коммерческий учет | На опоре ВЛ 0,4 кВ | Коммерческий учет
1237 | Сорокинский РЭС | ПС 110/10 кВ Ермаки | ф. Ермаки | Ермаки | 2016 | с. Ермаки, ул. Школьная, 26 | 12 | 1 |  |  |  |  | plc, gprs |  | Модернизазия | Да | Да | Да | в ЩУ помещение потребитя | Потребитель | Коммерческий учет | На опоре ВЛ 0,4 кВ | Коммерческий учет
1238 | Сорокинский РЭС | ПС 110/10 кВ Ермаки | ф. Ермаки | Ермаки | 2016 | с. Ермаки, ул. Школьная, 26 | 12 | 1 |  |  |  |  | plc, gprs |  | Модернизазия | Да | Да | Да | в ЩУ помещение потребитя | Потребитель | Коммерческий учет | На опоре ВЛ 0,4 кВ | Коммерческий учет
1239 | Сорокинский РЭС | ПС 110/10 кВ Ермаки | ф. Ермаки | Ермаки | 2016 | с. Ермаки, ул. Школьная, 28 | 13 | 1 |  |  |  |  | plc, gprs |  | Модернизазия | Да | Да | Да | в ЩУ помещение потребитя | Потребитель | Коммерческий учет | На опоре ВЛ 0,4 кВ | Коммерческий учет
1240 | Сорокинский РЭС | ПС 110/10 кВ Ермаки | ф. Ермаки | Ермаки | 1515 | с. Ермаки, ул. Заречная, 1 | 12 | 1 |  |  |  |  | plc, gprs |  | Модернизазия | Да | Да | Да | в ЩУ помещение потребитя | Потребитель | Коммерческий учет | На опоре ВЛ 0,4 кВ | Коммерческий учет
1241 | Сорокинский РЭС | ПС 110/10 кВ Ермаки | ф. Ермаки | Ермаки | 1515 | с. Ермаки, ул. Заречная, 2 | 2 | 1 |  |  |  |  | plc, gprs |  | Модернизазия | Да | Да | Да | в ЩУ помещение потребитя | Потребитель | Коммерческий учет | На опоре ВЛ 0,4 кВ | Коммерческий учет
1242 | Сорокинский РЭС | ПС 110/10 кВ Ермаки | ф. Ермаки | Ермаки | 1515 | с. Ермаки, ул. Заречная, 2 | 2 |  | 1 |  | 1 |  | plc, gprs |  | Модернизазия | Да | Да | Да | в ЩУ помещение потребитя | Потребитель | Коммерческий учет | На опоре ВЛ 0,4 кВ | Коммерческий учет
1243 | Сорокинский РЭС | ПС 110/10 кВ Ермаки | ф. Ермаки | Ермаки | 1515 | с. Ермаки, ул. Заречная, 3 | 2 | 1 |  |  |  |  | plc, gprs |  | Модернизазия | Да | Да | Да | в ЩУ помещение потребитя | Потребитель | Коммерческий учет | На опоре ВЛ 0,4 кВ | Коммерческий учет
1244 | Сорокинский РЭС | ПС 110/10 кВ Ермаки | ф. Ермаки | Ермаки | 1515 | с. Ермаки, ул. Заречная, 4 | 4 | 1 |  |  |  |  | plc, gprs |  | Модернизазия | Да | Да | Да | в ЩУ помещение потребитя | Потребитель | Коммерческий учет | На опоре ВЛ 0,4 кВ | Коммерческий учет
1245 | Сорокинский РЭС | ПС 110/10 кВ Ермаки | ф. Ермаки | Ермаки | 1515 | с. Ермаки, ул. Заречная, 5 | 4 | 1 |  |  |  |  | plc, gprs |  | Модернизазия | Да | Да | Да | в ЩУ помещение потребитя | Потребитель | Коммерческий учет | На опоре ВЛ 0,4 кВ | Коммерческий учет
1246 | Сорокинский РЭС | ПС 110/10 кВ Ермаки | ф. Ермаки | Ермаки | 1515 | с. Ермаки, ул. Заречная, 6 | 6 | 1 |  |  |  |  | plc, gprs |  | Модернизазия | Да | Да | Да | в ЩУ помещение потребитя | Потребитель | Коммерческий учет | На опоре ВЛ 0,4 кВ | Коммерческий учет
1247 | Сорокинский РЭС | ПС 110/10 кВ Ермаки | ф. Ермаки | Ермаки | 1515 | с. Ермаки, ул. Заречная, 9 | 6 | 1 |  |  |  |  | plc, gprs |  | Модернизазия | Да | Да | Да | в ЩУ помещение потребитя | Потребитель | Коммерческий учет | На опоре ВЛ 0,4 кВ | Коммерческий учет
1248 | Сорокинский РЭС | ПС 110/10 кВ Ермаки | ф. Ермаки | Ермаки | 1515 | с. Ермаки, ул. Заречная, 14 | 10 | 1 |  |  |  |  | plc, gprs |  | Модернизазия | Да | Да | Да | в ЩУ помещение потребитя | Потребитель | Коммерческий учет | На опоре ВЛ 0,4 кВ | Коммерческий учет
1249 | Сорокинский РЭС | ПС 110/10 кВ Ермаки | ф. Ермаки | Ермаки | 1515 | с. Ермаки, ул. Заречная, 11 | 9 | 1 |  |  |  |  | plc, gprs |  | Модернизазия | Да | Да | Да | в ЩУ помещение потребитя | Потребитель | Коммерческий учет | На опоре ВЛ 0,4 кВ | Коммерческий учет
1250 | Сорокинский РЭС | ПС 110/10 кВ Ермаки | ф. Ермаки | Ермаки | 1625 | скважина № 2, с.Ермаки | СА4-И678 |  | 1 |  | 1 |  | plc, gprs |  | Модернизазия | Да | Да | Да | в ЩУ помещение потребитя | Потребитель | Коммерческий учет | На опоре ВЛ 0,4 кВ | Коммерческий учет
1251 | Сорокинский РЭС | ПС 110/10 кВ Ермаки | ф. Ермаки | Ермаки | 1598 | Почта | СО-И449 | 1 |  |  |  |  | plc, gprs |  | Модернизазия | Да | Да | Да | в ЩУ помещение потребитя | Потребитель | Коммерческий учет | На опоре ВЛ 0,4 кВ | Коммерческий учет
1252 | Сорокинский РЭС | ПС 110/10 кВ Ермаки | ф. Ермаки | Ермаки | 1625 | скважина № 1, с.Ермаки | СА4-И678 |  | 1 |  | 1 |  | plc, gprs |  | Модернизазия | Да | Да | Да | в ЩУ помещение потребитя | Потребитель | Коммерческий учет | На опоре ВЛ 0,4 кВ | Коммерческий учет
1253 | Сорокинский РЭС | ПС 110/10 кВ Ермаки | ф. Ермаки | Ермаки | 1515 | с. Ермаки, ул. Заречная, 16 | 12 |  | 1 |  | 1 |  | plc, gprs |  | Модернизазия | Да | Да | Да | в ЩУ помещение потребитя | Потребитель | Коммерческий учет | На опоре ВЛ 0,4 кВ | Коммерческий учет
1254 | Сорокинский РЭС | ПС 110/10 кВ Ермаки | ф. Ермаки | Ермаки | 1598 | щит 0,38кВ на вводе в помещение ПС | OD-4165 |  | 1 |  | 1 |  | plc, gprs |  | Модернизазия | Да | Да | Да | в ЩУ помещение потребитя | Потребитель | Коммерческий учет | На опоре ВЛ 0,4 кВ | Коммерческий учет
1255 | Сорокинский РЭС | ПС 110/10 кВ Ермаки | ф. Ермаки | Ермаки | 1515 | с. Ермаки, ул. Заречная, 16 | 14 | 1 |  |  |  |  | plc, gprs |  | Модернизазия | Да | Да | Да | в ЩУ помещение потребитя | Потребитель | Коммерческий учет | На опоре ВЛ 0,4 кВ | Коммерческий учет
1256 | Сорокинский РЭС | ПС 110/10 кВ Ермаки | ф. Ермаки | Ермаки | 1598 | ЩУ-0,38 кВ на вводе в магазин, с.Ермаки | Меркурий 230АRT-01CN |  | 1 |  | 1 |  | plc, gprs |  | Модернизазия | Да | Да | Да | в ЩУ помещение потребитя | Потребитель | Коммерческий учет | На опоре ВЛ 0,4 кВ | Коммерческий учет
1257 | Сорокинский РЭС | ПС 110/10 кВ Ермаки | ф. Ермаки | Ермаки | 1515 | скважина № 3, с.Ермаки | СА4-И678 |  | 1 |  | 1 |  | plc, gprs |  | Модернизазия | Да | Да | Да | в ЩУ помещение потребитя | Потребитель | Коммерческий учет | На опоре ВЛ 0,4 кВ | Коммерческий учет
1258 | Сорокинский РЭС | ПС 110/10 кВ Ермаки | ф. Ермаки | Ермаки | 1517 | Ермаки Дк | СА4-И678 |  | 1 |  | 1 |  | plc, gprs |  | Модернизазия | Да | Да | Да | в ЩУ помещение потребитя | Потребитель | Коммерческий учет | На опоре ВЛ 0,4 кВ | Коммерческий учет
1259 | Сорокинский РЭС | ПС 110/10 кВ Ермаки | ф. Ермаки | Ермаки | 1598 | гараж, с.Ермаки | СА4-И678 |  | 1 |  | 1 |  | plc, gprs |  | Модернизазия | Да | Да | Да | в ЩУ помещение потребитя | Потребитель | Коммерческий учет | На опоре ВЛ 0,4 кВ | Коммерческий учет
1260 | Сорокинский РЭС | ПС 110/10 кВ Ермаки | ф. Ермаки | Ермаки | 1598 | котельная, с.Ермаки | СА4-И678 |  | 1 |  | 1 |  | plc, gprs |  | Модернизазия | Да | Да | Да | в ЩУ помещение потребитя | Потребитель | Коммерческий учет | На опоре ВЛ 0,4 кВ | Коммерческий учет
30 | Сорокинский РЭС | ПС 110/10 кВ Ермаки |  | Ермаки |  |  |  | 122 | 22 | 0 | 22 | 0 | plc, gprs
1261 | Сорокинский РЭС | ПС 110/10 кВ Балаганы | Ф. Балаганы | Балаганы | 2022 | ЩУ-0,38 кВ на вводе в магазин, с.Балаганы | СА4-И678 |  | 1 |  | 1 |  | plc, gprs |  | Модернизазия | Да | Да | Да | в ЩУ помещение потребитя | Потребитель | Коммерческий учет | На опоре ВЛ 0,4 кВ | Коммерческий учет
1262 | Сорокинский РЭС | ПС 110/10 кВ Балаганы | Ф. Балаганы | Балаганы | 2022 | башня водонапорная, с.Балаганы | СА4-И678 |  | 1 |  | 1 |  | plc, gprs |  | Модернизазия | Да | Да | Да | в ЩУ помещение потребитя | Потребитель | Коммерческий учет | На опоре ВЛ 0,4 кВ | Коммерческий учет
1263 | Сорокинский РЭС | ПС 110/10 кВ Балаганы | Ф. Тюляшов Бор | Балаганы | 2225 | котельная № 20, с.Балаганы | СА4-И678 |  | 1 |  | 1 |  | plc, gprs |  | Модернизазия | Да | Да | Да | в ЩУ помещение потребитя | Потребитель | Коммерческий учет | На опоре ВЛ 0,4 кВ | Коммерческий учет
1264 | Сорокинский РЭС | ПС 110/10 кВ Балаганы | Ф. Балаганы | Балаганы | 2022 | котельная № 27, с.Балаганы | СА4-И678 |  | 1 |  | 1 |  | plc, gprs |  | Модернизазия | Да | Да | Да | в ЩУ помещение потребитя | Потребитель | Коммерческий учет | На опоре ВЛ 0,4 кВ | Коммерческий учет
1265 | Сорокинский РЭС | ПС 110/10 кВ Балаганы | Ф. Тюляшов Бор | Балаганы | 2225 | котельная № 26, с.Балаганы | СА4-И6104 |  | 1 |  | 1 |  | plc, gprs |  | Модернизазия | Да | Да | Да | в ЩУ помещение потребитя | Потребитель | Коммерческий учет | На опоре ВЛ 0,4 кВ | Коммерческий учет
1266 | Сорокинский РЭС | ПС 110/10 кВ Балаганы | Ф. Тюляшов Бор | Балаганы | 2023 | котельная № 25, с.Балаганы | СА4-И678 |  | 1 |  | 1 |  | plc, gprs |  | Модернизазия | Да | Да | Да | в ЩУ помещение потребитя | Потребитель | Коммерческий учет | На опоре ВЛ 0,4 кВ | Коммерческий учет
1267 | Сорокинский РЭС | ПС 110/10 кВ Балаганы | Ф. Балаганы | Балаганы | 2022 | магазин, с. Балаганы, ул. Ленина, 8 | Меркурий 201 | 1 |  |  |  |  | plc, gprs |  | Модернизазия | Да | Да | Да | в ЩУ помещение потребитя | Потребитель | Коммерческий учет | На опоре ВЛ 0,4 кВ | Коммерческий учет
1268 | Сорокинский РЭС | ПС 110/10 кВ Балаганы | Ф. Чернышево | Балаганы | 396 | Мельница | Меркурий 230ART-03 |  | 1 | 1 |  | 3 | plc, gprs |  | Модернизазия | Да | Да | Да | в ЩУ помещение потребитя | Потребитель | Коммерческий учет | На опоре ВЛ 0,4 кВ | Коммерческий учет
1269 | Сорокинский РЭС | ПС 110/10 кВ Балаганы | Ф. Балаганы | Балаганы | 2020 | Гараж отоплен | са4у-и672м |  | 1 | 1 |  | 3 | plc, gprs |  | Модернизазия | Да | Да | Да | в ЩУ помещение потребитя | Потребитель | Коммерческий учет | На опоре ВЛ 0,4 кВ | Коммерческий учет
1270 | Сорокинский РЭС | ПС 110/10 кВ Балаганы | Ф. Балаганы | Балаганы | 2020 | Гараж освещен | СА4-И678 |  | 1 |  | 1 |  | plc, gprs |  | Модернизазия | Да | Да | Да | в ЩУ помещение потребитя | Потребитель | Коммерческий учет | На опоре ВЛ 0,4 кВ | Коммерческий учет
1271 | Сорокинский РЭС | ПС 110/10 кВ Балаганы | Ф. Чернышево | Балаганы | 306 | Магазин | СО-И6106 | 1 |  |  |  |  | plc, gprs |  | Модернизазия | Да | Да | Да | в ЩУ помещение потребитя | Потребитель | Коммерческий учет | На опоре ВЛ 0,4 кВ | Коммерческий учет
1272 | Сорокинский РЭС | ПС 110/10 кВ Балаганы | Ф. Балаганы | Балаганы | 2021 | З/ток | ПСЧ-3ТА.03.2 |  | 1 |  | 1 |  | plc, gprs |  | Модернизазия | Да | Да | Да | в ЩУ помещение потребитя | Потребитель | Коммерческий учет | На опоре ВЛ 0,4 кВ | Коммерческий учет
1273 | Сорокинский РЭС | ПС 110/10 кВ Балаганы | Ф. Балаганы | Балаганы | 1699 | Ферма | М-230 |  | 1 | 1 |  | 3 | plc, gprs |  | Модернизазия | Да | Да | Да | в ЩУ помещение потребитя | Потребитель | Коммерческий учет | На опоре ВЛ 0,4 кВ | Коммерческий учет
1274 | Сорокинский РЭС | ПС 110/10 кВ Балаганы | Ф. Тюляшов Бор | Балаганы | 2225 | контора | СОЭМОС-2 | 1 |  |  |  |  | plc, gprs |  | Модернизазия | Да | Да | Да | в ЩУ помещение потребитя | Потребитель | Коммерческий учет | На опоре ВЛ 0,4 кВ | Коммерческий учет
1275 | Сорокинский РЭС | ПС 110/10 кВ Балаганы | Ф. Балаганы | Балаганы | 2022 | Уличное | м-201 | 1 |  |  |  |  | plc, gprs |  | Модернизазия | Да | Да | Да | в ЩУ помещение потребитя | Потребитель | Коммерческий учет | На опоре ВЛ 0,4 кВ | Коммерческий учет
1276 | Сорокинский РЭС | ПС 110/10 кВ Балаганы | Ф. Чернышево | Балаганы | 306 | Уличное | Меркурий 200.02 | 1 |  |  |  |  | plc, gprs |  | Модернизазия | Да | Да | Да | в ЩУ помещение потребитя | Потребитель | Коммерческий учет | На опоре ВЛ 0,4 кВ | Коммерческий учет
1277 | Сорокинский РЭС | ПС 110/10 кВ Балаганы | Ф. Балаганы | Балаганы | 265 | Уличное | со-505 | 1 |  |  |  |  | plc, gprs |  | Модернизазия | Да | Да | Да | в ЩУ помещение потребитя | Потребитель | Коммерческий учет | На опоре ВЛ 0,4 кВ | Коммерческий учет
1278 | Сорокинский РЭС | ПС 110/10 кВ Балаганы | Ф. Тюляшов Бор | Балаганы | 2023 | Уличное | СЕ 101 R6 145 М6 | 1 |  |  |  |  | plc, gprs |  | Модернизазия | Да | Да | Да | в ЩУ помещение потребитя | Потребитель | Коммерческий учет | На опоре ВЛ 0,4 кВ | Коммерческий учет
1279 | Сорокинский РЭС | ПС 110/10 кВ Балаганы | Ф. Тюляшов Бор | Балаганы | 2225 | Уличное | со-505 | 1 |  |  |  |  | plc, gprs |  | Модернизазия | Да | Да | Да | в ЩУ помещение потребитя | Потребитель | Коммерческий учет | На опоре ВЛ 0,4 кВ | Коммерческий учет
1280 | Сорокинский РЭС | ПС 110/10 кВ Балаганы | Ф. Тюляшов Бор | Балаганы | 2225 | Освещение | ЦЭ6807П | 1 |  |  |  |  | plc, gprs |  | Модернизазия | Да | Да | Да | в ЩУ помещение потребитя | Потребитель | Коммерческий учет | На опоре ВЛ 0,4 кВ | Коммерческий учет
1281 | Сорокинский РЭС | ПС 110/10 кВ Балаганы | Ф. Балаганы | Балаганы | 2022 | Магазин | ЦЭ6807П | 1 |  |  |  |  | plc, gprs |  | Модернизазия | Да | Да | Да | в ЩУ помещение потребитя | Потребитель | Коммерческий учет | На опоре ВЛ 0,4 кВ | Коммерческий учет
1282 | Сорокинский РЭС | ПС 110/10 кВ Балаганы | Ф. Балаганы | Балаганы | 2020 | блок-контейнер | Дельта DFB 1325-108 |  | 1 |  | 1 |  | plc, gprs |  | Модернизазия | Да | Да | Да | в ЩУ помещение потребитя | Потребитель | Коммерческий учет | На опоре ВЛ 0,4 кВ | Коммерческий учет
1283 | Сорокинский РЭС | ПС 110/10 кВ Балаганы | Ф. Чернышево | Балаганы | 306 | Магазин | CE 101R5 145 M6 | 1 |  |  |  |  | plc, gprs |  | Модернизазия | Да | Да | Да | в ЩУ помещение потребитя | Потребитель | Коммерческий учет | На опоре ВЛ 0,4 кВ | Коммерческий учет
1284 | Сорокинский РЭС | ПС 110/10 кВ Балаганы | Ф. Балаганы | Балаганы | 2020 | Молоко приём/пункт | СА4-И678 |  | 1 |  | 1 |  | plc, gprs |  | Модернизазия | Да | Да | Да | в ЩУ помещение потребитя | Потребитель | Коммерческий учет | На опоре ВЛ 0,4 кВ | Коммерческий учет
1285 | Сорокинский РЭС | ПС 110/10 кВ Балаганы | Ф. Балаганы | Балаганы | 2022 | АТС | СО-ЭЭ6706 | 1 |  |  |  |  | plc, gprs |  | Модернизазия | Да | Да | Да | в ЩУ помещение потребитя | Потребитель | Коммерческий учет | На опоре ВЛ 0,4 кВ | Коммерческий учет
1286 | Сорокинский РЭС | ПС 110/10 кВ Балаганы | Ф. Балаганы | Балаганы | 2022 | Почта | СО-И6106 | 1 |  |  |  |  | plc, gprs |  | Модернизазия | Да | Да | Да | в ЩУ помещение потребитя | Потребитель | Коммерческий учет | На опоре ВЛ 0,4 кВ | Коммерческий учет
1287 | Сорокинский РЭС | ПС 110/10 кВ Балаганы | Ф. Балаганы | Балаганы | 2022 | котельная № 19, с.Балаганы | СТЭ-561/П50-1-4М-К1 |  | 1 |  | 1 |  | plc, gprs |  | Модернизазия | Да | Да | Да | в ЩУ помещение потребитя | Потребитель | Коммерческий учет | На опоре ВЛ 0,4 кВ | Коммерческий учет
1288 | Сорокинский РЭС | ПС 110/10 кВ Балаганы | Ф. Балаганы | Балаганы | 2022 | Школа | СА4-И678 |  | 1 |  | 1 |  | plc, gprs |  | Модернизазия | Да | Да | Да | в ЩУ помещение потребитя | Потребитель | Коммерческий учет | На опоре ВЛ 0,4 кВ | Коммерческий учет
1289 | Сорокинский РЭС | ПС 110/10 кВ Балаганы | Ф. Балаганы | Балаганы | 2022 | Столовая | СТЭ561П-100-1 |  | 1 |  | 1 |  | plc, gprs |  | Модернизазия | Да | Да | Да | в ЩУ помещение потребитя | Потребитель | Коммерческий учет | На опоре ВЛ 0,4 кВ | Коммерческий учет
1290 | Сорокинский РЭС | ПС 110/10 кВ Балаганы | Ф. Тюляшов Бор | Балаганы | 2225 | Д.сад | СА4-И678 |  | 1 |  | 1 |  | plc, gprs |  | Модернизазия | Да | Да | Да | в ЩУ помещение потребитя | Потребитель | Коммерческий учет | На опоре ВЛ 0,4 кВ | Коммерческий учет
1291 | Сорокинский РЭС | ПС 110/10 кВ Балаганы | Ф. Балаганы | Балаганы | 2020 | МТМ | СА4-И678 |  | 1 |  | 1 |  | plc, gprs |  | Модернизазия | Да | Да | Да | в ЩУ помещение потребитя | Потребитель | Коммерческий учет | На опоре ВЛ 0,4 кВ | Коммерческий учет
1292 | Сорокинский РЭС | ПС 110/10 кВ Балаганы | Ф. Балаганы | Балаганы | 2022 | скважина, с.Балаганы | Меркурий 230 АМ-01 |  | 1 |  | 1 |  | plc, gprs |  | Модернизазия | Да | Да | Да | в ЩУ помещение потребитя | Потребитель | Коммерческий учет | На опоре ВЛ 0,4 кВ | Коммерческий учет
1293 | Сорокинский РЭС | ПС 110/10 кВ Балаганы | Ф. Балаганы | Балаганы | 2020 | гараж, с. Балаганы | СА4-И6104 |  | 1 |  | 1 |  | plc, gprs |  | Модернизазия | Да | Да | Да | в ЩУ помещение потребитя | Потребитель | Коммерческий учет | На опоре ВЛ 0,4 кВ | Коммерческий учет
1294 | Сорокинский РЭС | ПС 110/10 кВ Балаганы | Ф. Балаганы | Балаганы | 2022 | Балаганы, Дк | СО-505 | 1 |  |  |  |  | plc, gprs |  | Модернизазия | Да | Да | Да | в ЩУ помещение потребитя | Потребитель | Коммерческий учет | На опоре ВЛ 0,4 кВ | Коммерческий учет
1295 | Сорокинский РЭС | ПС 110/10 кВ Балаганы | Ф. Балаганы | Балаганы | 2020 | гараж, с. Балаганы | СА4-И678 |  | 1 |  | 1 |  | plc, gprs |  | Модернизазия | Да | Да | Да | в ЩУ помещение потребитя | Потребитель | Коммерческий учет | На опоре ВЛ 0,4 кВ | Коммерческий учет
31 | Сорокинский РЭС | ПС 110/10 кВ Балаганы |  | Балаганы |  |  |  | 14 | 21 | 3 | 18 | 9 | plc, gprs
1296 | Сорокинский РЭС | ПС 110/10 кВ Пинигино | ф. Пинигино | Пинигино | КТП№1573 | ул. Центральная 67-1 |  | 1
1297 | Сорокинский РЭС | ПС 110/10 кВ Пинигино | ф. Пинигино | Пинигино | КТП№1573 | ул. Центральная 67-2 |  | 1
1298 | Сорокинский РЭС | ПС 110/10 кВ Пинигино | ф. Пинигино | Пинигино | КТП№1573 | ул. Центральная 95-1 |  | 1
1299 | Сорокинский РЭС | ПС 110/10 кВ Пинигино | ф. Пинигино | Пинигино | КТП№1573 | ул. Центральная 95-2 |  | 1
32 | Сорокинский РЭС | ПС 110/10 кВ Пинигино |  | Пинигино |  |  |  | 4 | 0 | 0 | 0 | 0
Итого: Сорокинский РЭС | [7 empty] | 1171 | 128 | 6 | 122 | 18 | plc, gprs
Сладковский РЭС
1 | Сладковский РЭС | ПС 110/35/10 кВ "Сладково" | ф."Майка" 10кВ | Майка | КТП № 699 | Северная 8 | 20 | 1 |  |  |  |  | plc, gprs |  | Модернизазия | Да | Да | Да | в ЩУ помещение потребитя | Потребитель | Коммерческий учет | На опоре ВЛ 0,4 кВ | Коммерческий учет
2 | Сладковский РЭС | ПС 110/35/10 кВ "Сладково" | ф."Майка" 10кВ | Майка | КТП № 699 | Северная 6 | 21 | 1 |  |  |  |  | plc, gprs |  | Модернизазия | Да | Да | Да | в ЩУ помещение потребитя | Потребитель | Коммерческий учет | На опоре ВЛ 0,4 кВ | Коммерческий учет
3 | Сладковский РЭС | ПС 110/35/10 кВ "Сладково" | ф."Майка" 10кВ | Майка | КТП № 699 | Северная 4 | 23 | 1 |  |  |  |  | plc, gprs |  | Модернизазия | Да | Да | Да | в ЩУ помещение потребитя | Потребитель | Коммерческий учет | На опоре ВЛ 0,4 кВ | Коммерческий учет
4 | Сладковский РЭС | ПС 110/35/10 кВ "Сладково" | ф."Майка" 10кВ | Майка | КТП № 699 | Северная 2 | 24 | 1 |  |  |  |  | plc, gprs |  | Модернизазия | Да | Да | Да | в ЩУ помещение потребитя | Потребитель | Коммерческий учет | На опоре ВЛ 0,4 кВ | Коммерческий учет
5 | Сладковский РЭС | ПС 110/35/10 кВ "Сладково" | ф."Майка" 10кВ | Майка | КТП № 699 | Парковая 2 | 14 | 1 |  |  |  |  | plc, gprs |  | Модернизазия | Да | Да | Да | в ЩУ помещение потребитя | Потребитель | Коммерческий учет | На опоре ВЛ 0,4 кВ | Коммерческий учет
6 | Сладковский РЭС | ПС 110/35/10 кВ "Сладково" | ф."Майка" 10кВ | Майка | КТП № 699 | Парковая 4 | 13 | 1 |  |  |  |  | plc, gprs |  | Модернизазия | Да | Да | Да | в ЩУ помещение потребитя | Потребитель | Коммерческий учет | На опоре ВЛ 0,4 кВ | Коммерческий учет
7 | Сладковский РЭС | ПС 110/35/10 кВ "Сладково" | ф."Майка" 10кВ | Майка | КТП № 699 | Парковая 6 | 11 | 1 |  |  |  |  | plc, gprs |  | Модернизазия | Да | Да | Да | в ЩУ помещение потребитя | Потребитель | Коммерческий учет | На опоре ВЛ 0,4 кВ | Коммерческий учет
8 | Сладковский РЭС | ПС 110/35/10 кВ "Сладково" | ф."Майка" 10кВ | Майка | КТП № 699 | Парковая 6 | 11 | 1 |  |  |  |  | plc, gprs |  | Модернизазия | Да | Да | Да | в ЩУ помещение потребитя | Потребитель | Коммерческий учет | На опоре ВЛ 0,4 кВ | Коммерческий учет
9 | Сладковский РЭС | ПС 110/35/10 кВ "Сладково" | ф."Майка" 10кВ | Майка | КТП № 699 | Парковая 8 | 10 | 1 |  |  |  |  | plc, gprs |  | Модернизазия | Да | Да | Да | в ЩУ помещение потребитя | Потребитель | Коммерческий учет | На опоре ВЛ 0,4 кВ | Коммерческий учет
10 | Сладковский РЭС | ПС 110/35/10 кВ "Сладково" | ф."Майка" 10кВ | Майка | КТП № 699 | Парковая 8 | 10 | 1 |  |  |  |  | plc, gprs |  | Модернизазия | Да | Да | Да | в ЩУ помещение потребитя | Потребитель | Коммерческий учет | На опоре ВЛ 0,4 кВ | Коммерческий учет
11 | Сладковский РЭС | ПС 110/35/10 кВ "Сладково" | ф."Майка" 10кВ | Майка | КТП № 699 | Парковая 8 | 9 |  | 1 |  | 1 |  | plc, gprs |  | Модернизазия | Да | Да | Да | в ЩУ помещение потребитя | Потребитель | Коммерческий учет | На опоре ВЛ 0,4 кВ | Коммерческий учет
12 | Сладковский РЭС | ПС 110/35/10 кВ "Сладково" | ф."Майка" 10кВ | Майка | КТП № 699 | Парковая 12 | 7 | 1 |  |  |  |  | plc, gprs |  | Модернизазия | Да | Да | Да | в ЩУ помещение потребитя | Потребитель | Коммерческий учет | На опоре ВЛ 0,4 кВ | Коммерческий учет
13 | Сладковский РЭС | ПС 110/35/10 кВ "Сладково" | ф."Майка" 10кВ | Майка | КТП № 699 | Парковая 12 | 7 | 1 |  |  |  |  | plc, gprs |  | Модернизазия | Да | Да | Да | в ЩУ помещение потребитя | Потребитель | Коммерческий учет | На опоре ВЛ 0,4 кВ | Коммерческий учет
14 | Сладковский РЭС | ПС 110/35/10 кВ "Сладково" | ф."Майка" 10кВ | Майка | КТП № 699 | Центральная 4 | 14 | 1 |  |  |  |  | plc, gprs |  | Модернизазия | Да | Да | Да | в ЩУ помещение потребитя | Потребитель | Коммерческий учет | На опоре ВЛ 0,4 кВ | Коммерческий учет
15 | Сладковский РЭС | ПС 110/35/10 кВ "Сладково" | ф."Майка" 10кВ | Майка | КТП № 699 | Центральная 1 | 3 | 1 |  |  |  |  | plc, gprs |  | Модернизазия | Да | Да | Да | в ЩУ помещение потребитя | Потребитель | Коммерческий учет | На опоре ВЛ 0,4 кВ | Коммерческий учет
16 | Сладковский РЭС | ПС 110/35/10 кВ "Сладково" | ф."Майка" 10кВ | Майка | КТП № 699 | Центральная 11 | 10 | 1 |  |  |  |  | plc, gprs |  | Модернизазия | Да | Да | Да | в ЩУ помещение потребитя | Потребитель | Коммерческий учет | На опоре ВЛ 0,4 кВ | Коммерческий учет
17 | Сладковский РЭС | ПС 110/35/10 кВ "Сладково" | ф."Майка" 10кВ | Майка | КТП № 699 | Центральная 11 | 10 |  | 1 |  | 1 |  | plc, gprs |  | Модернизазия | Да | Да | Да | в ЩУ помещение потребитя | Потребитель | Коммерческий учет | На опоре ВЛ 0,4 кВ | Коммерческий учет
18 | Сладковский РЭС | ПС 110/35/10 кВ "Сладково" | ф."Майка" 10кВ | Майка | КТП № 699 | Центральная 9 | 9 | 1 |  |  |  |  | plc, gprs |  | Модернизазия | Да | Да | Да | в ЩУ помещение потребитя | Потребитель | Коммерческий учет | На опоре ВЛ 0,4 кВ | Коммерческий учет
19 | Сладковский РЭС | ПС 110/35/10 кВ "Сладково" | ф."Майка" 10кВ | Майка | КТП № 699 | Центральная 9 | 9 | 1 |  |  |  |  | plc, gprs |  | Модернизазия | Да | Да | Да | в ЩУ помещение потребитя | Потребитель | Коммерческий учет | На опоре ВЛ 0,4 кВ | Коммерческий учет
20 | Сладковский РЭС | ПС 110/35/10 кВ "Сладково" | ф."Майка" 10кВ | Майка | КТП № 699 | Центральная 7 | 7 | 1 |  |  |  |  | plc, gprs |  | Модернизазия | Да | Да | Да | в ЩУ помещение потребитя | Потребитель | Коммерческий учет | На опоре ВЛ 0,4 кВ | Коммерческий учет
21 | Сладковский РЭС | ПС 110/35/10 кВ "Сладково" | ф."Майка" 10кВ | Майка | КТП № 699 | Центральная 7 | 7 | 1 |  |  |  |  | plc, gprs |  | Модернизазия | Да | Да | Да | в ЩУ помещение потребитя | Потребитель | Коммерческий учет | На опоре ВЛ 0,4 кВ | Коммерческий учет
22 | Сладковский РЭС | ПС 110/35/10 кВ "Сладково" | ф."Майка" 10кВ | Майка | КТП № 699 | Центральная 5 | 6 | 1 |  |  |  |  | plc, gprs |  | Модернизазия | Да | Да | Да | в ЩУ помещение потребитя | Потребитель | Коммерческий учет | На опоре ВЛ 0,4 кВ | Коммерческий учет
23 | Сладковский РЭС | ПС 110/35/10 кВ "Сладково" | ф."Майка" 10кВ | Майка | КТП № 699 | Центральная 5 | 6 | 1 |  |  |  |  | plc, gprs |  | Модернизазия | Да | Да | Да | в ЩУ помещение потребитя | Потребитель | Коммерческий учет | На опоре ВЛ 0,4 кВ | Коммерческий учет
24 | Сладковский РЭС | ПС 110/35/10 кВ "Сладково" | ф."Майка" 10кВ | Майка | КТП № 699 | Центральная 3 | 5 | 1 |  |  |  |  | plc, gprs |  | Модернизазия | Да | Да | Да | в ЩУ помещение потребитя | Потребитель | Коммерческий учет | На опоре ВЛ 0,4 кВ | Коммерческий учет
25 | Сладковский РЭС | ПС 110/35/10 кВ "Сладково" | ф."Майка" 10кВ | Майка | КТП № 699 | Строительная 2 | 18 | 1 |  |  |  |  | plc, gprs |  | Модернизазия | Да | Да | Да | в ЩУ помещение потребитя | Потребитель | Коммерческий учет | На опоре ВЛ 0,4 кВ | Коммерческий учет
26 | Сладковский РЭС | ПС 110/35/10 кВ "Сладково" | ф."Майка" 10кВ | Майка | КТП № 699 | Строительная 2 | 18 | 1 |  |  |  |  | plc, gprs |  | Модернизазия | Да | Да | Да | в ЩУ помещение потребитя | Потребитель | Коммерческий учет | На опоре ВЛ 0,4 кВ | Коммерческий учет
27 | Сладковский РЭС | ПС 110/35/10 кВ "Сладково" | ф."Майка" 10кВ | Майка | КТП № 699 | Строительная 4 | 19 | 1 |  |  |  |  | plc, gprs |  | Модернизазия | Да | Да | Да | в ЩУ помещение потребитя | Потребитель | Коммерческий учет | На опоре ВЛ 0,4 кВ | Коммерческий учет
28 | Сладковский РЭС | ПС 110/35/10 кВ "Сладково" | ф."Майка" 10кВ | Майка | КТП № 699 | Строительная 6 | 20 | 1 |  |  |  |  | plc, gprs |  | Модернизазия | Да | Да | Да | в ЩУ помещение потребитя | Потребитель | Коммерческий учет | На опоре ВЛ 0,4 кВ | Коммерческий учет
29 | Сладковский РЭС | ПС 110/35/10 кВ "Сладково" | ф."Майка" 10кВ | Майка | КТП № 699 | Строительная 6 | 20 | 1 |  |  |  |  | plc, gprs |  | Модернизазия | Да | Да | Да | в ЩУ помещение потребитя | Потребитель | Коммерческий учет | На опоре ВЛ 0,4 кВ | Коммерческий учет
30 | Сладковский РЭС | ПС 110/35/10 кВ "Сладково" | ф."Майка" 10кВ | Майка | КТП № 699 | Строительная 1 | 7 | 1 |  |  |  |  | plc, gprs |  | Модернизазия | Да | Да | Да | в ЩУ помещение потребитя | Потребитель | Коммерческий учет | На опоре ВЛ 0,4 кВ | Коммерческий учет
31 | Сладковский РЭС | ПС 110/35/10 кВ "Сладково" | ф."Майка" 10кВ | Майка | КТП № 699 | Строительная 3 | 8 | 1 |  |  |  |  | plc, gprs |  | Модернизазия | Да | Да | Да | в ЩУ помещение потребитя | Потребитель | Коммерческий учет | На опоре ВЛ 0,4 кВ | Коммерческий учет
32 | Сладковский РЭС | ПС 110/35/10 кВ "Сладково" | ф."Майка" 10кВ | Майка | КТП № 699 | Строительная 5 | 9 | 1 |  |  |  |  | plc, gprs |  | Модернизазия | Да | Да | Да | в ЩУ помещение потребитя | Потребитель | Коммерческий учет | На опоре ВЛ 0,4 кВ | Коммерческий учет
33 | Сладковский РЭС | ПС 110/35/10 кВ "Сладково" | ф."Майка" 10кВ | Майка | КТП № 699 | Строительная 11 | 15 | 1 |  |  |  |  | plc, gprs |  | Модернизазия | Да | Да | Да | в ЩУ помещение потребитя | Потребитель | Коммерческий учет | На опоре ВЛ 0,4 кВ | Коммерческий учет
34 | Сладковский РЭС | ПС 110/35/10 кВ "Сладково" | ф."Майка" 10кВ | Майка | КТП № 699 | Строительная 13 | 16 | 1 |  |  |  |  | plc, gprs |  | Модернизазия | Да | Да | Да | в ЩУ помещение потребитя | Потребитель | Коммерческий учет | На опоре ВЛ 0,4 кВ | Коммерческий учет
35 | Сладковский РЭС | ПС 110/35/10 кВ "Сладково" | ф."Майка" 10кВ | Майка | КТП № 699 | Строительная 15 | 17 | 1 |  |  |  |  | plc, gprs |  | Модернизазия | Да | Да | Да | в ЩУ помещение потребитя | Потребитель | Коммерческий учет | На опоре ВЛ 0,4 кВ | Коммерческий учет
36 | Сладковский РЭС | ПС 110/35/10 кВ "Сладково" | ф."Майка" 10кВ | Майка | КТП № 699 | Центральная 6 | 13 | 1 |  |  |  |  | plc, gprs |  | Модернизазия | Да | Да | Да | в ЩУ помещение потребитя | Потребитель | Коммерческий учет | На опоре ВЛ 0,4 кВ | Коммерческий учет
37 | Сладковский РЭС | ПС 110/35/10 кВ "Сладково" | ф."Майка" 10кВ | Майка | КТП № 1841 | Центральная 8 | 29 | 1 |  |  |  |  | plc, gprs |  | Модернизазия | Да | Да | Да | в ЩУ помещение потребитя | Потребитель | Коммерческий учет | На опоре ВЛ 0,4 кВ | Коммерческий учет
38 | Сладковский РЭС | ПС 110/35/10 кВ "Сладково" | ф."Майка" 10кВ | Майка | КТП № 1841 | Центральная 10 | 29 | 1 |  |  |  |  | plc, gprs |  | Модернизазия | Да | Да | Да | в ЩУ помещение потребитя | Потребитель | Коммерческий учет | На опоре ВЛ 0,4 кВ | Коммерческий учет
39 | Сладковский РЭС | ПС 110/35/10 кВ "Сладково" | ф."Майка" 10кВ | Майка | КТП № 1841 | Центральная 14 | 26 |  | 1 |  | 1 |  | plc, gprs |  | Модернизазия | Да | Да | Да | в ЩУ помещение потребитя | Потребитель | Коммерческий учет | На опоре ВЛ 0,4 кВ | Коммерческий учет
40 | Сладковский РЭС | ПС 110/35/10 кВ "Сладково" | ф."Майка" 10кВ | Майка | КТП № 1841 | Центральная 16 | 25 | 1 |  |  |  |  | plc, gprs |  | Модернизазия | Да | Да | Да | в ЩУ помещение потребитя | Потребитель | Коммерческий учет | На опоре ВЛ 0,4 кВ | Коммерческий учет
41 | Сладковский РЭС | ПС 110/35/10 кВ "Сладково" | ф."Майка" 10кВ | Майка | КТП № 1841 | Центральная 18 | 24 | 1 |  |  |  |  | plc, gprs |  | Модернизазия | Да | Да | Да | в ЩУ помещение потребитя | Потребитель | Коммерческий учет | На опоре ВЛ 0,4 кВ | Коммерческий учет
42 | Сладковский РЭС | ПС 110/35/10 кВ "Сладково" | ф."Майка" 10кВ | Майка | КТП № 1841 | Центральная 22 | 19 | 1 |  |  |  |  | plc, gprs |  | Модернизазия | Да | Да | Да | в ЩУ помещение потребитя | Потребитель | Коммерческий учет | На опоре ВЛ 0,4 кВ | Коммерческий учет
43 | Сладковский РЭС | ПС 110/35/10 кВ "Сладково" | ф."Майка" 10кВ | Майка | КТП № 1841 | Центральная 22 | 19 | 1 |  |  |  |  | plc, gprs |  | Модернизазия | Да | Да | Да | в ЩУ помещение потребитя | Потребитель | Коммерческий учет | На опоре ВЛ 0,4 кВ | Коммерческий учет
44 | Сладковский РЭС | ПС 110/35/10 кВ "Сладково" | ф."Майка" 10кВ | Майка | КТП № 1841 | Центральная 24 | 22 | 1 |  |  |  |  | plc, gprs |  | Модернизазия | Да | Да | Да | в ЩУ помещение потребитя | Потребитель | Коммерческий учет | На опоре ВЛ 0,4 кВ | Коммерческий учет
45 | Сладковский РЭС | ПС 110/35/10 кВ "Сладково" | ф."Майка" 10кВ | Майка | КТП № 1841 | Центральная 54 | 18 | 1 |  |  |  |  | plc, gprs |  | Модернизазия | Да | Да | Да | в ЩУ помещение потребитя | Потребитель | Коммерческий учет | На опоре ВЛ 0,4 кВ | Коммерческий учет
46 | Сладковский РЭС | ПС 110/35/10 кВ "Сладково" | ф."Майка" 10кВ | Майка | КТП № 1841 | Центральная 26 | 23 | 1 |  |  |  |  | plc, gprs |  | Модернизазия | Да | Да | Да | в ЩУ помещение потребитя | Потребитель | Коммерческий учет | На опоре ВЛ 0,4 кВ | Коммерческий учет
47 | Сладковский РЭС | ПС 110/35/10 кВ "Сладково" | ф."Майка" 10кВ | Майка | КТП № 1841 | Центральная 26 | 23 | 1 |  |  |  |  | plc, gprs |  | Модернизазия | Да | Да | Да | в ЩУ помещение потребитя | Потребитель | Коммерческий учет | На опоре ВЛ 0,4 кВ | Коммерческий учет
48 | Сладковский РЭС | ПС 110/35/10 кВ "Сладково" | ф."Майка" 10кВ | Майка | КТП № 1841 | Центральная 36 | 8 | 1 |  |  |  |  | plc, gprs |  | Модернизазия | Да | Да | Да | в ЩУ помещение потребитя | Потребитель | Коммерческий учет | На опоре ВЛ 0,4 кВ | Коммерческий учет
49 | Сладковский РЭС | ПС 110/35/10 кВ "Сладково" | ф."Майка" 10кВ | Майка | КТП № 1841 | Центральная 40 | 11 | 1 |  |  |  |  | plc, gprs |  | Модернизазия | Да | Да | Да | в ЩУ помещение потребитя | Потребитель | Коммерческий учет | На опоре ВЛ 0,4 кВ | Коммерческий учет
50 | Сладковский РЭС | ПС 110/35/10 кВ "Сладково" | ф."Майка" 10кВ | Майка | КТП № 1841 | Центральная 42 | 11 | 1 |  |  |  |  | plc, gprs |  | Модернизазия | Да | Да | Да | в ЩУ помещение потребитя | Потребитель | Коммерческий учет | На опоре ВЛ 0,4 кВ | Коммерческий учет
51 | Сладковский РЭС | ПС 110/35/10 кВ "Сладково" | ф."Майка" 10кВ | Майка | КТП № 1841 | Центральная 44 | 12 |  | 1 |  | 1 |  | plc, gprs |  | Модернизазия | Да | Да | Да | в ЩУ помещение потребитя | Потребитель | Коммерческий учет | На опоре ВЛ 0,4 кВ | Коммерческий учет
52 | Сладковский РЭС | ПС 110/35/10 кВ "Сладково" | ф."Майка" 10кВ | Майка | КТП № 1841 | Центральная 46 | 13 | 1 |  |  |  |  | plc, gprs |  | Модернизазия | Да | Да | Да | в ЩУ помещение потребитя | Потребитель | Коммерческий учет | На опоре ВЛ 0,4 кВ | Коммерческий учет
53 | Сладковский РЭС | ПС 110/35/10 кВ "Сладково" | ф."Майка" 10кВ | Майка | КТП № 1841 | Центральная 48 | 15 | 1 |  |  |  |  | plc, gprs |  | Модернизазия | Да | Да | Да | в ЩУ помещение потребитя | Потребитель | Коммерческий учет | На опоре ВЛ 0,4 кВ | Коммерческий учет
54 | Сладковский РЭС | ПС 110/35/10 кВ "Сладково" | ф."Майка" 10кВ | Майка | КТП № 1841 | Центральная 48 | 15 |  | 1 |  | 1 |  | plc, gprs |  | Модернизазия | Да | Да | Да | в ЩУ помещение потребитя | Потребитель | Коммерческий учет | На опоре ВЛ 0,4 кВ | Коммерческий учет
55 | Сладковский РЭС | ПС 110/35/10 кВ "Сладково" | ф."Майка" 10кВ | Майка | КТП № 1841 | Центральная 52 | 17 | 1 |  |  |  |  | plc, gprs |  | Модернизазия | Да | Да | Да | в ЩУ помещение потребитя | Потребитель | Коммерческий учет | На опоре ВЛ 0,4 кВ | Коммерческий учет
56 | Сладковский РЭС | ПС 110/35/10 кВ "Сладково" | ф."Майка" 10кВ | Майка | КТП № 1841 | Центральная 54 | 18 | 1 |  |  |  |  | plc, gprs |  | Модернизазия | Да | Да | Да | в ЩУ помещение потребитя | Потребитель | Коммерческий учет | На опоре ВЛ 0,4 кВ | Коммерческий учет
57 | Сладковский РЭС | ПС 110/35/10 кВ "Сладково" | ф."Майка" 10кВ | Майка | КТП № 1841 | Центральная 24 | 22 | 1 |  |  |  |  | plc, gprs |  | Модернизазия | Да | Да | Да | в ЩУ помещение потребитя | Потребитель | Коммерческий учет | На опоре ВЛ 0,4 кВ | Коммерческий учет
58 | Сладковский РЭС | ПС 110/35/10 кВ "Сладково" | ф."Майка" 10кВ | Майка | КТП № 1841 | Центральная 25 | 10 | 1 |  |  |  |  | plc, gprs |  | Модернизазия | Да | Да | Да | в ЩУ помещение потребитя | Потребитель | Коммерческий учет | На опоре ВЛ 0,4 кВ | Коммерческий учет
59 | Сладковский РЭС | ПС 110/35/10 кВ "Сладково" | ф."Майка" 10кВ | Майка | КТП № 1841 | Центральная 23 | 11 | 1 |  |  |  |  | plc, gprs |  | Модернизазия | Да | Да | Да | в ЩУ помещение потребитя | Потребитель | Коммерческий учет | На опоре ВЛ 0,4 кВ | Коммерческий учет
60 | Сладковский РЭС | ПС 110/35/10 кВ "Сладково" | ф."Майка" 10кВ | Майка | КТП № 1841 | Центральная 21 | 12 | 1 |  |  |  |  | plc, gprs |  | Модернизазия | Да | Да | Да | в ЩУ помещение потребитя | Потребитель | Коммерческий учет | На опоре ВЛ 0,4 кВ | Коммерческий учет
61 | Сладковский РЭС | ПС 110/35/10 кВ "Сладково" | ф."Майка" 10кВ | Майка | КТП № 1841 | Центральная 21 | 12 | 1 |  |  |  |  | plc, gprs |  | Модернизазия | Да | Да | Да | в ЩУ помещение потребитя | Потребитель | Коммерческий учет | На опоре ВЛ 0,4 кВ | Коммерческий учет
62 | Сладковский РЭС | ПС 110/35/10 кВ "Сладково" | ф."Майка" 10кВ | Майка | КТП № 1841 | Центральная 19 | 13 | 1 |  |  |  |  | plc, gprs |  | Модернизазия | Да | Да | Да | в ЩУ помещение потребитя | Потребитель | Коммерческий учет | На опоре ВЛ 0,4 кВ | Коммерческий учет
63 | Сладковский РЭС | ПС 110/35/10 кВ "Сладково" | ф."Майка" 10кВ | Майка | КТП № 1841 | Центральная 17 | 14 | 1 |  |  |  |  | plc, gprs |  | Модернизазия | Да | Да | Да | в ЩУ помещение потребитя | Потребитель | Коммерческий учет | На опоре ВЛ 0,4 кВ | Коммерческий учет
64 | Сладковский РЭС | ПС 110/35/10 кВ "Сладково" | ф."Майка" 10кВ | Майка | КТП № 1841 | Центральная 15 | 15 | 1 |  |  |  |  | plc, gprs |  | Модернизазия | Да | Да | Да | в ЩУ помещение потребитя | Потребитель | Коммерческий учет | На опоре ВЛ 0,4 кВ | Коммерческий учет
65 | Сладковский РЭС | ПС 110/35/10 кВ "Сладково" | ф."Майка" 10кВ | Майка | КТП № 1941 | Парковая 14 | 18 | 1 |  |  |  |  | plc, gprs |  | Модернизазия | Да | Да | Да | в ЩУ помещение потребитя | Потребитель | Коммерческий учет | На опоре ВЛ 0,4 кВ | Коммерческий учет
66 | Сладковский РЭС | ПС 110/35/10 кВ "Сладково" | ф."Майка" 10кВ | Майка | КТП № 1941 | Парковая 16 | 16 | 1 |  |  |  |  | plc, gprs |  | Модернизазия | Да | Да | Да | в ЩУ помещение потребитя | Потребитель | Коммерческий учет | На опоре ВЛ 0,4 кВ | Коммерческий учет
67 | Сладковский РЭС | ПС 110/35/10 кВ "Сладково" | ф."Майка" 10кВ | Майка | КТП № 1941 | Парковая 18 | 16 | 1 |  |  |  |  | plc, gprs |  | Модернизазия | Да | Да | Да | в ЩУ помещение потребитя | Потребитель | Коммерческий учет | На опоре ВЛ 0,4 кВ | Коммерческий учет
68 | Сладковский РЭС | ПС 110/35/10 кВ "Сладково" | ф."Майка" 10кВ | Майка | КТП № 1941 | Парковая 22 | 13 | 1 |  |  |  |  | plc, gprs |  | Модернизазия | Да | Да | Да | в ЩУ помещение потребитя | Потребитель | Коммерческий учет | На опоре ВЛ 0,4 кВ | Коммерческий учет
69 | Сладковский РЭС | ПС 110/35/10 кВ "Сладково" | ф."Майка" 10кВ | Майка | КТП № 1941 | Парковая 24 | 12 | 1 |  |  |  |  | plc, gprs |  | Модернизазия | Да | Да | Да | в ЩУ помещение потребитя | Потребитель | Коммерческий учет | На опоре ВЛ 0,4 кВ | Коммерческий учет
70 | Сладковский РЭС | ПС 110/35/10 кВ "Сладково" | ф."Майка" 10кВ | Майка | КТП № 1941 | Парковая 28 | 10 | 1 |  |  |  |  | plc, gprs |  | Модернизазия | Да | Да | Да | в ЩУ помещение потребитя | Потребитель | Коммерческий учет | На опоре ВЛ 0,4 кВ | Коммерческий учет
71 | Сладковский РЭС | ПС 110/35/10 кВ "Сладково" | ф."Майка" 10кВ | Майка | КТП № 1941 | Парковая 1 | 6 | 1 |  |  |  |  | plc, gprs |  | Модернизазия | Да | Да | Да | в ЩУ помещение потребитя | Потребитель | Коммерческий учет | На опоре ВЛ 0,4 кВ | Коммерческий учет
72 | Сладковский РЭС | ПС 110/35/10 кВ "Сладково" | ф."Майка" 10кВ | Майка | КТП № 1941 | Парковая 3 | 6 | 1 |  |  |  |  | plc, gprs |  | Модернизазия | Да | Да | Да | в ЩУ помещение потребитя | Потребитель | Коммерческий учет | На опоре ВЛ 0,4 кВ | Коммерческий учет
73 | Сладковский РЭС | ПС 110/35/10 кВ "Сладково" | ф."Майка" 10кВ | Майка | КТП № 1941 | Парковая 7 | 7 | 1 |  |  |  |  | plc, gprs |  | Модернизазия | Да | Да | Да | в ЩУ помещение потребитя | Потребитель | Коммерческий учет | На опоре ВЛ 0,4 кВ | Коммерческий учет
74 | Сладковский РЭС | ПС 110/35/10 кВ "Сладково" | ф."Майка" 10кВ | Майка | КТП № 1941 | Парковая 30 | 30 |  | 1 |  | 1 |  | plc, gprs |  | Модернизазия | Да | Да | Да | в ЩУ помещение потребитя | Потребитель | Коммерческий учет | На опоре ВЛ 0,4 кВ | Коммерческий учет
75 | Сладковский РЭС | ПС 110/35/10 кВ "Сладково" | ф."Майка" 10кВ | Майка | КТП № 1941 | Парковая 32 | 4 | 1 |  |  |  |  | plc, gprs |  | Модернизазия | Да | Да | Да | в ЩУ помещение потребитя | Потребитель | Коммерческий учет | На опоре ВЛ 0,4 кВ | Коммерческий учет
76 | Сладковский РЭС | ПС 110/35/10 кВ "Сладково" | ф."Майка" 10кВ | Майка | КТП № 1941 | Парковая 34 | 4 | 1 |  |  |  |  | plc, gprs |  | Модернизазия | Да | Да | Да | в ЩУ помещение потребитя | Потребитель | Коммерческий учет | На опоре ВЛ 0,4 кВ | Коммерческий учет
77 | Сладковский РЭС | ПС 110/35/10 кВ "Сладково" | ф."Майка" 10кВ | Майка | КТП № 1941 | Парковая 36 | 3 | 1 |  |  |  |  | plc, gprs |  | Модернизазия | Да | Да | Да | в ЩУ помещение потребитя | Потребитель | Коммерческий учет | На опоре ВЛ 0,4 кВ | Коммерческий учет
78 | Сладковский РЭС | ПС 110/35/10 кВ "Сладково" | ф."Майка" 10кВ | Майка | КТП № 1941 | Парковая 38 | 4 | 1 |  |  |  |  | plc, gprs |  | Модернизазия | Да | Да | Да | в ЩУ помещение потребитя | Потребитель | Коммерческий учет | На опоре ВЛ 0,4 кВ | Коммерческий учет
79 | Сладковский РЭС | ПС 110/35/10 кВ "Сладково" | ф."Майка" 10кВ | Майка | КТП № 1941 | Парковая 44 | 6 |  | 1 |  | 1 |  | plc, gprs |  | Модернизазия | Да | Да | Да | в ЩУ помещение потребитя | Потребитель | Коммерческий учет | На опоре ВЛ 0,4 кВ | Коммерческий учет
80 | Сладковский РЭС | ПС 110/35/10 кВ "Сладково" | ф."Майка" 10кВ | Майка | КТП № 1941 | Парковая 46 | 7 |  | 1 |  | 1 |  | plc, gprs |  | Модернизазия | Да | Да | Да | в ЩУ помещение потребитя | Потребитель | Коммерческий учет | На опоре ВЛ 0,4 кВ | Коммерческий учет
81 | Сладковский РЭС | ПС 110/35/10 кВ "Сладково" | ф."Майка" 10кВ | Майка | КТП № 1941 | Парковая 48 | 9 |  | 1 |  | 1 |  | plc, gprs |  | Модернизазия | Да | Да | Да | в ЩУ помещение потребитя | Потребитель | Коммерческий учет | На опоре ВЛ 0,4 кВ | Коммерческий учет
82 | Сладковский РЭС | ПС 110/35/10 кВ "Сладково" | ф."Майка" 10кВ | Майка | КТП № 1941 | Парковая 50 | 11 | 1 |  |  |  |  | plc, gprs |  | Модернизазия | Да | Да | Да | в ЩУ помещение потребитя | Потребитель | Коммерческий учет | На опоре ВЛ 0,4 кВ | Коммерческий учет
83 | Сладковский РЭС | ПС 110/35/10 кВ "Сладково" | ф."Майка" 10кВ | Майка | КТП № 1973 | Северная 34 | 9 | 1 |  |  |  |  | plc, gprs |  | Модернизазия | Да | Да | Да | в ЩУ помещение потребитя | Потребитель | Коммерческий учет | На опоре ВЛ 0,4 кВ | Коммерческий учет
84 | Сладковский РЭС | ПС 110/35/10 кВ "Сладково" | ф."Майка" 10кВ | Майка | КТП № 1973 | Северная 32 | 7 | 1 |  |  |  |  | plc, gprs |  | Модернизазия | Да | Да | Да | в ЩУ помещение потребитя | Потребитель | Коммерческий учет | На опоре ВЛ 0,4 кВ | Коммерческий учет
85 | Сладковский РЭС | ПС 110/35/10 кВ "Сладково" | ф."Майка" 10кВ | Майка | КТП № 1973 | Северная 28 | 4 | 1 |  |  |  |  | plc, gprs |  | Модернизазия | Да | Да | Да | в ЩУ помещение потребитя | Потребитель | Коммерческий учет | На опоре ВЛ 0,4 кВ | Коммерческий учет
86 | Сладковский РЭС | ПС 110/35/10 кВ "Сладково" | ф."Майка" 10кВ | Майка | КТП № 1973 | Северная 26 | 2 | 1 |  |  |  |  | plc, gprs |  | Модернизазия | Да | Да | Да | в ЩУ помещение потребитя | Потребитель | Коммерческий учет | На опоре ВЛ 0,4 кВ | Коммерческий учет
87 | Сладковский РЭС | ПС 110/35/10 кВ "Сладково" | ф."Майка" 10кВ | Майка | КТП № 1973 | Северная 26 | 2 | 1 |  |  |  |  | plc, gprs |  | Модернизазия | Да | Да | Да | в ЩУ помещение потребитя | Потребитель | Коммерческий учет | На опоре ВЛ 0,4 кВ | Коммерческий учет
88 | Сладковский РЭС | ПС 110/35/10 кВ "Сладково" | ф."Майка" 10кВ | Майка | КТП № 1973 | Северная 24 | 9 | 1 |  |  |  |  | plc, gprs |  | Модернизазия | Да | Да | Да | в ЩУ помещение потребитя | Потребитель | Коммерческий учет | На опоре ВЛ 0,4 кВ | Коммерческий учет
89 | Сладковский РЭС | ПС 110/35/10 кВ "Сладково" | ф."Майка" 10кВ | Майка | КТП № 1973 | Северная 22 | 10 | 1 |  |  |  |  | plc, gprs |  | Модернизазия | Да | Да | Да | в ЩУ помещение потребитя | Потребитель | Коммерческий учет | На опоре ВЛ 0,4 кВ | Коммерческий учет
90 | Сладковский РЭС | ПС 110/35/10 кВ "Сладково" | ф."Майка" 10кВ | Майка | КТП № 1973 | Северная 22 | 10 | 1 |  |  |  |  | plc, gprs |  | Модернизазия | Да | Да | Да | в ЩУ помещение потребитя | Потребитель | Коммерческий учет | На опоре ВЛ 0,4 кВ | Коммерческий учет
91 | Сладковский РЭС | ПС 110/35/10 кВ "Сладково" | ф."Майка" 10кВ | Майка | КТП № 1973 | Северная 20 | 11 |  | 1 |  | 1 |  | plc, gprs |  | Модернизазия | Да | Да | Да | в ЩУ помещение потребитя | Потребитель | Коммерческий учет | На опоре ВЛ 0,4 кВ | Коммерческий учет
92 | Сладковский РЭС | ПС 110/35/10 кВ "Сладково" | ф."Майка" 10кВ | Майка | КТП № 1973 | Северная 18 | 12 | 1 |  |  |  |  | plc, gprs |  | Модернизазия | Да | Да | Да | в ЩУ помещение потребитя | Потребитель | Коммерческий учет | На опоре ВЛ 0,4 кВ | Коммерческий учет
93 | Сладковский РЭС | ПС 110/35/10 кВ "Сладково" | ф."Майка" 10кВ | Майка | КТП № 1973 | Северная 16 | 14 | 1 |  |  |  |  | plc, gprs |  | Модернизазия | Да | Да | Да | в ЩУ помещение потребитя | Потребитель | Коммерческий учет | На опоре ВЛ 0,4 кВ | Коммерческий учет
94 | Сладковский РЭС | ПС 110/35/10 кВ "Сладково" | ф."Майка" 10кВ | Майка | КТП № 1973 | Северная 14 | 14 | 1 |  |  |  |  | plc, gprs |  | Модернизазия | Да | Да | Да | в ЩУ помещение потребитя | Потребитель | Коммерческий учет | На опоре ВЛ 0,4 кВ | Коммерческий учет
95 | Сладковский РЭС | ПС 110/35/10 кВ "Сладково" | ф."Майка" 10кВ | Майка | КТП № 1973 | Северная 12 | 15 | 1 |  |  |  |  | plc, gprs |  | Модернизазия | Да | Да | Да | в ЩУ помещение потребитя | Потребитель | Коммерческий учет | На опоре ВЛ 0,4 кВ | Коммерческий учет
96 | Сладковский РЭС | ПС 110/35/10 кВ "Сладково" | ф."Майка" 10кВ | Майка | КТП № 1973 | Северная 10 | 16 | 1 |  |  |  |  | plc, gprs |  | Модернизазия | Да | Да | Да | в ЩУ помещение потребитя | Потребитель | Коммерческий учет | На опоре ВЛ 0,4 кВ | Коммерческий учет
97 | Сладковский РЭС | ПС 110/35/10 кВ "Сладково" | ф."Майка" 10кВ | Майка | КТП № 1973 | Северная 1 | 8 | 1 |  |  |  |  | plc, gprs |  | Модернизазия | Да | Да | Да | в ЩУ помещение потребитя | Потребитель | Коммерческий учет | На опоре ВЛ 0,4 кВ | Коммерческий учет
98 | Сладковский РЭС | ПС 110/35/10 кВ "Сладково" | ф."Майка" 10кВ | Майка | КТП № 1973 | Северная 3 | 7 | 1 |  |  |  |  | plc, gprs |  | Модернизазия | Да | Да | Да | в ЩУ помещение потребитя | Потребитель | Коммерческий учет | На опоре ВЛ 0,4 кВ | Коммерческий учет
99 | Сладковский РЭС | ПС 110/35/10 кВ "Сладково" | ф."Майка" 10кВ | Майка | КТП № 1973 | Северная 3 | 7 | 1 |  |  |  |  | plc, gprs |  | Модернизазия | Да | Да | Да | в ЩУ помещение потребитя | Потребитель | Коммерческий учет | На опоре ВЛ 0,4 кВ | Коммерческий учет
100 | Сладковский РЭС | ПС 110/35/10 кВ "Сладково" | ф."Майка" 10кВ | Майка | КТП № 1973 | Северная 5 | 6 | 1 |  |  |  |  | plc, gprs |  | Модернизазия | Да | Да | Да | в ЩУ помещение потребитя | Потребитель | Коммерческий учет | На опоре ВЛ 0,4 кВ | Коммерческий учет
101 | Сладковский РЭС | ПС 110/35/10 кВ "Сладково" | ф."Майка" 10кВ | Майка | КТП № 1973 | Северная 5 | 6 | 1 |  |  |  |  | plc, gprs |  | Модернизазия | Да | Да | Да | в ЩУ помещение потребитя | Потребитель | Коммерческий учет | На опоре ВЛ 0,4 кВ | Коммерческий учет
102 | Сладковский РЭС | ПС 110/35/10 кВ "Сладково" | ф."Майка" 10кВ | Майка | КТП № 1973 | Северная 7 | 5 | 1 |  |  |  |  | plc, gprs |  | Модернизазия | Да | Да | Да | в ЩУ помещение потребитя | Потребитель | Коммерческий учет | На опоре ВЛ 0,4 кВ | Коммерческий учет
103 | Сладковский РЭС | ПС 110/35/10 кВ "Сладково" | ф."Майка" 10кВ | Майка | КТП № 1973 | Северная 7 | 5 | 1 |  |  |  |  | plc, gprs |  | Модернизазия | Да | Да | Да | в ЩУ помещение потребитя | Потребитель | Коммерческий учет | На опоре ВЛ 0,4 кВ | Коммерческий учет
104 | Сладковский РЭС | ПС 110/35/10 кВ "Сладково" | ф."Майка" 10кВ | Майка | КТП № 1973 | Северная 9 | 4 | 1 |  |  |  |  | plc, gprs |  | Модернизазия | Да | Да | Да | в ЩУ помещение потребитя | Потребитель | Коммерческий учет | На опоре ВЛ 0,4 кВ | Коммерческий учет
105 | Сладковский РЭС | ПС 110/35/10 кВ "Сладково" | ф."Майка" 10кВ | Майка | КТП № 1973 | Северная 11 | 2 | 1 |  |  |  |  | plc, gprs |  | Модернизазия | Да | Да | Да | в ЩУ помещение потребитя | Потребитель | Коммерческий учет | На опоре ВЛ 0,4 кВ | Коммерческий учет
106 | Сладковский РЭС | ПС 110/35/10 кВ "Сладково" | ф."Майка" 10кВ | Майка | КТП № 1973 | Северная 13 | 2 | 1 |  |  |  |  | plc, gprs |  | Модернизазия | Да | Да | Да | в ЩУ помещение потребитя | Потребитель | Коммерческий учет | На опоре ВЛ 0,4 кВ | Коммерческий учет
107 | Сладковский РЭС | ПС 110/35/10 кВ "Сладково" | ф."Майка" 10кВ | Майка | КТП № 1973 | Северная 15 | 3 | 1 |  |  |  |  | plc, gprs |  | Модернизазия | Да | Да | Да | в ЩУ помещение потребитя | Потребитель | Коммерческий учет | На опоре ВЛ 0,4 кВ | Коммерческий учет
108 | Сладковский РЭС | ПС 110/35/10 кВ "Сладково" | ф."Майка" 10кВ | Майка | КТП № 1973 | Северная 15 | 3 | 1 |  |  |  |  | plc, gprs |  | Модернизазия | Да | Да | Да | в ЩУ помещение потребитя | Потребитель | Коммерческий учет | На опоре ВЛ 0,4 кВ | Коммерческий учет
109 | Сладковский РЭС | ПС 110/35/10 кВ "Сладково" | ф."Майка" 10кВ | Майка | КТП № 1973 | Северная 17 | 6 | 1 |  |  |  |  | plc, gprs |  | Модернизазия | Да | Да | Да | в ЩУ помещение потребитя | Потребитель | Коммерческий учет | На опоре ВЛ 0,4 кВ | Коммерческий учет
110 | Сладковский РЭС | ПС 110/35/10 кВ "Сладково" | ф."Майка" 10кВ | Майка | КТП № 1973 | Северная 19 | 8 | 1 |  |  |  |  | plc, gprs |  | Модернизазия | Да | Да | Да | в ЩУ помещение потребитя | Потребитель | Коммерческий учет | На опоре ВЛ 0,4 кВ | Коммерческий учет
111 | Сладковский РЭС | ПС 110/35/10 кВ "Сладково" | ф."Майка" 10кВ | Майка | КТП № 1973 | Северная 21 | 10 | 1 |  |  |  |  | plc, gprs |  | Модернизазия | Да | Да | Да | в ЩУ помещение потребитя | Потребитель | Коммерческий учет | На опоре ВЛ 0,4 кВ | Коммерческий учет
112 | Сладковский РЭС | ПС 110/35/10 кВ "Сладково" | ф."Майка" 10кВ | Майка | КТП № 1973 | Волынская 13 | 8 | 1 |  |  |  |  | plc, gprs |  | Модернизазия | Да | Да | Да | в ЩУ помещение потребитя | Потребитель | Коммерческий учет | На опоре ВЛ 0,4 кВ | Коммерческий учет
113 | Сладковский РЭС | ПС 110/35/10 кВ "Сладково" | ф."Майка" 10кВ | Майка | КТП № 1973 | Волынская 15 | 8 | 1 |  |  |  |  | plc, gprs |  | Модернизазия | Да | Да | Да | в ЩУ помещение потребитя | Потребитель | Коммерческий учет | На опоре ВЛ 0,4 кВ | Коммерческий учет
114 | Сладковский РЭС | ПС 110/35/10 кВ "Сладково" | ф."Майка" 10кВ | Майка | КТП № 1973 | Волынская 14 | 9 | 1 |  |  |  |  | plc, gprs |  | Модернизазия | Да | Да | Да | в ЩУ помещение потребитя | Потребитель | Коммерческий учет | На опоре ВЛ 0,4 кВ | Коммерческий учет
115 | Сладковский РЭС | ПС 110/35/10 кВ "Сладково" | ф."Майка" 10кВ | Майка | КТП № 1973 | Волынская 10 | 14 | 1 |  |  |  |  | plc, gprs |  | Модернизазия | Да | Да | Да | в ЩУ помещение потребитя | Потребитель | Коммерческий учет | На опоре ВЛ 0,4 кВ | Коммерческий учет
116 | Сладковский РЭС | ПС 110/35/10 кВ "Сладково" | ф."Майка" 10кВ | Майка | КТП № 1973 | Волынская 8 | 15 |  | 1 |  | 1 |  | plc, gprs |  | Модернизазия | Да | Да | Да | в ЩУ помещение потребитя | Потребитель | Коммерческий учет | На опоре ВЛ 0,4 кВ | Коммерческий учет
117 | Сладковский РЭС | ПС 110/35/10 кВ "Сладково" | ф."Майка" 10кВ | Майка | КТП № 1973 | Волынская 6 | 15 |  | 1 |  | 1 |  | plc, gprs |  | Модернизазия | Да | Да | Да | в ЩУ помещение потребитя | Потребитель | Коммерческий учет | На опоре ВЛ 0,4 кВ | Коммерческий учет
118 | Сладковский РЭС | ПС 110/35/10 кВ "Сладково" | ф."Майка" 10кВ | Майка | КТП № 1973 | Волынская 4 | 16 | 1 |  |  |  |  | plc, gprs |  | Модернизазия | Да | Да | Да | в ЩУ помещение потребитя | Потребитель | Коммерческий учет | На опоре ВЛ 0,4 кВ | Коммерческий учет
119 | Сладковский РЭС | ПС 110/35/10 кВ "Сладково" | ф."Майка" 10кВ | Майка | КТП № 1973 | Волынская 11 | 9 | 1 |  |  |  |  | plc, gprs |  | Модернизазия | Да | Да | Да | в ЩУ помещение потребитя | Потребитель | Коммерческий учет | На опоре ВЛ 0,4 кВ | Коммерческий учет
120 | Сладковский РЭС | ПС 110/35/10 кВ "Сладково" | ф."Майка" 10кВ | Майка | КТП № 1973 | Волынская 9 | 9 | 1 |  |  |  |  | plc, gprs |  | Модернизазия | Да | Да | Да | в ЩУ помещение потребитя | Потребитель | Коммерческий учет | На опоре ВЛ 0,4 кВ | Коммерческий учет
121 | Сладковский РЭС | ПС 110/35/10 кВ "Сладково" | ф."Майка" 10кВ | Майка | КТП № 1973 | Волынская 2 | 17 | 1 |  |  |  |  | plc, gprs |  | Модернизазия | Да | Да | Да | в ЩУ помещение потребитя | Потребитель | Коммерческий учет | На опоре ВЛ 0,4 кВ | Коммерческий учет
122 | Сладковский РЭС | ПС 110/35/10 кВ "Сладково" | ф."Майка" 10кВ | Майка | КТП № 1973 | Волынская 7 | 10 | 1 |  |  |  |  | plc, gprs |  | Модернизазия | Да | Да | Да | в ЩУ помещение потребитя | Потребитель | Коммерческий учет | На опоре ВЛ 0,4 кВ | Коммерческий учет
123 | Сладковский РЭС | ПС 110/35/10 кВ "Сладково" | ф."Майка" 10кВ | Майка | КТП № 1973 | Волынская 5 | 11 | 1 |  |  |  |  | plc, gprs |  | Модернизазия | Да | Да | Да | в ЩУ помещение потребитя | Потребитель | Коммерческий учет | На опоре ВЛ 0,4 кВ | Коммерческий учет
124 | Сладковский РЭС | ПС 110/35/10 кВ "Сладково" | ф."Майка" 10кВ | Майка | КТП № 1973 | Волынская 3 | 12 | 1 |  |  |  |  | plc, gprs |  | Модернизазия | Да | Да | Да | в ЩУ помещение потребитя | Потребитель | Коммерческий учет | На опоре ВЛ 0,4 кВ | Коммерческий учет
125 | Сладковский РЭС | ПС 110/35/10 кВ "Сладково" | ф."Майка" 10кВ | Майка | КТП № 1973 | Волынская 1 | 6 | 1 |  |  |  |  | plc, gprs |  | Модернизазия | Да | Да | Да | в ЩУ помещение потребитя | Потребитель | Коммерческий учет | На опоре ВЛ 0,4 кВ | Коммерческий учет
126 | Сладковский РЭС | ПС 110/35/10 кВ "Сладково" | ф."Майка" 10кВ | Майка | КТП № 1973 | Северная 17 | 6 | 1 |  |  |  |  | plc, gprs |  | Модернизазия | Да | Да | Да | в ЩУ помещение потребитя | Потребитель | Коммерческий учет | На опоре ВЛ 0,4 кВ | Коммерческий учет
127 | Сладковский РЭС | ПС 110/35/10 кВ "Сладково" | ф."Никулино" 10кВ | Майка | КТП № 2346 | Парковая 52 | 19 | 1 |  |  |  |  | plc, gprs |  | Модернизазия | Да | Да | Да | в ЩУ помещение потребитя | Потребитель | Коммерческий учет | На опоре ВЛ 0,4 кВ | Коммерческий учет
128 | Сладковский РЭС | ПС 110/35/10 кВ "Сладково" | ф."Никулино" 10кВ | Майка | КТП № 2346 | Парковая 54 | 18 |  | 1 |  | 1 |  | plc, gprs |  | Модернизазия | Да | Да | Да | в ЩУ помещение потребитя | Потребитель | Коммерческий учет | На опоре ВЛ 0,4 кВ | Коммерческий учет
129 | Сладковский РЭС | ПС 110/35/10 кВ "Сладково" | ф."Никулино" 10кВ | Майка | КТП № 2346 | Парковая 56 | 18 | 1 |  |  |  |  | plc, gprs |  | Модернизазия | Да | Да | Да | в ЩУ помещение потребитя | Потребитель | Коммерческий учет | На опоре ВЛ 0,4 кВ | Коммерческий учет
130 | Сладковский РЭС | ПС 110/35/10 кВ "Сладково" | ф."Никулино" 10кВ | Майка | КТП № 2346 | Парковая 60 | 15 | 1 |  |  |  |  | plc, gprs |  | Модернизазия | Да | Да | Да | в ЩУ помещение потребитя | Потребитель | Коммерческий учет | На опоре ВЛ 0,4 кВ | Коммерческий учет
131 | Сладковский РЭС | ПС 110/35/10 кВ "Сладково" | ф."Никулино" 10кВ | Майка | КТП № 2346 | Парковая 62 | 14 | 1 |  |  |  |  | plc, gprs |  | Модернизазия | Да | Да | Да | в ЩУ помещение потребитя | Потребитель | Коммерческий учет | На опоре ВЛ 0,4 кВ | Коммерческий учет
132 | Сладковский РЭС | ПС 110/35/10 кВ "Сладково" | ф."Никулино" 10кВ | Майка | КТП № 2346 | Парковая 64 | 13 | 1 |  |  |  |  | plc, gprs |  | Модернизазия | Да | Да | Да | в ЩУ помещение потребитя | Потребитель | Коммерческий учет | На опоре ВЛ 0,4 кВ | Коммерческий учет
133 | Сладковский РЭС | ПС 110/35/10 кВ "Сладково" | ф."Никулино" 10кВ | Майка | КТП № 2346 | Парковая 66 | 12 | 1 |  |  |  |  | plc, gprs |  | Модернизазия | Да | Да | Да | в ЩУ помещение потребитя | Потребитель | Коммерческий учет | На опоре ВЛ 0,4 кВ | Коммерческий учет
134 | Сладковский РЭС | ПС 110/35/10 кВ "Сладково" | ф."Никулино" 10кВ | Майка | КТП № 2346 | Парковая 68 | 68 | 1 |  |  |  |  | plc, gprs |  | Модернизазия | Да | Да | Да | в ЩУ помещение потребитя | Потребитель | Коммерческий учет | На опоре ВЛ 0,4 кВ | Коммерческий учет
135 | Сладковский РЭС | ПС 110/35/10 кВ "Сладково" | ф."Никулино" 10кВ | Майка | КТП № 2346 | Парковая 70 | 8 | 1 |  |  |  |  | plc, gprs |  | Модернизазия | Да | Да | Да | в ЩУ помещение потребитя | Потребитель | Коммерческий учет | На опоре ВЛ 0,4 кВ | Коммерческий учет
136 | Сладковский РЭС | ПС 110/35/10 кВ "Сладково" | ф."Никулино" 10кВ | Майка | КТП № 2346 | Парковая 72 | 7 | 1 |  |  |  |  | plc, gprs |  | Модернизазия | Да | Да | Да | в ЩУ помещение потребитя | Потребитель | Коммерческий учет | На опоре ВЛ 0,4 кВ | Коммерческий учет
137 | Сладковский РЭС | ПС 110/35/10 кВ "Сладково" | ф."Никулино" 10кВ | Майка | КТП № 2346 | Центральная 58 | 4 | 1 |  |  |  |  | plc, gprs |  | Модернизазия | Да | Да | Да | в ЩУ помещение потребитя | Потребитель | Коммерческий учет | На опоре ВЛ 0,4 кВ | Коммерческий учет
138 | Сладковский РЭС | ПС 110/35/10 кВ "Сладково" | ф."Никулино" 10кВ | Майка | КТП № 2346 | Центральная 58 | 4 | 1 |  |  |  |  | plc, gprs |  | Модернизазия | Да | Да | Да | в ЩУ помещение потребитя | Потребитель | Коммерческий учет | На опоре ВЛ 0,4 кВ | Коммерческий учет
139 | Сладковский РЭС | ПС 110/35/10 кВ "Сладково" | ф."Никулино" 10кВ | Майка | КТП № 2346 | Центральная 60 | 3 | 1 |  |  |  |  | plc, gprs |  | Модернизазия | Да | Да | Да | в ЩУ помещение потребитя | Потребитель | Коммерческий учет | На опоре ВЛ 0,4 кВ | Коммерческий учет
140 | Сладковский РЭС | ПС 110/35/10 кВ "Сладково" | ф."Никулино" 10кВ | Майка | КТП № 2346 | Центральная 60 | 3 | 1 |  |  |  |  | plc, gprs |  | Модернизазия | Да | Да | Да | в ЩУ помещение потребитя | Потребитель | Коммерческий учет | На опоре ВЛ 0,4 кВ | Коммерческий учет
141 | Сладковский РЭС | ПС 110/35/10 кВ "Сладково" | ф."Никулино" 10кВ | Майка | КТП № 2346 | Центральная 62 | 2 | 1 |  |  |  |  | plc, gprs |  | Модернизазия | Да | Да | Да | в ЩУ помещение потребитя | Потребитель | Коммерческий учет | На опоре ВЛ 0,4 кВ | Коммерческий учет
142 | Сладковский РЭС | ПС 110/35/10 кВ "Сладково" | ф."Никулино" 10кВ | Майка | КТП № 2346 | Центральная 62 | 2 | 1 |  |  |  |  | plc, gprs |  | Модернизазия | Да | Да | Да | в ЩУ помещение потребитя | Потребитель | Коммерческий учет | На опоре ВЛ 0,4 кВ | Коммерческий учет
143 | Сладковский РЭС | ПС 110/35/10 кВ "Сладково" | ф."Никулино" 10кВ | Майка | КТП № 2346 | Центральная 66 | 14 | 1 |  |  |  |  | plc, gprs |  | Модернизазия | Да | Да | Да | в ЩУ помещение потребитя | Потребитель | Коммерческий учет | На опоре ВЛ 0,4 кВ | Коммерческий учет
144 | Сладковский РЭС | ПС 110/35/10 кВ "Сладково" | ф."Никулино" 10кВ | Майка | КТП № 2346 | Центральная 68 | 13 | 1 |  |  |  |  | plc, gprs |  | Модернизазия | Да | Да | Да | в ЩУ помещение потребитя | Потребитель | Коммерческий учет | На опоре ВЛ 0,4 кВ | Коммерческий учет
145 | Сладковский РЭС | ПС 110/35/10 кВ "Сладково" | ф."Никулино" 10кВ | Майка | КТП № 2346 | Центральная 70 | 13 | 1 |  |  |  |  | plc, gprs |  | Модернизазия | Да | Да | Да | в ЩУ помещение потребитя | Потребитель | Коммерческий учет | На опоре ВЛ 0,4 кВ | Коммерческий учет
146 | Сладковский РЭС | ПС 110/35/10 кВ "Сладково" | ф."Никулино" 10кВ | Майка | КТП № 2346 | Центральная 72 | 12 | 1 |  |  |  |  | plc, gprs |  | Модернизазия | Да | Да | Да | в ЩУ помещение потребитя | Потребитель | Коммерческий учет | На опоре ВЛ 0,4 кВ | Коммерческий учет
147 | Сладковский РЭС | ПС 110/35/10 кВ "Сладково" | ф."Никулино" 10кВ | Майка | КТП № 2346 | Центральная 74 | 11 | 1 |  |  |  |  | plc, gprs |  | Модернизазия | Да | Да | Да | в ЩУ помещение потребитя | Потребитель | Коммерческий учет | На опоре ВЛ 0,4 кВ | Коммерческий учет
148 | Сладковский РЭС | ПС 110/35/10 кВ "Сладково" | ф."Никулино" 10кВ | Майка | КТП № 2346 | Центральная 74 | 11 |  | 1 |  | 1 |  | plc, gprs |  | Модернизазия | Да | Да | Да | в ЩУ помещение потребитя | Потребитель | Коммерческий учет | На опоре ВЛ 0,4 кВ | Коммерческий учет
149 | Сладковский РЭС | ПС 110/35/10 кВ "Сладково" | ф."Никулино" 10кВ | Майка | КТП № 2346 | Центральная 76 | 9 | 1 |  |  |  |  | plc, gprs |  | Модернизазия | Да | Да | Да | в ЩУ помещение потребитя | Потребитель | Коммерческий учет | На опоре ВЛ 0,4 кВ | Коммерческий учет
150 | Сладковский РЭС | ПС 110/35/10 кВ "Сладково" | ф."Никулино" 10кВ | Майка | КТП № 2346 | Центральная 78 | 8 |  | 1 |  | 1 |  | plc, gprs |  | Модернизазия | Да | Да | Да | в ЩУ помещение потребитя | Потребитель | Коммерческий учет | На опоре ВЛ 0,4 кВ | Коммерческий учет
151 | Сладковский РЭС | ПС 110/35/10 кВ "Сладково" | ф."Никулино" 10кВ | Майка | КТП № 2346 | Центральная 78 | 8 | 1 |  |  |  |  | plc, gprs |  | Модернизазия | Да | Да | Да | в ЩУ помещение потребитя | Потребитель | Коммерческий учет | На опоре ВЛ 0,4 кВ | Коммерческий учет
152 | Сладковский РЭС | ПС 110/35/10 кВ "Сладково" | ф."Никулино" 10кВ | Майка | КТП № 2346 | Центральная 82 | 5 | 1 |  |  |  |  | plc, gprs |  | Модернизазия | Да | Да | Да | в ЩУ помещение потребитя | Потребитель | Коммерческий учет | На опоре ВЛ 0,4 кВ | Коммерческий учет
153 | Сладковский РЭС | ПС 110/35/10 кВ "Сладково" | ф."Никулино" 10кВ | Майка | КТП № 2346 | Центральная 84 | 4 |  | 1 |  | 1 |  | plc, gprs |  | Модернизазия | Да | Да | Да | в ЩУ помещение потребитя | Потребитель | Коммерческий учет | На опоре ВЛ 0,4 кВ | Коммерческий учет
154 | Сладковский РЭС | ПС 110/35/10 кВ "Сладково" | ф."Никулино" 10кВ | Майка | КТП № 2346 | Центральная 65 | 12 | 1 |  |  |  |  | plc, gprs |  | Модернизазия | Да | Да | Да | в ЩУ помещение потребитя | Потребитель | Коммерческий учет | На опоре ВЛ 0,4 кВ | Коммерческий учет
155 | Сладковский РЭС | ПС 110/35/10 кВ "Сладково" | ф."Никулино" 10кВ | Майка | КТП № 2346 | Центральная 63 | 2 |  | 1 |  | 1 |  | plc, gprs |  | Модернизазия | Да | Да | Да | в ЩУ помещение потребитя | Потребитель | Коммерческий учет | На опоре ВЛ 0,4 кВ | Коммерческий учет
156 | Сладковский РЭС | ПС 110/35/10 кВ "Сладково" | ф."Никулино" 10кВ | Майка | КТП № 2346 | Центральная 61 | 10 | 1 |  |  |  |  | plc, gprs |  | Модернизазия | Да | Да | Да | в ЩУ помещение потребитя | Потребитель | Коммерческий учет | На опоре ВЛ 0,4 кВ | Коммерческий учет
157 | Сладковский РЭС | ПС 110/35/10 кВ "Сладково" | ф."Никулино" 10кВ | Майка | КТП № 2346 | Центральная 57 | 8 | 1 |  |  |  |  | plc, gprs |  | Модернизазия | Да | Да | Да | в ЩУ помещение потребитя | Потребитель | Коммерческий учет | На опоре ВЛ 0,4 кВ | Коммерческий учет
158 | Сладковский РЭС | ПС 110/35/10 кВ "Сладково" | ф."Никулино" 10кВ | Майка | КТП № 2346 | Центральная 55 | 8 |  | 1 |  | 1 |  | plc, gprs |  | Модернизазия | Да | Да | Да | в ЩУ помещение потребитя | Потребитель | Коммерческий учет | На опоре ВЛ 0,4 кВ | Коммерческий учет
159 | Сладковский РЭС | ПС 110/35/10 кВ "Сладково" | ф."Никулино" 10кВ | Майка | КТП № 2346 | Центральная 53 | 6 |  | 1 |  | 1 |  | plc, gprs |  | Модернизазия | Да | Да | Да | в ЩУ помещение потребитя | Потребитель | Коммерческий учет | На опоре ВЛ 0,4 кВ | Коммерческий учет
160 | Сладковский РЭС | ПС 110/35/10 кВ "Сладково" | ф."Никулино" 10кВ | Майка | КТП № 2346 | Центральная 51 | 5 | 1 |  |  |  |  | plc, gprs |  | Модернизазия | Да | Да | Да | в ЩУ помещение потребитя | Потребитель | Коммерческий учет | На опоре ВЛ 0,4 кВ | Коммерческий учет
161 | Сладковский РЭС | ПС 110/35/10 кВ "Сладково" | ф."Никулино" 10кВ | Майка | КТП № 2346 | Центральная 49 | 5 | 1 |  |  |  |  | plc, gprs |  | Модернизазия | Да | Да | Да | в ЩУ помещение потребитя | Потребитель | Коммерческий учет | На опоре ВЛ 0,4 кВ | Коммерческий учет
162 | Сладковский РЭС | ПС 110/35/10 кВ "Сладково" | ф."Никулино" 10кВ | Майка | КТП № 2346 | Центральная 47 | 3 |  | 1 |  | 1 |  | plc, gprs |  | Модернизазия | Да | Да | Да | в ЩУ помещение потребитя | Потребитель | Коммерческий учет | На опоре ВЛ 0,4 кВ | Коммерческий учет
163 | Сладковский РЭС | ПС 110/35/10 кВ "Сладково" | ф."Никулино" 10кВ | Майка | КТП № 2346 | Центральная 45 | 3 |  | 1 |  | 1 |  | plc, gprs |  | Модернизазия | Да | Да | Да | в ЩУ помещение потребитя | Потребитель | Коммерческий учет | На опоре ВЛ 0,4 кВ | Коммерческий учет
164 | Сладковский РЭС | ПС 110/35/10 кВ "Сладково" | ф."Никулино" 10кВ | Майка | КТП № 2346 | Центральная 43 | 6 | 1 |  |  |  |  | plc, gprs |  | Модернизазия | Да | Да | Да | в ЩУ помещение потребитя | Потребитель | Коммерческий учет | На опоре ВЛ 0,4 кВ | Коммерческий учет
165 | Сладковский РЭС | ПС 110/35/10 кВ "Сладково" | ф."Никулино" 10кВ | Майка | КТП № 2346 | Центральная 64 | 1 | 1 |  |  |  |  | plc, gprs |  | Модернизазия | Да | Да | Да | в ЩУ помещение потребитя | Потребитель | Коммерческий учет | На опоре ВЛ 0,4 кВ | Коммерческий учет
166 | Сладковский РЭС | ПС 110/35/10 кВ "Сладково" | ф."Никулино" 10кВ | Майка | КТП № 2346 | Центральная 41 | 3 | 1 |  |  |  |  | plc, gprs |  | Модернизазия | Да | Да | Да | в ЩУ помещение потребитя | Потребитель | Коммерческий учет | На опоре ВЛ 0,4 кВ | Коммерческий учет
167 | Сладковский РЭС | ПС 110/35/10 кВ "Сладково" | ф."Никулино" 10кВ | Майка | КТП № 2346 | Центральная 41 | 3 | 1 |  |  |  |  | plc, gprs |  | Модернизазия | Да | Да | Да | в ЩУ помещение потребитя | Потребитель | Коммерческий учет | На опоре ВЛ 0,4 кВ | Коммерческий учет
168 | Сладковский РЭС | ПС 110/35/10 кВ "Сладково" | ф."Никулино" 10кВ | Майка | КТП № 2346 | Центральная 56 | 9 | 1 |  |  |  |  | plc, gprs |  | Модернизазия | Да | Да | Да | в ЩУ помещение потребитя | Потребитель | Коммерческий учет | На опоре ВЛ 0,4 кВ | Коммерческий учет
169 | Сладковский РЭС | ПС 110/35/10 кВ "Сладково" | ф."Никулино" 10кВ | Майка | КТП № 2346 | Центральная 56 | 9 | 1 |  |  |  |  | plc, gprs |  | Модернизазия | Да | Да | Да | в ЩУ помещение потребитя | Потребитель | Коммерческий учет | На опоре ВЛ 0,4 кВ | Коммерческий учет
170 | Сладковский РЭС | ПС 110/35/10 кВ "Сладково" | ф."Никулино" 10кВ | Майка | КТП № 2346 | Центральная 56 | 9 | 1 |  |  |  |  | plc, gprs |  | Модернизазия | Да | Да | Да | в ЩУ помещение потребитя | Потребитель | Коммерческий учет | На опоре ВЛ 0,4 кВ | Коммерческий учет
171 | Сладковский РЭС | ПС 110/35/10 кВ "Сладково" | ф."Никулино" 10кВ | Майка | КТП № 2346 | Центральная 56 | 9 | 1 |  |  |  |  | plc, gprs |  | Модернизазия | Да | Да | Да | в ЩУ помещение потребитя | Потребитель | Коммерческий учет | На опоре ВЛ 0,4 кВ | Коммерческий учет
172 | Сладковский РЭС | ПС 110/35/10 кВ "Сладково" | ф."Никулино" 10кВ | Майка | КТП № 2346 | Центральная 56 | 9 | 1 |  |  |  |  | plc, gprs |  | Модернизазия | Да | Да | Да | в ЩУ помещение потребитя | Потребитель | Коммерческий учет | На опоре ВЛ 0,4 кВ | Коммерческий учет
173 | Сладковский РЭС | ПС 110/35/10 кВ "Сладково" | ф."Никулино" 10кВ | Майка | КТП № 2346 | Центральная 56 | 9 | 1 |  |  |  |  | plc, gprs |  | Модернизазия | Да | Да | Да | в ЩУ помещение потребитя | Потребитель | Коммерческий учет | На опоре ВЛ 0,4 кВ | Коммерческий учет
174 | Сладковский РЭС | ПС 110/35/10 кВ "Сладково" | ф."Никулино" 10кВ | Майка | КТП № 2346 | Центральная 56 | 9 | 1 |  |  |  |  | plc, gprs |  | Модернизазия | Да | Да | Да | в ЩУ помещение потребитя | Потребитель | Коммерческий учет | На опоре ВЛ 0,4 кВ | Коммерческий учет
175 | Сладковский РЭС | ПС 110/35/10 кВ "Сладково" | ф."Никулино" 10кВ | Майка | КТП № 2346 | Центральная 56 | 9 | 1 |  |  |  |  | plc, gprs |  | Модернизазия | Да | Да | Да | в ЩУ помещение потребитя | Потребитель | Коммерческий учет | На опоре ВЛ 0,4 кВ | Коммерческий учет
176 | Сладковский РЭС | ПС 110/35/10 кВ "Сладково" | ф."Никулино" 10кВ | Майка | КТП № 2346 | Центральная 56 | 9 | 1 |  |  |  |  | plc, gprs |  | Модернизазия | Да | Да | Да | в ЩУ помещение потребитя | Потребитель | Коммерческий учет | На опоре ВЛ 0,4 кВ | Коммерческий учет
177 | Сладковский РЭС | ПС 110/35/10 кВ "Сладково" | ф."Никулино" 10кВ | Майка | КТП № 2346 | Центральная 39 | 5 | 1 |  |  |  |  | plc, gprs |  | Модернизазия | Да | Да | Да | в ЩУ помещение потребитя | Потребитель | Коммерческий учет | На опоре ВЛ 0,4 кВ | Коммерческий учет
178 | Сладковский РЭС | ПС 110/35/10 кВ "Сладково" | ф."Никулино" 10кВ | Майка | КТП № 2346 | Центральная 39 | 5 | 1 |  |  |  |  | plc, gprs |  | Модернизазия | Да | Да | Да | в ЩУ помещение потребитя | Потребитель | Коммерческий учет | На опоре ВЛ 0,4 кВ | Коммерческий учет
179 | Сладковский РЭС | ПС 110/35/10 кВ "Сладково" | ф."Никулино" 10кВ | Майка | КТП № 2346 | Центральная 35 | 12 | 1 |  |  |  |  | plc, gprs |  | Модернизазия | Да | Да | Да | в ЩУ помещение потребитя | Потребитель | Коммерческий учет | На опоре ВЛ 0,4 кВ | Коммерческий учет
180 | Сладковский РЭС | ПС 110/35/10 кВ "Сладково" | ф."Никулино" 10кВ | Майка | КТП № 2346 | Центральная 33/2 | 14 | 1 |  |  |  |  | plc, gprs |  | Модернизазия | Да | Да | Да | в ЩУ помещение потребитя | Потребитель | Коммерческий учет | На опоре ВЛ 0,4 кВ | Коммерческий учет
181 | Сладковский РЭС | ПС 110/35/10 кВ "Сладково" | ф."Никулино" 10кВ | Майка | КТП № 2346 | Центральная 33/1 | 14 | 1 |  |  |  |  | plc, gprs |  | Модернизазия | Да | Да | Да | в ЩУ помещение потребитя | Потребитель | Коммерческий учет | На опоре ВЛ 0,4 кВ | Коммерческий учет
182 | Сладковский РЭС | ПС 110/35/10 кВ "Сладково" | ф."Никулино" 10кВ | Майка | КТП № 2346 | Центральная 31 | 15 | 1 |  |  |  |  | plc, gprs |  | Модернизазия | Да | Да | Да | в ЩУ помещение потребитя | Потребитель | Коммерческий учет | На опоре ВЛ 0,4 кВ | Коммерческий учет
183 | Сладковский РЭС | ПС 110/35/10 кВ "Сладково" | ф."Никулино" 10кВ | Майка | КТП № 2347 | пер.Майский 5 | 11 | 1 |  |  |  |  | plc, gprs |  | Модернизазия | Да | Да | Да | в ЩУ помещение потребитя | Потребитель | Коммерческий учет | На опоре ВЛ 0,4 кВ | Коммерческий учет
184 | Сладковский РЭС | ПС 110/35/10 кВ "Сладково" | ф."Никулино" 10кВ | Майка | КТП № 2347 | пер.Майский 1 | 4 | 1 |  |  |  |  | plc, gprs |  | Модернизазия | Да | Да | Да | в ЩУ помещение потребитя | Потребитель | Коммерческий учет | На опоре ВЛ 0,4 кВ | Коммерческий учет
185 | Сладковский РЭС | ПС 110/35/10 кВ "Сладково" | ф."Никулино" 10кВ | Майка | КТП № 2347 | Лесная 4 | 7 | 1 |  |  |  |  | plc, gprs |  | Модернизазия | Да | Да | Да | в ЩУ помещение потребитя | Потребитель | Коммерческий учет | На опоре ВЛ 0,4 кВ | Коммерческий учет
186 | Сладковский РЭС | ПС 110/35/10 кВ "Сладково" | ф."Никулино" 10кВ | Майка | КТП № 2347 | Лесная 6 | 13 | 1 |  |  |  |  | plc, gprs |  | Модернизазия | Да | Да | Да | в ЩУ помещение потребитя | Потребитель | Коммерческий учет | На опоре ВЛ 0,4 кВ | Коммерческий учет
187 | Сладковский РЭС | ПС 110/35/10 кВ "Сладково" | ф."Никулино" 10кВ | Майка | КТП № 2347 | Лесная 8 | 14 | 1 |  |  |  |  | plc, gprs |  | Модернизазия | Да | Да | Да | в ЩУ помещение потребитя | Потребитель | Коммерческий учет | На опоре ВЛ 0,4 кВ | Коммерческий учет
188 | Сладковский РЭС | ПС 110/35/10 кВ "Сладково" | ф."Никулино" 10кВ | Майка | КТП № 2347 | Лесная 14 | 18 | 1 |  |  |  |  | plc, gprs |  | Модернизазия | Да | Да | Да | в ЩУ помещение потребитя | Потребитель | Коммерческий учет | На опоре ВЛ 0,4 кВ | Коммерческий учет
189 | Сладковский РЭС | ПС 110/35/10 кВ "Сладково" | ф."Никулино" 10кВ | Майка | КТП № 2347 | Лесная 16 | 19 | 1 |  |  |  |  | plc, gprs |  | Модернизазия | Да | Да | Да | в ЩУ помещение потребитя | Потребитель | Коммерческий учет | На опоре ВЛ 0,4 кВ | Коммерческий учет
190 | Сладковский РЭС | ПС 110/35/10 кВ "Сладково" | ф."Никулино" 10кВ | Майка | КТП № 2347 | Лесная 20 | 23 | 1 |  |  |  |  | plc, gprs |  | Модернизазия | Да | Да | Да | в ЩУ помещение потребитя | Потребитель | Коммерческий учет | На опоре ВЛ 0,4 кВ | Коммерческий учет
191 | Сладковский РЭС | ПС 110/35/10 кВ "Сладково" | ф."Никулино" 10кВ | Майка | КТП № 2347 | Лесная 22 | 24 | 1 |  |  |  |  | plc, gprs |  | Модернизазия | Да | Да | Да | в ЩУ помещение потребитя | Потребитель | Коммерческий учет | На опоре ВЛ 0,4 кВ | Коммерческий учет
192 | Сладковский РЭС | ПС 110/35/10 кВ "Сладково" | ф."Никулино" 10кВ | Майка | КТП № 2347 | Северная 29 | 6 | 1 |  |  |  |  | plc, gprs |  | Модернизазия | Да | Да | Да | в ЩУ помещение потребитя | Потребитель | Коммерческий учет | На опоре ВЛ 0,4 кВ | Коммерческий учет
193 | Сладковский РЭС | ПС 110/35/10 кВ "Сладково" | ф."Никулино" 10кВ | Майка | КТП № 2347 | Северная 31 | 7 | 1 |  |  |  |  | plc, gprs |  | Модернизазия | Да | Да | Да | в ЩУ помещение потребитя | Потребитель | Коммерческий учет | На опоре ВЛ 0,4 кВ | Коммерческий учет
194 | Сладковский РЭС | ПС 110/35/10 кВ "Сладково" | ф."Никулино" 10кВ | Майка | КТП № 2347 | Северная 35 | 9 | 1 |  |  |  |  | plc, gprs |  | Модернизазия | Да | Да | Да | в ЩУ помещение потребитя | Потребитель | Коммерческий учет | На опоре ВЛ 0,4 кВ | Коммерческий учет
195 | Сладковский РЭС | ПС 110/35/10 кВ "Сладково" | ф."Никулино" 10кВ | Майка | КТП № 2347 | Северная 37 | 10 | 1 |  |  |  |  | plc, gprs |  | Модернизазия | Да | Да | Да | в ЩУ помещение потребитя | Потребитель | Коммерческий учет | На опоре ВЛ 0,4 кВ | Коммерческий учет
196 | Сладковский РЭС | ПС 110/35/10 кВ "Сладково" | ф."Никулино" 10кВ | Майка | КТП № 2347 | Северная 68 | 16 | 1 |  |  |  |  | plc, gprs |  | Модернизазия | Да | Да | Да | в ЩУ помещение потребитя | Потребитель | Коммерческий учет | На опоре ВЛ 0,4 кВ | Коммерческий учет
197 | Сладковский РЭС | ПС 110/35/10 кВ "Сладково" | ф."Никулино" 10кВ | Майка | КТП № 2347 | Северная 66 | 15 | 1 |  |  |  |  | plc, gprs |  | Модернизазия | Да | Да | Да | в ЩУ помещение потребитя | Потребитель | Коммерческий учет | На опоре ВЛ 0,4 кВ | Коммерческий учет
198 | Сладковский РЭС | ПС 110/35/10 кВ "Сладково" | ф."Никулино" 10кВ | Майка | КТП № 2347 | Северная 64 | 14 | 1 |  |  |  |  | plc, gprs |  | Модернизазия | Да | Да | Да | в ЩУ помещение потребитя | Потребитель | Коммерческий учет | На опоре ВЛ 0,4 кВ | Коммерческий учет
199 | Сладковский РЭС | ПС 110/35/10 кВ "Сладково" | ф."Никулино" 10кВ | Майка | КТП № 2347 | Северная 62 | 13 | 1 |  |  |  |  | plc, gprs |  | Модернизазия | Да | Да | Да | в ЩУ помещение потребитя | Потребитель | Коммерческий учет | На опоре ВЛ 0,4 кВ | Коммерческий учет
200 | Сладковский РЭС | ПС 110/35/10 кВ "Сладково" | ф."Никулино" 10кВ | Майка | КТП № 2347 | Северная 60 | 13 | 1 |  |  |  |  | plc, gprs |  | Модернизазия | Да | Да | Да | в ЩУ помещение потребитя | Потребитель | Коммерческий учет | На опоре ВЛ 0,4 кВ | Коммерческий учет
201 | Сладковский РЭС | ПС 110/35/10 кВ "Сладково" | ф."Никулино" 10кВ | Майка | КТП № 2347 | Северная 58 | 12 | 1 |  |  |  |  | plc, gprs |  | Модернизазия | Да | Да | Да | в ЩУ помещение потребитя | Потребитель | Коммерческий учет | На опоре ВЛ 0,4 кВ | Коммерческий учет
202 | Сладковский РЭС | ПС 110/35/10 кВ "Сладково" | ф."Никулино" 10кВ | Майка | КТП № 2347 | Северная 56 | 4 | 1 |  |  |  |  | plc, gprs |  | Модернизазия | Да | Да | Да | в ЩУ помещение потребитя | Потребитель | Коммерческий учет | На опоре ВЛ 0,4 кВ | Коммерческий учет
203 | Сладковский РЭС | ПС 110/35/10 кВ "Сладково" | ф."Никулино" 10кВ | Майка | КТП № 2347 | Северная 54 | 3 | 1 |  |  |  |  | plc, gprs |  | Модернизазия | Да | Да | Да | в ЩУ помещение потребитя | Потребитель | Коммерческий учет | На опоре ВЛ 0,4 кВ | Коммерческий учет
204 | Сладковский РЭС | ПС 110/35/10 кВ "Сладково" | ф."Никулино" 10кВ | Майка | КТП № 2347 | Северная 52 | 3 | 1 |  |  |  |  | plc, gprs |  | Модернизазия | Да | Да | Да | в ЩУ помещение потребитя | Потребитель | Коммерческий учет | На опоре ВЛ 0,4 кВ | Коммерческий учет
205 | Сладковский РЭС | ПС 110/35/10 кВ "Сладково" | ф."Никулино" 10кВ | Майка | КТП № 2347 | Северная 52 | 3 | 1 |  |  |  |  | plc, gprs |  | Модернизазия | Да | Да | Да | в ЩУ помещение потребитя | Потребитель | Коммерческий учет | На опоре ВЛ 0,4 кВ | Коммерческий учет
206 | Сладковский РЭС | ПС 110/35/10 кВ "Сладково" | ф."Никулино" 10кВ | Майка | КТП № 2347 | Северная 50 | 2 | 1 |  |  |  |  | plc, gprs |  | Модернизазия | Да | Да | Да | в ЩУ помещение потребитя | Потребитель | Коммерческий учет | На опоре ВЛ 0,4 кВ | Коммерческий учет
207 | Сладковский РЭС | ПС 110/35/10 кВ "Сладково" | ф."Никулино" 10кВ | Майка | КТП № 2347 | Северная 48 | 1 | 1 |  |  |  |  | plc, gprs |  | Модернизазия | Да | Да | Да | в ЩУ помещение потребитя | Потребитель | Коммерческий учет | На опоре ВЛ 0,4 кВ | Коммерческий учет
208 | Сладковский РЭС | ПС 110/35/10 кВ "Сладково" | ф."Никулино" 10кВ | Майка | КТП № 2347 | Северная 46 | 3 | 1 |  |  |  |  | plc, gprs |  | Модернизазия | Да | Да | Да | в ЩУ помещение потребитя | Потребитель | Коммерческий учет | На опоре ВЛ 0,4 кВ | Коммерческий учет
209 | Сладковский РЭС | ПС 110/35/10 кВ "Сладково" | ф."Никулино" 10кВ | Майка | КТП № 2347 | Северная 27 | 7 | 1 |  |  |  |  | plc, gprs |  | Модернизазия | Да | Да | Да | в ЩУ помещение потребитя | Потребитель | Коммерческий учет | На опоре ВЛ 0,4 кВ | Коммерческий учет
210 | Сладковский РЭС | ПС 110/35/10 кВ "Сладково" | ф."Никулино" 10кВ | Майка | КТП № 2347 | Северная 23 | 6 | 1 |  |  |  |  | plc, gprs |  | Модернизазия | Да | Да | Да | в ЩУ помещение потребитя | Потребитель | Коммерческий учет | На опоре ВЛ 0,4 кВ | Коммерческий учет
211 | Сладковский РЭС | ПС 110/35/10 кВ "Сладково" | ф."Никулино" 10кВ | Майка | КТП № 2347 | Северная 23 | 6 |  | 1 |  | 1 |  | plc, gprs |  | Модернизазия | Да | Да | Да | в ЩУ помещение потребитя | Потребитель | Коммерческий учет | На опоре ВЛ 0,4 кВ | Коммерческий учет
212 | Сладковский РЭС | ПС 110/35/10 кВ "Сладково" | ф."Никулино" 10кВ | Майка | КТП № 2347 | Северная 25 | 7 | 1 |  |  |  |  | plc, gprs |  | Модернизазия | Да | Да | Да | в ЩУ помещение потребитя | Потребитель | Коммерческий учет | На опоре ВЛ 0,4 кВ | Коммерческий учет
213 | Сладковский РЭС | ПС 110/35/10 кВ "Сладково" | ф."Никулино" 10кВ | Майка | КТП № 2347 | Северная 44 | 4 |  | 1 |  | 1 |  | plc, gprs |  | Модернизазия | Да | Да | Да | в ЩУ помещение потребитя | Потребитель | Коммерческий учет | На опоре ВЛ 0,4 кВ | Коммерческий учет
214 | Сладковский РЭС | ПС 110/35/10 кВ "Сладково" | ф."Никулино" 10кВ | Майка | КТП № 2347 | Северная 42 | 5 | 1 |  |  |  |  | plc, gprs |  | Модернизазия | Да | Да | Да | в ЩУ помещение потребитя | Потребитель | Коммерческий учет | На опоре ВЛ 0,4 кВ | Коммерческий учет
215 | Сладковский РЭС | ПС 110/35/10 кВ "Сладково" | ф."Никулино" 10кВ | Майка | КТП № 2347 | Северная 40 | 8 | 1 |  |  |  |  | plc, gprs |  | Модернизазия | Да | Да | Да | в ЩУ помещение потребитя | Потребитель | Коммерческий учет | На опоре ВЛ 0,4 кВ | Коммерческий учет
216 | Сладковский РЭС | ПС 110/35/10 кВ "Сладково" | ф."Никулино" 10кВ | Майка | КТП № 2347 | Северная 40 | 8 | 1 |  |  |  |  | plc, gprs |  | Модернизазия | Да | Да | Да | в ЩУ помещение потребитя | Потребитель | Коммерческий учет | На опоре ВЛ 0,4 кВ | Коммерческий учет
217 | Сладковский РЭС | ПС 110/35/10 кВ "Сладково" | ф."Никулино" 10кВ | Майка | КТП № 2347 | Северная 38 | 9 | 1 |  |  |  |  | plc, gprs |  | Модернизазия | Да | Да | Да | в ЩУ помещение потребитя | Потребитель | Коммерческий учет | На опоре ВЛ 0,4 кВ | Коммерческий учет
218 | Сладковский РЭС | ПС 110/35/10 кВ "Сладково" | ф."Никулино" 10кВ | Майка | КТП № 2347 | Северная 38 | 9 | 1 |  |  |  |  | plc, gprs |  | Модернизазия | Да | Да | Да | в ЩУ помещение потребитя | Потребитель | Коммерческий учет | На опоре ВЛ 0,4 кВ | Коммерческий учет
219 | Сладковский РЭС | ПС 110/35/10 кВ "Сладково" | ф."Никулино" 10кВ | Майка | КТП № 2347 | Северная 36 | 9 | 1 |  |  |  |  | plc, gprs |  | Модернизазия | Да | Да | Да | в ЩУ помещение потребитя | Потребитель | Коммерческий учет | На опоре ВЛ 0,4 кВ | Коммерческий учет
220 | Сладковский РЭС | ПС 110/35/10 кВ "Сладково" | ф."Никулино" 10кВ | Майка | КТП № 2347 | Северная 36 | 9 | 1 |  |  |  |  | plc, gprs |  | Модернизазия | Да | Да | Да | в ЩУ помещение потребитя | Потребитель | Коммерческий учет | На опоре ВЛ 0,4 кВ | Коммерческий учет
221 | Сладковский РЭС | ПС 110/35/10 кВ "Сладково" | ф."Никулино" 10кВ | Майка | КТП №2346 | магазин |  |  | 1 |  | 1 |  | plc, gprs |  | Модернизазия | Да | Да | Да | в ЩУ помещение потребитя | Потребитель | Коммерческий учет | На опоре ВЛ 0,4 кВ | Коммерческий учет
222 | Сладковский РЭС | ПС 110/35/10 кВ "Сладково" | ф."Никулино" 10кВ | Майка | КТП №1841 | магазин |  | 1 |  |  |  |  | plc, gprs |  | Модернизазия | Да | Да | Да | в ЩУ помещение потребитя | Потребитель | Коммерческий учет | На опоре ВЛ 0,4 кВ | Коммерческий учет
223 | Сладковский РЭС | ПС 110/35/10 кВ "Сладково" | ф."Никулино" 10кВ | Майка | КТП №1841 | магазин |  |  | 1 |  | 1 |  | plc, gprs |  | Модернизазия | Да | Да | Да | в ЩУ помещение потребитя | Потребитель | Коммерческий учет | На опоре ВЛ 0,4 кВ | Коммерческий учет
224 | Сладковский РЭС | ПС 110/35/10 кВ "Сладково" | ф."Никулино" 10кВ | Майка | КТП №1838 | з.склад |  |  | 1 |  | 1 |  | plc, gprs |  | Модернизазия | Да | Да | Да | в ЩУ помещение потребитя | Потребитель | Коммерческий учет | На опоре ВЛ 0,4 кВ | Коммерческий учет
225 | Сладковский РЭС | ПС 110/35/10 кВ "Сладково" | ф."Никулино" 10кВ | Майка | КТП №1841 | торговый вагон |  | 1 |  |  |  |  | plc, gprs |  | Модернизазия | Да | Да | Да | в ЩУ помещение потребитя | Потребитель | Коммерческий учет | На опоре ВЛ 0,4 кВ | Коммерческий учет
226 | Сладковский РЭС | ПС 110/35/10 кВ "Сладково" | ф."Никулино" 10кВ | Майка | КТП №1841 | магазин |  | 1 |  |  |  |  | plc, gprs |  | Модернизазия | Да | Да | Да | в ЩУ помещение потребитя | Потребитель | Коммерческий учет | На опоре ВЛ 0,4 кВ | Коммерческий учет
227 | Сладковский РЭС | ПС 110/35/10 кВ "Сладково" | ф."Никулино" 10кВ | Майка | КТП №1841 | ФАП |  |  | 1 |  | 1 |  | plc, gprs |  | Модернизазия | Да | Да | Да | в ЩУ помещение потребитя | Потребитель | Коммерческий учет | На опоре ВЛ 0,4 кВ | Коммерческий учет
228 | Сладковский РЭС | ПС 110/35/10 кВ "Сладково" | ф."Никулино" 10кВ | Майка | КТП №1841 | магазин |  | 1 |  |  |  |  | plc, gprs |  | Модернизазия | Да | Да | Да | в ЩУ помещение потребитя | Потребитель | Коммерческий учет | На опоре ВЛ 0,4 кВ | Коммерческий учет
229 | Сладковский РЭС | ПС 110/35/10 кВ "Сладково" | ф."Никулино" 10кВ | Майка | КТП №2346 | АТС |  | 1 |  |  |  |  | plc, gprs |  | Модернизазия | Да | Да | Да | в ЩУ помещение потребитя | Потребитель | Коммерческий учет | На опоре ВЛ 0,4 кВ | Коммерческий учет
230 | Сладковский РЭС | ПС 110/35/10 кВ "Сладково" | ф."Никулино" 10кВ | Майка | КТП №2346 | клуб |  | 1 |  |  |  |  | plc, gprs |  | Модернизазия | Да | Да | Да | в ЩУ помещение потребитя | Потребитель | Коммерческий учет | На опоре ВЛ 0,4 кВ | Коммерческий учет
231 | Сладковский РЭС | ПС 110/35/10 кВ "Сладково" | ф."Никулино" 10кВ | Майка | КТП №698 | школа |  |  | 1 |  | 1 |  | plc, gprs |  | Модернизазия | Да | Да | Да | в ЩУ помещение потребитя | Потребитель | Коммерческий учет | На опоре ВЛ 0,4 кВ | Коммерческий учет
232 | Сладковский РЭС | ПС 110/35/10 кВ "Сладково" | ф."Никулино" 10кВ | Майка | КТП №698 | котельная школы |  |  | 1 |  | 1 |  | plc, gprs |  | Модернизазия | Да | Да | Да | в ЩУ помещение потребитя | Потребитель | Коммерческий учет | На опоре ВЛ 0,4 кВ | Коммерческий учет
233 | Сладковский РЭС | ПС 110/35/10 кВ "Сладково" | ф."Никулино" 10кВ | Майка | КТП №2346 | отделение связи |  | 1 |  |  |  |  | plc, gprs |  | Модернизазия | Да | Да | Да | в ЩУ помещение потребитя | Потребитель | Коммерческий учет | На опоре ВЛ 0,4 кВ | Коммерческий учет
234 | Сладковский РЭС | ПС 110/35/10 кВ "Сладково" | ф."Никулино" 10кВ | Майка | КТП №1841 | пожарка |  | 1 |  |  |  |  | plc, gprs |  | Модернизазия | Да | Да | Да | в ЩУ помещение потребитя | Потребитель | Коммерческий учет | На опоре ВЛ 0,4 кВ | Коммерческий учет
235 | Сладковский РЭС | ПС 110/35/10 кВ "Сладково" | ф."Никулино" 10кВ | Майка | КТП №1841 | молокопр |  |  | 1 |  | 1 |  | plc, gprs |  | Модернизазия | Да | Да | Да | в ЩУ помещение потребитя | Потребитель | Коммерческий учет | На опоре ВЛ 0,4 кВ | Коммерческий учет
236 | Сладковский РЭС | ПС 110/35/10 кВ "Сладково" | ф."Никулино" 10кВ | Майка | КТП №2346 | контора |  | 1 |  |  |  |  | plc, gprs |  | Модернизазия | Да | Да | Да | в ЩУ помещение потребитя | Потребитель | Коммерческий учет | На опоре ВЛ 0,4 кВ | Коммерческий учет
237 | Сладковский РЭС | ПС 110/35/10 кВ "Сладково" | ф."Никулино" 10кВ | Майка | КТП №2346 | библиотека |  | 1 |  |  |  |  | plc, gprs |  | Модернизазия | Да | Да | Да | в ЩУ помещение потребитя | Потребитель | Коммерческий учет | На опоре ВЛ 0,4 кВ | Коммерческий учет
238 | Сладковский РЭС | ПС 110/35/10 кВ "Сладково" | ф."Никулино" 10кВ | Майка | КТП №1841 | БС №720480 |  |  | 1 |  | 1 |  | plc, gprs |  | Модернизазия | Да | Да | Да | в ЩУ помещение потребитя | Потребитель | Коммерческий учет | На опоре ВЛ 0,4 кВ | Коммерческий учет
239 | Сладковский РЭС | ПС 110/35/10 кВ "Сладково" | ф."Никулино" 10кВ | Майка | б/н | водозабор |  |  | 1 |  | 1 |  | plc, gprs |  | Модернизазия | Да | Да | Да | в ЩУ помещение потребитя | Потребитель | Коммерческий учет | На опоре ВЛ 0,4 кВ | Коммерческий учет
240 | Сладковский РЭС | ПС 110/35/10 кВ "Сладково" | ф."Никулино" 10кВ | Майка | КТП №2346 | Уличное освещение |  |  | 1 |  | 1 |  | plc, gprs |  | Модернизазия | Да | Да | Да | в ЩУ помещение потребитя | Потребитель | Коммерческий учет | На опоре ВЛ 0,4 кВ | Коммерческий учет
241 | Сладковский РЭС | ПС 110/35/10 кВ "Сладково" | ф."Никулино" 10кВ | Майка | КТП №1841 | Уличное освещение |  |  | 1 |  | 1 |  | plc, gprs |  | Модернизазия | Да | Да | Да | в ЩУ помещение потребитя | Потребитель | Коммерческий учет | На опоре ВЛ 0,4 кВ | Коммерческий учет
242 | Сладковский РЭС | ПС 110/35/10 кВ "Сладково" | ф."Никулино" 10кВ | Майка | КТП №1941 | Уличное освещение |  |  | 1 |  | 1 |  | plc, gprs |  | Модернизазия | Да | Да | Да | в ЩУ помещение потребитя | Потребитель | Коммерческий учет | На опоре ВЛ 0,4 кВ | Коммерческий учет
243 | Сладковский РЭС | ПС 110/35/10 кВ "Сладково" | ф."Никулино" 10кВ | Майка | КТП №699 | Уличное освещение |  |  | 1 |  | 1 |  | plc, gprs |  | Модернизазия | Да | Да | Да | в ЩУ помещение потребитя | Потребитель | Коммерческий учет | На опоре ВЛ 0,4 кВ | Коммерческий учет
244 | Сладковский РЭС | ПС 110/35/10 кВ "Сладково" | ф."Никулино" 10кВ | Майка | КТП №2347 | Уличное освещение |  |  | 1 |  | 1 |  | plc, gprs |  | Модернизазия | Да | Да | Да | в ЩУ помещение потребитя | Потребитель | Коммерческий учет | На опоре ВЛ 0,4 кВ | Коммерческий учет
245 | Сладковский РЭС | ПС 110/35/10 кВ "Сладково" | ф."Никулино" 10кВ | Майка | КТП №1973 | Уличное освещение |  |  | 1 |  | 1 |  | plc, gprs |  | Модернизазия | Да | Да | Да | в ЩУ помещение потребитя | Потребитель | Коммерческий учет | На опоре ВЛ 0,4 кВ | Коммерческий учет
246 | Сладковский РЭС | ПС 110/35/10 кВ "Сладково" | ф."Никулино" 10кВ | Майка | КТП №1973 | магазин |  | 1 |  |  |  |  | plc, gprs |  | Модернизазия | Да | Да | Да | в ЩУ помещение потребитя | Потребитель | Коммерческий учет | На опоре ВЛ 0,4 кВ | Коммерческий учет
247 | Сладковский РЭС | ПС 110/35/10 кВ "Сладково" | ф."Никулино" 10кВ | Майка | КТП №2346 | котельная д/сада (д.Майка) |  |  | 1 |  | 1 |  | plc, gprs
248 | Сладковский РЭС | ПС 110/35/10 кВ "Сладково" | ф."Никулино" 10кВ | Майка | КТП №698 | котельная школы (с.Майка) |  |  | 1 |  | 1 |  | plc, gprs
33 | Сладковский РЭС | ПС 110/35/10 кВ "Сладково" |  | Майка |  |  |  | 208 | 40 | 0 | 40 | 0 | plc, gprs
249 | Сладковский РЭС | ПС 110/35/10 кВ "Сладково" | ф."Никулино" 10кВ | Никулино | КТП № 576 | Зелёная 37 |  | 1 |  |  |  |  | plc, gprs |  | Модернизазия | Да | Да | Да | в ЩУ помещение потребитя | Потребитель | Коммерческий учет | На опоре ВЛ 0,4 кВ | Коммерческий учет
250 | Сладковский РЭС | ПС 110/35/10 кВ "Сладково" | ф."Никулино" 10кВ | Никулино | КТП № 576 | Зелёная 35 |  | 1 |  |  |  |  | plc, gprs |  | Модернизазия | Да | Да | Да | в ЩУ помещение потребитя | Потребитель | Коммерческий учет | На опоре ВЛ 0,4 кВ | Коммерческий учет
251 | Сладковский РЭС | ПС 110/35/10 кВ "Сладково" | ф."Никулино" 10кВ | Никулино | КТП № 576 | Зелёная 33 |  |  | 1 |  | 1 |  | plc, gprs |  | Модернизазия | Да | Да | Да | в ЩУ помещение потребитя | Потребитель | Коммерческий учет | На опоре ВЛ 0,4 кВ | Коммерческий учет
252 | Сладковский РЭС | ПС 110/35/10 кВ "Сладково" | ф."Никулино" 10кВ | Никулино | КТП № 576 | Зелёная 31 |  | 1 |  |  |  |  | plc, gprs |  | Модернизазия | Да | Да | Да | в ЩУ помещение потребитя | Потребитель | Коммерческий учет | На опоре ВЛ 0,4 кВ | Коммерческий учет
253 | Сладковский РЭС | ПС 110/35/10 кВ "Сладково" | ф."Никулино" 10кВ | Никулино | КТП № 576 | Зелёная 31 |  | 1 |  |  |  |  | plc, gprs |  | Модернизазия | Да | Да | Да | в ЩУ помещение потребитя | Потребитель | Коммерческий учет | На опоре ВЛ 0,4 кВ | Коммерческий учет
254 | Сладковский РЭС | ПС 110/35/10 кВ "Сладково" | ф."Никулино" 10кВ | Никулино | КТП № 576 | Зелёная 29 |  | 1 |  |  |  |  | plc, gprs |  | Модернизазия | Да | Да | Да | в ЩУ помещение потребитя | Потребитель | Коммерческий учет | На опоре ВЛ 0,4 кВ | Коммерческий учет
255 | Сладковский РЭС | ПС 110/35/10 кВ "Сладково" | ф."Никулино" 10кВ | Никулино | КТП № 576 | Зелёная 27 |  | 1 |  |  |  |  | plc, gprs |  | Модернизазия | Да | Да | Да | в ЩУ помещение потребитя | Потребитель | Коммерческий учет | На опоре ВЛ 0,4 кВ | Коммерческий учет
256 | Сладковский РЭС | ПС 110/35/10 кВ "Сладково" | ф."Никулино" 10кВ | Никулино | КТП № 576 | Зелёная 25 |  | 1 |  |  |  |  | plc, gprs |  | Модернизазия | Да | Да | Да | в ЩУ помещение потребитя | Потребитель | Коммерческий учет | На опоре ВЛ 0,4 кВ | Коммерческий учет
257 | Сладковский РЭС | ПС 110/35/10 кВ "Сладково" | ф."Никулино" 10кВ | Никулино | КТП № 576 | Зелёная 23 |  | 1 |  |  |  |  | plc, gprs |  | Модернизазия | Да | Да | Да | в ЩУ помещение потребитя | Потребитель | Коммерческий учет | На опоре ВЛ 0,4 кВ | Коммерческий учет
258 | Сладковский РЭС | ПС 110/35/10 кВ "Сладково" | ф."Никулино" 10кВ | Никулино | КТП № 576 | Зелёная 23 |  | 1 |  |  |  |  | plc, gprs |  | Модернизазия | Да | Да | Да | в ЩУ помещение потребитя | Потребитель | Коммерческий учет | На опоре ВЛ 0,4 кВ | Коммерческий учет
259 | Сладковский РЭС | ПС 110/35/10 кВ "Сладково" | ф."Никулино" 10кВ | Никулино | КТП № 576 | Зелёная 21 |  | 1 |  |  |  |  | plc, gprs |  | Модернизазия | Да | Да | Да | в ЩУ помещение потребитя | Потребитель | Коммерческий учет | На опоре ВЛ 0,4 кВ | Коммерческий учет
260 | Сладковский РЭС | ПС 110/35/10 кВ "Сладково" | ф."Никулино" 10кВ | Никулино | КТП № 576 | Зелёная 21 |  | 1 |  |  |  |  | plc, gprs |  | Модернизазия | Да | Да | Да | в ЩУ помещение потребитя | Потребитель | Коммерческий учет | На опоре ВЛ 0,4 кВ | Коммерческий учет
261 | Сладковский РЭС | ПС 110/35/10 кВ "Сладково" | ф."Никулино" 10кВ | Никулино | КТП № 576 | Зелёная 19 |  | 1 |  |  |  |  | plc, gprs |  | Модернизазия | Да | Да | Да | в ЩУ помещение потребитя | Потребитель | Коммерческий учет | На опоре ВЛ 0,4 кВ | Коммерческий учет
262 | Сладковский РЭС | ПС 110/35/10 кВ "Сладково" | ф."Никулино" 10кВ | Никулино | КТП № 576 | Зелёная 17 |  | 1 |  |  |  |  | plc, gprs |  | Модернизазия | Да | Да | Да | в ЩУ помещение потребитя | Потребитель | Коммерческий учет | На опоре ВЛ 0,4 кВ | Коммерческий учет
263 | Сладковский РЭС | ПС 110/35/10 кВ "Сладково" | ф."Никулино" 10кВ | Никулино | КТП № 576 | Зелёная 15 |  | 1 |  |  |  |  | plc, gprs |  | Модернизазия | Да | Да | Да | в ЩУ помещение потребитя | Потребитель | Коммерческий учет | На опоре ВЛ 0,4 кВ | Коммерческий учет
264 | Сладковский РЭС | ПС 110/35/10 кВ "Сладково" | ф."Никулино" 10кВ | Никулино | КТП № 576 | Зелёная 15 |  | 1 |  |  |  |  | plc, gprs |  | Модернизазия | Да | Да | Да | в ЩУ помещение потребитя | Потребитель | Коммерческий учет | На опоре ВЛ 0,4 кВ | Коммерческий учет
265 | Сладковский РЭС | ПС 110/35/10 кВ "Сладково" | ф."Никулино" 10кВ | Никулино | КТП № 576 | Зелёная 13 |  | 1 |  |  |  |  | plc, gprs |  | Модернизазия | Да | Да | Да | в ЩУ помещение потребитя | Потребитель | Коммерческий учет | На опоре ВЛ 0,4 кВ | Коммерческий учет
266 | Сладковский РЭС | ПС 110/35/10 кВ "Сладково" | ф."Никулино" 10кВ | Никулино | КТП № 576 | Зелёная 11 |  | 1 |  |  |  |  | plc, gprs |  | Модернизазия | Да | Да | Да | в ЩУ помещение потребитя | Потребитель | Коммерческий учет | На опоре ВЛ 0,4 кВ | Коммерческий учет
267 | Сладковский РЭС | ПС 110/35/10 кВ "Сладково" | ф."Никулино" 10кВ | Никулино | КТП № 576 | Зелёная 9 |  | 1 |  |  |  |  | plc, gprs |  | Модернизазия | Да | Да | Да | в ЩУ помещение потребитя | Потребитель | Коммерческий учет | На опоре ВЛ 0,4 кВ | Коммерческий учет
268 | Сладковский РЭС | ПС 110/35/10 кВ "Сладково" | ф."Никулино" 10кВ | Никулино | КТП № 576 | Зелёная 7 |  | 1 |  |  |  |  | plc, gprs |  | Модернизазия | Да | Да | Да | в ЩУ помещение потребитя | Потребитель | Коммерческий учет | На опоре ВЛ 0,4 кВ | Коммерческий учет
269 | Сладковский РЭС | ПС 110/35/10 кВ "Сладково" | ф."Никулино" 10кВ | Никулино | КТП № 576 | Зелёная 5 |  | 1 |  |  |  |  | plc, gprs |  | Модернизазия | Да | Да | Да | в ЩУ помещение потребитя | Потребитель | Коммерческий учет | На опоре ВЛ 0,4 кВ | Коммерческий учет
270 | Сладковский РЭС | ПС 110/35/10 кВ "Сладково" | ф."Никулино" 10кВ | Никулино | КТП № 576 | Зелёная 3 |  | 1 |  |  |  |  | plc, gprs |  | Модернизазия | Да | Да | Да | в ЩУ помещение потребитя | Потребитель | Коммерческий учет | На опоре ВЛ 0,4 кВ | Коммерческий учет
271 | Сладковский РЭС | ПС 110/35/10 кВ "Сладково" | ф."Никулино" 10кВ | Никулино | КТП № 576 | Зелёная 1 |  | 1 |  |  |  |  | plc, gprs |  | Модернизазия | Да | Да | Да | в ЩУ помещение потребитя | Потребитель | Коммерческий учет | На опоре ВЛ 0,4 кВ | Коммерческий учет
272 | Сладковский РЭС | ПС 110/35/10 кВ "Сладково" | ф."Никулино" 10кВ | Никулино | КТП № 576 | Зелёная 30 |  | 1 |  |  |  |  | plc, gprs |  | Модернизазия | Да | Да | Да | в ЩУ помещение потребитя | Потребитель | Коммерческий учет | На опоре ВЛ 0,4 кВ | Коммерческий учет
273 | Сладковский РЭС | ПС 110/35/10 кВ "Сладково" | ф."Никулино" 10кВ | Никулино | КТП № 576 | Зелёная 30 |  | 1 |  |  |  |  | plc, gprs |  | Модернизазия | Да | Да | Да | в ЩУ помещение потребитя | Потребитель | Коммерческий учет | На опоре ВЛ 0,4 кВ | Коммерческий учет
274 | Сладковский РЭС | ПС 110/35/10 кВ "Сладково" | ф."Никулино" 10кВ | Никулино | КТП № 576 | Зелёная 28 |  | 1 |  |  |  |  | plc, gprs |  | Модернизазия | Да | Да | Да | в ЩУ помещение потребитя | Потребитель | Коммерческий учет | На опоре ВЛ 0,4 кВ | Коммерческий учет
275 | Сладковский РЭС | ПС 110/35/10 кВ "Сладково" | ф."Никулино" 10кВ | Никулино | КТП № 576 | Зелёная 28 |  | 1 |  |  |  |  | plc, gprs |  | Модернизазия | Да | Да | Да | в ЩУ помещение потребитя | Потребитель | Коммерческий учет | На опоре ВЛ 0,4 кВ | Коммерческий учет
276 | Сладковский РЭС | ПС 110/35/10 кВ "Сладково" | ф."Никулино" 10кВ | Никулино | КТП № 576 | Зелёная 26 |  | 1 |  |  |  |  | plc, gprs |  | Модернизазия | Да | Да | Да | в ЩУ помещение потребитя | Потребитель | Коммерческий учет | На опоре ВЛ 0,4 кВ | Коммерческий учет
277 | Сладковский РЭС | ПС 110/35/10 кВ "Сладково" | ф."Никулино" 10кВ | Никулино | КТП № 576 | Зелёная 26 |  | 1 |  |  |  |  | plc, gprs |  | Модернизазия | Да | Да | Да | в ЩУ помещение потребитя | Потребитель | Коммерческий учет | На опоре ВЛ 0,4 кВ | Коммерческий учет
278 | Сладковский РЭС | ПС 110/35/10 кВ "Сладково" | ф."Никулино" 10кВ | Никулино | КТП № 576 | Зелёная 24 |  | 1 |  |  |  |  | plc, gprs |  | Модернизазия | Да | Да | Да | в ЩУ помещение потребитя | Потребитель | Коммерческий учет | На опоре ВЛ 0,4 кВ | Коммерческий учет
279 | Сладковский РЭС | ПС 110/35/10 кВ "Сладково" | ф."Никулино" 10кВ | Никулино | КТП № 576 | Зелёная 24 |  | 1 |  |  |  |  | plc, gprs |  | Модернизазия | Да | Да | Да | в ЩУ помещение потребитя | Потребитель | Коммерческий учет | На опоре ВЛ 0,4 кВ | Коммерческий учет
280 | Сладковский РЭС | ПС 110/35/10 кВ "Сладково" | ф."Никулино" 10кВ | Никулино | КТП № 576 | Зелёная 22 |  | 1 |  |  |  |  | plc, gprs |  | Модернизазия | Да | Да | Да | в ЩУ помещение потребитя | Потребитель | Коммерческий учет | На опоре ВЛ 0,4 кВ | Коммерческий учет
281 | Сладковский РЭС | ПС 110/35/10 кВ "Сладково" | ф."Никулино" 10кВ | Никулино | КТП № 576 | Зелёная 22 |  | 1 |  |  |  |  | plc, gprs |  | Модернизазия | Да | Да | Да | в ЩУ помещение потребитя | Потребитель | Коммерческий учет | На опоре ВЛ 0,4 кВ | Коммерческий учет
282 | Сладковский РЭС | ПС 110/35/10 кВ "Сладково" | ф."Никулино" 10кВ | Никулино | КТП № 576 | Зелёная 20 |  | 1 |  |  |  |  | plc, gprs |  | Модернизазия | Да | Да | Да | в ЩУ помещение потребитя | Потребитель | Коммерческий учет | На опоре ВЛ 0,4 кВ | Коммерческий учет
283 | Сладковский РЭС | ПС 110/35/10 кВ "Сладково" | ф."Никулино" 10кВ | Никулино | КТП № 576 | Зелёная 20 |  | 1 |  |  |  |  | plc, gprs |  | Модернизазия | Да | Да | Да | в ЩУ помещение потребитя | Потребитель | Коммерческий учет | На опоре ВЛ 0,4 кВ | Коммерческий учет
284 | Сладковский РЭС | ПС 110/35/10 кВ "Сладково" | ф."Никулино" 10кВ | Никулино | КТП № 576 | Зелёная 18 |  | 1 |  |  |  |  | plc, gprs |  | Модернизазия | Да | Да | Да | в ЩУ помещение потребитя | Потребитель | Коммерческий учет | На опоре ВЛ 0,4 кВ | Коммерческий учет
285 | Сладковский РЭС | ПС 110/35/10 кВ "Сладково" | ф."Никулино" 10кВ | Никулино | КТП № 576 | Зелёная 16 |  | 1 |  |  |  |  | plc, gprs |  | Модернизазия | Да | Да | Да | в ЩУ помещение потребитя | Потребитель | Коммерческий учет | На опоре ВЛ 0,4 кВ | Коммерческий учет
286 | Сладковский РЭС | ПС 110/35/10 кВ "Сладково" | ф."Никулино" 10кВ | Никулино | КТП № 576 | Зелёная 14 |  | 1 |  |  |  |  | plc, gprs |  | Модернизазия | Да | Да | Да | в ЩУ помещение потребитя | Потребитель | Коммерческий учет | На опоре ВЛ 0,4 кВ | Коммерческий учет
287 | Сладковский РЭС | ПС 110/35/10 кВ "Сладково" | ф."Никулино" 10кВ | Никулино | КТП № 576 | Зелёная 12 |  |  | 1 |  | 1 |  | plc, gprs |  | Модернизазия | Да | Да | Да | в ЩУ помещение потребитя | Потребитель | Коммерческий учет | На опоре ВЛ 0,4 кВ | Коммерческий учет
288 | Сладковский РЭС | ПС 110/35/10 кВ "Сладково" | ф."Никулино" 10кВ | Никулино | КТП № 576 | Зелёная 10 |  |  | 1 |  | 1 |  | plc, gprs |  | Модернизазия | Да | Да | Да | в ЩУ помещение потребитя | Потребитель | Коммерческий учет | На опоре ВЛ 0,4 кВ | Коммерческий учет
289 | Сладковский РЭС | ПС 110/35/10 кВ "Сладково" | ф."Никулино" 10кВ | Никулино | КТП № 576 | Зелёная 8 |  | 1 |  |  |  |  | plc, gprs |  | Модернизазия | Да | Да | Да | в ЩУ помещение потребитя | Потребитель | Коммерческий учет | На опоре ВЛ 0,4 кВ | Коммерческий учет
290 | Сладковский РЭС | ПС 110/35/10 кВ "Сладково" | ф."Никулино" 10кВ | Никулино | КТП № 576 | Зелёная 6 |  | 1 |  |  |  |  | plc, gprs |  | Модернизазия | Да | Да | Да | в ЩУ помещение потребитя | Потребитель | Коммерческий учет | На опоре ВЛ 0,4 кВ | Коммерческий учет
291 | Сладковский РЭС | ПС 110/35/10 кВ "Сладково" | ф."Никулино" 10кВ | Никулино | КТП № 576 | Зелёная 2 |  | 1 |  |  |  |  | plc, gprs |  | Модернизазия | Да | Да | Да | в ЩУ помещение потребитя | Потребитель | Коммерческий учет | На опоре ВЛ 0,4 кВ | Коммерческий учет
292 | Сладковский РЭС | ПС 110/35/10 кВ "Сладково" | ф."Никулино" 10кВ | Никулино | КТП № 576 | Зелёная 4 |  | 1 |  |  |  |  | plc, gprs |  | Модернизазия | Да | Да | Да | в ЩУ помещение потребитя | Потребитель | Коммерческий учет | На опоре ВЛ 0,4 кВ | Коммерческий учет
293 | Сладковский РЭС | ПС 110/35/10 кВ "Сладково" | ф."Никулино" 10кВ | Никулино | КТП № 576 | Центральная 39 |  | 1 |  |  |  |  | plc, gprs |  | Модернизазия | Да | Да | Да | в ЩУ помещение потребитя | Потребитель | Коммерческий учет | На опоре ВЛ 0,4 кВ | Коммерческий учет
294 | Сладковский РЭС | ПС 110/35/10 кВ "Сладково" | ф."Никулино" 10кВ | Никулино | КТП № 576 | Центральная 37 |  | 1 |  |  |  |  | plc, gprs |  | Модернизазия | Да | Да | Да | в ЩУ помещение потребитя | Потребитель | Коммерческий учет | На опоре ВЛ 0,4 кВ | Коммерческий учет
295 | Сладковский РЭС | ПС 110/35/10 кВ "Сладково" | ф."Никулино" 10кВ | Никулино | КТП № 576 | Центральная 33 |  | 1 |  |  |  |  | plc, gprs |  | Модернизазия | Да | Да | Да | в ЩУ помещение потребитя | Потребитель | Коммерческий учет | На опоре ВЛ 0,4 кВ | Коммерческий учет
296 | Сладковский РЭС | ПС 110/35/10 кВ "Сладково" | ф."Никулино" 10кВ | Никулино | КТП № 576 | Центральная 33 |  | 1 |  |  |  |  | plc, gprs |  | Модернизазия | Да | Да | Да | в ЩУ помещение потребитя | Потребитель | Коммерческий учет | На опоре ВЛ 0,4 кВ | Коммерческий учет
297 | Сладковский РЭС | ПС 110/35/10 кВ "Сладково" | ф."Никулино" 10кВ | Никулино | КТП № 576 | Центральная 31а 1 |  |  | 1 |  | 1 |  | plc, gprs |  | Модернизазия | Да | Да | Да | в ЩУ помещение потребитя | Потребитель | Коммерческий учет | На опоре ВЛ 0,4 кВ | Коммерческий учет
298 | Сладковский РЭС | ПС 110/35/10 кВ "Сладково" | ф."Никулино" 10кВ | Никулино | КТП № 576 | Центральная 31а 2 |  |  | 1 |  | 1 |  | plc, gprs |  | Модернизазия | Да | Да | Да | в ЩУ помещение потребитя | Потребитель | Коммерческий учет | На опоре ВЛ 0,4 кВ | Коммерческий учет
299 | Сладковский РЭС | ПС 110/35/10 кВ "Сладково" | ф."Никулино" 10кВ | Никулино | КТП № 576 | Центральная 31 |  | 1 |  |  |  |  | plc, gprs |  | Модернизазия | Да | Да | Да | в ЩУ помещение потребитя | Потребитель | Коммерческий учет | На опоре ВЛ 0,4 кВ | Коммерческий учет
300 | Сладковский РЭС | ПС 110/35/10 кВ "Сладково" | ф."Никулино" 10кВ | Никулино | КТП № 576 | Центральная 29 |  | 1 |  |  |  |  | plc, gprs |  | Модернизазия | Да | Да | Да | в ЩУ помещение потребитя | Потребитель | Коммерческий учет | На опоре ВЛ 0,4 кВ | Коммерческий учет
301 | Сладковский РЭС | ПС 110/35/10 кВ "Сладково" | ф."Никулино" 10кВ | Никулино | КТП № 576 | Центральная 27 |  | 1 |  |  |  |  | plc, gprs |  | Модернизазия | Да | Да | Да | в ЩУ помещение потребитя | Потребитель | Коммерческий учет | На опоре ВЛ 0,4 кВ | Коммерческий учет
302 | Сладковский РЭС | ПС 110/35/10 кВ "Сладково" | ф."Никулино" 10кВ | Никулино | КТП № 576 | Центральная 25 |  | 1 |  |  |  |  | plc, gprs |  | Модернизазия | Да | Да | Да | в ЩУ помещение потребитя | Потребитель | Коммерческий учет | На опоре ВЛ 0,4 кВ | Коммерческий учет
303 | Сладковский РЭС | ПС 110/35/10 кВ "Сладково" | ф."Никулино" 10кВ | Никулино | КТП № 576 | Центральная 23 |  | 1 |  |  |  |  | plc, gprs |  | Модернизазия | Да | Да | Да | в ЩУ помещение потребитя | Потребитель | Коммерческий учет | На опоре ВЛ 0,4 кВ | Коммерческий учет
304 | Сладковский РЭС | ПС 110/35/10 кВ "Сладково" | ф."Никулино" 10кВ | Никулино | КТП № 576 | Центральная 23 |  |  | 1 |  | 1 |  | plc, gprs |  | Модернизазия | Да | Да | Да | в ЩУ помещение потребитя | Потребитель | Коммерческий учет | На опоре ВЛ 0,4 кВ | Коммерческий учет
305 | Сладковский РЭС | ПС 110/35/10 кВ "Сладково" | ф."Никулино" 10кВ | Никулино | КТП № 576 | Центральная 21 |  | 1 |  |  |  |  | plc, gprs |  | Модернизазия | Да | Да | Да | в ЩУ помещение потребитя | Потребитель | Коммерческий учет | На опоре ВЛ 0,4 кВ | Коммерческий учет
306 | Сладковский РЭС | ПС 110/35/10 кВ "Сладково" | ф."Никулино" 10кВ | Никулино | КТП № 576 | Центральная 19 |  | 1 |  |  |  |  | plc, gprs |  | Модернизазия | Да | Да | Да | в ЩУ помещение потребитя | Потребитель | Коммерческий учет | На опоре ВЛ 0,4 кВ | Коммерческий учет
307 | Сладковский РЭС | ПС 110/35/10 кВ "Сладково" | ф."Никулино" 10кВ | Никулино | КТП № 576 | Центральная 17 |  | 1 |  |  |  |  | plc, gprs |  | Модернизазия | Да | Да | Да | в ЩУ помещение потребитя | Потребитель | Коммерческий учет | На опоре ВЛ 0,4 кВ | Коммерческий учет
308 | Сладковский РЭС | ПС 110/35/10 кВ "Сладково" | ф."Никулино" 10кВ | Никулино | КТП № 576 | Центральная 15 |  | 1 |  |  |  |  | plc, gprs |  | Модернизазия | Да | Да | Да | в ЩУ помещение потребитя | Потребитель | Коммерческий учет | На опоре ВЛ 0,4 кВ | Коммерческий учет
309 | Сладковский РЭС | ПС 110/35/10 кВ "Сладково" | ф."Никулино" 10кВ | Никулино | КТП № 576 | Центральная 11 |  | 1 |  |  |  |  | plc, gprs |  | Модернизазия | Да | Да | Да | в ЩУ помещение потребитя | Потребитель | Коммерческий учет | На опоре ВЛ 0,4 кВ | Коммерческий учет
310 | Сладковский РЭС | ПС 110/35/10 кВ "Сладково" | ф."Никулино" 10кВ | Никулино | КТП № 576 | Центральная 11 |  |  | 1 |  | 1 |  | plc, gprs |  | Модернизазия | Да | Да | Да | в ЩУ помещение потребитя | Потребитель | Коммерческий учет | На опоре ВЛ 0,4 кВ | Коммерческий учет
311 | Сладковский РЭС | ПС 110/35/10 кВ "Сладково" | ф."Никулино" 10кВ | Никулино | КТП № 576 | Центральная 7 |  | 1 |  |  |  |  | plc, gprs |  | Модернизазия | Да | Да | Да | в ЩУ помещение потребитя | Потребитель | Коммерческий учет | На опоре ВЛ 0,4 кВ | Коммерческий учет
312 | Сладковский РЭС | ПС 110/35/10 кВ "Сладково" | ф."Никулино" 10кВ | Никулино | КТП № 576 | Центральная 5 |  | 1 |  |  |  |  | plc, gprs |  | Модернизазия | Да | Да | Да | в ЩУ помещение потребитя | Потребитель | Коммерческий учет | На опоре ВЛ 0,4 кВ | Коммерческий учет
313 | Сладковский РЭС | ПС 110/35/10 кВ "Сладково" | ф."Никулино" 10кВ | Никулино | КТП № 576 | Центральная 3 |  | 1 |  |  |  |  | plc, gprs |  | Модернизазия | Да | Да | Да | в ЩУ помещение потребитя | Потребитель | Коммерческий учет | На опоре ВЛ 0,4 кВ | Коммерческий учет
314 | Сладковский РЭС | ПС 110/35/10 кВ "Сладково" | ф."Никулино" 10кВ | Никулино | КТП № 576 | Центральная 1 |  | 1 |  |  |  |  | plc, gprs |  | Модернизазия | Да | Да | Да | в ЩУ помещение потребитя | Потребитель | Коммерческий учет | На опоре ВЛ 0,4 кВ | Коммерческий учет
315 | Сладковский РЭС | ПС 110/35/10 кВ "Сладково" | ф."Никулино" 10кВ | Никулино | КТП № 576 | Центральная 2 |  | 1 |  |  |  |  | plc, gprs |  | Модернизазия | Да | Да | Да | в ЩУ помещение потребитя | Потребитель | Коммерческий учет | На опоре ВЛ 0,4 кВ | Коммерческий учет
316 | Сладковский РЭС | ПС 110/35/10 кВ "Сладково" | ф."Никулино" 10кВ | Никулино | КТП № 576 | Центральная 2 |  |  | 1 |  | 1 |  | plc, gprs |  | Модернизазия | Да | Да | Да | в ЩУ помещение потребитя | Потребитель | Коммерческий учет | На опоре ВЛ 0,4 кВ | Коммерческий учет
317 | Сладковский РЭС | ПС 110/35/10 кВ "Сладково" | ф."Никулино" 10кВ | Никулино | КТП № 576 | Центральная 34 |  | 1 |  |  |  |  | plc, gprs |  | Модернизазия | Да | Да | Да | в ЩУ помещение потребитя | Потребитель | Коммерческий учет | На опоре ВЛ 0,4 кВ | Коммерческий учет
318 | Сладковский РЭС | ПС 110/35/10 кВ "Сладково" | ф."Никулино" 10кВ | Никулино | КТП № 576 | Центральная 32 |  | 1 |  |  |  |  | plc, gprs |  | Модернизазия | Да | Да | Да | в ЩУ помещение потребитя | Потребитель | Коммерческий учет | На опоре ВЛ 0,4 кВ | Коммерческий учет
319 | Сладковский РЭС | ПС 110/35/10 кВ "Сладково" | ф."Никулино" 10кВ | Никулино | КТП № 576 | Центральная 30 |  | 1 |  |  |  |  | plc, gprs |  | Модернизазия | Да | Да | Да | в ЩУ помещение потребитя | Потребитель | Коммерческий учет | На опоре ВЛ 0,4 кВ | Коммерческий учет
320 | Сладковский РЭС | ПС 110/35/10 кВ "Сладково" | ф."Никулино" 10кВ | Никулино | КТП № 576 | Центральная 28 |  | 1 |  |  |  |  | plc, gprs |  | Модернизазия | Да | Да | Да | в ЩУ помещение потребитя | Потребитель | Коммерческий учет | На опоре ВЛ 0,4 кВ | Коммерческий учет
321 | Сладковский РЭС | ПС 110/35/10 кВ "Сладково" | ф."Никулино" 10кВ | Никулино | КТП № 576 | Центральная 26 |  | 1 |  |  |  |  | plc, gprs |  | Модернизазия | Да | Да | Да | в ЩУ помещение потребитя | Потребитель | Коммерческий учет | На опоре ВЛ 0,4 кВ | Коммерческий учет
322 | Сладковский РЭС | ПС 110/35/10 кВ "Сладково" | ф."Никулино" 10кВ | Никулино | КТП № 576 | Центральная 24 |  | 1 |  |  |  |  | plc, gprs |  | Модернизазия | Да | Да | Да | в ЩУ помещение потребитя | Потребитель | Коммерческий учет | На опоре ВЛ 0,4 кВ | Коммерческий учет
323 | Сладковский РЭС | ПС 110/35/10 кВ "Сладково" | ф."Никулино" 10кВ | Никулино | КТП № 576 | Центральная 22 |  | 1 |  |  |  |  | plc, gprs |  | Модернизазия | Да | Да | Да | в ЩУ помещение потребитя | Потребитель | Коммерческий учет | На опоре ВЛ 0,4 кВ | Коммерческий учет
324 | Сладковский РЭС | ПС 110/35/10 кВ "Сладково" | ф."Никулино" 10кВ | Никулино | КТП № 576 | Центральная 22 |  | 1 |  |  |  |  | plc, gprs |  | Модернизазия | Да | Да | Да | в ЩУ помещение потребитя | Потребитель | Коммерческий учет | На опоре ВЛ 0,4 кВ | Коммерческий учет
325 | Сладковский РЭС | ПС 110/35/10 кВ "Сладково" | ф."Никулино" 10кВ | Никулино | КТП № 576 | Центральная 20 |  | 1 |  |  |  |  | plc, gprs |  | Модернизазия | Да | Да | Да | в ЩУ помещение потребитя | Потребитель | Коммерческий учет | На опоре ВЛ 0,4 кВ | Коммерческий учет
326 | Сладковский РЭС | ПС 110/35/10 кВ "Сладково" | ф."Никулино" 10кВ | Никулино | КТП № 576 | Центральная 16 |  | 1 |  |  |  |  | plc, gprs |  | Модернизазия | Да | Да | Да | в ЩУ помещение потребитя | Потребитель | Коммерческий учет | На опоре ВЛ 0,4 кВ | Коммерческий учет
327 | Сладковский РЭС | ПС 110/35/10 кВ "Сладково" | ф."Никулино" 10кВ | Никулино | КТП № 576 | Центральная 14 |  | 1 |  |  |  |  | plc, gprs |  | Модернизазия | Да | Да | Да | в ЩУ помещение потребитя | Потребитель | Коммерческий учет | На опоре ВЛ 0,4 кВ | Коммерческий учет
328 | Сладковский РЭС | ПС 110/35/10 кВ "Сладково" | ф."Никулино" 10кВ | Никулино | КТП № 576 | Центральная 12 |  | 1 |  |  |  |  | plc, gprs |  | Модернизазия | Да | Да | Да | в ЩУ помещение потребитя | Потребитель | Коммерческий учет | На опоре ВЛ 0,4 кВ | Коммерческий учет
329 | Сладковский РЭС | ПС 110/35/10 кВ "Сладково" | ф."Никулино" 10кВ | Никулино | КТП № 576 | Центральная 10 |  |  | 1 |  | 1 |  | plc, gprs |  | Модернизазия | Да | Да | Да | в ЩУ помещение потребитя | Потребитель | Коммерческий учет | На опоре ВЛ 0,4 кВ | Коммерческий учет
330 | Сладковский РЭС | ПС 110/35/10 кВ "Сладково" | ф."Никулино" 10кВ | Никулино | КТП № 576 | Центральная 8 |  | 1 |  |  |  |  | plc, gprs |  | Модернизазия | Да | Да | Да | в ЩУ помещение потребитя | Потребитель | Коммерческий учет | На опоре ВЛ 0,4 кВ | Коммерческий учет
331 | Сладковский РЭС | ПС 110/35/10 кВ "Сладково" | ф."Никулино" 10кВ | Никулино | КТП № 576 | Центральная 6 |  | 1 |  |  |  |  | plc, gprs |  | Модернизазия | Да | Да | Да | в ЩУ помещение потребитя | Потребитель | Коммерческий учет | На опоре ВЛ 0,4 кВ | Коммерческий учет
332 | Сладковский РЭС | ПС 110/35/10 кВ "Сладково" | ф."Никулино" 10кВ | Никулино | КТП № 1817 | Зелёная 79 |  | 1 |  |  |  |  | plc, gprs |  | Модернизазия | Да | Да | Да | в ЩУ помещение потребитя | Потребитель | Коммерческий учет | На опоре ВЛ 0,4 кВ | Коммерческий учет
333 | Сладковский РЭС | ПС 110/35/10 кВ "Сладково" | ф."Никулино" 10кВ | Никулино | КТП № 1817 | Зелёная 77 |  | 1 |  |  |  |  | plc, gprs |  | Модернизазия | Да | Да | Да | в ЩУ помещение потребитя | Потребитель | Коммерческий учет | На опоре ВЛ 0,4 кВ | Коммерческий учет
334 | Сладковский РЭС | ПС 110/35/10 кВ "Сладково" | ф."Никулино" 10кВ | Никулино | КТП № 1817 | Зелёная 68 |  | 1 |  |  |  |  | plc, gprs |  | Модернизазия | Да | Да | Да | в ЩУ помещение потребитя | Потребитель | Коммерческий учет | На опоре ВЛ 0,4 кВ | Коммерческий учет
335 | Сладковский РЭС | ПС 110/35/10 кВ "Сладково" | ф."Никулино" 10кВ | Никулино | КТП № 1817 | Зелёная 75 |  | 1 |  |  |  |  | plc, gprs |  | Модернизазия | Да | Да | Да | в ЩУ помещение потребитя | Потребитель | Коммерческий учет | На опоре ВЛ 0,4 кВ | Коммерческий учет
336 | Сладковский РЭС | ПС 110/35/10 кВ "Сладково" | ф."Никулино" 10кВ | Никулино | КТП № 1817 | Зелёная 73 |  | 1 |  |  |  |  | plc, gprs |  | Модернизазия | Да | Да | Да | в ЩУ помещение потребитя | Потребитель | Коммерческий учет | На опоре ВЛ 0,4 кВ | Коммерческий учет
337 | Сладковский РЭС | ПС 110/35/10 кВ "Сладково" | ф."Никулино" 10кВ | Никулино | КТП № 1817 | Зелёная 71 |  | 1 |  |  |  |  | plc, gprs |  | Модернизазия | Да | Да | Да | в ЩУ помещение потребитя | Потребитель | Коммерческий учет | На опоре ВЛ 0,4 кВ | Коммерческий учет
338 | Сладковский РЭС | ПС 110/35/10 кВ "Сладково" | ф."Никулино" 10кВ | Никулино | КТП № 1817 | Зелёная 69 |  | 1 |  |  |  |  | plc, gprs |  | Модернизазия | Да | Да | Да | в ЩУ помещение потребитя | Потребитель | Коммерческий учет | На опоре ВЛ 0,4 кВ | Коммерческий учет
339 | Сладковский РЭС | ПС 110/35/10 кВ "Сладково" | ф."Никулино" 10кВ | Никулино | КТП № 1817 | Зелёная 67 |  | 1 |  |  |  |  | plc, gprs |  | Модернизазия | Да | Да | Да | в ЩУ помещение потребитя | Потребитель | Коммерческий учет | На опоре ВЛ 0,4 кВ | Коммерческий учет
340 | Сладковский РЭС | ПС 110/35/10 кВ "Сладково" | ф."Никулино" 10кВ | Никулино | КТП № 1817 | Зелёная 65 |  | 1 |  |  |  |  | plc, gprs |  | Модернизазия | Да | Да | Да | в ЩУ помещение потребитя | Потребитель | Коммерческий учет | На опоре ВЛ 0,4 кВ | Коммерческий учет
341 | Сладковский РЭС | ПС 110/35/10 кВ "Сладково" | ф."Никулино" 10кВ | Никулино | КТП № 1817 | Зелёная 65а |  | 1 |  |  |  |  | plc, gprs |  | Модернизазия | Да | Да | Да | в ЩУ помещение потребитя | Потребитель | Коммерческий учет | На опоре ВЛ 0,4 кВ | Коммерческий учет
342 | Сладковский РЭС | ПС 110/35/10 кВ "Сладково" | ф."Никулино" 10кВ | Никулино | КТП № 1817 | Зелёная 63 |  | 1 |  |  |  |  | plc, gprs |  | Модернизазия | Да | Да | Да | в ЩУ помещение потребитя | Потребитель | Коммерческий учет | На опоре ВЛ 0,4 кВ | Коммерческий учет
343 | Сладковский РЭС | ПС 110/35/10 кВ "Сладково" | ф."Никулино" 10кВ | Никулино | КТП № 1817 | Зелёная 63 |  |  | 1 |  | 1 |  | plc, gprs |  | Модернизазия | Да | Да | Да | в ЩУ помещение потребитя | Потребитель | Коммерческий учет | На опоре ВЛ 0,4 кВ | Коммерческий учет
344 | Сладковский РЭС | ПС 110/35/10 кВ "Сладково" | ф."Никулино" 10кВ | Никулино | КТП № 1817 | Зелёная 63 вк1 |  | 1 |  |  |  |  | plc, gprs |  | Модернизазия | Да | Да | Да | в ЩУ помещение потребитя | Потребитель | Коммерческий учет | На опоре ВЛ 0,4 кВ | Коммерческий учет
345 | Сладковский РЭС | ПС 110/35/10 кВ "Сладково" | ф."Никулино" 10кВ | Никулино | КТП № 1817 | Зелёная 55 |  | 1 |  |  |  |  | plc, gprs |  | Модернизазия | Да | Да | Да | в ЩУ помещение потребитя | Потребитель | Коммерческий учет | На опоре ВЛ 0,4 кВ | Коммерческий учет
346 | Сладковский РЭС | ПС 110/35/10 кВ "Сладково" | ф."Никулино" 10кВ | Никулино | КТП № 1817 | Зелёная 46 |  | 1 |  |  |  |  | plc, gprs |  | Модернизазия | Да | Да | Да | в ЩУ помещение потребитя | Потребитель | Коммерческий учет | На опоре ВЛ 0,4 кВ | Коммерческий учет
347 | Сладковский РЭС | ПС 110/35/10 кВ "Сладково" | ф."Никулино" 10кВ | Никулино | КТП № 1817 | Зелёная 46а |  | 1 |  |  |  |  | plc, gprs |  | Модернизазия | Да | Да | Да | в ЩУ помещение потребитя | Потребитель | Коммерческий учет | На опоре ВЛ 0,4 кВ | Коммерческий учет
348 | Сладковский РЭС | ПС 110/35/10 кВ "Сладково" | ф."Никулино" 10кВ | Никулино | КТП № 1817 | Зелёная 47 |  | 1 |  |  |  |  | plc, gprs |  | Модернизазия | Да | Да | Да | в ЩУ помещение потребитя | Потребитель | Коммерческий учет | На опоре ВЛ 0,4 кВ | Коммерческий учет
349 | Сладковский РЭС | ПС 110/35/10 кВ "Сладково" | ф."Никулино" 10кВ | Никулино | КТП № 1817 | Зелёная 47 |  | 1 |  |  |  |  | plc, gprs |  | Модернизазия | Да | Да | Да | в ЩУ помещение потребитя | Потребитель | Коммерческий учет | На опоре ВЛ 0,4 кВ | Коммерческий учет
350 | Сладковский РЭС | ПС 110/35/10 кВ "Сладково" | ф."Никулино" 10кВ | Никулино | КТП № 1817 | Зелёная 45 |  | 1 |  |  |  |  | plc, gprs |  | Модернизазия | Да | Да | Да | в ЩУ помещение потребитя | Потребитель | Коммерческий учет | На опоре ВЛ 0,4 кВ | Коммерческий учет
351 | Сладковский РЭС | ПС 110/35/10 кВ "Сладково" | ф."Никулино" 10кВ | Никулино | КТП № 1817 | Зелёная 43 |  | 1 |  |  |  |  | plc, gprs |  | Модернизазия | Да | Да | Да | в ЩУ помещение потребитя | Потребитель | Коммерческий учет | На опоре ВЛ 0,4 кВ | Коммерческий учет
352 | Сладковский РЭС | ПС 110/35/10 кВ "Сладково" | ф."Никулино" 10кВ | Никулино | КТП № 1817 | Зелёная 41 |  | 1 |  |  |  |  | plc, gprs |  | Модернизазия | Да | Да | Да | в ЩУ помещение потребитя | Потребитель | Коммерческий учет | На опоре ВЛ 0,4 кВ | Коммерческий учет
353 | Сладковский РЭС | ПС 110/35/10 кВ "Сладково" | ф."Никулино" 10кВ | Никулино | КТП № 1817 | Зелёная 39 |  | 1 |  |  |  |  | plc, gprs |  | Модернизазия | Да | Да | Да | в ЩУ помещение потребитя | Потребитель | Коммерческий учет | На опоре ВЛ 0,4 кВ | Коммерческий учет
354 | Сладковский РЭС | ПС 110/35/10 кВ "Сладково" | ф."Никулино" 10кВ | Никулино | КТП № 1817 | Центральная 56 |  | 1 |  |  |  |  | plc, gprs |  | Модернизазия | Да | Да | Да | в ЩУ помещение потребитя | Потребитель | Коммерческий учет | На опоре ВЛ 0,4 кВ | Коммерческий учет
355 | Сладковский РЭС | ПС 110/35/10 кВ "Сладково" | ф."Никулино" 10кВ | Никулино | КТП № 1817 | Центральная 58 |  | 1 |  |  |  |  | plc, gprs |  | Модернизазия | Да | Да | Да | в ЩУ помещение потребитя | Потребитель | Коммерческий учет | На опоре ВЛ 0,4 кВ | Коммерческий учет
356 | Сладковский РЭС | ПС 110/35/10 кВ "Сладково" | ф."Никулино" 10кВ | Никулино | КТП № 1817 | Центральная 60 |  | 1 |  |  |  |  | plc, gprs |  | Модернизазия | Да | Да | Да | в ЩУ помещение потребитя | Потребитель | Коммерческий учет | На опоре ВЛ 0,4 кВ | Коммерческий учет
357 | Сладковский РЭС | ПС 110/35/10 кВ "Сладково" | ф."Никулино" 10кВ | Никулино | КТП № 1817 | Центральная 62 |  | 1 |  |  |  |  | plc, gprs |  | Модернизазия | Да | Да | Да | в ЩУ помещение потребитя | Потребитель | Коммерческий учет | На опоре ВЛ 0,4 кВ | Коммерческий учет
358 | Сладковский РЭС | ПС 110/35/10 кВ "Сладково" | ф."Никулино" 10кВ | Никулино | КТП № 1817 | Центральная 62 |  | 1 |  |  |  |  | plc, gprs |  | Модернизазия | Да | Да | Да | в ЩУ помещение потребитя | Потребитель | Коммерческий учет | На опоре ВЛ 0,4 кВ | Коммерческий учет
359 | Сладковский РЭС | ПС 110/35/10 кВ "Сладково" | ф."Никулино" 10кВ | Никулино | КТП № 1817 | Центральная 64 |  | 1 |  |  |  |  | plc, gprs |  | Модернизазия | Да | Да | Да | в ЩУ помещение потребитя | Потребитель | Коммерческий учет | На опоре ВЛ 0,4 кВ | Коммерческий учет
360 | Сладковский РЭС | ПС 110/35/10 кВ "Сладково" | ф."Никулино" 10кВ | Никулино | КТП № 1817 | Центральная 66 |  |  | 1 |  | 1 |  | plc, gprs |  | Модернизазия | Да | Да | Да | в ЩУ помещение потребитя | Потребитель | Коммерческий учет | На опоре ВЛ 0,4 кВ | Коммерческий учет
361 | Сладковский РЭС | ПС 110/35/10 кВ "Сладково" | ф."Никулино" 10кВ | Никулино | КТП № 1817 | Центральная 68 |  | 1 |  |  |  |  | plc, gprs |  | Модернизазия | Да | Да | Да | в ЩУ помещение потребитя | Потребитель | Коммерческий учет | На опоре ВЛ 0,4 кВ | Коммерческий учет
362 | Сладковский РЭС | ПС 110/35/10 кВ "Сладково" | ф."Никулино" 10кВ | Никулино | КТП № 1817 | Центральная 70 |  | 1 |  |  |  |  | plc, gprs |  | Модернизазия | Да | Да | Да | в ЩУ помещение потребитя | Потребитель | Коммерческий учет | На опоре ВЛ 0,4 кВ | Коммерческий учет
363 | Сладковский РЭС | ПС 110/35/10 кВ "Сладково" | ф."Никулино" 10кВ | Никулино | КТП № 1817 | Центральная 72 |  | 1 |  |  |  |  | plc, gprs |  | Модернизазия | Да | Да | Да | в ЩУ помещение потребитя | Потребитель | Коммерческий учет | На опоре ВЛ 0,4 кВ | Коммерческий учет
364 | Сладковский РЭС | ПС 110/35/10 кВ "Сладково" | ф."Никулино" 10кВ | Никулино | КТП № 1817 | Центральная 74 |  | 1 |  |  |  |  | plc, gprs |  | Модернизазия | Да | Да | Да | в ЩУ помещение потребитя | Потребитель | Коммерческий учет | На опоре ВЛ 0,4 кВ | Коммерческий учет
365 | Сладковский РЭС | ПС 110/35/10 кВ "Сладково" | ф."Никулино" 10кВ | Никулино | КТП № 1817 | Центральная 76 |  | 1 |  |  |  |  | plc, gprs |  | Модернизазия | Да | Да | Да | в ЩУ помещение потребитя | Потребитель | Коммерческий учет | На опоре ВЛ 0,4 кВ | Коммерческий учет
366 | Сладковский РЭС | ПС 110/35/10 кВ "Сладково" | ф."Никулино" 10кВ | Никулино | КТП № 1817 | Центральная 76 |  |  | 1 |  | 1 |  | plc, gprs |  | Модернизазия | Да | Да | Да | в ЩУ помещение потребитя | Потребитель | Коммерческий учет | На опоре ВЛ 0,4 кВ | Коммерческий учет
367 | Сладковский РЭС | ПС 110/35/10 кВ "Сладково" | ф."Никулино" 10кВ | Никулино | КТП № 1817 | Центральная 82 |  | 1 |  |  |  |  | plc, gprs |  | Модернизазия | Да | Да | Да | в ЩУ помещение потребитя | Потребитель | Коммерческий учет | На опоре ВЛ 0,4 кВ | Коммерческий учет
368 | Сладковский РЭС | ПС 110/35/10 кВ "Сладково" | ф."Никулино" 10кВ | Никулино | КТП № 1817 | Центральная 86 |  | 1 |  |  |  |  | plc, gprs |  | Модернизазия | Да | Да | Да | в ЩУ помещение потребитя | Потребитель | Коммерческий учет | На опоре ВЛ 0,4 кВ | Коммерческий учет
369 | Сладковский РЭС | ПС 110/35/10 кВ "Сладково" | ф."Никулино" 10кВ | Никулино | КТП № 1817 | Центральная 88 |  | 1 |  |  |  |  | plc, gprs |  | Модернизазия | Да | Да | Да | в ЩУ помещение потребитя | Потребитель | Коммерческий учет | На опоре ВЛ 0,4 кВ | Коммерческий учет
370 | Сладковский РЭС | ПС 110/35/10 кВ "Сладково" | ф."Никулино" 10кВ | Никулино | КТП № 1817 | Центральная 90 |  | 1 |  |  |  |  | plc, gprs |  | Модернизазия | Да | Да | Да | в ЩУ помещение потребитя | Потребитель | Коммерческий учет | На опоре ВЛ 0,4 кВ | Коммерческий учет
371 | Сладковский РЭС | ПС 110/35/10 кВ "Сладково" | ф."Никулино" 10кВ | Никулино | КТП № 1817 | Центральная 90 |  |  | 1 |  | 1 |  | plc, gprs |  | Модернизазия | Да | Да | Да | в ЩУ помещение потребитя | Потребитель | Коммерческий учет | На опоре ВЛ 0,4 кВ | Коммерческий учет
372 | Сладковский РЭС | ПС 110/35/10 кВ "Сладково" | ф."Никулино" 10кВ | Никулино | КТП № 1817 | Центральная 92 |  | 1 |  |  |  |  | plc, gprs |  | Модернизазия | Да | Да | Да | в ЩУ помещение потребитя | Потребитель | Коммерческий учет | На опоре ВЛ 0,4 кВ | Коммерческий учет
373 | Сладковский РЭС | ПС 110/35/10 кВ "Сладково" | ф."Никулино" 10кВ | Никулино | КТП № 1960 | Центральная 94 |  | 1 |  |  |  |  | plc, gprs |  | Модернизазия | Да | Да | Да | в ЩУ помещение потребитя | Потребитель | Коммерческий учет | На опоре ВЛ 0,4 кВ | Коммерческий учет
374 | Сладковский РЭС | ПС 110/35/10 кВ "Сладково" | ф."Никулино" 10кВ | Никулино | КТП № 1960 | Центральная 96 |  | 1 |  |  |  |  | plc, gprs |  | Модернизазия | Да | Да | Да | в ЩУ помещение потребитя | Потребитель | Коммерческий учет | На опоре ВЛ 0,4 кВ | Коммерческий учет
375 | Сладковский РЭС | ПС 110/35/10 кВ "Сладково" | ф."Никулино" 10кВ | Никулино | КТП № 1960 | Центральная 102 |  | 1 |  |  |  |  | plc, gprs |  | Модернизазия | Да | Да | Да | в ЩУ помещение потребитя | Потребитель | Коммерческий учет | На опоре ВЛ 0,4 кВ | Коммерческий учет
376 | Сладковский РЭС | ПС 110/35/10 кВ "Сладково" | ф."Никулино" 10кВ | Никулино | КТП № 1960 | Центральная 106 |  | 1 |  |  |  |  | plc, gprs |  | Модернизазия | Да | Да | Да | в ЩУ помещение потребитя | Потребитель | Коммерческий учет | На опоре ВЛ 0,4 кВ | Коммерческий учет
377 | Сладковский РЭС | ПС 110/35/10 кВ "Сладково" | ф."Никулино" 10кВ | Никулино | КТП № 1960 | Центральная 108 |  | 1 |  |  |  |  | plc, gprs |  | Модернизазия | Да | Да | Да | в ЩУ помещение потребитя | Потребитель | Коммерческий учет | На опоре ВЛ 0,4 кВ | Коммерческий учет
378 | Сладковский РЭС | ПС 110/35/10 кВ "Сладково" | ф."Никулино" 10кВ | Никулино | КТП № 1960 | Центральная 112а |  | 1 |  |  |  |  | plc, gprs |  | Модернизазия | Да | Да | Да | в ЩУ помещение потребитя | Потребитель | Коммерческий учет | На опоре ВЛ 0,4 кВ | Коммерческий учет
379 | Сладковский РЭС | ПС 110/35/10 кВ "Сладково" | ф."Никулино" 10кВ | Никулино | КТП № 1960 | Центральная 112 |  |  | 1 |  | 1 |  | plc, gprs |  | Модернизазия | Да | Да | Да | в ЩУ помещение потребитя | Потребитель | Коммерческий учет | На опоре ВЛ 0,4 кВ | Коммерческий учет
380 | Сладковский РЭС | ПС 110/35/10 кВ "Сладково" | ф."Никулино" 10кВ | Никулино | КТП № 1960 | Центральная 114 |  | 1 |  |  |  |  | plc, gprs |  | Модернизазия | Да | Да | Да | в ЩУ помещение потребитя | Потребитель | Коммерческий учет | На опоре ВЛ 0,4 кВ | Коммерческий учет
381 | Сладковский РЭС | ПС 110/35/10 кВ "Сладково" | ф."Никулино" 10кВ | Никулино | КТП № 1960 | Центральная 123 |  | 1 |  |  |  |  | plc, gprs |  | Модернизазия | Да | Да | Да | в ЩУ помещение потребитя | Потребитель | Коммерческий учет | На опоре ВЛ 0,4 кВ | Коммерческий учет
382 | Сладковский РЭС | ПС 110/35/10 кВ "Сладково" | ф."Никулино" 10кВ | Никулино | КТП № 1960 | Центральная 121 |  | 1 |  |  |  |  | plc, gprs |  | Модернизазия | Да | Да | Да | в ЩУ помещение потребитя | Потребитель | Коммерческий учет | На опоре ВЛ 0,4 кВ | Коммерческий учет
383 | Сладковский РЭС | ПС 110/35/10 кВ "Сладково" | ф."Никулино" 10кВ | Никулино | КТП № 1960 | Центральная 119 |  | 1 |  |  |  |  | plc, gprs |  | Модернизазия | Да | Да | Да | в ЩУ помещение потребитя | Потребитель | Коммерческий учет | На опоре ВЛ 0,4 кВ | Коммерческий учет
384 | Сладковский РЭС | ПС 110/35/10 кВ "Сладково" | ф."Никулино" 10кВ | Никулино | КТП № 1960 | Центральная 115 |  | 1 |  |  |  |  | plc, gprs |  | Модернизазия | Да | Да | Да | в ЩУ помещение потребитя | Потребитель | Коммерческий учет | На опоре ВЛ 0,4 кВ | Коммерческий учет
385 | Сладковский РЭС | ПС 110/35/10 кВ "Сладково" | ф."Никулино" 10кВ | Никулино | КТП № 1819 | Центральная 59 |  | 1 |  |  |  |  | plc, gprs |  | Модернизазия | Да | Да | Да | в ЩУ помещение потребитя | Потребитель | Коммерческий учет | На опоре ВЛ 0,4 кВ | Коммерческий учет
386 | Сладковский РЭС | ПС 110/35/10 кВ "Сладково" | ф."Никулино" 10кВ | Никулино | КТП № 1819 | Центральная 57 |  | 1 |  |  |  |  | plc, gprs |  | Модернизазия | Да | Да | Да | в ЩУ помещение потребитя | Потребитель | Коммерческий учет | На опоре ВЛ 0,4 кВ | Коммерческий учет
387 | Сладковский РЭС | ПС 110/35/10 кВ "Сладково" | ф."Никулино" 10кВ | Никулино | КТП № 1819 | Центральная 55 |  | 1 |  |  |  |  | plc, gprs |  | Модернизазия | Да | Да | Да | в ЩУ помещение потребитя | Потребитель | Коммерческий учет | На опоре ВЛ 0,4 кВ | Коммерческий учет
388 | Сладковский РЭС | ПС 110/35/10 кВ "Сладково" | ф."Никулино" 10кВ | Никулино | КТП № 1819 | Центральная 53 |  | 1 |  |  |  |  | plc, gprs |  | Модернизазия | Да | Да | Да | в ЩУ помещение потребитя | Потребитель | Коммерческий учет | На опоре ВЛ 0,4 кВ | Коммерческий учет
389 | Сладковский РЭС | ПС 110/35/10 кВ "Сладково" | ф."Никулино" 10кВ | Никулино | КТП № 1819 | Центральная 51 |  | 1 |  |  |  |  | plc, gprs |  | Модернизазия | Да | Да | Да | в ЩУ помещение потребитя | Потребитель | Коммерческий учет | На опоре ВЛ 0,4 кВ | Коммерческий учет
390 | Сладковский РЭС | ПС 110/35/10 кВ "Сладково" | ф."Никулино" 10кВ | Никулино | КТП № 1819 | Центральная 47 |  | 1 |  |  |  |  | plc, gprs |  | Модернизазия | Да | Да | Да | в ЩУ помещение потребитя | Потребитель | Коммерческий учет | На опоре ВЛ 0,4 кВ | Коммерческий учет
391 | Сладковский РЭС | ПС 110/35/10 кВ "Сладково" | ф."Никулино" 10кВ | Никулино | КТП № 1819 | Центральная 47 |  | 1 |  |  |  |  | plc, gprs |  | Модернизазия | Да | Да | Да | в ЩУ помещение потребитя | Потребитель | Коммерческий учет | На опоре ВЛ 0,4 кВ | Коммерческий учет
392 | Сладковский РЭС | ПС 110/35/10 кВ "Сладково" | ф."Никулино" 10кВ | Никулино | КТП № 1819 | Центральная 47 |  | 1 |  |  |  |  | plc, gprs |  | Модернизазия | Да | Да | Да | в ЩУ помещение потребитя | Потребитель | Коммерческий учет | На опоре ВЛ 0,4 кВ | Коммерческий учет
393 | Сладковский РЭС | ПС 110/35/10 кВ "Сладково" | ф."Никулино" 10кВ | Никулино | КТП № 1819 | Центральная 45 |  | 1 |  |  |  |  | plc, gprs |  | Модернизазия | Да | Да | Да | в ЩУ помещение потребитя | Потребитель | Коммерческий учет | На опоре ВЛ 0,4 кВ | Коммерческий учет
394 | Сладковский РЭС | ПС 110/35/10 кВ "Сладково" | ф."Никулино" 10кВ | Никулино | КТП № 1817 | Центральная 61 |  | 1 |  |  |  |  | plc, gprs |  | Модернизазия | Да | Да | Да | в ЩУ помещение потребитя | Потребитель | Коммерческий учет | На опоре ВЛ 0,4 кВ | Коммерческий учет
395 | Сладковский РЭС | ПС 110/35/10 кВ "Сладково" | ф."Никулино" 10кВ | Никулино | КТП № 1817 | Центральная 63 |  | 1 |  |  |  |  | plc, gprs |  | Модернизазия | Да | Да | Да | в ЩУ помещение потребитя | Потребитель | Коммерческий учет | На опоре ВЛ 0,4 кВ | Коммерческий учет
396 | Сладковский РЭС | ПС 110/35/10 кВ "Сладково" | ф."Никулино" 10кВ | Никулино | КТП № 1817 | Центральная 65 |  | 1 |  |  |  |  | plc, gprs |  | Модернизазия | Да | Да | Да | в ЩУ помещение потребитя | Потребитель | Коммерческий учет | На опоре ВЛ 0,4 кВ | Коммерческий учет
397 | Сладковский РЭС | ПС 110/35/10 кВ "Сладково" | ф."Никулино" 10кВ | Никулино | КТП № 1817 | Центральная 71 |  | 1 |  |  |  |  | plc, gprs |  | Модернизазия | Да | Да | Да | в ЩУ помещение потребитя | Потребитель | Коммерческий учет | На опоре ВЛ 0,4 кВ | Коммерческий учет
398 | Сладковский РЭС | ПС 110/35/10 кВ "Сладково" | ф."Никулино" 10кВ | Никулино | КТП № 1817 | Центральная 73 |  | 1 |  |  |  |  | plc, gprs |  | Модернизазия | Да | Да | Да | в ЩУ помещение потребитя | Потребитель | Коммерческий учет | На опоре ВЛ 0,4 кВ | Коммерческий учет
399 | Сладковский РЭС | ПС 110/35/10 кВ "Сладково" | ф."Никулино" 10кВ | Никулино | КТП № 1817 | Центральная 73 |  | 1 |  |  |  |  | plc, gprs |  | Модернизазия | Да | Да | Да | в ЩУ помещение потребитя | Потребитель | Коммерческий учет | На опоре ВЛ 0,4 кВ | Коммерческий учет
400 | Сладковский РЭС | ПС 110/35/10 кВ "Сладково" | ф."Никулино" 10кВ | Никулино | КТП № 1817 | Центральная 75 |  |  | 1 |  | 1 |  | plc, gprs |  | Модернизазия | Да | Да | Да | в ЩУ помещение потребитя | Потребитель | Коммерческий учет | На опоре ВЛ 0,4 кВ | Коммерческий учет
401 | Сладковский РЭС | ПС 110/35/10 кВ "Сладково" | ф."Никулино" 10кВ | Никулино | КТП № 1817 | Центральная 79 |  | 1 |  |  |  |  | plc, gprs |  | Модернизазия | Да | Да | Да | в ЩУ помещение потребитя | Потребитель | Коммерческий учет | На опоре ВЛ 0,4 кВ | Коммерческий учет
402 | Сладковский РЭС | ПС 110/35/10 кВ "Сладково" | ф."Никулино" 10кВ | Никулино | КТП № 1817 | Центральная 81 |  | 1 |  |  |  |  | plc, gprs |  | Модернизазия | Да | Да | Да | в ЩУ помещение потребитя | Потребитель | Коммерческий учет | На опоре ВЛ 0,4 кВ | Коммерческий учет
403 | Сладковский РЭС | ПС 110/35/10 кВ "Сладково" | ф."Никулино" 10кВ | Никулино | КТП № 1817 | Центральная 83 |  | 1 |  |  |  |  | plc, gprs |  | Модернизазия | Да | Да | Да | в ЩУ помещение потребитя | Потребитель | Коммерческий учет | На опоре ВЛ 0,4 кВ | Коммерческий учет
404 | Сладковский РЭС | ПС 110/35/10 кВ "Сладково" | ф."Никулино" 10кВ | Никулино | КТП № 1817 | Центральная 85 |  | 1 |  |  |  |  | plc, gprs |  | Модернизазия | Да | Да | Да | в ЩУ помещение потребитя | Потребитель | Коммерческий учет | На опоре ВЛ 0,4 кВ | Коммерческий учет
405 | Сладковский РЭС | ПС 110/35/10 кВ "Сладково" | ф."Никулино" 10кВ | Никулино | КТП № 1817 | Центральная 87 |  | 1 |  |  |  |  | plc, gprs |  | Модернизазия | Да | Да | Да | в ЩУ помещение потребитя | Потребитель | Коммерческий учет | На опоре ВЛ 0,4 кВ | Коммерческий учет
406 | Сладковский РЭС | ПС 110/35/10 кВ "Сладково" | ф."Никулино" 10кВ | Никулино | КТП № 1817 | Центральная |  | 1 |  |  |  |  | plc, gprs |  | Модернизазия | Да | Да | Да | в ЩУ помещение потребитя | Потребитель | Коммерческий учет | На опоре ВЛ 0,4 кВ | Коммерческий учет
407 | Сладковский РЭС | ПС 110/35/10 кВ "Сладково" | ф."Никулино" 10кВ | Никулино | КТП № 1817 | Центральная 91 |  | 1 |  |  |  |  | plc, gprs |  | Модернизазия | Да | Да | Да | в ЩУ помещение потребитя | Потребитель | Коммерческий учет | На опоре ВЛ 0,4 кВ | Коммерческий учет
408 | Сладковский РЭС | ПС 110/35/10 кВ "Сладково" | ф."Никулино" 10кВ | Никулино | КТП № 1817 | Центральная 93 |  | 1 |  |  |  |  | plc, gprs |  | Модернизазия | Да | Да | Да | в ЩУ помещение потребитя | Потребитель | Коммерческий учет | На опоре ВЛ 0,4 кВ | Коммерческий учет
409 | Сладковский РЭС | ПС 110/35/10 кВ "Сладково" | ф."Никулино" 10кВ | Никулино | КТП № 1817 | Центральная 95 |  | 1 |  |  |  |  | plc, gprs |  | Модернизазия | Да | Да | Да | в ЩУ помещение потребитя | Потребитель | Коммерческий учет | На опоре ВЛ 0,4 кВ | Коммерческий учет
410 | Сладковский РЭС | ПС 110/35/10 кВ "Сладково" | ф."Никулино" 10кВ | Никулино | КТП № 1817 | Центральная 99 |  | 1 |  |  |  |  | plc, gprs |  | Модернизазия | Да | Да | Да | в ЩУ помещение потребитя | Потребитель | Коммерческий учет | На опоре ВЛ 0,4 кВ | Коммерческий учет
411 | Сладковский РЭС | ПС 110/35/10 кВ "Сладково" | ф."Никулино" 10кВ | Никулино | КТП № 1817 | Центральная 101 |  | 1 |  |  |  |  | plc, gprs |  | Модернизазия | Да | Да | Да | в ЩУ помещение потребитя | Потребитель | Коммерческий учет | На опоре ВЛ 0,4 кВ | Коммерческий учет
412 | Сладковский РЭС | ПС 110/35/10 кВ "Сладково" | ф."Никулино" 10кВ | Никулино | КТП № 1817 | Центральная 103 |  | 1 |  |  |  |  | plc, gprs |  | Модернизазия | Да | Да | Да | в ЩУ помещение потребитя | Потребитель | Коммерческий учет | На опоре ВЛ 0,4 кВ | Коммерческий учет
413 | Сладковский РЭС | ПС 110/35/10 кВ "Сладково" | ф."Никулино" 10кВ | Никулино | КТП № 1817 | Центральная 103 |  | 1 |  |  |  |  | plc, gprs |  | Модернизазия | Да | Да | Да | в ЩУ помещение потребитя | Потребитель | Коммерческий учет | На опоре ВЛ 0,4 кВ | Коммерческий учет
414 | Сладковский РЭС | ПС 110/35/10 кВ "Сладково" | ф."Никулино" 10кВ | Никулино | КТП № 1817 | Центральная 105 |  | 1 |  |  |  |  | plc, gprs |  | Модернизазия | Да | Да | Да | в ЩУ помещение потребитя | Потребитель | Коммерческий учет | На опоре ВЛ 0,4 кВ | Коммерческий учет
415 | Сладковский РЭС | ПС 110/35/10 кВ "Сладково" | ф."Никулино" 10кВ | Никулино | КТП № 1817 | Центральная 109 |  | 1 |  |  |  |  | plc, gprs |  | Модернизазия | Да | Да | Да | в ЩУ помещение потребитя | Потребитель | Коммерческий учет | На опоре ВЛ 0,4 кВ | Коммерческий учет
416 | Сладковский РЭС | ПС 110/35/10 кВ "Сладково" | ф."Никулино" 10кВ | Никулино | КТП № 1817 | Центральная 111 |  | 1 |  |  |  |  | plc, gprs |  | Модернизазия | Да | Да | Да | в ЩУ помещение потребитя | Потребитель | Коммерческий учет | На опоре ВЛ 0,4 кВ | Коммерческий учет
417 | Сладковский РЭС | ПС 110/35/10 кВ "Сладково" | ф."Никулино" 10кВ | Никулино | КТП № 1817 | Центральная 113 |  | 1 |  |  |  |  | plc, gprs |  | Модернизазия | Да | Да | Да | в ЩУ помещение потребитя | Потребитель | Коммерческий учет | На опоре ВЛ 0,4 кВ | Коммерческий учет
418 | Сладковский РЭС | ПС 110/35/10 кВ "Сладково" | ф."Никулино" 10кВ | Никулино | КТП № 1817 | Центральная 52 |  | 1 |  |  |  |  | plc, gprs |  | Модернизазия | Да | Да | Да | в ЩУ помещение потребитя | Потребитель | Коммерческий учет | На опоре ВЛ 0,4 кВ | Коммерческий учет
419 | Сладковский РЭС | ПС 110/35/10 кВ "Сладково" | ф."Никулино" 10кВ | Никулино | КТП № 1817 | Центральная 50 |  | 1 |  |  |  |  | plc, gprs |  | Модернизазия | Да | Да | Да | в ЩУ помещение потребитя | Потребитель | Коммерческий учет | На опоре ВЛ 0,4 кВ | Коммерческий учет
420 | Сладковский РЭС | ПС 110/35/10 кВ "Сладково" | ф."Никулино" 10кВ | Никулино | КТП № 1817 | Центральная 46 |  | 1 |  |  |  |  | plc, gprs |  | Модернизазия | Да | Да | Да | в ЩУ помещение потребитя | Потребитель | Коммерческий учет | На опоре ВЛ 0,4 кВ | Коммерческий учет
421 | Сладковский РЭС | ПС 110/35/10 кВ "Сладково" | ф."Никулино" 10кВ | Никулино | КТП № 1817 | Центральная 44 |  | 1 |  |  |  |  | plc, gprs |  | Модернизазия | Да | Да | Да | в ЩУ помещение потребитя | Потребитель | Коммерческий учет | На опоре ВЛ 0,4 кВ | Коммерческий учет
422 | Сладковский РЭС | ПС 110/35/10 кВ "Сладково" | ф."Никулино" 10кВ | Никулино | КТП № 1817 | Центральная 42 |  | 1 |  |  |  |  | plc, gprs |  | Модернизазия | Да | Да | Да | в ЩУ помещение потребитя | Потребитель | Коммерческий учет | На опоре ВЛ 0,4 кВ | Коммерческий учет
423 | Сладковский РЭС | ПС 110/35/10 кВ "Сладково" | ф."Никулино" 10кВ | Никулино | КТП № 1817 | Центральная 40 |  | 1 |  |  |  |  | plc, gprs |  | Модернизазия | Да | Да | Да | в ЩУ помещение потребитя | Потребитель | Коммерческий учет | На опоре ВЛ 0,4 кВ | Коммерческий учет
424 | Сладковский РЭС | ПС 110/35/10 кВ "Сладково" | ф."Никулино" 10кВ | Никулино | КТП № 1817 | Центральная 38 |  | 1 |  |  |  |  | plc, gprs |  | Модернизазия | Да | Да | Да | в ЩУ помещение потребитя | Потребитель | Коммерческий учет | На опоре ВЛ 0,4 кВ | Коммерческий учет
425 | Сладковский РЭС | ПС 110/35/10 кВ "Сладково" | ф."Никулино" 10кВ | Никулино | КТП № 1817 | Центральная 36 |  | 1 |  |  |  |  | plc, gprs |  | Модернизазия | Да | Да | Да | в ЩУ помещение потребитя | Потребитель | Коммерческий учет | На опоре ВЛ 0,4 кВ | Коммерческий учет
426 | Сладковский РЭС | ПС 110/35/10 кВ "Сладково" | ф."Никулино" 10кВ | Никулино | КТП № 1817 | Зелёная 74 |  | 1 |  |  |  |  | plc, gprs |  | Модернизазия | Да | Да | Да | в ЩУ помещение потребитя | Потребитель | Коммерческий учет | На опоре ВЛ 0,4 кВ | Коммерческий учет
427 | Сладковский РЭС | ПС 110/35/10 кВ "Сладково" | ф."Никулино" 10кВ | Никулино | КТП № 1817 | Зелёная 72 |  | 1 |  |  |  |  | plc, gprs |  | Модернизазия | Да | Да | Да | в ЩУ помещение потребитя | Потребитель | Коммерческий учет | На опоре ВЛ 0,4 кВ | Коммерческий учет
428 | Сладковский РЭС | ПС 110/35/10 кВ "Сладково" | ф."Никулино" 10кВ | Никулино | КТП № 1817 | Зелёная 66 |  | 1 |  |  |  |  | plc, gprs |  | Модернизазия | Да | Да | Да | в ЩУ помещение потребитя | Потребитель | Коммерческий учет | На опоре ВЛ 0,4 кВ | Коммерческий учет
429 | Сладковский РЭС | ПС 110/35/10 кВ "Сладково" | ф."Никулино" 10кВ | Никулино | КТП № 1817 | Зелёная 64 |  | 1 |  |  |  |  | plc, gprs |  | Модернизазия | Да | Да | Да | в ЩУ помещение потребитя | Потребитель | Коммерческий учет | На опоре ВЛ 0,4 кВ | Коммерческий учет
430 | Сладковский РЭС | ПС 110/35/10 кВ "Сладково" | ф."Никулино" 10кВ | Никулино | КТП № 1817 | Зелёная 62 |  | 1 |  |  |  |  | plc, gprs |  | Модернизазия | Да | Да | Да | в ЩУ помещение потребитя | Потребитель | Коммерческий учет | На опоре ВЛ 0,4 кВ | Коммерческий учет
431 | Сладковский РЭС | ПС 110/35/10 кВ "Сладково" | ф."Никулино" 10кВ | Никулино | КТП № 1817 | Зелёная 60 |  | 1 |  |  |  |  | plc, gprs |  | Модернизазия | Да | Да | Да | в ЩУ помещение потребитя | Потребитель | Коммерческий учет | На опоре ВЛ 0,4 кВ | Коммерческий учет
432 | Сладковский РЭС | ПС 110/35/10 кВ "Сладково" | ф."Никулино" 10кВ | Никулино | КТП № 1817 | Зелёная 58 |  | 1 |  |  |  |  | plc, gprs |  | Модернизазия | Да | Да | Да | в ЩУ помещение потребитя | Потребитель | Коммерческий учет | На опоре ВЛ 0,4 кВ | Коммерческий учет
433 | Сладковский РЭС | ПС 110/35/10 кВ "Сладково" | ф."Никулино" 10кВ | Никулино | КТП № 1817 | Зелёная 56 |  | 1 |  |  |  |  | plc, gprs |  | Модернизазия | Да | Да | Да | в ЩУ помещение потребитя | Потребитель | Коммерческий учет | На опоре ВЛ 0,4 кВ | Коммерческий учет
434 | Сладковский РЭС | ПС 110/35/10 кВ "Сладково" | ф."Никулино" 10кВ | Никулино | КТП № 1817 | Зелёная 54 |  | 1 |  |  |  |  | plc, gprs |  | Модернизазия | Да | Да | Да | в ЩУ помещение потребитя | Потребитель | Коммерческий учет | На опоре ВЛ 0,4 кВ | Коммерческий учет
435 | Сладковский РЭС | ПС 110/35/10 кВ "Сладково" | ф."Никулино" 10кВ | Никулино | КТП № 1817 | Зелёная 54 |  | 1 |  |  |  |  | plc, gprs |  | Модернизазия | Да | Да | Да | в ЩУ помещение потребитя | Потребитель | Коммерческий учет | На опоре ВЛ 0,4 кВ | Коммерческий учет
436 | Сладковский РЭС | ПС 110/35/10 кВ "Сладково" | ф."Никулино" 10кВ | Никулино | КТП № 1817 | Зелёная 40 |  | 1 |  |  |  |  | plc, gprs |  | Модернизазия | Да | Да | Да | в ЩУ помещение потребитя | Потребитель | Коммерческий учет | На опоре ВЛ 0,4 кВ | Коммерческий учет
437 | Сладковский РЭС | ПС 110/35/10 кВ "Сладково" | ф."Никулино" 10кВ | Никулино | КТП № 1817 | Зелёная 56 |  | 1 |  |  |  |  | plc, gprs |  | Модернизазия | Да | Да | Да | в ЩУ помещение потребитя | Потребитель | Коммерческий учет | На опоре ВЛ 0,4 кВ | Коммерческий учет
438 | Сладковский РЭС | ПС 110/35/10 кВ "Сладково" | ф."Никулино" 10кВ | Никулино | КТП № 1817 | Зелёная 38 |  | 1 |  |  |  |  | plc, gprs |  | Модернизазия | Да | Да | Да | в ЩУ помещение потребитя | Потребитель | Коммерческий учет | На опоре ВЛ 0,4 кВ | Коммерческий учет
439 | Сладковский РЭС | ПС 110/35/10 кВ "Сладково" | ф."Никулино" 10кВ | Никулино | КТП № 1817 | Зелёная 36 |  | 1 |  |  |  |  | plc, gprs |  | Модернизазия | Да | Да | Да | в ЩУ помещение потребитя | Потребитель | Коммерческий учет | На опоре ВЛ 0,4 кВ | Коммерческий учет
440 | Сладковский РЭС | ПС 110/35/10 кВ "Сладково" | ф."Никулино" 10кВ | Никулино | КТП № 1817 | Зелёная 34 |  | 1 |  |  |  |  | plc, gprs |  | Модернизазия | Да | Да | Да | в ЩУ помещение потребитя | Потребитель | Коммерческий учет | На опоре ВЛ 0,4 кВ | Коммерческий учет
441 | Сладковский РЭС | ПС 110/35/10 кВ "Сладково" | ф."Никулино" 10кВ | Никулино | КТП № 1817 | Зелёная 32 |  | 1 |  |  |  |  | plc, gprs |  | Модернизазия | Да | Да | Да | в ЩУ помещение потребитя | Потребитель | Коммерческий учет | На опоре ВЛ 0,4 кВ | Коммерческий учет
442 | Сладковский РЭС | ПС 110/35/10 кВ "Сладково" | ф."Никулино" 10кВ | Никулино | КТП № 1940 | Новая 15 |  | 1 |  |  |  |  | plc, gprs |  | Модернизазия | Да | Да | Да | в ЩУ помещение потребитя | Потребитель | Коммерческий учет | На опоре ВЛ 0,4 кВ | Коммерческий учет
443 | Сладковский РЭС | ПС 110/35/10 кВ "Сладково" | ф."Никулино" 10кВ | Никулино | КТП № 1940 | Новая 13 |  | 1 |  |  |  |  | plc, gprs |  | Модернизазия | Да | Да | Да | в ЩУ помещение потребитя | Потребитель | Коммерческий учет | На опоре ВЛ 0,4 кВ | Коммерческий учет
444 | Сладковский РЭС | ПС 110/35/10 кВ "Сладково" | ф."Никулино" 10кВ | Никулино | КТП № 1940 | Новая 11 |  | 1 |  |  |  |  | plc, gprs |  | Модернизазия | Да | Да | Да | в ЩУ помещение потребитя | Потребитель | Коммерческий учет | На опоре ВЛ 0,4 кВ | Коммерческий учет
445 | Сладковский РЭС | ПС 110/35/10 кВ "Сладково" | ф."Никулино" 10кВ | Никулино | КТП № 1940 | Новая 9 |  | 1 |  |  |  |  | plc, gprs |  | Модернизазия | Да | Да | Да | в ЩУ помещение потребитя | Потребитель | Коммерческий учет | На опоре ВЛ 0,4 кВ | Коммерческий учет
446 | Сладковский РЭС | ПС 110/35/10 кВ "Сладково" | ф."Никулино" 10кВ | Никулино | КТП № 1940 | Новая 7 |  | 1 |  |  |  |  | plc, gprs |  | Модернизазия | Да | Да | Да | в ЩУ помещение потребитя | Потребитель | Коммерческий учет | На опоре ВЛ 0,4 кВ | Коммерческий учет
447 | Сладковский РЭС | ПС 110/35/10 кВ "Сладково" | ф."Никулино" 10кВ | Никулино | КТП № 1940 | Новая 7 |  |  | 1 |  | 1 |  | plc, gprs |  | Модернизазия | Да | Да | Да | в ЩУ помещение потребитя | Потребитель | Коммерческий учет | На опоре ВЛ 0,4 кВ | Коммерческий учет
448 | Сладковский РЭС | ПС 110/35/10 кВ "Сладково" | ф."Никулино" 10кВ | Никулино | КТП № 1940 | Новая 5 |  | 1 |  |  |  |  | plc, gprs |  | Модернизазия | Да | Да | Да | в ЩУ помещение потребитя | Потребитель | Коммерческий учет | На опоре ВЛ 0,4 кВ | Коммерческий учет
449 | Сладковский РЭС | ПС 110/35/10 кВ "Сладково" | ф."Никулино" 10кВ | Никулино | КТП № 1940 | Новая 3 |  |  | 1 |  | 1 |  | plc, gprs |  | Модернизазия | Да | Да | Да | в ЩУ помещение потребитя | Потребитель | Коммерческий учет | На опоре ВЛ 0,4 кВ | Коммерческий учет
450 | Сладковский РЭС | ПС 110/35/10 кВ "Сладково" | ф."Никулино" 10кВ | Никулино | КТП № 1940 | Новая 1 |  |  | 1 |  | 1 |  | plc, gprs |  | Модернизазия | Да | Да | Да | в ЩУ помещение потребитя | Потребитель | Коммерческий учет | На опоре ВЛ 0,4 кВ | Коммерческий учет
451 | Сладковский РЭС | ПС 110/35/10 кВ "Сладково" | ф."Никулино" 10кВ | Никулино | КТП № 1940 | Новая 1 |  |  | 1 |  | 1 |  | plc, gprs |  | Модернизазия | Да | Да | Да | в ЩУ помещение потребитя | Потребитель | Коммерческий учет | На опоре ВЛ 0,4 кВ | Коммерческий учет
452 | Сладковский РЭС | ПС 110/35/10 кВ "Сладково" | ф."Никулино" 10кВ | Никулино | КТП № 1940 | Новая 2 |  | 1 |  |  |  |  | plc, gprs |  | Модернизазия | Да | Да | Да | в ЩУ помещение потребитя | Потребитель | Коммерческий учет | На опоре ВЛ 0,4 кВ | Коммерческий учет
453 | Сладковский РЭС | ПС 110/35/10 кВ "Сладково" | ф."Никулино" 10кВ | Никулино | КТП № 1940 | Новая 2 |  | 1 |  |  |  |  | plc, gprs |  | Модернизазия | Да | Да | Да | в ЩУ помещение потребитя | Потребитель | Коммерческий учет | На опоре ВЛ 0,4 кВ | Коммерческий учет
454 | Сладковский РЭС | ПС 110/35/10 кВ "Сладково" | ф."Никулино" 10кВ | Никулино | КТП № 1940 | Новая 4 |  | 1 |  |  |  |  | plc, gprs |  | Модернизазия | Да | Да | Да | в ЩУ помещение потребитя | Потребитель | Коммерческий учет | На опоре ВЛ 0,4 кВ | Коммерческий учет
455 | Сладковский РЭС | ПС 110/35/10 кВ "Сладково" | ф."Никулино" 10кВ | Никулино | КТП № 1940 | Новая 4 |  | 1 |  |  |  |  | plc, gprs |  | Модернизазия | Да | Да | Да | в ЩУ помещение потребитя | Потребитель | Коммерческий учет | На опоре ВЛ 0,4 кВ | Коммерческий учет
456 | Сладковский РЭС | ПС 110/35/10 кВ "Сладково" | ф."Никулино" 10кВ | Никулино | КТП № 1940 | Новая 6 |  | 1 |  |  |  |  | plc, gprs |  | Модернизазия | Да | Да | Да | в ЩУ помещение потребитя | Потребитель | Коммерческий учет | На опоре ВЛ 0,4 кВ | Коммерческий учет
457 | Сладковский РЭС | ПС 110/35/10 кВ "Сладково" | ф."Никулино" 10кВ | Никулино | КТП № 1940 | Новая 6 |  | 1 |  |  |  |  | plc, gprs |  | Модернизазия | Да | Да | Да | в ЩУ помещение потребитя | Потребитель | Коммерческий учет | На опоре ВЛ 0,4 кВ | Коммерческий учет
458 | Сладковский РЭС | ПС 110/35/10 кВ "Сладково" | ф."Никулино" 10кВ | Никулино | КТП № 1940 | Новая 8 |  | 1 |  |  |  |  | plc, gprs |  | Модернизазия | Да | Да | Да | в ЩУ помещение потребитя | Потребитель | Коммерческий учет | На опоре ВЛ 0,4 кВ | Коммерческий учет
459 | Сладковский РЭС | ПС 110/35/10 кВ "Сладково" | ф."Никулино" 10кВ | Никулино | КТП № 1940 | Новая 8 |  | 1 |  |  |  |  | plc, gprs |  | Модернизазия | Да | Да | Да | в ЩУ помещение потребитя | Потребитель | Коммерческий учет | На опоре ВЛ 0,4 кВ | Коммерческий учет
460 | Сладковский РЭС | ПС 110/35/10 кВ "Сладково" | ф."Никулино" 10кВ | Никулино | КТП № 1940 | Новая 10 |  | 1 |  |  |  |  | plc, gprs |  | Модернизазия | Да | Да | Да | в ЩУ помещение потребитя | Потребитель | Коммерческий учет | На опоре ВЛ 0,4 кВ | Коммерческий учет
461 | Сладковский РЭС | ПС 110/35/10 кВ "Сладково" | ф."Никулино" 10кВ | Никулино | КТП № 1940 | Новая 10 |  | 1 |  |  |  |  | plc, gprs |  | Модернизазия | Да | Да | Да | в ЩУ помещение потребитя | Потребитель | Коммерческий учет | На опоре ВЛ 0,4 кВ | Коммерческий учет
462 | Сладковский РЭС | ПС 110/35/10 кВ "Сладково" | ф."Никулино" 10кВ | Никулино | КТП № 1940 | Новая 12 |  | 1 |  |  |  |  | plc, gprs |  | Модернизазия | Да | Да | Да | в ЩУ помещение потребитя | Потребитель | Коммерческий учет | На опоре ВЛ 0,4 кВ | Коммерческий учет
463 | Сладковский РЭС | ПС 110/35/10 кВ "Сладково" | ф."Никулино" 10кВ | Никулино | КТП № 1940 | Новая 14 |  | 1 |  |  |  |  | plc, gprs |  | Модернизазия | Да | Да | Да | в ЩУ помещение потребитя | Потребитель | Коммерческий учет | На опоре ВЛ 0,4 кВ | Коммерческий учет
464 | Сладковский РЭС | ПС 110/35/10 кВ "Сладково" | ф."Никулино" 10кВ | Никулино | КТП № 1940 | Новая 16 |  | 1 |  |  |  |  | plc, gprs |  | Модернизазия | Да | Да | Да | в ЩУ помещение потребитя | Потребитель | Коммерческий учет | На опоре ВЛ 0,4 кВ | Коммерческий учет
465 | Сладковский РЭС | ПС 110/35/10 кВ "Сладково" | ф."Никулино" 10кВ | Никулино | КТП № 1940 | Новая 18 |  | 1 |  |  |  |  | plc, gprs |  | Модернизазия | Да | Да | Да | в ЩУ помещение потребитя | Потребитель | Коммерческий учет | На опоре ВЛ 0,4 кВ | Коммерческий учет
466 | Сладковский РЭС | ПС 110/35/10 кВ "Сладково" | ф."Никулино" 10кВ | Никулино | КТП № 1940 | Новая 20 |  | 1 |  |  |  |  | plc, gprs |  | Модернизазия | Да | Да | Да | в ЩУ помещение потребитя | Потребитель | Коммерческий учет | На опоре ВЛ 0,4 кВ | Коммерческий учет
467 | Сладковский РЭС | ПС 110/35/10 кВ "Сладково" | ф."Никулино" 10кВ | Никулино | КТП № 1940 | Новая 22 |  | 1 |  |  |  |  | plc, gprs |  | Модернизазия | Да | Да | Да | в ЩУ помещение потребитя | Потребитель | Коммерческий учет | На опоре ВЛ 0,4 кВ | Коммерческий учет
468 | Сладковский РЭС | ПС 110/35/10 кВ "Сладково" | ф."Никулино" 10кВ | Никулино | КТП № 1940 | Новая 24 |  | 1 |  |  |  |  | plc, gprs |  | Модернизазия | Да | Да | Да | в ЩУ помещение потребитя | Потребитель | Коммерческий учет | На опоре ВЛ 0,4 кВ | Коммерческий учет
469 | Сладковский РЭС | ПС 110/35/10 кВ "Сладково" | ф."Никулино" 10кВ | Никулино | КТП № 1940 | Новая 26 |  | 1 |  |  |  |  | plc, gprs |  | Модернизазия | Да | Да | Да | в ЩУ помещение потребитя | Потребитель | Коммерческий учет | На опоре ВЛ 0,4 кВ | Коммерческий учет
470 | Сладковский РЭС | ПС 110/35/10 кВ "Сладково" | ф."Никулино" 10кВ | Никулино | КТП № 1940 | Новая 28 |  | 1 |  |  |  |  | plc, gprs |  | Модернизазия | Да | Да | Да | в ЩУ помещение потребитя | Потребитель | Коммерческий учет | На опоре ВЛ 0,4 кВ | Коммерческий учет
471 | Сладковский РЭС | ПС 110/35/10 кВ "Сладково" | ф."Никулино" 10кВ | Никулино | КТП № 1940 | Новая 30 |  | 1 |  |  |  |  | plc, gprs |  | Модернизазия | Да | Да | Да | в ЩУ помещение потребитя | Потребитель | Коммерческий учет | На опоре ВЛ 0,4 кВ | Коммерческий учет
472 | Сладковский РЭС | ПС 110/35/10 кВ "Сладково" | ф."Никулино" 10кВ | Никулино | КТП № 1940 | Новая 32 |  | 1 |  |  |  |  | plc, gprs |  | Модернизазия | Да | Да | Да | в ЩУ помещение потребитя | Потребитель | Коммерческий учет | На опоре ВЛ 0,4 кВ | Коммерческий учет
473 | Сладковский РЭС | ПС 110/35/10 кВ "Сладково" | ф."Никулино" 10кВ | Никулино | КТП № 1940 | Новая 34 |  | 1 |  |  |  |  | plc, gprs |  | Модернизазия | Да | Да | Да | в ЩУ помещение потребитя | Потребитель | Коммерческий учет | На опоре ВЛ 0,4 кВ | Коммерческий учет
474 | Сладковский РЭС | ПС 110/35/10 кВ "Сладково" | ф."Никулино" 10кВ | Никулино | КТП № 1940 | Новая 36 |  | 1 |  |  |  |  | plc, gprs |  | Модернизазия | Да | Да | Да | в ЩУ помещение потребитя | Потребитель | Коммерческий учет | На опоре ВЛ 0,4 кВ | Коммерческий учет
475 | Сладковский РЭС | ПС 110/35/10 кВ "Сладково" | ф."Никулино" 10кВ | Никулино | КТП № 1940 | Новая 38 |  | 1 |  |  |  |  | plc, gprs |  | Модернизазия | Да | Да | Да | в ЩУ помещение потребитя | Потребитель | Коммерческий учет | На опоре ВЛ 0,4 кВ | Коммерческий учет
476 | Сладковский РЭС | ПС 110/35/10 кВ "Сладково" | ф."Никулино" 10кВ | Никулино | КТП № 1940 | Новая 40 |  | 1 |  |  |  |  | plc, gprs |  | Модернизазия | Да | Да | Да | в ЩУ помещение потребитя | Потребитель | Коммерческий учет | На опоре ВЛ 0,4 кВ | Коммерческий учет
477 | Сладковский РЭС | ПС 110/35/10 кВ "Сладково" | ф."Никулино" 10кВ | Никулино | КТП №1819 | магазин |  | 1 |  |  |  |  | plc, gprs |  | Модернизазия | Да | Да | Да | в ЩУ помещение потребитя | Потребитель | Коммерческий учет | На опоре ВЛ 0,4 кВ | Коммерческий учет
478 | Сладковский РЭС | ПС 110/35/10 кВ "Сладково" | ф."Никулино" 10кВ | Никулино | КТП №1960 | жилой дом |  | 1 |  |  |  |  | plc, gprs |  | Модернизазия | Да | Да | Да | в ЩУ помещение потребитя | Потребитель | Коммерческий учет | На опоре ВЛ 0,4 кВ | Коммерческий учет
479 | Сладковский РЭС | ПС 110/35/10 кВ "Сладково" | ф."Никулино" 10кВ | Никулино | КТП №1819 | столовая |  |  | 1 |  | 1 |  | plc, gprs |  | Модернизазия | Да | Да | Да | в ЩУ помещение потребитя | Потребитель | Коммерческий учет | На опоре ВЛ 0,4 кВ | Коммерческий учет
480 | Сладковский РЭС | ПС 110/35/10 кВ "Сладково" | ф."Никулино" 10кВ | Никулино | КТП №1817 | водозабор |  |  | 1 |  | 1 |  | plc, gprs |  | Модернизазия | Да | Да | Да | в ЩУ помещение потребитя | Потребитель | Коммерческий учет | На опоре ВЛ 0,4 кВ | Коммерческий учет
481 | Сладковский РЭС | ПС 110/35/10 кВ "Сладково" | ф."Никулино" 10кВ | Никулино | КТП №1887 | з.склад |  |  | 1 |  | 1 |  | plc, gprs |  | Модернизазия | Да | Да | Да | в ЩУ помещение потребитя | Потребитель | Коммерческий учет | На опоре ВЛ 0,4 кВ | Коммерческий учет
482 | Сладковский РЭС | ПС 110/35/10 кВ "Сладково" | ф."Никулино" 10кВ | Никулино | КТП №1817 | мол.пункт |  |  | 1 |  | 1 |  | plc, gprs |  | Модернизазия | Да | Да | Да | в ЩУ помещение потребитя | Потребитель | Коммерческий учет | На опоре ВЛ 0,4 кВ | Коммерческий учет
483 | Сладковский РЭС | ПС 110/35/10 кВ "Сладково" | ф."Никулино" 10кВ | Никулино | КТП №1817 | ФАП |  |  | 1 |  | 1 |  | plc, gprs |  | Модернизазия | Да | Да | Да | в ЩУ помещение потребитя | Потребитель | Коммерческий учет | На опоре ВЛ 0,4 кВ | Коммерческий учет
484 | Сладковский РЭС | ПС 110/35/10 кВ "Сладково" | ф."Никулино" 10кВ | Никулино | КТП №1940 | АТС |  | 1 |  |  |  |  | plc, gprs |  | Модернизазия | Да | Да | Да | в ЩУ помещение потребитя | Потребитель | Коммерческий учет | На опоре ВЛ 0,4 кВ | Коммерческий учет
485 | Сладковский РЭС | ПС 110/35/10 кВ "Сладково" | ф."Никулино" 10кВ | Никулино | КТП №1817 | клуб |  |  | 1 |  | 1 |  | plc, gprs |  | Модернизазия | Да | Да | Да | в ЩУ помещение потребитя | Потребитель | Коммерческий учет | На опоре ВЛ 0,4 кВ | Коммерческий учет
486 | Сладковский РЭС | ПС 110/35/10 кВ "Сладково" | ф."Никулино" 10кВ | Никулино | КТП №1940 | школа |  |  | 1 |  | 1 |  | plc, gprs |  | Модернизазия | Да | Да | Да | в ЩУ помещение потребитя | Потребитель | Коммерческий учет | На опоре ВЛ 0,4 кВ | Коммерческий учет
487 | Сладковский РЭС | ПС 110/35/10 кВ "Сладково" | ф."Никулино" 10кВ | Никулино | КТП №1940 | отделение связи |  | 1 |  |  |  |  | plc, gprs |  | Модернизазия | Да | Да | Да | в ЩУ помещение потребитя | Потребитель | Коммерческий учет | На опоре ВЛ 0,4 кВ | Коммерческий учет
488 | Сладковский РЭС | ПС 110/35/10 кВ "Сладково" | ф."Никулино" 10кВ | Никулино | КТП №1819 | магазин |  |  | 1 |  | 1 |  | plc, gprs |  | Модернизазия | Да | Да | Да | в ЩУ помещение потребитя | Потребитель | Коммерческий учет | На опоре ВЛ 0,4 кВ | Коммерческий учет
489 | Сладковский РЭС | ПС 110/35/10 кВ "Сладково" | ф."Никулино" 10кВ | Никулино | КТП №1940 | БС №720483 |  |  | 1 |  | 1 |  | plc, gprs |  | Модернизазия | Да | Да | Да | в ЩУ помещение потребитя | Потребитель | Коммерческий учет | На опоре ВЛ 0,4 кВ | Коммерческий учет
490 | Сладковский РЭС | ПС 110/35/10 кВ "Сладково" | ф."Никулино" 10кВ | Никулино | б/н | водозабор |  |  | 1 |  | 1 |  | plc, gprs |  | Модернизазия | Да | Да | Да | в ЩУ помещение потребитя | Потребитель | Коммерческий учет | На опоре ВЛ 0,4 кВ | Коммерческий учет
491 | Сладковский РЭС | ПС 110/35/10 кВ "Сладково" | ф."Никулино" 10кВ | Никулино | КТП №576 | пож. гидрант |  | 1 |  |  |  |  | plc, gprs |  | Модернизазия | Да | Да | Да | в ЩУ помещение потребитя | Потребитель | Коммерческий учет | На опоре ВЛ 0,4 кВ | Коммерческий учет
492 | Сладковский РЭС | ПС 110/35/10 кВ "Сладково" | ф."Никулино" 10кВ | Никулино | КТП №1819 | ул.освещ |  | 1 |  |  |  |  | plc, gprs |  | Модернизазия | Да | Да | Да | в ЩУ помещение потребитя | Потребитель | Коммерческий учет | На опоре ВЛ 0,4 кВ | Коммерческий учет
493 | Сладковский РЭС | ПС 110/35/10 кВ "Сладково" | ф."Никулино" 10кВ | Никулино | КТП №1817 | ул.освещ |  | 1 |  |  |  |  | plc, gprs |  | Модернизазия | Да | Да | Да | в ЩУ помещение потребитя | Потребитель | Коммерческий учет | На опоре ВЛ 0,4 кВ | Коммерческий учет
494 | Сладковский РЭС | ПС 110/35/10 кВ "Сладково" | ф."Никулино" 10кВ | Никулино | КТП №576 | ул.освещ |  | 1 |  |  |  |  | plc, gprs |  | Модернизазия | Да | Да | Да | в ЩУ помещение потребитя | Потребитель | Коммерческий учет | На опоре ВЛ 0,4 кВ | Коммерческий учет
495 | Сладковский РЭС | ПС 110/35/10 кВ "Сладково" | ф."Никулино" 10кВ | Никулино | КТП №1940 | ул.освещ |  | 1 |  |  |  |  | plc, gprs |  | Модернизазия | Да | Да | Да | в ЩУ помещение потребитя | Потребитель | Коммерческий учет | На опоре ВЛ 0,4 кВ | Коммерческий учет
496 | Сладковский РЭС | ПС 110/35/10 кВ "Сладково" | ф."Никулино" 10кВ | Никулино | КТП №1960 | ул.освещ |  | 1 |  |  |  |  | plc, gprs |  | Модернизазия | Да | Да | Да | в ЩУ помещение потребитя | Потребитель | Коммерческий учет | На опоре ВЛ 0,4 кВ | Коммерческий учет
497 | Сладковский РЭС | ПС 110/35/10 кВ "Сладково" | ф."Никулино" 10кВ | Никулино | КТП №1940 | адм.здание |  | 1 |  |  |  |  | plc, gprs |  | Модернизазия | Да | Да | Да | в ЩУ помещение потребитя | Потребитель | Коммерческий учет | На опоре ВЛ 0,4 кВ | Коммерческий учет
498 | Сладковский РЭС | ПС 110/35/10 кВ "Сладково" | ф."Никулино" 10кВ | Никулино | КТП №1940 | почта |  | 1 |  |  |  |  | plc, gprs |  | Модернизазия | Да | Да | Да | в ЩУ помещение потребитя | Потребитель | Коммерческий учет | На опоре ВЛ 0,4 кВ | Коммерческий учет
34 | Сладковский РЭС | ПС 110/35/10 кВ "Сладково" |  | Никулино |  |  |  | 221 | 29 | 0 | 29 | 0 | plc, gprs
Итого: Сладковский РЭС | [7 empty] | 429 | 69 | 0 | 69 | 0 | plc, gprs
Аромашевский РЭС
1 | Аромашевский РЭС | ПС 110/10 кВ "Аптула" | ф. "Сорочкино" 10 кВ | Сорочкино | КТП № 1757 | ул. Вагайская, 3 | 6 | 1 |  |  |  |  | plc, gprs |  | Модернизазия | Да | Да | Да | в ЩУ помещение потребитя | Потребитель | Коммерческий учет | На опоре ВЛ 0,4 кВ | Коммерческий учет
2 | Аромашевский РЭС | ПС 110/10 кВ "Аптула" | ф. "Сорочкино" 10 кВ | Сорочкино | КТП № 1757 | ул. Вагайская, 9 | 10 | 1 |  |  |  |  | plc, gprs |  | Модернизазия | Да | Да | Да | в ЩУ помещение потребитя | Потребитель | Коммерческий учет | На опоре ВЛ 0,4 кВ | Коммерческий учет
3 | Аромашевский РЭС | ПС 110/10 кВ "Аптула" | ф. "Сорочкино" 10 кВ | Сорочкино | КТП № 1757 | ул. Вагайская, 10 | 7 | 1 |  |  |  |  | plc, gprs |  | Модернизазия | Да | Да | Да | в ЩУ помещение потребитя | Потребитель | Коммерческий учет | На опоре ВЛ 0,4 кВ | Коммерческий учет
4 | Аромашевский РЭС | ПС 110/10 кВ "Аптула" | ф. "Сорочкино" 10 кВ | Сорочкино | КТП № 1757 | ул. Вагайская, 11 | 10 | 1 |  |  |  |  | plc, gprs |  | Модернизазия | Да | Да | Да | в ЩУ помещение потребитя | Потребитель | Коммерческий учет | На опоре ВЛ 0,4 кВ | Коммерческий учет
5 | Аромашевский РЭС | ПС 110/10 кВ "Аптула" | ф. "Сорочкино" 10 кВ | Сорочкино | КТП № 1757 | ул. Вагайская, 12 | 7 | 1 |  |  |  |  | plc, gprs |  | Модернизазия | Да | Да | Да | в ЩУ помещение потребитя | Потребитель | Коммерческий учет | На опоре ВЛ 0,4 кВ | Коммерческий учет
6 | Аромашевский РЭС | ПС 110/10 кВ "Аптула" | ф. "Сорочкино" 10 кВ | Сорочкино | КТП № 1757 | ул. Вагайская, 13 | 15 | 1 |  |  |  |  | plc, gprs |  | Модернизазия | Да | Да | Да | в ЩУ помещение потребитя | Потребитель | Коммерческий учет | На опоре ВЛ 0,4 кВ | Коммерческий учет
7 | Аромашевский РЭС | ПС 110/10 кВ "Аптула" | ф. "Сорочкино" 10 кВ | Сорочкино | КТП № 1757 | ул. Вагайская, 14 | 11 | 1 |  |  |  |  | plc, gprs |  | Модернизазия | Да | Да | Да | в ЩУ помещение потребитя | Потребитель | Коммерческий учет | На опоре ВЛ 0,4 кВ | Коммерческий учет
8 | Аромашевский РЭС | ПС 110/10 кВ "Аптула" | ф. "Сорочкино" 10 кВ | Сорочкино | КТП № 1757 | ул. Вагайская, 15 | 18 | 1 |  |  |  |  | plc, gprs |  | Модернизазия | Да | Да | Да | в ЩУ помещение потребитя | Потребитель | Коммерческий учет | На опоре ВЛ 0,4 кВ | Коммерческий учет
9 | Аромашевский РЭС | ПС 110/10 кВ "Аптула" | ф. "Сорочкино" 10 кВ | Сорочкино | КТП № 1757 | ул. Вагайская, 16 | 12 | 1 |  |  |  |  | plc, gprs |  | Модернизазия | Да | Да | Да | в ЩУ помещение потребитя | Потребитель | Коммерческий учет | На опоре ВЛ 0,4 кВ | Коммерческий учет
10 | Аромашевский РЭС | ПС 110/10 кВ "Аптула" | ф. "Сорочкино" 10 кВ | Сорочкино | КТП № 1757 | ул. Вагайская, 17 | 18 | 1 |  |  |  |  | plc, gprs |  | Модернизазия | Да | Да | Да | в ЩУ помещение потребитя | Потребитель | Коммерческий учет | На опоре ВЛ 0,4 кВ | Коммерческий учет
11 | Аромашевский РЭС | ПС 110/10 кВ "Аптула" | ф. "Сорочкино" 10 кВ | Сорочкино | КТП № 1757 | ул. Вагайская, 20 | 13 | 1 |  |  |  |  | plc, gprs |  | Модернизазия | Да | Да | Да | в ЩУ помещение потребитя | Потребитель | Коммерческий учет | На опоре ВЛ 0,4 кВ | Коммерческий учет
12 | Аромашевский РЭС | ПС 110/10 кВ "Аптула" | ф. "Сорочкино" 10 кВ | Сорочкино | КТП № 1757 | ул. Вагайская, 22 | 15 | 1 |  |  |  |  | plc, gprs |  | Модернизазия | Да | Да | Да | в ЩУ помещение потребитя | Потребитель | Коммерческий учет | На опоре ВЛ 0,4 кВ | Коммерческий учет
13 | Аромашевский РЭС | ПС 110/10 кВ "Аптула" | ф. "Сорочкино" 10 кВ | Сорочкино | КТП № 1757 | ул. Вагайская, 26 | 18 | 1 |  |  |  |  | plc, gprs |  | Модернизазия | Да | Да | Да | в ЩУ помещение потребитя | Потребитель | Коммерческий учет | На опоре ВЛ 0,4 кВ | Коммерческий учет
14 | Аромашевский РЭС | ПС 110/10 кВ "Аптула" | ф. "Сорочкино" 10 кВ | Сорочкино | КТП № 1352 | ул. Лесная, 3 кв. 1 | 11 | 1 |  |  |  |  | plc, gprs |  | Модернизазия | Да | Да | Да | в ЩУ помещение потребитя | Потребитель | Коммерческий учет | На опоре ВЛ 0,4 кВ | Коммерческий учет
15 | Аромашевский РЭС | ПС 110/10 кВ "Аптула" | ф. "Сорочкино" 10 кВ | Сорочкино | КТП № 1352 | ул. Лесная, 3 кв. 2 | 11 | 1 |  |  |  |  | plc, gprs |  | Модернизазия | Да | Да | Да | в ЩУ помещение потребитя | Потребитель | Коммерческий учет | На опоре ВЛ 0,4 кВ | Коммерческий учет
16 | Аромашевский РЭС | ПС 110/10 кВ "Аптула" | ф. "Сорочкино" 10 кВ | Сорочкино | КТП № 1352 | ул. Лесная, 4 кв. 1 | 10 | 1 |  |  |  |  | plc, gprs |  | Модернизазия | Да | Да | Да | в ЩУ помещение потребитя | Потребитель | Коммерческий учет | На опоре ВЛ 0,4 кВ | Коммерческий учет
17 | Аромашевский РЭС | ПС 110/10 кВ "Аптула" | ф. "Сорочкино" 10 кВ | Сорочкино | КТП № 1352 | ул. Лесная, 4 кв. 2 | 10 | 1 |  |  |  |  | plc, gprs |  | Модернизазия | Да | Да | Да | в ЩУ помещение потребитя | Потребитель | Коммерческий учет | На опоре ВЛ 0,4 кВ | Коммерческий учет
18 | Аромашевский РЭС | ПС 110/10 кВ "Аптула" | ф. "Сорочкино" 10 кВ | Сорочкино | КТП № 1352 | ул. Лесная, 5 | 12 | 1 |  |  |  |  | plc, gprs |  | Модернизазия | Да | Да | Да | в ЩУ помещение потребитя | Потребитель | Коммерческий учет | На опоре ВЛ 0,4 кВ | Коммерческий учет
19 | Аромашевский РЭС | ПС 110/10 кВ "Аптула" | ф. "Сорочкино" 10 кВ | Сорочкино | КТП № 1352 | ул. Лесная, 6 кв. 1 | 11 | 1 |  |  |  |  | plc, gprs |  | Модернизазия | Да | Да | Да | в ЩУ помещение потребитя | Потребитель | Коммерческий учет | На опоре ВЛ 0,4 кВ | Коммерческий учет
20 | Аромашевский РЭС | ПС 110/10 кВ "Аптула" | ф. "Сорочкино" 10 кВ | Сорочкино | КТП № 1352 | ул. Лесная, 6 кв. 2 | 11 | 1 |  |  |  |  | plc, gprs |  | Модернизазия | Да | Да | Да | в ЩУ помещение потребитя | Потребитель | Коммерческий учет | На опоре ВЛ 0,4 кВ | Коммерческий учет
21 | Аромашевский РЭС | ПС 110/10 кВ "Аптула" | ф. "Сорочкино" 10 кВ | Сорочкино | КТП № 1352 | ул. Лесная, 7 кв. 1 | 30 | 1 |  |  |  |  | plc, gprs |  | Модернизазия | Да | Да | Да | в ЩУ помещение потребитя | Потребитель | Коммерческий учет | На опоре ВЛ 0,4 кВ | Коммерческий учет
22 | Аромашевский РЭС | ПС 110/10 кВ "Аптула" | ф. "Сорочкино" 10 кВ | Сорочкино | КТП № 1352 | ул. Лесная, 7 кв. 2 | 30 | 1 |  |  |  |  | plc, gprs |  | Модернизазия | Да | Да | Да | в ЩУ помещение потребитя | Потребитель | Коммерческий учет | На опоре ВЛ 0,4 кВ | Коммерческий учет
23 | Аромашевский РЭС | ПС 110/10 кВ "Аптула" | ф. "Сорочкино" 10 кВ | Сорочкино | КТП № 1352 | ул. Лесная, 9 кв. 1 | 28 | 1 |  |  |  |  | plc, gprs |  | Модернизазия | Да | Да | Да | в ЩУ помещение потребитя | Потребитель | Коммерческий учет | На опоре ВЛ 0,4 кВ | Коммерческий учет
24 | Аромашевский РЭС | ПС 110/10 кВ "Аптула" | ф. "Сорочкино" 10 кВ | Сорочкино | КТП № 1352 | ул. Лесная, 9 кв. 2 | 28 | 1 |  |  |  |  | plc, gprs |  | Модернизазия | Да | Да | Да | в ЩУ помещение потребитя | Потребитель | Коммерческий учет | На опоре ВЛ 0,4 кВ | Коммерческий учет
25 | Аромашевский РЭС | ПС 110/10 кВ "Аптула" | ф. "Сорочкино" 10 кВ | Сорочкино | КТП № 1352 | ул. Лесная, 11 кв. 1 | 27 | 1 |  |  |  |  | plc, gprs |  | Модернизазия | Да | Да | Да | в ЩУ помещение потребитя | Потребитель | Коммерческий учет | На опоре ВЛ 0,4 кВ | Коммерческий учет
26 | Аромашевский РЭС | ПС 110/10 кВ "Аптула" | ф. "Сорочкино" 10 кВ | Сорочкино | КТП № 1352 | ул. Лесная, 11 кв. 2 | 27 | 1 |  |  |  |  | plc, gprs |  | Модернизазия | Да | Да | Да | в ЩУ помещение потребитя | Потребитель | Коммерческий учет | На опоре ВЛ 0,4 кВ | Коммерческий учет
27 | Аромашевский РЭС | ПС 110/10 кВ "Аптула" | ф. "Сорочкино" 10 кВ | Сорочкино | КТП № 1364 | ул. Молодежная, 2 кв. 1 | 9 | 1 |  |  |  |  | plc, gprs |  | Модернизазия | Да | Да | Да | в ЩУ помещение потребитя | Потребитель | Коммерческий учет | На опоре ВЛ 0,4 кВ | Коммерческий учет
28 | Аромашевский РЭС | ПС 110/10 кВ "Аптула" | ф. "Сорочкино" 10 кВ | Сорочкино | КТП № 1364 | ул. Молодежная, 2 кв. 1 | 9 | 1 |  |  |  |  | plc, gprs |  | Модернизазия | Да | Да | Да | в ЩУ помещение потребитя | Потребитель | Коммерческий учет | На опоре ВЛ 0,4 кВ | Коммерческий учет
29 | Аромашевский РЭС | ПС 110/10 кВ "Аптула" | ф. "Сорочкино" 10 кВ | Сорочкино | КТП № 1364 | ул. Молодежная, 4 кв. 1 | 8 | 1 |  |  |  |  | plc, gprs |  | Модернизазия | Да | Да | Да | в ЩУ помещение потребитя | Потребитель | Коммерческий учет | На опоре ВЛ 0,4 кВ | Коммерческий учет
30 | Аромашевский РЭС | ПС 110/10 кВ "Аптула" | ф. "Сорочкино" 10 кВ | Сорочкино | КТП № 1364 | ул. Молодежная, 4 кв. 2 | 8 | 1 |  |  |  |  | plc, gprs |  | Модернизазия | Да | Да | Да | в ЩУ помещение потребитя | Потребитель | Коммерческий учет | На опоре ВЛ 0,4 кВ | Коммерческий учет
31 | Аромашевский РЭС | ПС 110/10 кВ "Аптула" | ф. "Сорочкино" 10 кВ | Сорочкино | КТП № 1364 | ул. Молодежная, 5 кв. 1 | 6 | 1 |  |  |  |  | plc, gprs |  | Модернизазия | Да | Да | Да | в ЩУ помещение потребитя | Потребитель | Коммерческий учет | На опоре ВЛ 0,4 кВ | Коммерческий учет
32 | Аромашевский РЭС | ПС 110/10 кВ "Аптула" | ф. "Сорочкино" 10 кВ | Сорочкино | КТП № 1364 | ул. Молодежная, 5 кв. 2 | 6 | 1 |  |  |  |  | plc, gprs |  | Модернизазия | Да | Да | Да | в ЩУ помещение потребитя | Потребитель | Коммерческий учет | На опоре ВЛ 0,4 кВ | Коммерческий учет
33 | Аромашевский РЭС | ПС 110/10 кВ "Аптула" | ф. "Сорочкино" 10 кВ | Сорочкино | КТП № 1364 | ул. Молодежная, 6 кв. 1 | 7 | 1 |  |  |  |  | plc, gprs |  | Модернизазия | Да | Да | Да | в ЩУ помещение потребитя | Потребитель | Коммерческий учет | На опоре ВЛ 0,4 кВ | Коммерческий учет
34 | Аромашевский РЭС | ПС 110/10 кВ "Аптула" | ф. "Сорочкино" 10 кВ | Сорочкино | КТП № 1364 | ул. Молодежная, 6 кв. 2 | 7 | 1 |  |  |  |  | plc, gprs |  | Модернизазия | Да | Да | Да | в ЩУ помещение потребитя | Потребитель | Коммерческий учет | На опоре ВЛ 0,4 кВ | Коммерческий учет
35 | Аромашевский РЭС | ПС 110/10 кВ "Аптула" | ф. "Сорочкино" 10 кВ | Сорочкино | КТП № 1364 | ул. Молодежная, 6 кв. 3 | 7 | 1 |  |  |  |  | plc, gprs |  | Модернизазия | Да | Да | Да | в ЩУ помещение потребитя | Потребитель | Коммерческий учет | На опоре ВЛ 0,4 кВ | Коммерческий учет
36 | Аромашевский РЭС | ПС 110/10 кВ "Аптула" | ф. "Сорочкино" 10 кВ | Сорочкино | КТП № 1364 | ул. Молодежная, 7 кв. 1 | 5 | 1 |  |  |  |  | plc, gprs |  | Модернизазия | Да | Да | Да | в ЩУ помещение потребитя | Потребитель | Коммерческий учет | На опоре ВЛ 0,4 кВ | Коммерческий учет
37 | Аромашевский РЭС | ПС 110/10 кВ "Аптула" | ф. "Сорочкино" 10 кВ | Сорочкино | КТП № 1364 | ул. Молодежная, 7 кв. 2 | 5 | 1 |  |  |  |  | plc, gprs |  | Модернизазия | Да | Да | Да | в ЩУ помещение потребитя | Потребитель | Коммерческий учет | На опоре ВЛ 0,4 кВ | Коммерческий учет
38 | Аромашевский РЭС | ПС 110/10 кВ "Аптула" | ф. "Сорочкино" 10 кВ | Сорочкино | КТП № 1364 | ул. Молодежная, 8 кв. 1 | 6 | 1 |  |  |  |  | plc, gprs |  | Модернизазия | Да | Да | Да | в ЩУ помещение потребитя | Потребитель | Коммерческий учет | На опоре ВЛ 0,4 кВ | Коммерческий учет
39 | Аромашевский РЭС | ПС 110/10 кВ "Аптула" | ф. "Сорочкино" 10 кВ | Сорочкино | КТП № 1364 | ул. Молодежная, 8 кв. 2 | 6 | 1 |  |  |  |  | plc, gprs |  | Модернизазия | Да | Да | Да | в ЩУ помещение потребитя | Потребитель | Коммерческий учет | На опоре ВЛ 0,4 кВ | Коммерческий учет
40 | Аромашевский РЭС | ПС 110/10 кВ "Аптула" | ф. "Сорочкино" 10 кВ | Сорочкино | КТП № 1364 | ул. Молодежная, 9 кв. 1 | 4 | 1 |  |  |  |  | plc, gprs |  | Модернизазия | Да | Да | Да | в ЩУ помещение потребитя | Потребитель | Коммерческий учет | На опоре ВЛ 0,4 кВ | Коммерческий учет
41 | Аромашевский РЭС | ПС 110/10 кВ "Аптула" | ф. "Сорочкино" 10 кВ | Сорочкино | КТП № 1364 | ул. Молодежная, 9 кв. 2 | 4 | 1 |  |  |  |  | plc, gprs |  | Модернизазия | Да | Да | Да | в ЩУ помещение потребитя | Потребитель | Коммерческий учет | На опоре ВЛ 0,4 кВ | Коммерческий учет
42 | Аромашевский РЭС | ПС 110/10 кВ "Аптула" | ф. "Сорочкино" 10 кВ | Сорочкино | КТП № 1364 | ул. Молодежная, 10 кв. 1 | 5 | 1 |  |  |  |  | plc, gprs |  | Модернизазия | Да | Да | Да | в ЩУ помещение потребитя | Потребитель | Коммерческий учет | На опоре ВЛ 0,4 кВ | Коммерческий учет
43 | Аромашевский РЭС | ПС 110/10 кВ "Аптула" | ф. "Сорочкино" 10 кВ | Сорочкино | КТП № 1364 | ул. Молодежная, 10 кв. 2 | 5 | 1 |  |  |  |  | plc, gprs |  | Модернизазия | Да | Да | Да | в ЩУ помещение потребитя | Потребитель | Коммерческий учет | На опоре ВЛ 0,4 кВ | Коммерческий учет
44 | Аромашевский РЭС | ПС 110/10 кВ "Аптула" | ф. "Сорочкино" 10 кВ | Сорочкино | КТП № 1364 | ул. Молодежная, 11 кв. 1 | 3 | 1 |  |  |  |  | plc, gprs |  | Модернизазия | Да | Да | Да | в ЩУ помещение потребитя | Потребитель | Коммерческий учет | На опоре ВЛ 0,4 кВ | Коммерческий учет
45 | Аромашевский РЭС | ПС 110/10 кВ "Аптула" | ф. "Сорочкино" 10 кВ | Сорочкино | КТП № 1364 | ул. Молодежная, 11 кв. 2 | 3 | 1 |  |  |  |  | plc, gprs |  | Модернизазия | Да | Да | Да | в ЩУ помещение потребитя | Потребитель | Коммерческий учет | На опоре ВЛ 0,4 кВ | Коммерческий учет
46 | Аромашевский РЭС | ПС 110/10 кВ "Аптула" | ф. "Сорочкино" 10 кВ | Сорочкино | КТП № 1364 | ул. Молодежная, 12 кв. 1 | 4 | 1 |  |  |  |  | plc, gprs |  | Модернизазия | Да | Да | Да | в ЩУ помещение потребитя | Потребитель | Коммерческий учет | На опоре ВЛ 0,4 кВ | Коммерческий учет
47 | Аромашевский РЭС | ПС 110/10 кВ "Аптула" | ф. "Сорочкино" 10 кВ | Сорочкино | КТП № 1364 | ул. Молодежная, 12 кв. 2 | 4 | 1 |  |  |  |  | plc, gprs |  | Модернизазия | Да | Да | Да | в ЩУ помещение потребитя | Потребитель | Коммерческий учет | На опоре ВЛ 0,4 кВ | Коммерческий учет
48 | Аромашевский РЭС | ПС 110/10 кВ "Аптула" | ф. "Сорочкино" 10 кВ | Сорочкино | КТП № 1364 | ул. Молодежная, 13 | 2 |  | 1 |  | 1 |  | plc, gprs |  | Модернизазия | Да | Да | Да | в ЩУ помещение потребитя | Потребитель | Коммерческий учет | На опоре ВЛ 0,4 кВ | Коммерческий учет
49 | Аромашевский РЭС | ПС 110/10 кВ "Аптула" | ф. "Сорочкино" 10 кВ | Сорочкино | КТП № 1364 | ул. Молодежная, 14 кв. 1 | 3 | 1 |  |  |  |  | plc, gprs |  | Модернизазия | Да | Да | Да | в ЩУ помещение потребитя | Потребитель | Коммерческий учет | На опоре ВЛ 0,4 кВ | Коммерческий учет
50 | Аромашевский РЭС | ПС 110/10 кВ "Аптула" | ф. "Сорочкино" 10 кВ | Сорочкино | КТП № 1364 | ул. Молодежная, 14 кв. 2 | 3 | 1 |  |  |  |  | plc, gprs |  | Модернизазия | Да | Да | Да | в ЩУ помещение потребитя | Потребитель | Коммерческий учет | На опоре ВЛ 0,4 кВ | Коммерческий учет
51 | Аромашевский РЭС | ПС 110/10 кВ "Аптула" | ф. "Сорочкино" 10 кВ | Сорочкино | КТП № 1364 | ул. Молодежная, 15 кв. 1 | 2 | 1 |  |  |  |  | plc, gprs |  | Модернизазия | Да | Да | Да | в ЩУ помещение потребитя | Потребитель | Коммерческий учет | На опоре ВЛ 0,4 кВ | Коммерческий учет
52 | Аромашевский РЭС | ПС 110/10 кВ "Аптула" | ф. "Сорочкино" 10 кВ | Сорочкино | КТП № 1364 | ул. Молодежная, 15 кв. 2 | 3 | 1 |  |  |  |  | plc, gprs |  | Модернизазия | Да | Да | Да | в ЩУ помещение потребитя | Потребитель | Коммерческий учет | На опоре ВЛ 0,4 кВ | Коммерческий учет
53 | Аромашевский РЭС | ПС 110/10 кВ "Аптула" | ф. "Сорочкино" 10 кВ | Сорочкино | КТП № 1364 | ул. Молодежная, 17 кв. 1 | 4 | 1 |  |  |  |  | plc, gprs |  | Модернизазия | Да | Да | Да | в ЩУ помещение потребитя | Потребитель | Коммерческий учет | На опоре ВЛ 0,4 кВ | Коммерческий учет
54 | Аромашевский РЭС | ПС 110/10 кВ "Аптула" | ф. "Сорочкино" 10 кВ | Сорочкино | КТП № 1364 | ул. Молодежная, 17 кв. 2 | 4 | 1 |  |  |  |  | plc, gprs |  | Модернизазия | Да | Да | Да | в ЩУ помещение потребитя | Потребитель | Коммерческий учет | На опоре ВЛ 0,4 кВ | Коммерческий учет
55 | Аромашевский РЭС | ПС 110/10 кВ "Аптула" | ф. "Сорочкино" 10 кВ | Сорочкино | КТП № 1364 | ул. Молодежная, 18 кв. 1 | 1 | 1 |  |  |  |  | plc, gprs |  | Модернизазия | Да | Да | Да | в ЩУ помещение потребитя | Потребитель | Коммерческий учет | На опоре ВЛ 0,4 кВ | Коммерческий учет
56 | Аромашевский РЭС | ПС 110/10 кВ "Аптула" | ф. "Сорочкино" 10 кВ | Сорочкино | КТП № 1364 | ул. Молодежная, 19 кв. 1 | 5 | 1 |  |  |  |  | plc, gprs |  | Модернизазия | Да | Да | Да | в ЩУ помещение потребитя | Потребитель | Коммерческий учет | На опоре ВЛ 0,4 кВ | Коммерческий учет
57 | Аромашевский РЭС | ПС 110/10 кВ "Аптула" | ф. "Сорочкино" 10 кВ | Сорочкино | КТП № 1364 | ул. Молодежная, 19 кв. 2 | 5 | 1 |  |  |  |  | plc, gprs |  | Модернизазия | Да | Да | Да | в ЩУ помещение потребитя | Потребитель | Коммерческий учет | На опоре ВЛ 0,4 кВ | Коммерческий учет
58 | Аромашевский РЭС | ПС 110/10 кВ "Аптула" | ф. "Сорочкино" 10 кВ | Сорочкино | КТП № 1364 | ул. Молодежная, 21 кв. 1 | 6 | 1 |  |  |  |  | plc, gprs |  | Модернизазия | Да | Да | Да | в ЩУ помещение потребитя | Потребитель | Коммерческий учет | На опоре ВЛ 0,4 кВ | Коммерческий учет
59 | Аромашевский РЭС | ПС 110/10 кВ "Аптула" | ф. "Сорочкино" 10 кВ | Сорочкино | КТП № 1364 | ул. Молодежная, 21 кв. 2 | 6 | 1 |  |  |  |  | plc, gprs |  | Модернизазия | Да | Да | Да | в ЩУ помещение потребитя | Потребитель | Коммерческий учет | На опоре ВЛ 0,4 кВ | Коммерческий учет
60 | Аромашевский РЭС | ПС 110/10 кВ "Аптула" | ф. "Сорочкино" 10 кВ | Сорочкино | КТП № 1364 | ул. Молодежная, 23 кв. 1 | 7 | 1 |  |  |  |  | plc, gprs |  | Модернизазия | Да | Да | Да | в ЩУ помещение потребитя | Потребитель | Коммерческий учет | На опоре ВЛ 0,4 кВ | Коммерческий учет
61 | Аромашевский РЭС | ПС 110/10 кВ "Аптула" | ф. "Сорочкино" 10 кВ | Сорочкино | КТП № 1364 | ул. Молодежная, 23 кв. 2 | 7 | 1 |  |  |  |  | plc, gprs |  | Модернизазия | Да | Да | Да | в ЩУ помещение потребитя | Потребитель | Коммерческий учет | На опоре ВЛ 0,4 кВ | Коммерческий учет
62 | Аромашевский РЭС | ПС 110/10 кВ "Аптула" | ф. "Сорочкино" 10 кВ | Сорочкино | КТП № 1364 | ул. Молодежная, 25 кв. 1 | 9 | 1 |  |  |  |  | plc, gprs |  | Модернизазия | Да | Да | Да | в ЩУ помещение потребитя | Потребитель | Коммерческий учет | На опоре ВЛ 0,4 кВ | Коммерческий учет
63 | Аромашевский РЭС | ПС 110/10 кВ "Аптула" | ф. "Сорочкино" 10 кВ | Сорочкино | КТП № 1364 | ул. Молодежная, 27 кв. 1 | 10 | 1 |  |  |  |  | plc, gprs |  | Модернизазия | Да | Да | Да | в ЩУ помещение потребитя | Потребитель | Коммерческий учет | На опоре ВЛ 0,4 кВ | Коммерческий учет
64 | Аромашевский РЭС | ПС 110/10 кВ "Аптула" | ф. "Сорочкино" 10 кВ | Сорочкино | КТП № 1364 | ул. Молодежная, 27 кв. 1 | 10 | 1 |  |  |  |  | plc, gprs |  | Модернизазия | Да | Да | Да | в ЩУ помещение потребитя | Потребитель | Коммерческий учет | На опоре ВЛ 0,4 кВ | Коммерческий учет
65 | Аромашевский РЭС | ПС 110/10 кВ "Аптула" | ф. "Сорочкино" 10 кВ | Сорочкино | КТП № 1364 | ул. Молодежная, 27 кв. 2 | 10 | 1 |  |  |  |  | plc, gprs |  | Модернизазия | Да | Да | Да | в ЩУ помещение потребитя | Потребитель | Коммерческий учет | На опоре ВЛ 0,4 кВ | Коммерческий учет
66 | Аромашевский РЭС | ПС 110/10 кВ "Аптула" | ф. "Сорочкино" 10 кВ | Сорочкино | КТП № 1364 | ул. Молодежная, 29 кв. 1 | 14 | 1 |  |  |  |  | plc, gprs |  | Модернизазия | Да | Да | Да | в ЩУ помещение потребитя | Потребитель | Коммерческий учет | На опоре ВЛ 0,4 кВ | Коммерческий учет
67 | Аромашевский РЭС | ПС 110/10 кВ "Аптула" | ф. "Сорочкино" 10 кВ | Сорочкино | КТП № 1364 | ул. Молодежная, 29 кв. 2 | 14 | 1 |  |  |  |  | plc, gprs |  | Модернизазия | Да | Да | Да | в ЩУ помещение потребитя | Потребитель | Коммерческий учет | На опоре ВЛ 0,4 кВ | Коммерческий учет
68 | Аромашевский РЭС | ПС 110/10 кВ "Аптула" | ф. "Сорочкино" 10 кВ | Сорочкино | КТП № 1364 | ул. Молодежная, 31 | 15 | 1 |  |  |  |  | plc, gprs |  | Модернизазия | Да | Да | Да | в ЩУ помещение потребитя | Потребитель | Коммерческий учет | На опоре ВЛ 0,4 кВ | Коммерческий учет
69 | Аромашевский РЭС | ПС 110/10 кВ "Аптула" | ф. "Сорочкино" 10 кВ | Сорочкино | КТП № 1356 | пер. Приозерный, 1 | 26 | 1 |  |  |  |  | plc, gprs |  | Модернизазия | Да | Да | Да | в ЩУ помещение потребитя | Потребитель | Коммерческий учет | На опоре ВЛ 0,4 кВ | Коммерческий учет
70 | Аромашевский РЭС | ПС 110/10 кВ "Аптула" | ф. "Сорочкино" 10 кВ | Сорочкино | КТП № 1356 | пер. Приозерный, 2 | 23 | 1 |  |  |  |  | plc, gprs |  | Модернизазия | Да | Да | Да | в ЩУ помещение потребитя | Потребитель | Коммерческий учет | На опоре ВЛ 0,4 кВ | Коммерческий учет
71 | Аромашевский РЭС | ПС 110/10 кВ "Аптула" | ф. "Сорочкино" 10 кВ | Сорочкино | КТП № 1356 | пер. Приозерный, 3 | 30 | 1 |  |  |  |  | plc, gprs |  | Модернизазия | Да | Да | Да | в ЩУ помещение потребитя | Потребитель | Коммерческий учет | На опоре ВЛ 0,4 кВ | Коммерческий учет
72 | Аромашевский РЭС | ПС 110/10 кВ "Аптула" | ф. "Сорочкино" 10 кВ | Сорочкино | КТП № 1356 | пер. Приозерный, 5 | 31 | 1 |  |  |  |  | plc, gprs |  | Модернизазия | Да | Да | Да | в ЩУ помещение потребитя | Потребитель | Коммерческий учет | На опоре ВЛ 0,4 кВ | Коммерческий учет
73 | Аромашевский РЭС | ПС 110/10 кВ "Аптула" | ф. "Сорочкино" 10 кВ | Сорочкино | КТП № 1356 | пер. Приозерный, 6 | 27 | 1 |  |  |  |  | plc, gprs |  | Модернизазия | Да | Да | Да | в ЩУ помещение потребитя | Потребитель | Коммерческий учет | На опоре ВЛ 0,4 кВ | Коммерческий учет
74 | Аромашевский РЭС | ПС 110/10 кВ "Аптула" | ф. "Сорочкино" 10 кВ | Сорочкино | КТП № 1356 | пер. Приозерный, 7 | 27 | 1 |  |  |  |  | plc, gprs |  | Модернизазия | Да | Да | Да | в ЩУ помещение потребитя | Потребитель | Коммерческий учет | На опоре ВЛ 0,4 кВ | Коммерческий учет
75 | Аромашевский РЭС | ПС 110/10 кВ "Аптула" | ф. "Сорочкино" 10 кВ | Сорочкино | КТП № 1356 | пер. Приозерный, 8 | 28 | 1 |  |  |  |  | plc, gprs |  | Модернизазия | Да | Да | Да | в ЩУ помещение потребитя | Потребитель | Коммерческий учет | На опоре ВЛ 0,4 кВ | Коммерческий учет
76 | Аромашевский РЭС | ПС 110/10 кВ "Аптула" | ф. "Сорочкино" 10 кВ | Сорочкино | КТП № 1356 | пер. Приозерный, 10 | 31 | 1 |  |  |  |  | plc, gprs |  | Модернизазия | Да | Да | Да | в ЩУ помещение потребитя | Потребитель | Коммерческий учет | На опоре ВЛ 0,4 кВ | Коммерческий учет
77 | Аромашевский РЭС | ПС 110/10 кВ "Аптула" | ф. "Сорочкино" 10 кВ | Сорочкино | КТП № 1356 | пер. Приозерный, 12 | 32 |  | 1 |  | 1 |  | plc, gprs |  | Модернизазия | Да | Да | Да | в ЩУ помещение потребитя | Потребитель | Коммерческий учет | На опоре ВЛ 0,4 кВ | Коммерческий учет
78 | Аромашевский РЭС | ПС 110/10 кВ "Аптула" | ф. "Сорочкино" 10 кВ | Сорочкино | КТП № 1356 | пер. Приозерный, 14 | 32 | 1 |  |  |  |  | plc, gprs |  | Модернизазия | Да | Да | Да | в ЩУ помещение потребитя | Потребитель | Коммерческий учет | На опоре ВЛ 0,4 кВ | Коммерческий учет
79 | Аромашевский РЭС | ПС 110/10 кВ "Аптула" | ф. "Сорочкино" 10 кВ | Сорочкино | КТП № 1356 | ул. Советская, 1 | 22 | 1 |  |  |  |  | plc, gprs |  | Модернизазия | Да | Да | Да | в ЩУ помещение потребитя | Потребитель | Коммерческий учет | На опоре ВЛ 0,4 кВ | Коммерческий учет
80 | Аромашевский РЭС | ПС 110/10 кВ "Аптула" | ф. "Сорочкино" 10 кВ | Сорочкино | КТП № 1356 | ул. Советская, 3 | 21 | 1 |  |  |  |  | plc, gprs |  | Модернизазия | Да | Да | Да | в ЩУ помещение потребитя | Потребитель | Коммерческий учет | На опоре ВЛ 0,4 кВ | Коммерческий учет
81 | Аромашевский РЭС | ПС 110/10 кВ "Аптула" | ф. "Сорочкино" 10 кВ | Сорочкино | КТП № 1356 | ул. Советская, 5 | 20 | 1 |  |  |  |  | plc, gprs |  | Модернизазия | Да | Да | Да | в ЩУ помещение потребитя | Потребитель | Коммерческий учет | На опоре ВЛ 0,4 кВ | Коммерческий учет
82 | Аромашевский РЭС | ПС 110/10 кВ "Аптула" | ф. "Сорочкино" 10 кВ | Сорочкино | КТП № 1356 | ул. Советская, 6 | 18 | 1 |  |  |  |  | plc, gprs |  | Модернизазия | Да | Да | Да | в ЩУ помещение потребитя | Потребитель | Коммерческий учет | На опоре ВЛ 0,4 кВ | Коммерческий учет
83 | Аромашевский РЭС | ПС 110/10 кВ "Аптула" | ф. "Сорочкино" 10 кВ | Сорочкино | КТП № 1356 | ул. Советская, 7 | 19 | 1 |  |  |  |  | plc, gprs |  | Модернизазия | Да | Да | Да | в ЩУ помещение потребитя | Потребитель | Коммерческий учет | На опоре ВЛ 0,4 кВ | Коммерческий учет
84 | Аромашевский РЭС | ПС 110/10 кВ "Аптула" | ф. "Сорочкино" 10 кВ | Сорочкино | КТП № 1356 | ул. Советская, 9 | 17 | 1 |  |  |  |  | plc, gprs |  | Модернизазия | Да | Да | Да | в ЩУ помещение потребитя | Потребитель | Коммерческий учет | На опоре ВЛ 0,4 кВ | Коммерческий учет
85 | Аромашевский РЭС | ПС 110/10 кВ "Аптула" | ф. "Сорочкино" 10 кВ | Сорочкино | КТП № 1356 | ул. Советская, 10 | 15 | 1 |  |  |  |  | plc, gprs |  | Модернизазия | Да | Да | Да | в ЩУ помещение потребитя | Потребитель | Коммерческий учет | На опоре ВЛ 0,4 кВ | Коммерческий учет
86 | Аромашевский РЭС | ПС 110/10 кВ "Аптула" | ф. "Сорочкино" 10 кВ | Сорочкино | КТП № 1356 | ул. Советская, 11 | 17 | 1 |  |  |  |  | plc, gprs |  | Модернизазия | Да | Да | Да | в ЩУ помещение потребитя | Потребитель | Коммерческий учет | На опоре ВЛ 0,4 кВ | Коммерческий учет
87 | Аромашевский РЭС | ПС 110/10 кВ "Аптула" | ф. "Сорочкино" 10 кВ | Сорочкино | КТП № 1356 | ул. Советская, 12 | 12 | 1 |  |  |  |  | plc, gprs |  | Модернизазия | Да | Да | Да | в ЩУ помещение потребитя | Потребитель | Коммерческий учет | На опоре ВЛ 0,4 кВ | Коммерческий учет
88 | Аромашевский РЭС | ПС 110/10 кВ "Аптула" | ф. "Сорочкино" 10 кВ | Сорочкино | КТП № 1356 | ул. Советская, 13 | 15 | 1 |  |  |  |  | plc, gprs |  | Модернизазия | Да | Да | Да | в ЩУ помещение потребитя | Потребитель | Коммерческий учет | На опоре ВЛ 0,4 кВ | Коммерческий учет
89 | Аромашевский РЭС | ПС 110/10 кВ "Аптула" | ф. "Сорочкино" 10 кВ | Сорочкино | КТП № 1356 | ул. Советская, 14 | 8 | 1 |  |  |  |  | plc, gprs |  | Модернизазия | Да | Да | Да | в ЩУ помещение потребитя | Потребитель | Коммерческий учет | На опоре ВЛ 0,4 кВ | Коммерческий учет
90 | Аромашевский РЭС | ПС 110/10 кВ "Аптула" | ф. "Сорочкино" 10 кВ | Сорочкино | КТП № 1356 | ул. Советская, 16 | 8 | 1 |  |  |  |  | plc, gprs |  | Модернизазия | Да | Да | Да | в ЩУ помещение потребитя | Потребитель | Коммерческий учет | На опоре ВЛ 0,4 кВ | Коммерческий учет
91 | Аромашевский РЭС | ПС 110/10 кВ "Аптула" | ф. "Сорочкино" 10 кВ | Сорочкино | КТП № 1356 | ул. Советская, 21 | 10 | 1 |  |  |  |  | plc, gprs |  | Модернизазия | Да | Да | Да | в ЩУ помещение потребитя | Потребитель | Коммерческий учет | На опоре ВЛ 0,4 кВ | Коммерческий учет
92 | Аромашевский РЭС | ПС 110/10 кВ "Аптула" | ф. "Сорочкино" 10 кВ | Сорочкино | КТП № 1356 | ул. Советская, 22 | 9 | 1 |  |  |  |  | plc, gprs |  | Модернизазия | Да | Да | Да | в ЩУ помещение потребитя | Потребитель | Коммерческий учет | На опоре ВЛ 0,4 кВ | Коммерческий учет
93 | Аромашевский РЭС | ПС 110/10 кВ "Аптула" | ф. "Сорочкино" 10 кВ | Сорочкино | КТП № 1356 | ул. Советская, 23 | 10 | 1 |  |  |  |  | plc, gprs |  | Модернизазия | Да | Да | Да | в ЩУ помещение потребитя | Потребитель | Коммерческий учет | На опоре ВЛ 0,4 кВ | Коммерческий учет
94 | Аромашевский РЭС | ПС 110/10 кВ "Аптула" | ф. "Сорочкино" 10 кВ | Сорочкино | КТП № 1356 | ул. Советская, 25 | 9 | 1 |  |  |  |  | plc, gprs |  | Модернизазия | Да | Да | Да | в ЩУ помещение потребитя | Потребитель | Коммерческий учет | На опоре ВЛ 0,4 кВ | Коммерческий учет
95 | Аромашевский РЭС | ПС 110/10 кВ "Аптула" | ф. "Сорочкино" 10 кВ | Сорочкино | КТП № 1356 | ул. Советская, 30 | 14 | 1 |  |  |  |  | plc, gprs |  | Модернизазия | Да | Да | Да | в ЩУ помещение потребитя | Потребитель | Коммерческий учет | На опоре ВЛ 0,4 кВ | Коммерческий учет
96 | Аромашевский РЭС | ПС 110/10 кВ "Аптула" | ф. "Сорочкино" 10 кВ | Сорочкино | КТП № 1356 | ул. Советская, 31 | 7 | 1 |  |  |  |  | plc, gprs |  | Модернизазия | Да | Да | Да | в ЩУ помещение потребитя | Потребитель | Коммерческий учет | На опоре ВЛ 0,4 кВ | Коммерческий учет
97 | Аромашевский РЭС | ПС 110/10 кВ "Аптула" | ф. "Сорочкино" 10 кВ | Сорочкино | КТП № 1356 | ул. Советская, 33 | 5 | 1 |  |  |  |  | plc, gprs |  | Модернизазия | Да | Да | Да | в ЩУ помещение потребитя | Потребитель | Коммерческий учет | На опоре ВЛ 0,4 кВ | Коммерческий учет
98 | Аромашевский РЭС | ПС 110/10 кВ "Аптула" | ф. "Сорочкино" 10 кВ | Сорочкино | КТП № 1356 | ул. Советская, 35 | 5 | 1 |  |  |  |  | plc, gprs |  | Модернизазия | Да | Да | Да | в ЩУ помещение потребитя | Потребитель | Коммерческий учет | На опоре ВЛ 0,4 кВ | Коммерческий учет
99 | Аромашевский РЭС | ПС 110/10 кВ "Аптула" | ф. "Сорочкино" 10 кВ | Сорочкино | КТП № 1356 | ул. Советская, 36 | 19 | 1 |  |  |  |  | plc, gprs |  | Модернизазия | Да | Да | Да | в ЩУ помещение потребитя | Потребитель | Коммерческий учет | На опоре ВЛ 0,4 кВ | Коммерческий учет
100 | Аромашевский РЭС | ПС 110/10 кВ "Аптула" | ф. "Сорочкино" 10 кВ | Сорочкино | КТП № 1356 | ул. Советская, 38 | 22 | 1 |  |  |  |  | plc, gprs |  | Модернизазия | Да | Да | Да | в ЩУ помещение потребитя | Потребитель | Коммерческий учет | На опоре ВЛ 0,4 кВ | Коммерческий учет
101 | Аромашевский РЭС | ПС 110/10 кВ "Аптула" | ф. "Сорочкино" 10 кВ | Сорочкино | КТП № 1356 | ул. Советская, 39 | 7 | 1 |  |  |  |  | plc, gprs |  | Модернизазия | Да | Да | Да | в ЩУ помещение потребитя | Потребитель | Коммерческий учет | На опоре ВЛ 0,4 кВ | Коммерческий учет
102 | Аромашевский РЭС | ПС 110/10 кВ "Аптула" | ф. "Сорочкино" 10 кВ | Сорочкино | КТП № 1757 | ул. Советская, 40 | 12 | 1 |  |  |  |  | plc, gprs |  | Модернизазия | Да | Да | Да | в ЩУ помещение потребитя | Потребитель | Коммерческий учет | На опоре ВЛ 0,4 кВ | Коммерческий учет
103 | Аромашевский РЭС | ПС 110/10 кВ "Аптула" | ф. "Сорочкино" 10 кВ | Сорочкино | КТП № 1757 | ул. Советская, 40 | 12 |  | 1 |  | 1 |  | plc, gprs |  | Модернизазия | Да | Да | Да | в ЩУ помещение потребитя | Потребитель | Коммерческий учет | На опоре ВЛ 0,4 кВ | Коммерческий учет
104 | Аромашевский РЭС | ПС 110/10 кВ "Аптула" | ф. "Сорочкино" 10 кВ | Сорочкино | КТП № 1356 | ул. Советская, 41 | 7 | 1 |  |  |  |  | plc, gprs |  | Модернизазия | Да | Да | Да | в ЩУ помещение потребитя | Потребитель | Коммерческий учет | На опоре ВЛ 0,4 кВ | Коммерческий учет
105 | Аромашевский РЭС | ПС 110/10 кВ "Аптула" | ф. "Сорочкино" 10 кВ | Сорочкино | КТП № 1757 | ул. Советская, 42 | 11 | 1 |  |  |  |  | plc, gprs |  | Модернизазия | Да | Да | Да | в ЩУ помещение потребитя | Потребитель | Коммерческий учет | На опоре ВЛ 0,4 кВ | Коммерческий учет
106 | Аромашевский РЭС | ПС 110/10 кВ "Аптула" | ф. "Сорочкино" 10 кВ | Сорочкино | КТП № 1757 | ул. Советская, 44 | 9 | 1 |  |  |  |  | plc, gprs |  | Модернизазия | Да | Да | Да | в ЩУ помещение потребитя | Потребитель | Коммерческий учет | На опоре ВЛ 0,4 кВ | Коммерческий учет
107 | Аромашевский РЭС | ПС 110/10 кВ "Аптула" | ф. "Сорочкино" 10 кВ | Сорочкино | КТП № 1757 | ул. Советская, 46 | 9 | 1 |  |  |  |  | plc, gprs |  | Модернизазия | Да | Да | Да | в ЩУ помещение потребитя | Потребитель | Коммерческий учет | На опоре ВЛ 0,4 кВ | Коммерческий учет
108 | Аромашевский РЭС | ПС 110/10 кВ "Аптула" | ф. "Сорочкино" 10 кВ | Сорочкино | КТП № 1757 | ул. Советская, 48 | 9 | 1 |  |  |  |  | plc, gprs |  | Модернизазия | Да | Да | Да | в ЩУ помещение потребитя | Потребитель | Коммерческий учет | На опоре ВЛ 0,4 кВ | Коммерческий учет
109 | Аромашевский РЭС | ПС 110/10 кВ "Аптула" | ф. "Сорочкино" 10 кВ | Сорочкино | КТП № 1757 | ул. Советская, 49 | 12 | 1 |  |  |  |  | plc, gprs |  | Модернизазия | Да | Да | Да | в ЩУ помещение потребитя | Потребитель | Коммерческий учет | На опоре ВЛ 0,4 кВ | Коммерческий учет
110 | Аромашевский РЭС | ПС 110/10 кВ "Аптула" | ф. "Сорочкино" 10 кВ | Сорочкино | КТП № 1757 | ул. Советская, 51 | 12 | 1 |  |  |  |  | plc, gprs |  | Модернизазия | Да | Да | Да | в ЩУ помещение потребитя | Потребитель | Коммерческий учет | На опоре ВЛ 0,4 кВ | Коммерческий учет
111 | Аромашевский РЭС | ПС 110/10 кВ "Аптула" | ф. "Сорочкино" 10 кВ | Сорочкино | КТП № 1757 | ул. Советская, 52 | 6 | 1 |  |  |  |  | plc, gprs |  | Модернизазия | Да | Да | Да | в ЩУ помещение потребитя | Потребитель | Коммерческий учет | На опоре ВЛ 0,4 кВ | Коммерческий учет
112 | Аромашевский РЭС | ПС 110/10 кВ "Аптула" | ф. "Сорочкино" 10 кВ | Сорочкино | КТП № 1356 | ул. Советская, 53 | 18 | 1 |  |  |  |  | plc, gprs |  | Модернизазия | Да | Да | Да | в ЩУ помещение потребитя | Потребитель | Коммерческий учет | На опоре ВЛ 0,4 кВ | Коммерческий учет
113 | Аромашевский РЭС | ПС 110/10 кВ "Аптула" | ф. "Сорочкино" 10 кВ | Сорочкино | КТП № 1757 | ул. Советская, 54 | 6 | 1 |  |  |  |  | plc, gprs |  | Модернизазия | Да | Да | Да | в ЩУ помещение потребитя | Потребитель | Коммерческий учет | На опоре ВЛ 0,4 кВ | Коммерческий учет
114 | Аромашевский РЭС | ПС 110/10 кВ "Аптула" | ф. "Сорочкино" 10 кВ | Сорочкино | КТП № 1356 | ул. Советская, 55 | 15 | 1 |  |  |  |  | plc, gprs |  | Модернизазия | Да | Да | Да | в ЩУ помещение потребитя | Потребитель | Коммерческий учет | На опоре ВЛ 0,4 кВ | Коммерческий учет
115 | Аромашевский РЭС | ПС 110/10 кВ "Аптула" | ф. "Сорочкино" 10 кВ | Сорочкино | КТП № 1757 | ул. Советская, 56 | 6 | 1 |  |  |  |  | plc, gprs |  | Модернизазия | Да | Да | Да | в ЩУ помещение потребитя | Потребитель | Коммерческий учет | На опоре ВЛ 0,4 кВ | Коммерческий учет
116 | Аромашевский РЭС | ПС 110/10 кВ "Аптула" | ф. "Сорочкино" 10 кВ | Сорочкино | КТП № 1356 | ул. Советская, 57 | 16 | 1 |  |  |  |  | plc, gprs |  | Модернизазия | Да | Да | Да | в ЩУ помещение потребитя | Потребитель | Коммерческий учет | На опоре ВЛ 0,4 кВ | Коммерческий учет
117 | Аромашевский РЭС | ПС 110/10 кВ "Аптула" | ф. "Сорочкино" 10 кВ | Сорочкино | КТП № 1356 | ул. Советская, 59 | 16 | 1 |  |  |  |  | plc, gprs |  | Модернизазия | Да | Да | Да | в ЩУ помещение потребитя | Потребитель | Коммерческий учет | На опоре ВЛ 0,4 кВ | Коммерческий учет
118 | Аромашевский РЭС | ПС 110/10 кВ "Аптула" | ф. "Сорочкино" 10 кВ | Сорочкино | КТП № 1757 | ул. Советская, 60 | 4 | 1 |  |  |  |  | plc, gprs |  | Модернизазия | Да | Да | Да | в ЩУ помещение потребитя | Потребитель | Коммерческий учет | На опоре ВЛ 0,4 кВ | Коммерческий учет
119 | Аромашевский РЭС | ПС 110/10 кВ "Аптула" | ф. "Сорочкино" 10 кВ | Сорочкино | КТП № 1757 | ул. Советская, 62 | 3 | 1 |  |  |  |  | plc, gprs |  | Модернизазия | Да | Да | Да | в ЩУ помещение потребитя | Потребитель | Коммерческий учет | На опоре ВЛ 0,4 кВ | Коммерческий учет
120 | Аромашевский РЭС | ПС 110/10 кВ "Аптула" | ф. "Сорочкино" 10 кВ | Сорочкино | КТП № 1356 | ул. Советская, 63 | 21 | 1 |  |  |  |  | plc, gprs |  | Модернизазия | Да | Да | Да | в ЩУ помещение потребитя | Потребитель | Коммерческий учет | На опоре ВЛ 0,4 кВ | Коммерческий учет
121 | Аромашевский РЭС | ПС 110/10 кВ "Аптула" | ф. "Сорочкино" 10 кВ | Сорочкино | КТП № 1356 | ул. Советская, 63 | 21 | 1 |  |  |  |  | plc, gprs |  | Модернизазия | Да | Да | Да | в ЩУ помещение потребитя | Потребитель | Коммерческий учет | На опоре ВЛ 0,4 кВ | Коммерческий учет
122 | Аромашевский РЭС | ПС 110/10 кВ "Аптула" | ф. "Сорочкино" 10 кВ | Сорочкино | КТП № 1757 | ул. Советская, 64 | 3 | 1 |  |  |  |  | plc, gprs |  | Модернизазия | Да | Да | Да | в ЩУ помещение потребитя | Потребитель | Коммерческий учет | На опоре ВЛ 0,4 кВ | Коммерческий учет
123 | Аромашевский РЭС | ПС 110/10 кВ "Аптула" | ф. "Сорочкино" 10 кВ | Сорочкино | КТП № 1757 | ул. Советская, 65 | 11 | 1 |  |  |  |  | plc, gprs |  | Модернизазия | Да | Да | Да | в ЩУ помещение потребитя | Потребитель | Коммерческий учет | На опоре ВЛ 0,4 кВ | Коммерческий учет
124 | Аромашевский РЭС | ПС 110/10 кВ "Аптула" | ф. "Сорочкино" 10 кВ | Сорочкино | КТП № 1757 | ул. Советская, 66 | 4 | 1 |  |  |  |  | plc, gprs |  | Модернизазия | Да | Да | Да | в ЩУ помещение потребитя | Потребитель | Коммерческий учет | На опоре ВЛ 0,4 кВ | Коммерческий учет
125 | Аромашевский РЭС | ПС 110/10 кВ "Аптула" | ф. "Сорочкино" 10 кВ | Сорочкино | КТП № 1757 | ул. Советская, 67 | 11 | 1 |  |  |  |  | plc, gprs |  | Модернизазия | Да | Да | Да | в ЩУ помещение потребитя | Потребитель | Коммерческий учет | На опоре ВЛ 0,4 кВ | Коммерческий учет
126 | Аромашевский РЭС | ПС 110/10 кВ "Аптула" | ф. "Сорочкино" 10 кВ | Сорочкино | КТП № 1757 | ул. Советская, 68 | 4 | 1 |  |  |  |  | plc, gprs |  | Модернизазия | Да | Да | Да | в ЩУ помещение потребитя | Потребитель | Коммерческий учет | На опоре ВЛ 0,4 кВ | Коммерческий учет
127 | Аромашевский РЭС | ПС 110/10 кВ "Аптула" | ф. "Сорочкино" 10 кВ | Сорочкино | КТП № 1760 | МОУ Сорочкинская основная общеобразовательная Школа | Выносной щит на КТП |  | 1 |  | 1 |  | plc, gprs |  | Модернизазия | Да | Да | Да | Выносной щит на КТП | Потребитель | Коммерческий учет | Выносной щит на КТП | Коммерческий учет
128 | Аромашевский РЭС | ПС 110/10 кВ "Аптула" | ф. "Сорочкино" 10 кВ | Сорочкино | КТП № 1760 | МОУ Сорочкинская основная общеобразовательная Мастерская | Выносной щит на КТП |  | 1 |  | 1 |  | plc, gprs |  | Модернизазия | Да | Да | Да | Выносной щит на КТП | Потребитель | Коммерческий учет | Выносной щит на КТП | Коммерческий учет
129 | Аромашевский РЭС | ПС 110/10 кВ "Аптула" | ф. "Сорочкино" 10 кВ | Сорочкино | КТП № 1364 | Администрация Сорочкинского с/п Уличное освещение | Выносной щит на КТП |  | 1 |  | 1 |  | plc, gprs |  | Модернизазия | Да | Да | Да | Выносной щит на КТП | Потребитель | Коммерческий учет | Выносной щит на КТП | Коммерческий учет
130 | Аромашевский РЭС | ПС 110/10 кВ "Аптула" | ф. "Сорочкино" 10 кВ | Сорочкино | КТП № 1352 | Администрация Сорочкинского с/п Уличное освещение | Выносной щит на КТП |  | 1 |  | 1 |  | plc, gprs |  | Модернизазия | Да | Да | Да | Выносной щит на КТП | Потребитель | Коммерческий учет | Выносной щит на КТП | Коммерческий учет
131 | Аромашевский РЭС | ПС 110/10 кВ "Аптула" | ф. "Сорочкино" 10 кВ | Сорочкино | КТП № 1757 | Администрация Сорочкинского с/п Уличное освещение | Выносной щит на КТП |  | 1 |  | 1 |  | plc, gprs |  | Модернизазия | Да | Да | Да | Выносной щит на КТП | Потребитель | Коммерческий учет | Выносной щит на КТП | Коммерческий учет
132 | Аромашевский РЭС | ПС 110/10 кВ "Аптула" | ф. "Сорочкино" 10 кВ | Сорочкино | КТП № 1757 | Акционерный коммерческий Сберегательный банк | 6 | 1 |  |  |  |  | plc, gprs |  | Модернизазия | Да | Да | Да | в ЩУ помещение потребитя | Потребитель | Коммерческий учет | На опоре ВЛ 0,4 кВ | Коммерческий учет
133 | Аромашевский РЭС | ПС 110/10 кВ "Аптула" | ф. "Сорочкино" 10 кВ | Сорочкино | КТП № 1760 | ООО "Спец Тепло сервис" Скважина | Выносной щит на КТП |  | 1 |  | 1 |  | plc, gprs |  | Модернизазия | Да | Да | Да | Выносной щит на КТП | Потребитель | Коммерческий учет | Выносной щит на КТП | Коммерческий учет
134 | Аромашевский РЭС | ПС 110/10 кВ "Аптула" | ф. "Сорочкино" 10 кВ | Сорочкино | КТП № 1760 | ООО "Спец Тепло сервис" Котельная школа | Выносной щит на КТП |  | 1 |  | 1 |  | plc, gprs |  | Модернизазия | Да | Да | Да | Выносной щит на КТП | Потребитель | Коммерческий учет | Выносной щит на КТП | Коммерческий учет
135 | Аромашевский РЭС | ПС 110/10 кВ "Аптула" | ф. "Сорочкино" 10 кВ | Сорочкино | КТП № 1757 | ООО "Спец Тепло сервис" Котельная дом культуры | 4 | 1 |  |  |  |  | plc, gprs |  | Модернизазия | Да | Да | Да | в ЩУ помещение потребитя | Потребитель | Коммерческий учет | На опоре ВЛ 0,4 кВ | Коммерческий учет
136 | Аромашевский РЭС | ПС 110/10 кВ "Аптула" | ф. "Сорочкино" 10 кВ | Сорочкино | КТП № 1757 | ООО "Спец Тепло сервис" Котельная администрасии сельского поселения | 4 | 1 |  |  |  |  | plc, gprs |  | Модернизазия | Да | Да | Да | в ЩУ помещение потребитя | Потребитель | Коммерческий учет | На опоре ВЛ 0,4 кВ | Коммерческий учет
137 | Аромашевский РЭС | ПС 110/10 кВ "Аптула" | ф. "Сорочкино" 10 кВ | Сорочкино | КТП № 1757 | Дом культуры | 4 | 1 |  |  |  |  | plc, gprs |  | Модернизазия | Да | Да | Да | в ЩУ помещение потребитя | Потребитель | Коммерческий учет | На опоре ВЛ 0,4 кВ | Коммерческий учет
138 | Аромашевский РЭС | ПС 110/10 кВ "Аптула" | ф. "Сорочкино" 10 кВ | Сорочкино | КТП № 1356 | Сорочкинское ПО Магазин | 9 | 1 |  |  |  |  | plc, gprs |  | Модернизазия | Да | Да | Да | в ЩУ помещение потребитя | Потребитель | Коммерческий учет | На опоре ВЛ 0,4 кВ | Коммерческий учет
139 | Аромашевский РЭС | ПС 110/10 кВ "Аптула" | ф. "Сорочкино" 10 кВ | Сорочкино | КТП № 1760 | Сорочкинское ПО Пекарня | 4 |  | 1 |  | 1 |  | plc, gprs |  | Модернизазия | Да | Да | Да | в ЩУ помещение потребитя | Потребитель | Коммерческий учет | На опоре ВЛ 0,4 кВ | Коммерческий учет
140 | Аромашевский РЭС | ПС 110/10 кВ "Аптула" | ф. "Сорочкино" 10 кВ | Сорочкино | КТП № 1757 | Администрация Сорочкинского сельского поселения Детский сад | 4 |  | 1 |  | 1 |  | plc, gprs |  | Модернизазия | Да | Да | Да | в ЩУ помещение потребитя | Потребитель | Коммерческий учет | На опоре ВЛ 0,4 кВ | Коммерческий учет
141 | Аромашевский РЭС | ПС 110/10 кВ "Аптула" | ф. "Сорочкино" 10 кВ | Сорочкино | КТП № 1356 | Администрация Сорочкинского сельского поселения Гараж | 10 |  | 1 |  | 1 |  | plc, gprs |  | Модернизазия | Да | Да | Да | в ЩУ помещение потребитя | Потребитель | Коммерческий учет | На опоре ВЛ 0,4 кВ | Коммерческий учет
142 | Аромашевский РЭС | ПС 110/10 кВ "Аптула" | ф. "Сорочкино" 10 кВ | Сорочкино | КТП № 1757 | ул. Советская, 69 | 10 | 1 |  |  |  |  | plc, gprs |  | Модернизазия | Да | Да | Да | в ЩУ помещение потребитя | Потребитель | Коммерческий учет | На опоре ВЛ 0,4 кВ | Коммерческий учет
143 | Аромашевский РЭС | ПС 110/10 кВ "Аптула" | ф. "Сорочкино" 10 кВ | Сорочкино | КТП № 1757 | ул. Советская, 71 | 10 | 1 |  |  |  |  | plc, gprs |  | Модернизазия | Да | Да | Да | в ЩУ помещение потребитя | Потребитель | Коммерческий учет | На опоре ВЛ 0,4 кВ | Коммерческий учет
144 | Аромашевский РЭС | ПС 110/10 кВ "Аптула" | ф. "Сорочкино" 10 кВ | Сорочкино | КТП № 1757 | ул. Советская, 72 | 7 | 1 |  |  |  |  | plc, gprs |  | Модернизазия | Да | Да | Да | в ЩУ помещение потребитя | Потребитель | Коммерческий учет | На опоре ВЛ 0,4 кВ | Коммерческий учет
145 | Аромашевский РЭС | ПС 110/10 кВ "Аптула" | ф. "Сорочкино" 10 кВ | Сорочкино | КТП № 1757 | ул. Советская, 73 | 9 | 1 |  |  |  |  | plc, gprs |  | Модернизазия | Да | Да | Да | в ЩУ помещение потребитя | Потребитель | Коммерческий учет | На опоре ВЛ 0,4 кВ | Коммерческий учет
146 | Аромашевский РЭС | ПС 110/10 кВ "Аптула" | ф. "Сорочкино" 10 кВ | Сорочкино | КТП № 1757 | ул. Советская, 74 | 7 | 1 |  |  |  |  | plc, gprs |  | Модернизазия | Да | Да | Да | в ЩУ помещение потребитя | Потребитель | Коммерческий учет | На опоре ВЛ 0,4 кВ | Коммерческий учет
147 | Аромашевский РЭС | ПС 110/10 кВ "Аптула" | ф. "Сорочкино" 10 кВ | Сорочкино | КТП № 1757 | ул. Советская, 75 | 9 | 1 |  |  |  |  | plc, gprs |  | Модернизазия | Да | Да | Да | в ЩУ помещение потребитя | Потребитель | Коммерческий учет | На опоре ВЛ 0,4 кВ | Коммерческий учет
148 | Аромашевский РЭС | ПС 110/10 кВ "Аптула" | ф. "Сорочкино" 10 кВ | Сорочкино | КТП № 1757 | ул. Советская, 77 | 8 | 1 |  |  |  |  | plc, gprs |  | Модернизазия | Да | Да | Да | в ЩУ помещение потребитя | Потребитель | Коммерческий учет | На опоре ВЛ 0,4 кВ | Коммерческий учет
149 | Аромашевский РЭС | ПС 110/10 кВ "Аптула" | ф. "Сорочкино" 10 кВ | Сорочкино | КТП № 1757 | ул. Советская, 79 | 7 | 1 |  |  |  |  | plc, gprs |  | Модернизазия | Да | Да | Да | в ЩУ помещение потребитя | Потребитель | Коммерческий учет | На опоре ВЛ 0,4 кВ | Коммерческий учет
150 | Аромашевский РЭС | ПС 110/10 кВ "Аптула" | ф. "Сорочкино" 10 кВ | Сорочкино | КТП № 1757 | ул. Советская, 81 | 6 | 1 |  |  |  |  | plc, gprs |  | Модернизазия | Да | Да | Да | в ЩУ помещение потребитя | Потребитель | Коммерческий учет | На опоре ВЛ 0,4 кВ | Коммерческий учет
151 | Аромашевский РЭС | ПС 110/10 кВ "Аптула" | ф. "Сорочкино" 10 кВ | Сорочкино | КТП № 1757 | ул. Советская, 83 | 5 | 1 |  |  |  |  | plc, gprs |  | Модернизазия | Да | Да | Да | в ЩУ помещение потребитя | Потребитель | Коммерческий учет | На опоре ВЛ 0,4 кВ | Коммерческий учет
152 | Аромашевский РЭС | ПС 110/10 кВ "Аптула" | ф. "Сорочкино" 10 кВ | Сорочкино | КТП № 1757 | ул. Советская, 85 | 5 | 1 |  |  |  |  | plc, gprs |  | Модернизазия | Да | Да | Да | в ЩУ помещение потребитя | Потребитель | Коммерческий учет | На опоре ВЛ 0,4 кВ | Коммерческий учет
153 | Аромашевский РЭС | ПС 110/10 кВ "Аптула" | ф. "Сорочкино" 10 кВ | Сорочкино | КТП № 1757 | ул. Советская, 87 | 4 | 1 |  |  |  |  | plc, gprs |  | Модернизазия | Да | Да | Да | в ЩУ помещение потребитя | Потребитель | Коммерческий учет | На опоре ВЛ 0,4 кВ | Коммерческий учет
154 | Аромашевский РЭС | ПС 110/10 кВ "Аптула" | ф. "Сорочкино" 10 кВ | Сорочкино | КТП № 1757 | ул. Советская, 89 | 2 | 1 |  |  |  |  | plc, gprs |  | Модернизазия | Да | Да | Да | в ЩУ помещение потребитя | Потребитель | Коммерческий учет | На опоре ВЛ 0,4 кВ | Коммерческий учет
155 | Аромашевский РЭС | ПС 110/10 кВ "Аптула" | ф. "Сорочкино" 10 кВ | Сорочкино | КТП № 1757 | ул. Советская, 89 | 2 | 1 |  |  |  |  | plc, gprs |  | Модернизазия | Да | Да | Да | в ЩУ помещение потребитя | Потребитель | Коммерческий учет | На опоре ВЛ 0,4 кВ | Коммерческий учет
156 | Аромашевский РЭС | ПС 110/10 кВ "Аптула" | ф. "Сорочкино" 10 кВ | Сорочкино | КТП № 1757 | ул. Советская, 91 | 10 | 1 |  |  |  |  | plc, gprs |  | Модернизазия | Да | Да | Да | в ЩУ помещение потребитя | Потребитель | Коммерческий учет | На опоре ВЛ 0,4 кВ | Коммерческий учет
157 | Аромашевский РЭС | ПС 110/10 кВ "Аптула" | ф. "Сорочкино" 10 кВ | Сорочкино | КТП № 1757 | ул. Советская, 93 | 10 | 1 |  |  |  |  | plc, gprs |  | Модернизазия | Да | Да | Да | в ЩУ помещение потребитя | Потребитель | Коммерческий учет | На опоре ВЛ 0,4 кВ | Коммерческий учет
158 | Аромашевский РЭС | ПС 110/10 кВ "Аптула" | ф. "Сорочкино" 10 кВ | Сорочкино | КТП № 1352 | ул. Советская, 99 кв. 1 | 3 | 1 |  |  |  |  | plc, gprs |  | Модернизазия | Да | Да | Да | в ЩУ помещение потребитя | Потребитель | Коммерческий учет | На опоре ВЛ 0,4 кВ | Коммерческий учет
159 | Аромашевский РЭС | ПС 110/10 кВ "Аптула" | ф. "Сорочкино" 10 кВ | Сорочкино | КТП № 1352 | ул. Советская, 99 кв. 2 | 3 | 1 |  |  |  |  | plc, gprs |  | Модернизазия | Да | Да | Да | в ЩУ помещение потребитя | Потребитель | Коммерческий учет | На опоре ВЛ 0,4 кВ | Коммерческий учет
160 | Аромашевский РЭС | ПС 110/10 кВ "Аптула" | ф. "Сорочкино" 10 кВ | Сорочкино | КТП № 1352 | ул. Советская, 101 кв. 1 | 2 | 1 |  |  |  |  | plc, gprs |  | Модернизазия | Да | Да | Да | в ЩУ помещение потребитя | Потребитель | Коммерческий учет | На опоре ВЛ 0,4 кВ | Коммерческий учет
161 | Аромашевский РЭС | ПС 110/10 кВ "Аптула" | ф. "Сорочкино" 10 кВ | Сорочкино | КТП № 1352 | ул. Советская, 101 кв. 2 | 2 | 1 |  |  |  |  | plc, gprs |  | Модернизазия | Да | Да | Да | в ЩУ помещение потребитя | Потребитель | Коммерческий учет | На опоре ВЛ 0,4 кВ | Коммерческий учет
162 | Аромашевский РЭС | ПС 110/10 кВ "Аптула" | ф. "Сорочкино" 10 кВ | Сорочкино | КТП № 1352 | ул. Советская, 103 | 18 | 1 |  |  |  |  | plc, gprs |  | Модернизазия | Да | Да | Да | в ЩУ помещение потребитя | Потребитель | Коммерческий учет | На опоре ВЛ 0,4 кВ | Коммерческий учет
163 | Аромашевский РЭС | ПС 110/10 кВ "Аптула" | ф. "Сорочкино" 10 кВ | Сорочкино | КТП № 1352 | ул. Советская, 105 | 19 | 1 |  |  |  |  | plc, gprs |  | Модернизазия | Да | Да | Да | в ЩУ помещение потребитя | Потребитель | Коммерческий учет | На опоре ВЛ 0,4 кВ | Коммерческий учет
164 | Аромашевский РЭС | ПС 110/10 кВ "Аптула" | ф. "Сорочкино" 10 кВ | Сорочкино | КТП № 1352 | ул. Советская, 107 кв. 1 | 21 | 1 |  |  |  |  | plc, gprs |  | Модернизазия | Да | Да | Да | в ЩУ помещение потребитя | Потребитель | Коммерческий учет | На опоре ВЛ 0,4 кВ | Коммерческий учет
165 | Аромашевский РЭС | ПС 110/10 кВ "Аптула" | ф. "Сорочкино" 10 кВ | Сорочкино | КТП № 1352 | ул. Советская, 107 кв. 2 | 21 | 1 |  |  |  |  | plc, gprs |  | Модернизазия | Да | Да | Да | в ЩУ помещение потребитя | Потребитель | Коммерческий учет | На опоре ВЛ 0,4 кВ | Коммерческий учет
166 | Аромашевский РЭС | ПС 110/10 кВ "Аптула" | ф. "Сорочкино" 10 кВ | Сорочкино | КТП № 1352 | ул. Советская, 109 кв. 1 | 22 | 1 |  |  |  |  | plc, gprs |  | Модернизазия | Да | Да | Да | в ЩУ помещение потребитя | Потребитель | Коммерческий учет | На опоре ВЛ 0,4 кВ | Коммерческий учет
167 | Аромашевский РЭС | ПС 110/10 кВ "Аптула" | ф. "Сорочкино" 10 кВ | Сорочкино | КТП № 1352 | ул. Советская, 109 кв. 2 | 22 | 1 |  |  |  |  | plc, gprs |  | Модернизазия | Да | Да | Да | в ЩУ помещение потребитя | Потребитель | Коммерческий учет | На опоре ВЛ 0,4 кВ | Коммерческий учет
168 | Аромашевский РЭС | ПС 110/10 кВ "Аптула" | ф. "Сорочкино" 10 кВ | Сорочкино | КТП № 1352 | ул. Советская, 111 кв. 1 | 23 | 1 |  |  |  |  | plc, gprs |  | Модернизазия | Да | Да | Да | в ЩУ помещение потребитя | Потребитель | Коммерческий учет | На опоре ВЛ 0,4 кВ | Коммерческий учет
169 | Аромашевский РЭС | ПС 110/10 кВ "Аптула" | ф. "Сорочкино" 10 кВ | Сорочкино | КТП № 1352 | ул. Советская, 111 кв. 2 | 23 | 1 |  |  |  |  | plc, gprs |  | Модернизазия | Да | Да | Да | в ЩУ помещение потребитя | Потребитель | Коммерческий учет | На опоре ВЛ 0,4 кВ | Коммерческий учет
170 | Аромашевский РЭС | ПС 110/10 кВ "Аптула" | ф. "Сорочкино" 10 кВ | Сорочкино | КТП № 1352 | Проезд на луг№1 | 12 | 1 |  |  |  |  | plc, gprs |  | Модернизазия | Да | Да | Да | в ЩУ помещение потребитя | Потребитель | Коммерческий учет | На опоре ВЛ 0,4 кВ | Коммерческий учет
171 | Аромашевский РЭС | ПС 110/10 кВ "Аптула" | ф. "Сорочкино" 10 кВ | Сорочкино | КТП № 1352 | Проезд на луг№2 | 12 | 1 |  |  |  |  | plc, gprs |  | Модернизазия | Да | Да | Да | в ЩУ помещение потребитя | Потребитель | Коммерческий учет | На опоре ВЛ 0,4 кВ | Коммерческий учет
35 | Аромашевский РЭС | ПС 110/10 кВ "Аптула" |  | Сорочкино |  |  |  | 158 | 13 | 0 | 13 | 0 | plc, gprs
172 | Аромашевский РЭС | ПС 110/10 кВ "Аптула" | ф. "Сорочкино" 10 кВ | Русаково | КТП № 1735 | ул. Береговая, 1 | 8 | 1 |  |  |  |  | plc, gprs |  | Модернизазия | Да | Да | Да | в ЩУ помещение потребитя | Потребитель | Коммерческий учет | На опоре ВЛ 0,4 кВ | Коммерческий учет
173 | Аромашевский РЭС | ПС 110/10 кВ "Аптула" | ф. "Сорочкино" 10 кВ | Русаково | КТП № 1735 | ул. Береговая, 2 | 15 | 1 |  |  |  |  | plc, gprs |  | Модернизазия | Да | Да | Да | в ЩУ помещение потребитя | Потребитель | Коммерческий учет | На опоре ВЛ 0,4 кВ | Коммерческий учет
174 | Аромашевский РЭС | ПС 110/10 кВ "Аптула" | ф. "Сорочкино" 10 кВ | Русаково | КТП № 1735 | ул. Береговая, 6 | 6 | 1 |  |  |  |  | plc, gprs |  | Модернизазия | Да | Да | Да | в ЩУ помещение потребитя | Потребитель | Коммерческий учет | На опоре ВЛ 0,4 кВ | Коммерческий учет
175 | Аромашевский РЭС | ПС 110/10 кВ "Аптула" | ф. "Сорочкино" 10 кВ | Русаково | КТП № 1735 | ул. Береговая, 8 | 7 | 1 |  |  |  |  | plc, gprs |  | Модернизазия | Да | Да | Да | в ЩУ помещение потребитя | Потребитель | Коммерческий учет | На опоре ВЛ 0,4 кВ | Коммерческий учет
176 | Аромашевский РЭС | ПС 110/10 кВ "Аптула" | ф. "Сорочкино" 10 кВ | Русаково | КТП № 1735 | ул. Береговая, 10 | 8 | 1 |  |  |  |  | plc, gprs |  | Модернизазия | Да | Да | Да | в ЩУ помещение потребитя | Потребитель | Коммерческий учет | На опоре ВЛ 0,4 кВ | Коммерческий учет
177 | Аромашевский РЭС | ПС 110/10 кВ "Аптула" | ф. "Сорочкино" 10 кВ | Русаково | КТП № 1735 | ул. Береговая, 12 | 9 | 1 |  |  |  |  | plc, gprs |  | Модернизазия | Да | Да | Да | в ЩУ помещение потребитя | Потребитель | Коммерческий учет | На опоре ВЛ 0,4 кВ | Коммерческий учет
178 | Аромашевский РЭС | ПС 110/10 кВ "Аптула" | ф. "Сорочкино" 10 кВ | Русаково | КТП № 1735 | ул. Береговая, 14 | 9 | 1 |  |  |  |  | plc, gprs |  | Модернизазия | Да | Да | Да | в ЩУ помещение потребитя | Потребитель | Коммерческий учет | На опоре ВЛ 0,4 кВ | Коммерческий учет
179 | Аромашевский РЭС | ПС 110/10 кВ "Аптула" | ф. "Сорочкино" 10 кВ | Русаково | КТП № 1735 | ул. Береговая, 16 | 10 | 1 |  |  |  |  | plc, gprs |  | Модернизазия | Да | Да | Да | в ЩУ помещение потребитя | Потребитель | Коммерческий учет | На опоре ВЛ 0,4 кВ | Коммерческий учет
180 | Аромашевский РЭС | ПС 110/10 кВ "Аптула" | ф. "Сорочкино" 10 кВ | Русаково | КТП № 1735 | ул. Береговая, 18 | 11 | 1 |  |  |  |  | plc, gprs |  | Модернизазия | Да | Да | Да | в ЩУ помещение потребитя | Потребитель | Коммерческий учет | На опоре ВЛ 0,4 кВ | Коммерческий учет
181 | Аромашевский РЭС | ПС 110/10 кВ "Аптула" | ф. "Сорочкино" 10 кВ | Русаково | КТП № 1735 | ул. Береговая, 20 | 12 | 1 |  |  |  |  | plc, gprs |  | Модернизазия | Да | Да | Да | в ЩУ помещение потребитя | Потребитель | Коммерческий учет | На опоре ВЛ 0,4 кВ | Коммерческий учет
182 | Аромашевский РЭС | ПС 110/10 кВ "Аптула" | ф. "Сорочкино" 10 кВ | Русаково | КТП № 1735 | ул. Береговая, 22 | 12 |  | 1 |  | 1 |  | plc, gprs |  | Модернизазия | Да | Да | Да | в ЩУ помещение потребитя | Потребитель | Коммерческий учет | На опоре ВЛ 0,4 кВ | Коммерческий учет
183 | Аромашевский РЭС | ПС 110/10 кВ "Аптула" | ф. "Сорочкино" 10 кВ | Русаково | КТП № 1735 | ул. Береговая, 26 | 14 | 1 |  |  |  |  | plc, gprs |  | Модернизазия | Да | Да | Да | в ЩУ помещение потребитя | Потребитель | Коммерческий учет | На опоре ВЛ 0,4 кВ | Коммерческий учет
184 | Аромашевский РЭС | ПС 110/10 кВ "Аптула" | ф. "Сорочкино" 10 кВ | Русаково | КТП № 1735 | ул. Гагарина, 1 | 17 | 1 |  |  |  |  | plc, gprs |  | Модернизазия | Да | Да | Да | в ЩУ помещение потребитя | Потребитель | Коммерческий учет | На опоре ВЛ 0,4 кВ | Коммерческий учет
185 | Аромашевский РЭС | ПС 110/10 кВ "Аптула" | ф. "Сорочкино" 10 кВ | Русаково | КТП № 1735 | ул. Гагарина, 5 | 18 |  | 1 |  | 1 |  | plc, gprs |  | Модернизазия | Да | Да | Да | в ЩУ помещение потребитя | Потребитель | Коммерческий учет | На опоре ВЛ 0,4 кВ | Коммерческий учет
186 | Аромашевский РЭС | ПС 110/10 кВ "Аптула" | ф. "Сорочкино" 10 кВ | Русаково | КТП № 1735 | ул. Гагарина, 6 | 21 | 1 |  |  |  |  | plc, gprs |  | Модернизазия | Да | Да | Да | в ЩУ помещение потребитя | Потребитель | Коммерческий учет | На опоре ВЛ 0,4 кВ | Коммерческий учет
187 | Аромашевский РЭС | ПС 110/10 кВ "Аптула" | ф. "Сорочкино" 10 кВ | Русаково | КТП № 1735 | ул. Гагарина, 7 | 19 | 1 |  |  |  |  | plc, gprs |  | Модернизазия | Да | Да | Да | в ЩУ помещение потребитя | Потребитель | Коммерческий учет | На опоре ВЛ 0,4 кВ | Коммерческий учет
188 | Аромашевский РЭС | ПС 110/10 кВ "Аптула" | ф. "Сорочкино" 10 кВ | Русаково | КТП № 1735 | ул. Гагарина, 8 | 24 | 1 |  |  |  |  | plc, gprs |  | Модернизазия | Да | Да | Да | в ЩУ помещение потребитя | Потребитель | Коммерческий учет | На опоре ВЛ 0,4 кВ | Коммерческий учет
189 | Аромашевский РЭС | ПС 110/10 кВ "Аптула" | ф. "Сорочкино" 10 кВ | Русаково | КТП № 1735 | ул. Гагарина, 9 | 20 | 1 |  |  |  |  | plc, gprs |  | Модернизазия | Да | Да | Да | в ЩУ помещение потребитя | Потребитель | Коммерческий учет | На опоре ВЛ 0,4 кВ | Коммерческий учет
190 | Аромашевский РЭС | ПС 110/10 кВ "Аптула" | ф. "Сорочкино" 10 кВ | Русаково | КТП № 1735 | ул. Гагарина, 10 | 24 | 1 |  |  |  |  | plc, gprs |  | Модернизазия | Да | Да | Да | в ЩУ помещение потребитя | Потребитель | Коммерческий учет | На опоре ВЛ 0,4 кВ | Коммерческий учет
191 | Аромашевский РЭС | ПС 110/10 кВ "Аптула" | ф. "Сорочкино" 10 кВ | Русаково | КТП № 1735 | ул. Гагарина, 12 | 26 | 1 |  |  |  |  | plc, gprs |  | Модернизазия | Да | Да | Да | в ЩУ помещение потребитя | Потребитель | Коммерческий учет | На опоре ВЛ 0,4 кВ | Коммерческий учет
192 | Аромашевский РЭС | ПС 110/10 кВ "Аптула" | ф. "Сорочкино" 10 кВ | Русаково | КТП № 1735 | ул. Гагарина, 14 | 28 | 1 |  |  |  |  | plc, gprs |  | Модернизазия | Да | Да | Да | в ЩУ помещение потребитя | Потребитель | Коммерческий учет | На опоре ВЛ 0,4 кВ | Коммерческий учет
193 | Аромашевский РЭС | ПС 110/10 кВ "Аптула" | ф. "Сорочкино" 10 кВ | Русаково | КТП № 1735 | ул. Гагарина, 14а | 31 |  | 1 |  | 1 |  | plc, gprs |  | Модернизазия | Да | Да | Да | в ЩУ помещение потребитя | Потребитель | Коммерческий учет | На опоре ВЛ 0,4 кВ | Коммерческий учет
194 | Аромашевский РЭС | ПС 110/10 кВ "Аптула" | ф. "Сорочкино" 10 кВ | Русаково | КТП № 1735 | ул. Гагарина, 15 | 23 | 1 |  |  |  |  | plc, gprs |  | Модернизазия | Да | Да | Да | в ЩУ помещение потребитя | Потребитель | Коммерческий учет | На опоре ВЛ 0,4 кВ | Коммерческий учет
195 | Аромашевский РЭС | ПС 110/10 кВ "Аптула" | ф. "Сорочкино" 10 кВ | Русаково | КТП № 1735 | ул. Гагарина, 17 | 27 | 1 |  |  |  |  | plc, gprs |  | Модернизазия | Да | Да | Да | в ЩУ помещение потребитя | Потребитель | Коммерческий учет | На опоре ВЛ 0,4 кВ | Коммерческий учет
196 | Аромашевский РЭС | ПС 110/10 кВ "Аптула" | ф. "Сорочкино" 10 кВ | Русаково | КТП № 1735 | ул. Гагарина, 18 | 33 | 1 |  |  |  |  | plc, gprs |  | Модернизазия | Да | Да | Да | в ЩУ помещение потребитя | Потребитель | Коммерческий учет | На опоре ВЛ 0,4 кВ | Коммерческий учет
197 | Аромашевский РЭС | ПС 110/10 кВ "Аптула" | ф. "Сорочкино" 10 кВ | Русаково | КТП № 1735 | ул. Гагарина, 19 | 29 | 1 |  |  |  |  | plc, gprs |  | Модернизазия | Да | Да | Да | в ЩУ помещение потребитя | Потребитель | Коммерческий учет | На опоре ВЛ 0,4 кВ | Коммерческий учет
198 | Аромашевский РЭС | ПС 110/10 кВ "Аптула" | ф. "Сорочкино" 10 кВ | Русаково | КТП № 1735 | ул. Гагарина, 21 | 34 | 1 |  |  |  |  | plc, gprs |  | Модернизазия | Да | Да | Да | в ЩУ помещение потребитя | Потребитель | Коммерческий учет | На опоре ВЛ 0,4 кВ | Коммерческий учет
199 | Аромашевский РЭС | ПС 110/10 кВ "Аптула" | ф. "Сорочкино" 10 кВ | Русаково | КТП № 1735 | ул. Гагарина, 22 | 36 | 1 |  |  |  |  | plc, gprs |  | Модернизазия | Да | Да | Да | в ЩУ помещение потребитя | Потребитель | Коммерческий учет | На опоре ВЛ 0,4 кВ | Коммерческий учет
200 | Аромашевский РЭС | ПС 110/10 кВ "Аптула" | ф. "Сорочкино" 10 кВ | Русаково | КТП № 1735 | ул. Гагарина, 24 | 38 | 1 |  |  |  |  | plc, gprs |  | Модернизазия | Да | Да | Да | в ЩУ помещение потребитя | Потребитель | Коммерческий учет | На опоре ВЛ 0,4 кВ | Коммерческий учет
201 | Аромашевский РЭС | ПС 110/10 кВ "Аптула" | ф. "Сорочкино" 10 кВ | Русаково | КТП № 1735 | ул. Гагарина, 25 | 35 | 1 |  |  |  |  | plc, gprs |  | Модернизазия | Да | Да | Да | в ЩУ помещение потребитя | Потребитель | Коммерческий учет | На опоре ВЛ 0,4 кВ | Коммерческий учет
202 | Аромашевский РЭС | ПС 110/10 кВ "Аптула" | ф. "Сорочкино" 10 кВ | Русаково | КТП № 1735 | ул. Гагарина, 26 | 38 | 1 |  |  |  |  | plc, gprs |  | Модернизазия | Да | Да | Да | в ЩУ помещение потребитя | Потребитель | Коммерческий учет | На опоре ВЛ 0,4 кВ | Коммерческий учет
203 | Аромашевский РЭС | ПС 110/10 кВ "Аптула" | ф. "Сорочкино" 10 кВ | Русаково | КТП № 1735 | ул. Гагарина, 27 | 37 | 1 |  |  |  |  | plc, gprs |  | Модернизазия | Да | Да | Да | в ЩУ помещение потребитя | Потребитель | Коммерческий учет | На опоре ВЛ 0,4 кВ | Коммерческий учет
204 | Аромашевский РЭС | ПС 110/10 кВ "Аптула" | ф. "Сорочкино" 10 кВ | Русаково | КТП № 1735 | ул. Гагарина, 28 кв. 1 | 40 | 1 |  |  |  |  | plc, gprs |  | Модернизазия | Да | Да | Да | в ЩУ помещение потребитя | Потребитель | Коммерческий учет | На опоре ВЛ 0,4 кВ | Коммерческий учет
205 | Аромашевский РЭС | ПС 110/10 кВ "Аптула" | ф. "Сорочкино" 10 кВ | Русаково | КТП № 1735 | ул. Гагарина, 28 кв. 2 | 40 | 1 |  |  |  |  | plc, gprs |  | Модернизазия | Да | Да | Да | в ЩУ помещение потребитя | Потребитель | Коммерческий учет | На опоре ВЛ 0,4 кВ | Коммерческий учет
206 | Аромашевский РЭС | ПС 110/10 кВ "Аптула" | ф. "Сорочкино" 10 кВ | Русаково | КТП № 1735 | ул. Гагарина, 29 кв. 1 | 39 | 1 |  |  |  |  | plc, gprs |  | Модернизазия | Да | Да | Да | в ЩУ помещение потребитя | Потребитель | Коммерческий учет | На опоре ВЛ 0,4 кВ | Коммерческий учет
207 | Аромашевский РЭС | ПС 110/10 кВ "Аптула" | ф. "Сорочкино" 10 кВ | Русаково | КТП № 1735 | ул. Гагарина, 29 кв. 2 | 39 | 1 |  |  |  |  | plc, gprs |  | Модернизазия | Да | Да | Да | в ЩУ помещение потребитя | Потребитель | Коммерческий учет | На опоре ВЛ 0,4 кВ | Коммерческий учет
208 | Аромашевский РЭС | ПС 110/10 кВ "Аптула" | ф. "Сорочкино" 10 кВ | Русаково | КТП № 1735 | ул. Гагарина, 30 кв. 1 | 44 | 1 |  |  |  |  | plc, gprs |  | Модернизазия | Да | Да | Да | в ЩУ помещение потребитя | Потребитель | Коммерческий учет | На опоре ВЛ 0,4 кВ | Коммерческий учет
209 | Аромашевский РЭС | ПС 110/10 кВ "Аптула" | ф. "Сорочкино" 10 кВ | Русаково | КТП № 1735 | ул. Гагарина, 30 кв. 2 | 44 | 1 |  |  |  |  | plc, gprs |  | Модернизазия | Да | Да | Да | в ЩУ помещение потребитя | Потребитель | Коммерческий учет | На опоре ВЛ 0,4 кВ | Коммерческий учет
210 | Аромашевский РЭС | ПС 110/10 кВ "Аптула" | ф. "Сорочкино" 10 кВ | Русаково | КТП № 1735 | ул. Гагарина, 31 кв. 1 | 41 | 1 |  |  |  |  | plc, gprs |  | Модернизазия | Да | Да | Да | в ЩУ помещение потребитя | Потребитель | Коммерческий учет | На опоре ВЛ 0,4 кВ | Коммерческий учет
211 | Аромашевский РЭС | ПС 110/10 кВ "Аптула" | ф. "Сорочкино" 10 кВ | Русаково | КТП № 1735 | ул. Гагарина, 31 кв. 2 | 41 | 1 |  |  |  |  | plc, gprs |  | Модернизазия | Да | Да | Да | в ЩУ помещение потребитя | Потребитель | Коммерческий учет | На опоре ВЛ 0,4 кВ | Коммерческий учет
212 | Аромашевский РЭС | ПС 110/10 кВ "Аптула" | ф. "Сорочкино" 10 кВ | Русаково | КТП № 1359 | ул. Дзерджинского, 2 кв. 1 | 10 | 1 |  |  |  |  | plc, gprs |  | Модернизазия | Да | Да | Да | в ЩУ помещение потребитя | Потребитель | Коммерческий учет | На опоре ВЛ 0,4 кВ | Коммерческий учет
213 | Аромашевский РЭС | ПС 110/10 кВ "Аптула" | ф. "Сорочкино" 10 кВ | Русаково | КТП № 1359 | ул. Дзерджинского, 2 кв. 2 | 10 | 1 |  |  |  |  | plc, gprs |  | Модернизазия | Да | Да | Да | в ЩУ помещение потребитя | Потребитель | Коммерческий учет | На опоре ВЛ 0,4 кВ | Коммерческий учет
214 | Аромашевский РЭС | ПС 110/10 кВ "Аптула" | ф. "Сорочкино" 10 кВ | Русаково | КТП № 1359 | ул. Дзерджинского, 3 | 11 | 1 |  |  |  |  | plc, gprs |  | Модернизазия | Да | Да | Да | в ЩУ помещение потребитя | Потребитель | Коммерческий учет | На опоре ВЛ 0,4 кВ | Коммерческий учет
215 | Аромашевский РЭС | ПС 110/10 кВ "Аптула" | ф. "Сорочкино" 10 кВ | Русаково | КТП № 1359 | ул. Дзерджинского, 6 | 14 | 1 |  |  |  |  | plc, gprs |  | Модернизазия | Да | Да | Да | в ЩУ помещение потребитя | Потребитель | Коммерческий учет | На опоре ВЛ 0,4 кВ | Коммерческий учет
216 | Аромашевский РЭС | ПС 110/10 кВ "Аптула" | ф. "Сорочкино" 10 кВ | Русаково | КТП № 1359 | ул. Дзерджинского, 7 | 16 | 1 |  |  |  |  | plc, gprs |  | Модернизазия | Да | Да | Да | в ЩУ помещение потребитя | Потребитель | Коммерческий учет | На опоре ВЛ 0,4 кВ | Коммерческий учет
217 | Аромашевский РЭС | ПС 110/10 кВ "Аптула" | ф. "Сорочкино" 10 кВ | Русаково | КТП № 1359 | ул. Дзерджинского, 8 | 16 | 1 |  |  |  |  | plc, gprs |  | Модернизазия | Да | Да | Да | в ЩУ помещение потребитя | Потребитель | Коммерческий учет | На опоре ВЛ 0,4 кВ | Коммерческий учет
218 | Аромашевский РЭС | ПС 110/10 кВ "Аптула" | ф. "Сорочкино" 10 кВ | Русаково | КТП № 1359 | ул. Дзерджинского, 9 | 18 | 1 |  |  |  |  | plc, gprs |  | Модернизазия | Да | Да | Да | в ЩУ помещение потребитя | Потребитель | Коммерческий учет | На опоре ВЛ 0,4 кВ | Коммерческий учет
219 | Аромашевский РЭС | ПС 110/10 кВ "Аптула" | ф. "Сорочкино" 10 кВ | Русаково | КТП № 1359 | ул. Дзерджинского, 10 | 16 | 1 |  |  |  |  | plc, gprs |  | Модернизазия | Да | Да | Да | в ЩУ помещение потребитя | Потребитель | Коммерческий учет | На опоре ВЛ 0,4 кВ | Коммерческий учет
220 | Аромашевский РЭС | ПС 110/10 кВ "Аптула" | ф. "Сорочкино" 10 кВ | Русаково | КТП № 1359 | ул. Дзерджинского, 12 | 20 | 1 |  |  |  |  | plc, gprs |  | Модернизазия | Да | Да | Да | в ЩУ помещение потребитя | Потребитель | Коммерческий учет | На опоре ВЛ 0,4 кВ | Коммерческий учет
221 | Аромашевский РЭС | ПС 110/10 кВ "Аптула" | ф. "Сорочкино" 10 кВ | Русаково | КТП № 1359 | ул. Дзерджинского, 13 | 21 | 1 |  |  |  |  | plc, gprs |  | Модернизазия | Да | Да | Да | в ЩУ помещение потребитя | Потребитель | Коммерческий учет | На опоре ВЛ 0,4 кВ | Коммерческий учет
222 | Аромашевский РЭС | ПС 110/10 кВ "Аптула" | ф. "Сорочкино" 10 кВ | Русаково | КТП № 1359 | ул. Дзерджинского, 14 | 22 | 1 |  |  |  |  | plc, gprs |  | Модернизазия | Да | Да | Да | в ЩУ помещение потребитя | Потребитель | Коммерческий учет | На опоре ВЛ 0,4 кВ | Коммерческий учет
223 | Аромашевский РЭС | ПС 110/10 кВ "Аптула" | ф. "Сорочкино" 10 кВ | Русаково | КТП № 1359 | ул. Дзерджинского, 15 кв. 1 | 24 | 1 |  |  |  |  | plc, gprs |  | Модернизазия | Да | Да | Да | в ЩУ помещение потребитя | Потребитель | Коммерческий учет | На опоре ВЛ 0,4 кВ | Коммерческий учет
224 | Аромашевский РЭС | ПС 110/10 кВ "Аптула" | ф. "Сорочкино" 10 кВ | Русаково | КТП № 1359 | ул. Дзерджинского, 15 кв. 2 | 24 | 1 |  |  |  |  | plc, gprs |  | Модернизазия | Да | Да | Да | в ЩУ помещение потребитя | Потребитель | Коммерческий учет | На опоре ВЛ 0,4 кВ | Коммерческий учет
225 | Аромашевский РЭС | ПС 110/10 кВ "Аптула" | ф. "Сорочкино" 10 кВ | Русаково | КТП № 1359 | ул. Дзерджинского, 16 | 26 | 1 |  |  |  |  | plc, gprs |  | Модернизазия | Да | Да | Да | в ЩУ помещение потребитя | Потребитель | Коммерческий учет | На опоре ВЛ 0,4 кВ | Коммерческий учет
226 | Аромашевский РЭС | ПС 110/10 кВ "Аптула" | ф. "Сорочкино" 10 кВ | Русаково | КТП № 1359 | ул. Дзерджинского, 19 | 27 | 1 |  |  |  |  | plc, gprs |  | Модернизазия | Да | Да | Да | в ЩУ помещение потребитя | Потребитель | Коммерческий учет | На опоре ВЛ 0,4 кВ | Коммерческий учет
227 | Аромашевский РЭС | ПС 110/10 кВ "Аптула" | ф. "Сорочкино" 10 кВ | Русаково | КТП № 1360 | ул. Калинина, 1 | 7 | 1 |  |  |  |  | plc, gprs |  | Модернизазия | Да | Да | Да | в ЩУ помещение потребитя | Потребитель | Коммерческий учет | На опоре ВЛ 0,4 кВ | Коммерческий учет
228 | Аромашевский РЭС | ПС 110/10 кВ "Аптула" | ф. "Сорочкино" 10 кВ | Русаково | КТП № 1360 | ул. Калинина, 2 | 5 | 1 |  |  |  |  | plc, gprs |  | Модернизазия | Да | Да | Да | в ЩУ помещение потребитя | Потребитель | Коммерческий учет | На опоре ВЛ 0,4 кВ | Коммерческий учет
229 | Аромашевский РЭС | ПС 110/10 кВ "Аптула" | ф. "Сорочкино" 10 кВ | Русаково | КТП № 1360 | ул. Калинина, 3 | 2 | 1 |  |  |  |  | plc, gprs |  | Модернизазия | Да | Да | Да | в ЩУ помещение потребитя | Потребитель | Коммерческий учет | На опоре ВЛ 0,4 кВ | Коммерческий учет
230 | Аромашевский РЭС | ПС 110/10 кВ "Аптула" | ф. "Сорочкино" 10 кВ | Русаково | КТП № 1360 | ул. Калинина, 4 | 3 | 1 |  |  |  |  | plc, gprs |  | Модернизазия | Да | Да | Да | в ЩУ помещение потребитя | Потребитель | Коммерческий учет | На опоре ВЛ 0,4 кВ | Коммерческий учет
231 | Аромашевский РЭС | ПС 110/10 кВ "Аптула" | ф. "Сорочкино" 10 кВ | Русаково | КТП № 1360 | ул. Калинина, 5 кв. 1 | 8 | 1 |  |  |  |  | plc, gprs |  | Модернизазия | Да | Да | Да | в ЩУ помещение потребитя | Потребитель | Коммерческий учет | На опоре ВЛ 0,4 кВ | Коммерческий учет
232 | Аромашевский РЭС | ПС 110/10 кВ "Аптула" | ф. "Сорочкино" 10 кВ | Русаково | КТП № 1360 | ул. Калинина, 5 кв. 2 | 8 | 1 |  |  |  |  | plc, gprs |  | Модернизазия | Да | Да | Да | в ЩУ помещение потребитя | Потребитель | Коммерческий учет | На опоре ВЛ 0,4 кВ | Коммерческий учет
233 | Аромашевский РЭС | ПС 110/10 кВ "Аптула" | ф. "Сорочкино" 10 кВ | Русаково | КТП № 1360 | ул. Калинина, 6 | 2 | 1 |  |  |  |  | plc, gprs |  | Модернизазия | Да | Да | Да | в ЩУ помещение потребитя | Потребитель | Коммерческий учет | На опоре ВЛ 0,4 кВ | Коммерческий учет
234 | Аромашевский РЭС | ПС 110/10 кВ "Аптула" | ф. "Сорочкино" 10 кВ | Русаково | КТП № 1360 | ул. Калинина, 8 | 4 | 1 |  |  |  |  | plc, gprs |  | Модернизазия | Да | Да | Да | в ЩУ помещение потребитя | Потребитель | Коммерческий учет | На опоре ВЛ 0,4 кВ | Коммерческий учет
235 | Аромашевский РЭС | ПС 110/10 кВ "Аптула" | ф. "Сорочкино" 10 кВ | Русаково | КТП № 1360 | ул. Калинина, 10 кв. 1 | 4 | 1 |  |  |  |  | plc, gprs |  | Модернизазия | Да | Да | Да | в ЩУ помещение потребитя | Потребитель | Коммерческий учет | На опоре ВЛ 0,4 кВ | Коммерческий учет
236 | Аромашевский РЭС | ПС 110/10 кВ "Аптула" | ф. "Сорочкино" 10 кВ | Русаково | КТП № 1360 | ул. Калинина, 10 кв. 2 | 5 | 1 |  |  |  |  | plc, gprs |  | Модернизазия | Да | Да | Да | в ЩУ помещение потребитя | Потребитель | Коммерческий учет | На опоре ВЛ 0,4 кВ | Коммерческий учет
237 | Аромашевский РЭС | ПС 110/10 кВ "Аптула" | ф. "Сорочкино" 10 кВ | Русаково | КТП № 1360 | ул. Калинина, 12 кв. 1 | 6 | 1 |  |  |  |  | plc, gprs |  | Модернизазия | Да | Да | Да | в ЩУ помещение потребитя | Потребитель | Коммерческий учет | На опоре ВЛ 0,4 кВ | Коммерческий учет
238 | Аромашевский РЭС | ПС 110/10 кВ "Аптула" | ф. "Сорочкино" 10 кВ | Русаково | КТП № 1360 | ул. Калинина, 12 кв. 2 | 6 | 1 |  |  |  |  | plc, gprs |  | Модернизазия | Да | Да | Да | в ЩУ помещение потребитя | Потребитель | Коммерческий учет | На опоре ВЛ 0,4 кВ | Коммерческий учет
239 | Аромашевский РЭС | ПС 110/10 кВ "Аптула" | ф. "Сорочкино" 10 кВ | Русаково | КТП № 1360 | ул. Калинина, 14 кв. 1 | 7 | 1 |  |  |  |  | plc, gprs |  | Модернизазия | Да | Да | Да | в ЩУ помещение потребитя | Потребитель | Коммерческий учет | На опоре ВЛ 0,4 кВ | Коммерческий учет
240 | Аромашевский РЭС | ПС 110/10 кВ "Аптула" | ф. "Сорочкино" 10 кВ | Русаково | КТП № 1755 | ул. Ленина, 1 | 4 | 1 |  |  |  |  | plc, gprs |  | Модернизазия | Да | Да | Да | в ЩУ помещение потребитя | Потребитель | Коммерческий учет | На опоре ВЛ 0,4 кВ | Коммерческий учет
241 | Аромашевский РЭС | ПС 110/10 кВ "Аптула" | ф. "Сорочкино" 10 кВ | Русаково | КТП № 1755 | ул. Ленина, 2 | 3 | 1 |  |  |  |  | plc, gprs |  | Модернизазия | Да | Да | Да | в ЩУ помещение потребитя | Потребитель | Коммерческий учет | На опоре ВЛ 0,4 кВ | Коммерческий учет
242 | Аромашевский РЭС | ПС 110/10 кВ "Аптула" | ф. "Сорочкино" 10 кВ | Русаково | КТП № 1755 | ул. Ленина, 4 | 5 | 1 |  |  |  |  | plc, gprs |  | Модернизазия | Да | Да | Да | в ЩУ помещение потребитя | Потребитель | Коммерческий учет | На опоре ВЛ 0,4 кВ | Коммерческий учет
243 | Аромашевский РЭС | ПС 110/10 кВ "Аптула" | ф. "Сорочкино" 10 кВ | Русаково | КТП № 1755 | ул. Ленина, 5 | 9 | 1 |  |  |  |  | plc, gprs |  | Модернизазия | Да | Да | Да | в ЩУ помещение потребитя | Потребитель | Коммерческий учет | На опоре ВЛ 0,4 кВ | Коммерческий учет
244 | Аромашевский РЭС | ПС 110/10 кВ "Аптула" | ф. "Сорочкино" 10 кВ | Русаково | КТП № 1755 | ул. Ленина, 7 | 10 | 1 |  |  |  |  | plc, gprs |  | Модернизазия | Да | Да | Да | в ЩУ помещение потребитя | Потребитель | Коммерческий учет | На опоре ВЛ 0,4 кВ | Коммерческий учет
245 | Аромашевский РЭС | ПС 110/10 кВ "Аптула" | ф. "Сорочкино" 10 кВ | Русаково | КТП № 1755 | ул. Ленина, 8 | 11 | 1 |  |  |  |  | plc, gprs |  | Модернизазия | Да | Да | Да | в ЩУ помещение потребитя | Потребитель | Коммерческий учет | На опоре ВЛ 0,4 кВ | Коммерческий учет
246 | Аромашевский РЭС | ПС 110/10 кВ "Аптула" | ф. "Сорочкино" 10 кВ | Русаково | КТП № 1755 | ул. Ленина, 9 | 12 | 1 |  |  |  |  | plc, gprs |  | Модернизазия | Да | Да | Да | в ЩУ помещение потребитя | Потребитель | Коммерческий учет | На опоре ВЛ 0,4 кВ | Коммерческий учет
247 | Аромашевский РЭС | ПС 110/10 кВ "Аптула" | ф. "Сорочкино" 10 кВ | Русаково | КТП № 1755 | ул. Ленина, 10 | 11 | 1 |  |  |  |  | plc, gprs |  | Модернизазия | Да | Да | Да | в ЩУ помещение потребитя | Потребитель | Коммерческий учет | На опоре ВЛ 0,4 кВ | Коммерческий учет
248 | Аромашевский РЭС | ПС 110/10 кВ "Аптула" | ф. "Сорочкино" 10 кВ | Русаково | КТП № 1755 | ул. Ленина, 11 кв. 1 | 13 | 1 |  |  |  |  | plc, gprs |  | Модернизазия | Да | Да | Да | в ЩУ помещение потребитя | Потребитель | Коммерческий учет | На опоре ВЛ 0,4 кВ | Коммерческий учет
249 | Аромашевский РЭС | ПС 110/10 кВ "Аптула" | ф. "Сорочкино" 10 кВ | Русаково | КТП № 1755 | ул. Ленина, 11 кв. 2 | 13 | 1 |  |  |  |  | plc, gprs |  | Модернизазия | Да | Да | Да | в ЩУ помещение потребитя | Потребитель | Коммерческий учет | На опоре ВЛ 0,4 кВ | Коммерческий учет
250 | Аромашевский РЭС | ПС 110/10 кВ "Аптула" | ф. "Сорочкино" 10 кВ | Русаково | КТП № 1755 | ул. Ленина, 13 | 19 | 1 |  |  |  |  | plc, gprs |  | Модернизазия | Да | Да | Да | в ЩУ помещение потребитя | Потребитель | Коммерческий учет | На опоре ВЛ 0,4 кВ | Коммерческий учет
251 | Аромашевский РЭС | ПС 110/10 кВ "Аптула" | ф. "Сорочкино" 10 кВ | Русаково | КТП № 1755 | ул. Ленина, 15 | 21 | 1 |  |  |  |  | plc, gprs |  | Модернизазия | Да | Да | Да | в ЩУ помещение потребитя | Потребитель | Коммерческий учет | На опоре ВЛ 0,4 кВ | Коммерческий учет
252 | Аромашевский РЭС | ПС 110/10 кВ "Аптула" | ф. "Сорочкино" 10 кВ | Русаково | КТП № 1755 | ул. Ленина, 16 | 15 | 1 |  |  |  |  | plc, gprs |  | Модернизазия | Да | Да | Да | в ЩУ помещение потребитя | Потребитель | Коммерческий учет | На опоре ВЛ 0,4 кВ | Коммерческий учет
253 | Аромашевский РЭС | ПС 110/10 кВ "Аптула" | ф. "Сорочкино" 10 кВ | Русаково | КТП № 1755 | ул. Ленина, 17 | 22 | 1 |  |  |  |  | plc, gprs |  | Модернизазия | Да | Да | Да | в ЩУ помещение потребитя | Потребитель | Коммерческий учет | На опоре ВЛ 0,4 кВ | Коммерческий учет
254 | Аромашевский РЭС | ПС 110/10 кВ "Аптула" | ф. "Сорочкино" 10 кВ | Русаково | КТП № 1755 | ул. Ленина, 19 | 26 | 1 |  |  |  |  | plc, gprs |  | Модернизазия | Да | Да | Да | в ЩУ помещение потребитя | Потребитель | Коммерческий учет | На опоре ВЛ 0,4 кВ | Коммерческий учет
255 | Аромашевский РЭС | ПС 110/10 кВ "Аптула" | ф. "Сорочкино" 10 кВ | Русаково | КТП № 1755 | ул. Ленина, 20 | 29 | 1 |  |  |  |  | plc, gprs |  | Модернизазия | Да | Да | Да | в ЩУ помещение потребитя | Потребитель | Коммерческий учет | На опоре ВЛ 0,4 кВ | Коммерческий учет
256 | Аромашевский РЭС | ПС 110/10 кВ "Аптула" | ф. "Сорочкино" 10 кВ | Русаково | КТП № 1755 | ул. Ленина, 23 | 28 | 1 |  |  |  |  | plc, gprs |  | Модернизазия | Да | Да | Да | в ЩУ помещение потребитя | Потребитель | Коммерческий учет | На опоре ВЛ 0,4 кВ | Коммерческий учет
257 | Аромашевский РЭС | ПС 110/10 кВ "Аптула" | ф. "Сорочкино" 10 кВ | Русаково | КТП № 1360 | ул. Молодежная, 1 | 22 | 1 |  |  |  |  | plc, gprs |  | Модернизазия | Да | Да | Да | в ЩУ помещение потребитя | Потребитель | Коммерческий учет | На опоре ВЛ 0,4 кВ | Коммерческий учет
258 | Аромашевский РЭС | ПС 110/10 кВ "Аптула" | ф. "Сорочкино" 10 кВ | Русаково | КТП № 1360 | ул. Молодежная, 2 | 25 | 1 |  |  |  |  | plc, gprs |  | Модернизазия | Да | Да | Да | в ЩУ помещение потребитя | Потребитель | Коммерческий учет | На опоре ВЛ 0,4 кВ | Коммерческий учет
259 | Аромашевский РЭС | ПС 110/10 кВ "Аптула" | ф. "Сорочкино" 10 кВ | Русаково | КТП № 1360 | ул. Молодежная, 3 | 23 | 1 |  |  |  |  | plc, gprs |  | Модернизазия | Да | Да | Да | в ЩУ помещение потребитя | Потребитель | Коммерческий учет | На опоре ВЛ 0,4 кВ | Коммерческий учет
260 | Аромашевский РЭС | ПС 110/10 кВ "Аптула" | ф. "Сорочкино" 10 кВ | Русаково | КТП № 1360 | ул. Молодежная, 4 | 26 | 1 |  |  |  |  | plc, gprs |  | Модернизазия | Да | Да | Да | в ЩУ помещение потребитя | Потребитель | Коммерческий учет | На опоре ВЛ 0,4 кВ | Коммерческий учет
261 | Аромашевский РЭС | ПС 110/10 кВ "Аптула" | ф. "Сорочкино" 10 кВ | Русаково | КТП № 1360 | ул. Молодежная, 5а | 24 | 1 |  |  |  |  | plc, gprs |  | Модернизазия | Да | Да | Да | в ЩУ помещение потребитя | Потребитель | Коммерческий учет | На опоре ВЛ 0,4 кВ | Коммерческий учет
262 | Аромашевский РЭС | ПС 110/10 кВ "Аптула" | ф. "Сорочкино" 10 кВ | Русаково | КТП № 1360 | ул. Молодежная, 6 | 28 | 1 |  |  |  |  | plc, gprs |  | Модернизазия | Да | Да | Да | в ЩУ помещение потребитя | Потребитель | Коммерческий учет | На опоре ВЛ 0,4 кВ | Коммерческий учет
263 | Аромашевский РЭС | ПС 110/10 кВ "Аптула" | ф. "Сорочкино" 10 кВ | Русаково | КТП № 1360 | ул. Молодежная, 7 | 35 | 1 |  |  |  |  | plc, gprs |  | Модернизазия | Да | Да | Да | в ЩУ помещение потребитя | Потребитель | Коммерческий учет | На опоре ВЛ 0,4 кВ | Коммерческий учет
264 | Аромашевский РЭС | ПС 110/10 кВ "Аптула" | ф. "Сорочкино" 10 кВ | Русаково | КТП № 1360 | ул. Молодежная, 8 | 29 | 1 |  |  |  |  | plc, gprs |  | Модернизазия | Да | Да | Да | в ЩУ помещение потребитя | Потребитель | Коммерческий учет | На опоре ВЛ 0,4 кВ | Коммерческий учет
265 | Аромашевский РЭС | ПС 110/10 кВ "Аптула" | ф. "Сорочкино" 10 кВ | Русаково | КТП № 1360 | ул. Молодежная, 9 | 34 | 1 |  |  |  |  | plc, gprs |  | Модернизазия | Да | Да | Да | в ЩУ помещение потребитя | Потребитель | Коммерческий учет | На опоре ВЛ 0,4 кВ | Коммерческий учет
266 | Аромашевский РЭС | ПС 110/10 кВ "Аптула" | ф. "Сорочкино" 10 кВ | Русаково | КТП № 1360 | ул. Молодежная, 10 кв. 1 | 31 | 1 |  |  |  |  | plc, gprs |  | Модернизазия | Да | Да | Да | в ЩУ помещение потребитя | Потребитель | Коммерческий учет | На опоре ВЛ 0,4 кВ | Коммерческий учет
267 | Аромашевский РЭС | ПС 110/10 кВ "Аптула" | ф. "Сорочкино" 10 кВ | Русаково | КТП № 1360 | ул. Молодежная, 10 кв. 2 | 31 | 1 |  |  |  |  | plc, gprs |  | Модернизазия | Да | Да | Да | в ЩУ помещение потребитя | Потребитель | Коммерческий учет | На опоре ВЛ 0,4 кВ | Коммерческий учет
268 | Аромашевский РЭС | ПС 110/10 кВ "Аптула" | ф. "Сорочкино" 10 кВ | Русаково | КТП № 1360 | ул. Молодежная, 11 кв. 1 | 36 | 1 |  |  |  |  | plc, gprs |  | Модернизазия | Да | Да | Да | в ЩУ помещение потребитя | Потребитель | Коммерческий учет | На опоре ВЛ 0,4 кВ | Коммерческий учет
269 | Аромашевский РЭС | ПС 110/10 кВ "Аптула" | ф. "Сорочкино" 10 кВ | Русаково | КТП № 1360 | ул. Молодежная, 11 кв. 2 | 36 | 1 |  |  |  |  | plc, gprs |  | Модернизазия | Да | Да | Да | в ЩУ помещение потребитя | Потребитель | Коммерческий учет | На опоре ВЛ 0,4 кВ | Коммерческий учет
270 | Аромашевский РЭС | ПС 110/10 кВ "Аптула" | ф. "Сорочкино" 10 кВ | Русаково | КТП № 1360 | ул. Молодежная, 12 | 33 | 1 |  |  |  |  | plc, gprs |  | Модернизазия | Да | Да | Да | в ЩУ помещение потребитя | Потребитель | Коммерческий учет | На опоре ВЛ 0,4 кВ | Коммерческий учет
271 | Аромашевский РЭС | ПС 110/10 кВ "Аптула" | ф. "Сорочкино" 10 кВ | Русаково | КТП № 1360 | ул. Молодежная, 13 | 38 | 1 |  |  |  |  | plc, gprs |  | Модернизазия | Да | Да | Да | в ЩУ помещение потребитя | Потребитель | Коммерческий учет | На опоре ВЛ 0,4 кВ | Коммерческий учет
272 | Аромашевский РЭС | ПС 110/10 кВ "Аптула" | ф. "Сорочкино" 10 кВ | Русаково | КТП № 1360 | ул. Молодежная, 14 | 37 | 1 |  |  |  |  | plc, gprs |  | Модернизазия | Да | Да | Да | в ЩУ помещение потребитя | Потребитель | Коммерческий учет | На опоре ВЛ 0,4 кВ | Коммерческий учет
273 | Аромашевский РЭС | ПС 110/10 кВ "Аптула" | ф. "Сорочкино" 10 кВ | Русаково | КТП № 1360 | ул. Молодежная, 15 | 40 | 1 |  |  |  |  | plc, gprs |  | Модернизазия | Да | Да | Да | в ЩУ помещение потребитя | Потребитель | Коммерческий учет | На опоре ВЛ 0,4 кВ | Коммерческий учет
274 | Аромашевский РЭС | ПС 110/10 кВ "Аптула" | ф. "Сорочкино" 10 кВ | Русаково | КТП № 1360 | ул. Молодежная, 16 кв. 1 | 39 | 1 |  |  |  |  | plc, gprs |  | Модернизазия | Да | Да | Да | в ЩУ помещение потребитя | Потребитель | Коммерческий учет | На опоре ВЛ 0,4 кВ | Коммерческий учет
275 | Аромашевский РЭС | ПС 110/10 кВ "Аптула" | ф. "Сорочкино" 10 кВ | Русаково | КТП № 1360 | ул. Молодежная, 16 кв. 2 | 39 | 1 |  |  |  |  | plc, gprs |  | Модернизазия | Да | Да | Да | в ЩУ помещение потребитя | Потребитель | Коммерческий учет | На опоре ВЛ 0,4 кВ | Коммерческий учет
276 | Аромашевский РЭС | ПС 110/10 кВ "Аптула" | ф. "Сорочкино" 10 кВ | Русаково | КТП № 1360 | ул. Молодежная, 17 | 41 | 1 |  |  |  |  | plc, gprs |  | Модернизазия | Да | Да | Да | в ЩУ помещение потребитя | Потребитель | Коммерческий учет | На опоре ВЛ 0,4 кВ | Коммерческий учет
277 | Аромашевский РЭС | ПС 110/10 кВ "Аптула" | ф. "Сорочкино" 10 кВ | Русаково | КТП № 1360 | ул. Молодежная, 18 кв. 1 | 42 | 1 |  |  |  |  | plc, gprs |  | Модернизазия | Да | Да | Да | в ЩУ помещение потребитя | Потребитель | Коммерческий учет | На опоре ВЛ 0,4 кВ | Коммерческий учет
278 | Аромашевский РЭС | ПС 110/10 кВ "Аптула" | ф. "Сорочкино" 10 кВ | Русаково | КТП № 1360 | ул. Молодежная, 18 кв. 2 | 42 | 1 |  |  |  |  | plc, gprs |  | Модернизазия | Да | Да | Да | в ЩУ помещение потребитя | Потребитель | Коммерческий учет | На опоре ВЛ 0,4 кВ | Коммерческий учет
279 | Аромашевский РЭС | ПС 110/10 кВ "Аптула" | ф. "Сорочкино" 10 кВ | Русаково | КТП № 1360 | ул. Молодежная, 19 | 30 | 1 |  |  |  |  | plc, gprs |  | Модернизазия | Да | Да | Да | в ЩУ помещение потребитя | Потребитель | Коммерческий учет | На опоре ВЛ 0,4 кВ | Коммерческий учет
280 | Аромашевский РЭС | ПС 110/10 кВ "Аптула" | ф. "Сорочкино" 10 кВ | Русаково | КТП № 1360 | ул. Молодежная, 21 кв. 1 | 32 | 1 |  |  |  |  | plc, gprs |  | Модернизазия | Да | Да | Да | в ЩУ помещение потребитя | Потребитель | Коммерческий учет | На опоре ВЛ 0,4 кВ | Коммерческий учет
281 | Аромашевский РЭС | ПС 110/10 кВ "Аптула" | ф. "Сорочкино" 10 кВ | Русаково | КТП № 1360 | ул. Молодежная, 21 кв. 2 | 32 | 1 |  |  |  |  | plc, gprs |  | Модернизазия | Да | Да | Да | в ЩУ помещение потребитя | Потребитель | Коммерческий учет | На опоре ВЛ 0,4 кВ | Коммерческий учет
282 | Аромашевский РЭС | ПС 110/10 кВ "Аптула" | ф. "Сорочкино" 10 кВ | Русаково | КТП № 1755 | ул. Горького, 1 кв. 1 | 3 | 1 |  |  |  |  | plc, gprs |  | Модернизазия | Да | Да | Да | в ЩУ помещение потребитя | Потребитель | Коммерческий учет | На опоре ВЛ 0,4 кВ | Коммерческий учет
283 | Аромашевский РЭС | ПС 110/10 кВ "Аптула" | ф. "Сорочкино" 10 кВ | Русаково | КТП № 1755 | ул. Горького, 1 кв. 2 | 3 | 1 |  |  |  |  | plc, gprs |  | Модернизазия | Да | Да | Да | в ЩУ помещение потребитя | Потребитель | Коммерческий учет | На опоре ВЛ 0,4 кВ | Коммерческий учет
284 | Аромашевский РЭС | ПС 110/10 кВ "Аптула" | ф. "Сорочкино" 10 кВ | Русаково | КТП № 1755 | ул. Горького, 1 кв. 2 | 3 | 1 |  |  |  |  | plc, gprs |  | Модернизазия | Да | Да | Да | в ЩУ помещение потребитя | Потребитель | Коммерческий учет | На опоре ВЛ 0,4 кВ | Коммерческий учет
285 | Аромашевский РЭС | ПС 110/10 кВ "Аптула" | ф. "Сорочкино" 10 кВ | Русаково | КТП № 1755 | ул. Горького, 2 | 6 | 1 |  |  |  |  | plc, gprs |  | Модернизазия | Да | Да | Да | в ЩУ помещение потребитя | Потребитель | Коммерческий учет | На опоре ВЛ 0,4 кВ | Коммерческий учет
286 | Аромашевский РЭС | ПС 110/10 кВ "Аптула" | ф. "Сорочкино" 10 кВ | Русаково | КТП № 1755 | ул. Горького, 3 | 2 | 1 |  |  |  |  | plc, gprs |  | Модернизазия | Да | Да | Да | в ЩУ помещение потребитя | Потребитель | Коммерческий учет | На опоре ВЛ 0,4 кВ | Коммерческий учет
287 | Аромашевский РЭС | ПС 110/10 кВ "Аптула" | ф. "Сорочкино" 10 кВ | Русаково | КТП № 1755 | ул. Горького, 5 | 5 | 1 |  |  |  |  | plc, gprs |  | Модернизазия | Да | Да | Да | в ЩУ помещение потребитя | Потребитель | Коммерческий учет | На опоре ВЛ 0,4 кВ | Коммерческий учет
288 | Аромашевский РЭС | ПС 110/10 кВ "Аптула" | ф. "Сорочкино" 10 кВ | Русаково | КТП № 1755 | ул. Горького, 7 | 7 | 1 |  |  |  |  | plc, gprs |  | Модернизазия | Да | Да | Да | в ЩУ помещение потребитя | Потребитель | Коммерческий учет | На опоре ВЛ 0,4 кВ | Коммерческий учет
289 | Аромашевский РЭС | ПС 110/10 кВ "Аптула" | ф. "Сорочкино" 10 кВ | Русаково | КТП № 1755 | ул. Горького, 10 | 8 | 1 |  |  |  |  | plc, gprs |  | Модернизазия | Да | Да | Да | в ЩУ помещение потребитя | Потребитель | Коммерческий учет | На опоре ВЛ 0,4 кВ | Коммерческий учет
290 | Аромашевский РЭС | ПС 110/10 кВ "Аптула" | ф. "Сорочкино" 10 кВ | Русаково | КТП № 1755 | ул. Горького, 9 | 7 | 1 |  |  |  |  | plc, gprs |  | Модернизазия | Да | Да | Да | в ЩУ помещение потребитя | Потребитель | Коммерческий учет | На опоре ВЛ 0,4 кВ | Коммерческий учет
291 | Аромашевский РЭС | ПС 110/10 кВ "Аптула" | ф. "Сорочкино" 10 кВ | Русаково | КТП № 1755 | ул. Горького, 11 | 9 | 1 |  |  |  |  | plc, gprs |  | Модернизазия | Да | Да | Да | в ЩУ помещение потребитя | Потребитель | Коммерческий учет | На опоре ВЛ 0,4 кВ | Коммерческий учет
292 | Аромашевский РЭС | ПС 110/10 кВ "Аптула" | ф. "Сорочкино" 10 кВ | Русаково | КТП № 1755 | ул. Горького, 12 | 13 | 1 |  |  |  |  | plc, gprs |  | Модернизазия | Да | Да | Да | в ЩУ помещение потребитя | Потребитель | Коммерческий учет | На опоре ВЛ 0,4 кВ | Коммерческий учет
293 | Аромашевский РЭС | ПС 110/10 кВ "Аптула" | ф. "Сорочкино" 10 кВ | Русаково | КТП № 1755 | ул. Горького, 13 | 11 | 1 |  |  |  |  | plc, gprs |  | Модернизазия | Да | Да | Да | в ЩУ помещение потребитя | Потребитель | Коммерческий учет | На опоре ВЛ 0,4 кВ | Коммерческий учет
294 | Аромашевский РЭС | ПС 110/10 кВ "Аптула" | ф. "Сорочкино" 10 кВ | Русаково | КТП № 1755 | ул. Горького, 14 | 14 | 1 |  |  |  |  | plc, gprs |  | Модернизазия | Да | Да | Да | в ЩУ помещение потребитя | Потребитель | Коммерческий учет | На опоре ВЛ 0,4 кВ | Коммерческий учет
295 | Аромашевский РЭС | ПС 110/10 кВ "Аптула" | ф. "Сорочкино" 10 кВ | Русаково | КТП № 1755 | ул. Горького, 14а | 14 |  | 1 |  | 1 |  | plc, gprs |  | Модернизазия | Да | Да | Да | в ЩУ помещение потребитя | Потребитель | Коммерческий учет | На опоре ВЛ 0,4 кВ | Коммерческий учет
296 | Аромашевский РЭС | ПС 110/10 кВ "Аптула" | ф. "Сорочкино" 10 кВ | Русаково | КТП № 1755 | ул. Горького, 16 | 16 | 1 |  |  |  |  | plc, gprs |  | Модернизазия | Да | Да | Да | в ЩУ помещение потребитя | Потребитель | Коммерческий учет | На опоре ВЛ 0,4 кВ | Коммерческий учет
297 | Аромашевский РЭС | ПС 110/10 кВ "Аптула" | ф. "Сорочкино" 10 кВ | Русаково | КТП № 1755 | ул. Горького, 17 | 15 | 1 |  |  |  |  | plc, gprs |  | Модернизазия | Да | Да | Да | в ЩУ помещение потребитя | Потребитель | Коммерческий учет | На опоре ВЛ 0,4 кВ | Коммерческий учет
298 | Аромашевский РЭС | ПС 110/10 кВ "Аптула" | ф. "Сорочкино" 10 кВ | Русаково | КТП № 1735 | Дом культуры | 18 |  | 1 |  | 1 |  | plc, gprs |  | Модернизазия | Да | Да | Да | в ЩУ помещение потребитя | Потребитель | Коммерческий учет | На опоре ВЛ 0,4 кВ | Коммерческий учет
299 | Аромашевский РЭС | ПС 110/10 кВ "Аптула" | ф. "Сорочкино" 10 кВ | Русаково | КТП № 1755 | Администрация Русаковского с/п Уличное освещение | Выносной щит на КТП | 1 |  |  |  |  | plc, gprs |  | Модернизазия | Да | Да | Да | Выносной щит на КТП | Потребитель | Коммерческий учет | Выносной щит на КТП | Коммерческий учет
300 | Аромашевский РЭС | ПС 110/10 кВ "Аптула" | ф. "Сорочкино" 10 кВ | Русаково | КТП № 1359 | Администрация Русаковского с/п Уличное освещение | Выносной щит на КТП | 1 |  |  |  |  | plc, gprs |  | Модернизазия | Да | Да | Да | Выносной щит на КТП | Потребитель | Коммерческий учет | Выносной щит на КТП | Коммерческий учет
301 | Аромашевский РЭС | ПС 110/10 кВ "Аптула" | ф. "Сорочкино" 10 кВ | Русаково | КТП № 1360 | Администрация Русаковского с/п Уличное освещение | Выносной щит на КТП | 1 |  |  |  |  | plc, gprs |  | Модернизазия | Да | Да | Да | Выносной щит на КТП | Потребитель | Коммерческий учет | Выносной щит на КТП | Коммерческий учет
302 | Аромашевский РЭС | ПС 110/10 кВ "Аптула" | ф. "Сорочкино" 10 кВ | Русаково | КТП № 1735 | Администрация Русаковского с/п Уличное освещение | Выносной щит на КТП | 1 |  |  |  |  | plc, gprs |  | Модернизазия | Да | Да | Да | Выносной щит на КТП | Потребитель | Коммерческий учет | Выносной щит на КТП | Коммерческий учет
303 | Аромашевский РЭС | ПС 110/10 кВ "Аптула" | ф. "Сорочкино" 10 кВ | Русаково | КТП № 1735 | Почта | 18 | 1 |  |  |  |  | plc, gprs |  | Модернизазия | Да | Да | Да | в ЩУ помещение потребитя | Потребитель | Коммерческий учет | На опоре ВЛ 0,4 кВ | Коммерческий учет
304 | Аромашевский РЭС | ПС 110/10 кВ "Аптула" | ф. "Сорочкино" 10 кВ | Русаково | КТП № 1735 | ООО "Спец Тепло сервис" Котельная школа | 2 |  | 1 |  | 1 |  | plc, gprs |  | Модернизазия | Да | Да | Да | в ЩУ помещение потребитя | Потребитель | Коммерческий учет | На опоре ВЛ 0,4 кВ | Коммерческий учет
305 | Аромашевский РЭС | ПС 110/10 кВ "Аптула" | ф. "Сорочкино" 10 кВ | Русаково | КТП № 1735 | ООО "Спец Тепло сервис" Котельная дом культуры | 18 |  | 1 |  | 1 |  | plc, gprs |  | Модернизазия | Да | Да | Да | в ЩУ помещение потребитя | Потребитель | Коммерческий учет | На опоре ВЛ 0,4 кВ | Коммерческий учет
306 | Аромашевский РЭС | ПС 110/10 кВ "Аптула" | ф. "Сорочкино" 10 кВ | Русаково | КТП № 1735 | ООО "Спец Тепло сервис" Котельная администрасия сельского поселения | 18 |  | 1 |  | 1 |  | plc, gprs |  | Модернизазия | Да | Да | Да | в ЩУ помещение потребитя | Потребитель | Коммерческий учет | На опоре ВЛ 0,4 кВ | Коммерческий учет
307 | Аромашевский РЭС | ПС 110/10 кВ "Аптула" | ф. "Сорочкино" 10 кВ | Русаково | КТП № 1735 | МОУ Русаковская средняя школа Школа | 1 |  | 1 |  | 1 |  | plc, gprs |  | Модернизазия | Да | Да | Да | в ЩУ помещение потребитя | Потребитель | Коммерческий учет | На опоре ВЛ 0,4 кВ | Коммерческий учет
308 | Аромашевский РЭС | ПС 110/10 кВ "Аптула" | ф. "Сорочкино" 10 кВ | Русаково | КТП № 1735 | МОУ Русаковская средняя школа Интернат | 18 |  | 1 |  | 1 |  | plc, gprs |  | Модернизазия | Да | Да | Да | в ЩУ помещение потребитя | Потребитель | Коммерческий учет | На опоре ВЛ 0,4 кВ | Коммерческий учет
309 | Аромашевский РЭС | ПС 110/10 кВ "Аптула" | ф. "Сорочкино" 10 кВ | Русаково | КТП № 1735 | МОУ Русаковская средняя школа Гараж | 1 |  | 1 |  | 1 |  | plc, gprs |  | Модернизазия | Да | Да | Да | в ЩУ помещение потребитя | Потребитель | Коммерческий учет | На опоре ВЛ 0,4 кВ | Коммерческий учет
310 | Аромашевский РЭС | ПС 110/10 кВ "Аптула" | ф. "Сорочкино" 10 кВ | Русаково | КТП № 1360 | Ростелеком | 10 | 1 |  |  |  |  | plc, gprs |  | Модернизазия | Да | Да | Да | в ЩУ помещение потребитя | Потребитель | Коммерческий учет | На опоре ВЛ 0,4 кВ | Коммерческий учет
311 | Аромашевский РЭС | ПС 110/10 кВ "Аптула" | ф. "Сорочкино" 10 кВ | Русаково | КТП № 1360 | СССПК "Русаковский" Контора | 11 | 1 |  |  |  |  | plc, gprs |  | Модернизазия | Да | Да | Да | в ЩУ помещение потребитя | Потребитель | Коммерческий учет | На опоре ВЛ 0,4 кВ | Коммерческий учет
312 | Аромашевский РЭС | ПС 110/10 кВ "Аптула" | ф. "Сорочкино" 10 кВ | Русаково | КТП № 1360 | Сорочкинское ПО Отопление | 12 |  | 1 |  | 1 |  | plc, gprs |  | Модернизазия | Да | Да | Да | в ЩУ помещение потребитя | Потребитель | Коммерческий учет | На опоре ВЛ 0,4 кВ | Коммерческий учет
313 | Аромашевский РЭС | ПС 110/10 кВ "Аптула" | ф. "Сорочкино" 10 кВ | Русаково | КТП № 1360 | Сорочкинское ПО Магазин | 12 | 1 |  |  |  |  | plc, gprs |  | Модернизазия | Да | Да | Да | в ЩУ помещение потребитя | Потребитель | Коммерческий учет | На опоре ВЛ 0,4 кВ | Коммерческий учет
314 | Аромашевский РЭС | ПС 110/10 кВ "Аптула" | ф. "Сорочкино" 10 кВ | Русаково | КТП № 1735 | Адиминистрация сельского поселения | 18 | 1 |  |  |  |  | plc, gprs |  | Модернизазия | Да | Да | Да | в ЩУ помещение потребитя | Потребитель | Коммерческий учет | На опоре ВЛ 0,4 кВ | Коммерческий учет
315 | Аромашевский РЭС | ПС 110/10 кВ "Аптула" | ф. "Сорочкино" 10 кВ | Русаково | КТП № 1360 | ИП Репина Л.И Магазин | 12 | 1 |  |  |  |  | plc, gprs |  | Модернизазия | Да | Да | Да | в ЩУ помещение потребитя | Потребитель | Коммерческий учет | На опоре ВЛ 0,4 кВ | Коммерческий учет
316 | Аромашевский РЭС | ПС 110/10 кВ "Аптула" | ф. "Сорочкино" 10 кВ | Русаково | КТП № 1755 | ИП Репина Л.И Магазин | 6 | 1 |  |  |  |  | plc, gprs |  | Модернизазия | Да | Да | Да | в ЩУ помещение потребитя | Потребитель | Коммерческий учет | На опоре ВЛ 0,4 кВ | Коммерческий учет
317 | Аромашевский РЭС | ПС 110/10 кВ "Аптула" | ф. "Сорочкино" 10 кВ | Русаково | КТП № 1755 | ул. Горького, 20 | 19 | 1 |  |  |  |  | plc, gprs |  | Модернизазия | Да | Да | Да | в ЩУ помещение потребитя | Потребитель | Коммерческий учет | На опоре ВЛ 0,4 кВ | Коммерческий учет
318 | Аромашевский РЭС | ПС 110/10 кВ "Аптула" | ф. "Сорочкино" 10 кВ | Русаково | КТП № 1755 | ул. Горького, 21 кв. 1 | 21 | 1 |  |  |  |  | plc, gprs |  | Модернизазия | Да | Да | Да | в ЩУ помещение потребитя | Потребитель | Коммерческий учет | На опоре ВЛ 0,4 кВ | Коммерческий учет
319 | Аромашевский РЭС | ПС 110/10 кВ "Аптула" | ф. "Сорочкино" 10 кВ | Русаково | КТП № 1755 | ул. Горького, 21 кв. 2 | 21 | 1 |  |  |  |  | plc, gprs |  | Модернизазия | Да | Да | Да | в ЩУ помещение потребитя | Потребитель | Коммерческий учет | На опоре ВЛ 0,4 кВ | Коммерческий учет
320 | Аромашевский РЭС | ПС 110/10 кВ "Аптула" | ф. "Сорочкино" 10 кВ | Русаково | КТП № 1755 | ул. Горького, 22 | 22 | 1 |  |  |  |  | plc, gprs |  | Модернизазия | Да | Да | Да | в ЩУ помещение потребитя | Потребитель | Коммерческий учет | На опоре ВЛ 0,4 кВ | Коммерческий учет
321 | Аромашевский РЭС | ПС 110/10 кВ "Аптула" | ф. "Сорочкино" 10 кВ | Русаково | КТП № 1755 | ул. Горького, 23 | 20 | 1 |  |  |  |  | plc, gprs |  | Модернизазия | Да | Да | Да | в ЩУ помещение потребитя | Потребитель | Коммерческий учет | На опоре ВЛ 0,4 кВ | Коммерческий учет
322 | Аромашевский РЭС | ПС 110/10 кВ "Аптула" | ф. "Сорочкино" 10 кВ | Русаково | КТП № 1755 | ул. Горького, 30 | 37 | 1 |  |  |  |  | plc, gprs |  | Модернизазия | Да | Да | Да | в ЩУ помещение потребитя | Потребитель | Коммерческий учет | На опоре ВЛ 0,4 кВ | Коммерческий учет
323 | Аромашевский РЭС | ПС 110/10 кВ "Аптула" | ф. "Сорочкино" 10 кВ | Русаково | КТП № 1755 | ул. Горького, 32 | 39 | 1 |  |  |  |  | plc, gprs |  | Модернизазия | Да | Да | Да | в ЩУ помещение потребитя | Потребитель | Коммерческий учет | На опоре ВЛ 0,4 кВ | Коммерческий учет
324 | Аромашевский РЭС | ПС 110/10 кВ "Аптула" | ф. "Сорочкино" 10 кВ | Русаково | КТП № 1755 | ул. Горького, 34 | 40 | 1 |  |  |  |  | plc, gprs |  | Модернизазия | Да | Да | Да | в ЩУ помещение потребитя | Потребитель | Коммерческий учет | На опоре ВЛ 0,4 кВ | Коммерческий учет
325 | Аромашевский РЭС | ПС 110/10 кВ "Аптула" | ф. "Сорочкино" 10 кВ | Русаково | КТП № 1755 | ул. Горького, 36 | 41 | 1 |  |  |  |  | plc, gprs |  | Модернизазия | Да | Да | Да | в ЩУ помещение потребитя | Потребитель | Коммерческий учет | На опоре ВЛ 0,4 кВ | Коммерческий учет
326 | Аромашевский РЭС | ПС 110/10 кВ "Аптула" | ф. "Сорочкино" 10 кВ | Русаково | КТП № 1360 | пер.Первомайский, 1 | 8 | 1 |  |  |  |  | plc, gprs |  | Модернизазия | Да | Да | Да | в ЩУ помещение потребитя | Потребитель | Коммерческий учет | На опоре ВЛ 0,4 кВ | Коммерческий учет
327 | Аромашевский РЭС | ПС 110/10 кВ "Аптула" | ф. "Сорочкино" 10 кВ | Русаково | КТП № 1360 | пер.Первомайский, 2 | 11 | 1 |  |  |  |  | plc, gprs |  | Модернизазия | Да | Да | Да | в ЩУ помещение потребитя | Потребитель | Коммерческий учет | На опоре ВЛ 0,4 кВ | Коммерческий учет
328 | Аромашевский РЭС | ПС 110/10 кВ "Аптула" | ф. "Сорочкино" 10 кВ | Русаково | КТП № 1360 | пер.Первомайский, 3 кв. 1 | 6 | 1 |  |  |  |  | plc, gprs |  | Модернизазия | Да | Да | Да | в ЩУ помещение потребитя | Потребитель | Коммерческий учет | На опоре ВЛ 0,4 кВ | Коммерческий учет
329 | Аромашевский РЭС | ПС 110/10 кВ "Аптула" | ф. "Сорочкино" 10 кВ | Русаково | КТП № 1360 | пер.Первомайский, 3 кв. 2 | 6 | 1 |  |  |  |  | plc, gprs |  | Модернизазия | Да | Да | Да | в ЩУ помещение потребитя | Потребитель | Коммерческий учет | На опоре ВЛ 0,4 кВ | Коммерческий учет
330 | Аромашевский РЭС | ПС 110/10 кВ "Аптула" | ф. "Сорочкино" 10 кВ | Русаково | КТП № 1360 | пер.Первомайский, 4 | 10 | 1 |  |  |  |  | plc, gprs |  | Модернизазия | Да | Да | Да | в ЩУ помещение потребитя | Потребитель | Коммерческий учет | На опоре ВЛ 0,4 кВ | Коммерческий учет
331 | Аромашевский РЭС | ПС 110/10 кВ "Аптула" | ф. "Сорочкино" 10 кВ | Русаково | КТП № 1360 | пер.Первомайский, 5 кв. 1 | 5 | 1 |  |  |  |  | plc, gprs |  | Модернизазия | Да | Да | Да | в ЩУ помещение потребитя | Потребитель | Коммерческий учет | На опоре ВЛ 0,4 кВ | Коммерческий учет
332 | Аромашевский РЭС | ПС 110/10 кВ "Аптула" | ф. "Сорочкино" 10 кВ | Русаково | КТП № 1360 | пер.Первомайский, 5 кв. 2 | 5 | 1 |  |  |  |  | plc, gprs |  | Модернизазия | Да | Да | Да | в ЩУ помещение потребитя | Потребитель | Коммерческий учет | На опоре ВЛ 0,4 кВ | Коммерческий учет
333 | Аромашевский РЭС | ПС 110/10 кВ "Аптула" | ф. "Сорочкино" 10 кВ | Русаково | КТП № 1360 | пер.Первомайский, 5 кв. 3 | 5 | 1 |  |  |  |  | plc, gprs |  | Модернизазия | Да | Да | Да | в ЩУ помещение потребитя | Потребитель | Коммерческий учет | На опоре ВЛ 0,4 кВ | Коммерческий учет
334 | Аромашевский РЭС | ПС 110/10 кВ "Аптула" | ф. "Сорочкино" 10 кВ | Русаково | КТП № 1360 | пер.Первомайский, 6 | 7 | 1 |  |  |  |  | plc, gprs |  | Модернизазия | Да | Да | Да | в ЩУ помещение потребитя | Потребитель | Коммерческий учет | На опоре ВЛ 0,4 кВ | Коммерческий учет
335 | Аромашевский РЭС | ПС 110/10 кВ "Аптула" | ф. "Сорочкино" 10 кВ | Русаково | КТП № 1360 | пер.Первомайский, 7 | 3 | 1 |  |  |  |  | plc, gprs |  | Модернизазия | Да | Да | Да | в ЩУ помещение потребитя | Потребитель | Коммерческий учет | На опоре ВЛ 0,4 кВ | Коммерческий учет
336 | Аромашевский РЭС | ПС 110/10 кВ "Аптула" | ф. "Сорочкино" 10 кВ | Русаково | КТП № 1360 | пер.Первомайский, 8 | 5 | 1 |  |  |  |  | plc, gprs |  | Модернизазия | Да | Да | Да | в ЩУ помещение потребитя | Потребитель | Коммерческий учет | На опоре ВЛ 0,4 кВ | Коммерческий учет
337 | Аромашевский РЭС | ПС 110/10 кВ "Аптула" | ф. "Сорочкино" 10 кВ | Русаково | КТП № 1359 | ул. Советская, 1 кв. 1 | 11 | 1 |  |  |  |  | plc, gprs |  | Модернизазия | Да | Да | Да | в ЩУ помещение потребитя | Потребитель | Коммерческий учет | На опоре ВЛ 0,4 кВ | Коммерческий учет
338 | Аромашевский РЭС | ПС 110/10 кВ "Аптула" | ф. "Сорочкино" 10 кВ | Русаково | КТП № 1359 | ул. Советская, 1 кв. 2 | 11 | 1 |  |  |  |  | plc, gprs |  | Модернизазия | Да | Да | Да | в ЩУ помещение потребитя | Потребитель | Коммерческий учет | На опоре ВЛ 0,4 кВ | Коммерческий учет
339 | Аромашевский РЭС | ПС 110/10 кВ "Аптула" | ф. "Сорочкино" 10 кВ | Русаково | КТП № 1359 | ул. Советская, 3 | 11 | 1 |  |  |  |  | plc, gprs |  | Модернизазия | Да | Да | Да | в ЩУ помещение потребитя | Потребитель | Коммерческий учет | На опоре ВЛ 0,4 кВ | Коммерческий учет
340 | Аромашевский РЭС | ПС 110/10 кВ "Аптула" | ф. "Сорочкино" 10 кВ | Русаково | КТП № 1359 | ул. Советская, 4 | 15 | 1 |  |  |  |  | plc, gprs |  | Модернизазия | Да | Да | Да | в ЩУ помещение потребитя | Потребитель | Коммерческий учет | На опоре ВЛ 0,4 кВ | Коммерческий учет
341 | Аромашевский РЭС | ПС 110/10 кВ "Аптула" | ф. "Сорочкино" 10 кВ | Русаково | КТП № 1359 | ул. Советская, 5 кв. 1 | 17 | 1 |  |  |  |  | plc, gprs |  | Модернизазия | Да | Да | Да | в ЩУ помещение потребитя | Потребитель | Коммерческий учет | На опоре ВЛ 0,4 кВ | Коммерческий учет
342 | Аромашевский РЭС | ПС 110/10 кВ "Аптула" | ф. "Сорочкино" 10 кВ | Русаково | КТП № 1359 | ул. Советская, 5 кв. 2 | 17 | 1 |  |  |  |  | plc, gprs |  | Модернизазия | Да | Да | Да | в ЩУ помещение потребитя | Потребитель | Коммерческий учет | На опоре ВЛ 0,4 кВ | Коммерческий учет
343 | Аромашевский РЭС | ПС 110/10 кВ "Аптула" | ф. "Сорочкино" 10 кВ | Русаково | КТП № 1359 | ул. Советская, 6 | 14 | 1 |  |  |  |  | plc, gprs |  | Модернизазия | Да | Да | Да | в ЩУ помещение потребитя | Потребитель | Коммерческий учет | На опоре ВЛ 0,4 кВ | Коммерческий учет
344 | Аромашевский РЭС | ПС 110/10 кВ "Аптула" | ф. "Сорочкино" 10 кВ | Русаково | КТП № 1359 | ул. Советская, 7 кв. 1 | 18 | 1 |  |  |  |  | plc, gprs |  | Модернизазия | Да | Да | Да | в ЩУ помещение потребитя | Потребитель | Коммерческий учет | На опоре ВЛ 0,4 кВ | Коммерческий учет
345 | Аромашевский РЭС | ПС 110/10 кВ "Аптула" | ф. "Сорочкино" 10 кВ | Русаково | КТП № 1359 | ул. Советская, 7 кв. 2 | 18 | 1 |  |  |  |  | plc, gprs |  | Модернизазия | Да | Да | Да | в ЩУ помещение потребитя | Потребитель | Коммерческий учет | На опоре ВЛ 0,4 кВ | Коммерческий учет
346 | Аромашевский РЭС | ПС 110/10 кВ "Аптула" | ф. "Сорочкино" 10 кВ | Русаково | КТП № 1359 | ул. Советская, 8 | 13 | 1 |  |  |  |  | plc, gprs |  | Модернизазия | Да | Да | Да | в ЩУ помещение потребитя | Потребитель | Коммерческий учет | На опоре ВЛ 0,4 кВ | Коммерческий учет
347 | Аромашевский РЭС | ПС 110/10 кВ "Аптула" | ф. "Сорочкино" 10 кВ | Русаково | КТП № 1359 | ул. Советская, 9 | 19 | 1 |  |  |  |  | plc, gprs |  | Модернизазия | Да | Да | Да | в ЩУ помещение потребитя | Потребитель | Коммерческий учет | На опоре ВЛ 0,4 кВ | Коммерческий учет
348 | Аромашевский РЭС | ПС 110/10 кВ "Аптула" | ф. "Сорочкино" 10 кВ | Русаково | КТП № 1359 | ул. Советская, 10 | 12 | 1 |  |  |  |  | plc, gprs |  | Модернизазия | Да | Да | Да | в ЩУ помещение потребитя | Потребитель | Коммерческий учет | На опоре ВЛ 0,4 кВ | Коммерческий учет
349 | Аромашевский РЭС | ПС 110/10 кВ "Аптула" | ф. "Сорочкино" 10 кВ | Русаково | КТП № 1359 | ул. Советская, 11 | 21 | 1 |  |  |  |  | plc, gprs |  | Модернизазия | Да | Да | Да | в ЩУ помещение потребитя | Потребитель | Коммерческий учет | На опоре ВЛ 0,4 кВ | Коммерческий учет
350 | Аромашевский РЭС | ПС 110/10 кВ "Аптула" | ф. "Сорочкино" 10 кВ | Русаково | КТП № 1359 | ул. Советская, 12 кв. 1 | 16 | 1 |  |  |  |  | plc, gprs |  | Модернизазия | Да | Да | Да | в ЩУ помещение потребитя | Потребитель | Коммерческий учет | На опоре ВЛ 0,4 кВ | Коммерческий учет
351 | Аромашевский РЭС | ПС 110/10 кВ "Аптула" | ф. "Сорочкино" 10 кВ | Русаково | КТП № 1359 | ул. Советская, 12 кв. 2 | 16 | 1 |  |  |  |  | plc, gprs |  | Модернизазия | Да | Да | Да | в ЩУ помещение потребитя | Потребитель | Коммерческий учет | На опоре ВЛ 0,4 кВ | Коммерческий учет
352 | Аромашевский РЭС | ПС 110/10 кВ "Аптула" | ф. "Сорочкино" 10 кВ | Русаково | КТП № 1359 | ул. Советская, 14 | 18 | 1 |  |  |  |  | plc, gprs |  | Модернизазия | Да | Да | Да | в ЩУ помещение потребитя | Потребитель | Коммерческий учет | На опоре ВЛ 0,4 кВ | Коммерческий учет
353 | Аромашевский РЭС | ПС 110/10 кВ "Аптула" | ф. "Сорочкино" 10 кВ | Русаково | КТП № 1359 | ул. Советская, 20 | 21 | 1 |  |  |  |  | plc, gprs |  | Модернизазия | Да | Да | Да | в ЩУ помещение потребитя | Потребитель | Коммерческий учет | На опоре ВЛ 0,4 кВ | Коммерческий учет
36 | Аромашевский РЭС | ПС 110/10 кВ "Аптула" |  | Русаково |  |  |  | 170 | 12 | 0 | 12 | 0 | plc, gprs
354 | Аромашевский РЭС | ПС 110/10 кВ "Аптула" | ф. "Северный" 10кВ | Малиновка | КТП № 1772 | ул. Береговая, | 10 | 1 |  |  |  |  | plc, gprs |  | Модернизазия | Да | Да | Да | в ЩУ помещение потребитя | Потребитель | Коммерческий учет | На опоре ВЛ 0,4 кВ | Коммерческий учет
355 | Аромашевский РЭС | ПС 110/10 кВ "Аптула" | ф. "Северный" 10кВ | Малиновка | КТП № 1746 | ул. Заречная, 1 | 38 | 1 |  |  |  |  | plc, gprs |  | Модернизазия | Да | Да | Да | в ЩУ помещение потребитя | Потребитель | Коммерческий учет | На опоре ВЛ 0,4 кВ | Коммерческий учет
356 | Аромашевский РЭС | ПС 110/10 кВ "Аптула" | ф. "Северный" 10кВ | Малиновка | КТП № 1772 | ул. Заречная, 4 | 14 | 1 |  |  |  |  | plc, gprs |  | Модернизазия | Да | Да | Да | в ЩУ помещение потребитя | Потребитель | Коммерческий учет | На опоре ВЛ 0,4 кВ | Коммерческий учет
357 | Аромашевский РЭС | ПС 110/10 кВ "Аптула" | ф. "Северный" 10кВ | Малиновка | КТП № 1772 | ул. Заречная, 7 | 15 | 1 |  |  |  |  | plc, gprs |  | Модернизазия | Да | Да | Да | в ЩУ помещение потребитя | Потребитель | Коммерческий учет | На опоре ВЛ 0,4 кВ | Коммерческий учет
358 | Аромашевский РЭС | ПС 110/10 кВ "Аптула" | ф. "Северный" 10кВ | Малиновка | КТП № 1772 | ул. Заречная, 8 | 19 | 1 |  |  |  |  | plc, gprs |  | Модернизазия | Да | Да | Да | в ЩУ помещение потребитя | Потребитель | Коммерческий учет | На опоре ВЛ 0,4 кВ | Коммерческий учет
359 | Аромашевский РЭС | ПС 110/10 кВ "Аптула" | ф. "Северный" 10кВ | Малиновка | КТП № 1772 | ул. Заречная, 10 | 21 | 1 |  |  |  |  | plc, gprs |  | Модернизазия | Да | Да | Да | в ЩУ помещение потребитя | Потребитель | Коммерческий учет | На опоре ВЛ 0,4 кВ | Коммерческий учет
360 | Аромашевский РЭС | ПС 110/10 кВ "Аптула" | ф. "Северный" 10кВ | Малиновка | КТП № 1772 | ул. Заречная, 13 кв. 1 | 22 | 1 |  |  |  |  | plc, gprs |  | Модернизазия | Да | Да | Да | в ЩУ помещение потребитя | Потребитель | Коммерческий учет | На опоре ВЛ 0,4 кВ | Коммерческий учет
361 | Аромашевский РЭС | ПС 110/10 кВ "Аптула" | ф. "Северный" 10кВ | Малиновка | КТП № 1772 | ул. Заречная, 15 | 23 | 1 |  |  |  |  | plc, gprs |  | Модернизазия | Да | Да | Да | в ЩУ помещение потребитя | Потребитель | Коммерческий учет | На опоре ВЛ 0,4 кВ | Коммерческий учет
362 | Аромашевский РЭС | ПС 110/10 кВ "Аптула" | ф. "Северный" 10кВ | Малиновка | КТП № 1772 | ул. Заречная, 16 кв. 1 | 31 | 1 |  |  |  |  | plc, gprs |  | Модернизазия | Да | Да | Да | в ЩУ помещение потребитя | Потребитель | Коммерческий учет | На опоре ВЛ 0,4 кВ | Коммерческий учет
363 | Аромашевский РЭС | ПС 110/10 кВ "Аптула" | ф. "Северный" 10кВ | Малиновка | КТП № 1772 | ул. Заречная, 16 кв. 2 | 31 | 1 |  |  |  |  | plc, gprs |  | Модернизазия | Да | Да | Да | в ЩУ помещение потребитя | Потребитель | Коммерческий учет | На опоре ВЛ 0,4 кВ | Коммерческий учет
364 | Аромашевский РЭС | ПС 110/10 кВ "Аптула" | ф. "Северный" 10кВ | Малиновка | КТП № 1772 | ул. Заречная, 18 | 42 | 1 |  |  |  |  | plc, gprs |  | Модернизазия | Да | Да | Да | в ЩУ помещение потребитя | Потребитель | Коммерческий учет | На опоре ВЛ 0,4 кВ | Коммерческий учет
365 | Аромашевский РЭС | ПС 110/10 кВ "Аптула" | ф. "Северный" 10кВ | Малиновка | КТП № 1772 | ул. Заречная, 21 а | 30 | 1 |  |  |  |  | plc, gprs |  | Модернизазия | Да | Да | Да | в ЩУ помещение потребитя | Потребитель | Коммерческий учет | На опоре ВЛ 0,4 кВ | Коммерческий учет
366 | Аромашевский РЭС | ПС 110/10 кВ "Аптула" | ф. "Северный" 10кВ | Малиновка | КТП № 1772 | ул. Заречная, 22 | 47 | 1 |  |  |  |  | plc, gprs |  | Модернизазия | Да | Да | Да | в ЩУ помещение потребитя | Потребитель | Коммерческий учет | На опоре ВЛ 0,4 кВ | Коммерческий учет
367 | Аромашевский РЭС | ПС 110/10 кВ "Аптула" | ф. "Северный" 10кВ | Малиновка | КТП № 1772 | ул. Заречная, 23 а | 33 | 1 |  |  |  |  | plc, gprs |  | Модернизазия | Да | Да | Да | в ЩУ помещение потребитя | Потребитель | Коммерческий учет | На опоре ВЛ 0,4 кВ | Коммерческий учет
368 | Аромашевский РЭС | ПС 110/10 кВ "Аптула" | ф. "Северный" 10кВ | Малиновка | КТП № 1772 | ул. Заречная, 23 | 45 | 1 |  |  |  |  | plc, gprs |  | Модернизазия | Да | Да | Да | в ЩУ помещение потребитя | Потребитель | Коммерческий учет | На опоре ВЛ 0,4 кВ | Коммерческий учет
369 | Аромашевский РЭС | ПС 110/10 кВ "Аптула" | ф. "Северный" 10кВ | Малиновка | КТП № 1772 | ул. Заречная, 25 а | 34 | 1 |  |  |  |  | plc, gprs |  | Модернизазия | Да | Да | Да | в ЩУ помещение потребитя | Потребитель | Коммерческий учет | На опоре ВЛ 0,4 кВ | Коммерческий учет
370 | Аромашевский РЭС | ПС 110/10 кВ "Аптула" | ф. "Северный" 10кВ | Малиновка | КТП № 1772 | ул. Заречная, 25 а | 34 |  | 1 |  | 1 |  | plc, gprs |  | Модернизазия | Да | Да | Да | в ЩУ помещение потребитя | Потребитель | Коммерческий учет | На опоре ВЛ 0,4 кВ | Коммерческий учет
371 | Аромашевский РЭС | ПС 110/10 кВ "Аптула" | ф. "Северный" 10кВ | Малиновка | КТП № 1772 | ул. Заречная, 25 | 48 | 1 |  |  |  |  | plc, gprs |  | Модернизазия | Да | Да | Да | в ЩУ помещение потребитя | Потребитель | Коммерческий учет | На опоре ВЛ 0,4 кВ | Коммерческий учет
372 | Аромашевский РЭС | ПС 110/10 кВ "Аптула" | ф. "Северный" 10кВ | Малиновка | КТП № 1772 | ул. Заречная, 27 а | 35 | 1 |  |  |  |  | plc, gprs |  | Модернизазия | Да | Да | Да | в ЩУ помещение потребитя | Потребитель | Коммерческий учет | На опоре ВЛ 0,4 кВ | Коммерческий учет
373 | Аромашевский РЭС | ПС 110/10 кВ "Аптула" | ф. "Северный" 10кВ | Малиновка | КТП № 1772 | ул. Заречная, 27 | 48 | 1 |  |  |  |  | plc, gprs |  | Модернизазия | Да | Да | Да | в ЩУ помещение потребитя | Потребитель | Коммерческий учет | На опоре ВЛ 0,4 кВ | Коммерческий учет
374 | Аромашевский РЭС | ПС 110/10 кВ "Аптула" | ф. "Северный" 10кВ | Малиновка | КТП № 1772 | ул. Заречная, 29 а | 36 | 1 |  |  |  |  | plc, gprs |  | Модернизазия | Да | Да | Да | в ЩУ помещение потребитя | Потребитель | Коммерческий учет | На опоре ВЛ 0,4 кВ | Коммерческий учет
375 | Аромашевский РЭС | ПС 110/10 кВ "Аптула" | ф. "Северный" 10кВ | Малиновка | КТП № 1772 | ул. Заречная, 33 а | 39 | 1 |  |  |  |  | plc, gprs |  | Модернизазия | Да | Да | Да | в ЩУ помещение потребитя | Потребитель | Коммерческий учет | На опоре ВЛ 0,4 кВ | Коммерческий учет
376 | Аромашевский РЭС | ПС 110/10 кВ "Аптула" | ф. "Северный" 10кВ | Малиновка | КТП № 1772 | ул. Лесная, 1 | 2 | 1 |  |  |  |  | plc, gprs |  | Модернизазия | Да | Да | Да | в ЩУ помещение потребитя | Потребитель | Коммерческий учет | На опоре ВЛ 0,4 кВ | Коммерческий учет
377 | Аромашевский РЭС | ПС 110/10 кВ "Аптула" | ф. "Северный" 10кВ | Малиновка | КТП № 1772 | ул. Лесная, 2 | 9 | 1 |  |  |  |  | plc, gprs |  | Модернизазия | Да | Да | Да | в ЩУ помещение потребитя | Потребитель | Коммерческий учет | На опоре ВЛ 0,4 кВ | Коммерческий учет
378 | Аромашевский РЭС | ПС 110/10 кВ "Аптула" | ф. "Северный" 10кВ | Малиновка | КТП № 1772 | ул. Лесная, 4 | 11 | 1 |  |  |  |  | plc, gprs |  | Модернизазия | Да | Да | Да | в ЩУ помещение потребитя | Потребитель | Коммерческий учет | На опоре ВЛ 0,4 кВ | Коммерческий учет
379 | Аромашевский РЭС | ПС 110/10 кВ "Аптула" | ф. "Северный" 10кВ | Малиновка | КТП № 1772 | ул. Лесная, 5 | 12 | 1 |  |  |  |  | plc, gprs |  | Модернизазия | Да | Да | Да | в ЩУ помещение потребитя | Потребитель | Коммерческий учет | На опоре ВЛ 0,4 кВ | Коммерческий учет
380 | Аромашевский РЭС | ПС 110/10 кВ "Аптула" | ф. "Северный" 10кВ | Малиновка | КТП № 1772 | ул. Лесная, 8 | 17 | 1 |  |  |  |  | plc, gprs |  | Модернизазия | Да | Да | Да | в ЩУ помещение потребитя | Потребитель | Коммерческий учет | На опоре ВЛ 0,4 кВ | Коммерческий учет
381 | Аромашевский РЭС | ПС 110/10 кВ "Аптула" | ф. "Северный" 10кВ | Малиновка | КТП № 1772 | ул. Лесная, 9 | 19 | 1 |  |  |  |  | plc, gprs |  | Модернизазия | Да | Да | Да | в ЩУ помещение потребитя | Потребитель | Коммерческий учет | На опоре ВЛ 0,4 кВ | Коммерческий учет
382 | Аромашевский РЭС | ПС 110/10 кВ "Аптула" | ф. "Северный" 10кВ | Малиновка | КТП № 1772 | ул. Лесная, 10 | 19 | 1 |  |  |  |  | plc, gprs |  | Модернизазия | Да | Да | Да | в ЩУ помещение потребитя | Потребитель | Коммерческий учет | На опоре ВЛ 0,4 кВ | Коммерческий учет
383 | Аромашевский РЭС | ПС 110/10 кВ "Аптула" | ф. "Северный" 10кВ | Малиновка | КТП № 1772 | ул. Лесная, 12 | 23 | 1 |  |  |  |  | plc, gprs |  | Модернизазия | Да | Да | Да | в ЩУ помещение потребитя | Потребитель | Коммерческий учет | На опоре ВЛ 0,4 кВ | Коммерческий учет
384 | Аромашевский РЭС | ПС 110/10 кВ "Аптула" | ф. "Северный" 10кВ | Малиновка | КТП № 1772 | ул. Лесная, 13 | 35 | 1 |  |  |  |  | plc, gprs |  | Модернизазия | Да | Да | Да | в ЩУ помещение потребитя | Потребитель | Коммерческий учет | На опоре ВЛ 0,4 кВ | Коммерческий учет
385 | Аромашевский РЭС | ПС 110/10 кВ "Аптула" | ф. "Северный" 10кВ | Малиновка | КТП № 1772 | ул. Лесная, 16 | 42 | 1 |  |  |  |  | plc, gprs |  | Модернизазия | Да | Да | Да | в ЩУ помещение потребитя | Потребитель | Коммерческий учет | На опоре ВЛ 0,4 кВ | Коммерческий учет
386 | Аромашевский РЭС | ПС 110/10 кВ "Аптула" | ф. "Северный" 10кВ | Малиновка | КТП № 1772 | ул. Лесная, 17 кв. 2 | 45 | 1 |  |  |  |  | plc, gprs |  | Модернизазия | Да | Да | Да | в ЩУ помещение потребитя | Потребитель | Коммерческий учет | На опоре ВЛ 0,4 кВ | Коммерческий учет
387 | Аромашевский РЭС | ПС 110/10 кВ "Аптула" | ф. "Северный" 10кВ | Малиновка | КТП № 1772 | пер Лесной1, 1 кв. 4 | 27 | 1 |  |  |  |  | plc, gprs |  | Модернизазия | Да | Да | Да | в ЩУ помещение потребитя | Потребитель | Коммерческий учет | На опоре ВЛ 0,4 кВ | Коммерческий учет
388 | Аромашевский РЭС | ПС 110/10 кВ "Аптула" | ф. "Северный" 10кВ | Малиновка | КТП № 1772 | пер Лесной1, 6 | 30 | 1 |  |  |  |  | plc, gprs |  | Модернизазия | Да | Да | Да | в ЩУ помещение потребитя | Потребитель | Коммерческий учет | На опоре ВЛ 0,4 кВ | Коммерческий учет
389 | Аромашевский РЭС | ПС 110/10 кВ "Аптула" | ф. "Северный" 10кВ | Малиновка | КТП № 1772 | пер Лесной1, 7 | 33 | 1 |  |  |  |  | plc, gprs |  | Модернизазия | Да | Да | Да | в ЩУ помещение потребитя | Потребитель | Коммерческий учет | На опоре ВЛ 0,4 кВ | Коммерческий учет
390 | Аромашевский РЭС | ПС 110/10 кВ "Аптула" | ф. "Северный" 10кВ | Малиновка | КТП № 1772 | пер Лесной1, 8 | 30 | 1 |  |  |  |  | plc, gprs |  | Модернизазия | Да | Да | Да | в ЩУ помещение потребитя | Потребитель | Коммерческий учет | На опоре ВЛ 0,4 кВ | Коммерческий учет
391 | Аромашевский РЭС | ПС 110/10 кВ "Аптула" | ф. "Северный" 10кВ | Малиновка | КТП № 1772 | пер Лесной1, 9 | 34 | 1 |  |  |  |  | plc, gprs |  | Модернизазия | Да | Да | Да | в ЩУ помещение потребитя | Потребитель | Коммерческий учет | На опоре ВЛ 0,4 кВ | Коммерческий учет
392 | Аромашевский РЭС | ПС 110/10 кВ "Аптула" | ф. "Северный" 10кВ | Малиновка | КТП № 1772 | пер Лесной1, 9 | 34 | 1 |  |  |  |  | plc, gprs |  | Модернизазия | Да | Да | Да | в ЩУ помещение потребитя | Потребитель | Коммерческий учет | На опоре ВЛ 0,4 кВ | Коммерческий учет
393 | Аромашевский РЭС | ПС 110/10 кВ "Аптула" | ф. "Северный" 10кВ | Малиновка | КТП № 1772 | пер.Лесная2, 1 кв. 1 | 46 | 1 |  |  |  |  | plc, gprs |  | Модернизазия | Да | Да | Да | в ЩУ помещение потребитя | Потребитель | Коммерческий учет | На опоре ВЛ 0,4 кВ | Коммерческий учет
394 | Аромашевский РЭС | ПС 110/10 кВ "Аптула" | ф. "Северный" 10кВ | Малиновка | КТП № 1772 | пер.Лесная2, 1 кв. 2 | 46 | 1 |  |  |  |  | plc, gprs |  | Модернизазия | Да | Да | Да | в ЩУ помещение потребитя | Потребитель | Коммерческий учет | На опоре ВЛ 0,4 кВ | Коммерческий учет
395 | Аромашевский РЭС | ПС 110/10 кВ "Аптула" | ф. "Северный" 10кВ | Малиновка | КТП № 1772 | пер.Лесная2, 2 | 47 | 1 |  |  |  |  | plc, gprs |  | Модернизазия | Да | Да | Да | в ЩУ помещение потребитя | Потребитель | Коммерческий учет | На опоре ВЛ 0,4 кВ | Коммерческий учет
396 | Аромашевский РЭС | ПС 110/10 кВ "Аптула" | ф. "Северный" 10кВ | Малиновка | КТП № 1772 | пер.Лесная2, 3 кв. 1 | 54 | 1 |  |  |  |  | plc, gprs |  | Модернизазия | Да | Да | Да | в ЩУ помещение потребитя | Потребитель | Коммерческий учет | На опоре ВЛ 0,4 кВ | Коммерческий учет
397 | Аромашевский РЭС | ПС 110/10 кВ "Аптула" | ф. "Северный" 10кВ | Малиновка | КТП № 1772 | пер.Лесная2, 3 кв. 2 | 54 | 1 |  |  |  |  | plc, gprs |  | Модернизазия | Да | Да | Да | в ЩУ помещение потребитя | Потребитель | Коммерческий учет | На опоре ВЛ 0,4 кВ | Коммерческий учет
398 | Аромашевский РЭС | ПС 110/10 кВ "Аптула" | ф. "Северный" 10кВ | Малиновка | КТП № 1772 | пер.Лесная2, 5 | 51 | 1 |  |  |  |  | plc, gprs |  | Модернизазия | Да | Да | Да | в ЩУ помещение потребитя | Потребитель | Коммерческий учет | На опоре ВЛ 0,4 кВ | Коммерческий учет
399 | Аромашевский РЭС | ПС 110/10 кВ "Аптула" | ф. "Северный" 10кВ | Малиновка | КТП № 1772 | пер.Лесная2, 6 | 55 | 1 |  |  |  |  | plc, gprs |  | Модернизазия | Да | Да | Да | в ЩУ помещение потребитя | Потребитель | Коммерческий учет | На опоре ВЛ 0,4 кВ | Коммерческий учет
400 | Аромашевский РЭС | ПС 110/10 кВ "Аптула" | ф. "Северный" 10кВ | Малиновка | КТП № 1746 | ул. Молодежная, 2 | 5 | 1 |  |  |  |  | plc, gprs |  | Модернизазия | Да | Да | Да | в ЩУ помещение потребитя | Потребитель | Коммерческий учет | На опоре ВЛ 0,4 кВ | Коммерческий учет
401 | Аромашевский РЭС | ПС 110/10 кВ "Аптула" | ф. "Северный" 10кВ | Малиновка | КТП № 1746 | ул. Молодежная, 4 | 6 | 1 |  |  |  |  | plc, gprs |  | Модернизазия | Да | Да | Да | в ЩУ помещение потребитя | Потребитель | Коммерческий учет | На опоре ВЛ 0,4 кВ | Коммерческий учет
402 | Аромашевский РЭС | ПС 110/10 кВ "Аптула" | ф. "Северный" 10кВ | Малиновка | КТП № 1746 | ул. Молодежная, 5 кв. 1 | 4 | 1 |  |  |  |  | plc, gprs |  | Модернизазия | Да | Да | Да | в ЩУ помещение потребитя | Потребитель | Коммерческий учет | На опоре ВЛ 0,4 кВ | Коммерческий учет
403 | Аромашевский РЭС | ПС 110/10 кВ "Аптула" | ф. "Северный" 10кВ | Малиновка | КТП № 1746 | ул. Молодежная, 5 кв. 1 | 4 |  | 1 |  | 1 |  | plc, gprs |  | Модернизазия | Да | Да | Да | в ЩУ помещение потребитя | Потребитель | Коммерческий учет | На опоре ВЛ 0,4 кВ | Коммерческий учет
404 | Аромашевский РЭС | ПС 110/10 кВ "Аптула" | ф. "Северный" 10кВ | Малиновка | КТП № 1746 | ул. Молодежная, 6 | 5 | 1 |  |  |  |  | plc, gprs |  | Модернизазия | Да | Да | Да | в ЩУ помещение потребитя | Потребитель | Коммерческий учет | На опоре ВЛ 0,4 кВ | Коммерческий учет
405 | Аромашевский РЭС | ПС 110/10 кВ "Аптула" | ф. "Северный" 10кВ | Малиновка | КТП № 1746 | ул. Молодежная, 7 кв. 1 | 2 | 1 |  |  |  |  | plc, gprs |  | Модернизазия | Да | Да | Да | в ЩУ помещение потребитя | Потребитель | Коммерческий учет | На опоре ВЛ 0,4 кВ | Коммерческий учет
406 | Аромашевский РЭС | ПС 110/10 кВ "Аптула" | ф. "Северный" 10кВ | Малиновка | КТП № 1746 | ул. Молодежная, 7 кв. 2 | 2 | 1 |  |  |  |  | plc, gprs |  | Модернизазия | Да | Да | Да | в ЩУ помещение потребитя | Потребитель | Коммерческий учет | На опоре ВЛ 0,4 кВ | Коммерческий учет
407 | Аромашевский РЭС | ПС 110/10 кВ "Аптула" | ф. "Северный" 10кВ | Малиновка | КТП № 1746 | ул. Молодежная, 7 кв. 2 | 2 | 1 |  |  |  |  | plc, gprs |  | Модернизазия | Да | Да | Да | в ЩУ помещение потребитя | Потребитель | Коммерческий учет | На опоре ВЛ 0,4 кВ | Коммерческий учет
408 | Аромашевский РЭС | ПС 110/10 кВ "Аптула" | ф. "Северный" 10кВ | Малиновка | КТП № 1746 | ул. Молодежная, 8 кв. 1 | 3 | 1 |  |  |  |  | plc, gprs |  | Модернизазия | Да | Да | Да | в ЩУ помещение потребитя | Потребитель | Коммерческий учет | На опоре ВЛ 0,4 кВ | Коммерческий учет
409 | Аромашевский РЭС | ПС 110/10 кВ "Аптула" | ф. "Северный" 10кВ | Малиновка | КТП № 1746 | ул. Молодежная, 9 кв. 1 | 3 | 1 |  |  |  |  | plc, gprs |  | Модернизазия | Да | Да | Да | в ЩУ помещение потребитя | Потребитель | Коммерческий учет | На опоре ВЛ 0,4 кВ | Коммерческий учет
410 | Аромашевский РЭС | ПС 110/10 кВ "Аптула" | ф. "Северный" 10кВ | Малиновка | КТП № 1746 | ул. Молодежная, 9 кв. 2 | 3 | 1 |  |  |  |  | plc, gprs |  | Модернизазия | Да | Да | Да | в ЩУ помещение потребитя | Потребитель | Коммерческий учет | На опоре ВЛ 0,4 кВ | Коммерческий учет
411 | Аромашевский РЭС | ПС 110/10 кВ "Аптула" | ф. "Северный" 10кВ | Малиновка | КТП № 1746 | ул. Молодежная, 10 | 17 | 1 |  |  |  |  | plc, gprs |  | Модернизазия | Да | Да | Да | в ЩУ помещение потребитя | Потребитель | Коммерческий учет | На опоре ВЛ 0,4 кВ | Коммерческий учет
412 | Аромашевский РЭС | ПС 110/10 кВ "Аптула" | ф. "Северный" 10кВ | Малиновка | КТП № 1746 | ул. Молодежная, 11 кв. 2 | 4 | 1 |  |  |  |  | plc, gprs |  | Модернизазия | Да | Да | Да | в ЩУ помещение потребитя | Потребитель | Коммерческий учет | На опоре ВЛ 0,4 кВ | Коммерческий учет
413 | Аромашевский РЭС | ПС 110/10 кВ "Аптула" | ф. "Северный" 10кВ | Малиновка | КТП № 1746 | ул. Молодежная, 11 кв. 1 | 4 |  | 1 |  | 1 |  | plc, gprs |  | Модернизазия | Да | Да | Да | в ЩУ помещение потребитя | Потребитель | Коммерческий учет | На опоре ВЛ 0,4 кВ | Коммерческий учет
414 | Аромашевский РЭС | ПС 110/10 кВ "Аптула" | ф. "Северный" 10кВ | Малиновка | КТП № 1746 | ул. Молодежная, 12 кв. 1 | 18 | 1 |  |  |  |  | plc, gprs |  | Модернизазия | Да | Да | Да | в ЩУ помещение потребитя | Потребитель | Коммерческий учет | На опоре ВЛ 0,4 кВ | Коммерческий учет
415 | Аромашевский РЭС | ПС 110/10 кВ "Аптула" | ф. "Северный" 10кВ | Малиновка | КТП № 1746 | ул. Молодежная, 13 кв. 1 | 7 | 1 |  |  |  |  | plc, gprs |  | Модернизазия | Да | Да | Да | в ЩУ помещение потребитя | Потребитель | Коммерческий учет | На опоре ВЛ 0,4 кВ | Коммерческий учет
416 | Аромашевский РЭС | ПС 110/10 кВ "Аптула" | ф. "Северный" 10кВ | Малиновка | КТП № 1746 | ул. Молодежная, 13 кв. 2 | 7 | 1 |  |  |  |  | plc, gprs |  | Модернизазия | Да | Да | Да | в ЩУ помещение потребитя | Потребитель | Коммерческий учет | На опоре ВЛ 0,4 кВ | Коммерческий учет
417 | Аромашевский РЭС | ПС 110/10 кВ "Аптула" | ф. "Северный" 10кВ | Малиновка | КТП № 1746 | ул. Молодежная, 13 кв. 2 | 7 | 1 |  |  |  |  | plc, gprs |  | Модернизазия | Да | Да | Да | в ЩУ помещение потребитя | Потребитель | Коммерческий учет | На опоре ВЛ 0,4 кВ | Коммерческий учет
418 | Аромашевский РЭС | ПС 110/10 кВ "Аптула" | ф. "Северный" 10кВ | Малиновка | КТП № 1746 | ул. Молодежная, 14 кв. 1 | 19 | 1 |  |  |  |  | plc, gprs |  | Модернизазия | Да | Да | Да | в ЩУ помещение потребитя | Потребитель | Коммерческий учет | На опоре ВЛ 0,4 кВ | Коммерческий учет
419 | Аромашевский РЭС | ПС 110/10 кВ "Аптула" | ф. "Северный" 10кВ | Малиновка | КТП № 1746 | ул. Молодежная, 14 кв. 2 | 20 | 1 |  |  |  |  | plc, gprs |  | Модернизазия | Да | Да | Да | в ЩУ помещение потребитя | Потребитель | Коммерческий учет | На опоре ВЛ 0,4 кВ | Коммерческий учет
420 | Аромашевский РЭС | ПС 110/10 кВ "Аптула" | ф. "Северный" 10кВ | Малиновка | КТП № 1746 | ул. Молодежная, 15 кв. 1 | 10 | 1 |  |  |  |  | plc, gprs |  | Модернизазия | Да | Да | Да | в ЩУ помещение потребитя | Потребитель | Коммерческий учет | На опоре ВЛ 0,4 кВ | Коммерческий учет
421 | Аромашевский РЭС | ПС 110/10 кВ "Аптула" | ф. "Северный" 10кВ | Малиновка | КТП № 1746 | ул. Молодежная, 15 кв. 2 | 10 | 1 |  |  |  |  | plc, gprs |  | Модернизазия | Да | Да | Да | в ЩУ помещение потребитя | Потребитель | Коммерческий учет | На опоре ВЛ 0,4 кВ | Коммерческий учет
422 | Аромашевский РЭС | ПС 110/10 кВ "Аптула" | ф. "Северный" 10кВ | Малиновка | КТП № 1746 | ул. Молодежная, 16 кв. 2 | 21 | 1 |  |  |  |  | plc, gprs |  | Модернизазия | Да | Да | Да | в ЩУ помещение потребитя | Потребитель | Коммерческий учет | На опоре ВЛ 0,4 кВ | Коммерческий учет
423 | Аромашевский РЭС | ПС 110/10 кВ "Аптула" | ф. "Северный" 10кВ | Малиновка | КТП № 1746 | ул. Молодежная, 17 | 11 | 1 |  |  |  |  | plc, gprs |  | Модернизазия | Да | Да | Да | в ЩУ помещение потребитя | Потребитель | Коммерческий учет | На опоре ВЛ 0,4 кВ | Коммерческий учет
424 | Аромашевский РЭС | ПС 110/10 кВ "Аптула" | ф. "Северный" 10кВ | Малиновка | КТП № 1746 | ул. Молодежная, 18 кв. 1 | 22 | 1 |  |  |  |  | plc, gprs |  | Модернизазия | Да | Да | Да | в ЩУ помещение потребитя | Потребитель | Коммерческий учет | На опоре ВЛ 0,4 кВ | Коммерческий учет
425 | Аромашевский РЭС | ПС 110/10 кВ "Аптула" | ф. "Северный" 10кВ | Малиновка | КТП № 1746 | ул. Молодежная, 18 кв. 2 | 22 | 1 |  |  |  |  | plc, gprs |  | Модернизазия | Да | Да | Да | в ЩУ помещение потребитя | Потребитель | Коммерческий учет | На опоре ВЛ 0,4 кВ | Коммерческий учет
426 | Аромашевский РЭС | ПС 110/10 кВ "Аптула" | ф. "Северный" 10кВ | Малиновка | КТП № 1746 | ул. Молодежная, 19 кв. 1 | 13 | 1 |  |  |  |  | plc, gprs |  | Модернизазия | Да | Да | Да | в ЩУ помещение потребитя | Потребитель | Коммерческий учет | На опоре ВЛ 0,4 кВ | Коммерческий учет
427 | Аромашевский РЭС | ПС 110/10 кВ "Аптула" | ф. "Северный" 10кВ | Малиновка | КТП № 1746 | ул. Молодежная, 19 кв. 2 | 14 | 1 |  |  |  |  | plc, gprs |  | Модернизазия | Да | Да | Да | в ЩУ помещение потребитя | Потребитель | Коммерческий учет | На опоре ВЛ 0,4 кВ | Коммерческий учет
428 | Аромашевский РЭС | ПС 110/10 кВ "Аптула" | ф. "Северный" 10кВ | Малиновка | КТП № 1746 | ул. Молодежная, 20 кв.2 | 25 | 1 |  |  |  |  | plc, gprs |  | Модернизазия | Да | Да | Да | в ЩУ помещение потребитя | Потребитель | Коммерческий учет | На опоре ВЛ 0,4 кВ | Коммерческий учет
429 | Аромашевский РЭС | ПС 110/10 кВ "Аптула" | ф. "Северный" 10кВ | Малиновка | КТП № 1746 | ул. Молодежная, 20 кв. 1 | 25 | 1 |  |  |  |  | plc, gprs |  | Модернизазия | Да | Да | Да | в ЩУ помещение потребитя | Потребитель | Коммерческий учет | На опоре ВЛ 0,4 кВ | Коммерческий учет
430 | Аромашевский РЭС | ПС 110/10 кВ "Аптула" | ф. "Северный" 10кВ | Малиновка | КТП № 1746 | ул. Молодежная, 21 кв. 1 | 14 | 1 |  |  |  |  | plc, gprs |  | Модернизазия | Да | Да | Да | в ЩУ помещение потребитя | Потребитель | Коммерческий учет | На опоре ВЛ 0,4 кВ | Коммерческий учет
431 | Аромашевский РЭС | ПС 110/10 кВ "Аптула" | ф. "Северный" 10кВ | Малиновка | КТП № 1746 | ул. Молодежная, 21 кв. 2 | 14 | 1 |  |  |  |  | plc, gprs |  | Модернизазия | Да | Да | Да | в ЩУ помещение потребитя | Потребитель | Коммерческий учет | На опоре ВЛ 0,4 кВ | Коммерческий учет
432 | Аромашевский РЭС | ПС 110/10 кВ "Аптула" | ф. "Северный" 10кВ | Малиновка | КТП № 1746 | ул. Молодежная, 22 | 26 | 1 |  |  |  |  | plc, gprs |  | Модернизазия | Да | Да | Да | в ЩУ помещение потребитя | Потребитель | Коммерческий учет | На опоре ВЛ 0,4 кВ | Коммерческий учет
433 | Аромашевский РЭС | ПС 110/10 кВ "Аптула" | ф. "Северный" 10кВ | Малиновка | КТП № 1746 | ул. Молодежная, 23 | 27 | 1 |  |  |  |  | plc, gprs |  | Модернизазия | Да | Да | Да | в ЩУ помещение потребитя | Потребитель | Коммерческий учет | На опоре ВЛ 0,4 кВ | Коммерческий учет
434 | Аромашевский РЭС | ПС 110/10 кВ "Аптула" | ф. "Северный" 10кВ | Малиновка | КТП № 1746 | ул. Молодежная, 24 | 27 |  | 1 |  | 1 |  | plc, gprs |  | Модернизазия | Да | Да | Да | в ЩУ помещение потребитя | Потребитель | Коммерческий учет | На опоре ВЛ 0,4 кВ | Коммерческий учет
435 | Аромашевский РЭС | ПС 110/10 кВ "Аптула" | ф. "Северный" 10кВ | Малиновка | КТП № 1746 | ул. Молодежная, 25 | 29 | 1 |  |  |  |  | plc, gprs |  | Модернизазия | Да | Да | Да | в ЩУ помещение потребитя | Потребитель | Коммерческий учет | На опоре ВЛ 0,4 кВ | Коммерческий учет
436 | Аромашевский РЭС | ПС 110/10 кВ "Аптула" | ф. "Северный" 10кВ | Малиновка | КТП № 1746 | ул. Молодежная, 26 | 28 | 1 |  |  |  |  | plc, gprs |  | Модернизазия | Да | Да | Да | в ЩУ помещение потребитя | Потребитель | Коммерческий учет | На опоре ВЛ 0,4 кВ | Коммерческий учет
437 | Аромашевский РЭС | ПС 110/10 кВ "Аптула" | ф. "Северный" 10кВ | Малиновка | КТП № 1746 | ул. Молодежная, 27 | 31 | 1 |  |  |  |  | plc, gprs |  | Модернизазия | Да | Да | Да | в ЩУ помещение потребитя | Потребитель | Коммерческий учет | На опоре ВЛ 0,4 кВ | Коммерческий учет
438 | Аромашевский РЭС | ПС 110/10 кВ "Аптула" | ф. "Северный" 10кВ | Малиновка | КТП № 1746 | ул. Новая, 1 | 21 | 1 |  |  |  |  | plc, gprs |  | Модернизазия | Да | Да | Да | в ЩУ помещение потребитя | Потребитель | Коммерческий учет | На опоре ВЛ 0,4 кВ | Коммерческий учет
439 | Аромашевский РЭС | ПС 110/10 кВ "Аптула" | ф. "Северный" 10кВ | Малиновка | КТП № 1746 | ул. Новая, 1а | 28 |  | 1 |  | 1 |  | plc, gprs |  | Модернизазия | Да | Да | Да | в ЩУ помещение потребитя | Потребитель | Коммерческий учет | На опоре ВЛ 0,4 кВ | Коммерческий учет
440 | Аромашевский РЭС | ПС 110/10 кВ "Аптула" | ф. "Северный" 10кВ | Малиновка | КТП № 1746 | ул. Новая, 1а | 28 | 1 |  |  |  |  | plc, gprs |  | Модернизазия | Да | Да | Да | в ЩУ помещение потребитя | Потребитель | Коммерческий учет | На опоре ВЛ 0,4 кВ | Коммерческий учет
441 | Аромашевский РЭС | ПС 110/10 кВ "Аптула" | ф. "Северный" 10кВ | Малиновка | КТП № 1746 | ул. Новая, 2 кв. 1 | 22 | 1 |  |  |  |  | plc, gprs |  | Модернизазия | Да | Да | Да | в ЩУ помещение потребитя | Потребитель | Коммерческий учет | На опоре ВЛ 0,4 кВ | Коммерческий учет
442 | Аромашевский РЭС | ПС 110/10 кВ "Аптула" | ф. "Северный" 10кВ | Малиновка | КТП № 1746 | ул. Новая, 2 кв. 2 | 22 | 1 |  |  |  |  | plc, gprs |  | Модернизазия | Да | Да | Да | в ЩУ помещение потребитя | Потребитель | Коммерческий учет | На опоре ВЛ 0,4 кВ | Коммерческий учет
443 | Аромашевский РЭС | ПС 110/10 кВ "Аптула" | ф. "Северный" 10кВ | Малиновка | КТП № 1746 | ул. Новая, 3 кв. 1 | 21 | 1 |  |  |  |  | plc, gprs |  | Модернизазия | Да | Да | Да | в ЩУ помещение потребитя | Потребитель | Коммерческий учет | На опоре ВЛ 0,4 кВ | Коммерческий учет
444 | Аромашевский РЭС | ПС 110/10 кВ "Аптула" | ф. "Северный" 10кВ | Малиновка | КТП № 1746 | ул. Новая, 3 кв. 1 | 21 |  | 1 |  | 1 |  | plc, gprs |  | Модернизазия | Да | Да | Да | в ЩУ помещение потребитя | Потребитель | Коммерческий учет | На опоре ВЛ 0,4 кВ | Коммерческий учет
445 | Аромашевский РЭС | ПС 110/10 кВ "Аптула" | ф. "Северный" 10кВ | Малиновка | КТП № 1746 | ул. Новая, 3 кв. 2 | 21 | 1 |  |  |  |  | plc, gprs |  | Модернизазия | Да | Да | Да | в ЩУ помещение потребитя | Потребитель | Коммерческий учет | На опоре ВЛ 0,4 кВ | Коммерческий учет
446 | Аромашевский РЭС | ПС 110/10 кВ "Аптула" | ф. "Северный" 10кВ | Малиновка | КТП № 1746 | ул. Новая, 4 кв. 1 | 23 | 1 |  |  |  |  | plc, gprs |  | Модернизазия | Да | Да | Да | в ЩУ помещение потребитя | Потребитель | Коммерческий учет | На опоре ВЛ 0,4 кВ | Коммерческий учет
447 | Аромашевский РЭС | ПС 110/10 кВ "Аптула" | ф. "Северный" 10кВ | Малиновка | КТП № 1746 | ул. Новая, 4 кв. 2 | 23 | 1 |  |  |  |  | plc, gprs |  | Модернизазия | Да | Да | Да | в ЩУ помещение потребитя | Потребитель | Коммерческий учет | На опоре ВЛ 0,4 кВ | Коммерческий учет
448 | Аромашевский РЭС | ПС 110/10 кВ "Аптула" | ф. "Северный" 10кВ | Малиновка | КТП № 1746 | ул. Новая, 5 кв. 2 | 20 | 1 |  |  |  |  | plc, gprs |  | Модернизазия | Да | Да | Да | в ЩУ помещение потребитя | Потребитель | Коммерческий учет | На опоре ВЛ 0,4 кВ | Коммерческий учет
449 | Аромашевский РЭС | ПС 110/10 кВ "Аптула" | ф. "Северный" 10кВ | Малиновка | КТП № 1746 | ул. Новая, 6 кв. 1 | 24 | 1 |  |  |  |  | plc, gprs |  | Модернизазия | Да | Да | Да | в ЩУ помещение потребитя | Потребитель | Коммерческий учет | На опоре ВЛ 0,4 кВ | Коммерческий учет
450 | Аромашевский РЭС | ПС 110/10 кВ "Аптула" | ф. "Северный" 10кВ | Малиновка | КТП № 1746 | ул. Новая, 6 кв. 2 | 24 | 1 |  |  |  |  | plc, gprs |  | Модернизазия | Да | Да | Да | в ЩУ помещение потребитя | Потребитель | Коммерческий учет | На опоре ВЛ 0,4 кВ | Коммерческий учет
451 | Аромашевский РЭС | ПС 110/10 кВ "Аптула" | ф. "Северный" 10кВ | Малиновка | КТП № 1746 | ул. Новая, 6 кв. 2 | 24 | 1 |  |  |  |  | plc, gprs |  | Модернизазия | Да | Да | Да | в ЩУ помещение потребитя | Потребитель | Коммерческий учет | На опоре ВЛ 0,4 кВ | Коммерческий учет
452 | Аромашевский РЭС | ПС 110/10 кВ "Аптула" | ф. "Северный" 10кВ | Малиновка | КТП № 1746 | ул. Новая, 7 кв. 1 | 19 | 1 |  |  |  |  | plc, gprs |  | Модернизазия | Да | Да | Да | в ЩУ помещение потребитя | Потребитель | Коммерческий учет | На опоре ВЛ 0,4 кВ | Коммерческий учет
453 | Аромашевский РЭС | ПС 110/10 кВ "Аптула" | ф. "Северный" 10кВ | Малиновка | КТП № 1746 | ул. Новая, 7 кв. 2 | 19 | 1 |  |  |  |  | plc, gprs |  | Модернизазия | Да | Да | Да | в ЩУ помещение потребитя | Потребитель | Коммерческий учет | На опоре ВЛ 0,4 кВ | Коммерческий учет
454 | Аромашевский РЭС | ПС 110/10 кВ "Аптула" | ф. "Северный" 10кВ | Малиновка | КТП № 1736 | ул. Новая, 8 кв. 2 | 8 | 1 |  |  |  |  | plc, gprs |  | Модернизазия | Да | Да | Да | в ЩУ помещение потребитя | Потребитель | Коммерческий учет | На опоре ВЛ 0,4 кВ | Коммерческий учет
455 | Аромашевский РЭС | ПС 110/10 кВ "Аптула" | ф. "Северный" 10кВ | Малиновка | КТП № 1736 | ул. Новая, 8 кв. 1 | 8 | 1 |  |  |  |  | plc, gprs |  | Модернизазия | Да | Да | Да | в ЩУ помещение потребитя | Потребитель | Коммерческий учет | На опоре ВЛ 0,4 кВ | Коммерческий учет
456 | Аромашевский РЭС | ПС 110/10 кВ "Аптула" | ф. "Северный" 10кВ | Малиновка | КТП № 1736 | ул. Новая, 9 кв. 1 | 11 | 1 |  |  |  |  | plc, gprs |  | Модернизазия | Да | Да | Да | в ЩУ помещение потребитя | Потребитель | Коммерческий учет | На опоре ВЛ 0,4 кВ | Коммерческий учет
457 | Аромашевский РЭС | ПС 110/10 кВ "Аптула" | ф. "Северный" 10кВ | Малиновка | КТП № 1736 | ул. Новая, 9 кв. 2 | 11 | 1 |  |  |  |  | plc, gprs |  | Модернизазия | Да | Да | Да | в ЩУ помещение потребитя | Потребитель | Коммерческий учет | На опоре ВЛ 0,4 кВ | Коммерческий учет
458 | Аромашевский РЭС | ПС 110/10 кВ "Аптула" | ф. "Северный" 10кВ | Малиновка | КТП № 1736 | ул. Новая, 10 | 7 | 1 |  |  |  |  | plc, gprs |  | Модернизазия | Да | Да | Да | в ЩУ помещение потребитя | Потребитель | Коммерческий учет | На опоре ВЛ 0,4 кВ | Коммерческий учет
459 | Аромашевский РЭС | ПС 110/10 кВ "Аптула" | ф. "Северный" 10кВ | Малиновка | КТП № 1736 | ул. Новая, 11 кв. 1 | 10 | 1 |  |  |  |  | plc, gprs |  | Модернизазия | Да | Да | Да | в ЩУ помещение потребитя | Потребитель | Коммерческий учет | На опоре ВЛ 0,4 кВ | Коммерческий учет
460 | Аромашевский РЭС | ПС 110/10 кВ "Аптула" | ф. "Северный" 10кВ | Малиновка | КТП № 1736 | ул. Новая, 11 кв. 1 | 10 | 1 |  |  |  |  | plc, gprs |  | Модернизазия | Да | Да | Да | в ЩУ помещение потребитя | Потребитель | Коммерческий учет | На опоре ВЛ 0,4 кВ | Коммерческий учет
461 | Аромашевский РЭС | ПС 110/10 кВ "Аптула" | ф. "Северный" 10кВ | Малиновка | КТП № 1736 | ул. Новая, 11 кв. 2 | 10 | 1 |  |  |  |  | plc, gprs |  | Модернизазия | Да | Да | Да | в ЩУ помещение потребитя | Потребитель | Коммерческий учет | На опоре ВЛ 0,4 кВ | Коммерческий учет
462 | Аромашевский РЭС | ПС 110/10 кВ "Аптула" | ф. "Северный" 10кВ | Малиновка | КТП № 1736 | ул. Новая, 12 кв. 1 | 5 | 1 |  |  |  |  | plc, gprs |  | Модернизазия | Да | Да | Да | в ЩУ помещение потребитя | Потребитель | Коммерческий учет | На опоре ВЛ 0,4 кВ | Коммерческий учет
463 | Аромашевский РЭС | ПС 110/10 кВ "Аптула" | ф. "Северный" 10кВ | Малиновка | КТП № 1736 | ул. Новая, 12 кв. 2 | 5 | 1 |  |  |  |  | plc, gprs |  | Модернизазия | Да | Да | Да | в ЩУ помещение потребитя | Потребитель | Коммерческий учет | На опоре ВЛ 0,4 кВ | Коммерческий учет
464 | Аромашевский РЭС | ПС 110/10 кВ "Аптула" | ф. "Северный" 10кВ | Малиновка | КТП № 1736 | ул. Новая, 13 | 12 | 1 |  |  |  |  | plc, gprs |  | Модернизазия | Да | Да | Да | в ЩУ помещение потребитя | Потребитель | Коммерческий учет | На опоре ВЛ 0,4 кВ | Коммерческий учет
465 | Аромашевский РЭС | ПС 110/10 кВ "Аптула" | ф. "Северный" 10кВ | Малиновка | КТП № 1736 | ул. Новая, 14 кв. 1 | 4 | 1 |  |  |  |  | plc, gprs |  | Модернизазия | Да | Да | Да | в ЩУ помещение потребитя | Потребитель | Коммерческий учет | На опоре ВЛ 0,4 кВ | Коммерческий учет
466 | Аромашевский РЭС | ПС 110/10 кВ "Аптула" | ф. "Северный" 10кВ | Малиновка | КТП № 1736 | ул. Новая, 14 кв. 2 | 4 | 1 |  |  |  |  | plc, gprs |  | Модернизазия | Да | Да | Да | в ЩУ помещение потребитя | Потребитель | Коммерческий учет | На опоре ВЛ 0,4 кВ | Коммерческий учет
467 | Аромашевский РЭС | ПС 110/10 кВ "Аптула" | ф. "Северный" 10кВ | Малиновка | КТП № 1736 | ул. Новая, 15 | 14 | 1 |  |  |  |  | plc, gprs |  | Модернизазия | Да | Да | Да | в ЩУ помещение потребитя | Потребитель | Коммерческий учет | На опоре ВЛ 0,4 кВ | Коммерческий учет
468 | Аромашевский РЭС | ПС 110/10 кВ "Аптула" | ф. "Северный" 10кВ | Малиновка | КТП № 1736 | ул. Новая, 16 кв. 1 | 5 | 1 |  |  |  |  | plc, gprs |  | Модернизазия | Да | Да | Да | в ЩУ помещение потребитя | Потребитель | Коммерческий учет | На опоре ВЛ 0,4 кВ | Коммерческий учет
469 | Аромашевский РЭС | ПС 110/10 кВ "Аптула" | ф. "Северный" 10кВ | Малиновка | КТП № 1736 | ул. Новая, 16 кв. 2 | 5 | 1 |  |  |  |  | plc, gprs |  | Модернизазия | Да | Да | Да | в ЩУ помещение потребитя | Потребитель | Коммерческий учет | На опоре ВЛ 0,4 кВ | Коммерческий учет
470 | Аромашевский РЭС | ПС 110/10 кВ "Аптула" | ф. "Северный" 10кВ | Малиновка | КТП № 1736 | ул. Новая, 17 | 14 | 1 |  |  |  |  | plc, gprs |  | Модернизазия | Да | Да | Да | в ЩУ помещение потребитя | Потребитель | Коммерческий учет | На опоре ВЛ 0,4 кВ | Коммерческий учет
471 | Аромашевский РЭС | ПС 110/10 кВ "Аптула" | ф. "Северный" 10кВ | Малиновка | КТП № 1736 | ул. Новая, 18 | 6 | 1 |  |  |  |  | plc, gprs |  | Модернизазия | Да | Да | Да | в ЩУ помещение потребитя | Потребитель | Коммерческий учет | На опоре ВЛ 0,4 кВ | Коммерческий учет
472 | Аромашевский РЭС | ПС 110/10 кВ "Аптула" | ф. "Северный" 10кВ | Малиновка | КТП № 1736 | ул. Новая, 18 | 6 | 1 |  |  |  |  | plc, gprs |  | Модернизазия | Да | Да | Да | в ЩУ помещение потребитя | Потребитель | Коммерческий учет | На опоре ВЛ 0,4 кВ | Коммерческий учет
473 | Аромашевский РЭС | ПС 110/10 кВ "Аптула" | ф. "Северный" 10кВ | Малиновка | КТП № 1736 | ул. Новая, 18 кв. 2 | 6 | 1 |  |  |  |  | plc, gprs |  | Модернизазия | Да | Да | Да | в ЩУ помещение потребитя | Потребитель | Коммерческий учет | На опоре ВЛ 0,4 кВ | Коммерческий учет
474 | Аромашевский РЭС | ПС 110/10 кВ "Аптула" | ф. "Северный" 10кВ | Малиновка | КТП № 1736 | ул. Новая, 19 | 5 | 1 |  |  |  |  | plc, gprs |  | Модернизазия | Да | Да | Да | в ЩУ помещение потребитя | Потребитель | Коммерческий учет | На опоре ВЛ 0,4 кВ | Коммерческий учет
475 | Аромашевский РЭС | ПС 110/10 кВ "Аптула" | ф. "Северный" 10кВ | Малиновка | КТП № 1736 | ул. Новая, 20 кв. 1 | 7 | 1 |  |  |  |  | plc, gprs |  | Модернизазия | Да | Да | Да | в ЩУ помещение потребитя | Потребитель | Коммерческий учет | На опоре ВЛ 0,4 кВ | Коммерческий учет
476 | Аромашевский РЭС | ПС 110/10 кВ "Аптула" | ф. "Северный" 10кВ | Малиновка | КТП № 1736 | ул. Новая, 20 кв. 2 | 7 | 1 |  |  |  |  | plc, gprs |  | Модернизазия | Да | Да | Да | в ЩУ помещение потребитя | Потребитель | Коммерческий учет | На опоре ВЛ 0,4 кВ | Коммерческий учет
477 | Аромашевский РЭС | ПС 110/10 кВ "Аптула" | ф. "Северный" 10кВ | Малиновка | КТП № 1736 | ул. Новая, 21 кв. 1 | 9 | 1 |  |  |  |  | plc, gprs |  | Модернизазия | Да | Да | Да | в ЩУ помещение потребитя | Потребитель | Коммерческий учет | На опоре ВЛ 0,4 кВ | Коммерческий учет
478 | Аромашевский РЭС | ПС 110/10 кВ "Аптула" | ф. "Северный" 10кВ | Малиновка | КТП № 1736 | ул. Новая, 21 кв. 2 | 9 | 1 |  |  |  |  | plc, gprs |  | Модернизазия | Да | Да | Да | в ЩУ помещение потребитя | Потребитель | Коммерческий учет | На опоре ВЛ 0,4 кВ | Коммерческий учет
479 | Аромашевский РЭС | ПС 110/10 кВ "Аптула" | ф. "Северный" 10кВ | Малиновка | КТП № 1736 | ул. Новая, 22 | 15 | 1 |  |  |  |  | plc, gprs |  | Модернизазия | Да | Да | Да | в ЩУ помещение потребитя | Потребитель | Коммерческий учет | На опоре ВЛ 0,4 кВ | Коммерческий учет
480 | Аромашевский РЭС | ПС 110/10 кВ "Аптула" | ф. "Северный" 10кВ | Малиновка | КТП № 1736 | ул. Новая, 23 кв. 1 | 10 | 1 |  |  |  |  | plc, gprs |  | Модернизазия | Да | Да | Да | в ЩУ помещение потребитя | Потребитель | Коммерческий учет | На опоре ВЛ 0,4 кВ | Коммерческий учет
481 | Аромашевский РЭС | ПС 110/10 кВ "Аптула" | ф. "Северный" 10кВ | Малиновка | КТП № 1736 | ул. Новая, 23 кв. 2 | 10 | 1 |  |  |  |  | plc, gprs |  | Модернизазия | Да | Да | Да | в ЩУ помещение потребитя | Потребитель | Коммерческий учет | На опоре ВЛ 0,4 кВ | Коммерческий учет
482 | Аромашевский РЭС | ПС 110/10 кВ "Аптула" | ф. "Северный" 10кВ | Малиновка | КТП № 1736 | ул. Новая, 24 | 16 | 1 |  |  |  |  | plc, gprs |  | Модернизазия | Да | Да | Да | в ЩУ помещение потребитя | Потребитель | Коммерческий учет | На опоре ВЛ 0,4 кВ | Коммерческий учет
483 | Аромашевский РЭС | ПС 110/10 кВ "Аптула" | ф. "Северный" 10кВ | Малиновка | КТП № 1736 | ул. Новая, 25 | 12 | 1 |  |  |  |  | plc, gprs |  | Модернизазия | Да | Да | Да | в ЩУ помещение потребитя | Потребитель | Коммерческий учет | На опоре ВЛ 0,4 кВ | Коммерческий учет
484 | Аромашевский РЭС | ПС 110/10 кВ "Аптула" | ф. "Северный" 10кВ | Малиновка | КТП № 1736 | ул. Новая, 26 | 17 | 1 |  |  |  |  | plc, gprs |  | Модернизазия | Да | Да | Да | в ЩУ помещение потребитя | Потребитель | Коммерческий учет | На опоре ВЛ 0,4 кВ | Коммерческий учет
485 | Аромашевский РЭС | ПС 110/10 кВ "Аптула" | ф. "Северный" 10кВ | Малиновка | КТП № 1736 | ул. Новая, 27 кв. 1 | 13 | 1 |  |  |  |  | plc, gprs |  | Модернизазия | Да | Да | Да | в ЩУ помещение потребитя | Потребитель | Коммерческий учет | На опоре ВЛ 0,4 кВ | Коммерческий учет
486 | Аромашевский РЭС | ПС 110/10 кВ "Аптула" | ф. "Северный" 10кВ | Малиновка | КТП № 1736 | ул. Новая, 27 кв. 2 | 18 | 1 |  |  |  |  | plc, gprs |  | Модернизазия | Да | Да | Да | в ЩУ помещение потребитя | Потребитель | Коммерческий учет | На опоре ВЛ 0,4 кВ | Коммерческий учет
487 | Аромашевский РЭС | ПС 110/10 кВ "Аптула" | ф. "Северный" 10кВ | Малиновка | КТП № 1736 | ул. Новая, 28 | 18 | 1 |  |  |  |  | plc, gprs |  | Модернизазия | Да | Да | Да | в ЩУ помещение потребитя | Потребитель | Коммерческий учет | На опоре ВЛ 0,4 кВ | Коммерческий учет
488 | Аромашевский РЭС | ПС 110/10 кВ "Аптула" | ф. "Северный" 10кВ | Малиновка | КТП № 1736 | ул. Новая, 28 | 18 |  | 1 |  | 1 |  | plc, gprs |  | Модернизазия | Да | Да | Да | в ЩУ помещение потребитя | Потребитель | Коммерческий учет | На опоре ВЛ 0,4 кВ | Коммерческий учет
489 | Аромашевский РЭС | ПС 110/10 кВ "Аптула" | ф. "Северный" 10кВ | Малиновка | КТП № 1736 | ул. Новая, 29 | 21 | 1 |  |  |  |  | plc, gprs |  | Модернизазия | Да | Да | Да | в ЩУ помещение потребитя | Потребитель | Коммерческий учет | На опоре ВЛ 0,4 кВ | Коммерческий учет
490 | Аромашевский РЭС | ПС 110/10 кВ "Аптула" | ф. "Северный" 10кВ | Малиновка | КТП № 1736 | ул. Новая, 31 | 21 | 1 |  |  |  |  | plc, gprs |  | Модернизазия | Да | Да | Да | в ЩУ помещение потребитя | Потребитель | Коммерческий учет | На опоре ВЛ 0,4 кВ | Коммерческий учет
491 | Аромашевский РЭС | ПС 110/10 кВ "Аптула" | ф. "Северный" 10кВ | Малиновка | КТП № 1736 | ул. Новая, 33 | 23 | 1 |  |  |  |  | plc, gprs |  | Модернизазия | Да | Да | Да | в ЩУ помещение потребитя | Потребитель | Коммерческий учет | На опоре ВЛ 0,4 кВ | Коммерческий учет
492 | Аромашевский РЭС | ПС 110/10 кВ "Аптула" | ф. "Северный" 10кВ | Малиновка | КТП № 1736 | ул. Новая, 35 | 24 | 1 |  |  |  |  | plc, gprs |  | Модернизазия | Да | Да | Да | в ЩУ помещение потребитя | Потребитель | Коммерческий учет | На опоре ВЛ 0,4 кВ | Коммерческий учет
493 | Аромашевский РЭС | ПС 110/10 кВ "Аптула" | ф. "Северный" 10кВ | Малиновка | КТП № 1736 | ул. Новая, 37 | 25 | 1 |  |  |  |  | plc, gprs |  | Модернизазия | Да | Да | Да | в ЩУ помещение потребитя | Потребитель | Коммерческий учет | На опоре ВЛ 0,4 кВ | Коммерческий учет
494 | Аромашевский РЭС | ПС 110/10 кВ "Аптула" | ф. "Северный" 10кВ | Малиновка | КТП № 1736 | ул. Новая, 37 | 25 |  | 1 |  | 1 |  | plc, gprs |  | Модернизазия | Да | Да | Да | в ЩУ помещение потребитя | Потребитель | Коммерческий учет | На опоре ВЛ 0,4 кВ | Коммерческий учет
495 | Аромашевский РЭС | ПС 110/10 кВ "Аптула" | ф. "Северный" 10кВ | Малиновка | КТП № 1736 | ул. Новая, 39 | 27 | 1 |  |  |  |  | plc, gprs |  | Модернизазия | Да | Да | Да | в ЩУ помещение потребитя | Потребитель | Коммерческий учет | На опоре ВЛ 0,4 кВ | Коммерческий учет
496 | Аромашевский РЭС | ПС 110/10 кВ "Аптула" | ф. "Северный" 10кВ | Малиновка | КТП № 1736 | ул. Новая, 41 | 27 | 1 |  |  |  |  | plc, gprs |  | Модернизазия | Да | Да | Да | в ЩУ помещение потребитя | Потребитель | Коммерческий учет | На опоре ВЛ 0,4 кВ | Коммерческий учет
497 | Аромашевский РЭС | ПС 110/10 кВ "Аптула" | ф. "Северный" 10кВ | Малиновка | КТП № 1736 | ул. Новая, 43 | 28 | 1 |  |  |  |  | plc, gprs |  | Модернизазия | Да | Да | Да | в ЩУ помещение потребитя | Потребитель | Коммерческий учет | На опоре ВЛ 0,4 кВ | Коммерческий учет
498 | Аромашевский РЭС | ПС 110/10 кВ "Аптула" | ф. "Северный" 10кВ | Малиновка | КТП № 1736 | ул. Садовая, 1 | 53 | 1 |  |  |  |  | plc, gprs |  | Модернизазия | Да | Да | Да | в ЩУ помещение потребитя | Потребитель | Коммерческий учет | На опоре ВЛ 0,4 кВ | Коммерческий учет
499 | Аромашевский РЭС | ПС 110/10 кВ "Аптула" | ф. "Северный" 10кВ | Малиновка | КТП № 1736 | ул. Садовая, 3 | 52 | 1 |  |  |  |  | plc, gprs |  | Модернизазия | Да | Да | Да | в ЩУ помещение потребитя | Потребитель | Коммерческий учет | На опоре ВЛ 0,4 кВ | Коммерческий учет
500 | Аромашевский РЭС | ПС 110/10 кВ "Аптула" | ф. "Северный" 10кВ | Малиновка | КТП № 1736 | ул. Садовая, 5 | 48 | 1 |  |  |  |  | plc, gprs |  | Модернизазия | Да | Да | Да | в ЩУ помещение потребитя | Потребитель | Коммерческий учет | На опоре ВЛ 0,4 кВ | Коммерческий учет
501 | Аромашевский РЭС | ПС 110/10 кВ "Аптула" | ф. "Северный" 10кВ | Малиновка | КТП № 1736 | ул. Садовая, 6 | 54 | 1 |  |  |  |  | plc, gprs |  | Модернизазия | Да | Да | Да | в ЩУ помещение потребитя | Потребитель | Коммерческий учет | На опоре ВЛ 0,4 кВ | Коммерческий учет
502 | Аромашевский РЭС | ПС 110/10 кВ "Аптула" | ф. "Северный" 10кВ | Малиновка | КТП № 1736 | ул. Садовая, 7 | 48 | 1 |  |  |  |  | plc, gprs |  | Модернизазия | Да | Да | Да | в ЩУ помещение потребитя | Потребитель | Коммерческий учет | На опоре ВЛ 0,4 кВ | Коммерческий учет
503 | Аромашевский РЭС | ПС 110/10 кВ "Аптула" | ф. "Северный" 10кВ | Малиновка | КТП № 1736 | ул. Садовая, 7 | 47 |  | 1 |  | 1 |  | plc, gprs |  | Модернизазия | Да | Да | Да | в ЩУ помещение потребитя | Потребитель | Коммерческий учет | На опоре ВЛ 0,4 кВ | Коммерческий учет
504 | Аромашевский РЭС | ПС 110/10 кВ "Аптула" | ф. "Северный" 10кВ | Малиновка | КТП № 1736 | ул. Садовая, 8 | 49 | 1 |  |  |  |  | plc, gprs |  | Модернизазия | Да | Да | Да | в ЩУ помещение потребитя | Потребитель | Коммерческий учет | На опоре ВЛ 0,4 кВ | Коммерческий учет
505 | Аромашевский РЭС | ПС 110/10 кВ "Аптула" | ф. "Северный" 10кВ | Малиновка | КТП № 1736 | ул. Садовая, 11 | 45 | 1 |  |  |  |  | plc, gprs |  | Модернизазия | Да | Да | Да | в ЩУ помещение потребитя | Потребитель | Коммерческий учет | На опоре ВЛ 0,4 кВ | Коммерческий учет
506 | Аромашевский РЭС | ПС 110/10 кВ "Аптула" | ф. "Северный" 10кВ | Малиновка | КТП № 1736 | ул. Садовая, 12 кв. 1 | 44 | 1 |  |  |  |  | plc, gprs |  | Модернизазия | Да | Да | Да | в ЩУ помещение потребитя | Потребитель | Коммерческий учет | На опоре ВЛ 0,4 кВ | Коммерческий учет
507 | Аромашевский РЭС | ПС 110/10 кВ "Аптула" | ф. "Северный" 10кВ | Малиновка | КТП № 1736 | ул. Садовая, 12 кв. 2 | 44 | 1 |  |  |  |  | plc, gprs |  | Модернизазия | Да | Да | Да | в ЩУ помещение потребитя | Потребитель | Коммерческий учет | На опоре ВЛ 0,4 кВ | Коммерческий учет
508 | Аромашевский РЭС | ПС 110/10 кВ "Аптула" | ф. "Северный" 10кВ | Малиновка | КТП № 1736 | ул. Садовая, 13 | 43 | 1 |  |  |  |  | plc, gprs |  | Модернизазия | Да | Да | Да | в ЩУ помещение потребитя | Потребитель | Коммерческий учет | На опоре ВЛ 0,4 кВ | Коммерческий учет
509 | Аромашевский РЭС | ПС 110/10 кВ "Аптула" | ф. "Северный" 10кВ | Малиновка | КТП № 1736 | ул. Садовая, 14 | 35 | 1 |  |  |  |  | plc, gprs |  | Модернизазия | Да | Да | Да | в ЩУ помещение потребитя | Потребитель | Коммерческий учет | На опоре ВЛ 0,4 кВ | Коммерческий учет
510 | Аромашевский РЭС | ПС 110/10 кВ "Аптула" | ф. "Северный" 10кВ | Малиновка | КТП № 1736 | ул. Садовая, 15 | 42 | 1 |  |  |  |  | plc, gprs |  | Модернизазия | Да | Да | Да | в ЩУ помещение потребитя | Потребитель | Коммерческий учет | На опоре ВЛ 0,4 кВ | Коммерческий учет
511 | Аромашевский РЭС | ПС 110/10 кВ "Аптула" | ф. "Северный" 10кВ | Малиновка | КТП № 1736 | ул. Садовая, 17 | 34 | 1 |  |  |  |  | plc, gprs |  | Модернизазия | Да | Да | Да | в ЩУ помещение потребитя | Потребитель | Коммерческий учет | На опоре ВЛ 0,4 кВ | Коммерческий учет
512 | Аромашевский РЭС | ПС 110/10 кВ "Аптула" | ф. "Северный" 10кВ | Малиновка | КТП № 1736 | ул. Садовая, 19 | 36 | 1 |  |  |  |  | plc, gprs |  | Модернизазия | Да | Да | Да | в ЩУ помещение потребитя | Потребитель | Коммерческий учет | На опоре ВЛ 0,4 кВ | Коммерческий учет
513 | Аромашевский РЭС | ПС 110/10 кВ "Аптула" | ф. "Северный" 10кВ | Малиновка | КТП № 1736 | ул. Садовая, 21 | 37 | 1 |  |  |  |  | plc, gprs |  | Модернизазия | Да | Да | Да | в ЩУ помещение потребитя | Потребитель | Коммерческий учет | На опоре ВЛ 0,4 кВ | Коммерческий учет
514 | Аромашевский РЭС | ПС 110/10 кВ "Аптула" | ф. "Северный" 10кВ | Малиновка | КТП № 1736 | ул. Садовая, 23 | 39 | 1 |  |  |  |  | plc, gprs |  | Модернизазия | Да | Да | Да | в ЩУ помещение потребитя | Потребитель | Коммерческий учет | На опоре ВЛ 0,4 кВ | Коммерческий учет
515 | Аромашевский РЭС | ПС 110/10 кВ "Аптула" | ф. "Северный" 10кВ | Малиновка | КТП № 1771 | ул. Советская, 2 | 28 | 1 |  |  |  |  | plc, gprs |  | Модернизазия | Да | Да | Да | в ЩУ помещение потребитя | Потребитель | Коммерческий учет | На опоре ВЛ 0,4 кВ | Коммерческий учет
516 | Аромашевский РЭС | ПС 110/10 кВ "Аптула" | ф. "Северный" 10кВ | Малиновка | КТП № 1771 | ул. Советская, 3 | 27 | 1 |  |  |  |  | plc, gprs |  | Модернизазия | Да | Да | Да | в ЩУ помещение потребитя | Потребитель | Коммерческий учет | На опоре ВЛ 0,4 кВ | Коммерческий учет
517 | Аромашевский РЭС | ПС 110/10 кВ "Аптула" | ф. "Северный" 10кВ | Малиновка | КТП № 1771 | ул. Советская, 4 | 26 | 1 |  |  |  |  | plc, gprs |  | Модернизазия | Да | Да | Да | в ЩУ помещение потребитя | Потребитель | Коммерческий учет | На опоре ВЛ 0,4 кВ | Коммерческий учет
518 | Аромашевский РЭС | ПС 110/10 кВ "Аптула" | ф. "Северный" 10кВ | Малиновка | КТП № 1771 | ул. Советская, 5 | 27 | 1 |  |  |  |  | plc, gprs |  | Модернизазия | Да | Да | Да | в ЩУ помещение потребитя | Потребитель | Коммерческий учет | На опоре ВЛ 0,4 кВ | Коммерческий учет
519 | Аромашевский РЭС | ПС 110/10 кВ "Аптула" | ф. "Северный" 10кВ | Малиновка | КТП № 1771 | ул. Советская, 7 | 25 | 1 |  |  |  |  | plc, gprs |  | Модернизазия | Да | Да | Да | в ЩУ помещение потребитя | Потребитель | Коммерческий учет | На опоре ВЛ 0,4 кВ | Коммерческий учет
520 | Аромашевский РЭС | ПС 110/10 кВ "Аптула" | ф. "Северный" 10кВ | Малиновка | КТП № 1771 | ул. Советская, 11 | 21 | 1 |  |  |  |  | plc, gprs |  | Модернизазия | Да | Да | Да | в ЩУ помещение потребитя | Потребитель | Коммерческий учет | На опоре ВЛ 0,4 кВ | Коммерческий учет
521 | Аромашевский РЭС | ПС 110/10 кВ "Аптула" | ф. "Северный" 10кВ | Малиновка | КТП № 1771 | ул. Советская, 12 кв. 1 | 12 | 1 |  |  |  |  | plc, gprs |  | Модернизазия | Да | Да | Да | в ЩУ помещение потребитя | Потребитель | Коммерческий учет | На опоре ВЛ 0,4 кВ | Коммерческий учет
522 | Аромашевский РЭС | ПС 110/10 кВ "Аптула" | ф. "Северный" 10кВ | Малиновка | КТП № 1771 | ул. Советская, 12 кв. 2 | 12 | 1 |  |  |  |  | plc, gprs |  | Модернизазия | Да | Да | Да | в ЩУ помещение потребитя | Потребитель | Коммерческий учет | На опоре ВЛ 0,4 кВ | Коммерческий учет
523 | Аромашевский РЭС | ПС 110/10 кВ "Аптула" | ф. "Северный" 10кВ | Малиновка | КТП № 1771 | ул. Советская, 15 | 3 | 1 |  |  |  |  | plc, gprs |  | Модернизазия | Да | Да | Да | в ЩУ помещение потребитя | Потребитель | Коммерческий учет | На опоре ВЛ 0,4 кВ | Коммерческий учет
524 | Аромашевский РЭС | ПС 110/10 кВ "Аптула" | ф. "Северный" 10кВ | Малиновка | КТП № 1771 | ул. Советская, 14 | 11 | 1 |  |  |  |  | plc, gprs |  | Модернизазия | Да | Да | Да | в ЩУ помещение потребитя | Потребитель | Коммерческий учет | На опоре ВЛ 0,4 кВ | Коммерческий учет
525 | Аромашевский РЭС | ПС 110/10 кВ "Аптула" | ф. "Северный" 10кВ | Малиновка | КТП № 1771 | ул. Советская, 13 | 2 | 1 |  |  |  |  | plc, gprs |  | Модернизазия | Да | Да | Да | в ЩУ помещение потребитя | Потребитель | Коммерческий учет | На опоре ВЛ 0,4 кВ | Коммерческий учет
526 | Аромашевский РЭС | ПС 110/10 кВ "Аптула" | ф. "Северный" 10кВ | Малиновка | КТП № 1771 | ул. Советская, 17 | 4 | 1 |  |  |  |  | plc, gprs |  | Модернизазия | Да | Да | Да | в ЩУ помещение потребитя | Потребитель | Коммерческий учет | На опоре ВЛ 0,4 кВ | Коммерческий учет
527 | Аромашевский РЭС | ПС 110/10 кВ "Аптула" | ф. "Северный" 10кВ | Малиновка | КТП № 1771 | ул. Советская, 18 | 16 | 1 |  |  |  |  | plc, gprs |  | Модернизазия | Да | Да | Да | в ЩУ помещение потребитя | Потребитель | Коммерческий учет | На опоре ВЛ 0,4 кВ | Коммерческий учет
528 | Аромашевский РЭС | ПС 110/10 кВ "Аптула" | ф. "Северный" 10кВ | Малиновка | КТП № 1771 | ул. Советская, 18 | 16 |  | 1 |  | 1 |  | plc, gprs |  | Модернизазия | Да | Да | Да | в ЩУ помещение потребитя | Потребитель | Коммерческий учет | На опоре ВЛ 0,4 кВ | Коммерческий учет
529 | Аромашевский РЭС | ПС 110/10 кВ "Аптула" | ф. "Северный" 10кВ | Малиновка | КТП № 1771 | ул. Советская, 19 | 6 | 1 |  |  |  |  | plc, gprs |  | Модернизазия | Да | Да | Да | в ЩУ помещение потребитя | Потребитель | Коммерческий учет | На опоре ВЛ 0,4 кВ | Коммерческий учет
530 | Аромашевский РЭС | ПС 110/10 кВ "Аптула" | ф. "Северный" 10кВ | Малиновка | КТП № 1771 | ул. Советская, 19 | 6 |  | 1 |  | 1 |  | plc, gprs |  | Модернизазия | Да | Да | Да | в ЩУ помещение потребитя | Потребитель | Коммерческий учет | На опоре ВЛ 0,4 кВ | Коммерческий учет
531 | Аромашевский РЭС | ПС 110/10 кВ "Аптула" | ф. "Северный" 10кВ | Малиновка | КТП № 1736 | ул. Советская, 23 | 23 | 1 |  |  |  |  | plc, gprs |  | Модернизазия | Да | Да | Да | в ЩУ помещение потребитя | Потребитель | Коммерческий учет | На опоре ВЛ 0,4 кВ | Коммерческий учет
532 | Аромашевский РЭС | ПС 110/10 кВ "Аптула" | ф. "Северный" 10кВ | Малиновка | КТП № 1736 | ул. Советская, 25 | 23 | 1 |  |  |  |  | plc, gprs |  | Модернизазия | Да | Да | Да | в ЩУ помещение потребитя | Потребитель | Коммерческий учет | На опоре ВЛ 0,4 кВ | Коммерческий учет
533 | Аромашевский РЭС | ПС 110/10 кВ "Аптула" | ф. "Северный" 10кВ | Малиновка | КТП № 1736 | ул. Советская, 27 | 24 | 1 |  |  |  |  | plc, gprs |  | Модернизазия | Да | Да | Да | в ЩУ помещение потребитя | Потребитель | Коммерческий учет | На опоре ВЛ 0,4 кВ | Коммерческий учет
534 | Аромашевский РЭС | ПС 110/10 кВ "Аптула" | ф. "Северный" 10кВ | Малиновка | КТП № 1771 | Сорочкинское ПО Магазин | 14 | 1 |  |  |  |  | plc, gprs |  | Модернизазия | Да | Да | Да | в ЩУ помещение потребитя | Потребитель | Коммерческий учет | На опоре ВЛ 0,4 кВ | Коммерческий учет
535 | Аромашевский РЭС | ПС 110/10 кВ "Аптула" | ф. "Северный" 10кВ | Малиновка | КТП № 1771 | ИП Таштимиров Б.Н. Магазин | 14 | 1 |  |  |  |  | plc, gprs |  | Модернизазия | Да | Да | Да | в ЩУ помещение потребитя | Потребитель | Коммерческий учет | На опоре ВЛ 0,4 кВ | Коммерческий учет
536 | Аромашевский РЭС | ПС 110/10 кВ "Аптула" | ф. "Северный" 10кВ | Малиновка | КТП № 1771 | Администрация Малиновского сельского поселения | 20 | 1 |  |  |  |  | plc, gprs |  | Модернизазия | Да | Да | Да | в ЩУ помещение потребитя | Потребитель | Коммерческий учет | На опоре ВЛ 0,4 кВ | Коммерческий учет
537 | Аромашевский РЭС | ПС 110/10 кВ "Аптула" | ф. "Северный" 10кВ | Малиновка | КТП № 1771 | Администрация Малиновского сельского поселения | 20 |  | 1 |  | 1 |  | plc, gprs |  | Модернизазия | Да | Да | Да | в ЩУ помещение потребитя | Потребитель | Коммерческий учет | На опоре ВЛ 0,4 кВ | Коммерческий учет
538 | Аромашевский РЭС | ПС 110/10 кВ "Аптула" | ф. "Северный" 10кВ | Малиновка | КТП № 1771 | Школа освещение | Выносной щит на КТП |  | 1 |  | 1 |  | plc, gprs |  | Модернизазия | Да | Да | Да | Выносной щит на КТП | Потребитель | Коммерческий учет | Выносной щит на КТП | Коммерческий учет
539 | Аромашевский РЭС | ПС 110/10 кВ "Аптула" | ф. "Северный" 10кВ | Малиновка | КТП № 1736 | Школа гараж | 3 |  | 1 |  | 1 |  | plc, gprs |  | Модернизазия | Да | Да | Да | в ЩУ помещение потребитя | Потребитель | Коммерческий учет | На опоре ВЛ 0,4 кВ | Коммерческий учет
540 | Аромашевский РЭС | ПС 110/10 кВ "Аптула" | ф. "Северный" 10кВ | Малиновка | КТП № 1736 | ИП Матаев А.Н Проходная | 6 | 1 |  |  |  |  | plc, gprs |  | Модернизазия | Да | Да | Да | в ЩУ помещение потребитя | Потребитель | Коммерческий учет | На опоре ВЛ 0,4 кВ | Коммерческий учет
541 | Аромашевский РЭС | ПС 110/10 кВ "Аптула" | ф. "Северный" 10кВ | Малиновка | КТП № 1746 | ИП Коновалова Т.С Магазин | 22 | 1 |  |  |  |  | plc, gprs |  | Модернизазия | Да | Да | Да | в ЩУ помещение потребитя | Потребитель | Коммерческий учет | На опоре ВЛ 0,4 кВ | Коммерческий учет
542 | Аромашевский РЭС | ПС 110/10 кВ "Аптула" | ф. "Северный" 10кВ | Малиновка | КТП № 1736 | Дом культуры | 20 |  | 1 |  | 1 |  | plc, gprs |  | Модернизазия | Да | Да | Да | в ЩУ помещение потребитя | Потребитель | Коммерческий учет | На опоре ВЛ 0,4 кВ | Коммерческий учет
543 | Аромашевский РЭС | ПС 110/10 кВ "Аптула" | ф. "Северный" 10кВ | Малиновка | КТП № 1736 | Дом культуры котельная | 20 |  | 1 | 1 |  | 3 | plc, gprs |  | Модернизазия | Да | Да | Да | в ЩУ помещение потребитя | Потребитель | Коммерческий учет | На опоре ВЛ 0,4 кВ | Коммерческий учет
544 | Аромашевский РЭС | ПС 110/10 кВ "Аптула" | ф. "Северный" 10кВ | Малиновка | КТП № 1736 | Дом культуры библиотека | 20 | 1 |  |  |  |  | plc, gprs |  | Модернизазия | Да | Да | Да | в ЩУ помещение потребитя | Потребитель | Коммерческий учет | На опоре ВЛ 0,4 кВ | Коммерческий учет
545 | Аромашевский РЭС | ПС 110/10 кВ "Аптула" | ф. "Северный" 10кВ | Малиновка | КТП № 1746 | Администрация Малиновского с/п Уличное освещение | Выносной щит на КТП | 1 |  |  |  |  | plc, gprs |  | Модернизазия | Да | Да | Да | Выносной щит на КТП | Потребитель | Коммерческий учет | Выносной щит на КТП | Коммерческий учет
546 | Аромашевский РЭС | ПС 110/10 кВ "Аптула" | ф. "Северный" 10кВ | Малиновка | КТП № 1771 | Администрация Малиновского с/п Уличное освещение | Выносной щит на КТП | 1 |  |  |  |  | plc, gprs |  | Модернизазия | Да | Да | Да | Выносной щит на КТП | Потребитель | Коммерческий учет | Выносной щит на КТП | Коммерческий учет
547 | Аромашевский РЭС | ПС 110/10 кВ "Аптула" | ф. "Северный" 10кВ | Малиновка | КТП № 1772 | Администрация Малиновского с/п Уличное освещение | Выносной щит на КТП | 1 |  |  |  |  | plc, gprs |  | Модернизазия | Да | Да | Да | Выносной щит на КТП | Потребитель | Коммерческий учет | Выносной щит на КТП | Коммерческий учет
548 | Аромашевский РЭС | ПС 110/10 кВ "Аптула" | ф. "Северный" 10кВ | Малиновка | КТП № 1736 | Администрация Малиновского с/п Уличное освещение | Выносной щит на КТП | 1 |  |  |  |  | plc, gprs |  | Модернизазия | Да | Да | Да | Выносной щит на КТП | Потребитель | Коммерческий учет | Выносной щит на КТП | Коммерческий учет
549 | Аромашевский РЭС | ПС 110/10 кВ "Аптула" | ф. "Северный" 10кВ | Малиновка | КТП № 1771 | Ростелеком | 19 | 1 |  |  |  |  | plc, gprs |  | Модернизазия | Да | Да | Да | в ЩУ помещение потребитя | Потребитель | Коммерческий учет | На опоре ВЛ 0,4 кВ | Коммерческий учет
550 | Аромашевский РЭС | ПС 110/10 кВ "Аптула" | ф. "Северный" 10кВ | Малиновка | КТП № 1772 | ООО "Спец Тепло сервис" Скважина | 4 |  | 1 |  | 1 |  | plc, gprs |  | Модернизазия | Да | Да | Да | в ЩУ помещение потребитя | Потребитель | Коммерческий учет | На опоре ВЛ 0,4 кВ | Коммерческий учет
551 | Аромашевский РЭС | ПС 110/10 кВ "Аптула" | ф. "Северный" 10кВ | Малиновка | КТП № 1746 | ООО "Спец Тепло сервис" Скважина | 2 |  | 1 |  | 1 |  | plc, gprs |  | Модернизазия | Да | Да | Да | в ЩУ помещение потребитя | Потребитель | Коммерческий учет | На опоре ВЛ 0,4 кВ | Коммерческий учет
552 | Аромашевский РЭС | ПС 110/10 кВ "Аптула" | ф. "Северный" 10кВ | Малиновка | КТП № 1771 | ООО "Спец Тепло сервис" Котельная школы | 3 |  | 1 |  | 1 |  | plc, gprs |  | Модернизазия | Да | Да | Да | в ЩУ помещение потребитя | Потребитель | Коммерческий учет | На опоре ВЛ 0,4 кВ | Коммерческий учет
553 | Аромашевский РЭС | ПС 110/10 кВ "Аптула" | ф. "Северный" 10кВ | Малиновка | КТП № 1771 | ООО "Спец Тепло сервис" Котельная администрасия сельского поселения | 20 |  | 1 |  | 1 |  | plc, gprs |  | Модернизазия | Да | Да | Да | в ЩУ помещение потребитя | Потребитель | Коммерческий учет | На опоре ВЛ 0,4 кВ | Коммерческий учет
554 | Аромашевский РЭС | ПС 110/10 кВ "Аптула" | ф. "Северный" 10кВ | Малиновка | КТП № 1746 | Почта | 12 | 1 |  |  |  |  | plc, gprs |  | Модернизазия | Да | Да | Да | в ЩУ помещение потребитя | Потребитель | Коммерческий учет | На опоре ВЛ 0,4 кВ | Коммерческий учет
555 | Аромашевский РЭС | ПС 110/10 кВ "Аптула" | ф. "Северный" 10кВ | Малиновка | КТП № 1771 | Почта | 22 | 1 |  |  |  |  | plc, gprs |  | Модернизазия | Да | Да | Да | в ЩУ помещение потребитя | Потребитель | Коммерческий учет | На опоре ВЛ 0,4 кВ | Коммерческий учет
556 | Аромашевский РЭС | ПС 110/10 кВ "Аптула" | ф. "Северный" 10кВ | Малиновка | КТП № 1736 | ул. Советская, 29 | 24 | 1 |  |  |  |  | plc, gprs |  | Модернизазия | Да | Да | Да | в ЩУ помещение потребитя | Потребитель | Коммерческий учет | На опоре ВЛ 0,4 кВ | Коммерческий учет
557 | Аромашевский РЭС | ПС 110/10 кВ "Аптула" | ф. "Северный" 10кВ | Малиновка | КТП № 1736 | ул. Советская, 31 | 27 | 1 |  |  |  |  | plc, gprs |  | Модернизазия | Да | Да | Да | в ЩУ помещение потребитя | Потребитель | Коммерческий учет | На опоре ВЛ 0,4 кВ | Коммерческий учет
558 | Аромашевский РЭС | ПС 110/10 кВ "Аптула" | ф. "Северный" 10кВ | Малиновка | КТП № 1736 | ул. Советская, 33 | 28 | 1 |  |  |  |  | plc, gprs |  | Модернизазия | Да | Да | Да | в ЩУ помещение потребитя | Потребитель | Коммерческий учет | На опоре ВЛ 0,4 кВ | Коммерческий учет
559 | Аромашевский РЭС | ПС 110/10 кВ "Аптула" | ф. "Северный" 10кВ | Малиновка | КТП № 1736 | ул. Советская, 37 | 30 | 1 |  |  |  |  | plc, gprs |  | Модернизазия | Да | Да | Да | в ЩУ помещение потребитя | Потребитель | Коммерческий учет | На опоре ВЛ 0,4 кВ | Коммерческий учет
560 | Аромашевский РЭС | ПС 110/10 кВ "Аптула" | ф. "Северный" 10кВ | Малиновка | КТП № 1736 | ул. Советская, 41 | 31 | 1 |  |  |  |  | plc, gprs |  | Модернизазия | Да | Да | Да | в ЩУ помещение потребитя | Потребитель | Коммерческий учет | На опоре ВЛ 0,4 кВ | Коммерческий учет
561 | Аромашевский РЭС | ПС 110/10 кВ "Аптула" | ф. "Северный" 10кВ | Малиновка | КТП № 1736 | ул. Школьная, 1 | 17 | 1 |  |  |  |  | plc, gprs |  | Модернизазия | Да | Да | Да | в ЩУ помещение потребитя | Потребитель | Коммерческий учет | На опоре ВЛ 0,4 кВ | Коммерческий учет
562 | Аромашевский РЭС | ПС 110/10 кВ "Аптула" | ф. "Северный" 10кВ | Малиновка | КТП № 1736 | ул. Школьная, 3 | 17 | 1 |  |  |  |  | plc, gprs |  | Модернизазия | Да | Да | Да | в ЩУ помещение потребитя | Потребитель | Коммерческий учет | На опоре ВЛ 0,4 кВ | Коммерческий учет
563 | Аромашевский РЭС | ПС 110/10 кВ "Аптула" | ф. "Северный" 10кВ | Малиновка | КТП № 1746 | ул. Школьная, 6 | 47 | 1 |  |  |  |  | plc, gprs |  | Модернизазия | Да | Да | Да | в ЩУ помещение потребитя | Потребитель | Коммерческий учет | На опоре ВЛ 0,4 кВ | Коммерческий учет
564 | Аромашевский РЭС | ПС 110/10 кВ "Аптула" | ф. "Северный" 10кВ | Малиновка | КТП № 1746 | ул. Школьная, 7 | 51 | 1 |  |  |  |  | plc, gprs |  | Модернизазия | Да | Да | Да | в ЩУ помещение потребитя | Потребитель | Коммерческий учет | На опоре ВЛ 0,4 кВ | Коммерческий учет
565 | Аромашевский РЭС | ПС 110/10 кВ "Аптула" | ф. "Северный" 10кВ | Малиновка | КТП № 1746 | ул. Школьная, 8 | 42 | 1 |  |  |  |  | plc, gprs |  | Модернизазия | Да | Да | Да | в ЩУ помещение потребитя | Потребитель | Коммерческий учет | На опоре ВЛ 0,4 кВ | Коммерческий учет
566 | Аромашевский РЭС | ПС 110/10 кВ "Аптула" | ф. "Северный" 10кВ | Малиновка | КТП № 1746 | ул. Школьная, 11 | 46 | 1 |  |  |  |  | plc, gprs |  | Модернизазия | Да | Да | Да | в ЩУ помещение потребитя | Потребитель | Коммерческий учет | На опоре ВЛ 0,4 кВ | Коммерческий учет
567 | Аромашевский РЭС | ПС 110/10 кВ "Аптула" | ф. "Северный" 10кВ | Малиновка | КТП № 1746 | ул. Школьная, 13 | 44 | 1 |  |  |  |  | plc, gprs |  | Модернизазия | Да | Да | Да | в ЩУ помещение потребитя | Потребитель | Коммерческий учет | На опоре ВЛ 0,4 кВ | Коммерческий учет
568 | Аромашевский РЭС | ПС 110/10 кВ "Аптула" | ф. "Северный" 10кВ | Малиновка | КТП № 1746 | ул. Школьная, 14 | 13 | 1 |  |  |  |  | plc, gprs |  | Модернизазия | Да | Да | Да | в ЩУ помещение потребитя | Потребитель | Коммерческий учет | На опоре ВЛ 0,4 кВ | Коммерческий учет
569 | Аромашевский РЭС | ПС 110/10 кВ "Аптула" | ф. "Северный" 10кВ | Малиновка | КТП № 1746 | ул. Школьная, 15 | 43 | 1 |  |  |  |  | plc, gprs |  | Модернизазия | Да | Да | Да | в ЩУ помещение потребитя | Потребитель | Коммерческий учет | На опоре ВЛ 0,4 кВ | Коммерческий учет
570 | Аромашевский РЭС | ПС 110/10 кВ "Аптула" | ф. "Северный" 10кВ | Малиновка | КТП № 1746 | ул. Школьная, 16 | 13 | 1 |  |  |  |  | plc, gprs |  | Модернизазия | Да | Да | Да | в ЩУ помещение потребитя | Потребитель | Коммерческий учет | На опоре ВЛ 0,4 кВ | Коммерческий учет
571 | Аромашевский РЭС | ПС 110/10 кВ "Аптула" | ф. "Северный" 10кВ | Малиновка | КТП № 1746 | ул. Школьная, 17 | 43 | 1 |  |  |  |  | plc, gprs |  | Модернизазия | Да | Да | Да | в ЩУ помещение потребитя | Потребитель | Коммерческий учет | На опоре ВЛ 0,4 кВ | Коммерческий учет
572 | Аромашевский РЭС | ПС 110/10 кВ "Аптула" | ф. "Северный" 10кВ | Малиновка | КТП № 1746 | ул. Школьная, 19 | 6 | 1 |  |  |  |  | plc, gprs |  | Модернизазия | Да | Да | Да | в ЩУ помещение потребитя | Потребитель | Коммерческий учет | На опоре ВЛ 0,4 кВ | Коммерческий учет
573 | Аромашевский РЭС | ПС 110/10 кВ "Аптула" | ф. "Северный" 10кВ | Малиновка | КТП № 1746 | ул. Школьная, 20 | 18 | 1 |  |  |  |  | plc, gprs |  | Модернизазия | Да | Да | Да | в ЩУ помещение потребитя | Потребитель | Коммерческий учет | На опоре ВЛ 0,4 кВ | Коммерческий учет
574 | Аромашевский РЭС | ПС 110/10 кВ "Аптула" | ф. "Северный" 10кВ | Малиновка | КТП № 1746 | ул. Школьная, 22 | 21 | 1 |  |  |  |  | plc, gprs |  | Модернизазия | Да | Да | Да | в ЩУ помещение потребитя | Потребитель | Коммерческий учет | На опоре ВЛ 0,4 кВ | Коммерческий учет
575 | Аромашевский РЭС | ПС 110/10 кВ "Аптула" | ф. "Северный" 10кВ | Малиновка | КТП № 1746 | ул. Школьная, 23 | 10 | 1 |  |  |  |  | plc, gprs |  | Модернизазия | Да | Да | Да | в ЩУ помещение потребитя | Потребитель | Коммерческий учет | На опоре ВЛ 0,4 кВ | Коммерческий учет
576 | Аромашевский РЭС | ПС 110/10 кВ "Аптула" | ф. "Северный" 10кВ | Малиновка | КТП № 1746 | ул. Школьная, 24 | 24 | 1 |  |  |  |  | plc, gprs |  | Модернизазия | Да | Да | Да | в ЩУ помещение потребитя | Потребитель | Коммерческий учет | На опоре ВЛ 0,4 кВ | Коммерческий учет
577 | Аромашевский РЭС | ПС 110/10 кВ "Аптула" | ф. "Северный" 10кВ | Малиновка | КТП № 1746 | ул. Школьная, 25 | 12 | 1 |  |  |  |  | plc, gprs |  | Модернизазия | Да | Да | Да | в ЩУ помещение потребитя | Потребитель | Коммерческий учет | На опоре ВЛ 0,4 кВ | Коммерческий учет
578 | Аромашевский РЭС | ПС 110/10 кВ "Аптула" | ф. "Северный" 10кВ | Малиновка | КТП № 1746 | ул. Школьная, 26 | 27 | 1 |  |  |  |  | plc, gprs |  | Модернизазия | Да | Да | Да | в ЩУ помещение потребитя | Потребитель | Коммерческий учет | На опоре ВЛ 0,4 кВ | Коммерческий учет
579 | Аромашевский РЭС | ПС 110/10 кВ "Аптула" | ф. "Северный" 10кВ | Малиновка | КТП № 1746 | ул. Школьная, 27 | 14 | 1 |  |  |  |  | plc, gprs |  | Модернизазия | Да | Да | Да | в ЩУ помещение потребитя | Потребитель | Коммерческий учет | На опоре ВЛ 0,4 кВ | Коммерческий учет
580 | Аромашевский РЭС | ПС 110/10 кВ "Аптула" | ф. "Северный" 10кВ | Малиновка | КТП № 1746 | ул. Школьная, 28 | 30 | 1 |  |  |  |  | plc, gprs |  | Модернизазия | Да | Да | Да | в ЩУ помещение потребитя | Потребитель | Коммерческий учет | На опоре ВЛ 0,4 кВ | Коммерческий учет
581 | Аромашевский РЭС | ПС 110/10 кВ "Аптула" | ф. "Северный" 10кВ | Малиновка | КТП № 1746 | ул. Школьная, 29 | 16 | 1 |  |  |  |  | plc, gprs |  | Модернизазия | Да | Да | Да | в ЩУ помещение потребитя | Потребитель | Коммерческий учет | На опоре ВЛ 0,4 кВ | Коммерческий учет
582 | Аромашевский РЭС | ПС 110/10 кВ "Аптула" | ф. "Северный" 10кВ | Малиновка | КТП № 1746 | ул. Школьная, 30 | 30 | 1 |  |  |  |  | plc, gprs |  | Модернизазия | Да | Да | Да | в ЩУ помещение потребитя | Потребитель | Коммерческий учет | На опоре ВЛ 0,4 кВ | Коммерческий учет
583 | Аромашевский РЭС | ПС 110/10 кВ "Аптула" | ф. "Северный" 10кВ | Малиновка | КТП № 1746 | ул. Школьная, 33 | 19 | 1 |  |  |  |  | plc, gprs |  | Модернизазия | Да | Да | Да | в ЩУ помещение потребитя | Потребитель | Коммерческий учет | На опоре ВЛ 0,4 кВ | Коммерческий учет
584 | Аромашевский РЭС | ПС 110/10 кВ "Аптула" | ф. "Северный" 10кВ | Малиновка | КТП № 1746 | ул. Школьная, 34 | 36 | 1 |  |  |  |  | plc, gprs |  | Модернизазия | Да | Да | Да | в ЩУ помещение потребитя | Потребитель | Коммерческий учет | На опоре ВЛ 0,4 кВ | Коммерческий учет
585 | Аромашевский РЭС | ПС 110/10 кВ "Аптула" | ф. "Северный" 10кВ | Малиновка | КТП № 1746 | ул. Школьная, 35 | 25 | 1 |  |  |  |  | plc, gprs |  | Модернизазия | Да | Да | Да | в ЩУ помещение потребитя | Потребитель | Коммерческий учет | На опоре ВЛ 0,4 кВ | Коммерческий учет
586 | Аромашевский РЭС | ПС 110/10 кВ "Аптула" | ф. "Северный" 10кВ | Малиновка | КТП № 1746 | ул. Школьная, 36 | 38 | 1 |  |  |  |  | plc, gprs |  | Модернизазия | Да | Да | Да | в ЩУ помещение потребитя | Потребитель | Коммерческий учет | На опоре ВЛ 0,4 кВ | Коммерческий учет
587 | Аромашевский РЭС | ПС 110/10 кВ "Аптула" | ф. "Северный" 10кВ | Малиновка | КТП № 1746 | ул. Школьная, 38 | 39 | 1 |  |  |  |  | plc, gprs |  | Модернизазия | Да | Да | Да | в ЩУ помещение потребитя | Потребитель | Коммерческий учет | На опоре ВЛ 0,4 кВ | Коммерческий учет
588 | Аромашевский РЭС | ПС 110/10 кВ "Аптула" | ф. "Северный" 10кВ | Малиновка | КТП № 1746 | ул. Школьная, 40 | 40 | 1 |  |  |  |  | plc, gprs |  | Модернизазия | Да | Да | Да | в ЩУ помещение потребитя | Потребитель | Коммерческий учет | На опоре ВЛ 0,4 кВ | Коммерческий учет
589 | Аромашевский РЭС | ПС 110/10 кВ "Аптула" | ф. "Северный" 10кВ | Малиновка | КТП № 1746 | ул. Школьная, 41 | 37 | 1 |  |  |  |  | plc, gprs |  | Модернизазия | Да | Да | Да | в ЩУ помещение потребитя | Потребитель | Коммерческий учет | На опоре ВЛ 0,4 кВ | Коммерческий учет
37 | Аромашевский РЭС | ПС 110/10 кВ "Аптула" |  | Малиновка |  |  |  | 216 | 20 | 1 | 19 | 3 | plc, gprs
590 | Аромашевский РЭС | ПС 110/10 кВ "Аптула" | ф. "Северный" 10кВ | Северная | КТП № 1314 | ул.Северная23 кв. 2 | 6 | 1 |  |  |  |  | plc, gprs |  | Модернизазия | Да | Да | Да | в ЩУ помещение потребитя | Потребитель | Коммерческий учет | На опоре ВЛ 0,4 кВ | Коммерческий учет
591 | Аромашевский РЭС | ПС 110/10 кВ "Аптула" | ф. "Северный" 10кВ | Северная | КТП № 1314 | ул.Северная5 | 16 | 1 |  |  |  |  | plc, gprs |  | Модернизазия | Да | Да | Да | в ЩУ помещение потребитя | Потребитель | Коммерческий учет | На опоре ВЛ 0,4 кВ | Коммерческий учет
592 | Аромашевский РЭС | ПС 110/10 кВ "Аптула" | ф. "Северный" 10кВ | Северная | КТП № 1314 | ул.Северная4 | 8 | 1 |  |  |  |  | plc, gprs |  | Модернизазия | Да | Да | Да | в ЩУ помещение потребитя | Потребитель | Коммерческий учет | На опоре ВЛ 0,4 кВ | Коммерческий учет
593 | Аромашевский РЭС | ПС 110/10 кВ "Аптула" | ф. "Северный" 10кВ | Северная | КТП № 1314 | ул.Северная6 | 7 | 1 |  |  |  |  | plc, gprs |  | Модернизазия | Да | Да | Да | в ЩУ помещение потребитя | Потребитель | Коммерческий учет | На опоре ВЛ 0,4 кВ | Коммерческий учет
594 | Аромашевский РЭС | ПС 110/10 кВ "Аптула" | ф. "Северный" 10кВ | Северная | КТП № 1314 | ул.Северная13 | 14 | 1 |  |  |  |  | plc, gprs |  | Модернизазия | Да | Да | Да | в ЩУ помещение потребитя | Потребитель | Коммерческий учет | На опоре ВЛ 0,4 кВ | Коммерческий учет
595 | Аромашевский РЭС | ПС 110/10 кВ "Аптула" | ф. "Северный" 10кВ | Северная | КТП № 1314 | ул.Северная13 | 14 | 1 |  |  |  |  | plc, gprs |  | Модернизазия | Да | Да | Да | в ЩУ помещение потребитя | Потребитель | Коммерческий учет | На опоре ВЛ 0,4 кВ | Коммерческий учет
596 | Аромашевский РЭС | ПС 110/10 кВ "Аптула" | ф. "Северный" 10кВ | Северная | КТП № 1314 | ул.Северная8 | 5 | 1 |  |  |  |  | plc, gprs |  | Модернизазия | Да | Да | Да | в ЩУ помещение потребитя | Потребитель | Коммерческий учет | На опоре ВЛ 0,4 кВ | Коммерческий учет
597 | Аромашевский РЭС | ПС 110/10 кВ "Аптула" | ф. "Северный" 10кВ | Северная | КТП № 1314 | ул.Северная10 | 4 | 1 |  |  |  |  | plc, gprs |  | Модернизазия | Да | Да | Да | в ЩУ помещение потребитя | Потребитель | Коммерческий учет | На опоре ВЛ 0,4 кВ | Коммерческий учет
598 | Аромашевский РЭС | ПС 110/10 кВ "Аптула" | ф. "Северный" 10кВ | Северная | КТП № 1314 | ул.Северная14 | 6 | 1 |  |  |  |  | plc, gprs |  | Модернизазия | Да | Да | Да | в ЩУ помещение потребитя | Потребитель | Коммерческий учет | На опоре ВЛ 0,4 кВ | Коммерческий учет
599 | Аромашевский РЭС | ПС 110/10 кВ "Аптула" | ф. "Северный" 10кВ | Северная | КТП № 1314 | ул.Северная16 кв. 2 | 16 | 1 |  |  |  |  | plc, gprs |  | Модернизазия | Да | Да | Да | в ЩУ помещение потребитя | Потребитель | Коммерческий учет | На опоре ВЛ 0,4 кВ | Коммерческий учет
600 | Аромашевский РЭС | ПС 110/10 кВ "Аптула" | ф. "Северный" 10кВ | Северная | КТП № 1314 | ул.Северная11 | 3 | 1 |  |  |  |  | plc, gprs |  | Модернизазия | Да | Да | Да | в ЩУ помещение потребитя | Потребитель | Коммерческий учет | На опоре ВЛ 0,4 кВ | Коммерческий учет
601 | Аромашевский РЭС | ПС 110/10 кВ "Аптула" | ф. "Северный" 10кВ | Северная | КТП № 1314 | ул.Северная15 | 9 | 1 |  |  |  |  | plc, gprs |  | Модернизазия | Да | Да | Да | в ЩУ помещение потребитя | Потребитель | Коммерческий учет | На опоре ВЛ 0,4 кВ | Коммерческий учет
602 | Аромашевский РЭС | ПС 110/10 кВ "Аптула" | ф. "Северный" 10кВ | Северная | КТП № 1314 | ул.Северная12 | 8 | 1 |  |  |  |  | plc, gprs |  | Модернизазия | Да | Да | Да | в ЩУ помещение потребитя | Потребитель | Коммерческий учет | На опоре ВЛ 0,4 кВ | Коммерческий учет
603 | Аромашевский РЭС | ПС 110/10 кВ "Аптула" | ф. "Северный" 10кВ | Северная | КТП № 1314 | ул.Северная29 | 11 | 1 |  |  |  |  | plc, gprs |  | Модернизазия | Да | Да | Да | в ЩУ помещение потребитя | Потребитель | Коммерческий учет | На опоре ВЛ 0,4 кВ | Коммерческий учет
604 | Аромашевский РЭС | ПС 110/10 кВ "Аптула" | ф. "Северный" 10кВ | Северная | КТП № 1314 | ул.Северная7 | 15 | 1 |  |  |  |  | plc, gprs |  | Модернизазия | Да | Да | Да | в ЩУ помещение потребитя | Потребитель | Коммерческий учет | На опоре ВЛ 0,4 кВ | Коммерческий учет
605 | Аромашевский РЭС | ПС 110/10 кВ "Аптула" | ф. "Северный" 10кВ | Северная | КТП № 1314 | ул.Северная3 | 19 | 1 |  |  |  |  | plc, gprs |  | Модернизазия | Да | Да | Да | в ЩУ помещение потребитя | Потребитель | Коммерческий учет | На опоре ВЛ 0,4 кВ | Коммерческий учет
606 | Аромашевский РЭС | ПС 110/10 кВ "Аптула" | ф. "Северный" 10кВ | Северная | КТП № 1314 | ул.Северная2 | 22 | 1 |  |  |  |  | plc, gprs |  | Модернизазия | Да | Да | Да | в ЩУ помещение потребитя | Потребитель | Коммерческий учет | На опоре ВЛ 0,4 кВ | Коммерческий учет
607 | Аромашевский РЭС | ПС 110/10 кВ "Аптула" | ф. "Северный" 10кВ | Северная | КТП № 1314 | ул.Северная18 кв. 2 | 18 | 1 |  |  |  |  | plc, gprs |  | Модернизазия | Да | Да | Да | в ЩУ помещение потребитя | Потребитель | Коммерческий учет | На опоре ВЛ 0,4 кВ | Коммерческий учет
608 | Аромашевский РЭС | ПС 110/10 кВ "Аптула" | ф. "Северный" 10кВ | Северная | КТП № 1314 | ул.Северная18 кв. 1 | 18 | 1 |  |  |  |  | plc, gprs |  | Модернизазия | Да | Да | Да | в ЩУ помещение потребитя | Потребитель | Коммерческий учет | На опоре ВЛ 0,4 кВ | Коммерческий учет
609 | Аромашевский РЭС | ПС 110/10 кВ "Аптула" | ф. "Северный" 10кВ | Северная | КТП № 1314 | Дом культуры | 15 | 1 |  |  |  |  | plc, gprs |  | Модернизазия | Да | Да | Да | в ЩУ помещение потребитя | Потребитель | Коммерческий учет | На опоре ВЛ 0,4 кВ | Коммерческий учет
610 | Аромашевский РЭС | ПС 110/10 кВ "Аптула" | ф. "Северный" 10кВ | Северная | КТП № 1314 | ул.Северная19 | 18 | 1 |  |  |  |  | plc, gprs |  | Модернизазия | Да | Да | Да | в ЩУ помещение потребитя | Потребитель | Коммерческий учет | На опоре ВЛ 0,4 кВ | Коммерческий учет
611 | Аромашевский РЭС | ПС 110/10 кВ "Аптула" | ф. "Северный" 10кВ | Северная | КТП № 1314 | ул.Северная27 | 8 | 1 |  |  |  |  | plc, gprs |  | Модернизазия | Да | Да | Да | в ЩУ помещение потребитя | Потребитель | Коммерческий учет | На опоре ВЛ 0,4 кВ | Коммерческий учет
612 | Аромашевский РЭС | ПС 110/10 кВ "Аптула" | ф. "Северный" 10кВ | Северная | КТП № 1314 | ул.Северная16 кв. 1 | 16 | 1 |  |  |  |  | plc, gprs |  | Модернизазия | Да | Да | Да | в ЩУ помещение потребитя | Потребитель | Коммерческий учет | На опоре ВЛ 0,4 кВ | Коммерческий учет
613 | Аромашевский РЭС | ПС 110/10 кВ "Аптула" | ф. "Северный" 10кВ | Северная | КТП № 1314 | ул.Северная9 | 15 | 1 |  |  |  |  | plc, gprs |  | Модернизазия | Да | Да | Да | в ЩУ помещение потребитя | Потребитель | Коммерческий учет | На опоре ВЛ 0,4 кВ | Коммерческий учет
614 | Аромашевский РЭС | ПС 110/10 кВ "Аптула" | ф. "Северный" 10кВ | Северная | КТП № 1314 | ул.Северная | 11 | 1 |  |  |  |  | plc, gprs |  | Модернизазия | Да | Да | Да | в ЩУ помещение потребитя | Потребитель | Коммерческий учет | На опоре ВЛ 0,4 кВ | Коммерческий учет
38 | Аромашевский РЭС | ПС 110/10 кВ "Аптула" |  | Северная |  |  |  | 25 | 0 | 0 | 0 | 0 | plc, gprs
615 | Аромашевский РЭС | ПС 110/10 кВ "Аромашево" | ф. "Семеноводческий" 10кВ | Слободчики | КТП № 1370 | Дом культуры | 12 |  | 1 |  | 1 |  | plc, gprs |  | Модернизазия | Да | Да | Да | На опоре ВЛ 0,4 кВ | Потребитель | Коммерческий учет | На опоре ВЛ 0,4 кВ | Коммерческий учет
616 | Аромашевский РЭС | ПС 110/10 кВ "Аромашево" | ф. "Семеноводческий" 10кВ | Слободчики | КТП № 1331 | Администрация Слободчиковского с/п Уличное освещение | 1 | 1 |  |  |  |  | plc, gprs |  | Модернизазия | Да | Да | Да | На опоре ВЛ 0,4 кВ | Потребитель | Коммерческий учет | На опоре ВЛ 0,4 кВ | Коммерческий учет
617 | Аромашевский РЭС | ПС 110/10 кВ "Аромашево" | ф. "Семеноводческий" 10кВ | Слободчики | КТП № 1332 | Администрация Слободчиковского с/п Уличное освещение | 4 | 1 |  |  |  |  | plc, gprs |  | Модернизазия | Да | Да | Да | На опоре ВЛ 0,4 кВ | Потребитель | Коммерческий учет | На опоре ВЛ 0,4 кВ | Коммерческий учет
618 | Аромашевский РЭС | ПС 110/10 кВ "Аромашево" | ф. "Семеноводческий" 10кВ | Слободчики | КТП № 1370 | Администрация Слободчиковского с/п Уличное освещение | 1 |  | 1 |  | 1 |  | plc, gprs |  | Модернизазия | Да | Да | Да | в ЩУ помещение потребитя | Потребитель | Коммерческий учет | На опоре ВЛ 0,4 кВ | Коммерческий учет
619 | Аромашевский РЭС | ПС 110/10 кВ "Аромашево" | ф. "Семеноводческий" 10кВ | Слободчики | КТП № 1370 | ООО "Спец Тепло сервис" Котельная магазин | 4 | 1 |  |  |  |  | plc, gprs |  | Модернизазия | Да | Да | Да | в ЩУ помещение потребитя | Потребитель | Коммерческий учет | На опоре ВЛ 0,4 кВ | Коммерческий учет
620 | Аромашевский РЭС | ПС 110/10 кВ "Аромашево" | ф. "Семеноводческий" 10кВ | Слободчики | КТП № 1370 | ООО "Спец Тепло сервис" Котельная мастерская | 10 | 1 |  |  |  |  | plc, gprs |  | Модернизазия | Да | Да | Да | в ЩУ помещение потребитя | Потребитель | Коммерческий учет | На опоре ВЛ 0,4 кВ | Коммерческий учет
621 | Аромашевский РЭС | ПС 110/10 кВ "Аромашево" | ф. "Семеноводческий" 10кВ | Слободчики | КТП № 1370 | ООО "Спец Тепло сервис" Котельная администрасия сельского поселения | 10 | 1 |  |  |  |  | plc, gprs |  | Модернизазия | Да | Да | Да | в ЩУ помещение потребитя | Потребитель | Коммерческий учет | На опоре ВЛ 0,4 кВ | Коммерческий учет
622 | Аромашевский РЭС | ПС 110/10 кВ "Аромашево" | ф. "Семеноводческий" 10кВ | Слободчики | КТП № 1370 | Ростелеком | 8 |  | 1 |  | 1 |  | plc, gprs |  | Модернизазия | Да | Да | Да | в ЩУ помещение потребитя | Потребитель | Коммерческий учет | На опоре ВЛ 0,4 кВ | Коммерческий учет
623 | Аромашевский РЭС | ПС 110/10 кВ "Аромашево" | ф. "Семеноводческий" 10кВ | Слободчики | КТП № 1370 | Почта | 4 | 1 |  |  |  |  | plc, gprs |  | Модернизазия | Да | Да | Да | в ЩУ помещение потребитя | Потребитель | Коммерческий учет | На опоре ВЛ 0,4 кВ | Коммерческий учет
624 | Аромашевский РЭС | ПС 110/10 кВ "Аромашево" | ф. "Семеноводческий" 10кВ | Слободчики | КТП № 1332 | Школа Мастерская | 8 |  | 1 |  | 1 |  | plc, gprs |  | Модернизазия | Да | Да | Да | в ЩУ помещение потребитя | Потребитель | Коммерческий учет | На опоре ВЛ 0,4 кВ | Коммерческий учет
625 | Аромашевский РЭС | ПС 110/10 кВ "Аромашево" | ф. "Семеноводческий" 10кВ | Слободчики | КТП № 1370 | СПК "Слободчиковский" Холодильник | 9 | 1 |  |  |  |  | plc, gprs |  | Модернизазия | Да | Да | Да | в ЩУ помещение потребитя | Потребитель | Коммерческий учет | На опоре ВЛ 0,4 кВ | Коммерческий учет
626 | Аромашевский РЭС | ПС 110/10 кВ "Аромашево" | ф. "Семеноводческий" 10кВ | Слободчики | КТП № 1370 | СПК "Слободчиковский" Контора | 10 | 1 |  |  |  |  | plc, gprs |  | Модернизазия | Да | Да | Да | в ЩУ помещение потребитя | Потребитель | Коммерческий учет | На опоре ВЛ 0,4 кВ | Коммерческий учет
627 | Аромашевский РЭС | ПС 110/10 кВ "Аромашево" | ф. "Семеноводческий" 10кВ | Слободчики | КТП № 1332 | СПК "Слободчиковский" Столярка | 2 |  | 1 |  | 1 |  | plc, gprs |  | Модернизазия | Да | Да | Да | в ЩУ помещение потребитя | Потребитель | Коммерческий учет | На опоре ВЛ 0,4 кВ | Коммерческий учет
628 | Аромашевский РЭС | ПС 110/10 кВ "Аромашево" | ф. "Семеноводческий" 10кВ | Слободчики | КТП № 1332 | ИП Соколова Г.И. Магазин | 16 | 1 |  |  |  |  | plc, gprs |  | Модернизазия | Да | Да | Да | в ЩУ помещение потребитя | Потребитель | Коммерческий учет | На опоре ВЛ 0,4 кВ | Коммерческий учет
629 | Аромашевский РЭС | ПС 110/10 кВ "Аромашево" | ф. "Семеноводческий" 10кВ | Слободчики | КТП № 1370 | ИП Соколова Г.И. Магазин | 4 | 1 |  |  |  |  | plc, gprs |  | Модернизазия | Да | Да | Да | в ЩУ помещение потребитя | Потребитель | Коммерческий учет | На опоре ВЛ 0,4 кВ | Коммерческий учет
630 | Аромашевский РЭС | ПС 110/10 кВ "Аромашево" | ф. "Семеноводческий" 10кВ | Слободчики | КТП № 1331 | Областная больница №6 | 4 |  | 1 | 1 |  | 3 | plc, gprs |  | Модернизазия | Да | Да | Да | в ЩУ помещение потребитя | Потребитель | Коммерческий учет | На опоре ВЛ 0,4 кВ | Коммерческий учет
631 | Аромашевский РЭС | ПС 110/10 кВ "Аромашево" | ф. "Семеноводческий" 10кВ | Слободчики | КТП № 1370 | Администрация Слободчиковского сельского поселения | 10 |  | 1 |  | 1 |  | plc, gprs |  | Модернизазия | Да | Да | Да | в ЩУ помещение потребитя | Потребитель | Коммерческий учет | На опоре ВЛ 0,4 кВ | Коммерческий учет
632 | Аромашевский РЭС | ПС 110/10 кВ "Аромашево" | ф. "Семеноводческий" 10кВ | Слободчики | КТП № 1331 | ИП Мустецану Н.Ф. Кафе | 11 |  | 1 |  | 1 |  | plc, gprs |  | Модернизазия | Да | Да | Да | в ЩУ помещение потребитя | Потребитель | Коммерческий учет | На опоре ВЛ 0,4 кВ | Коммерческий учет
633 | Аромашевский РЭС | ПС 110/10 кВ "Аромашево" | ф. "Семеноводческий" 10кВ | Слободчики | КТП № 1370 | ул. Береговая, 3 | 15 | 1 |  |  |  |  | plc, gprs |  | Модернизазия | Да | Да | Да | в ЩУ помещение потребитя | Потребитель | Коммерческий учет | На опоре ВЛ 0,4 кВ | Коммерческий учет
634 | Аромашевский РЭС | ПС 110/10 кВ "Аромашево" | ф. "Семеноводческий" 10кВ | Слободчики | КТП № 1370 | ул. Береговая, 4 кв. 1 | 15 | 1 |  |  |  |  | plc, gprs |  | Модернизазия | Да | Да | Да | в ЩУ помещение потребитя | Потребитель | Коммерческий учет | На опоре ВЛ 0,4 кВ | Коммерческий учет
635 | Аромашевский РЭС | ПС 110/10 кВ "Аромашево" | ф. "Семеноводческий" 10кВ | Слободчики | КТП № 1370 | ул. Береговая, 4 кв. 2 | 16 | 1 |  |  |  |  | plc, gprs |  | Модернизазия | Да | Да | Да | в ЩУ помещение потребитя | Потребитель | Коммерческий учет | На опоре ВЛ 0,4 кВ | Коммерческий учет
636 | Аромашевский РЭС | ПС 110/10 кВ "Аромашево" | ф. "Семеноводческий" 10кВ | Слободчики | КТП № 1370 | ул. Береговая, 5 | 20 | 1 |  |  |  |  | plc, gprs |  | Модернизазия | Да | Да | Да | в ЩУ помещение потребитя | Потребитель | Коммерческий учет | На опоре ВЛ 0,4 кВ | Коммерческий учет
637 | Аромашевский РЭС | ПС 110/10 кВ "Аромашево" | ф. "Семеноводческий" 10кВ | Слободчики | КТП № 1370 | ул. Береговая, 6 | 18 | 1 |  |  |  |  | plc, gprs |  | Модернизазия | Да | Да | Да | в ЩУ помещение потребитя | Потребитель | Коммерческий учет | На опоре ВЛ 0,4 кВ | Коммерческий учет
638 | Аромашевский РЭС | ПС 110/10 кВ "Аромашево" | ф. "Семеноводческий" 10кВ | Слободчики | КТП № 1370 | ул. Береговая, 7 | 23 | 1 |  |  |  |  | plc, gprs |  | Модернизазия | Да | Да | Да | в ЩУ помещение потребитя | Потребитель | Коммерческий учет | На опоре ВЛ 0,4 кВ | Коммерческий учет
639 | Аромашевский РЭС | ПС 110/10 кВ "Аромашево" | ф. "Семеноводческий" 10кВ | Слободчики | КТП № 1370 | ул. Береговая, 8 | 19 | 1 |  |  |  |  | plc, gprs |  | Модернизазия | Да | Да | Да | в ЩУ помещение потребитя | Потребитель | Коммерческий учет | На опоре ВЛ 0,4 кВ | Коммерческий учет
640 | Аромашевский РЭС | ПС 110/10 кВ "Аромашево" | ф. "Семеноводческий" 10кВ | Слободчики | КТП № 1370 | ул. Береговая, 9 кв. 1 | 27 | 1 |  |  |  |  | plc, gprs |  | Модернизазия | Да | Да | Да | в ЩУ помещение потребитя | Потребитель | Коммерческий учет | На опоре ВЛ 0,4 кВ | Коммерческий учет
641 | Аромашевский РЭС | ПС 110/10 кВ "Аромашево" | ф. "Семеноводческий" 10кВ | Слободчики | КТП № 1370 | ул. Береговая, 9 кв. 2 | 27 | 1 |  |  |  |  | plc, gprs |  | Модернизазия | Да | Да | Да | в ЩУ помещение потребитя | Потребитель | Коммерческий учет | На опоре ВЛ 0,4 кВ | Коммерческий учет
642 | Аромашевский РЭС | ПС 110/10 кВ "Аромашево" | ф. "Семеноводческий" 10кВ | Слободчики | КТП № 1370 | ул. Береговая, 10 | 22 | 1 |  |  |  |  | plc, gprs |  | Модернизазия | Да | Да | Да | в ЩУ помещение потребитя | Потребитель | Коммерческий учет | На опоре ВЛ 0,4 кВ | Коммерческий учет
643 | Аромашевский РЭС | ПС 110/10 кВ "Аромашево" | ф. "Семеноводческий" 10кВ | Слободчики | КТП № 1370 | ул. Береговая, 11 кв. 1 | 29 | 1 |  |  |  |  | plc, gprs |  | Модернизазия | Да | Да | Да | в ЩУ помещение потребитя | Потребитель | Коммерческий учет | На опоре ВЛ 0,4 кВ | Коммерческий учет
644 | Аромашевский РЭС | ПС 110/10 кВ "Аромашево" | ф. "Семеноводческий" 10кВ | Слободчики | КТП № 1370 | ул. Береговая, 11 кв. 2 | 29 | 1 |  |  |  |  | plc, gprs |  | Модернизазия | Да | Да | Да | в ЩУ помещение потребитя | Потребитель | Коммерческий учет | На опоре ВЛ 0,4 кВ | Коммерческий учет
645 | Аромашевский РЭС | ПС 110/10 кВ "Аромашево" | ф. "Семеноводческий" 10кВ | Слободчики | КТП № 1370 | ул. Береговая, 12 | 22 | 1 |  |  |  |  | plc, gprs |  | Модернизазия | Да | Да | Да | в ЩУ помещение потребитя | Потребитель | Коммерческий учет | На опоре ВЛ 0,4 кВ | Коммерческий учет
646 | Аромашевский РЭС | ПС 110/10 кВ "Аромашево" | ф. "Семеноводческий" 10кВ | Слободчики | КТП № 1370 | ул. Береговая, 13 кв. 2 | 31 | 1 |  |  |  |  | plc, gprs |  | Модернизазия | Да | Да | Да | в ЩУ помещение потребитя | Потребитель | Коммерческий учет | На опоре ВЛ 0,4 кВ | Коммерческий учет
647 | Аромашевский РЭС | ПС 110/10 кВ "Аромашево" | ф. "Семеноводческий" 10кВ | Слободчики | КТП № 1370 | ул. Береговая, 15 кв. 1 | 32 | 1 |  |  |  |  | plc, gprs |  | Модернизазия | Да | Да | Да | в ЩУ помещение потребитя | Потребитель | Коммерческий учет | На опоре ВЛ 0,4 кВ | Коммерческий учет
648 | Аромашевский РЭС | ПС 110/10 кВ "Аромашево" | ф. "Семеноводческий" 10кВ | Слободчики | КТП № 1370 | ул. Береговая, 15 кв. 2 | 33 | 1 |  |  |  |  | plc, gprs |  | Модернизазия | Да | Да | Да | в ЩУ помещение потребитя | Потребитель | Коммерческий учет | На опоре ВЛ 0,4 кВ | Коммерческий учет
649 | Аромашевский РЭС | ПС 110/10 кВ "Аромашево" | ф. "Семеноводческий" 10кВ | Слободчики | КТП № 1370 | ул. Береговая, 17 кв. 1 | 35 | 1 |  |  |  |  | plc, gprs |  | Модернизазия | Да | Да | Да | в ЩУ помещение потребитя | Потребитель | Коммерческий учет | На опоре ВЛ 0,4 кВ | Коммерческий учет
650 | Аромашевский РЭС | ПС 110/10 кВ "Аромашево" | ф. "Семеноводческий" 10кВ | Слободчики | КТП № 1370 | ул. Береговая, 17 кв. 2 | 35 | 1 |  |  |  |  | plc, gprs |  | Модернизазия | Да | Да | Да | в ЩУ помещение потребитя | Потребитель | Коммерческий учет | На опоре ВЛ 0,4 кВ | Коммерческий учет
651 | Аромашевский РЭС | ПС 110/10 кВ "Аромашево" | ф. "Семеноводческий" 10кВ | Слободчики | КТП № 1370 | ул. Береговая, 19 | 36 | 1 |  |  |  |  | plc, gprs |  | Модернизазия | Да | Да | Да | в ЩУ помещение потребитя | Потребитель | Коммерческий учет | На опоре ВЛ 0,4 кВ | Коммерческий учет
652 | Аромашевский РЭС | ПС 110/10 кВ "Аромашево" | ф. "Семеноводческий" 10кВ | Слободчики | КТП № 1332 | ул. Лесная, 1 кв. 1 | 6 | 1 |  |  |  |  | plc, gprs |  | Модернизазия | Да | Да | Да | в ЩУ помещение потребитя | Потребитель | Коммерческий учет | На опоре ВЛ 0,4 кВ | Коммерческий учет
653 | Аромашевский РЭС | ПС 110/10 кВ "Аромашево" | ф. "Семеноводческий" 10кВ | Слободчики | КТП № 1332 | ул. Лесная, 1 кв. 2 | 6 | 1 |  |  |  |  | plc, gprs |  | Модернизазия | Да | Да | Да | в ЩУ помещение потребитя | Потребитель | Коммерческий учет | На опоре ВЛ 0,4 кВ | Коммерческий учет
654 | Аромашевский РЭС | ПС 110/10 кВ "Аромашево" | ф. "Семеноводческий" 10кВ | Слободчики | КТП № 1332 | ул. Лесная, 3 кв. 1 | 7 | 1 |  |  |  |  | plc, gprs |  | Модернизазия | Да | Да | Да | в ЩУ помещение потребитя | Потребитель | Коммерческий учет | На опоре ВЛ 0,4 кВ | Коммерческий учет
655 | Аромашевский РЭС | ПС 110/10 кВ "Аромашево" | ф. "Семеноводческий" 10кВ | Слободчики | КТП № 1332 | ул. Лесная, 3 кв. 2 | 7 | 1 |  |  |  |  | plc, gprs |  | Модернизазия | Да | Да | Да | в ЩУ помещение потребитя | Потребитель | Коммерческий учет | На опоре ВЛ 0,4 кВ | Коммерческий учет
656 | Аромашевский РЭС | ПС 110/10 кВ "Аромашево" | ф. "Семеноводческий" 10кВ | Слободчики | КТП № 1332 | ул. Лесная, 5 кв. 1 | 12 | 1 |  |  |  |  | plc, gprs |  | Модернизазия | Да | Да | Да | в ЩУ помещение потребитя | Потребитель | Коммерческий учет | На опоре ВЛ 0,4 кВ | Коммерческий учет
657 | Аромашевский РЭС | ПС 110/10 кВ "Аромашево" | ф. "Семеноводческий" 10кВ | Слободчики | КТП № 1332 | ул. Лесная, 5 кв. 2 | 12 | 1 |  |  |  |  | plc, gprs |  | Модернизазия | Да | Да | Да | в ЩУ помещение потребитя | Потребитель | Коммерческий учет | На опоре ВЛ 0,4 кВ | Коммерческий учет
658 | Аромашевский РЭС | ПС 110/10 кВ "Аромашево" | ф. "Семеноводческий" 10кВ | Слободчики | КТП № 1332 | ул. Лесная, 9 кв. 1 | 14 | 1 |  |  |  |  | plc, gprs |  | Модернизазия | Да | Да | Да | в ЩУ помещение потребитя | Потребитель | Коммерческий учет | На опоре ВЛ 0,4 кВ | Коммерческий учет
659 | Аромашевский РЭС | ПС 110/10 кВ "Аромашево" | ф. "Семеноводческий" 10кВ | Слободчики | КТП № 1332 | ул. Лесная, 9 кв. 2 | 14 | 1 |  |  |  |  | plc, gprs |  | Модернизазия | Да | Да | Да | в ЩУ помещение потребитя | Потребитель | Коммерческий учет | На опоре ВЛ 0,4 кВ | Коммерческий учет
660 | Аромашевский РЭС | ПС 110/10 кВ "Аромашево" | ф. "Семеноводческий" 10кВ | Слободчики | КТП № 1332 | ул. Лесная, 11 кв. 1 | 15 | 1 |  |  |  |  | plc, gprs |  | Модернизазия | Да | Да | Да | в ЩУ помещение потребитя | Потребитель | Коммерческий учет | На опоре ВЛ 0,4 кВ | Коммерческий учет
661 | Аромашевский РЭС | ПС 110/10 кВ "Аромашево" | ф. "Семеноводческий" 10кВ | Слободчики | КТП № 1332 | ул. Лесная, 11 кв. 2 | 15 | 1 |  |  |  |  | plc, gprs |  | Модернизазия | Да | Да | Да | в ЩУ помещение потребитя | Потребитель | Коммерческий учет | На опоре ВЛ 0,4 кВ | Коммерческий учет
662 | Аромашевский РЭС | ПС 110/10 кВ "Аромашево" | ф. "Семеноводческий" 10кВ | Слободчики | КТП № 1332 | ул. Лесная, 13 кв. 1 | 16 | 1 |  |  |  |  | plc, gprs |  | Модернизазия | Да | Да | Да | в ЩУ помещение потребитя | Потребитель | Коммерческий учет | На опоре ВЛ 0,4 кВ | Коммерческий учет
663 | Аромашевский РЭС | ПС 110/10 кВ "Аромашево" | ф. "Семеноводческий" 10кВ | Слободчики | КТП № 1332 | ул. Лесная, 13 кв. 2 | 16 | 1 |  |  |  |  | plc, gprs |  | Модернизазия | Да | Да | Да | в ЩУ помещение потребитя | Потребитель | Коммерческий учет | На опоре ВЛ 0,4 кВ | Коммерческий учет
664 | Аромашевский РЭС | ПС 110/10 кВ "Аромашево" | ф. "Семеноводческий" 10кВ | Слободчики | КТП № 1332 | ул. Лесная, 15 кв. 2 | 17 | 1 |  |  |  |  | plc, gprs |  | Модернизазия | Да | Да | Да | в ЩУ помещение потребитя | Потребитель | Коммерческий учет | На опоре ВЛ 0,4 кВ | Коммерческий учет
665 | Аромашевский РЭС | ПС 110/10 кВ "Аромашево" | ф. "Семеноводческий" 10кВ | Слободчики | КТП № 1332 | ул. Лесная, 15 кв. 1 | 17 | 1 |  |  |  |  | plc, gprs |  | Модернизазия | Да | Да | Да | в ЩУ помещение потребитя | Потребитель | Коммерческий учет | На опоре ВЛ 0,4 кВ | Коммерческий учет
666 | Аромашевский РЭС | ПС 110/10 кВ "Аромашево" | ф. "Семеноводческий" 10кВ | Слободчики | КТП № 1332 | ул. Лесная, 17 кв. 1 | 21 | 1 |  |  |  |  | plc, gprs |  | Модернизазия | Да | Да | Да | в ЩУ помещение потребитя | Потребитель | Коммерческий учет | На опоре ВЛ 0,4 кВ | Коммерческий учет
667 | Аромашевский РЭС | ПС 110/10 кВ "Аромашево" | ф. "Семеноводческий" 10кВ | Слободчики | КТП № 1332 | ул. Лесная, 17 кв. 2 | 21 | 1 |  |  |  |  | plc, gprs |  | Модернизазия | Да | Да | Да | в ЩУ помещение потребитя | Потребитель | Коммерческий учет | На опоре ВЛ 0,4 кВ | Коммерческий учет
668 | Аромашевский РЭС | ПС 110/10 кВ "Аромашево" | ф. "Семеноводческий" 10кВ | Слободчики | КТП № 1332 | ул. Лесная, 21 кв. 1 | 25 | 1 |  |  |  |  | plc, gprs |  | Модернизазия | Да | Да | Да | в ЩУ помещение потребитя | Потребитель | Коммерческий учет | На опоре ВЛ 0,4 кВ | Коммерческий учет
669 | Аромашевский РЭС | ПС 110/10 кВ "Аромашево" | ф. "Семеноводческий" 10кВ | Слободчики | КТП № 1332 | ул. Лесная, 21 кв. 2 | 25 | 1 |  |  |  |  | plc, gprs |  | Модернизазия | Да | Да | Да | в ЩУ помещение потребитя | Потребитель | Коммерческий учет | На опоре ВЛ 0,4 кВ | Коммерческий учет
670 | Аромашевский РЭС | ПС 110/10 кВ "Аромашево" | ф. "Семеноводческий" 10кВ | Слободчики | КТП № 1332 | ул. Лесная, 23 кв. 1 | 25 | 1 |  |  |  |  | plc, gprs |  | Модернизазия | Да | Да | Да | в ЩУ помещение потребитя | Потребитель | Коммерческий учет | На опоре ВЛ 0,4 кВ | Коммерческий учет
671 | Аромашевский РЭС | ПС 110/10 кВ "Аромашево" | ф. "Семеноводческий" 10кВ | Слободчики | КТП № 1332 | ул. Лесная, 23 кв. 2 | 25 | 1 |  |  |  |  | plc, gprs |  | Модернизазия | Да | Да | Да | в ЩУ помещение потребитя | Потребитель | Коммерческий учет | На опоре ВЛ 0,4 кВ | Коммерческий учет
672 | Аромашевский РЭС | ПС 110/10 кВ "Аромашево" | ф. "Семеноводческий" 10кВ | Слободчики | КТП № 1332 | ул. Лесная, 25 кв. 1 | 27 | 1 |  |  |  |  | plc, gprs |  | Модернизазия | Да | Да | Да | в ЩУ помещение потребитя | Потребитель | Коммерческий учет | На опоре ВЛ 0,4 кВ | Коммерческий учет
673 | Аромашевский РЭС | ПС 110/10 кВ "Аромашево" | ф. "Семеноводческий" 10кВ | Слободчики | КТП № 1332 | ул. Лесная, 25 кв. 2 | 27 | 1 |  |  |  |  | plc, gprs |  | Модернизазия | Да | Да | Да | в ЩУ помещение потребитя | Потребитель | Коммерческий учет | На опоре ВЛ 0,4 кВ | Коммерческий учет
674 | Аромашевский РЭС | ПС 110/10 кВ "Аромашево" | ф. "Семеноводческий" 10кВ | Слободчики | КТП № 1332 | ул. Лесная, 27 кв. 1 | 28 | 1 |  |  |  |  | plc, gprs |  | Модернизазия | Да | Да | Да | в ЩУ помещение потребитя | Потребитель | Коммерческий учет | На опоре ВЛ 0,4 кВ | Коммерческий учет
675 | Аромашевский РЭС | ПС 110/10 кВ "Аромашево" | ф. "Семеноводческий" 10кВ | Слободчики | КТП № 1332 | ул. Лесная, 27 кв. 2 | 28 |  | 1 |  | 1 |  | plc, gprs |  | Модернизазия | Да | Да | Да | в ЩУ помещение потребитя | Потребитель | Коммерческий учет | На опоре ВЛ 0,4 кВ | Коммерческий учет
676 | Аромашевский РЭС | ПС 110/10 кВ "Аромашево" | ф. "Семеноводческий" 10кВ | Слободчики | КТП № 1332 | ул. Лесная, 29 кв. 1 | 29 | 1 |  |  |  |  | plc, gprs |  | Модернизазия | Да | Да | Да | в ЩУ помещение потребитя | Потребитель | Коммерческий учет | На опоре ВЛ 0,4 кВ | Коммерческий учет
677 | Аромашевский РЭС | ПС 110/10 кВ "Аромашево" | ф. "Семеноводческий" 10кВ | Слободчики | КТП № 1332 | ул. Лесная, 29 кв. 2 | 29 | 1 |  |  |  |  | plc, gprs |  | Модернизазия | Да | Да | Да | в ЩУ помещение потребитя | Потребитель | Коммерческий учет | На опоре ВЛ 0,4 кВ | Коммерческий учет
678 | Аромашевский РЭС | ПС 110/10 кВ "Аромашево" | ф. "Семеноводческий" 10кВ | Слободчики | КТП № 1332 | ул. Молодежная, 1 | 33 | 1 |  |  |  |  | plc, gprs |  | Модернизазия | Да | Да | Да | в ЩУ помещение потребитя | Потребитель | Коммерческий учет | На опоре ВЛ 0,4 кВ | Коммерческий учет
679 | Аромашевский РЭС | ПС 110/10 кВ "Аромашево" | ф. "Семеноводческий" 10кВ | Слободчики | КТП № 1332 | ул. Молодежная, 3 кв. 1 | 36 | 1 |  |  |  |  | plc, gprs |  | Модернизазия | Да | Да | Да | в ЩУ помещение потребитя | Потребитель | Коммерческий учет | На опоре ВЛ 0,4 кВ | Коммерческий учет
680 | Аромашевский РЭС | ПС 110/10 кВ "Аромашево" | ф. "Семеноводческий" 10кВ | Слободчики | КТП № 1332 | ул. Молодежная, 3 кв. 2 | 36 | 1 |  |  |  |  | plc, gprs |  | Модернизазия | Да | Да | Да | в ЩУ помещение потребитя | Потребитель | Коммерческий учет | На опоре ВЛ 0,4 кВ | Коммерческий учет
681 | Аромашевский РЭС | ПС 110/10 кВ "Аромашево" | ф. "Семеноводческий" 10кВ | Слободчики | КТП № 1332 | ул. Молодежная, 4 кв. 1 | 34 | 1 |  |  |  |  | plc, gprs |  | Модернизазия | Да | Да | Да | в ЩУ помещение потребитя | Потребитель | Коммерческий учет | На опоре ВЛ 0,4 кВ | Коммерческий учет
682 | Аромашевский РЭС | ПС 110/10 кВ "Аромашево" | ф. "Семеноводческий" 10кВ | Слободчики | КТП № 1332 | ул. Молодежная, 4 кв. 2 | 34 | 1 |  |  |  |  | plc, gprs |  | Модернизазия | Да | Да | Да | в ЩУ помещение потребитя | Потребитель | Коммерческий учет | На опоре ВЛ 0,4 кВ | Коммерческий учет
683 | Аромашевский РЭС | ПС 110/10 кВ "Аромашево" | ф. "Семеноводческий" 10кВ | Слободчики | КТП № 1332 | ул. Молодежная, 4 кв. 3 | 34 | 1 |  |  |  |  | plc, gprs |  | Модернизазия | Да | Да | Да | в ЩУ помещение потребитя | Потребитель | Коммерческий учет | На опоре ВЛ 0,4 кВ | Коммерческий учет
684 | Аромашевский РЭС | ПС 110/10 кВ "Аромашево" | ф. "Семеноводческий" 10кВ | Слободчики | КТП № 1332 | ул. Молодежная, 5 кв. 1 | 39 | 1 |  |  |  |  | plc, gprs |  | Модернизазия | Да | Да | Да | в ЩУ помещение потребитя | Потребитель | Коммерческий учет | На опоре ВЛ 0,4 кВ | Коммерческий учет
685 | Аромашевский РЭС | ПС 110/10 кВ "Аромашево" | ф. "Семеноводческий" 10кВ | Слободчики | КТП № 1332 | ул. Молодежная, 5 кв. 2 | 42 |  | 1 |  | 1 |  | plc, gprs |  | Модернизазия | Да | Да | Да | в ЩУ помещение потребитя | Потребитель | Коммерческий учет | На опоре ВЛ 0,4 кВ | Коммерческий учет
686 | Аромашевский РЭС | ПС 110/10 кВ "Аромашево" | ф. "Семеноводческий" 10кВ | Слободчики | КТП № 1332 | ул. Молодежная, 6 кв. 1 | 35 | 1 |  |  |  |  | plc, gprs |  | Модернизазия | Да | Да | Да | в ЩУ помещение потребитя | Потребитель | Коммерческий учет | На опоре ВЛ 0,4 кВ | Коммерческий учет
687 | Аромашевский РЭС | ПС 110/10 кВ "Аромашево" | ф. "Семеноводческий" 10кВ | Слободчики | КТП № 1332 | ул. Молодежная, 6 кв. 2 | 35 | 1 |  |  |  |  | plc, gprs |  | Модернизазия | Да | Да | Да | в ЩУ помещение потребитя | Потребитель | Коммерческий учет | На опоре ВЛ 0,4 кВ | Коммерческий учет
688 | Аромашевский РЭС | ПС 110/10 кВ "Аромашево" | ф. "Семеноводческий" 10кВ | Слободчики | КТП № 1332 | ул. Молодежная, 7 | 41 |  | 1 |  | 1 |  | plc, gprs |  | Модернизазия | Да | Да | Да | в ЩУ помещение потребитя | Потребитель | Коммерческий учет | На опоре ВЛ 0,4 кВ | Коммерческий учет
689 | Аромашевский РЭС | ПС 110/10 кВ "Аромашево" | ф. "Семеноводческий" 10кВ | Слободчики | КТП № 1332 | ул. Молодежная, 8 кв. 1 | 38 | 1 |  |  |  |  | plc, gprs |  | Модернизазия | Да | Да | Да | в ЩУ помещение потребитя | Потребитель | Коммерческий учет | На опоре ВЛ 0,4 кВ | Коммерческий учет
690 | Аромашевский РЭС | ПС 110/10 кВ "Аромашево" | ф. "Семеноводческий" 10кВ | Слободчики | КТП № 1332 | ул. Молодежная, 8 кв. 2 | 38 | 1 |  |  |  |  | plc, gprs |  | Модернизазия | Да | Да | Да | в ЩУ помещение потребитя | Потребитель | Коммерческий учет | На опоре ВЛ 0,4 кВ | Коммерческий учет
691 | Аромашевский РЭС | ПС 110/10 кВ "Аромашево" | ф. "Семеноводческий" 10кВ | Слободчики | КТП № 1332 | ул. Молодежная, 9 кв. 2 | 46 | 1 |  |  |  |  | plc, gprs |  | Модернизазия | Да | Да | Да | в ЩУ помещение потребитя | Потребитель | Коммерческий учет | На опоре ВЛ 0,4 кВ | Коммерческий учет
692 | Аромашевский РЭС | ПС 110/10 кВ "Аромашево" | ф. "Семеноводческий" 10кВ | Слободчики | КТП № 1332 | ул. Молодежная, 9 кв. 1 | 46 | 1 |  |  |  |  | plc, gprs |  | Модернизазия | Да | Да | Да | в ЩУ помещение потребитя | Потребитель | Коммерческий учет | На опоре ВЛ 0,4 кВ | Коммерческий учет
693 | Аромашевский РЭС | ПС 110/10 кВ "Аромашево" | ф. "Семеноводческий" 10кВ | Слободчики | КТП № 1332 | ул. Молодежная, 10 | 40 |  | 1 |  | 1 |  | plc, gprs |  | Модернизазия | Да | Да | Да | в ЩУ помещение потребитя | Потребитель | Коммерческий учет | На опоре ВЛ 0,4 кВ | Коммерческий учет
694 | Аромашевский РЭС | ПС 110/10 кВ "Аромашево" | ф. "Семеноводческий" 10кВ | Слободчики | КТП № 1332 | ул. Молодежная, 11 кв. 1 | 52 | 1 |  |  |  |  | plc, gprs |  | Модернизазия | Да | Да | Да | в ЩУ помещение потребитя | Потребитель | Коммерческий учет | На опоре ВЛ 0,4 кВ | Коммерческий учет
695 | Аромашевский РЭС | ПС 110/10 кВ "Аромашево" | ф. "Семеноводческий" 10кВ | Слободчики | КТП № 1332 | ул. Молодежная, 11 кв. 2 | 52 | 1 |  |  |  |  | plc, gprs |  | Модернизазия | Да | Да | Да | в ЩУ помещение потребитя | Потребитель | Коммерческий учет | На опоре ВЛ 0,4 кВ | Коммерческий учет
696 | Аромашевский РЭС | ПС 110/10 кВ "Аромашево" | ф. "Семеноводческий" 10кВ | Слободчики | КТП № 1332 | ул. Молодежная, 12 кв. 1 | 43 | 1 |  |  |  |  | plc, gprs |  | Модернизазия | Да | Да | Да | в ЩУ помещение потребитя | Потребитель | Коммерческий учет | На опоре ВЛ 0,4 кВ | Коммерческий учет
697 | Аромашевский РЭС | ПС 110/10 кВ "Аромашево" | ф. "Семеноводческий" 10кВ | Слободчики | КТП № 1332 | ул. Молодежная, 12 кв. 2 | 43 | 1 |  |  |  |  | plc, gprs |  | Модернизазия | Да | Да | Да | в ЩУ помещение потребитя | Потребитель | Коммерческий учет | На опоре ВЛ 0,4 кВ | Коммерческий учет
698 | Аромашевский РЭС | ПС 110/10 кВ "Аромашево" | ф. "Семеноводческий" 10кВ | Слободчики | КТП № 1332 | ул. Молодежная, 13 кв. 1 | 51 | 1 |  |  |  |  | plc, gprs |  | Модернизазия | Да | Да | Да | в ЩУ помещение потребитя | Потребитель | Коммерческий учет | На опоре ВЛ 0,4 кВ | Коммерческий учет
699 | Аромашевский РЭС | ПС 110/10 кВ "Аромашево" | ф. "Семеноводческий" 10кВ | Слободчики | КТП № 1332 | ул. Молодежная, 13 кв. 2 | 51 | 1 |  |  |  |  | plc, gprs |  | Модернизазия | Да | Да | Да | в ЩУ помещение потребитя | Потребитель | Коммерческий учет | На опоре ВЛ 0,4 кВ | Коммерческий учет
700 | Аромашевский РЭС | ПС 110/10 кВ "Аромашево" | ф. "Семеноводческий" 10кВ | Слободчики | КТП № 1332 | ул. Молодежная, 15 | 55 | 1 |  |  |  |  | plc, gprs |  | Модернизазия | Да | Да | Да | в ЩУ помещение потребитя | Потребитель | Коммерческий учет | На опоре ВЛ 0,4 кВ | Коммерческий учет
701 | Аромашевский РЭС | ПС 110/10 кВ "Аромашево" | ф. "Семеноводческий" 10кВ | Слободчики | КТП № 1332 | ул. Молодежная, 15 | 55 |  | 1 |  | 1 |  | plc, gprs |  | Модернизазия | Да | Да | Да | в ЩУ помещение потребитя | Потребитель | Коммерческий учет | На опоре ВЛ 0,4 кВ | Коммерческий учет
702 | Аромашевский РЭС | ПС 110/10 кВ "Аромашево" | ф. "Семеноводческий" 10кВ | Слободчики | КТП № 1332 | ул. Молодежная, 16 кв. 1 | 47 | 1 |  |  |  |  | plc, gprs |  | Модернизазия | Да | Да | Да | в ЩУ помещение потребитя | Потребитель | Коммерческий учет | На опоре ВЛ 0,4 кВ | Коммерческий учет
703 | Аромашевский РЭС | ПС 110/10 кВ "Аромашево" | ф. "Семеноводческий" 10кВ | Слободчики | КТП № 1332 | ул. Молодежная, 16 кв. 2 | 48 | 1 |  |  |  |  | plc, gprs |  | Модернизазия | Да | Да | Да | в ЩУ помещение потребитя | Потребитель | Коммерческий учет | На опоре ВЛ 0,4 кВ | Коммерческий учет
704 | Аромашевский РЭС | ПС 110/10 кВ "Аромашево" | ф. "Семеноводческий" 10кВ | Слободчики | КТП № 1332 | ул. Молодежная, 18 кв. 1 | 49 | 1 |  |  |  |  | plc, gprs |  | Модернизазия | Да | Да | Да | в ЩУ помещение потребитя | Потребитель | Коммерческий учет | На опоре ВЛ 0,4 кВ | Коммерческий учет
705 | Аромашевский РЭС | ПС 110/10 кВ "Аромашево" | ф. "Семеноводческий" 10кВ | Слободчики | КТП № 1332 | ул. Молодежная, 18 кв. 2 | 49 | 1 |  |  |  |  | plc, gprs |  | Модернизазия | Да | Да | Да | в ЩУ помещение потребитя | Потребитель | Коммерческий учет | На опоре ВЛ 0,4 кВ | Коммерческий учет
706 | Аромашевский РЭС | ПС 110/10 кВ "Аромашево" | ф. "Семеноводческий" 10кВ | Слободчики | КТП № 1331 | ул. Набережная, 1 | 4 | 1 |  |  |  |  | plc, gprs |  | Модернизазия | Да | Да | Да | в ЩУ помещение потребитя | Потребитель | Коммерческий учет | На опоре ВЛ 0,4 кВ | Коммерческий учет
707 | Аромашевский РЭС | ПС 110/10 кВ "Аромашево" | ф. "Семеноводческий" 10кВ | Слободчики | КТП № 1331 | ул. Набережная, 2 | 8 | 1 |  |  |  |  | plc, gprs |  | Модернизазия | Да | Да | Да | в ЩУ помещение потребитя | Потребитель | Коммерческий учет | На опоре ВЛ 0,4 кВ | Коммерческий учет
708 | Аромашевский РЭС | ПС 110/10 кВ "Аромашево" | ф. "Семеноводческий" 10кВ | Слободчики | КТП № 1331 | ул. Набережная, 3 | 6 | 1 |  |  |  |  | plc, gprs |  | Модернизазия | Да | Да | Да | в ЩУ помещение потребитя | Потребитель | Коммерческий учет | На опоре ВЛ 0,4 кВ | Коммерческий учет
709 | Аромашевский РЭС | ПС 110/10 кВ "Аромашево" | ф. "Семеноводческий" 10кВ | Слободчики | КТП № 1331 | ул. Набережная, 4 | 10 | 1 |  |  |  |  | plc, gprs |  | Модернизазия | Да | Да | Да | в ЩУ помещение потребитя | Потребитель | Коммерческий учет | На опоре ВЛ 0,4 кВ | Коммерческий учет
710 | Аромашевский РЭС | ПС 110/10 кВ "Аромашево" | ф. "Семеноводческий" 10кВ | Слободчики | КТП № 1331 | ул. Набережная, 5 | 9 | 1 |  |  |  |  | plc, gprs |  | Модернизазия | Да | Да | Да | в ЩУ помещение потребитя | Потребитель | Коммерческий учет | На опоре ВЛ 0,4 кВ | Коммерческий учет
711 | Аромашевский РЭС | ПС 110/10 кВ "Аромашево" | ф. "Семеноводческий" 10кВ | Слободчики | КТП № 1331 | ул. Набережная, 6 | 11 | 1 |  |  |  |  | plc, gprs |  | Модернизазия | Да | Да | Да | в ЩУ помещение потребитя | Потребитель | Коммерческий учет | На опоре ВЛ 0,4 кВ | Коммерческий учет
712 | Аромашевский РЭС | ПС 110/10 кВ "Аромашево" | ф. "Семеноводческий" 10кВ | Слободчики | КТП № 1331 | ул. Набережная, 9 | 15 | 1 |  |  |  |  | plc, gprs |  | Модернизазия | Да | Да | Да | в ЩУ помещение потребитя | Потребитель | Коммерческий учет | На опоре ВЛ 0,4 кВ | Коммерческий учет
713 | Аромашевский РЭС | ПС 110/10 кВ "Аромашево" | ф. "Семеноводческий" 10кВ | Слободчики | КТП № 1331 | ул. Набережная, 10 | 16 |  | 1 |  | 1 |  | plc, gprs |  | Модернизазия | Да | Да | Да | в ЩУ помещение потребитя | Потребитель | Коммерческий учет | На опоре ВЛ 0,4 кВ | Коммерческий учет
714 | Аромашевский РЭС | ПС 110/10 кВ "Аромашево" | ф. "Семеноводческий" 10кВ | Слободчики | КТП № 1331 | ул. Национальная, 1 | 9 | 1 |  |  |  |  | plc, gprs |  | Модернизазия | Да | Да | Да | в ЩУ помещение потребитя | Потребитель | Коммерческий учет | На опоре ВЛ 0,4 кВ | Коммерческий учет
715 | Аромашевский РЭС | ПС 110/10 кВ "Аромашево" | ф. "Семеноводческий" 10кВ | Слободчики | КТП № 1370 | ул. Национальная, 1 | 11 |  | 1 |  | 1 |  | plc, gprs |  | Модернизазия | Да | Да | Да | в ЩУ помещение потребитя | Потребитель | Коммерческий учет | На опоре ВЛ 0,4 кВ | Коммерческий учет
716 | Аромашевский РЭС | ПС 110/10 кВ "Аромашево" | ф. "Семеноводческий" 10кВ | Слободчики | КТП № 1370 | ул. Национальная, 3 | 8 | 1 |  |  |  |  | plc, gprs |  | Модернизазия | Да | Да | Да | в ЩУ помещение потребитя | Потребитель | Коммерческий учет | На опоре ВЛ 0,4 кВ | Коммерческий учет
717 | Аромашевский РЭС | ПС 110/10 кВ "Аромашево" | ф. "Семеноводческий" 10кВ | Слободчики | КТП № 1370 | ул. Национальная, 4 | 15 | 1 |  |  |  |  | plc, gprs |  | Модернизазия | Да | Да | Да | в ЩУ помещение потребитя | Потребитель | Коммерческий учет | На опоре ВЛ 0,4 кВ | Коммерческий учет
718 | Аромашевский РЭС | ПС 110/10 кВ "Аромашево" | ф. "Семеноводческий" 10кВ | Слободчики | КТП № 1370 | ул. Национальная, 5 | 10 | 1 |  |  |  |  | plc, gprs |  | Модернизазия | Да | Да | Да | в ЩУ помещение потребитя | Потребитель | Коммерческий учет | На опоре ВЛ 0,4 кВ | Коммерческий учет
719 | Аромашевский РЭС | ПС 110/10 кВ "Аромашево" | ф. "Семеноводческий" 10кВ | Слободчики | КТП № 1370 | ул. Национальная, 6 | 29 | 1 |  |  |  |  | plc, gprs |  | Модернизазия | Да | Да | Да | в ЩУ помещение потребитя | Потребитель | Коммерческий учет | На опоре ВЛ 0,4 кВ | Коммерческий учет
720 | Аромашевский РЭС | ПС 110/10 кВ "Аромашево" | ф. "Семеноводческий" 10кВ | Слободчики | КТП № 1370 | ул. Национальная, 7 | 13 | 1 |  |  |  |  | plc, gprs |  | Модернизазия | Да | Да | Да | в ЩУ помещение потребитя | Потребитель | Коммерческий учет | На опоре ВЛ 0,4 кВ | Коммерческий учет
721 | Аромашевский РЭС | ПС 110/10 кВ "Аромашево" | ф. "Семеноводческий" 10кВ | Слободчики | КТП № 1370 | ул. Национальная, 8 | 31 |  | 1 |  | 1 |  | plc, gprs |  | Модернизазия | Да | Да | Да | в ЩУ помещение потребитя | Потребитель | Коммерческий учет | На опоре ВЛ 0,4 кВ | Коммерческий учет
722 | Аромашевский РЭС | ПС 110/10 кВ "Аромашево" | ф. "Семеноводческий" 10кВ | Слободчики | КТП № 1370 | ул. Национальная, 9 | 17 | 1 |  |  |  |  | plc, gprs |  | Модернизазия | Да | Да | Да | в ЩУ помещение потребитя | Потребитель | Коммерческий учет | На опоре ВЛ 0,4 кВ | Коммерческий учет
723 | Аромашевский РЭС | ПС 110/10 кВ "Аромашево" | ф. "Семеноводческий" 10кВ | Слободчики | КТП № 1370 | ул. Национальная, 10 | 31 | 1 |  |  |  |  | plc, gprs |  | Модернизазия | Да | Да | Да | в ЩУ помещение потребитя | Потребитель | Коммерческий учет | На опоре ВЛ 0,4 кВ | Коммерческий учет
724 | Аромашевский РЭС | ПС 110/10 кВ "Аромашево" | ф. "Семеноводческий" 10кВ | Слободчики | КТП № 1370 | ул. Национальная, 11 | 17 | 1 |  |  |  |  | plc, gprs |  | Модернизазия | Да | Да | Да | в ЩУ помещение потребитя | Потребитель | Коммерческий учет | На опоре ВЛ 0,4 кВ | Коммерческий учет
725 | Аромашевский РЭС | ПС 110/10 кВ "Аромашево" | ф. "Семеноводческий" 10кВ | Слободчики | КТП № 1370 | ул. Национальная, 12 | 32 |  | 1 |  | 1 |  | plc, gprs |  | Модернизазия | Да | Да | Да | в ЩУ помещение потребитя | Потребитель | Коммерческий учет | На опоре ВЛ 0,4 кВ | Коммерческий учет
726 | Аромашевский РЭС | ПС 110/10 кВ "Аромашево" | ф. "Семеноводческий" 10кВ | Слободчики | КТП № 1370 | ул. Национальная, 14 | 36 | 1 |  |  |  |  | plc, gprs |  | Модернизазия | Да | Да | Да | в ЩУ помещение потребитя | Потребитель | Коммерческий учет | На опоре ВЛ 0,4 кВ | Коммерческий учет
727 | Аромашевский РЭС | ПС 110/10 кВ "Аромашево" | ф. "Семеноводческий" 10кВ | Слободчики | КТП № 1370 | ул. Национальная, 16 | 36 | 1 |  |  |  |  | plc, gprs |  | Модернизазия | Да | Да | Да | в ЩУ помещение потребитя | Потребитель | Коммерческий учет | На опоре ВЛ 0,4 кВ | Коммерческий учет
728 | Аромашевский РЭС | ПС 110/10 кВ "Аромашево" | ф. "Семеноводческий" 10кВ | Слободчики | КТП № 1370 | ул. Национальная, 17 | 24 | 1 |  |  |  |  | plc, gprs |  | Модернизазия | Да | Да | Да | в ЩУ помещение потребитя | Потребитель | Коммерческий учет | На опоре ВЛ 0,4 кВ | Коммерческий учет
729 | Аромашевский РЭС | ПС 110/10 кВ "Аромашево" | ф. "Семеноводческий" 10кВ | Слободчики | КТП № 1370 | ул. Национальная, 17 | 25 |  | 1 |  | 1 |  | plc, gprs |  | Модернизазия | Да | Да | Да | в ЩУ помещение потребитя | Потребитель | Коммерческий учет | На опоре ВЛ 0,4 кВ | Коммерческий учет
730 | Аромашевский РЭС | ПС 110/10 кВ "Аромашево" | ф. "Семеноводческий" 10кВ | Слободчики | КТП № 1370 | ул. Национальная, 18 | 41 | 1 |  |  |  |  | plc, gprs |  | Модернизазия | Да | Да | Да | в ЩУ помещение потребитя | Потребитель | Коммерческий учет | На опоре ВЛ 0,4 кВ | Коммерческий учет
731 | Аромашевский РЭС | ПС 110/10 кВ "Аромашево" | ф. "Семеноводческий" 10кВ | Слободчики | КТП № 1370 | ул. Национальная, 18 | 41 |  | 1 |  | 1 |  | plc, gprs |  | Модернизазия | Да | Да | Да | в ЩУ помещение потребитя | Потребитель | Коммерческий учет | На опоре ВЛ 0,4 кВ | Коммерческий учет
732 | Аромашевский РЭС | ПС 110/10 кВ "Аромашево" | ф. "Семеноводческий" 10кВ | Слободчики | КТП № 1370 | ул. Национальная, 20 | 42 | 1 |  |  |  |  | plc, gprs |  | Модернизазия | Да | Да | Да | в ЩУ помещение потребитя | Потребитель | Коммерческий учет | На опоре ВЛ 0,4 кВ | Коммерческий учет
733 | Аромашевский РЭС | ПС 110/10 кВ "Аромашево" | ф. "Семеноводческий" 10кВ | Слободчики | КТП № 1370 | ул. Национальная, 21 | 27 | 1 |  |  |  |  | plc, gprs |  | Модернизазия | Да | Да | Да | в ЩУ помещение потребитя | Потребитель | Коммерческий учет | На опоре ВЛ 0,4 кВ | Коммерческий учет
734 | Аромашевский РЭС | ПС 110/10 кВ "Аромашево" | ф. "Семеноводческий" 10кВ | Слободчики | КТП № 1370 | ул. Национальная, 23 | 23 | 1 |  |  |  |  | plc, gprs |  | Модернизазия | Да | Да | Да | в ЩУ помещение потребитя | Потребитель | Коммерческий учет | На опоре ВЛ 0,4 кВ | Коммерческий учет
735 | Аромашевский РЭС | ПС 110/10 кВ "Аромашево" | ф. "Семеноводческий" 10кВ | Слободчики | КТП № 1370 | ул. Национальная, 25 | 30 | 1 |  |  |  |  | plc, gprs |  | Модернизазия | Да | Да | Да | в ЩУ помещение потребитя | Потребитель | Коммерческий учет | На опоре ВЛ 0,4 кВ | Коммерческий учет
736 | Аромашевский РЭС | ПС 110/10 кВ "Аромашево" | ф. "Семеноводческий" 10кВ | Слободчики | КТП № 1370 | ул. Национальная, 27 кв. 1 | 34 | 1 |  |  |  |  | plc, gprs |  | Модернизазия | Да | Да | Да | в ЩУ помещение потребитя | Потребитель | Коммерческий учет | На опоре ВЛ 0,4 кВ | Коммерческий учет
737 | Аромашевский РЭС | ПС 110/10 кВ "Аромашево" | ф. "Семеноводческий" 10кВ | Слободчики | КТП № 1370 | ул. Национальная, 27 кв. 2 | 34 | 1 |  |  |  |  | plc, gprs |  | Модернизазия | Да | Да | Да | в ЩУ помещение потребитя | Потребитель | Коммерческий учет | На опоре ВЛ 0,4 кВ | Коммерческий учет
738 | Аромашевский РЭС | ПС 110/10 кВ "Аромашево" | ф. "Семеноводческий" 10кВ | Слободчики | КТП № 1331 | ул. Новая, 1 кв. 1 | 32 | 1 |  |  |  |  | plc, gprs |  | Модернизазия | Да | Да | Да | в ЩУ помещение потребитя | Потребитель | Коммерческий учет | На опоре ВЛ 0,4 кВ | Коммерческий учет
739 | Аромашевский РЭС | ПС 110/10 кВ "Аромашево" | ф. "Семеноводческий" 10кВ | Слободчики | КТП № 1331 | ул. Новая, 1 кв. 2 | 32 | 1 |  |  |  |  | plc, gprs |  | Модернизазия | Да | Да | Да | в ЩУ помещение потребитя | Потребитель | Коммерческий учет | На опоре ВЛ 0,4 кВ | Коммерческий учет
740 | Аромашевский РЭС | ПС 110/10 кВ "Аромашево" | ф. "Семеноводческий" 10кВ | Слободчики | КТП № 1331 | ул. Новая, 2 кв. 2 | 31 | 1 |  |  |  |  | plc, gprs |  | Модернизазия | Да | Да | Да | в ЩУ помещение потребитя | Потребитель | Коммерческий учет | На опоре ВЛ 0,4 кВ | Коммерческий учет
741 | Аромашевский РЭС | ПС 110/10 кВ "Аромашево" | ф. "Семеноводческий" 10кВ | Слободчики | КТП № 1331 | ул. Новая, 2 кв. 1 | 31 | 1 |  |  |  |  | plc, gprs |  | Модернизазия | Да | Да | Да | в ЩУ помещение потребитя | Потребитель | Коммерческий учет | На опоре ВЛ 0,4 кВ | Коммерческий учет
742 | Аромашевский РЭС | ПС 110/10 кВ "Аромашево" | ф. "Семеноводческий" 10кВ | Слободчики | КТП № 1331 | ул. Новая, 3 кв. 1 | 43 | 1 |  |  |  |  | plc, gprs |  | Модернизазия | Да | Да | Да | в ЩУ помещение потребитя | Потребитель | Коммерческий учет | На опоре ВЛ 0,4 кВ | Коммерческий учет
743 | Аромашевский РЭС | ПС 110/10 кВ "Аромашево" | ф. "Семеноводческий" 10кВ | Слободчики | КТП № 1331 | ул. Новая, 3 кв. 2 | 43 | 1 |  |  |  |  | plc, gprs |  | Модернизазия | Да | Да | Да | в ЩУ помещение потребитя | Потребитель | Коммерческий учет | На опоре ВЛ 0,4 кВ | Коммерческий учет
744 | Аромашевский РЭС | ПС 110/10 кВ "Аромашево" | ф. "Семеноводческий" 10кВ | Слободчики | КТП № 1331 | ул. Новая, 4 кв. 1 | 46 | 1 |  |  |  |  | plc, gprs |  | Модернизазия | Да | Да | Да | в ЩУ помещение потребитя | Потребитель | Коммерческий учет | На опоре ВЛ 0,4 кВ | Коммерческий учет
745 | Аромашевский РЭС | ПС 110/10 кВ "Аромашево" | ф. "Семеноводческий" 10кВ | Слободчики | КТП № 1331 | ул. Новая, 4 кв. 2 | 46 | 1 |  |  |  |  | plc, gprs |  | Модернизазия | Да | Да | Да | в ЩУ помещение потребитя | Потребитель | Коммерческий учет | На опоре ВЛ 0,4 кВ | Коммерческий учет
746 | Аромашевский РЭС | ПС 110/10 кВ "Аромашево" | ф. "Семеноводческий" 10кВ | Слободчики | КТП № 1331 | ул. Новая, 5 | 45 | 1 |  |  |  |  | plc, gprs |  | Модернизазия | Да | Да | Да | в ЩУ помещение потребитя | Потребитель | Коммерческий учет | На опоре ВЛ 0,4 кВ | Коммерческий учет
747 | Аромашевский РЭС | ПС 110/10 кВ "Аромашево" | ф. "Семеноводческий" 10кВ | Слободчики | КТП № 1331 | ул. Новая, 6 кв. 1 | 39 | 1 |  |  |  |  | plc, gprs |  | Модернизазия | Да | Да | Да | в ЩУ помещение потребитя | Потребитель | Коммерческий учет | На опоре ВЛ 0,4 кВ | Коммерческий учет
748 | Аромашевский РЭС | ПС 110/10 кВ "Аромашево" | ф. "Семеноводческий" 10кВ | Слободчики | КТП № 1331 | ул. Новая, 6 кв. 2 | 39 | 1 |  |  |  |  | plc, gprs |  | Модернизазия | Да | Да | Да | в ЩУ помещение потребитя | Потребитель | Коммерческий учет | На опоре ВЛ 0,4 кВ | Коммерческий учет
749 | Аромашевский РЭС | ПС 110/10 кВ "Аромашево" | ф. "Семеноводческий" 10кВ | Слободчики | КТП № 1331 | ул. Новая, 7 кв. 1 | 47 | 1 |  |  |  |  | plc, gprs |  | Модернизазия | Да | Да | Да | в ЩУ помещение потребитя | Потребитель | Коммерческий учет | На опоре ВЛ 0,4 кВ | Коммерческий учет
750 | Аромашевский РЭС | ПС 110/10 кВ "Аромашево" | ф. "Семеноводческий" 10кВ | Слободчики | КТП № 1331 | ул. Новая, 7 кв. 2 | 47 | 1 |  |  |  |  | plc, gprs |  | Модернизазия | Да | Да | Да | в ЩУ помещение потребитя | Потребитель | Коммерческий учет | На опоре ВЛ 0,4 кВ | Коммерческий учет
751 | Аромашевский РЭС | ПС 110/10 кВ "Аромашево" | ф. "Семеноводческий" 10кВ | Слободчики | КТП № 1331 | ул. Новая, 9 кв. 1 | 48 | 1 |  |  |  |  | plc, gprs |  | Модернизазия | Да | Да | Да | в ЩУ помещение потребитя | Потребитель | Коммерческий учет | На опоре ВЛ 0,4 кВ | Коммерческий учет
752 | Аромашевский РЭС | ПС 110/10 кВ "Аромашево" | ф. "Семеноводческий" 10кВ | Слободчики | КТП № 1331 | ул. Новая, 9 кв. 2 | 48 | 1 |  |  |  |  | plc, gprs |  | Модернизазия | Да | Да | Да | в ЩУ помещение потребитя | Потребитель | Коммерческий учет | На опоре ВЛ 0,4 кВ | Коммерческий учет
753 | Аромашевский РЭС | ПС 110/10 кВ "Аромашево" | ф. "Семеноводческий" 10кВ | Слободчики | КТП № 1331 | ул. Новая, 11 | 41 | 1 |  |  |  |  | plc, gprs |  | Модернизазия | Да | Да | Да | в ЩУ помещение потребитя | Потребитель | Коммерческий учет | На опоре ВЛ 0,4 кВ | Коммерческий учет
754 | Аромашевский РЭС | ПС 110/10 кВ "Аромашево" | ф. "Семеноводческий" 10кВ | Слободчики | КТП № 1331 | п. Заречный, 1 | 51 | 1 |  |  |  |  | plc, gprs |  | Модернизазия | Да | Да | Да | в ЩУ помещение потребитя | Потребитель | Коммерческий учет | На опоре ВЛ 0,4 кВ | Коммерческий учет
755 | Аромашевский РЭС | ПС 110/10 кВ "Аромашево" | ф. "Семеноводческий" 10кВ | Слободчики | КТП № 1331 | п. Заречный, 4 | 48 |  | 1 |  | 1 |  | plc, gprs |  | Модернизазия | Да | Да | Да | в ЩУ помещение потребитя | Потребитель | Коммерческий учет | На опоре ВЛ 0,4 кВ | Коммерческий учет
756 | Аромашевский РЭС | ПС 110/10 кВ "Аромашево" | ф. "Семеноводческий" 10кВ | Слободчики | КТП № 1331 | п. Заречный, 3 | 48 | 1 |  |  |  |  | plc, gprs |  | Модернизазия | Да | Да | Да | в ЩУ помещение потребитя | Потребитель | Коммерческий учет | На опоре ВЛ 0,4 кВ | Коммерческий учет
757 | Аромашевский РЭС | ПС 110/10 кВ "Аромашево" | ф. "Семеноводческий" 10кВ | Слободчики | КТП № 1331 | п. Заречный, 5 | 47 | 1 |  |  |  |  | plc, gprs |  | Модернизазия | Да | Да | Да | в ЩУ помещение потребитя | Потребитель | Коммерческий учет | На опоре ВЛ 0,4 кВ | Коммерческий учет
758 | Аромашевский РЭС | ПС 110/10 кВ "Аромашево" | ф. "Семеноводческий" 10кВ | Слободчики | КТП № 1331 | п. Заречный, 7 | 46 | 1 |  |  |  |  | plc, gprs |  | Модернизазия | Да | Да | Да | в ЩУ помещение потребитя | Потребитель | Коммерческий учет | На опоре ВЛ 0,4 кВ | Коммерческий учет
759 | Аромашевский РЭС | ПС 110/10 кВ "Аромашево" | ф. "Семеноводческий" 10кВ | Слободчики | КТП № 1331 | пер.Зернокомплекс, 1 | 32 | 1 |  |  |  |  | plc, gprs |  | Модернизазия | Да | Да | Да | в ЩУ помещение потребитя | Потребитель | Коммерческий учет | На опоре ВЛ 0,4 кВ | Коммерческий учет
760 | Аромашевский РЭС | ПС 110/10 кВ "Аромашево" | ф. "Семеноводческий" 10кВ | Слободчики | КТП № 1331 | пер.Зернокомплекс, 4 | 36 | 1 |  |  |  |  | plc, gprs |  | Модернизазия | Да | Да | Да | в ЩУ помещение потребитя | Потребитель | Коммерческий учет | На опоре ВЛ 0,4 кВ | Коммерческий учет
761 | Аромашевский РЭС | ПС 110/10 кВ "Аромашево" | ф. "Семеноводческий" 10кВ | Слободчики | КТП № 1331 | пер.Зернокомплекс, 4 | 33 |  | 1 |  | 1 |  | plc, gprs |  | Модернизазия | Да | Да | Да | в ЩУ помещение потребитя | Потребитель | Коммерческий учет | На опоре ВЛ 0,4 кВ | Коммерческий учет
762 | Аромашевский РЭС | ПС 110/10 кВ "Аромашево" | ф. "Семеноводческий" 10кВ | Слободчики | КТП № 1331 | пер.Зернокомплекс, 5 кв. 1 | 35 | 1 |  |  |  |  | plc, gprs |  | Модернизазия | Да | Да | Да | в ЩУ помещение потребитя | Потребитель | Коммерческий учет | На опоре ВЛ 0,4 кВ | Коммерческий учет
763 | Аромашевский РЭС | ПС 110/10 кВ "Аромашево" | ф. "Семеноводческий" 10кВ | Слободчики | КТП № 1331 | пер.Зернокомплекс, 5 кв. 2 | 35 | 1 |  |  |  |  | plc, gprs |  | Модернизазия | Да | Да | Да | в ЩУ помещение потребитя | Потребитель | Коммерческий учет | На опоре ВЛ 0,4 кВ | Коммерческий учет
764 | Аромашевский РЭС | ПС 110/10 кВ "Аромашево" | ф. "Семеноводческий" 10кВ | Слободчики | КТП № 1331 | пер.Зернокомплекс, 6 кв. 1 | 36 | 1 |  |  |  |  | plc, gprs |  | Модернизазия | Да | Да | Да | в ЩУ помещение потребитя | Потребитель | Коммерческий учет | На опоре ВЛ 0,4 кВ | Коммерческий учет
765 | Аромашевский РЭС | ПС 110/10 кВ "Аромашево" | ф. "Семеноводческий" 10кВ | Слободчики | КТП № 1331 | пер.Зернокомплекс, 6 кв. 2 | 36 | 1 |  |  |  |  | plc, gprs |  | Модернизазия | Да | Да | Да | в ЩУ помещение потребитя | Потребитель | Коммерческий учет | На опоре ВЛ 0,4 кВ | Коммерческий учет
766 | Аромашевский РЭС | ПС 110/10 кВ "Аромашево" | ф. "Семеноводческий" 10кВ | Слободчики | КТП № 1332 | пер.Школьный, 2 | 20 |  | 1 |  | 1 |  | plc, gprs |  | Модернизазия | Да | Да | Да | в ЩУ помещение потребитя | Потребитель | Коммерческий учет | На опоре ВЛ 0,4 кВ | Коммерческий учет
767 | Аромашевский РЭС | ПС 110/10 кВ "Аромашево" | ф. "Семеноводческий" 10кВ | Слободчики | КТП № 1332 | пер.Школьный, 3 кв. 2 | 14 | 1 |  |  |  |  | plc, gprs |  | Модернизазия | Да | Да | Да | в ЩУ помещение потребитя | Потребитель | Коммерческий учет | На опоре ВЛ 0,4 кВ | Коммерческий учет
768 | Аромашевский РЭС | ПС 110/10 кВ "Аромашево" | ф. "Семеноводческий" 10кВ | Слободчики | КТП № 1332 | пер.Школьный, 3 кв. 3 | 11 | 1 |  |  |  |  | plc, gprs |  | Модернизазия | Да | Да | Да | в ЩУ помещение потребитя | Потребитель | Коммерческий учет | На опоре ВЛ 0,4 кВ | Коммерческий учет
769 | Аромашевский РЭС | ПС 110/10 кВ "Аромашево" | ф. "Семеноводческий" 10кВ | Слободчики | КТП № 1332 | пер.Школьный, 5 | 7 | 1 |  |  |  |  | plc, gprs |  | Модернизазия | Да | Да | Да | в ЩУ помещение потребитя | Потребитель | Коммерческий учет | На опоре ВЛ 0,4 кВ | Коммерческий учет
770 | Аромашевский РЭС | ПС 110/10 кВ "Аромашево" | ф. "Семеноводческий" 10кВ | Слободчики | КТП № 1332 | пер.Школьный, 7 | 9 | 1 |  |  |  |  | plc, gprs |  | Модернизазия | Да | Да | Да | в ЩУ помещение потребитя | Потребитель | Коммерческий учет | На опоре ВЛ 0,4 кВ | Коммерческий учет
771 | Аромашевский РЭС | ПС 110/10 кВ "Аромашево" | ф. "Семеноводческий" 10кВ | Слободчики | КТП № 1332 | пер.Школьный, 9 | 7 | 1 |  |  |  |  | plc, gprs |  | Модернизазия | Да | Да | Да | в ЩУ помещение потребитя | Потребитель | Коммерческий учет | На опоре ВЛ 0,4 кВ | Коммерческий учет
772 | Аромашевский РЭС | ПС 110/10 кВ "Аромашево" | ф. "Семеноводческий" 10кВ | Слободчики | КТП № 1332 | пер.Школьный, 11 | 5 | 1 |  |  |  |  | plc, gprs |  | Модернизазия | Да | Да | Да | в ЩУ помещение потребитя | Потребитель | Коммерческий учет | На опоре ВЛ 0,4 кВ | Коммерческий учет
773 | Аромашевский РЭС | ПС 110/10 кВ "Аромашево" | ф. "Семеноводческий" 10кВ | Слободчики | КТП № 1332 | пер.Школьный, 13 кв. 1 | 4 | 1 |  |  |  |  | plc, gprs |  | Модернизазия | Да | Да | Да | в ЩУ помещение потребитя | Потребитель | Коммерческий учет | На опоре ВЛ 0,4 кВ | Коммерческий учет
774 | Аромашевский РЭС | ПС 110/10 кВ "Аромашево" | ф. "Семеноводческий" 10кВ | Слободчики | КТП № 1332 | пер.Школьный, 13 кв. 2 | 4 | 1 |  |  |  |  | plc, gprs |  | Модернизазия | Да | Да | Да | в ЩУ помещение потребитя | Потребитель | Коммерческий учет | На опоре ВЛ 0,4 кВ | Коммерческий учет
775 | Аромашевский РЭС | ПС 110/10 кВ "Аромашево" | ф. "Семеноводческий" 10кВ | Слободчики | КТП № 1331 | ул. Центральная, 1 | 41 | 1 |  |  |  |  | plc, gprs |  | Модернизазия | Да | Да | Да | в ЩУ помещение потребитя | Потребитель | Коммерческий учет | На опоре ВЛ 0,4 кВ | Коммерческий учет
776 | Аромашевский РЭС | ПС 110/10 кВ "Аромашево" | ф. "Семеноводческий" 10кВ | Слободчики | КТП № 1331 | ул. Центральная, 2 | 38 | 1 |  |  |  |  | plc, gprs |  | Модернизазия | Да | Да | Да | в ЩУ помещение потребитя | Потребитель | Коммерческий учет | На опоре ВЛ 0,4 кВ | Коммерческий учет
777 | Аромашевский РЭС | ПС 110/10 кВ "Аромашево" | ф. "Семеноводческий" 10кВ | Слободчики | КТП № 1331 | ул. Центральная, 4 | 24 | 1 |  |  |  |  | plc, gprs |  | Модернизазия | Да | Да | Да | в ЩУ помещение потребитя | Потребитель | Коммерческий учет | На опоре ВЛ 0,4 кВ | Коммерческий учет
778 | Аромашевский РЭС | ПС 110/10 кВ "Аромашево" | ф. "Семеноводческий" 10кВ | Слободчики | КТП № 1331 | ул. Центральная, 5 | 23 | 1 |  |  |  |  | plc, gprs |  | Модернизазия | Да | Да | Да | в ЩУ помещение потребитя | Потребитель | Коммерческий учет | На опоре ВЛ 0,4 кВ | Коммерческий учет
779 | Аромашевский РЭС | ПС 110/10 кВ "Аромашево" | ф. "Семеноводческий" 10кВ | Слободчики | КТП № 1331 | ул. Центральная, 8 | 20 | 1 |  |  |  |  | plc, gprs |  | Модернизазия | Да | Да | Да | в ЩУ помещение потребитя | Потребитель | Коммерческий учет | На опоре ВЛ 0,4 кВ | Коммерческий учет
780 | Аромашевский РЭС | ПС 110/10 кВ "Аромашево" | ф. "Семеноводческий" 10кВ | Слободчики | КТП № 1331 | ул. Центральная, 9 | 2 | 1 |  |  |  |  | plc, gprs |  | Модернизазия | Да | Да | Да | в ЩУ помещение потребитя | Потребитель | Коммерческий учет | На опоре ВЛ 0,4 кВ | Коммерческий учет
781 | Аромашевский РЭС | ПС 110/10 кВ "Аромашево" | ф. "Семеноводческий" 10кВ | Слободчики | КТП № 1331 | ул. Центральная, 10 | 17 | 1 |  |  |  |  | plc, gprs |  | Модернизазия | Да | Да | Да | в ЩУ помещение потребитя | Потребитель | Коммерческий учет | На опоре ВЛ 0,4 кВ | Коммерческий учет
782 | Аромашевский РЭС | ПС 110/10 кВ "Аромашево" | ф. "Семеноводческий" 10кВ | Слободчики | КТП № 1331 | ул. Центральная, 11 кв. 1 | 1 | 1 |  |  |  |  | plc, gprs |  | Модернизазия | Да | Да | Да | в ЩУ помещение потребитя | Потребитель | Коммерческий учет | На опоре ВЛ 0,4 кВ | Коммерческий учет
783 | Аромашевский РЭС | ПС 110/10 кВ "Аромашево" | ф. "Семеноводческий" 10кВ | Слободчики | КТП № 1331 | ул. Центральная, 11 кв. 2 | 1 | 1 |  |  |  |  | plc, gprs |  | Модернизазия | Да | Да | Да | в ЩУ помещение потребитя | Потребитель | Коммерческий учет | На опоре ВЛ 0,4 кВ | Коммерческий учет
784 | Аромашевский РЭС | ПС 110/10 кВ "Аромашево" | ф. "Семеноводческий" 10кВ | Слободчики | КТП № 1331 | ул. Центральная, 12 | 5 | 1 |  |  |  |  | plc, gprs |  | Модернизазия | Да | Да | Да | в ЩУ помещение потребитя | Потребитель | Коммерческий учет | На опоре ВЛ 0,4 кВ | Коммерческий учет
785 | Аромашевский РЭС | ПС 110/10 кВ "Аромашево" | ф. "Семеноводческий" 10кВ | Слободчики | КТП № 1331 | ул. Центральная, 15 | 14 | 1 |  |  |  |  | plc, gprs |  | Модернизазия | Да | Да | Да | в ЩУ помещение потребитя | Потребитель | Коммерческий учет | На опоре ВЛ 0,4 кВ | Коммерческий учет
786 | Аромашевский РЭС | ПС 110/10 кВ "Аромашево" | ф. "Семеноводческий" 10кВ | Слободчики | КТП № 1331 | ул. Центральная, 17 | 16 | 1 |  |  |  |  | plc, gprs |  | Модернизазия | Да | Да | Да | в ЩУ помещение потребитя | Потребитель | Коммерческий учет | На опоре ВЛ 0,4 кВ | Коммерческий учет
787 | Аромашевский РЭС | ПС 110/10 кВ "Аромашево" | ф. "Семеноводческий" 10кВ | Слободчики | КТП № 1331 | ул. Центральная, 18 | 8 | 1 |  |  |  |  | plc, gprs |  | Модернизазия | Да | Да | Да | в ЩУ помещение потребитя | Потребитель | Коммерческий учет | На опоре ВЛ 0,4 кВ | Коммерческий учет
788 | Аромашевский РЭС | ПС 110/10 кВ "Аромашево" | ф. "Семеноводческий" 10кВ | Слободчики | КТП № 1331 | ул. Центральная, 18 | 8 |  | 1 |  | 1 |  | plc, gprs |  | Модернизазия | Да | Да | Да | в ЩУ помещение потребитя | Потребитель | Коммерческий учет | На опоре ВЛ 0,4 кВ | Коммерческий учет
789 | Аромашевский РЭС | ПС 110/10 кВ "Аромашево" | ф. "Семеноводческий" 10кВ | Слободчики | КТП № 1331 | ул. Центральная, 19 | 20 | 1 |  |  |  |  | plc, gprs |  | Модернизазия | Да | Да | Да | в ЩУ помещение потребитя | Потребитель | Коммерческий учет | На опоре ВЛ 0,4 кВ | Коммерческий учет
790 | Аромашевский РЭС | ПС 110/10 кВ "Аромашево" | ф. "Семеноводческий" 10кВ | Слободчики | КТП № 1331 | ул. Центральная, 21 | 24 | 1 |  |  |  |  | plc, gprs |  | Модернизазия | Да | Да | Да | в ЩУ помещение потребитя | Потребитель | Коммерческий учет | На опоре ВЛ 0,4 кВ | Коммерческий учет
791 | Аромашевский РЭС | ПС 110/10 кВ "Аромашево" | ф. "Семеноводческий" 10кВ | Слободчики | КТП № 1331 | ул. Центральная, 23 | 26 | 1 |  |  |  |  | plc, gprs |  | Модернизазия | Да | Да | Да | в ЩУ помещение потребитя | Потребитель | Коммерческий учет | На опоре ВЛ 0,4 кВ | Коммерческий учет
792 | Аромашевский РЭС | ПС 110/10 кВ "Аромашево" | ф. "Семеноводческий" 10кВ | Слободчики | КТП № 1331 | ул. Центральная, 22 | 9 | 1 |  |  |  |  | plc, gprs |  | Модернизазия | Да | Да | Да | в ЩУ помещение потребитя | Потребитель | Коммерческий учет | На опоре ВЛ 0,4 кВ | Коммерческий учет
793 | Аромашевский РЭС | ПС 110/10 кВ "Аромашево" | ф. "Семеноводческий" 10кВ | Слободчики | КТП № 1331 | ул. Центральная, 24 | 13 | 1 |  |  |  |  | plc, gprs |  | Модернизазия | Да | Да | Да | в ЩУ помещение потребитя | Потребитель | Коммерческий учет | На опоре ВЛ 0,4 кВ | Коммерческий учет
794 | Аромашевский РЭС | ПС 110/10 кВ "Аромашево" | ф. "Семеноводческий" 10кВ | Слободчики | КТП № 1331 | ул. Центральная, 25 | 27 | 1 |  |  |  |  | plc, gprs |  | Модернизазия | Да | Да | Да | в ЩУ помещение потребитя | Потребитель | Коммерческий учет | На опоре ВЛ 0,4 кВ | Коммерческий учет
795 | Аромашевский РЭС | ПС 110/10 кВ "Аромашево" | ф. "Семеноводческий" 10кВ | Слободчики | КТП № 1331 | ул. Центральная, 27 | 18 | 1 |  |  |  |  | plc, gprs |  | Модернизазия | Да | Да | Да | в ЩУ помещение потребитя | Потребитель | Коммерческий учет | На опоре ВЛ 0,4 кВ | Коммерческий учет
796 | Аромашевский РЭС | ПС 110/10 кВ "Аромашево" | ф. "Семеноводческий" 10кВ | Слободчики | КТП № 1331 | ул. Центральная, 30 | 19 | 1 |  |  |  |  | plc, gprs |  | Модернизазия | Да | Да | Да | в ЩУ помещение потребитя | Потребитель | Коммерческий учет | На опоре ВЛ 0,4 кВ | Коммерческий учет
797 | Аромашевский РЭС | ПС 110/10 кВ "Аромашево" | ф. "Семеноводческий" 10кВ | Слободчики | КТП № 1331 | ул. Центральная, 26 | 10 | 1 |  |  |  |  | plc, gprs |  | Модернизазия | Да | Да | Да | в ЩУ помещение потребитя | Потребитель | Коммерческий учет | На опоре ВЛ 0,4 кВ | Коммерческий учет
798 | Аромашевский РЭС | ПС 110/10 кВ "Аромашево" | ф. "Семеноводческий" 10кВ | Слободчики | КТП № 1331 | ул. Центральная, 28 | 18 | 1 |  |  |  |  | plc, gprs |  | Модернизазия | Да | Да | Да | в ЩУ помещение потребитя | Потребитель | Коммерческий учет | На опоре ВЛ 0,4 кВ | Коммерческий учет
799 | Аромашевский РЭС | ПС 110/10 кВ "Аромашево" | ф. "Семеноводческий" 10кВ | Слободчики | КТП № 1331 | ул. Центральная, 30 | 19 | 1 |  |  |  |  | plc, gprs |  | Модернизазия | Да | Да | Да | в ЩУ помещение потребитя | Потребитель | Коммерческий учет | На опоре ВЛ 0,4 кВ | Коммерческий учет
800 | Аромашевский РЭС | ПС 110/10 кВ "Аромашево" | ф. "Семеноводческий" 10кВ | Слободчики | КТП № 1332 | ул. Центральная, 31 | 24 | 1 |  |  |  |  | plc, gprs |  | Модернизазия | Да | Да | Да | в ЩУ помещение потребитя | Потребитель | Коммерческий учет | На опоре ВЛ 0,4 кВ | Коммерческий учет
801 | Аромашевский РЭС | ПС 110/10 кВ "Аромашево" | ф. "Семеноводческий" 10кВ | Слободчики | КТП № 1331 | ул. Центральная, 32 | 19 | 1 |  |  |  |  | plc, gprs |  | Модернизазия | Да | Да | Да | в ЩУ помещение потребитя | Потребитель | Коммерческий учет | На опоре ВЛ 0,4 кВ | Коммерческий учет
802 | Аромашевский РЭС | ПС 110/10 кВ "Аромашево" | ф. "Семеноводческий" 10кВ | Слободчики | КТП № 1332 | ул. Центральная, 33 | 25 | 1 |  |  |  |  | plc, gprs |  | Модернизазия | Да | Да | Да | в ЩУ помещение потребитя | Потребитель | Коммерческий учет | На опоре ВЛ 0,4 кВ | Коммерческий учет
803 | Аромашевский РЭС | ПС 110/10 кВ "Аромашево" | ф. "Семеноводческий" 10кВ | Слободчики | КТП № 1331 | ул. Центральная, 34 кв. 1 | 23 | 1 |  |  |  |  | plc, gprs |  | Модернизазия | Да | Да | Да | в ЩУ помещение потребитя | Потребитель | Коммерческий учет | На опоре ВЛ 0,4 кВ | Коммерческий учет
804 | Аромашевский РЭС | ПС 110/10 кВ "Аромашево" | ф. "Семеноводческий" 10кВ | Слободчики | КТП № 1331 | ул. Центральная, 34 кв. 2 | 23 | 1 |  |  |  |  | plc, gprs |  | Модернизазия | Да | Да | Да | в ЩУ помещение потребитя | Потребитель | Коммерческий учет | На опоре ВЛ 0,4 кВ | Коммерческий учет
805 | Аромашевский РЭС | ПС 110/10 кВ "Аромашево" | ф. "Семеноводческий" 10кВ | Слободчики | КТП № 1332 | ул. Центральная, 35 кв. 2 | 5 | 1 |  |  |  |  | plc, gprs |  | Модернизазия | Да | Да | Да | в ЩУ помещение потребитя | Потребитель | Коммерческий учет | На опоре ВЛ 0,4 кВ | Коммерческий учет
806 | Аромашевский РЭС | ПС 110/10 кВ "Аромашево" | ф. "Семеноводческий" 10кВ | Слободчики | КТП № 1370 | ул. Центральная, 36 кв. 1 | 25 | 1 |  |  |  |  | plc, gprs |  | Модернизазия | Да | Да | Да | в ЩУ помещение потребитя | Потребитель | Коммерческий учет | На опоре ВЛ 0,4 кВ | Коммерческий учет
807 | Аромашевский РЭС | ПС 110/10 кВ "Аромашево" | ф. "Семеноводческий" 10кВ | Слободчики | КТП № 1331 | ул. Центральная, 36 кв. 2 | 25 | 1 |  |  |  |  | plc, gprs |  | Модернизазия | Да | Да | Да | в ЩУ помещение потребитя | Потребитель | Коммерческий учет | На опоре ВЛ 0,4 кВ | Коммерческий учет
808 | Аромашевский РЭС | ПС 110/10 кВ "Аромашево" | ф. "Семеноводческий" 10кВ | Слободчики | КТП № 1370 | ул. Центральная, 37 | 5 | 1 |  |  |  |  | plc, gprs |  | Модернизазия | Да | Да | Да | в ЩУ помещение потребитя | Потребитель | Коммерческий учет | На опоре ВЛ 0,4 кВ | Коммерческий учет
809 | Аромашевский РЭС | ПС 110/10 кВ "Аромашево" | ф. "Семеноводческий" 10кВ | Слободчики | КТП № 1370 | ул. Центральная, 39 | 7 | 1 |  |  |  |  | plc, gprs |  | Модернизазия | Да | Да | Да | в ЩУ помещение потребитя | Потребитель | Коммерческий учет | На опоре ВЛ 0,4 кВ | Коммерческий учет
810 | Аромашевский РЭС | ПС 110/10 кВ "Аромашево" | ф. "Семеноводческий" 10кВ | Слободчики | КТП № 1370 | ул. Центральная, 41 | 9 | 1 |  |  |  |  | plc, gprs |  | Модернизазия | Да | Да | Да | в ЩУ помещение потребитя | Потребитель | Коммерческий учет | На опоре ВЛ 0,4 кВ | Коммерческий учет
811 | Аромашевский РЭС | ПС 110/10 кВ "Аромашево" | ф. "Семеноводческий" 10кВ | Слободчики | КТП № 1370 | ул. Центральная, 43 | 10 | 1 |  |  |  |  | plc, gprs |  | Модернизазия | Да | Да | Да | в ЩУ помещение потребитя | Потребитель | Коммерческий учет | На опоре ВЛ 0,4 кВ | Коммерческий учет
812 | Аромашевский РЭС | ПС 110/10 кВ "Аромашево" | ф. "Семеноводческий" 10кВ | Слободчики | КТП № 1370 | ул. Центральная, 44 | 6 |  | 1 |  | 1 |  | plc, gprs |  | Модернизазия | Да | Да | Да | в ЩУ помещение потребитя | Потребитель | Коммерческий учет | На опоре ВЛ 0,4 кВ | Коммерческий учет
813 | Аромашевский РЭС | ПС 110/10 кВ "Аромашево" | ф. "Семеноводческий" 10кВ | Слободчики | КТП № 1370 | ул. Центральная, 45 | 12 | 1 |  |  |  |  | plc, gprs |  | Модернизазия | Да | Да | Да | в ЩУ помещение потребитя | Потребитель | Коммерческий учет | На опоре ВЛ 0,4 кВ | Коммерческий учет
814 | Аромашевский РЭС | ПС 110/10 кВ "Аромашево" | ф. "Семеноводческий" 10кВ | Слободчики | КТП № 1370 | ул. Центральная, 46 | 3 | 1 |  |  |  |  | plc, gprs |  | Модернизазия | Да | Да | Да | в ЩУ помещение потребитя | Потребитель | Коммерческий учет | На опоре ВЛ 0,4 кВ | Коммерческий учет
815 | Аромашевский РЭС | ПС 110/10 кВ "Аромашево" | ф. "Семеноводческий" 10кВ | Слободчики | КТП № 1370 | ул. Центральная, 47 | 12 | 1 |  |  |  |  | plc, gprs |  | Модернизазия | Да | Да | Да | в ЩУ помещение потребитя | Потребитель | Коммерческий учет | На опоре ВЛ 0,4 кВ | Коммерческий учет
816 | Аромашевский РЭС | ПС 110/10 кВ "Аромашево" | ф. "Семеноводческий" 10кВ | Слободчики | КТП № 1370 | ул. Центральная, 49 кв. 1 | 14 | 1 |  |  |  |  | plc, gprs |  | Модернизазия | Да | Да | Да | в ЩУ помещение потребитя | Потребитель | Коммерческий учет | На опоре ВЛ 0,4 кВ | Коммерческий учет
817 | Аромашевский РЭС | ПС 110/10 кВ "Аромашево" | ф. "Семеноводческий" 10кВ | Слободчики | КТП № 1370 | ул. Центральная, 49 кв. 3 | 14 | 1 |  |  |  |  | plc, gprs |  | Модернизазия | Да | Да | Да | в ЩУ помещение потребитя | Потребитель | Коммерческий учет | На опоре ВЛ 0,4 кВ | Коммерческий учет
818 | Аромашевский РЭС | ПС 110/10 кВ "Аромашево" | ф. "Семеноводческий" 10кВ | Слободчики | КТП № 1370 | ул. Центральная, 50 | 3 | 1 |  |  |  |  | plc, gprs |  | Модернизазия | Да | Да | Да | в ЩУ помещение потребитя | Потребитель | Коммерческий учет | На опоре ВЛ 0,4 кВ | Коммерческий учет
819 | Аромашевский РЭС | ПС 110/10 кВ "Аромашево" | ф. "Семеноводческий" 10кВ | Слободчики | КТП № 1370 | ул. Центральная, 51 кв. 1 | 14 | 1 |  |  |  |  | plc, gprs |  | Модернизазия | Да | Да | Да | в ЩУ помещение потребитя | Потребитель | Коммерческий учет | На опоре ВЛ 0,4 кВ | Коммерческий учет
820 | Аромашевский РЭС | ПС 110/10 кВ "Аромашево" | ф. "Семеноводческий" 10кВ | Слободчики | КТП № 1370 | ул. Центральная, 51 кв. 2 | 14 | 1 |  |  |  |  | plc, gprs |  | Модернизазия | Да | Да | Да | в ЩУ помещение потребитя | Потребитель | Коммерческий учет | На опоре ВЛ 0,4 кВ | Коммерческий учет
821 | Аромашевский РЭС | ПС 110/10 кВ "Аромашево" | ф. "Семеноводческий" 10кВ | Слободчики | КТП № 1370 | ул. Центральная, 52 кв. 1 | 18 | 1 |  |  |  |  | plc, gprs |  | Модернизазия | Да | Да | Да | в ЩУ помещение потребитя | Потребитель | Коммерческий учет | На опоре ВЛ 0,4 кВ | Коммерческий учет
822 | Аромашевский РЭС | ПС 110/10 кВ "Аромашево" | ф. "Семеноводческий" 10кВ | Слободчики | КТП № 1370 | ул. Центральная, 52 кв. 1 | 18 | 1 |  |  |  |  | plc, gprs |  | Модернизазия | Да | Да | Да | в ЩУ помещение потребитя | Потребитель | Коммерческий учет | На опоре ВЛ 0,4 кВ | Коммерческий учет
823 | Аромашевский РЭС | ПС 110/10 кВ "Аромашево" | ф. "Семеноводческий" 10кВ | Слободчики | КТП № 1370 | ул. Центральная, 52 кв. 2 | 18 | 1 |  |  |  |  | plc, gprs |  | Модернизазия | Да | Да | Да | в ЩУ помещение потребитя | Потребитель | Коммерческий учет | На опоре ВЛ 0,4 кВ | Коммерческий учет
824 | Аромашевский РЭС | ПС 110/10 кВ "Аромашево" | ф. "Семеноводческий" 10кВ | Слободчики | КТП № 1370 | ул. Центральная, 53 | 17 | 1 |  |  |  |  | plc, gprs |  | Модернизазия | Да | Да | Да | в ЩУ помещение потребитя | Потребитель | Коммерческий учет | На опоре ВЛ 0,4 кВ | Коммерческий учет
825 | Аромашевский РЭС | ПС 110/10 кВ "Аромашево" | ф. "Семеноводческий" 10кВ | Слободчики | КТП № 1370 | ул. Центральная, 55 | 19 | 1 |  |  |  |  | plc, gprs |  | Модернизазия | Да | Да | Да | в ЩУ помещение потребитя | Потребитель | Коммерческий учет | На опоре ВЛ 0,4 кВ | Коммерческий учет
826 | Аромашевский РЭС | ПС 110/10 кВ "Аромашево" | ф. "Семеноводческий" 10кВ | Слободчики | КТП № 1370 | ул. Центральная, 57 | 19 | 1 |  |  |  |  | plc, gprs |  | Модернизазия | Да | Да | Да | в ЩУ помещение потребитя | Потребитель | Коммерческий учет | На опоре ВЛ 0,4 кВ | Коммерческий учет
39 | Аромашевский РЭС | ПС 110/10 кВ "Аптула" |  | Слободчики |  |  |  | 188 | 24 | 1 | 23 | 3 | plc, gprs
Итого: Аромашевский РЭС | [7 empty] | 757 | 69 | 2 | 67 | 6 | plc, gprs
Казанский РЭС
1 | Казанский РЭС | ПС 110/35/10 "Казанка" | ф. "Гагарье" 10 кВ | Новоселезнево | КТП № 812 | ул. Энергетиков д 7 кв. 5 | 5 | 1 |  |  |  |  | plc, gprs |  | Модернизазия | Да | Да | Да | в ЩУ помещение потребитя | потребитель | Коммерческий учет | На опоре ВЛ 0,4 кВ | Коммерческий учет
2 | Казанский РЭС | ПС 110/35/10 "Казанка" | ф. "Гагарье" 10 кВ | Новоселезнево | КТП № 812 | ул. Энергетиков д 7 кв. 8 | 5 | 1 |  |  |  |  | plc, gprs |  | Модернизазия | Да | Да | Да | в ЩУ помещение потребитя | потребитель | Коммерческий учет | На опоре ВЛ 0,4 кВ | Коммерческий учет
3 | Казанский РЭС | ПС 110/35/10 "Казанка" | ф. "Гагарье" 10 кВ | Новоселезнево | КТП № 812 | ул. Энергетиков д 7 кв. 7 | 5 | 1 |  |  |  |  | plc, gprs |  | Модернизазия | Да | Да | Да | в ЩУ помещение потребитя | потребитель | Коммерческий учет | На опоре ВЛ 0,4 кВ | Коммерческий учет
4 | Казанский РЭС | ПС 110/35/10 "Казанка" | ф. "Гагарье" 10 кВ | Новоселезнево | КТП № 812 | ул. Энергетиков д 1 кв. 2 | 8 |  | 1 |  | 1 |  | plc, gprs |  | Модернизазия | Да | Да | Да | в ЩУ помещение потребитя | потребитель | Коммерческий учет | На опоре ВЛ 0,4 кВ | Коммерческий учет
5 | Казанский РЭС | ПС 110/35/10 "Казанка" | ф. "Гагарье" 10 кВ | Новоселезнево | КТП № 812 | ул. Энергетиков д 7 кв. 2 | 5 | 1 |  |  |  |  | plc, gprs |  | Модернизазия | Да | Да | Да | в ЩУ помещение потребитя | потребитель | Коммерческий учет | На опоре ВЛ 0,4 кВ | Коммерческий учет
6 | Казанский РЭС | ПС 110/35/10 "Казанка" | ф. "Гагарье" 10 кВ | Новоселезнево | КТП № 812 | ул. Энергетиков д 1 кв. 1 | 8 | 1 |  |  |  |  | plc, gprs |  | Модернизазия | Да | Да | Да | в ЩУ помещение потребитя | потребитель | Коммерческий учет | На опоре ВЛ 0,4 кВ | Коммерческий учет
7 | Казанский РЭС | ПС 110/35/10 "Казанка" | ф. "Гагарье" 10 кВ | Новоселезнево | КТП № 812 | ул. Энергетиков д 7 кв. 3 | 5 |  | 1 |  | 1 |  | plc, gprs |  | Модернизазия | Да | Да | Да | в ЩУ помещение потребитя | потребитель | Коммерческий учет | На опоре ВЛ 0,4 кВ | Коммерческий учет
8 | Казанский РЭС | ПС 110/35/10 "Казанка" | ф. "Гагарье" 10 кВ | Новоселезнево | КТП № 812 | ул. Энергетиков д 7 кв. 6 | 5 | 1 |  |  |  |  | plc, gprs |  | Модернизазия | Да | Да | Да | в ЩУ помещение потребитя | потребитель | Коммерческий учет | На опоре ВЛ 0,4 кВ | Коммерческий учет
9 | Казанский РЭС | ПС 110/35/10 "Казанка" | ф. "Гагарье" 10 кВ | Новоселезнево | КТП № 812 | ул. Энергетиков д 5 | 5 | 1 |  |  |  |  | plc, gprs |  | Модернизазия | Да | Да | Да | в ЩУ помещение потребитя | потребитель | Коммерческий учет | На опоре ВЛ 0,4 кВ | Коммерческий учет
10 | Казанский РЭС | ПС 110/35/10 "Казанка" | ф. "Гагарье" 10 кВ | Новоселезнево | КТП № 812 | ул. Энергетиков д 7 кв. 4 | 5 | 1 |  |  |  |  | plc, gprs |  | Модернизазия | Да | Да | Да | в ЩУ помещение потребитя | потребитель | Коммерческий учет | На опоре ВЛ 0,4 кВ | Коммерческий учет
11 | Казанский РЭС | ПС 110/35/10 "Казанка" | ф. "Гагарье" 10 кВ | Новоселезнево | КТП № 950 | пр-кт Свободный д 2 | 7 | 1 |  |  |  |  | plc, gprs |  | Модернизазия | Да | Да | Да | в ЩУ помещение потребитя | потребитель | Коммерческий учет | На опоре ВЛ 0,4 кВ | Коммерческий учет
12 | Казанский РЭС | ПС 110/35/10 "Казанка" | ф. "Гагарье" 10 кВ | Новоселезнево | КТП № 950 | ул. Ленина д 279 | 4 | 1 |  |  |  |  | plc, gprs |  | Модернизазия | Да | Да | Да | в ЩУ помещение потребитя | потребитель | Коммерческий учет | На опоре ВЛ 0,4 кВ | Коммерческий учет
13 | Казанский РЭС | ПС 110/35/10 "Казанка" | ф. "Гагарье" 10 кВ | Новоселезнево | КТП № 950 | ул. Ленина д 275 кв. 2 | 4 | 1 |  |  |  |  | plc, gprs |  | Модернизазия | Да | Да | Да | в ЩУ помещение потребитя | потребитель | Коммерческий учет | На опоре ВЛ 0,4 кВ | Коммерческий учет
14 | Казанский РЭС | ПС 110/35/10 "Казанка" | ф. "Гагарье" 10 кВ | Новоселезнево | КТП № 950 | ул. Ленина д 275 кв. 12 | 4 | 1 |  |  |  |  | plc, gprs |  | Модернизазия | Да | Да | Да | в ЩУ помещение потребитя | потребитель | Коммерческий учет | На опоре ВЛ 0,4 кВ | Коммерческий учет
15 | Казанский РЭС | ПС 110/35/10 "Казанка" | ф. "Гагарье" 10 кВ | Новоселезнево | КТП № 950 | пр-кт Свободный д 22 кв. 1 | 21 | 1 |  |  |  |  | plc, gprs |  | Модернизазия | Да | Да | Да | в ЩУ помещение потребитя | потребитель | Коммерческий учет | На опоре ВЛ 0,4 кВ | Коммерческий учет
16 | Казанский РЭС | ПС 110/35/10 "Казанка" | ф. "Гагарье" 10 кВ | Новоселезнево | КТП № 950 | ул. Крупской д 1 кв. 1 | 13 | 1 |  |  |  |  | plc, gprs |  | Модернизазия | Да | Да | Да | в ЩУ помещение потребитя | потребитель | Коммерческий учет | На опоре ВЛ 0,4 кВ | Коммерческий учет
17 | Казанский РЭС | ПС 110/35/10 "Казанка" | ф. "Гагарье" 10 кВ | Новоселезнево | КТП № 950 | пр-кт Свободный д 11 | 20 | 1 |  |  |  |  | plc, gprs |  | Модернизазия | Да | Да | Да | в ЩУ помещение потребитя | потребитель | Коммерческий учет | На опоре ВЛ 0,4 кВ | Коммерческий учет
18 | Казанский РЭС | ПС 110/35/10 "Казанка" | ф. "Гагарье" 10 кВ | Новоселезнево | КТП № 950 | ул. Ленина д 275 кв. 3 | 4 | 1 |  |  |  |  | plc, gprs |  | Модернизазия | Да | Да | Да | в ЩУ помещение потребитя | потребитель | Коммерческий учет | На опоре ВЛ 0,4 кВ | Коммерческий учет
19 | Казанский РЭС | ПС 110/35/10 "Казанка" | ф. "Гагарье" 10 кВ | Новоселезнево | КТП № 950 | пр-кт Свободный д 22 кв. 2 | 21 | 1 |  |  |  |  | plc, gprs |  | Модернизазия | Да | Да | Да | в ЩУ помещение потребитя | потребитель | Коммерческий учет | На опоре ВЛ 0,4 кВ | Коммерческий учет
20 | Казанский РЭС | ПС 110/35/10 "Казанка" | ф. "Гагарье" 10 кВ | Новоселезнево | КТП № 950 | ул. Крупской д 8 кв. 2 | 6 | 1 |  |  |  |  | plc, gprs |  | Модернизазия | Да | Да | Да | в ЩУ помещение потребитя | потребитель | Коммерческий учет | На опоре ВЛ 0,4 кВ | Коммерческий учет
21 | Казанский РЭС | ПС 110/35/10 "Казанка" | ф. "Гагарье" 10 кВ | Новоселезнево | КТП № 950 | ул. Крупской д 12 кв. 2 | 8 | 1 |  |  |  |  | plc, gprs |  | Модернизазия | Да | Да | Да | в ЩУ помещение потребитя | потребитель | Коммерческий учет | На опоре ВЛ 0,4 кВ | Коммерческий учет
22 | Казанский РЭС | ПС 110/35/10 "Казанка" | ф. "Гагарье" 10 кВ | Новоселезнево | КТП № 950 | ул. Ленина д 275 кв. 10 | 4 | 1 |  |  |  |  | plc, gprs |  | Модернизазия | Да | Да | Да | в ЩУ помещение потребитя | потребитель | Коммерческий учет | На опоре ВЛ 0,4 кВ | Коммерческий учет
23 | Казанский РЭС | ПС 110/35/10 "Казанка" | ф. "Гагарье" 10 кВ | Новоселезнево | КТП № 950 | ул. Крупской д 10 кв. 1 | 7 | 1 |  |  |  |  | plc, gprs |  | Модернизазия | Да | Да | Да | в ЩУ помещение потребитя | потребитель | Коммерческий учет | На опоре ВЛ 0,4 кВ | Коммерческий учет
24 | Казанский РЭС | ПС 110/35/10 "Казанка" | ф. "Гагарье" 10 кВ | Новоселезнево | КТП № 950 | пр-кт Свободный д 14 | 14 | 1 |  |  |  |  | plc, gprs |  | Модернизазия | Да | Да | Да | в ЩУ помещение потребитя | потребитель | Коммерческий учет | На опоре ВЛ 0,4 кВ | Коммерческий учет
25 | Казанский РЭС | ПС 110/35/10 "Казанка" | ф. "Гагарье" 10 кВ | Новоселезнево | КТП № 950 | пр-кт Свободный д 7 | 15 | 1 |  |  |  |  | plc, gprs |  | Модернизазия | Да | Да | Да | в ЩУ помещение потребитя | потребитель | Коммерческий учет | На опоре ВЛ 0,4 кВ | Коммерческий учет
26 | Казанский РЭС | ПС 110/35/10 "Казанка" | ф. "Гагарье" 10 кВ | Новоселезнево | КТП № 950 | ул. Ленина д 275 кв. 14 | 4 | 1 |  |  |  |  | plc, gprs |  | Модернизазия | Да | Да | Да | в ЩУ помещение потребитя | потребитель | Коммерческий учет | На опоре ВЛ 0,4 кВ | Коммерческий учет
27 | Казанский РЭС | ПС 110/35/10 "Казанка" | ф. "Гагарье" 10 кВ | Новоселезнево | КТП № 950 | ул. Ленина д 275 кв. 15 | 4 | 1 |  |  |  |  | plc, gprs |  | Модернизазия | Да | Да | Да | в ЩУ помещение потребитя | потребитель | Коммерческий учет | На опоре ВЛ 0,4 кВ | Коммерческий учет
28 | Казанский РЭС | ПС 110/35/10 "Казанка" | ф. "Гагарье" 10 кВ | Новоселезнево | КТП № 950 | пр-кт Свободный д 16 | 18 | 1 |  |  |  |  | plc, gprs |  | Модернизазия | Да | Да | Да | в ЩУ помещение потребитя | потребитель | Коммерческий учет | На опоре ВЛ 0,4 кВ | Коммерческий учет
29 | Казанский РЭС | ПС 110/35/10 "Казанка" | ф. "Гагарье" 10 кВ | Новоселезнево | КТП № 950 | ул. Ленина д 275 кв. 6 | 4 | 1 |  |  |  |  | plc, gprs |  | Модернизазия | Да | Да | Да | в ЩУ помещение потребитя | потребитель | Коммерческий учет | На опоре ВЛ 0,4 кВ | Коммерческий учет
30 | Казанский РЭС | ПС 110/35/10 "Казанка" | ф. "Гагарье" 10 кВ | Новоселезнево | КТП № 950 | ул. Крупской д 1 кв. 2 | 13 | 1 |  |  |  |  | plc, gprs |  | Модернизазия | Да | Да | Да | в ЩУ помещение потребитя | потребитель | Коммерческий учет | На опоре ВЛ 0,4 кВ | Коммерческий учет
31 | Казанский РЭС | ПС 110/35/10 "Казанка" | ф. "Гагарье" 10 кВ | Новоселезнево | КТП № 950 | ул. Крупской д 14 кв. 2 | 9 | 1 |  |  |  |  | plc, gprs |  | Модернизазия | Да | Да | Да | в ЩУ помещение потребитя | потребитель | Коммерческий учет | На опоре ВЛ 0,4 кВ | Коммерческий учет
32 | Казанский РЭС | ПС 110/35/10 "Казанка" | ф. "Гагарье" 10 кВ | Новоселезнево | КТП № 950 | пр-кт Свободный д 8 | 10 | 1 |  |  |  |  | plc, gprs |  | Модернизазия | Да | Да | Да | в ЩУ помещение потребитя | потребитель | Коммерческий учет | На опоре ВЛ 0,4 кВ | Коммерческий учет
33 | Казанский РЭС | ПС 110/35/10 "Казанка" | ф. "Гагарье" 10 кВ | Новоселезнево | КТП № 950 | ул. Крупской д 14 кв. 1 | 9 | 1 |  |  |  |  | plc, gprs |  | Модернизазия | Да | Да | Да | в ЩУ помещение потребитя | потребитель | Коммерческий учет | На опоре ВЛ 0,4 кВ | Коммерческий учет
34 | Казанский РЭС | ПС 110/35/10 "Казанка" | ф. "Гагарье" 10 кВ | Новоселезнево | КТП № 950 | ул. Крупской д 4 кв. 2 | 4 | 1 |  |  |  |  | plc, gprs |  | Модернизазия | Да | Да | Да | в ЩУ помещение потребитя | потребитель | Коммерческий учет | На опоре ВЛ 0,4 кВ | Коммерческий учет
35 | Казанский РЭС | ПС 110/35/10 "Казанка" | ф. "Гагарье" 10 кВ | Новоселезнево | КТП № 950 | пр-кт Свободный д 4 | 8 | 1 |  |  |  |  | plc, gprs |  | Модернизазия | Да | Да | Да | в ЩУ помещение потребитя | потребитель | Коммерческий учет | На опоре ВЛ 0,4 кВ | Коммерческий учет
36 | Казанский РЭС | ПС 110/35/10 "Казанка" | ф. "Гагарье" 10 кВ | Новоселезнево | КТП № 950 | пр-кт Свободный д 5 | 13 | 1 |  |  |  |  | plc, gprs |  | Модернизазия | Да | Да | Да | в ЩУ помещение потребитя | потребитель | Коммерческий учет | На опоре ВЛ 0,4 кВ | Коммерческий учет
37 | Казанский РЭС | ПС 110/35/10 "Казанка" | ф. "Гагарье" 10 кВ | Новоселезнево | КТП № 950 | ул. Крупской д 12 кв. 1 | 8 | 1 |  |  |  |  | plc, gprs |  | Модернизазия | Да | Да | Да | в ЩУ помещение потребитя | потребитель | Коммерческий учет | На опоре ВЛ 0,4 кВ | Коммерческий учет
38 | Казанский РЭС | ПС 110/35/10 "Казанка" | ф. "Гагарье" 10 кВ | Новоселезнево | КТП № 950 | ул. Ленина д 275 кв. 1 | 4 | 1 |  |  |  |  | plc, gprs |  | Модернизазия | Да | Да | Да | в ЩУ помещение потребитя | потребитель | Коммерческий учет | На опоре ВЛ 0,4 кВ | Коммерческий учет
39 | Казанский РЭС | ПС 110/35/10 "Казанка" | ф. "Гагарье" 10 кВ | Новоселезнево | КТП № 950 | пр-кт Свободный д 9 | 17 | 1 |  |  |  |  | plc, gprs |  | Модернизазия | Да | Да | Да | в ЩУ помещение потребитя | потребитель | Коммерческий учет | На опоре ВЛ 0,4 кВ | Коммерческий учет
40 | Казанский РЭС | ПС 110/35/10 "Казанка" | ф. "Гагарье" 10 кВ | Новоселезнево | КТП № 950 | пр-кт Свободный д 1 | 11 | 1 |  |  |  |  | plc, gprs |  | Модернизазия | Да | Да | Да | в ЩУ помещение потребитя | потребитель | Коммерческий учет | На опоре ВЛ 0,4 кВ | Коммерческий учет
41 | Казанский РЭС | ПС 110/35/10 "Казанка" | ф. "Гагарье" 10 кВ | Новоселезнево | КТП № 950 | ул. Крупской д 8 кв. 1 | 6 | 1 |  |  |  |  | plc, gprs |  | Модернизазия | Да | Да | Да | в ЩУ помещение потребитя | потребитель | Коммерческий учет | На опоре ВЛ 0,4 кВ | Коммерческий учет
42 | Казанский РЭС | ПС 110/35/10 "Казанка" | ф. "Гагарье" 10 кВ | Новоселезнево | КТП № 950 | ул. Крупской д 8 кв. 1 | 6 |  | 1 |  | 1 |  | plc, gprs |  | Модернизазия | Да | Да | Да | в ЩУ помещение потребитя | потребитель | Коммерческий учет | На опоре ВЛ 0,4 кВ | Коммерческий учет
43 | Казанский РЭС | ПС 110/35/10 "Казанка" | ф. "Гагарье" 10 кВ | Новоселезнево | КТП № 950 | ул. Крупской д 16 кв. 2 | 11 | 1 |  |  |  |  | plc, gprs |  | Модернизазия | Да | Да | Да | в ЩУ помещение потребитя | потребитель | Коммерческий учет | На опоре ВЛ 0,4 кВ | Коммерческий учет
44 | Казанский РЭС | ПС 110/35/10 "Казанка" | ф. "Гагарье" 10 кВ | Новоселезнево | КТП № 950 | ул. Ленина д 275 кв. 4 | 4 | 1 |  |  |  |  | plc, gprs |  | Модернизазия | Да | Да | Да | в ЩУ помещение потребитя | потребитель | Коммерческий учет | На опоре ВЛ 0,4 кВ | Коммерческий учет
45 | Казанский РЭС | ПС 110/35/10 "Казанка" | ф. "Гагарье" 10 кВ | Новоселезнево | КТП № 950 | ул. Крупской д 6 | 5 | 1 |  |  |  |  | plc, gprs |  | Модернизазия | Да | Да | Да | в ЩУ помещение потребитя | потребитель | Коммерческий учет | На опоре ВЛ 0,4 кВ | Коммерческий учет
46 | Казанский РЭС | ПС 110/35/10 "Казанка" | ф. "Гагарье" 10 кВ | Новоселезнево | КТП № 950 | пр-кт Свободный д 3 | 13 | 1 |  |  |  |  | plc, gprs |  | Модернизазия | Да | Да | Да | в ЩУ помещение потребитя | потребитель | Коммерческий учет | На опоре ВЛ 0,4 кВ | Коммерческий учет
47 | Казанский РЭС | ПС 110/35/10 "Казанка" | ф. "Гагарье" 10 кВ | Новоселезнево | КТП № 950 | ул. Ленина д 275 кв. 9 | 4 | 1 |  |  |  |  | plc, gprs |  | Модернизазия | Да | Да | Да | в ЩУ помещение потребитя | потребитель | Коммерческий учет | На опоре ВЛ 0,4 кВ | Коммерческий учет
48 | Казанский РЭС | ПС 110/35/10 "Казанка" | ф. "Гагарье" 10 кВ | Новоселезнево | КТП № 950 | ул. Крупской д 16 кв. 1 | 11 | 1 |  |  |  |  | plc, gprs |  | Модернизазия | Да | Да | Да | в ЩУ помещение потребитя | потребитель | Коммерческий учет | На опоре ВЛ 0,4 кВ | Коммерческий учет
49 | Казанский РЭС | ПС 110/35/10 "Казанка" | ф. "Гагарье" 10 кВ | Новоселезнево | КТП № 950 | пр-кт Свободный д 10 | 12 | 1 |  |  |  |  | plc, gprs |  | Модернизазия | Да | Да | Да | в ЩУ помещение потребитя | потребитель | Коммерческий учет | На опоре ВЛ 0,4 кВ | Коммерческий учет
50 | Казанский РЭС | ПС 110/35/10 "Казанка" | ф. "Гагарье" 10 кВ | Новоселезнево | КТП № 950 | ул. Ленина д 275 кв. 16 | 4 | 1 |  |  |  |  | plc, gprs |  | Модернизазия | Да | Да | Да | в ЩУ помещение потребитя | потребитель | Коммерческий учет | На опоре ВЛ 0,4 кВ | Коммерческий учет
51 | Казанский РЭС | ПС 110/35/10 "Казанка" | ф. "Гагарье" 10 кВ | Новоселезнево | КТП № 950 | ул. Крупской д 2 | 3 | 1 |  |  |  |  | plc, gprs |  | Модернизазия | Да | Да | Да | в ЩУ помещение потребитя | потребитель | Коммерческий учет | На опоре ВЛ 0,4 кВ | Коммерческий учет
52 | Казанский РЭС | ПС 110/35/10 "Казанка" | ф. "Гагарье" 10 кВ | Новоселезнево | КТП № 950 | пр-кт Свободный д 13 кв. 1 | 20 | 1 |  |  |  |  | plc, gprs |  | Модернизазия | Да | Да | Да | в ЩУ помещение потребитя | потребитель | Коммерческий учет | На опоре ВЛ 0,4 кВ | Коммерческий учет
53 | Казанский РЭС | ПС 110/35/10 "Казанка" | ф. "Гагарье" 10 кВ | Новоселезнево | КТП № 950 | ул. Ленина д 275 кв. 5 | 4 | 1 |  |  |  |  | plc, gprs |  | Модернизазия | Да | Да | Да | в ЩУ помещение потребитя | потребитель | Коммерческий учет | На опоре ВЛ 0,4 кВ | Коммерческий учет
54 | Казанский РЭС | ПС 110/35/10 "Казанка" | ф. "Гагарье" 10 кВ | Новоселезнево | КТП № 950 | ул. Крупской д 3 кв. 1 | 12 | 1 |  |  |  |  | plc, gprs |  | Модернизазия | Да | Да | Да | в ЩУ помещение потребитя | потребитель | Коммерческий учет | На опоре ВЛ 0,4 кВ | Коммерческий учет
55 | Казанский РЭС | ПС 110/35/10 "Казанка" | ф. "Гагарье" 10 кВ | Новоселезнево | КТП № 950 | ул. Ленина д 275 кв. 8 | 4 | 1 |  |  |  |  | plc, gprs |  | Модернизазия | Да | Да | Да | в ЩУ помещение потребитя | потребитель | Коммерческий учет | На опоре ВЛ 0,4 кВ | Коммерческий учет
56 | Казанский РЭС | ПС 110/35/10 "Казанка" | ф. "Гагарье" 10 кВ | Новоселезнево | КТП № 950 | ул. Ленина д 275 кв. 7 | 4 | 1 |  |  |  |  | plc, gprs |  | Модернизазия | Да | Да | Да | в ЩУ помещение потребитя | потребитель | Коммерческий учет | На опоре ВЛ 0,4 кВ | Коммерческий учет
57 | Казанский РЭС | ПС 110/35/10 "Казанка" | ф. "Гагарье" 10 кВ | Новоселезнево | КТП № 950 | пр-кт Свободный д 13 кв. 2 | 20 | 1 |  |  |  |  | plc, gprs |  | Модернизазия | Да | Да | Да | в ЩУ помещение потребитя | потребитель | Коммерческий учет | На опоре ВЛ 0,4 кВ | Коммерческий учет
58 | Казанский РЭС | ПС 110/35/10 "Казанка" | ф. "Гагарье" 10 кВ | Новоселезнево | КТП № 950 | пр-кт Свободный д 20 | 19 | 1 |  |  |  |  | plc, gprs |  | Модернизазия | Да | Да | Да | в ЩУ помещение потребитя | потребитель | Коммерческий учет | На опоре ВЛ 0,4 кВ | Коммерческий учет
59 | Казанский РЭС | ПС 110/35/10 "Казанка" | ф. "Гагарье" 10 кВ | Новоселезнево | КТП № 950 | ул. Крупской д 10 кв. 2 | 7 | 1 |  |  |  |  | plc, gprs |  | Модернизазия | Да | Да | Да | в ЩУ помещение потребитя | потребитель | Коммерческий учет | На опоре ВЛ 0,4 кВ | Коммерческий учет
60 | Казанский РЭС | ПС 110/35/10 "Казанка" | ф. "Гагарье" 10 кВ | Новоселезнево | КТП № 950 | ул. Крупской д 4 кв. 1 | 4 | 1 |  |  |  |  | plc, gprs |  | Модернизазия | Да | Да | Да | в ЩУ помещение потребитя | потребитель | Коммерческий учет | На опоре ВЛ 0,4 кВ | Коммерческий учет
61 | Казанский РЭС | ПС 110/35/10 "Казанка" | ф. "Гагарье" 10 кВ | Новоселезнево | КТП № 950 | ул. Крупской д 3 кв. 2 | 12 | 1 |  |  |  |  | plc, gprs |  | Модернизазия | Да | Да | Да | в ЩУ помещение потребитя | потребитель | Коммерческий учет | На опоре ВЛ 0,4 кВ | Коммерческий учет
62 | Казанский РЭС | ПС 110/35/10 "Казанка" | ф. "Гагарье" 10 кВ | Новоселезнево | КТП № 950 | ул. Крупской д 3 кв. 2 | 12 | 1 |  |  |  |  | plc, gprs |  | Модернизазия | Да | Да | Да | в ЩУ помещение потребитя | потребитель | Коммерческий учет | На опоре ВЛ 0,4 кВ | Коммерческий учет
63 | Казанский РЭС | ПС 110/35/10 "Казанка" | ф. "Гагарье" 10 кВ | Новоселезнево | КТП № 950 | ул. Ленина д 275 кв. 11 | 4 | 1 |  |  |  |  | plc, gprs |  | Модернизазия | Да | Да | Да | в ЩУ помещение потребитя | потребитель | Коммерческий учет | На опоре ВЛ 0,4 кВ | Коммерческий учет
64 | Казанский РЭС | ПС 110/35/10 "Казанка" | ф. "Гагарье" 10 кВ | Новоселезнево | КТП № 950 | пр-кт Свободный д 18 | 19 | 1 |  |  |  |  | plc, gprs |  | Модернизазия | Да | Да | Да | в ЩУ помещение потребитя | потребитель | Коммерческий учет | На опоре ВЛ 0,4 кВ | Коммерческий учет
65 | Казанский РЭС | ПС 110/35/10 "Казанка" | ф. "Гагарье" 10 кВ | Новоселезнево | КТП № 2265 | ул. Декабристов д 5 кв. 2 | 13 | 1 |  |  |  |  | plc, gprs |  | Модернизазия | Да | Да | Да | в ЩУ помещение потребитя | потребитель | Коммерческий учет | На опоре ВЛ 0,4 кВ | Коммерческий учет
66 | Казанский РЭС | ПС 110/35/10 "Казанка" | ф. "Гагарье" 10 кВ | Новоселезнево | КТП № 2265 | ул. Ленина д 282 | 2 | 1 |  |  |  |  | plc, gprs |  | Модернизазия | Да | Да | Да | в ЩУ помещение потребитя | потребитель | Коммерческий учет | На опоре ВЛ 0,4 кВ | Коммерческий учет
67 | Казанский РЭС | ПС 110/35/10 "Казанка" | ф. "Гагарье" 10 кВ | Новоселезнево | КТП № 2265 | ул. Декабристов д 7 кв. 1 | 14 | 1 |  |  |  |  | plc, gprs |  | Модернизазия | Да | Да | Да | в ЩУ помещение потребитя | потребитель | Коммерческий учет | На опоре ВЛ 0,4 кВ | Коммерческий учет
68 | Казанский РЭС | ПС 110/35/10 "Казанка" | ф. "Гагарье" 10 кВ | Новоселезнево | КТП № 2265 | ул. Декабристов д 9 кв. 2 | 15 | 1 |  |  |  |  | plc, gprs |  | Модернизазия | Да | Да | Да | в ЩУ помещение потребитя | потребитель | Коммерческий учет | На опоре ВЛ 0,4 кВ | Коммерческий учет
69 | Казанский РЭС | ПС 110/35/10 "Казанка" | ф. "Гагарье" 10 кВ | Новоселезнево | КТП № 2265 | ул. Ленина д 286 | 3 | 1 |  |  |  |  | plc, gprs |  | Модернизазия | Да | Да | Да | в ЩУ помещение потребитя | потребитель | Коммерческий учет | На опоре ВЛ 0,4 кВ | Коммерческий учет
70 | Казанский РЭС | ПС 110/35/10 "Казанка" | ф. "Гагарье" 10 кВ | Новоселезнево | КТП № 2265 | ул. Декабристов д 8 кв. 1 | 9 | 1 |  |  |  |  | plc, gprs |  | Модернизазия | Да | Да | Да | в ЩУ помещение потребитя | потребитель | Коммерческий учет | На опоре ВЛ 0,4 кВ | Коммерческий учет
71 | Казанский РЭС | ПС 110/35/10 "Казанка" | ф. "Гагарье" 10 кВ | Новоселезнево | КТП № 2265 | ул. Ленина д 292 кв. 2 | 7 | 1 |  |  |  |  | plc, gprs |  | Модернизазия | Да | Да | Да | в ЩУ помещение потребитя | потребитель | Коммерческий учет | На опоре ВЛ 0,4 кВ | Коммерческий учет
72 | Казанский РЭС | ПС 110/35/10 "Казанка" | ф. "Гагарье" 10 кВ | Новоселезнево | КТП № 2265 | ул. Ленина д 294 кв. 1 | 8 | 1 |  |  |  |  | plc, gprs |  | Модернизазия | Да | Да | Да | в ЩУ помещение потребитя | потребитель | Коммерческий учет | На опоре ВЛ 0,4 кВ | Коммерческий учет
73 | Казанский РЭС | ПС 110/35/10 "Казанка" | ф. "Гагарье" 10 кВ | Новоселезнево | КТП № 2265 | ул. Декабристов д 2 | 6 | 1 |  |  |  |  | plc, gprs |  | Модернизазия | Да | Да | Да | в ЩУ помещение потребитя | потребитель | Коммерческий учет | На опоре ВЛ 0,4 кВ | Коммерческий учет
74 | Казанский РЭС | ПС 110/35/10 "Казанка" | ф. "Гагарье" 10 кВ | Новоселезнево | КТП № 2265 | ул. Декабристов д 3 кв. 1 | 12 | 1 |  |  |  |  | plc, gprs |  | Модернизазия | Да | Да | Да | в ЩУ помещение потребитя | потребитель | Коммерческий учет | На опоре ВЛ 0,4 кВ | Коммерческий учет
75 | Казанский РЭС | ПС 110/35/10 "Казанка" | ф. "Гагарье" 10 кВ | Новоселезнево | КТП № 2265 | ул. Ленина д 288 | 4 | 1 |  |  |  |  | plc, gprs |  | Модернизазия | Да | Да | Да | в ЩУ помещение потребитя | потребитель | Коммерческий учет | На опоре ВЛ 0,4 кВ | Коммерческий учет
76 | Казанский РЭС | ПС 110/35/10 "Казанка" | ф. "Гагарье" 10 кВ | Новоселезнево | КТП № 2265 | ул. Ленина д 287 кв. 1 | 7 | 1 |  |  |  |  | plc, gprs |  | Модернизазия | Да | Да | Да | в ЩУ помещение потребитя | потребитель | Коммерческий учет | На опоре ВЛ 0,4 кВ | Коммерческий учет
77 | Казанский РЭС | ПС 110/35/10 "Казанка" | ф. "Гагарье" 10 кВ | Новоселезнево | КТП № 2265 | ул. Ленина д 285 кв. 1 | 5 | 1 |  |  |  |  | plc, gprs |  | Модернизазия | Да | Да | Да | в ЩУ помещение потребитя | потребитель | Коммерческий учет | На опоре ВЛ 0,4 кВ | Коммерческий учет
78 | Казанский РЭС | ПС 110/35/10 "Казанка" | ф. "Гагарье" 10 кВ | Новоселезнево | КТП № 2265 | ул. Ленина д 283 | 5 | 1 |  |  |  |  | plc, gprs |  | Модернизазия | Да | Да | Да | в ЩУ помещение потребитя | потребитель | Коммерческий учет | На опоре ВЛ 0,4 кВ | Коммерческий учет
79 | Казанский РЭС | ПС 110/35/10 "Казанка" | ф. "Гагарье" 10 кВ | Новоселезнево | КТП № 2265 | ул. Ленина д 290 кв. 1 | 5 | 1 |  |  |  |  | plc, gprs |  | Модернизазия | Да | Да | Да | в ЩУ помещение потребитя | потребитель | Коммерческий учет | На опоре ВЛ 0,4 кВ | Коммерческий учет
80 | Казанский РЭС | ПС 110/35/10 "Казанка" | ф. "Гагарье" 10 кВ | Новоселезнево | КТП № 2265 | ул. Ленина д 280 | 1 | 1 |  |  |  |  | plc, gprs |  | Модернизазия | Да | Да | Да | в ЩУ помещение потребитя | потребитель | Коммерческий учет | На опоре ВЛ 0,4 кВ | Коммерческий учет
81 | Казанский РЭС | ПС 110/35/10 "Казанка" | ф. "Гагарье" 10 кВ | Новоселезнево | КТП № 2265 | ул. Декабристов д 5 кв. 1 | 13 | 1 |  |  |  |  | plc, gprs |  | Модернизазия | Да | Да | Да | в ЩУ помещение потребитя | потребитель | Коммерческий учет | На опоре ВЛ 0,4 кВ | Коммерческий учет
82 | Казанский РЭС | ПС 110/35/10 "Казанка" | ф. "Гагарье" 10 кВ | Новоселезнево | КТП № 2265 | ул. Декабристов д 10 кв. 2 | 9 | 1 |  |  |  |  | plc, gprs |  | Модернизазия | Да | Да | Да | в ЩУ помещение потребитя | потребитель | Коммерческий учет | На опоре ВЛ 0,4 кВ | Коммерческий учет
83 | Казанский РЭС | ПС 110/35/10 "Казанка" | ф. "Гагарье" 10 кВ | Новоселезнево | КТП № 2265 | ул. Ленина д 298 | 9 | 1 |  |  |  |  | plc, gprs |  | Модернизазия | Да | Да | Да | в ЩУ помещение потребитя | потребитель | Коммерческий учет | На опоре ВЛ 0,4 кВ | Коммерческий учет
84 | Казанский РЭС | ПС 110/35/10 "Казанка" | ф. "Гагарье" 10 кВ | Новоселезнево | КТП № 2265 | ул. Декабристов д 1 кв. 1 | 11 | 1 |  |  |  |  | plc, gprs |  | Модернизазия | Да | Да | Да | в ЩУ помещение потребитя | потребитель | Коммерческий учет | На опоре ВЛ 0,4 кВ | Коммерческий учет
85 | Казанский РЭС | ПС 110/35/10 "Казанка" | ф. "Гагарье" 10 кВ | Новоселезнево | КТП № 2265 | ул. Декабристов д 8 кв. 2 | 9 | 1 |  |  |  |  | plc, gprs |  | Модернизазия | Да | Да | Да | в ЩУ помещение потребитя | потребитель | Коммерческий учет | На опоре ВЛ 0,4 кВ | Коммерческий учет
86 | Казанский РЭС | ПС 110/35/10 "Казанка" | ф. "Гагарье" 10 кВ | Новоселезнево | КТП № 2265 | ул. Декабристов д 3 кв. 2 | 12 | 1 |  |  |  |  | plc, gprs |  | Модернизазия | Да | Да | Да | в ЩУ помещение потребитя | потребитель | Коммерческий учет | На опоре ВЛ 0,4 кВ | Коммерческий учет
87 | Казанский РЭС | ПС 110/35/10 "Казанка" | ф. "Гагарье" 10 кВ | Новоселезнево | КТП № 2265 | ул. Декабристов д 1 кв. 2 | 11 | 1 |  |  |  |  | plc, gprs |  | Модернизазия | Да | Да | Да | в ЩУ помещение потребитя | потребитель | Коммерческий учет | На опоре ВЛ 0,4 кВ | Коммерческий учет
88 | Казанский РЭС | ПС 110/35/10 "Казанка" | ф. "Гагарье" 10 кВ | Новоселезнево | КТП № 2265 | ул. Декабристов д 4 | 7 | 1 |  |  |  |  | plc, gprs |  | Модернизазия | Да | Да | Да | в ЩУ помещение потребитя | потребитель | Коммерческий учет | На опоре ВЛ 0,4 кВ | Коммерческий учет
89 | Казанский РЭС | ПС 110/35/10 "Казанка" | ф. "Гагарье" 10 кВ | Новоселезнево | КТП № 2265 | ул. Ленина д 290 кв. 2 | 5 | 1 |  |  |  |  | plc, gprs |  | Модернизазия | Да | Да | Да | в ЩУ помещение потребитя | потребитель | Коммерческий учет | На опоре ВЛ 0,4 кВ | Коммерческий учет
90 | Казанский РЭС | ПС 110/35/10 "Казанка" | ф. "Гагарье" 10 кВ | Новоселезнево | КТП № 2265 | ул. Ленина д 291 кв. 2 | 9 | 1 |  |  |  |  | plc, gprs |  | Модернизазия | Да | Да | Да | в ЩУ помещение потребитя | потребитель | Коммерческий учет | На опоре ВЛ 0,4 кВ | Коммерческий учет
91 | Казанский РЭС | ПС 110/35/10 "Казанка" | ф. "Гагарье" 10 кВ | Новоселезнево | КТП № 2265 | ул. Декабристов д 7 кв. 2 | 14 | 1 |  |  |  |  | plc, gprs |  | Модернизазия | Да | Да | Да | в ЩУ помещение потребитя | потребитель | Коммерческий учет | На опоре ВЛ 0,4 кВ | Коммерческий учет
92 | Казанский РЭС | ПС 110/35/10 "Казанка" | ф. "Гагарье" 10 кВ | Новоселезнево | КТП № 2265 | ул. Декабристов д 4 кв. 2 | 7 | 1 |  |  |  |  | plc, gprs |  | Модернизазия | Да | Да | Да | в ЩУ помещение потребитя | потребитель | Коммерческий учет | На опоре ВЛ 0,4 кВ | Коммерческий учет
93 | Казанский РЭС | ПС 110/35/10 "Казанка" | ф. "Гагарье" 10 кВ | Новоселезнево | КТП № 2265 | ул. Декабристов д 10 кв. 1 | 9 | 1 |  |  |  |  | plc, gprs |  | Модернизазия | Да | Да | Да | в ЩУ помещение потребитя | потребитель | Коммерческий учет | На опоре ВЛ 0,4 кВ | Коммерческий учет
94 | Казанский РЭС | ПС 110/35/10 "Казанка" | ф. "Гагарье" 10 кВ | Новоселезнево | КТП № 2265 | ул. Ленина д 287 кв. 2 | 7 | 1 |  |  |  |  | plc, gprs |  | Модернизазия | Да | Да | Да | в ЩУ помещение потребитя | потребитель | Коммерческий учет | На опоре ВЛ 0,4 кВ | Коммерческий учет
95 | Казанский РЭС | ПС 110/35/10 "Казанка" | ф. "Гагарье" 10 кВ | Новоселезнево | КТП № 2265 | ул. Ленина д 292 кв. 1 | 7 | 1 |  |  |  |  | plc, gprs |  | Модернизазия | Да | Да | Да | в ЩУ помещение потребитя | потребитель | Коммерческий учет | На опоре ВЛ 0,4 кВ | Коммерческий учет
96 | Казанский РЭС | ПС 110/35/10 "Казанка" | ф. "Гагарье" 10 кВ | Новоселезнево | КТП № 2265 | ул. Ленина д 294 кв. 2 | 8 | 1 |  |  |  |  | plc, gprs |  | Модернизазия | Да | Да | Да | в ЩУ помещение потребитя | потребитель | Коммерческий учет | На опоре ВЛ 0,4 кВ | Коммерческий учет
97 | Казанский РЭС | ПС 110/35/10 "Казанка" | ф. "Гагарье" 10 кВ | Новоселезнево | КТП № 2265 | ул. 25 Партсъезда д 18 | 15 | 1 |  |  |  |  | plc, gprs |  | Модернизазия | Да | Да | Да | в ЩУ помещение потребитя | потребитель | Коммерческий учет | На опоре ВЛ 0,4 кВ | Коммерческий учет
98 | Казанский РЭС | ПС 110/35/10 "Казанка" | ф. "Гагарье" 10 кВ | Новоселезнево | КТП № 2265 | ул. Ленина д 278 | 10 | 1 |  |  |  |  | plc, gprs |  | Модернизазия | Да | Да | Да | в ЩУ помещение потребитя | потребитель | Коммерческий учет | На опоре ВЛ 0,4 кВ | Коммерческий учет
99 | Казанский РЭС | ПС 110/35/10 "Казанка" | ф. "Гагарье" 10 кВ | Новоселезнево | КТП № 2265 | ул. Декабристов д 6 кв. 2 | 8 | 1 |  |  |  |  | plc, gprs |  | Модернизазия | Да | Да | Да | в ЩУ помещение потребитя | потребитель | Коммерческий учет | На опоре ВЛ 0,4 кВ | Коммерческий учет
100 | Казанский РЭС | ПС 110/35/10 "Казанка" | ф. "Гагарье" 10 кВ | Новоселезнево | КТП № 2265 | ул. Ленина д 285 кв. 2 | 5 | 1 |  |  |  |  | plc, gprs |  | Модернизазия | Да | Да | Да | в ЩУ помещение потребитя | потребитель | Коммерческий учет | На опоре ВЛ 0,4 кВ | Коммерческий учет
101 | Казанский РЭС | ПС 110/35/10 "Казанка" | ф. "Гагарье" 10 кВ | Новоселезнево | КТП № 2265 | ул. Декабристов д 6 кв. 1 | 7 | 1 |  |  |  |  | plc, gprs |  | Модернизазия | Да | Да | Да | в ЩУ помещение потребитя | потребитель | Коммерческий учет | На опоре ВЛ 0,4 кВ | Коммерческий учет
102 | Казанский РЭС | ПС 110/35/10 "Казанка" | ф. "Гагарье" 10 кВ | Новоселезнево | КТП № 2265 | ул. Ленина д 281 | 11 | 1 |  |  |  |  | plc, gprs |  | Модернизазия | Да | Да | Да | в ЩУ помещение потребитя | потребитель | Коммерческий учет | На опоре ВЛ 0,4 кВ | Коммерческий учет
103 | Казанский РЭС | ПС 110/35/10 "Казанка" | ф. "Гагарье" 10 кВ | Новоселезнево | КТП № 2265 | ул. Декабристов д 12 кв. 2 | 10 | 1 |  |  |  |  | plc, gprs |  | Модернизазия | Да | Да | Да | в ЩУ помещение потребитя | потребитель | Коммерческий учет | На опоре ВЛ 0,4 кВ | Коммерческий учет
104 | Казанский РЭС | ПС 110/35/10 "Казанка" | ф. "Гагарье" 10 кВ | Новоселезнево | КТП № 2265 | ул. Декабристов д 12 кв. 1 | 10 | 1 |  |  |  |  | plc, gprs |  | Модернизазия | Да | Да | Да | в ЩУ помещение потребитя | потребитель | Коммерческий учет | На опоре ВЛ 0,4 кВ | Коммерческий учет
105 | Казанский РЭС | ПС 110/35/10 "Казанка" | ф. "Гагарье" 10 кВ | Новоселезнево | КТП № 2265 | ул. Ленина д 289 кв. 1 | 8 | 1 |  |  |  |  | plc, gprs |  | Модернизазия | Да | Да | Да | в ЩУ помещение потребитя | потребитель | Коммерческий учет | На опоре ВЛ 0,4 кВ | Коммерческий учет
106 | Казанский РЭС | ПС 110/35/10 "Казанка" | ф. "Гагарье" 10 кВ | Новоселезнево | КТП № 2265 | ул. Ленина д 291 | 9 | 1 |  |  |  |  | plc, gprs |  | Модернизазия | Да | Да | Да | в ЩУ помещение потребитя | потребитель | Коммерческий учет | На опоре ВЛ 0,4 кВ | Коммерческий учет
107 | Казанский РЭС | ПС 110/35/10 "Казанка" | ф. "Гагарье" 10 кВ | Новоселезнево | КТП № 2265 | ул. Ленина д 289 кв. 2 | 8 |  | 1 |  | 1 |  | plc, gprs |  | Модернизазия | Да | Да | Да | в ЩУ помещение потребитя | потребитель | Коммерческий учет | На опоре ВЛ 0,4 кВ | Коммерческий учет
108 | Казанский РЭС | ПС 110/35/10 "Казанка" | ф. "Селезнево" 10 кВ | Новоселезнево | КТП № 1797 | пр-кт Юбилейный д 4 кв. 2 | 4 | 1 |  |  |  |  | plc, gprs |  | Модернизазия | Да | Да | Да | в ЩУ помещение потребитя | потребитель | Коммерческий учет | На опоре ВЛ 0,4 кВ | Коммерческий учет
109 | Казанский РЭС | ПС 110/35/10 "Казанка" | ф. "Селезнево" 10 кВ | Новоселезнево | КТП № 1797 | ул. Береговая д 77 | 2 | 1 |  |  |  |  | plc, gprs |  | Модернизазия | Да | Да | Да | в ЩУ помещение потребитя | потребитель | Коммерческий учет | На опоре ВЛ 0,4 кВ | Коммерческий учет
110 | Казанский РЭС | ПС 110/35/10 "Казанка" | ф. "Селезнево" 10 кВ | Новоселезнево | КТП № 1797 | ул. Береговая д 77 | 2 |  | 1 |  | 1 |  | plc, gprs |  | Модернизазия | Да | Да | Да | в ЩУ помещение потребитя | потребитель | Коммерческий учет | На опоре ВЛ 0,4 кВ | Коммерческий учет
111 | Казанский РЭС | ПС 110/35/10 "Казанка" | ф. "Селезнево" 10 кВ | Новоселезнево | КТП № 1797 | пр-кт Юбилейный д 6 кв. 2 | 3 | 1 |  |  |  |  | plc, gprs |  | Модернизазия | Да | Да | Да | в ЩУ помещение потребитя | потребитель | Коммерческий учет | На опоре ВЛ 0,4 кВ | Коммерческий учет
112 | Казанский РЭС | ПС 110/35/10 "Казанка" | ф. "Селезнево" 10 кВ | Новоселезнево | КТП № 1797 | ул. Береговая д 69 | 5 | 1 |  |  |  |  | plc, gprs |  | Модернизазия | Да | Да | Да | в ЩУ помещение потребитя | потребитель | Коммерческий учет | На опоре ВЛ 0,4 кВ | Коммерческий учет
113 | Казанский РЭС | ПС 110/35/10 "Казанка" | ф. "Селезнево" 10 кВ | Новоселезнево | КТП № 1797 | ул. Береговая д 94 |  | 1 |  |  |  |  | plc, gprs |  | Модернизазия | Да | Да | Да | в ЩУ помещение потребитя | потребитель | Коммерческий учет | На опоре ВЛ 0,4 кВ | Коммерческий учет
114 | Казанский РЭС | ПС 110/35/10 "Казанка" | ф. "Селезнево" 10 кВ | Новоселезнево | КТП № 1797 | ул. Береговая д 100 кв. 1 | 16 | 1 |  |  |  |  | plc, gprs |  | Модернизазия | Да | Да | Да | в ЩУ помещение потребитя | потребитель | Коммерческий учет | На опоре ВЛ 0,4 кВ | Коммерческий учет
115 | Казанский РЭС | ПС 110/35/10 "Казанка" | ф. "Селезнево" 10 кВ | Новоселезнево | КТП № 1797 | ул. Береговая д 67 | 9 | 1 |  |  |  |  | plc, gprs |  | Модернизазия | Да | Да | Да | в ЩУ помещение потребитя | потребитель | Коммерческий учет | На опоре ВЛ 0,4 кВ | Коммерческий учет
116 | Казанский РЭС | ПС 110/35/10 "Казанка" | ф. "Селезнево" 10 кВ | Новоселезнево | КТП № 1797 | пр-кт Юбилейный д 2 кв. 1 | 5 | 1 |  |  |  |  | plc, gprs |  | Модернизазия | Да | Да | Да | в ЩУ помещение потребитя | потребитель | Коммерческий учет | На опоре ВЛ 0,4 кВ | Коммерческий учет
117 | Казанский РЭС | ПС 110/35/10 "Казанка" | ф. "Селезнево" 10 кВ | Новоселезнево | КТП № 1797 | ул. Береговая д 110 |  |  | 1 |  | 1 |  | plc, gprs |  | Модернизазия | Да | Да | Да | в ЩУ помещение потребитя | потребитель | Коммерческий учет | На опоре ВЛ 0,4 кВ | Коммерческий учет
118 | Казанский РЭС | ПС 110/35/10 "Казанка" | ф. "Селезнево" 10 кВ | Новоселезнево | КТП № 1797 | пр-кт Юбилейный д 7 кв. 2 | 6 | 1 |  |  |  |  | plc, gprs |  | Модернизазия | Да | Да | Да | в ЩУ помещение потребитя | потребитель | Коммерческий учет | На опоре ВЛ 0,4 кВ | Коммерческий учет
119 | Казанский РЭС | ПС 110/35/10 "Казанка" | ф. "Селезнево" 10 кВ | Новоселезнево | КТП № 1797 | ул. Береговая д 90 | 8 | 1 |  |  |  |  | plc, gprs |  | Модернизазия | Да | Да | Да | в ЩУ помещение потребитя | потребитель | Коммерческий учет | На опоре ВЛ 0,4 кВ | Коммерческий учет
120 | Казанский РЭС | ПС 110/35/10 "Казанка" | ф. "Селезнево" 10 кВ | Новоселезнево | КТП № 1797 | ул. Береговая д 96 | 4 | 1 |  |  |  |  | plc, gprs |  | Модернизазия | Да | Да | Да | в ЩУ помещение потребитя | потребитель | Коммерческий учет | На опоре ВЛ 0,4 кВ | Коммерческий учет
121 | Казанский РЭС | ПС 110/35/10 "Казанка" | ф. "Селезнево" 10 кВ | Новоселезнево | КТП № 1797 | ул. Береговая д 85 | 3 |  | 1 |  | 1 |  | plc, gprs |  | Модернизазия | Да | Да | Да | в ЩУ помещение потребитя | потребитель | Коммерческий учет | На опоре ВЛ 0,4 кВ | Коммерческий учет
122 | Казанский РЭС | ПС 110/35/10 "Казанка" | ф. "Селезнево" 10 кВ | Новоселезнево | КТП № 1797 | ул. Береговая д 87 | 4 | 1 |  |  |  |  | plc, gprs |  | Модернизазия | Да | Да | Да | в ЩУ помещение потребитя | потребитель | Коммерческий учет | На опоре ВЛ 0,4 кВ | Коммерческий учет
123 | Казанский РЭС | ПС 110/35/10 "Казанка" | ф. "Селезнево" 10 кВ | Новоселезнево | КТП № 1797 | ул. Береговая д 91 кв. 1 | 5 | 1 |  |  |  |  | plc, gprs |  | Модернизазия | Да | Да | Да | в ЩУ помещение потребитя | потребитель | Коммерческий учет | На опоре ВЛ 0,4 кВ | Коммерческий учет
124 | Казанский РЭС | ПС 110/35/10 "Казанка" | ф. "Селезнево" 10 кВ | Новоселезнево | КТП № 1797 | ул. Береговая д 93 | 6 |  | 1 |  | 1 |  | plc, gprs |  | Модернизазия | Да | Да | Да | в ЩУ помещение потребитя | потребитель | Коммерческий учет | На опоре ВЛ 0,4 кВ | Коммерческий учет
125 | Казанский РЭС | ПС 110/35/10 "Казанка" | ф. "Селезнево" 10 кВ | Новоселезнево | КТП № 1797 | пр-кт Юбилейный д 2 кв. 2 | 5 | 1 |  |  |  |  | plc, gprs |  | Модернизазия | Да | Да | Да | в ЩУ помещение потребитя | потребитель | Коммерческий учет | На опоре ВЛ 0,4 кВ | Коммерческий учет
126 | Казанский РЭС | ПС 110/35/10 "Казанка" | ф. "Селезнево" 10 кВ | Новоселезнево | КТП № 1797 | пр-кт Интернациональный д 3 | 13 | 1 |  |  |  |  | plc, gprs |  | Модернизазия | Да | Да | Да | в ЩУ помещение потребитя | потребитель | Коммерческий учет | На опоре ВЛ 0,4 кВ | Коммерческий учет
127 | Казанский РЭС | ПС 110/35/10 "Казанка" | ф. "Селезнево" 10 кВ | Новоселезнево | КТП № 1797 | ул. Береговая д 75 | 3 | 1 |  |  |  |  | plc, gprs |  | Модернизазия | Да | Да | Да | в ЩУ помещение потребитя | потребитель | Коммерческий учет | На опоре ВЛ 0,4 кВ | Коммерческий учет
128 | Казанский РЭС | ПС 110/35/10 "Казанка" | ф. "Селезнево" 10 кВ | Новоселезнево | КТП № 1797 | пр-кт Юбилейный д 4 кв. 1 | 4 | 1 |  |  |  |  | plc, gprs |  | Модернизазия | Да | Да | Да | в ЩУ помещение потребитя | потребитель | Коммерческий учет | На опоре ВЛ 0,4 кВ | Коммерческий учет
129 | Казанский РЭС | ПС 110/35/10 "Казанка" | ф. "Селезнево" 10 кВ | Новоселезнево | КТП № 1797 | пр-кт Интернациональный д 7 | 14 | 1 |  |  |  |  | plc, gprs |  | Модернизазия | Да | Да | Да | в ЩУ помещение потребитя | потребитель | Коммерческий учет | На опоре ВЛ 0,4 кВ | Коммерческий учет
130 | Казанский РЭС | ПС 110/35/10 "Казанка" | ф. "Селезнево" 10 кВ | Новоселезнево | КТП № 1797 | ул. Береговая д 81 кв. 1 | 2 | 1 |  |  |  |  | plc, gprs |  | Модернизазия | Да | Да | Да | в ЩУ помещение потребитя | потребитель | Коммерческий учет | На опоре ВЛ 0,4 кВ | Коммерческий учет
131 | Казанский РЭС | ПС 110/35/10 "Казанка" | ф. "Селезнево" 10 кВ | Новоселезнево | КТП № 1797 | пр-кт Юбилейный д 5 кв. 2 | 7 | 1 |  |  |  |  | plc, gprs |  | Модернизазия | Да | Да | Да | в ЩУ помещение потребитя | потребитель | Коммерческий учет | На опоре ВЛ 0,4 кВ | Коммерческий учет
132 | Казанский РЭС | ПС 110/35/10 "Казанка" | ф. "Селезнево" 10 кВ | Новоселезнево | КТП № 1797 | ул. Береговая д 108 кв. 1 | 12 | 1 |  |  |  |  | plc, gprs |  | Модернизазия | Да | Да | Да | в ЩУ помещение потребитя | потребитель | Коммерческий учет | На опоре ВЛ 0,4 кВ | Коммерческий учет
133 | Казанский РЭС | ПС 110/35/10 "Казанка" | ф. "Селезнево" 10 кВ | Новоселезнево | КТП № 1797 | пр-кт Юбилейный д 3 | 8 | 1 |  |  |  |  | plc, gprs |  | Модернизазия | Да | Да | Да | в ЩУ помещение потребитя | потребитель | Коммерческий учет | На опоре ВЛ 0,4 кВ | Коммерческий учет
134 | Казанский РЭС | ПС 110/35/10 "Казанка" | ф. "Селезнево" 10 кВ | Новоселезнево | КТП № 1797 | пр-кт Юбилейный д 5 кв. 1 | 7 | 1 |  |  |  |  | plc, gprs |  | Модернизазия | Да | Да | Да | в ЩУ помещение потребитя | потребитель | Коммерческий учет | На опоре ВЛ 0,4 кВ | Коммерческий учет
135 | Казанский РЭС | ПС 110/35/10 "Казанка" | ф. "Селезнево" 10 кВ | Новоселезнево | КТП № 1797 | ул. Береговая д 83 | 3 | 1 |  |  |  |  | plc, gprs |  | Модернизазия | Да | Да | Да | в ЩУ помещение потребитя | потребитель | Коммерческий учет | На опоре ВЛ 0,4 кВ | Коммерческий учет
136 | Казанский РЭС | ПС 110/35/10 "Казанка" | ф. "Селезнево" 10 кВ | Новоселезнево | КТП № 1797 | ул. Береговая д 114 |  |  | 1 |  | 1 |  | plc, gprs |  | Модернизазия | Да | Да | Да | в ЩУ помещение потребитя | потребитель | Коммерческий учет | На опоре ВЛ 0,4 кВ | Коммерческий учет
137 | Казанский РЭС | ПС 110/35/10 "Казанка" | ф. "Селезнево" 10 кВ | Новоселезнево | КТП № 1797 | ул. Береговая д 79 |  | 1 |  |  |  |  | plc, gprs |  | Модернизазия | Да | Да | Да | в ЩУ помещение потребитя | потребитель | Коммерческий учет | На опоре ВЛ 0,4 кВ | Коммерческий учет
138 | Казанский РЭС | ПС 110/35/10 "Казанка" | ф. "Селезнево" 10 кВ | Новоселезнево | КТП № 1797 | пр-кт Интернациональный д 5 | 14 | 1 |  |  |  |  | plc, gprs |  | Модернизазия | Да | Да | Да | в ЩУ помещение потребитя | потребитель | Коммерческий учет | На опоре ВЛ 0,4 кВ | Коммерческий учет
139 | Казанский РЭС | ПС 110/35/10 "Казанка" | ф. "Селезнево" 10 кВ | Новоселезнево | КТП № 1797 | ул. Береговая д 92 | 8 | 1 |  |  |  |  | plc, gprs |  | Модернизазия | Да | Да | Да | в ЩУ помещение потребитя | потребитель | Коммерческий учет | На опоре ВЛ 0,4 кВ | Коммерческий учет
140 | Казанский РЭС | ПС 110/35/10 "Казанка" | ф. "Селезнево" 10 кВ | Новоселезнево | КТП № 1797 | ул. Береговая д 73 | 5 | 1 |  |  |  |  | plc, gprs |  | Модернизазия | Да | Да | Да | в ЩУ помещение потребитя | потребитель | Коммерческий учет | На опоре ВЛ 0,4 кВ | Коммерческий учет
141 | Казанский РЭС | ПС 110/35/10 "Казанка" | ф. "Селезнево" 10 кВ | Новоселезнево | КТП № 1797 | ул. Береговая д 102 | 15 | 1 |  |  |  |  | plc, gprs |  | Модернизазия | Да | Да | Да | в ЩУ помещение потребитя | потребитель | Коммерческий учет | На опоре ВЛ 0,4 кВ | Коммерческий учет
142 | Казанский РЭС | ПС 110/35/10 "Казанка" | ф. "Селезнево" 10 кВ | Новоселезнево | КТП № 1797 | пр-кт Юбилейный д 7 кв. 1 | 6 | 1 |  |  |  |  | plc, gprs |  | Модернизазия | Да | Да | Да | в ЩУ помещение потребитя | потребитель | Коммерческий учет | На опоре ВЛ 0,4 кВ | Коммерческий учет
143 | Казанский РЭС | ПС 110/35/10 "Казанка" | ф. "Селезнево" 10 кВ | Новоселезнево | КТП № 1797 | пр-кт Интернациональный д 1 | 11 | 1 |  |  |  |  | plc, gprs |  | Модернизазия | Да | Да | Да | в ЩУ помещение потребитя | потребитель | Коммерческий учет | На опоре ВЛ 0,4 кВ | Коммерческий учет
144 | Казанский РЭС | ПС 110/35/10 "Казанка" | ф. "Селезнево" 10 кВ | Новоселезнево | КТП № 1797 | ул. Береговая д 108 кв. 2 | 12 |  | 1 |  | 1 |  | plc, gprs |  | Модернизазия | Да | Да | Да | в ЩУ помещение потребитя | потребитель | Коммерческий учет | На опоре ВЛ 0,4 кВ | Коммерческий учет
145 | Казанский РЭС | ПС 110/35/10 "Казанка" | ф. "Селезнево" 10 кВ | Новоселезнево | КТП № 1797 | ул. Береговая д 100 кв. 2 | 16 |  | 1 |  | 1 |  | plc, gprs |  | Модернизазия | Да | Да | Да | в ЩУ помещение потребитя | потребитель | Коммерческий учет | На опоре ВЛ 0,4 кВ | Коммерческий учет
146 | Казанский РЭС | ПС 110/35/10 "Казанка" | ф. "Селезнево" 10 кВ | Новоселезнево | КТП № 1797 | ул. Береговая д 81 кв. 2 | 2 | 1 |  |  |  |  | plc, gprs |  | Модернизазия | Да | Да | Да | в ЩУ помещение потребитя | потребитель | Коммерческий учет | На опоре ВЛ 0,4 кВ | Коммерческий учет
147 | Казанский РЭС | ПС 110/35/10 "Казанка" | ф. "Гагарье" 10 кВ | Новоселезнево | КТП № 704 | ул. Школьная д 29 кв. 2 | 16 | 1 |  |  |  |  | plc, gprs |  | Модернизазия | Да | Да | Да | в ЩУ помещение потребитя | потребитель | Коммерческий учет | На опоре ВЛ 0,4 кВ | Коммерческий учет
148 | Казанский РЭС | ПС 110/35/10 "Казанка" | ф. "Гагарье" 10 кВ | Новоселезнево | КТП № 704 | ул. Заречная д 2 кв. 1 | 16 | 1 |  |  |  |  | plc, gprs |  | Модернизазия | Да | Да | Да | в ЩУ помещение потребитя | потребитель | Коммерческий учет | На опоре ВЛ 0,4 кВ | Коммерческий учет
149 | Казанский РЭС | ПС 110/35/10 "Казанка" | ф. "Гагарье" 10 кВ | Новоселезнево | КТП № 704 | ул. Школьная д 41 кв. 2 | 10 | 1 |  |  |  |  | plc, gprs |  | Модернизазия | Да | Да | Да | в ЩУ помещение потребитя | потребитель | Коммерческий учет | На опоре ВЛ 0,4 кВ | Коммерческий учет
150 | Казанский РЭС | ПС 110/35/10 "Казанка" | ф. "Гагарье" 10 кВ | Новоселезнево | КТП № 704 | ул. Береговая д 3 | 10 | 1 |  |  |  |  | plc, gprs |  | Модернизазия | Да | Да | Да | в ЩУ помещение потребитя | потребитель | Коммерческий учет | На опоре ВЛ 0,4 кВ | Коммерческий учет
151 | Казанский РЭС | ПС 110/35/10 "Казанка" | ф. "Гагарье" 10 кВ | Новоселезнево | КТП № 704 | ул. Школьная д 35 кв. 2 | 13 | 1 |  |  |  |  | plc, gprs |  | Модернизазия | Да | Да | Да | в ЩУ помещение потребитя | потребитель | Коммерческий учет | На опоре ВЛ 0,4 кВ | Коммерческий учет
152 | Казанский РЭС | ПС 110/35/10 "Казанка" | ф. "Гагарье" 10 кВ | Новоселезнево | КТП № 704 | ул. Школьная д 37 кв. 1 | 12 | 1 |  |  |  |  | plc, gprs |  | Модернизазия | Да | Да | Да | в ЩУ помещение потребитя | потребитель | Коммерческий учет | На опоре ВЛ 0,4 кВ | Коммерческий учет
153 | Казанский РЭС | ПС 110/35/10 "Казанка" | ф. "Гагарье" 10 кВ | Новоселезнево | КТП № 704 | ул. Ленина д 274 | 24 | 1 |  |  |  |  | plc, gprs |  | Модернизазия | Да | Да | Да | в ЩУ помещение потребитя | потребитель | Коммерческий учет | На опоре ВЛ 0,4 кВ | Коммерческий учет
154 | Казанский РЭС | ПС 110/35/10 "Казанка" | ф. "Гагарье" 10 кВ | Новоселезнево | КТП № 704 | ул. Ленина д 255 | 18 | 1 |  |  |  |  | plc, gprs |  | Модернизазия | Да | Да | Да | в ЩУ помещение потребитя | потребитель | Коммерческий учет | На опоре ВЛ 0,4 кВ | Коммерческий учет
155 | Казанский РЭС | ПС 110/35/10 "Казанка" | ф. "Гагарье" 10 кВ | Новоселезнево | КТП № 704 | ул. Ленина д 255 | 18 |  | 1 |  | 1 |  | plc, gprs |  | Модернизазия | Да | Да | Да | в ЩУ помещение потребитя | потребитель | Коммерческий учет | На опоре ВЛ 0,4 кВ | Коммерческий учет
156 | Казанский РЭС | ПС 110/35/10 "Казанка" | ф. "Гагарье" 10 кВ | Новоселезнево | КТП № 704 | ул. Ленина д 249 | 21 |  | 1 |  | 1 |  | plc, gprs |  | Модернизазия | Да | Да | Да | в ЩУ помещение потребитя | потребитель | Коммерческий учет | На опоре ВЛ 0,4 кВ | Коммерческий учет
157 | Казанский РЭС | ПС 110/35/10 "Казанка" | ф. "Гагарье" 10 кВ | Новоселезнево | КТП № 704 | ул. Ленина д 253 | 19 | 1 |  |  |  |  | plc, gprs |  | Модернизазия | Да | Да | Да | в ЩУ помещение потребитя | потребитель | Коммерческий учет | На опоре ВЛ 0,4 кВ | Коммерческий учет
158 | Казанский РЭС | ПС 110/35/10 "Казанка" | ф. "Гагарье" 10 кВ | Новоселезнево | КТП № 704 | ул. Школьная д 25 кв. 1 | 18 | 1 |  |  |  |  | plc, gprs |  | Модернизазия | Да | Да | Да | в ЩУ помещение потребитя | потребитель | Коммерческий учет | На опоре ВЛ 0,4 кВ | Коммерческий учет
159 | Казанский РЭС | ПС 110/35/10 "Казанка" | ф. "Гагарье" 10 кВ | Новоселезнево | КТП № 704 | ул. Школьная д 33 кв. 1 | 14 | 1 |  |  |  |  | plc, gprs |  | Модернизазия | Да | Да | Да | в ЩУ помещение потребитя | потребитель | Коммерческий учет | На опоре ВЛ 0,4 кВ | Коммерческий учет
160 | Казанский РЭС | ПС 110/35/10 "Казанка" | ф. "Гагарье" 10 кВ | Новоселезнево | КТП № 704 | ул. Школьная д 25 кв. 2 | 18 | 1 |  |  |  |  | plc, gprs |  | Модернизазия | Да | Да | Да | в ЩУ помещение потребитя | потребитель | Коммерческий учет | На опоре ВЛ 0,4 кВ | Коммерческий учет
161 | Казанский РЭС | ПС 110/35/10 "Казанка" | ф. "Гагарье" 10 кВ | Новоселезнево | КТП № 704 | ул. Школьная д 37 кв. 2 | 12 | 1 |  |  |  |  | plc, gprs |  | Модернизазия | Да | Да | Да | в ЩУ помещение потребитя | потребитель | Коммерческий учет | На опоре ВЛ 0,4 кВ | Коммерческий учет
162 | Казанский РЭС | ПС 110/35/10 "Казанка" | ф. "Гагарье" 10 кВ | Новоселезнево | КТП № 704 | ул. Школьная д 27 кв. 2 | 17 | 1 |  |  |  |  | plc, gprs |  | Модернизазия | Да | Да | Да | в ЩУ помещение потребитя | потребитель | Коммерческий учет | На опоре ВЛ 0,4 кВ | Коммерческий учет
163 | Казанский РЭС | ПС 110/35/10 "Казанка" | ф. "Гагарье" 10 кВ | Новоселезнево | КТП № 704 | ул. Ленина д 247 | 21 | 1 |  |  |  |  | plc, gprs |  | Модернизазия | Да | Да | Да | в ЩУ помещение потребитя | потребитель | Коммерческий учет | На опоре ВЛ 0,4 кВ | Коммерческий учет
164 | Казанский РЭС | ПС 110/35/10 "Казанка" | ф. "Гагарье" 10 кВ | Новоселезнево | КТП № 704 | ул. Школьная д 31 кв. 2 | 15 | 1 |  |  |  |  | plc, gprs |  | Модернизазия | Да | Да | Да | в ЩУ помещение потребитя | потребитель | Коммерческий учет | На опоре ВЛ 0,4 кВ | Коммерческий учет
165 | Казанский РЭС | ПС 110/35/10 "Казанка" | ф. "Гагарье" 10 кВ | Новоселезнево | КТП № 704 | ул. Ленина д 266 | 5 | 1 |  |  |  |  | plc, gprs |  | Модернизазия | Да | Да | Да | в ЩУ помещение потребитя | потребитель | Коммерческий учет | На опоре ВЛ 0,4 кВ | Коммерческий учет
166 | Казанский РЭС | ПС 110/35/10 "Казанка" | ф. "Гагарье" 10 кВ | Новоселезнево | КТП № 704 | ул. Ленина д 276 | 25 | 1 |  |  |  |  | plc, gprs |  | Модернизазия | Да | Да | Да | в ЩУ помещение потребитя | потребитель | Коммерческий учет | На опоре ВЛ 0,4 кВ | Коммерческий учет
167 | Казанский РЭС | ПС 110/35/10 "Казанка" | ф. "Гагарье" 10 кВ | Новоселезнево | КТП № 704 | ул. Ленина д 251 | 19 | 1 |  |  |  |  | plc, gprs |  | Модернизазия | Да | Да | Да | в ЩУ помещение потребитя | потребитель | Коммерческий учет | На опоре ВЛ 0,4 кВ | Коммерческий учет
168 | Казанский РЭС | ПС 110/35/10 "Казанка" | ф. "Гагарье" 10 кВ | Новоселезнево | КТП № 704 | ул. Школьная д 39 кв. 2 | 11 | 1 |  |  |  |  | plc, gprs |  | Модернизазия | Да | Да | Да | в ЩУ помещение потребитя | потребитель | Коммерческий учет | На опоре ВЛ 0,4 кВ | Коммерческий учет
169 | Казанский РЭС | ПС 110/35/10 "Казанка" | ф. "Гагарье" 10 кВ | Новоселезнево | КТП № 704 | ул. Ишимская |  | 1 |  |  |  |  | plc, gprs |  | Модернизазия | Да | Да | Да | в ЩУ помещение потребитя | потребитель | Коммерческий учет | На опоре ВЛ 0,4 кВ | Коммерческий учет
170 | Казанский РЭС | ПС 110/35/10 "Казанка" | ф. "Гагарье" 10 кВ | Новоселезнево | КТП № 704 | ул. Ишимская |  | 1 |  |  |  |  | plc, gprs |  | Модернизазия | Да | Да | Да | в ЩУ помещение потребитя | потребитель | Коммерческий учет | На опоре ВЛ 0,4 кВ | Коммерческий учет
171 | Казанский РЭС | ПС 110/35/10 "Казанка" | ф. "Гагарье" 10 кВ | Новоселезнево | КТП № 704 | ул. Ленина д 252 | 12 | 1 |  |  |  |  | plc, gprs |  | Модернизазия | Да | Да | Да | в ЩУ помещение потребитя | потребитель | Коммерческий учет | На опоре ВЛ 0,4 кВ | Коммерческий учет
172 | Казанский РЭС | ПС 110/35/10 "Казанка" | ф. "Гагарье" 10 кВ | Новоселезнево | КТП № 704 | ул. Ленина д 265 | 14 | 1 |  |  |  |  | plc, gprs |  | Модернизазия | Да | Да | Да | в ЩУ помещение потребитя | потребитель | Коммерческий учет | На опоре ВЛ 0,4 кВ | Коммерческий учет
173 | Казанский РЭС | ПС 110/35/10 "Казанка" | ф. "Гагарье" 10 кВ | Новоселезнево | КТП № 704 | ул. Ленина д 248 | 13 | 1 |  |  |  |  | plc, gprs |  | Модернизазия | Да | Да | Да | в ЩУ помещение потребитя | потребитель | Коммерческий учет | На опоре ВЛ 0,4 кВ | Коммерческий учет
174 | Казанский РЭС | ПС 110/35/10 "Казанка" | ф. "Гагарье" 10 кВ | Новоселезнево | КТП № 704 | ул. Школьная д 23 кв. 2 | 19 | 1 |  |  |  |  | plc, gprs |  | Модернизазия | Да | Да | Да | в ЩУ помещение потребитя | потребитель | Коммерческий учет | На опоре ВЛ 0,4 кВ | Коммерческий учет
175 | Казанский РЭС | ПС 110/35/10 "Казанка" | ф. "Гагарье" 10 кВ | Новоселезнево | КТП № 704 | ул. Ленина д 256 | 10 | 1 |  |  |  |  | plc, gprs |  | Модернизазия | Да | Да | Да | в ЩУ помещение потребитя | потребитель | Коммерческий учет | На опоре ВЛ 0,4 кВ | Коммерческий учет
176 | Казанский РЭС | ПС 110/35/10 "Казанка" | ф. "Гагарье" 10 кВ | Новоселезнево | КТП № 704 | ул. Ленина д 259 | 16 |  | 1 |  | 1 |  | plc, gprs |  | Модернизазия | Да | Да | Да | в ЩУ помещение потребитя | потребитель | Коммерческий учет | На опоре ВЛ 0,4 кВ | Коммерческий учет
177 | Казанский РЭС | ПС 110/35/10 "Казанка" | ф. "Гагарье" 10 кВ | Новоселезнево | КТП № 704 | ул. Школьная д 39 кв. 1 | 11 | 1 |  |  |  |  | plc, gprs |  | Модернизазия | Да | Да | Да | в ЩУ помещение потребитя | потребитель | Коммерческий учет | На опоре ВЛ 0,4 кВ | Коммерческий учет
178 | Казанский РЭС | ПС 110/35/10 "Казанка" | ф. "Гагарье" 10 кВ | Новоселезнево | КТП № 704 | ул. Школьная д 35 кв. 2 | 13 | 1 |  |  |  |  | plc, gprs |  | Модернизазия | Да | Да | Да | в ЩУ помещение потребитя | потребитель | Коммерческий учет | На опоре ВЛ 0,4 кВ | Коммерческий учет
179 | Казанский РЭС | ПС 110/35/10 "Казанка" | ф. "Гагарье" 10 кВ | Новоселезнево | КТП № 704 | ул. Школьная д 27 кв. 1 | 17 | 1 |  |  |  |  | plc, gprs |  | Модернизазия | Да | Да | Да | в ЩУ помещение потребитя | потребитель | Коммерческий учет | На опоре ВЛ 0,4 кВ | Коммерческий учет
180 | Казанский РЭС | ПС 110/35/10 "Казанка" | ф. "Гагарье" 10 кВ | Новоселезнево | КТП № 704 | ул. Школьная д 41 кв. 1 | 10 | 1 |  |  |  |  | plc, gprs |  | Модернизазия | Да | Да | Да | в ЩУ помещение потребитя | потребитель | Коммерческий учет | На опоре ВЛ 0,4 кВ | Коммерческий учет
181 | Казанский РЭС | ПС 110/35/10 "Казанка" | ф. "Гагарье" 10 кВ | Новоселезнево | КТП № 704 | ул. Ленина д 263 | 15 | 1 |  |  |  |  | plc, gprs |  | Модернизазия | Да | Да | Да | в ЩУ помещение потребитя | потребитель | Коммерческий учет | На опоре ВЛ 0,4 кВ | Коммерческий учет
182 | Казанский РЭС | ПС 110/35/10 "Казанка" | ф. "Гагарье" 10 кВ | Новоселезнево | КТП № 704 | ул. Школьная д 29 кв. 1 | 16 | 1 |  |  |  |  | plc, gprs |  | Модернизазия | Да | Да | Да | в ЩУ помещение потребитя | потребитель | Коммерческий учет | На опоре ВЛ 0,4 кВ | Коммерческий учет
183 | Казанский РЭС | ПС 110/35/10 "Казанка" | ф. "Гагарье" 10 кВ | Новоселезнево | КТП № 704 | ул. Школьная д 31 кв. 1 | 15 | 1 |  |  |  |  | plc, gprs |  | Модернизазия | Да | Да | Да | в ЩУ помещение потребитя | потребитель | Коммерческий учет | На опоре ВЛ 0,4 кВ | Коммерческий учет
184 | Казанский РЭС | ПС 110/35/10 "Казанка" | ф. "Гагарье" 10 кВ | Новоселезнево | КТП № 704 | ул. Ишимская |  | 1 |  |  |  |  | plc, gprs |  | Модернизазия | Да | Да | Да | в ЩУ помещение потребитя | потребитель | Коммерческий учет | На опоре ВЛ 0,4 кВ | Коммерческий учет
185 | Казанский РЭС | ПС 110/35/10 "Казанка" | ф. "Гагарье" 10 кВ | Новоселезнево | КТП № 704 | ул. Ленина д 240 | 11 | 1 |  |  |  |  | plc, gprs |  | Модернизазия | Да | Да | Да | в ЩУ помещение потребитя | потребитель | Коммерческий учет | На опоре ВЛ 0,4 кВ | Коммерческий учет
186 | Казанский РЭС | ПС 110/35/10 "Казанка" | ф. "Гагарье" 10 кВ | Новоселезнево | КТП № 704 | ул. Ленина д 270 | 2 | 1 |  |  |  |  | plc, gprs |  | Модернизазия | Да | Да | Да | в ЩУ помещение потребитя | потребитель | Коммерческий учет | На опоре ВЛ 0,4 кВ | Коммерческий учет
187 | Казанский РЭС | ПС 110/35/10 "Казанка" | ф. "Гагарье" 10 кВ | Новоселезнево | КТП № 704 | ул. Ленина д 274 | 24 | 1 |  |  |  |  | plc, gprs |  | Модернизазия | Да | Да | Да | в ЩУ помещение потребитя | потребитель | Коммерческий учет | На опоре ВЛ 0,4 кВ | Коммерческий учет
188 | Казанский РЭС | ПС 110/35/10 "Казанка" | ф. "Гагарье" 10 кВ | Новоселезнево | КТП № 704 | ул. Школьная д 23 кв. 1 | 19 | 1 |  |  |  |  | plc, gprs |  | Модернизазия | Да | Да | Да | в ЩУ помещение потребитя | потребитель | Коммерческий учет | На опоре ВЛ 0,4 кВ | Коммерческий учет
189 | Казанский РЭС | ПС 110/35/10 "Казанка" | ф. "Гагарье" 10 кВ | Новоселезнево | КТП № 704 | ул. Ишимская |  | 1 |  |  |  |  | plc, gprs |  | Модернизазия | Да | Да | Да | в ЩУ помещение потребитя | потребитель | Коммерческий учет | На опоре ВЛ 0,4 кВ | Коммерческий учет
190 | Казанский РЭС | ПС 110/35/10 "Казанка" | ф. "Гагарье" 10 кВ | Новоселезнево | КТП № 704 | ул. Ишимская |  | 1 |  |  |  |  | plc, gprs |  | Модернизазия | Да | Да | Да | в ЩУ помещение потребитя | потребитель | Коммерческий учет | На опоре ВЛ 0,4 кВ | Коммерческий учет
191 | Казанский РЭС | ПС 110/35/10 "Казанка" | ф. "Гагарье" 10 кВ | Новоселезнево | КТП № 704 | ул. Ленина д 257 | 17 | 1 |  |  |  |  | plc, gprs |  | Модернизазия | Да | Да | Да | в ЩУ помещение потребитя | потребитель | Коммерческий учет | На опоре ВЛ 0,4 кВ | Коммерческий учет
192 | Казанский РЭС | ПС 110/35/10 "Казанка" | ф. "Гагарье" 10 кВ | Новоселезнево | КТП № 704 | ул. Ленина д 250 | 12 | 1 |  |  |  |  | plc, gprs |  | Модернизазия | Да | Да | Да | в ЩУ помещение потребитя | потребитель | Коммерческий учет | На опоре ВЛ 0,4 кВ | Коммерческий учет
193 | Казанский РЭС | ПС 110/35/10 "Казанка" | ф. "Гагарье" 10 кВ | Новоселезнево | КТП № 704 | ул. Школьная д 33 кв. 2 | 14 | 1 |  |  |  |  | plc, gprs |  | Модернизазия | Да | Да | Да | в ЩУ помещение потребитя | потребитель | Коммерческий учет | На опоре ВЛ 0,4 кВ | Коммерческий учет
194 | Казанский РЭС | ПС 110/35/10 "Казанка" | ф. "Селезнево" 10 кВ | Новоселезнево | КТП № 948 | ул. Береговая д 76 | 27 | 1 |  |  |  |  | plc, gprs |  | Модернизазия | Да | Да | Да | в ЩУ помещение потребитя | потребитель | Коммерческий учет | На опоре ВЛ 0,4 кВ | Коммерческий учет
195 | Казанский РЭС | ПС 110/35/10 "Казанка" | ф. "Селезнево" 10 кВ | Новоселезнево | КТП № 948 | ул. 25 Партсъезда д 6 кв. 2 | 21 | 1 |  |  |  |  | plc, gprs |  | Модернизазия | Да | Да | Да | в ЩУ помещение потребитя | потребитель | Коммерческий учет | На опоре ВЛ 0,4 кВ | Коммерческий учет
196 | Казанский РЭС | ПС 110/35/10 "Казанка" | ф. "Селезнево" 10 кВ | Новоселезнево | КТП № 948 | ул. 25 Партсъезда д 22 кв. 1 | 3 | 1 |  |  |  |  | plc, gprs |  | Модернизазия | Да | Да | Да | в ЩУ помещение потребитя | потребитель | Коммерческий учет | На опоре ВЛ 0,4 кВ | Коммерческий учет
197 | Казанский РЭС | ПС 110/35/10 "Казанка" | ф. "Селезнево" 10 кВ | Новоселезнево | КТП № 948 | ул. 25 Партсъезда д 11 кв. 2 | 6 | 1 |  |  |  |  | plc, gprs |  | Модернизазия | Да | Да | Да | в ЩУ помещение потребитя | потребитель | Коммерческий учет | На опоре ВЛ 0,4 кВ | Коммерческий учет
198 | Казанский РЭС | ПС 110/35/10 "Казанка" | ф. "Селезнево" 10 кВ | Новоселезнево | КТП № 948 | ул. 25 Партсъезда д 22 кв. 2 | 3 | 1 |  |  |  |  | plc, gprs |  | Модернизазия | Да | Да | Да | в ЩУ помещение потребитя | потребитель | Коммерческий учет | На опоре ВЛ 0,4 кВ | Коммерческий учет
199 | Казанский РЭС | ПС 110/35/10 "Казанка" | ф. "Селезнево" 10 кВ | Новоселезнево | КТП № 948 | ул. 25 Партсъезда д 12 кв. 1 | 18 | 1 |  |  |  |  | plc, gprs |  | Модернизазия | Да | Да | Да | в ЩУ помещение потребитя | потребитель | Коммерческий учет | На опоре ВЛ 0,4 кВ | Коммерческий учет
200 | Казанский РЭС | ПС 110/35/10 "Казанка" | ф. "Селезнево" 10 кВ | Новоселезнево | КТП № 948 | ул. Береговая д 53 | 12 | 1 |  |  |  |  | plc, gprs |  | Модернизазия | Да | Да | Да | в ЩУ помещение потребитя | потребитель | Коммерческий учет | На опоре ВЛ 0,4 кВ | Коммерческий учет
201 | Казанский РЭС | ПС 110/35/10 "Казанка" | ф. "Селезнево" 10 кВ | Новоселезнево | КТП № 948 | ул. Береговая д 33 | 12 | 1 |  |  |  |  | plc, gprs |  | Модернизазия | Да | Да | Да | в ЩУ помещение потребитя | потребитель | Коммерческий учет | На опоре ВЛ 0,4 кВ | Коммерческий учет
202 | Казанский РЭС | ПС 110/35/10 "Казанка" | ф. "Селезнево" 10 кВ | Новоселезнево | КТП № 948 | ул. Береговая д 37 | 17 | 1 |  |  |  |  | plc, gprs |  | Модернизазия | Да | Да | Да | в ЩУ помещение потребитя | потребитель | Коммерческий учет | На опоре ВЛ 0,4 кВ | Коммерческий учет
203 | Казанский РЭС | ПС 110/35/10 "Казанка" | ф. "Селезнево" 10 кВ | Новоселезнево | КТП № 948 | ул. 25 Партсъезда д 26 | 6 | 1 |  |  |  |  | plc, gprs |  | Модернизазия | Да | Да | Да | в ЩУ помещение потребитя | потребитель | Коммерческий учет | На опоре ВЛ 0,4 кВ | Коммерческий учет
204 | Казанский РЭС | ПС 110/35/10 "Казанка" | ф. "Селезнево" 10 кВ | Новоселезнево | КТП № 948 | ул. 25 Партсъезда д 3 кв. 2 | 11 | 1 |  |  |  |  | plc, gprs |  | Модернизазия | Да | Да | Да | в ЩУ помещение потребитя | потребитель | Коммерческий учет | На опоре ВЛ 0,4 кВ | Коммерческий учет
205 | Казанский РЭС | ПС 110/35/10 "Казанка" | ф. "Селезнево" 10 кВ | Новоселезнево | КТП № 948 | ул. 25 Партсъезда д 23 кв. 1 | 4 | 1 |  |  |  |  | plc, gprs |  | Модернизазия | Да | Да | Да | в ЩУ помещение потребитя | потребитель | Коммерческий учет | На опоре ВЛ 0,4 кВ | Коммерческий учет
206 | Казанский РЭС | ПС 110/35/10 "Казанка" | ф. "Селезнево" 10 кВ | Новоселезнево | КТП № 948 | ул. 25 Партсъезда д 13 кв. 1 | 5 | 1 |  |  |  |  | plc, gprs |  | Модернизазия | Да | Да | Да | в ЩУ помещение потребитя | потребитель | Коммерческий учет | На опоре ВЛ 0,4 кВ | Коммерческий учет
207 | Казанский РЭС | ПС 110/35/10 "Казанка" | ф. "Селезнево" 10 кВ | Новоселезнево | КТП № 948 | ул. Береговая д 51 | 12 | 1 |  |  |  |  | plc, gprs |  | Модернизазия | Да | Да | Да | в ЩУ помещение потребитя | потребитель | Коммерческий учет | На опоре ВЛ 0,4 кВ | Коммерческий учет
208 | Казанский РЭС | ПС 110/35/10 "Казанка" | ф. "Селезнево" 10 кВ | Новоселезнево | КТП № 948 | ул. 25 Партсъезда д 14 кв. 1 | 17 | 1 |  |  |  |  | plc, gprs |  | Модернизазия | Да | Да | Да | в ЩУ помещение потребитя | потребитель | Коммерческий учет | На опоре ВЛ 0,4 кВ | Коммерческий учет
209 | Казанский РЭС | ПС 110/35/10 "Казанка" | ф. "Селезнево" 10 кВ | Новоселезнево | КТП № 948 | ул. 25 Партсъезда д 20 кв. 2 | 2 | 1 |  |  |  |  | plc, gprs |  | Модернизазия | Да | Да | Да | в ЩУ помещение потребитя | потребитель | Коммерческий учет | На опоре ВЛ 0,4 кВ | Коммерческий учет
210 | Казанский РЭС | ПС 110/35/10 "Казанка" | ф. "Селезнево" 10 кВ | Новоселезнево | КТП № 948 | ул. 25 Партсъезда д 27 кв. 2 | 9 | 1 |  |  |  |  | plc, gprs |  | Модернизазия | Да | Да | Да | в ЩУ помещение потребитя | потребитель | Коммерческий учет | На опоре ВЛ 0,4 кВ | Коммерческий учет
211 | Казанский РЭС | ПС 110/35/10 "Казанка" | ф. "Селезнево" 10 кВ | Новоселезнево | КТП № 948 | ул. 25 Партсъезда д 5 кв. 1 | 10 | 1 |  |  |  |  | plc, gprs |  | Модернизазия | Да | Да | Да | в ЩУ помещение потребитя | потребитель | Коммерческий учет | На опоре ВЛ 0,4 кВ | Коммерческий учет
212 | Казанский РЭС | ПС 110/35/10 "Казанка" | ф. "Селезнево" 10 кВ | Новоселезнево | КТП № 948 | ул. Береговая д 41 | 16 | 1 |  |  |  |  | plc, gprs |  | Модернизазия | Да | Да | Да | в ЩУ помещение потребитя | потребитель | Коммерческий учет | На опоре ВЛ 0,4 кВ | Коммерческий учет
213 | Казанский РЭС | ПС 110/35/10 "Казанка" | ф. "Селезнево" 10 кВ | Новоселезнево | КТП № 948 | ул. Береговая д 104 | 11 | 1 |  |  |  |  | plc, gprs |  | Модернизазия | Да | Да | Да | в ЩУ помещение потребитя | потребитель | Коммерческий учет | На опоре ВЛ 0,4 кВ | Коммерческий учет
214 | Казанский РЭС | ПС 110/35/10 "Казанка" | ф. "Селезнево" 10 кВ | Новоселезнево | КТП № 948 | ул. 25 Партсъезда д 3 кв. 1 | 11 | 1 |  |  |  |  | plc, gprs |  | Модернизазия | Да | Да | Да | в ЩУ помещение потребитя | потребитель | Коммерческий учет | На опоре ВЛ 0,4 кВ | Коммерческий учет
215 | Казанский РЭС | ПС 110/35/10 "Казанка" | ф. "Селезнево" 10 кВ | Новоселезнево | КТП № 948 | ул. 25 Партсъезда д 1 кв. 2 | 12 | 1 |  |  |  |  | plc, gprs |  | Модернизазия | Да | Да | Да | в ЩУ помещение потребитя | потребитель | Коммерческий учет | На опоре ВЛ 0,4 кВ | Коммерческий учет
216 | Казанский РЭС | ПС 110/35/10 "Казанка" | ф. "Селезнево" 10 кВ | Новоселезнево | КТП № 948 | ул. 25 Партсъезда д 6 кв. 1 | 21 | 1 |  |  |  |  | plc, gprs |  | Модернизазия | Да | Да | Да | в ЩУ помещение потребитя | потребитель | Коммерческий учет | На опоре ВЛ 0,4 кВ | Коммерческий учет
217 | Казанский РЭС | ПС 110/35/10 "Казанка" | ф. "Селезнево" 10 кВ | Новоселезнево | КТП № 948 | ул. Береговая д 86 | 22 | 1 |  |  |  |  | plc, gprs |  | Модернизазия | Да | Да | Да | в ЩУ помещение потребитя | потребитель | Коммерческий учет | На опоре ВЛ 0,4 кВ | Коммерческий учет
218 | Казанский РЭС | ПС 110/35/10 "Казанка" | ф. "Селезнево" 10 кВ | Новоселезнево | КТП № 948 | ул. 25 Партсъезда д 12 кв. 2 | 18 | 1 |  |  |  |  | plc, gprs |  | Модернизазия | Да | Да | Да | в ЩУ помещение потребитя | потребитель | Коммерческий учет | На опоре ВЛ 0,4 кВ | Коммерческий учет
219 | Казанский РЭС | ПС 110/35/10 "Казанка" | ф. "Селезнево" 10 кВ | Новоселезнево | КТП № 948 | ул. 25 Партсъезда д 27 кв. 1 | 9 | 1 |  |  |  |  | plc, gprs |  | Модернизазия | Да | Да | Да | в ЩУ помещение потребитя | потребитель | Коммерческий учет | На опоре ВЛ 0,4 кВ | Коммерческий учет
220 | Казанский РЭС | ПС 110/35/10 "Казанка" | ф. "Селезнево" 10 кВ | Новоселезнево | КТП № 948 | ул. 25 Партсъезда д 1 кв. 1 | 13 | 1 |  |  |  |  | plc, gprs |  | Модернизазия | Да | Да | Да | в ЩУ помещение потребитя | потребитель | Коммерческий учет | На опоре ВЛ 0,4 кВ | Коммерческий учет
221 | Казанский РЭС | ПС 110/35/10 "Казанка" | ф. "Селезнево" 10 кВ | Новоселезнево | КТП № 948 | ул. Береговая д 70 | 29 | 1 |  |  |  |  | plc, gprs |  | Модернизазия | Да | Да | Да | в ЩУ помещение потребитя | потребитель | Коммерческий учет | На опоре ВЛ 0,4 кВ | Коммерческий учет
222 | Казанский РЭС | ПС 110/35/10 "Казанка" | ф. "Селезнево" 10 кВ | Новоселезнево | КТП № 948 | ул. Береговая д 47 | 5 | 1 |  |  |  |  | plc, gprs |  | Модернизазия | Да | Да | Да | в ЩУ помещение потребитя | потребитель | Коммерческий учет | На опоре ВЛ 0,4 кВ | Коммерческий учет
223 | Казанский РЭС | ПС 110/35/10 "Казанка" | ф. "Селезнево" 10 кВ | Новоселезнево | КТП № 948 | ул. 25 Партсъезда д 20 кв. 1 | 2 | 1 |  |  |  |  | plc, gprs |  | Модернизазия | Да | Да | Да | в ЩУ помещение потребитя | потребитель | Коммерческий учет | На опоре ВЛ 0,4 кВ | Коммерческий учет
224 | Казанский РЭС | ПС 110/35/10 "Казанка" | ф. "Селезнево" 10 кВ | Новоселезнево | КТП № 948 | ул. 25 Партсъезда д 25 кв. 1 | 8 | 1 |  |  |  |  | plc, gprs |  | Модернизазия | Да | Да | Да | в ЩУ помещение потребитя | потребитель | Коммерческий учет | На опоре ВЛ 0,4 кВ | Коммерческий учет
225 | Казанский РЭС | ПС 110/35/10 "Казанка" | ф. "Селезнево" 10 кВ | Новоселезнево | КТП № 948 | ул. Береговая д 72 | 28 | 1 |  |  |  |  | plc, gprs |  | Модернизазия | Да | Да | Да | в ЩУ помещение потребитя | потребитель | Коммерческий учет | На опоре ВЛ 0,4 кВ | Коммерческий учет
226 | Казанский РЭС | ПС 110/35/10 "Казанка" | ф. "Селезнево" 10 кВ | Новоселезнево | КТП № 948 | пр-кт Интернациональный д 6 | 3 | 1 |  |  |  |  | plc, gprs |  | Модернизазия | Да | Да | Да | в ЩУ помещение потребитя | потребитель | Коммерческий учет | На опоре ВЛ 0,4 кВ | Коммерческий учет
227 | Казанский РЭС | ПС 110/35/10 "Казанка" | ф. "Селезнево" 10 кВ | Новоселезнево | КТП № 948 | ул. 25 Партсъезда д 11 кв. 1 | 6 | 1 |  |  |  |  | plc, gprs |  | Модернизазия | Да | Да | Да | в ЩУ помещение потребитя | потребитель | Коммерческий учет | На опоре ВЛ 0,4 кВ | Коммерческий учет
228 | Казанский РЭС | ПС 110/35/10 "Казанка" | ф. "Селезнево" 10 кВ | Новоселезнево | КТП № 948 | ул. 25 Партсъезда д 2 кв. 2 | 23 | 1 |  |  |  |  | plc, gprs |  | Модернизазия | Да | Да | Да | в ЩУ помещение потребитя | потребитель | Коммерческий учет | На опоре ВЛ 0,4 кВ | Коммерческий учет
229 | Казанский РЭС | ПС 110/35/10 "Казанка" | ф. "Селезнево" 10 кВ | Новоселезнево | КТП № 948 | ул. 25 Партсъезда д 17 кв. 1 | 3 | 1 |  |  |  |  | plc, gprs |  | Модернизазия | Да | Да | Да | в ЩУ помещение потребитя | потребитель | Коммерческий учет | На опоре ВЛ 0,4 кВ | Коммерческий учет
230 | Казанский РЭС | ПС 110/35/10 "Казанка" | ф. "Селезнево" 10 кВ | Новоселезнево | КТП № 948 | ул. Декабристов д 14 кв. 2 | 13 | 1 |  |  |  |  | plc, gprs |  | Модернизазия | Да | Да | Да | в ЩУ помещение потребитя | потребитель | Коммерческий учет | На опоре ВЛ 0,4 кВ | Коммерческий учет
231 | Казанский РЭС | ПС 110/35/10 "Казанка" | ф. "Селезнево" 10 кВ | Новоселезнево | КТП № 948 | ул. Береговая д 74 | 28 | 1 |  |  |  |  | plc, gprs |  | Модернизазия | Да | Да | Да | в ЩУ помещение потребитя | потребитель | Коммерческий учет | На опоре ВЛ 0,4 кВ | Коммерческий учет
232 | Казанский РЭС | ПС 110/35/10 "Казанка" | ф. "Селезнево" 10 кВ | Новоселезнево | КТП № 948 | ул. Береговая д 62 | 32 | 1 |  |  |  |  | plc, gprs |  | Модернизазия | Да | Да | Да | в ЩУ помещение потребитя | потребитель | Коммерческий учет | На опоре ВЛ 0,4 кВ | Коммерческий учет
233 | Казанский РЭС | ПС 110/35/10 "Казанка" | ф. "Селезнево" 10 кВ | Новоселезнево | КТП № 948 | ул. Береговая д 49 | 13 | 1 |  |  |  |  | plc, gprs |  | Модернизазия | Да | Да | Да | в ЩУ помещение потребитя | потребитель | Коммерческий учет | На опоре ВЛ 0,4 кВ | Коммерческий учет
234 | Казанский РЭС | ПС 110/35/10 "Казанка" | ф. "Селезнево" 10 кВ | Новоселезнево | КТП № 948 | ул. Береговая д 61 | 8 | 1 |  |  |  |  | plc, gprs |  | Модернизазия | Да | Да | Да | в ЩУ помещение потребитя | потребитель | Коммерческий учет | На опоре ВЛ 0,4 кВ | Коммерческий учет
235 | Казанский РЭС | ПС 110/35/10 "Казанка" | ф. "Селезнево" 10 кВ | Новоселезнево | КТП № 948 | ул. Береговая д 101 | 22 | 1 |  |  |  |  | plc, gprs |  | Модернизазия | Да | Да | Да | в ЩУ помещение потребитя | потребитель | Коммерческий учет | На опоре ВЛ 0,4 кВ | Коммерческий учет
236 | Казанский РЭС | ПС 110/35/10 "Казанка" | ф. "Селезнево" 10 кВ | Новоселезнево | КТП № 948 | ул. 25 Партсъезда д 4 кв. 1 | 22 |  | 1 |  | 1 |  | plc, gprs |  | Модернизазия | Да | Да | Да | в ЩУ помещение потребитя | потребитель | Коммерческий учет | На опоре ВЛ 0,4 кВ | Коммерческий учет
237 | Казанский РЭС | ПС 110/35/10 "Казанка" | ф. "Селезнево" 10 кВ | Новоселезнево | КТП № 948 | ул. Береговая д 88 | 20 | 1 |  |  |  |  | plc, gprs |  | Модернизазия | Да | Да | Да | в ЩУ помещение потребитя | потребитель | Коммерческий учет | На опоре ВЛ 0,4 кВ | Коммерческий учет
238 | Казанский РЭС | ПС 110/35/10 "Казанка" | ф. "Селезнево" 10 кВ | Новоселезнево | КТП № 948 | ул. 25 Партсъезда д 15 кв. 2 | 4 | 1 |  |  |  |  | plc, gprs |  | Модернизазия | Да | Да | Да | в ЩУ помещение потребитя | потребитель | Коммерческий учет | На опоре ВЛ 0,4 кВ | Коммерческий учет
239 | Казанский РЭС | ПС 110/35/10 "Казанка" | ф. "Селезнево" 10 кВ | Новоселезнево | КТП № 948 | ул. 25 Партсъезда д 9 кв. 2 | 7 | 1 |  |  |  |  | plc, gprs |  | Модернизазия | Да | Да | Да | в ЩУ помещение потребитя | потребитель | Коммерческий учет | На опоре ВЛ 0,4 кВ | Коммерческий учет
240 | Казанский РЭС | ПС 110/35/10 "Казанка" | ф. "Селезнево" 10 кВ | Новоселезнево | КТП № 948 | ул. 25 Партсъезда д 24 кв. 1 | 5 | 1 |  |  |  |  | plc, gprs |  | Модернизазия | Да | Да | Да | в ЩУ помещение потребитя | потребитель | Коммерческий учет | На опоре ВЛ 0,4 кВ | Коммерческий учет
241 | Казанский РЭС | ПС 110/35/10 "Казанка" | ф. "Селезнево" 10 кВ | Новоселезнево | КТП № 948 | ул. Береговая д 66 | 30 | 1 |  |  |  |  | plc, gprs |  | Модернизазия | Да | Да | Да | в ЩУ помещение потребитя | потребитель | Коммерческий учет | На опоре ВЛ 0,4 кВ | Коммерческий учет
242 | Казанский РЭС | ПС 110/35/10 "Казанка" | ф. "Селезнево" 10 кВ | Новоселезнево | КТП № 948 | ул. Береговая д 80 | 25 | 1 |  |  |  |  | plc, gprs |  | Модернизазия | Да | Да | Да | в ЩУ помещение потребитя | потребитель | Коммерческий учет | На опоре ВЛ 0,4 кВ | Коммерческий учет
243 | Казанский РЭС | ПС 110/35/10 "Казанка" | ф. "Селезнево" 10 кВ | Новоселезнево | КТП № 948 | ул. Береговая д 59 | 9 | 1 |  |  |  |  | plc, gprs |  | Модернизазия | Да | Да | Да | в ЩУ помещение потребитя | потребитель | Коммерческий учет | На опоре ВЛ 0,4 кВ | Коммерческий учет
244 | Казанский РЭС | ПС 110/35/10 "Казанка" | ф. "Селезнево" 10 кВ | Новоселезнево | КТП № 948 | ул. 25 Партсъезда д 10 кв. 1 | 19 | 1 |  |  |  |  | plc, gprs |  | Модернизазия | Да | Да | Да | в ЩУ помещение потребитя | потребитель | Коммерческий учет | На опоре ВЛ 0,4 кВ | Коммерческий учет
245 | Казанский РЭС | ПС 110/35/10 "Казанка" | ф. "Селезнево" 10 кВ | Новоселезнево | КТП № 948 | ул. Береговая д 57 | 10 | 1 |  |  |  |  | plc, gprs |  | Модернизазия | Да | Да | Да | в ЩУ помещение потребитя | потребитель | Коммерческий учет | На опоре ВЛ 0,4 кВ | Коммерческий учет
246 | Казанский РЭС | ПС 110/35/10 "Казанка" | ф. "Селезнево" 10 кВ | Новоселезнево | КТП № 948 | ул. Береговая д 78 | 26 | 1 |  |  |  |  | plc, gprs |  | Модернизазия | Да | Да | Да | в ЩУ помещение потребитя | потребитель | Коммерческий учет | На опоре ВЛ 0,4 кВ | Коммерческий учет
247 | Казанский РЭС | ПС 110/35/10 "Казанка" | ф. "Селезнево" 10 кВ | Новоселезнево | КТП № 948 | ул. 25 Партсъезда д 10 кв. 2 | 19 | 1 |  |  |  |  | plc, gprs |  | Модернизазия | Да | Да | Да | в ЩУ помещение потребитя | потребитель | Коммерческий учет | На опоре ВЛ 0,4 кВ | Коммерческий учет
248 | Казанский РЭС | ПС 110/35/10 "Казанка" | ф. "Селезнево" 10 кВ | Новоселезнево | КТП № 948 | ул. 25 Партсъезда д 2 кв. 1 | 23 | 1 |  |  |  |  | plc, gprs |  | Модернизазия | Да | Да | Да | в ЩУ помещение потребитя | потребитель | Коммерческий учет | На опоре ВЛ 0,4 кВ | Коммерческий учет
249 | Казанский РЭС | ПС 110/35/10 "Казанка" | ф. "Селезнево" 10 кВ | Новоселезнево | КТП № 948 | пр-кт Интернациональный д 4 | 3 | 1 |  |  |  |  | plc, gprs |  | Модернизазия | Да | Да | Да | в ЩУ помещение потребитя | потребитель | Коммерческий учет | На опоре ВЛ 0,4 кВ | Коммерческий учет
250 | Казанский РЭС | ПС 110/35/10 "Казанка" | ф. "Селезнево" 10 кВ | Новоселезнево | КТП № 948 | ул. 25 Партсъезда д 23 кв. 2 | 4 | 1 |  |  |  |  | plc, gprs |  | Модернизазия | Да | Да | Да | в ЩУ помещение потребитя | потребитель | Коммерческий учет | На опоре ВЛ 0,4 кВ | Коммерческий учет
251 | Казанский РЭС | ПС 110/35/10 "Казанка" | ф. "Селезнево" 10 кВ | Новоселезнево | КТП № 948 | ул. Береговая д 84 | 23 | 1 |  |  |  |  | plc, gprs |  | Модернизазия | Да | Да | Да | в ЩУ помещение потребитя | потребитель | Коммерческий учет | На опоре ВЛ 0,4 кВ | Коммерческий учет
252 | Казанский РЭС | ПС 110/35/10 "Казанка" | ф. "Селезнево" 10 кВ | Новоселезнево | КТП № 948 | ул. 25 Партсъезда д 16 кв. 1 | 16 | 1 |  |  |  |  | plc, gprs |  | Модернизазия | Да | Да | Да | в ЩУ помещение потребитя | потребитель | Коммерческий учет | На опоре ВЛ 0,4 кВ | Коммерческий учет
253 | Казанский РЭС | ПС 110/35/10 "Казанка" | ф. "Селезнево" 10 кВ | Новоселезнево | КТП № 948 | ул. 25 Партсъезда д 16 кв. 2 | 16 | 1 |  |  |  |  | plc, gprs |  | Модернизазия | Да | Да | Да | в ЩУ помещение потребитя | потребитель | Коммерческий учет | На опоре ВЛ 0,4 кВ | Коммерческий учет
254 | Казанский РЭС | ПС 110/35/10 "Казанка" | ф. "Селезнево" 10 кВ | Новоселезнево | КТП № 948 | ул. Береговая д 82 | 24 | 1 |  |  |  |  | plc, gprs |  | Модернизазия | Да | Да | Да | в ЩУ помещение потребитя | потребитель | Коммерческий учет | На опоре ВЛ 0,4 кВ | Коммерческий учет
255 | Казанский РЭС | ПС 110/35/10 "Казанка" | ф. "Селезнево" 10 кВ | Новоселезнево | КТП № 948 | ул. 25 Партсъезда д 7 кв. 1 | 9 | 1 |  |  |  |  | plc, gprs |  | Модернизазия | Да | Да | Да | в ЩУ помещение потребитя | потребитель | Коммерческий учет | На опоре ВЛ 0,4 кВ | Коммерческий учет
256 | Казанский РЭС | ПС 110/35/10 "Казанка" | ф. "Селезнево" 10 кВ | Новоселезнево | КТП № 948 | ул. 25 Партсъезда д 7 кв. 2 | 9 | 1 |  |  |  |  | plc, gprs |  | Модернизазия | Да | Да | Да | в ЩУ помещение потребитя | потребитель | Коммерческий учет | На опоре ВЛ 0,4 кВ | Коммерческий учет
257 | Казанский РЭС | ПС 110/35/10 "Казанка" | ф. "Селезнево" 10 кВ | Новоселезнево | КТП № 948 | ул. Береговая д 55 | 11 | 1 |  |  |  |  | plc, gprs |  | Модернизазия | Да | Да | Да | в ЩУ помещение потребитя | потребитель | Коммерческий учет | На опоре ВЛ 0,4 кВ | Коммерческий учет
258 | Казанский РЭС | ПС 110/35/10 "Казанка" | ф. "Селезнево" 10 кВ | Новоселезнево | КТП № 948 | ул. Береговая д 55 | 11 |  | 1 |  | 1 |  | plc, gprs |  | Модернизазия | Да | Да | Да | в ЩУ помещение потребитя | потребитель | Коммерческий учет | На опоре ВЛ 0,4 кВ | Коммерческий учет
259 | Казанский РЭС | ПС 110/35/10 "Казанка" | ф. "Селезнево" 10 кВ | Новоселезнево | КТП № 948 | ул. Декабристов д 9 кв. 1 | 15 | 1 |  |  |  |  | plc, gprs |  | Модернизазия | Да | Да | Да | в ЩУ помещение потребитя | потребитель | Коммерческий учет | На опоре ВЛ 0,4 кВ | Коммерческий учет
260 | Казанский РЭС | ПС 110/35/10 "Казанка" | ф. "Селезнево" 10 кВ | Новоселезнево | КТП № 948 | ул. Береговая д 63 | 8 | 1 |  |  |  |  | plc, gprs |  | Модернизазия | Да | Да | Да | в ЩУ помещение потребитя | потребитель | Коммерческий учет | На опоре ВЛ 0,4 кВ | Коммерческий учет
261 | Казанский РЭС | ПС 110/35/10 "Казанка" | ф. "Селезнево" 10 кВ | Новоселезнево | КТП № 948 | ул. Декабристов д 14 кв. 1 | 13 | 1 |  |  |  |  | plc, gprs |  | Модернизазия | Да | Да | Да | в ЩУ помещение потребитя | потребитель | Коммерческий учет | На опоре ВЛ 0,4 кВ | Коммерческий учет
262 | Казанский РЭС | ПС 110/35/10 "Казанка" | ф. "Селезнево" 10 кВ | Новоселезнево | КТП № 948 | ул. 25 Партсъезда д 24 кв. 2 | 5 | 1 |  |  |  |  | plc, gprs |  | Модернизазия | Да | Да | Да | в ЩУ помещение потребитя | потребитель | Коммерческий учет | На опоре ВЛ 0,4 кВ | Коммерческий учет
263 | Казанский РЭС | ПС 110/35/10 "Казанка" | ф. "Селезнево" 10 кВ | Новоселезнево | КТП № 948 | ул. Береговая д 60 | 32 | 1 |  |  |  |  | plc, gprs |  | Модернизазия | Да | Да | Да | в ЩУ помещение потребитя | потребитель | Коммерческий учет | На опоре ВЛ 0,4 кВ | Коммерческий учет
264 | Казанский РЭС | ПС 110/35/10 "Казанка" | ф. "Селезнево" 10 кВ | Новоселезнево | КТП № 948 | ул. 25 Партсъезда д 5 кв. 2 | 10 | 1 |  |  |  |  | plc, gprs |  | Модернизазия | Да | Да | Да | в ЩУ помещение потребитя | потребитель | Коммерческий учет | На опоре ВЛ 0,4 кВ | Коммерческий учет
265 | Казанский РЭС | ПС 110/35/10 "Казанка" | ф. "Селезнево" 10 кВ | Новоселезнево | КТП № 948 | ул. Береговая д 58 | 33 | 1 |  |  |  |  | plc, gprs |  | Модернизазия | Да | Да | Да | в ЩУ помещение потребитя | потребитель | Коммерческий учет | На опоре ВЛ 0,4 кВ | Коммерческий учет
266 | Казанский РЭС | ПС 110/35/10 "Казанка" | ф. "Селезнево" 10 кВ | Новоселезнево | КТП № 948 | ул. Береговая д 35 | 18 | 1 |  |  |  |  | plc, gprs |  | Модернизазия | Да | Да | Да | в ЩУ помещение потребитя | потребитель | Коммерческий учет | На опоре ВЛ 0,4 кВ | Коммерческий учет
267 | Казанский РЭС | ПС 110/35/10 "Казанка" | ф. "Селезнево" 10 кВ | Новоселезнево | КТП № 948 | ул. 25 Партсъезда д 4 кв. 2 | 22 | 1 |  |  |  |  | plc, gprs |  | Модернизазия | Да | Да | Да | в ЩУ помещение потребитя | потребитель | Коммерческий учет | На опоре ВЛ 0,4 кВ | Коммерческий учет
268 | Казанский РЭС | ПС 110/35/10 "Казанка" | ф. "Селезнево" 10 кВ | Новоселезнево | КТП № 948 | ул. 25 Партсъезда д 13 кв. 2 | 5 | 1 |  |  |  |  | plc, gprs |  | Модернизазия | Да | Да | Да | в ЩУ помещение потребитя | потребитель | Коммерческий учет | На опоре ВЛ 0,4 кВ | Коммерческий учет
269 | Казанский РЭС | ПС 110/35/10 "Казанка" | ф. "Селезнево" 10 кВ | Новоселезнево | КТП № 948 | ул. 25 Партсъезда д 14 кв. 1 | 17 | 1 |  |  |  |  | plc, gprs |  | Модернизазия | Да | Да | Да | в ЩУ помещение потребитя | потребитель | Коммерческий учет | На опоре ВЛ 0,4 кВ | Коммерческий учет
270 | Казанский РЭС | ПС 110/35/10 "Казанка" | ф. "Селезнево" 10 кВ | Новоселезнево | КТП № 948 | ул. 25 Партсъезда д 8 | 20 | 1 |  |  |  |  | plc, gprs |  | Модернизазия | Да | Да | Да | в ЩУ помещение потребитя | потребитель | Коммерческий учет | На опоре ВЛ 0,4 кВ | Коммерческий учет
271 | Казанский РЭС | ПС 110/35/10 "Казанка" | ф. "Селезнево" 10 кВ | Новоселезнево | КТП № 948 | ул. 25 Партсъезда д 15 кв. 1 | 4 | 1 |  |  |  |  | plc, gprs |  | Модернизазия | Да | Да | Да | в ЩУ помещение потребитя | потребитель | Коммерческий учет | На опоре ВЛ 0,4 кВ | Коммерческий учет
272 | Казанский РЭС | ПС 110/35/10 "Казанка" | ф. "Селезнево" 10 кВ | Новоселезнево | КТП № 948 | ул. 25 Партсъезда д 17 кв. 2 | 3 | 1 |  |  |  |  | plc, gprs |  | Модернизазия | Да | Да | Да | в ЩУ помещение потребитя | потребитель | Коммерческий учет | На опоре ВЛ 0,4 кВ | Коммерческий учет
273 | Казанский РЭС | ПС 110/35/10 "Казанка" | ф. "Селезнево" 10 кВ | Новоселезнево | КТП № 948 | ул. 25 Партсъезда д 9 кв. 1 | 8 | 1 |  |  |  |  | plc, gprs |  | Модернизазия | Да | Да | Да | в ЩУ помещение потребитя | потребитель | Коммерческий учет | На опоре ВЛ 0,4 кВ | Коммерческий учет
274 | Казанский РЭС | ПС 110/35/10 "Казанка" | ф. "Ярки" 10 кВ | Новоселезнево | КТП № 802 | ул. Береговая д 2 | 6 | 1 |  |  |  |  | plc, gprs |  | Модернизазия | Да | Да | Да | в ЩУ помещение потребитя | потребитель | Коммерческий учет | На опоре ВЛ 0,4 кВ | Коммерческий учет
275 | Казанский РЭС | ПС 110/35/10 "Казанка" | ф. "Ярки" 10 кВ | Новоселезнево | КТП № 802 | ул. Ленина д 235 | 18 | 1 |  |  |  |  | plc, gprs |  | Модернизазия | Да | Да | Да | в ЩУ помещение потребитя | потребитель | Коммерческий учет | На опоре ВЛ 0,4 кВ | Коммерческий учет
276 | Казанский РЭС | ПС 110/35/10 "Казанка" | ф. "Ярки" 10 кВ | Новоселезнево | КТП № 802 | ул. Ленина д 226 | 9 |  | 1 |  | 1 |  | plc, gprs |  | Модернизазия | Да | Да | Да | в ЩУ помещение потребитя | потребитель | Коммерческий учет | На опоре ВЛ 0,4 кВ | Коммерческий учет
277 | Казанский РЭС | ПС 110/35/10 "Казанка" | ф. "Ярки" 10 кВ | Новоселезнево | КТП № 802 | ул. Ленина д 209 | 17 | 1 |  |  |  |  | plc, gprs |  | Модернизазия | Да | Да | Да | в ЩУ помещение потребитя | потребитель | Коммерческий учет | На опоре ВЛ 0,4 кВ | Коммерческий учет
278 | Казанский РЭС | ПС 110/35/10 "Казанка" | ф. "Ярки" 10 кВ | Новоселезнево | КТП № 802 | ул. Ленина д 211 | 10 | 1 |  |  |  |  | plc, gprs |  | Модернизазия | Да | Да | Да | в ЩУ помещение потребитя | потребитель | Коммерческий учет | На опоре ВЛ 0,4 кВ | Коммерческий учет
279 | Казанский РЭС | ПС 110/35/10 "Казанка" | ф. "Ярки" 10 кВ | Новоселезнево | КТП № 802 | ул. Ленина д 245 | 22 | 1 |  |  |  |  | plc, gprs |  | Модернизазия | Да | Да | Да | в ЩУ помещение потребитя | потребитель | Коммерческий учет | На опоре ВЛ 0,4 кВ | Коммерческий учет
280 | Казанский РЭС | ПС 110/35/10 "Казанка" | ф. "Ярки" 10 кВ | Новоселезнево | КТП № 802 | ул. Береговая д 26 | 22 | 1 |  |  |  |  | plc, gprs |  | Модернизазия | Да | Да | Да | в ЩУ помещение потребитя | потребитель | Коммерческий учет | На опоре ВЛ 0,4 кВ | Коммерческий учет
281 | Казанский РЭС | ПС 110/35/10 "Казанка" | ф. "Ярки" 10 кВ | Новоселезнево | КТП № 802 | ул. Береговая д 8 | 9 | 1 |  |  |  |  | plc, gprs |  | Модернизазия | Да | Да | Да | в ЩУ помещение потребитя | потребитель | Коммерческий учет | На опоре ВЛ 0,4 кВ | Коммерческий учет
282 | Казанский РЭС | ПС 110/35/10 "Казанка" | ф. "Ярки" 10 кВ | Новоселезнево | КТП № 802 | ул. Ленина д 241 | 20 | 1 |  |  |  |  | plc, gprs |  | Модернизазия | Да | Да | Да | в ЩУ помещение потребитя | потребитель | Коммерческий учет | На опоре ВЛ 0,4 кВ | Коммерческий учет
283 | Казанский РЭС | ПС 110/35/10 "Казанка" | ф. "Ярки" 10 кВ | Новоселезнево | КТП № 802 | ул. Ленина д 222 | 7 | 1 |  |  |  |  | plc, gprs |  | Модернизазия | Да | Да | Да | в ЩУ помещение потребитя | потребитель | Коммерческий учет | На опоре ВЛ 0,4 кВ | Коммерческий учет
284 | Казанский РЭС | ПС 110/35/10 "Казанка" | ф. "Ярки" 10 кВ | Новоселезнево | КТП № 802 | ул. Ленина д 214 | 11 | 1 |  |  |  |  | plc, gprs |  | Модернизазия | Да | Да | Да | в ЩУ помещение потребитя | потребитель | Коммерческий учет | На опоре ВЛ 0,4 кВ | Коммерческий учет
285 | Казанский РЭС | ПС 110/35/10 "Казанка" | ф. "Ярки" 10 кВ | Новоселезнево | КТП № 802 | ул. Ленина д 223 | 5 | 1 |  |  |  |  | plc, gprs |  | Модернизазия | Да | Да | Да | в ЩУ помещение потребитя | потребитель | Коммерческий учет | На опоре ВЛ 0,4 кВ | Коммерческий учет
286 | Казанский РЭС | ПС 110/35/10 "Казанка" | ф. "Ярки" 10 кВ | Новоселезнево | КТП № 802 | ул. Ленина д 232 | 11 | 1 |  |  |  |  | plc, gprs |  | Модернизазия | Да | Да | Да | в ЩУ помещение потребитя | потребитель | Коммерческий учет | На опоре ВЛ 0,4 кВ | Коммерческий учет
287 | Казанский РЭС | ПС 110/35/10 "Казанка" | ф. "Ярки" 10 кВ | Новоселезнево | КТП № 802 | ул. Ленина д 202 | 15 | 1 |  |  |  |  | plc, gprs |  | Модернизазия | Да | Да | Да | в ЩУ помещение потребитя | потребитель | Коммерческий учет | На опоре ВЛ 0,4 кВ | Коммерческий учет
288 | Казанский РЭС | ПС 110/35/10 "Казанка" | ф. "Ярки" 10 кВ | Новоселезнево | КТП № 802 | ул. Ленина д 237 | 19 | 1 |  |  |  |  | plc, gprs |  | Модернизазия | Да | Да | Да | в ЩУ помещение потребитя | потребитель | Коммерческий учет | На опоре ВЛ 0,4 кВ | Коммерческий учет
289 | Казанский РЭС | ПС 110/35/10 "Казанка" | ф. "Ярки" 10 кВ | Новоселезнево | КТП № 802 | ул. Ленина д 229 | 3 | 1 |  |  |  |  | plc, gprs |  | Модернизазия | Да | Да | Да | в ЩУ помещение потребитя | потребитель | Коммерческий учет | На опоре ВЛ 0,4 кВ | Коммерческий учет
290 | Казанский РЭС | ПС 110/35/10 "Казанка" | ф. "Ярки" 10 кВ | Новоселезнево | КТП № 802 | ул. Ленина д 206 | 14 | 1 |  |  |  |  | plc, gprs |  | Модернизазия | Да | Да | Да | в ЩУ помещение потребитя | потребитель | Коммерческий учет | На опоре ВЛ 0,4 кВ | Коммерческий учет
291 | Казанский РЭС | ПС 110/35/10 "Казанка" | ф. "Ярки" 10 кВ | Новоселезнево | КТП № 802 | ул. Ленина д 224 | 8 | 1 |  |  |  |  | plc, gprs |  | Модернизазия | Да | Да | Да | в ЩУ помещение потребитя | потребитель | Коммерческий учет | На опоре ВЛ 0,4 кВ | Коммерческий учет
292 | Казанский РЭС | ПС 110/35/10 "Казанка" | ф. "Ярки" 10 кВ | Новоселезнево | КТП № 802 | ул. Ленина д 208 | 13 | 1 |  |  |  |  | plc, gprs |  | Модернизазия | Да | Да | Да | в ЩУ помещение потребитя | потребитель | Коммерческий учет | На опоре ВЛ 0,4 кВ | Коммерческий учет
293 | Казанский РЭС | ПС 110/35/10 "Казанка" | ф. "Ярки" 10 кВ | Новоселезнево | КТП № 802 | ул. Береговая д 6 | 8 | 1 |  |  |  |  | plc, gprs |  | Модернизазия | Да | Да | Да | в ЩУ помещение потребитя | потребитель | Коммерческий учет | На опоре ВЛ 0,4 кВ | Коммерческий учет
294 | Казанский РЭС | ПС 110/35/10 "Казанка" | ф. "Ярки" 10 кВ | Новоселезнево | КТП № 802 | ул. Ленина д 244 | 16 | 1 |  |  |  |  | plc, gprs |  | Модернизазия | Да | Да | Да | в ЩУ помещение потребитя | потребитель | Коммерческий учет | На опоре ВЛ 0,4 кВ | Коммерческий учет
295 | Казанский РЭС | ПС 110/35/10 "Казанка" | ф. "Ярки" 10 кВ | Новоселезнево | КТП № 802 | ул. Ленина д 213 | 10 | 1 |  |  |  |  | plc, gprs |  | Модернизазия | Да | Да | Да | в ЩУ помещение потребитя | потребитель | Коммерческий учет | На опоре ВЛ 0,4 кВ | Коммерческий учет
296 | Казанский РЭС | ПС 110/35/10 "Казанка" | ф. "Ярки" 10 кВ | Новоселезнево | КТП № 802 | ул. Ленина д 221 | 6 | 1 |  |  |  |  | plc, gprs |  | Модернизазия | Да | Да | Да | в ЩУ помещение потребитя | потребитель | Коммерческий учет | На опоре ВЛ 0,4 кВ | Коммерческий учет
297 | Казанский РЭС | ПС 110/35/10 "Казанка" | ф. "Ярки" 10 кВ | Новоселезнево | КТП № 802 | ул. Ленина д 210 | 13 | 1 |  |  |  |  | plc, gprs |  | Модернизазия | Да | Да | Да | в ЩУ помещение потребитя | потребитель | Коммерческий учет | На опоре ВЛ 0,4 кВ | Коммерческий учет
298 | Казанский РЭС | ПС 110/35/10 "Казанка" | ф. "Ярки" 10 кВ | Новоселезнево | КТП № 802 | ул. Ленина д 239 | 20 | 1 |  |  |  |  | plc, gprs |  | Модернизазия | Да | Да | Да | в ЩУ помещение потребитя | потребитель | Коммерческий учет | На опоре ВЛ 0,4 кВ | Коммерческий учет
299 | Казанский РЭС | ПС 110/35/10 "Казанка" | ф. "Ярки" 10 кВ | Новоселезнево | КТП № 802 | ул. Ленина д 218 | 16 | 1 |  |  |  |  | plc, gprs |  | Модернизазия | Да | Да | Да | в ЩУ помещение потребитя | потребитель | Коммерческий учет | На опоре ВЛ 0,4 кВ | Коммерческий учет
300 | Казанский РЭС | ПС 110/35/10 "Казанка" | ф. "Ярки" 10 кВ | Новоселезнево | КТП № 802 | ул. Береговая д 1 | 10 | 1 |  |  |  |  | plc, gprs |  | Модернизазия | Да | Да | Да | в ЩУ помещение потребитя | потребитель | Коммерческий учет | На опоре ВЛ 0,4 кВ | Коммерческий учет
301 | Казанский РЭС | ПС 110/35/10 "Казанка" | ф. "Ярки" 10 кВ | Новоселезнево | КТП № 802 | ул. Ленина д 228 | 9 | 1 |  |  |  |  | plc, gprs |  | Модернизазия | Да | Да | Да | в ЩУ помещение потребитя | потребитель | Коммерческий учет | На опоре ВЛ 0,4 кВ | Коммерческий учет
302 | Казанский РЭС | ПС 110/35/10 "Казанка" | ф. "Ярки" 10 кВ | Новоселезнево | КТП № 802 | ул. Ленина д 227 | 4 | 1 |  |  |  |  | plc, gprs |  | Модернизазия | Да | Да | Да | в ЩУ помещение потребитя | потребитель | Коммерческий учет | На опоре ВЛ 0,4 кВ | Коммерческий учет
303 | Казанский РЭС | ПС 110/35/10 "Казанка" | ф. "Ярки" 10 кВ | Новоселезнево | КТП № 802 | ул. Береговая д 1 | 10 | 1 |  |  |  |  | plc, gprs |  | Модернизазия | Да | Да | Да | в ЩУ помещение потребитя | потребитель | Коммерческий учет | На опоре ВЛ 0,4 кВ | Коммерческий учет
304 | Казанский РЭС | ПС 110/35/10 "Казанка" | ф. "Ярки" 10 кВ | Новоселезнево | КТП № 802 | ул. Ленина д 219 | 7 | 1 |  |  |  |  | plc, gprs |  | Модернизазия | Да | Да | Да | в ЩУ помещение потребитя | потребитель | Коммерческий учет | На опоре ВЛ 0,4 кВ | Коммерческий учет
305 | Казанский РЭС | ПС 110/35/10 "Казанка" | ф. "Ярки" 10 кВ | Новоселезнево | КТП № 802 | ул. Ленина д 215 | 9 | 1 |  |  |  |  | plc, gprs |  | Модернизазия | Да | Да | Да | в ЩУ помещение потребитя | потребитель | Коммерческий учет | На опоре ВЛ 0,4 кВ | Коммерческий учет
306 | Казанский РЭС | ПС 110/35/10 "Казанка" | ф. "Ярки" 10 кВ | Новоселезнево | КТП № 802 | ул. Ленина д 217 | 7 |  | 1 |  | 1 |  | plc, gprs |  | Модернизазия | Да | Да | Да | в ЩУ помещение потребитя | потребитель | Коммерческий учет | На опоре ВЛ 0,4 кВ | Коммерческий учет
307 | Казанский РЭС | ПС 110/35/10 "Казанка" | ф. "Ярки" 10 кВ | Новоселезнево | КТП № 802 | ул. Ленина д 230 | 11 | 1 |  |  |  |  | plc, gprs |  | Модернизазия | Да | Да | Да | в ЩУ помещение потребитя | потребитель | Коммерческий учет | На опоре ВЛ 0,4 кВ | Коммерческий учет
308 | Казанский РЭС | ПС 110/35/10 "Казанка" | ф. "Ярки" 10 кВ | Новоселезнево | КТП № 802 | ул. Ленина д 238 | 13 | 1 |  |  |  |  | plc, gprs |  | Модернизазия | Да | Да | Да | в ЩУ помещение потребитя | потребитель | Коммерческий учет | На опоре ВЛ 0,4 кВ | Коммерческий учет
309 | Казанский РЭС | ПС 110/35/10 "Казанка" | ф. "Ярки" 10 кВ | Новоселезнево | КТП № 802 | ул. Ленина д 225 | 4 | 1 |  |  |  |  | plc, gprs |  | Модернизазия | Да | Да | Да | в ЩУ помещение потребитя | потребитель | Коммерческий учет | На опоре ВЛ 0,4 кВ | Коммерческий учет
310 | Казанский РЭС | ПС 110/35/10 "Казанка" | ф. "Ярки" 10 кВ | Новоселезнево | КТП № 802 | ул. Ленина д 204 | 15 | 1 |  |  |  |  | plc, gprs |  | Модернизазия | Да | Да | Да | в ЩУ помещение потребитя | потребитель | Коммерческий учет | На опоре ВЛ 0,4 кВ | Коммерческий учет
311 | Казанский РЭС | ПС 110/35/10 "Казанка" | ф. "Ярки" 10 кВ | Новоселезнево | КТП № 802 | ул. Ленина д 231 | 17 | 1 |  |  |  |  | plc, gprs |  | Модернизазия | Да | Да | Да | в ЩУ помещение потребитя | потребитель | Коммерческий учет | На опоре ВЛ 0,4 кВ | Коммерческий учет
312 | Казанский РЭС | ПС 110/35/10 "Казанка" | ф. "Ярки" 10 кВ | Новоселезнево | КТП № 802 | ул. Ленина д 212 | 11 |  | 1 |  | 1 |  | plc, gprs |  | Модернизазия | Да | Да | Да | в ЩУ помещение потребитя | потребитель | Коммерческий учет | На опоре ВЛ 0,4 кВ | Коммерческий учет
313 | Казанский РЭС | ПС 110/35/10 "Казанка" | ф. "Ярки" 10 кВ | Новоселезнево | КТП № 802 | ул. Ленина д 242 | 15 | 1 |  |  |  |  | plc, gprs |  | Модернизазия | Да | Да | Да | в ЩУ помещение потребитя | потребитель | Коммерческий учет | На опоре ВЛ 0,4 кВ | Коммерческий учет
314 | Казанский РЭС | ПС 110/35/10 "Казанка" | ф. "Ярки" 10 кВ | Новоселезнево | КТП № 802 | ул. Ленина д 236 | 12 | 1 |  |  |  |  | plc, gprs |  | Модернизазия | Да | Да | Да | в ЩУ помещение потребитя | потребитель | Коммерческий учет | На опоре ВЛ 0,4 кВ | Коммерческий учет
315 | Казанский РЭС | ПС 110/35/10 "Казанка" | ф. "Ярки" 10 кВ | Новоселезнево | КТП № 802 | ул. Береговая д 10 | 9 | 1 |  |  |  |  | plc, gprs |  | Модернизазия | Да | Да | Да | в ЩУ помещение потребитя | потребитель | Коммерческий учет | На опоре ВЛ 0,4 кВ | Коммерческий учет
316 | Казанский РЭС | ПС 110/35/10 "Казанка" | ф. "Ярки" 10 кВ | Новоселезнево | КТП № 803 | ул. Береговая д 12 | 9 |  | 1 |  | 1 |  | plc, gprs |  | Модернизазия | Да | Да | Да | в ЩУ помещение потребитя | потребитель | Коммерческий учет | На опоре ВЛ 0,4 кВ | Коммерческий учет
317 | Казанский РЭС | ПС 110/35/10 "Казанка" | ф. "Ярки" 10 кВ | Новоселезнево | КТП № 830 | ул. Ломоносова д 9 кв. 2 | 8 |  | 1 |  | 1 |  | plc, gprs |  | Модернизазия | Да | Да | Да | в ЩУ помещение потребитя | потребитель | Коммерческий учет | На опоре ВЛ 0,4 кВ | Коммерческий учет
318 | Казанский РЭС | ПС 110/35/10 "Казанка" | ф. "Ярки" 10 кВ | Новоселезнево | КТП № 830 | ул. Ломоносова д 4 кв. 1 | 11 |  | 1 |  | 1 |  | plc, gprs |  | Модернизазия | Да | Да | Да | в ЩУ помещение потребитя | потребитель | Коммерческий учет | На опоре ВЛ 0,4 кВ | Коммерческий учет
319 | Казанский РЭС | ПС 110/35/10 "Казанка" | ф. "Ярки" 10 кВ | Новоселезнево | КТП № 830 | ул. Ломоносова д 17 кв. 1 | 3 | 1 |  |  |  |  | plc, gprs |  | Модернизазия | Да | Да | Да | в ЩУ помещение потребитя | потребитель | Коммерческий учет | На опоре ВЛ 0,4 кВ | Коммерческий учет
320 | Казанский РЭС | ПС 110/35/10 "Казанка" | ф. "Ярки" 10 кВ | Новоселезнево | КТП № 830 | ул. Ломоносова д 7 кв. 1 | 9 | 1 |  |  |  |  | plc, gprs |  | Модернизазия | Да | Да | Да | в ЩУ помещение потребитя | потребитель | Коммерческий учет | На опоре ВЛ 0,4 кВ | Коммерческий учет
321 | Казанский РЭС | ПС 110/35/10 "Казанка" | ф. "Ярки" 10 кВ | Новоселезнево | КТП № 830 | ул. Школьная д 3 кв. 2 |  | 1 |  |  |  |  | plc, gprs |  | Модернизазия | Да | Да | Да | в ЩУ помещение потребитя | потребитель | Коммерческий учет | На опоре ВЛ 0,4 кВ | Коммерческий учет
322 | Казанский РЭС | ПС 110/35/10 "Казанка" | ф. "Ярки" 10 кВ | Новоселезнево | КТП № 830 | ул. Школьная д 3 кв. 2 |  | 1 |  |  |  |  | plc, gprs |  | Модернизазия | Да | Да | Да | в ЩУ помещение потребитя | потребитель | Коммерческий учет | На опоре ВЛ 0,4 кВ | Коммерческий учет
323 | Казанский РЭС | ПС 110/35/10 "Казанка" | ф. "Ярки" 10 кВ | Новоселезнево | КТП № 830 | ул. Ломоносова д 1 кв. 1 | 12 | 1 |  |  |  |  | plc, gprs |  | Модернизазия | Да | Да | Да | в ЩУ помещение потребитя | потребитель | Коммерческий учет | На опоре ВЛ 0,4 кВ | Коммерческий учет
324 | Казанский РЭС | ПС 110/35/10 "Казанка" | ф. "Ярки" 10 кВ | Новоселезнево | КТП № 830 | ул. Ломоносова д 2 кв. 1 | 12 | 1 |  |  |  |  | plc, gprs |  | Модернизазия | Да | Да | Да | в ЩУ помещение потребитя | потребитель | Коммерческий учет | На опоре ВЛ 0,4 кВ | Коммерческий учет
325 | Казанский РЭС | ПС 110/35/10 "Казанка" | ф. "Ярки" 10 кВ | Новоселезнево | КТП № 830 | ул. Ломоносова д 7 кв. 2 | 9 | 1 |  |  |  |  | plc, gprs |  | Модернизазия | Да | Да | Да | в ЩУ помещение потребитя | потребитель | Коммерческий учет | На опоре ВЛ 0,4 кВ | Коммерческий учет
326 | Казанский РЭС | ПС 110/35/10 "Казанка" | ф. "Ярки" 10 кВ | Новоселезнево | КТП № 830 | ул. Школьная д 7 | 12 | 1 |  |  |  |  | plc, gprs |  | Модернизазия | Да | Да | Да | в ЩУ помещение потребитя | потребитель | Коммерческий учет | На опоре ВЛ 0,4 кВ | Коммерческий учет
327 | Казанский РЭС | ПС 110/35/10 "Казанка" | ф. "Ярки" 10 кВ | Новоселезнево | КТП № 830 | ул. Ломоносова д 17 кв. 2 | 3 | 1 |  |  |  |  | plc, gprs |  | Модернизазия | Да | Да | Да | в ЩУ помещение потребитя | потребитель | Коммерческий учет | На опоре ВЛ 0,4 кВ | Коммерческий учет
328 | Казанский РЭС | ПС 110/35/10 "Казанка" | ф. "Ярки" 10 кВ | Новоселезнево | КТП № 830 | ул. Ломоносова д 8 кв. 1 | 9 | 1 |  |  |  |  | plc, gprs |  | Модернизазия | Да | Да | Да | в ЩУ помещение потребитя | потребитель | Коммерческий учет | На опоре ВЛ 0,4 кВ | Коммерческий учет
329 | Казанский РЭС | ПС 110/35/10 "Казанка" | ф. "Ярки" 10 кВ | Новоселезнево | КТП № 830 | ул. Ломоносова д 10 кв. 2 | 8 | 1 |  |  |  |  | plc, gprs |  | Модернизазия | Да | Да | Да | в ЩУ помещение потребитя | потребитель | Коммерческий учет | На опоре ВЛ 0,4 кВ | Коммерческий учет
330 | Казанский РЭС | ПС 110/35/10 "Казанка" | ф. "Ярки" 10 кВ | Новоселезнево | КТП № 830 | ул. Ломоносова д 9 кв. 1 | 8 | 1 |  |  |  |  | plc, gprs |  | Модернизазия | Да | Да | Да | в ЩУ помещение потребитя | потребитель | Коммерческий учет | На опоре ВЛ 0,4 кВ | Коммерческий учет
331 | Казанский РЭС | ПС 110/35/10 "Казанка" | ф. "Ярки" 10 кВ | Новоселезнево | КТП № 830 | ул. Ломоносова д 13 кв. 1 | 5 | 1 |  |  |  |  | plc, gprs |  | Модернизазия | Да | Да | Да | в ЩУ помещение потребитя | потребитель | Коммерческий учет | На опоре ВЛ 0,4 кВ | Коммерческий учет
332 | Казанский РЭС | ПС 110/35/10 "Казанка" | ф. "Ярки" 10 кВ | Новоселезнево | КТП № 830 | ул. Ломоносова д 10 кв. 1 | 8 | 1 |  |  |  |  | plc, gprs |  | Модернизазия | Да | Да | Да | в ЩУ помещение потребитя | потребитель | Коммерческий учет | На опоре ВЛ 0,4 кВ | Коммерческий учет
333 | Казанский РЭС | ПС 110/35/10 "Казанка" | ф. "Ярки" 10 кВ | Новоселезнево | КТП № 830 | ул. Школьная д 17 | 9 | 1 |  |  |  |  | plc, gprs |  | Модернизазия | Да | Да | Да | в ЩУ помещение потребитя | потребитель | Коммерческий учет | На опоре ВЛ 0,4 кВ | Коммерческий учет
334 | Казанский РЭС | ПС 110/35/10 "Казанка" | ф. "Ярки" 10 кВ | Новоселезнево | КТП № 830 | ул. Ломоносова д 12 кв. 2 | 7 | 1 |  |  |  |  | plc, gprs |  | Модернизазия | Да | Да | Да | в ЩУ помещение потребитя | потребитель | Коммерческий учет | На опоре ВЛ 0,4 кВ | Коммерческий учет
335 | Казанский РЭС | ПС 110/35/10 "Казанка" | ф. "Ярки" 10 кВ | Новоселезнево | КТП № 830 | ул. Ломоносова д 2 кв. 2 | 12 | 1 |  |  |  |  | plc, gprs |  | Модернизазия | Да | Да | Да | в ЩУ помещение потребитя | потребитель | Коммерческий учет | На опоре ВЛ 0,4 кВ | Коммерческий учет
336 | Казанский РЭС | ПС 110/35/10 "Казанка" | ф. "Ярки" 10 кВ | Новоселезнево | КТП № 830 | ул. Школьная д 3 кв. 1 |  | 1 |  |  |  |  | plc, gprs |  | Модернизазия | Да | Да | Да | в ЩУ помещение потребитя | потребитель | Коммерческий учет | На опоре ВЛ 0,4 кВ | Коммерческий учет
337 | Казанский РЭС | ПС 110/35/10 "Казанка" | ф. "Ярки" 10 кВ | Новоселезнево | КТП № 830 | ул. Ломоносова д 1 | 12 |  | 1 |  | 1 |  | plc, gprs |  | Модернизазия | Да | Да | Да | в ЩУ помещение потребитя | потребитель | Коммерческий учет | На опоре ВЛ 0,4 кВ | Коммерческий учет
338 | Казанский РЭС | ПС 110/35/10 "Казанка" | ф. "Ярки" 10 кВ | Новоселезнево | КТП № 830 | ул. Школьная д 15 | 9 |  | 1 |  | 1 |  | plc, gprs |  | Модернизазия | Да | Да | Да | в ЩУ помещение потребитя | потребитель | Коммерческий учет | На опоре ВЛ 0,4 кВ | Коммерческий учет
339 | Казанский РЭС | ПС 110/35/10 "Казанка" | ф. "Ярки" 10 кВ | Новоселезнево | КТП № 830 | ул. Ломоносова д 11 кв. 2 | 7 | 1 |  |  |  |  | plc, gprs |  | Модернизазия | Да | Да | Да | в ЩУ помещение потребитя | потребитель | Коммерческий учет | На опоре ВЛ 0,4 кВ | Коммерческий учет
340 | Казанский РЭС | ПС 110/35/10 "Казанка" | ф. "Ярки" 10 кВ | Новоселезнево | КТП № 830 | ул. Ломоносова д 15 кв. 1 | 4 | 1 |  |  |  |  | plc, gprs |  | Модернизазия | Да | Да | Да | в ЩУ помещение потребитя | потребитель | Коммерческий учет | На опоре ВЛ 0,4 кВ | Коммерческий учет
341 | Казанский РЭС | ПС 110/35/10 "Казанка" | ф. "Ярки" 10 кВ | Новоселезнево | КТП № 830 | ул. Ломоносова д 11 кв. 1 | 7 | 1 |  |  |  |  | plc, gprs |  | Модернизазия | Да | Да | Да | в ЩУ помещение потребитя | потребитель | Коммерческий учет | На опоре ВЛ 0,4 кВ | Коммерческий учет
342 | Казанский РЭС | ПС 110/35/10 "Казанка" | ф. "Ярки" 10 кВ | Новоселезнево | КТП № 830 | ул. Ломоносова д 3 кв. 1 | 11 | 1 |  |  |  |  | plc, gprs |  | Модернизазия | Да | Да | Да | в ЩУ помещение потребитя | потребитель | Коммерческий учет | На опоре ВЛ 0,4 кВ | Коммерческий учет
343 | Казанский РЭС | ПС 110/35/10 "Казанка" | ф. "Ярки" 10 кВ | Новоселезнево | КТП № 830 | ул. Ломоносова д 12 кв. 1 | 7 | 1 |  |  |  |  | plc, gprs |  | Модернизазия | Да | Да | Да | в ЩУ помещение потребитя | потребитель | Коммерческий учет | На опоре ВЛ 0,4 кВ | Коммерческий учет
344 | Казанский РЭС | ПС 110/35/10 "Казанка" | ф. "Ярки" 10 кВ | Новоселезнево | КТП № 830 | ул. Ломоносова д 3 кв. 2 | 11 | 1 |  |  |  |  | plc, gprs |  | Модернизазия | Да | Да | Да | в ЩУ помещение потребитя | потребитель | Коммерческий учет | На опоре ВЛ 0,4 кВ | Коммерческий учет
345 | Казанский РЭС | ПС 110/35/10 "Казанка" | ф. "Ярки" 10 кВ | Новоселезнево | КТП № 830 | ул. Ломоносова д 5 кв. 2 | 10 |  | 1 |  | 1 |  | plc, gprs |  | Модернизазия | Да | Да | Да | в ЩУ помещение потребитя | потребитель | Коммерческий учет | На опоре ВЛ 0,4 кВ | Коммерческий учет
346 | Казанский РЭС | ПС 110/35/10 "Казанка" | ф. "Ярки" 10 кВ | Новоселезнево | КТП № 830 | ул. Ломоносова д 14 кв. 2 | 5 | 1 |  |  |  |  | plc, gprs |  | Модернизазия | Да | Да | Да | в ЩУ помещение потребитя | потребитель | Коммерческий учет | На опоре ВЛ 0,4 кВ | Коммерческий учет
347 | Казанский РЭС | ПС 110/35/10 "Казанка" | ф. "Ярки" 10 кВ | Новоселезнево | КТП № 830 | ул. Школьная д 15 | 9 | 1 |  |  |  |  | plc, gprs |  | Модернизазия | Да | Да | Да | в ЩУ помещение потребитя | потребитель | Коммерческий учет | На опоре ВЛ 0,4 кВ | Коммерческий учет
348 | Казанский РЭС | ПС 110/35/10 "Казанка" | ф. "Ярки" 10 кВ | Новоселезнево | КТП № 830 | ул. Ломоносова д 1 кв. 2 | 12 | 1 |  |  |  |  | plc, gprs |  | Модернизазия | Да | Да | Да | в ЩУ помещение потребитя | потребитель | Коммерческий учет | На опоре ВЛ 0,4 кВ | Коммерческий учет
349 | Казанский РЭС | ПС 110/35/10 "Казанка" | ф. "Ярки" 10 кВ | Новоселезнево | КТП № 830 | ул. Ишимская |  | 1 |  |  |  |  | plc, gprs |  | Модернизазия | Да | Да | Да | в ЩУ помещение потребитя | потребитель | Коммерческий учет | На опоре ВЛ 0,4 кВ | Коммерческий учет
350 | Казанский РЭС | ПС 110/35/10 "Казанка" | ф. "Ярки" 10 кВ | Новоселезнево | КТП № 830 | ул. Ломоносова д 5 кв. 1 | 10 |  | 1 |  | 1 |  | plc, gprs |  | Модернизазия | Да | Да | Да | в ЩУ помещение потребитя | потребитель | Коммерческий учет | На опоре ВЛ 0,4 кВ | Коммерческий учет
351 | Казанский РЭС | ПС 110/35/10 "Казанка" | ф. "Ярки" 10 кВ | Новоселезнево | КТП № 830 | ул. Ломоносова д 14 кв. 1 | 6 | 1 |  |  |  |  | plc, gprs |  | Модернизазия | Да | Да | Да | в ЩУ помещение потребитя | потребитель | Коммерческий учет | На опоре ВЛ 0,4 кВ | Коммерческий учет
352 | Казанский РЭС | ПС 110/35/10 "Казанка" | ф. "Ярки" 10 кВ | Новоселезнево | КТП № 830 | ул. Школьная д 3 |  | 1 |  |  |  |  | plc, gprs |  | Модернизазия | Да | Да | Да | в ЩУ помещение потребитя | потребитель | Коммерческий учет | На опоре ВЛ 0,4 кВ | Коммерческий учет
353 | Казанский РЭС | ПС 110/35/10 "Казанка" | ф. "Ярки" 10 кВ | Новоселезнево | КТП № 830 | ул. Школьная д 3 |  |  | 1 |  | 1 |  | plc, gprs |  | Модернизазия | Да | Да | Да | в ЩУ помещение потребитя | потребитель | Коммерческий учет | На опоре ВЛ 0,4 кВ | Коммерческий учет
354 | Казанский РЭС | ПС 110/35/10 "Казанка" | ф. "Ярки" 10 кВ | Новоселезнево | КТП № 830 | ул. Ломоносова д 15 кв. 2 | 4 | 1 |  |  |  |  | plc, gprs |  | Модернизазия | Да | Да | Да | в ЩУ помещение потребитя | потребитель | Коммерческий учет | На опоре ВЛ 0,4 кВ | Коммерческий учет
355 | Казанский РЭС | ПС 110/35/10 "Казанка" | ф. "Ярки" 10 кВ | Новоселезнево | КТП № 830 | ул. Ломоносова д 6 кв. 2 | 10 | 1 |  |  |  |  | plc, gprs |  | Модернизазия | Да | Да | Да | в ЩУ помещение потребитя | потребитель | Коммерческий учет | На опоре ВЛ 0,4 кВ | Коммерческий учет
356 | Казанский РЭС | ПС 110/35/10 "Казанка" | ф. "Ярки" 10 кВ | Новоселезнево | КТП № 830 | ул. Школьная д 19а | 6 | 1 |  |  |  |  | plc, gprs |  | Модернизазия | Да | Да | Да | в ЩУ помещение потребитя | потребитель | Коммерческий учет | На опоре ВЛ 0,4 кВ | Коммерческий учет
357 | Казанский РЭС | ПС 110/35/10 "Казанка" | ф. "Ярки" 10 кВ | Новоселезнево | КТП № 830 | ул. Школьная д 13 | 10 | 1 |  |  |  |  | plc, gprs |  | Модернизазия | Да | Да | Да | в ЩУ помещение потребитя | потребитель | Коммерческий учет | На опоре ВЛ 0,4 кВ | Коммерческий учет
358 | Казанский РЭС | ПС 110/35/10 "Казанка" | ф. "Ярки" 10 кВ | Новоселезнево | КТП № 830 | ул. Ломоносова д 13 кв. 2 | 5 | 1 |  |  |  |  | plc, gprs |  | Модернизазия | Да | Да | Да | в ЩУ помещение потребитя | потребитель | Коммерческий учет | На опоре ВЛ 0,4 кВ | Коммерческий учет
359 | Казанский РЭС | ПС 110/35/10 "Казанка" | ф. "Ярки" 10 кВ | Новоселезнево | КТП № 830 | ул. Ломоносова д 19 | 1 | 1 |  |  |  |  | plc, gprs |  | Модернизазия | Да | Да | Да | в ЩУ помещение потребитя | потребитель | Коммерческий учет | На опоре ВЛ 0,4 кВ | Коммерческий учет
360 | Казанский РЭС | ПС 110/35/10 "Казанка" | ф. "Ярки" 10 кВ | Новоселезнево | КТП № 830 | ул. Школьная д 15 | 9 | 1 |  |  |  |  | plc, gprs |  | Модернизазия | Да | Да | Да | в ЩУ помещение потребитя | потребитель | Коммерческий учет | На опоре ВЛ 0,4 кВ | Коммерческий учет
361 | Казанский РЭС | ПС 110/35/10 "Казанка" | ф. "Ярки" 10 кВ | Новоселезнево | КТП № 830 | ул. Ломоносова д 4 кв. 2 | 11 | 1 |  |  |  |  | plc, gprs |  | Модернизазия | Да | Да | Да | в ЩУ помещение потребитя | потребитель | Коммерческий учет | На опоре ВЛ 0,4 кВ | Коммерческий учет
362 | Казанский РЭС | ПС 110/35/10 "Казанка" | ф. "Ярки" 10 кВ | Новоселезнево | КТП № 830 | ул. Ломоносова д 6 кв. 1 | 10 | 1 |  |  |  |  | plc, gprs |  | Модернизазия | Да | Да | Да | в ЩУ помещение потребитя | потребитель | Коммерческий учет | На опоре ВЛ 0,4 кВ | Коммерческий учет
363 | Казанский РЭС | ПС 110/35/10 "Казанка" | ф. "Ярки" 10 кВ | Новоселезнево | КТП № 849 | ул. Ленина д 177 | 4 | 1 |  |  |  |  | plc, gprs |  | Модернизазия | Да | Да | Да | в ЩУ помещение потребитя | потребитель | Коммерческий учет | На опоре ВЛ 0,4 кВ | Коммерческий учет
364 | Казанский РЭС | ПС 110/35/10 "Казанка" | ф. "Ярки" 10 кВ | Новоселезнево | КТП № 849 | ул. Ленина д 194 | 11 |  | 1 |  | 1 |  | plc, gprs |  | Модернизазия | Да | Да | Да | в ЩУ помещение потребитя | потребитель | Коммерческий учет | На опоре ВЛ 0,4 кВ | Коммерческий учет
365 | Казанский РЭС | ПС 110/35/10 "Казанка" | ф. "Ярки" 10 кВ | Новоселезнево | КТП № 849 | ул. Ленина д 200 | 13 | 1 |  |  |  |  | plc, gprs |  | Модернизазия | Да | Да | Да | в ЩУ помещение потребитя | потребитель | Коммерческий учет | На опоре ВЛ 0,4 кВ | Коммерческий учет
366 | Казанский РЭС | ПС 110/35/10 "Казанка" | ф. "Ярки" 10 кВ | Новоселезнево | КТП № 849 | ул. Ленина д 186 | 9 | 1 |  |  |  |  | plc, gprs |  | Модернизазия | Да | Да | Да | в ЩУ помещение потребитя | потребитель | Коммерческий учет | На опоре ВЛ 0,4 кВ | Коммерческий учет
367 | Казанский РЭС | ПС 110/35/10 "Казанка" | ф. "Ярки" 10 кВ | Новоселезнево | КТП № 849 | ул. Ленина д 185 | 2а | 1 |  |  |  |  | plc, gprs |  | Модернизазия | Да | Да | Да | в ЩУ помещение потребитя | потребитель | Коммерческий учет | На опоре ВЛ 0,4 кВ | Коммерческий учет
368 | Казанский РЭС | ПС 110/35/10 "Казанка" | ф. "Ярки" 10 кВ | Новоселезнево | КТП № 849 | ул. Ленина д 160 | 17 | 1 |  |  |  |  | plc, gprs |  | Модернизазия | Да | Да | Да | в ЩУ помещение потребитя | потребитель | Коммерческий учет | На опоре ВЛ 0,4 кВ | Коммерческий учет
369 | Казанский РЭС | ПС 110/35/10 "Казанка" | ф. "Ярки" 10 кВ | Новоселезнево | КТП № 849 | ул. Ленина д 203 | 8 | 1 |  |  |  |  | plc, gprs |  | Модернизазия | Да | Да | Да | в ЩУ помещение потребитя | потребитель | Коммерческий учет | На опоре ВЛ 0,4 кВ | Коммерческий учет
370 | Казанский РЭС | ПС 110/35/10 "Казанка" | ф. "Ярки" 10 кВ | Новоселезнево | КТП № 849 | ул. Ленина д 163 | 9 | 1 |  |  |  |  | plc, gprs |  | Модернизазия | Да | Да | Да | в ЩУ помещение потребитя | потребитель | Коммерческий учет | На опоре ВЛ 0,4 кВ | Коммерческий учет
371 | Казанский РЭС | ПС 110/35/10 "Казанка" | ф. "Ярки" 10 кВ | Новоселезнево | КТП № 849 | ул. Ленина д 161 | 10 | 1 |  |  |  |  | plc, gprs |  | Модернизазия | Да | Да | Да | в ЩУ помещение потребитя | потребитель | Коммерческий учет | На опоре ВЛ 0,4 кВ | Коммерческий учет
372 | Казанский РЭС | ПС 110/35/10 "Казанка" | ф. "Ярки" 10 кВ | Новоселезнево | КТП № 849 | ул. Ленина д 188 | 9 | 1 |  |  |  |  | plc, gprs |  | Модернизазия | Да | Да | Да | в ЩУ помещение потребитя | потребитель | Коммерческий учет | На опоре ВЛ 0,4 кВ | Коммерческий учет
373 | Казанский РЭС | ПС 110/35/10 "Казанка" | ф. "Ярки" 10 кВ | Новоселезнево | КТП № 849 | ул. Ленина д 195 | 5 |  | 1 |  | 1 |  | plc, gprs |  | Модернизазия | Да | Да | Да | в ЩУ помещение потребитя | потребитель | Коммерческий учет | На опоре ВЛ 0,4 кВ | Коммерческий учет
374 | Казанский РЭС | ПС 110/35/10 "Казанка" | ф. "Ярки" 10 кВ | Новоселезнево | КТП № 849 | ул. Ленина д 207 | 10 | 1 |  |  |  |  | plc, gprs |  | Модернизазия | Да | Да | Да | в ЩУ помещение потребитя | потребитель | Коммерческий учет | На опоре ВЛ 0,4 кВ | Коммерческий учет
375 | Казанский РЭС | ПС 110/35/10 "Казанка" | ф. "Ярки" 10 кВ | Новоселезнево | КТП № 849 | ул. Ленина д 181 | 3а | 1 |  |  |  |  | plc, gprs |  | Модернизазия | Да | Да | Да | в ЩУ помещение потребитя | потребитель | Коммерческий учет | На опоре ВЛ 0,4 кВ | Коммерческий учет
376 | Казанский РЭС | ПС 110/35/10 "Казанка" | ф. "Ярки" 10 кВ | Новоселезнево | КТП № 849 | ул. Ленина д 199 | 8 | 1 |  |  |  |  | plc, gprs |  | Модернизазия | Да | Да | Да | в ЩУ помещение потребитя | потребитель | Коммерческий учет | На опоре ВЛ 0,4 кВ | Коммерческий учет
377 | Казанский РЭС | ПС 110/35/10 "Казанка" | ф. "Ярки" 10 кВ | Новоселезнево | КТП № 849 | ул. Ленина д 173 | 6 | 1 |  |  |  |  | plc, gprs |  | Модернизазия | Да | Да | Да | в ЩУ помещение потребитя | потребитель | Коммерческий учет | На опоре ВЛ 0,4 кВ | Коммерческий учет
378 | Казанский РЭС | ПС 110/35/10 "Казанка" | ф. "Ярки" 10 кВ | Новоселезнево | КТП № 849 | ул. Ленина д 182 | 7 | 1 |  |  |  |  | plc, gprs |  | Модернизазия | Да | Да | Да | в ЩУ помещение потребитя | потребитель | Коммерческий учет | На опоре ВЛ 0,4 кВ | Коммерческий учет
379 | Казанский РЭС | ПС 110/35/10 "Казанка" | ф. "Ярки" 10 кВ | Новоселезнево | КТП № 849 | ул. Ленина д 174 | 4 | 1 |  |  |  |  | plc, gprs |  | Модернизазия | Да | Да | Да | в ЩУ помещение потребитя | потребитель | Коммерческий учет | На опоре ВЛ 0,4 кВ | Коммерческий учет
380 | Казанский РЭС | ПС 110/35/10 "Казанка" | ф. "Ярки" 10 кВ | Новоселезнево | КТП № 849 | ул. Ленина д 171 | 7а | 1 |  |  |  |  | plc, gprs |  | Модернизазия | Да | Да | Да | в ЩУ помещение потребитя | потребитель | Коммерческий учет | На опоре ВЛ 0,4 кВ | Коммерческий учет
381 | Казанский РЭС | ПС 110/35/10 "Казанка" | ф. "Ярки" 10 кВ | Новоселезнево | КТП № 849 | ул. Ленина д 183 | 2 | 1 |  |  |  |  | plc, gprs |  | Модернизазия | Да | Да | Да | в ЩУ помещение потребитя | потребитель | Коммерческий учет | На опоре ВЛ 0,4 кВ | Коммерческий учет
382 | Казанский РЭС | ПС 110/35/10 "Казанка" | ф. "Ярки" 10 кВ | Новоселезнево | КТП № 849 | ул. Ленина д 192 | 11 | 1 |  |  |  |  | plc, gprs |  | Модернизазия | Да | Да | Да | в ЩУ помещение потребитя | потребитель | Коммерческий учет | На опоре ВЛ 0,4 кВ | Коммерческий учет
383 | Казанский РЭС | ПС 110/35/10 "Казанка" | ф. "Ярки" 10 кВ | Новоселезнево | КТП № 849 | ул. Ленина д 165 | 9 | 1 |  |  |  |  | plc, gprs |  | Модернизазия | Да | Да | Да | в ЩУ помещение потребитя | потребитель | Коммерческий учет | На опоре ВЛ 0,4 кВ | Коммерческий учет
384 | Казанский РЭС | ПС 110/35/10 "Казанка" | ф. "Ярки" 10 кВ | Новоселезнево | КТП № 849 | ул. Ленина д 190 | 10 | 1 |  |  |  |  | plc, gprs |  | Модернизазия | Да | Да | Да | в ЩУ помещение потребитя | потребитель | Коммерческий учет | На опоре ВЛ 0,4 кВ | Коммерческий учет
385 | Казанский РЭС | ПС 110/35/10 "Казанка" | ф. "Ярки" 10 кВ | Новоселезнево | КТП № 849 | ул. Ленина д 184 | 8 | 1 |  |  |  |  | plc, gprs |  | Модернизазия | Да | Да | Да | в ЩУ помещение потребитя | потребитель | Коммерческий учет | На опоре ВЛ 0,4 кВ | Коммерческий учет
386 | Казанский РЭС | ПС 110/35/10 "Казанка" | ф. "Ярки" 10 кВ | Новоселезнево | КТП № 849 | ул. Ленина д 200а | 13 | 1 |  |  |  |  | plc, gprs |  | Модернизазия | Да | Да | Да | в ЩУ помещение потребитя | потребитель | Коммерческий учет | На опоре ВЛ 0,4 кВ | Коммерческий учет
387 | Казанский РЭС | ПС 110/35/10 "Казанка" | ф. "Ярки" 10 кВ | Новоселезнево | КТП № 849 | ул. Ленина д 167 | 8 | 1 |  |  |  |  | plc, gprs |  | Модернизазия | Да | Да | Да | в ЩУ помещение потребитя | потребитель | Коммерческий учет | На опоре ВЛ 0,4 кВ | Коммерческий учет
388 | Казанский РЭС | ПС 110/35/10 "Казанка" | ф. "Ярки" 10 кВ | Новоселезнево | КТП № 849 | ул. Ленина д 164 | 16 |  | 1 |  | 1 |  | plc, gprs |  | Модернизазия | Да | Да | Да | в ЩУ помещение потребитя | потребитель | Коммерческий учет | На опоре ВЛ 0,4 кВ | Коммерческий учет
389 | Казанский РЭС | ПС 110/35/10 "Казанка" | ф. "Ярки" 10 кВ | Новоселезнево | КТП № 849 | ул. Ленина д 162 | 16 | 1 |  |  |  |  | plc, gprs |  | Модернизазия | Да | Да | Да | в ЩУ помещение потребитя | потребитель | Коммерческий учет | На опоре ВЛ 0,4 кВ | Коммерческий учет
390 | Казанский РЭС | ПС 110/35/10 "Казанка" | ф. "Ярки" 10 кВ | Новоселезнево | КТП № 849 | ул. Ленина д 178 | 6 |  | 1 |  | 1 |  | plc, gprs |  | Модернизазия | Да | Да | Да | в ЩУ помещение потребитя | потребитель | Коммерческий учет | На опоре ВЛ 0,4 кВ | Коммерческий учет
391 | Казанский РЭС | ПС 110/35/10 "Казанка" | ф. "Ярки" 10 кВ | Новоселезнево | КТП № 849 | ул. Ленина д 159 | 10 | 1 |  |  |  |  | plc, gprs |  | Модернизазия | Да | Да | Да | в ЩУ помещение потребитя | потребитель | Коммерческий учет | На опоре ВЛ 0,4 кВ | Коммерческий учет
392 | Казанский РЭС | ПС 110/35/10 "Казанка" | ф. "Ярки" 10 кВ | Новоселезнево | КТП № 849 | ул. Ленина д 175 | 5 | 1 |  |  |  |  | plc, gprs |  | Модернизазия | Да | Да | Да | в ЩУ помещение потребитя | потребитель | Коммерческий учет | На опоре ВЛ 0,4 кВ | Коммерческий учет
393 | Казанский РЭС | ПС 110/35/10 "Казанка" | ф. "Ярки" 10 кВ | Новоселезнево | КТП № 849 | ул. Ленина д 154 | 19 | 1 |  |  |  |  | plc, gprs |  | Модернизазия | Да | Да | Да | в ЩУ помещение потребитя | потребитель | Коммерческий учет | На опоре ВЛ 0,4 кВ | Коммерческий учет
394 | Казанский РЭС | ПС 110/35/10 "Казанка" | ф. "Ярки" 10 кВ | Новоселезнево | КТП № 849 | ул. Ленина д 169 | 7а | 1 |  |  |  |  | plc, gprs |  | Модернизазия | Да | Да | Да | в ЩУ помещение потребитя | потребитель | Коммерческий учет | На опоре ВЛ 0,4 кВ | Коммерческий учет
395 | Казанский РЭС | ПС 110/35/10 "Казанка" | ф. "Ярки" 10 кВ | Новоселезнево | КТП № 849 | ул. Ленина д 201 | 9 | 1 |  |  |  |  | plc, gprs |  | Модернизазия | Да | Да | Да | в ЩУ помещение потребитя | потребитель | Коммерческий учет | На опоре ВЛ 0,4 кВ | Коммерческий учет
396 | Казанский РЭС | ПС 110/35/10 "Казанка" | ф. "Ярки" 10 кВ | Новоселезнево | КТП № 849 | ул. Ленина д 180 | 6 | 1 |  |  |  |  | plc, gprs |  | Модернизазия | Да | Да | Да | в ЩУ помещение потребитя | потребитель | Коммерческий учет | На опоре ВЛ 0,4 кВ | Коммерческий учет
397 | Казанский РЭС | ПС 110/35/10 "Казанка" | ф. "Ярки" 10 кВ | Новоселезнево | КТП № 849 | ул. Ленина д 180 | 6 | 1 |  |  |  |  | plc, gprs |  | Модернизазия | Да | Да | Да | в ЩУ помещение потребитя | потребитель | Коммерческий учет | На опоре ВЛ 0,4 кВ | Коммерческий учет
398 | Казанский РЭС | ПС 110/35/10 "Казанка" | ф. "Ярки" 10 кВ | Новоселезнево | КТП № 849 | ул. Ленина д 197 | 6 | 1 |  |  |  |  | plc, gprs |  | Модернизазия | Да | Да | Да | в ЩУ помещение потребитя | потребитель | Коммерческий учет | На опоре ВЛ 0,4 кВ | Коммерческий учет
399 | Казанский РЭС | ПС 110/35/10 "Казанка" | ф. "Ярки" 10 кВ | Новоселезнево | КТП № 849 | ул. Ленина д 191 | 4 |  | 1 |  | 1 |  | plc, gprs |  | Модернизазия | Да | Да | Да | в ЩУ помещение потребитя | потребитель | Коммерческий учет | На опоре ВЛ 0,4 кВ | Коммерческий учет
400 | Казанский РЭС | ПС 110/35/10 "Казанка" | ф. "Ярки" 10 кВ | Новоселезнево | КТП № 849 | ул. Ленина д 191 | 4 | 1 |  |  |  |  | plc, gprs |  | Модернизазия | Да | Да | Да | в ЩУ помещение потребитя | потребитель | Коммерческий учет | На опоре ВЛ 0,4 кВ | Коммерческий учет
401 | Казанский РЭС | ПС 110/35/10 "Казанка" | ф. "Ярки" 10 кВ | Новоселезнево | КТП № 849 | ул. Ленина д 168 | 14 | 1 |  |  |  |  | plc, gprs |  | Модернизазия | Да | Да | Да | в ЩУ помещение потребитя | потребитель | Коммерческий учет | На опоре ВЛ 0,4 кВ | Коммерческий учет
402 | Казанский РЭС | ПС 110/35/10 "Казанка" | ф. "Ярки" 10 кВ | Новоселезнево | КТП № 849 | ул. Ленина д 168 | 14 |  | 1 |  | 1 |  | plc, gprs |  | Модернизазия | Да | Да | Да | в ЩУ помещение потребитя | потребитель | Коммерческий учет | На опоре ВЛ 0,4 кВ | Коммерческий учет
403 | Казанский РЭС | ПС 110/35/10 "Казанка" | ф. "Ярки" 10 кВ | Новоселезнево | КТП № 849 | ул. Ленина д 187 | 3 | 1 |  |  |  |  | plc, gprs |  | Модернизазия | Да | Да | Да | в ЩУ помещение потребитя | потребитель | Коммерческий учет | На опоре ВЛ 0,4 кВ | Коммерческий учет
404 | Казанский РЭС | ПС 110/35/10 "Казанка" | ф. "Ярки" 10 кВ | Новоселезнево | КТП № 849 | ул. Ленина д 196 | 12 |  | 1 |  | 1 |  | plc, gprs |  | Модернизазия | Да | Да | Да | в ЩУ помещение потребитя | потребитель | Коммерческий учет | На опоре ВЛ 0,4 кВ | Коммерческий учет
405 | Казанский РЭС | ПС 110/35/10 "Казанка" | ф. "Ярки" 10 кВ | Новоселезнево | КТП № 849 | ул. Ленина д 176 | 5 | 1 |  |  |  |  | plc, gprs |  | Модернизазия | Да | Да | Да | в ЩУ помещение потребитя | потребитель | Коммерческий учет | На опоре ВЛ 0,4 кВ | Коммерческий учет
406 | Казанский РЭС | ПС 110/35/10 "Казанка" | ф. "Ярки" 10 кВ | Новоселезнево | КТП № 849 | ул. Ленина д 172 | 2 |  | 1 |  | 1 |  | plc, gprs |  | Модернизазия | Да | Да | Да | в ЩУ помещение потребитя | потребитель | Коммерческий учет | На опоре ВЛ 0,4 кВ | Коммерческий учет
407 | Казанский РЭС | ПС 110/35/10 "Казанка" | ф. "Боровлянка" 10 кВ | Новоселезнево | КТП № 2105 | ул. Заречная д 10 | 5а |  | 1 |  | 1 |  | plc, gprs |  | Модернизазия | Да | Да | Да | в ЩУ помещение потребитя | потребитель | Коммерческий учет | На опоре ВЛ 0,4 кВ | Коммерческий учет
408 | Казанский РЭС | ПС 110/35/10 "Казанка" | ф. "Боровлянка" 10 кВ | Новоселезнево | КТП № 2105 | ул. Заречная д 28 | 20 | 1 |  |  |  |  | plc, gprs |  | Модернизазия | Да | Да | Да | в ЩУ помещение потребитя | потребитель | Коммерческий учет | На опоре ВЛ 0,4 кВ | Коммерческий учет
409 | Казанский РЭС | ПС 110/35/10 "Казанка" | ф. "Боровлянка" 10 кВ | Новоселезнево | КТП № 2105 | ул. Заречная д 17 | 7 | 1 |  |  |  |  | plc, gprs |  | Модернизазия | Да | Да | Да | в ЩУ помещение потребитя | потребитель | Коммерческий учет | На опоре ВЛ 0,4 кВ | Коммерческий учет
410 | Казанский РЭС | ПС 110/35/10 "Казанка" | ф. "Боровлянка" 10 кВ | Новоселезнево | КТП № 2105 | ул. Заречная д 21 | 9 | 1 |  |  |  |  | plc, gprs |  | Модернизазия | Да | Да | Да | в ЩУ помещение потребитя | потребитель | Коммерческий учет | На опоре ВЛ 0,4 кВ | Коммерческий учет
411 | Казанский РЭС | ПС 110/35/10 "Казанка" | ф. "Боровлянка" 10 кВ | Новоселезнево | КТП № 2105 | ул. Заречная д 1 | 8 | 1 |  |  |  |  | plc, gprs |  | Модернизазия | Да | Да | Да | в ЩУ помещение потребитя | потребитель | Коммерческий учет | На опоре ВЛ 0,4 кВ | Коммерческий учет
412 | Казанский РЭС | ПС 110/35/10 "Казанка" | ф. "Боровлянка" 10 кВ | Новоселезнево | КТП № 2105 | ул. Ишимская д 35а кв. 15 | 15 | 1 |  |  |  |  | plc, gprs |  | Модернизазия | Да | Да | Да | в ЩУ помещение потребитя | потребитель | Коммерческий учет | На опоре ВЛ 0,4 кВ | Коммерческий учет
413 | Казанский РЭС | ПС 110/35/10 "Казанка" | ф. "Боровлянка" 10 кВ | Новоселезнево | КТП № 2105 | ул. Заречная д 9 | 6 | 1 |  |  |  |  | plc, gprs |  | Модернизазия | Да | Да | Да | в ЩУ помещение потребитя | потребитель | Коммерческий учет | На опоре ВЛ 0,4 кВ | Коммерческий учет
414 | Казанский РЭС | ПС 110/35/10 "Казанка" | ф. "Боровлянка" 10 кВ | Новоселезнево | КТП № 2105 | ул. Заречная д 35 | 21 | 1 |  |  |  |  | plc, gprs |  | Модернизазия | Да | Да | Да | в ЩУ помещение потребитя | потребитель | Коммерческий учет | На опоре ВЛ 0,4 кВ | Коммерческий учет
415 | Казанский РЭС | ПС 110/35/10 "Казанка" | ф. "Боровлянка" 10 кВ | Новоселезнево | КТП № 2105 | ул. Заречная д 18 кв. 2 | 10 | 1 |  |  |  |  | plc, gprs |  | Модернизазия | Да | Да | Да | в ЩУ помещение потребитя | потребитель | Коммерческий учет | На опоре ВЛ 0,4 кВ | Коммерческий учет
416 | Казанский РЭС | ПС 110/35/10 "Казанка" | ф. "Боровлянка" 10 кВ | Новоселезнево | КТП № 2105 | ул. Заречная д 11 | 5 | 1 |  |  |  |  | plc, gprs |  | Модернизазия | Да | Да | Да | в ЩУ помещение потребитя | потребитель | Коммерческий учет | На опоре ВЛ 0,4 кВ | Коммерческий учет
417 | Казанский РЭС | ПС 110/35/10 "Казанка" | ф. "Боровлянка" 10 кВ | Новоселезнево | КТП № 2105 | ул. Заречная д 12а | 6 | 1 |  |  |  |  | plc, gprs |  | Модернизазия | Да | Да | Да | в ЩУ помещение потребитя | потребитель | Коммерческий учет | На опоре ВЛ 0,4 кВ | Коммерческий учет
418 | Казанский РЭС | ПС 110/35/10 "Казанка" | ф. "Боровлянка" 10 кВ | Новоселезнево | КТП № 2105 | ул. Заречная д 5 | 7 | 1 |  |  |  |  | plc, gprs |  | Модернизазия | Да | Да | Да | в ЩУ помещение потребитя | потребитель | Коммерческий учет | На опоре ВЛ 0,4 кВ | Коммерческий учет
419 | Казанский РЭС | ПС 110/35/10 "Казанка" | ф. "Боровлянка" 10 кВ | Новоселезнево | КТП № 2105 | ул. Заречная д 22 | 14 | 1 |  |  |  |  | plc, gprs |  | Модернизазия | Да | Да | Да | в ЩУ помещение потребитя | потребитель | Коммерческий учет | На опоре ВЛ 0,4 кВ | Коммерческий учет
420 | Казанский РЭС | ПС 110/35/10 "Казанка" | ф. "Боровлянка" 10 кВ | Новоселезнево | КТП № 2105 | ул. Заречная д 3 | 8 | 1 |  |  |  |  | plc, gprs |  | Модернизазия | Да | Да | Да | в ЩУ помещение потребитя | потребитель | Коммерческий учет | На опоре ВЛ 0,4 кВ | Коммерческий учет
421 | Казанский РЭС | ПС 110/35/10 "Казанка" | ф. "Боровлянка" 10 кВ | Новоселезнево | КТП № 2105 | ул. Заречная д 13 | 5 | 1 |  |  |  |  | plc, gprs |  | Модернизазия | Да | Да | Да | в ЩУ помещение потребитя | потребитель | Коммерческий учет | На опоре ВЛ 0,4 кВ | Коммерческий учет
422 | Казанский РЭС | ПС 110/35/10 "Казанка" | ф. "Боровлянка" 10 кВ | Новоселезнево | КТП № 2105 | ул. Заречная д 24а | 16 | 1 |  |  |  |  | plc, gprs |  | Модернизазия | Да | Да | Да | в ЩУ помещение потребитя | потребитель | Коммерческий учет | На опоре ВЛ 0,4 кВ | Коммерческий учет
423 | Казанский РЭС | ПС 110/35/10 "Казанка" | ф. "Боровлянка" 10 кВ | Новоселезнево | КТП № 2105 | ул. Заречная д 19 | 9 | 1 |  |  |  |  | plc, gprs |  | Модернизазия | Да | Да | Да | в ЩУ помещение потребитя | потребитель | Коммерческий учет | На опоре ВЛ 0,4 кВ | Коммерческий учет
424 | Казанский РЭС | ПС 110/35/10 "Казанка" | ф. "Боровлянка" 10 кВ | Новоселезнево | КТП № 2105 | ул. Заречная д 15 |  | 1 |  |  |  |  | plc, gprs |  | Модернизазия | Да | Да | Да | в ЩУ помещение потребитя | потребитель | Коммерческий учет | На опоре ВЛ 0,4 кВ | Коммерческий учет
425 | Казанский РЭС | ПС 110/35/10 "Казанка" | ф. "Боровлянка" 10 кВ | Новоселезнево | КТП № 2105 | ул. Заречная д 33 | 18 | 1 |  |  |  |  | plc, gprs |  | Модернизазия | Да | Да | Да | в ЩУ помещение потребитя | потребитель | Коммерческий учет | На опоре ВЛ 0,4 кВ | Коммерческий учет
426 | Казанский РЭС | ПС 110/35/10 "Казанка" | ф. "Боровлянка" 10 кВ | Новоселезнево | КТП № 2105 | ул. Заречная д 24 | 14 | 1 |  |  |  |  | plc, gprs |  | Модернизазия | Да | Да | Да | в ЩУ помещение потребитя | потребитель | Коммерческий учет | На опоре ВЛ 0,4 кВ | Коммерческий учет
427 | Казанский РЭС | ПС 110/35/10 "Казанка" | ф. "Боровлянка" 10 кВ | Новоселезнево | КТП № 2105 | ул. Заречная д 31 | 18 | 1 |  |  |  |  | plc, gprs |  | Модернизазия | Да | Да | Да | в ЩУ помещение потребитя | потребитель | Коммерческий учет | На опоре ВЛ 0,4 кВ | Коммерческий учет
428 | Казанский РЭС | ПС 110/35/10 "Казанка" | ф. "Боровлянка" 10 кВ | Новоселезнево | КТП № 2105 | ул. Заречная д 37 | 21 |  | 1 |  | 1 |  | plc, gprs |  | Модернизазия | Да | Да | Да | в ЩУ помещение потребитя | потребитель | Коммерческий учет | На опоре ВЛ 0,4 кВ | Коммерческий учет
429 | Казанский РЭС | ПС 110/35/10 "Казанка" | ф. "Боровлянка" 10 кВ | Новоселезнево | КТП № 2105 | ул. Заречная д 12 | 6 | 1 |  |  |  |  | plc, gprs |  | Модернизазия | Да | Да | Да | в ЩУ помещение потребитя | потребитель | Коммерческий учет | На опоре ВЛ 0,4 кВ | Коммерческий учет
430 | Казанский РЭС | ПС 110/35/10 "Казанка" | ф. "Боровлянка" 10 кВ | Новоселезнево | КТП № 2105 | ул. Заречная д 14 |  | 1 |  |  |  |  | plc, gprs |  | Модернизазия | Да | Да | Да | в ЩУ помещение потребитя | потребитель | Коммерческий учет | На опоре ВЛ 0,4 кВ | Коммерческий учет
431 | Казанский РЭС | ПС 110/35/10 "Казанка" | ф. "Боровлянка" 10 кВ | Новоселезнево | КТП № 2105 | ул. Заречная д 4 |  | 1 |  |  |  |  | plc, gprs |  | Модернизазия | Да | Да | Да | в ЩУ помещение потребитя | потребитель | Коммерческий учет | На опоре ВЛ 0,4 кВ | Коммерческий учет
432 | Казанский РЭС | ПС 110/35/10 "Казанка" | ф. "Боровлянка" 10 кВ | Новоселезнево | КТП № 2105 | ул. Заречная д 7 | 6 | 1 |  |  |  |  | plc, gprs |  | Модернизазия | Да | Да | Да | в ЩУ помещение потребитя | потребитель | Коммерческий учет | На опоре ВЛ 0,4 кВ | Коммерческий учет
433 | Казанский РЭС | ПС 110/35/10 "Казанка" | ф. "Боровлянка" 10 кВ | Новоселезнево | КТП № 2105 | ул. Заречная д 23 | 13 | 1 |  |  |  |  | plc, gprs |  | Модернизазия | Да | Да | Да | в ЩУ помещение потребитя | потребитель | Коммерческий учет | На опоре ВЛ 0,4 кВ | Коммерческий учет
434 | Казанский РЭС | ПС 110/35/10 "Казанка" | ф. "Боровлянка" 10 кВ | Новоселезнево | КТП № 2105 | ул. Заречная д 29 | 17 |  | 1 |  | 1 |  | plc, gprs |  | Модернизазия | Да | Да | Да | в ЩУ помещение потребитя | потребитель | Коммерческий учет | На опоре ВЛ 0,4 кВ | Коммерческий учет
435 | Казанский РЭС | ПС 110/35/10 "Казанка" | ф. "Боровлянка" 10 кВ | Новоселезнево | КТП № 2105 | ул. Заречная д 20 | 12 | 1 |  |  |  |  | plc, gprs |  | Модернизазия | Да | Да | Да | в ЩУ помещение потребитя | потребитель | Коммерческий учет | На опоре ВЛ 0,4 кВ | Коммерческий учет
436 | Казанский РЭС | ПС 110/35/10 "Казанка" | ф. "Боровлянка" 10 кВ | Новоселезнево | КТП № 2105 | ул. Заречная д 27 | 15 | 1 |  |  |  |  | plc, gprs |  | Модернизазия | Да | Да | Да | в ЩУ помещение потребитя | потребитель | Коммерческий учет | На опоре ВЛ 0,4 кВ | Коммерческий учет
437 | Казанский РЭС | ПС 110/35/10 "Казанка" | ф. "Боровлянка" 10 кВ | Новоселезнево | КТП № 2105 | ул. Заречная д 30 |  |  | 1 |  | 1 |  | plc, gprs |  | Модернизазия | Да | Да | Да | в ЩУ помещение потребитя | потребитель | Коммерческий учет | На опоре ВЛ 0,4 кВ | Коммерческий учет
438 | Казанский РЭС | ПС 110/35/10 "Казанка" | ф. "Боровлянка" 10 кВ | Новоселезнево | КТП № 831 | ул. Ленина д 133 | 7 | 1 |  |  |  |  | plc, gprs |  | Модернизазия | Да | Да | Да | в ЩУ помещение потребитя | потребитель | Коммерческий учет | На опоре ВЛ 0,4 кВ | Коммерческий учет
439 | Казанский РЭС | ПС 110/35/10 "Казанка" | ф. "Боровлянка" 10 кВ | Новоселезнево | КТП № 831 | ул. Ленина д 135 | 6 | 1 |  |  |  |  | plc, gprs |  | Модернизазия | Да | Да | Да | в ЩУ помещение потребитя | потребитель | Коммерческий учет | На опоре ВЛ 0,4 кВ | Коммерческий учет
440 | Казанский РЭС | ПС 110/35/10 "Казанка" | ф. "Боровлянка" 10 кВ | Новоселезнево | КТП № 831 | ул. Ленина д 122 | 7 | 1 |  |  |  |  | plc, gprs |  | Модернизазия | Да | Да | Да | в ЩУ помещение потребитя | потребитель | Коммерческий учет | На опоре ВЛ 0,4 кВ | Коммерческий учет
441 | Казанский РЭС | ПС 110/35/10 "Казанка" | ф. "Боровлянка" 10 кВ | Новоселезнево | КТП № 831 | ул. Береговая д 28 | 7 | 1 |  |  |  |  | plc, gprs |  | Модернизазия | Да | Да | Да | в ЩУ помещение потребитя | потребитель | Коммерческий учет | На опоре ВЛ 0,4 кВ | Коммерческий учет
442 | Казанский РЭС | ПС 110/35/10 "Казанка" | ф. "Боровлянка" 10 кВ | Новоселезнево | КТП № 831 | ул. Ленина д 125 | 10 |  | 1 |  | 1 |  | plc, gprs |  | Модернизазия | Да | Да | Да | в ЩУ помещение потребитя | потребитель | Коммерческий учет | На опоре ВЛ 0,4 кВ | Коммерческий учет
443 | Казанский РЭС | ПС 110/35/10 "Казанка" | ф. "Боровлянка" 10 кВ | Новоселезнево | КТП № 831 | ул. Ленина д 124 | 6 | 1 |  |  |  |  | plc, gprs |  | Модернизазия | Да | Да | Да | в ЩУ помещение потребитя | потребитель | Коммерческий учет | На опоре ВЛ 0,4 кВ | Коммерческий учет
444 | Казанский РЭС | ПС 110/35/10 "Казанка" | ф. "Боровлянка" 10 кВ | Новоселезнево | КТП № 831 | ул. Заречная д 25 | 5 | 1 |  |  |  |  | plc, gprs |  | Модернизазия | Да | Да | Да | в ЩУ помещение потребитя | потребитель | Коммерческий учет | На опоре ВЛ 0,4 кВ | Коммерческий учет
445 | Казанский РЭС | ПС 110/35/10 "Казанка" | ф. "Боровлянка" 10 кВ | Новоселезнево | КТП № 831 | ул. Ленина д 104 | 3 | 1 |  |  |  |  | plc, gprs |  | Модернизазия | Да | Да | Да | в ЩУ помещение потребитя | потребитель | Коммерческий учет | На опоре ВЛ 0,4 кВ | Коммерческий учет
446 | Казанский РЭС | ПС 110/35/10 "Казанка" | ф. "Боровлянка" 10 кВ | Новоселезнево | КТП № 831 | ул. Ленина д 128 | 4 |  | 1 |  | 1 |  | plc, gprs |  | Модернизазия | Да | Да | Да | в ЩУ помещение потребитя | потребитель | Коммерческий учет | На опоре ВЛ 0,4 кВ | Коммерческий учет
447 | Казанский РЭС | ПС 110/35/10 "Казанка" | ф. "Боровлянка" 10 кВ | Новоселезнево | КТП № 831 | ул. Ленина д 149 | 17 | 1 |  |  |  |  | plc, gprs |  | Модернизазия | Да | Да | Да | в ЩУ помещение потребитя | потребитель | Коммерческий учет | На опоре ВЛ 0,4 кВ | Коммерческий учет
448 | Казанский РЭС | ПС 110/35/10 "Казанка" | ф. "Боровлянка" 10 кВ | Новоселезнево | КТП № 831 | ул. Ленина д 142 | 5 | 1 |  |  |  |  | plc, gprs |  | Модернизазия | Да | Да | Да | в ЩУ помещение потребитя | потребитель | Коммерческий учет | На опоре ВЛ 0,4 кВ | Коммерческий учет
449 | Казанский РЭС | ПС 110/35/10 "Казанка" | ф. "Боровлянка" 10 кВ | Новоселезнево | КТП № 831 | ул. Ленина д 143 | 15 | 1 |  |  |  |  | plc, gprs |  | Модернизазия | Да | Да | Да | в ЩУ помещение потребитя | потребитель | Коммерческий учет | На опоре ВЛ 0,4 кВ | Коммерческий учет
450 | Казанский РЭС | ПС 110/35/10 "Казанка" | ф. "Боровлянка" 10 кВ | Новоселезнево | КТП № 831 | ул. Ленина д 141 кв. 1 | 3 | 1 |  |  |  |  | plc, gprs |  | Модернизазия | Да | Да | Да | в ЩУ помещение потребитя | потребитель | Коммерческий учет | На опоре ВЛ 0,4 кВ | Коммерческий учет
451 | Казанский РЭС | ПС 110/35/10 "Казанка" | ф. "Боровлянка" 10 кВ | Новоселезнево | КТП № 831 | ул. Ленина д 123 | 11 |  | 1 |  | 1 |  | plc, gprs |  | Модернизазия | Да | Да | Да | в ЩУ помещение потребитя | потребитель | Коммерческий учет | На опоре ВЛ 0,4 кВ | Коммерческий учет
452 | Казанский РЭС | ПС 110/35/10 "Казанка" | ф. "Боровлянка" 10 кВ | Новоселезнево | КТП № 831 | ул. Ленина д 148 | 7 | 1 |  |  |  |  | plc, gprs |  | Модернизазия | Да | Да | Да | в ЩУ помещение потребитя | потребитель | Коммерческий учет | На опоре ВЛ 0,4 кВ | Коммерческий учет
453 | Казанский РЭС | ПС 110/35/10 "Казанка" | ф. "Боровлянка" 10 кВ | Новоселезнево | КТП № 831 | ул. Ленина д 137 | 5 | 1 |  |  |  |  | plc, gprs |  | Модернизазия | Да | Да | Да | в ЩУ помещение потребитя | потребитель | Коммерческий учет | На опоре ВЛ 0,4 кВ | Коммерческий учет
454 | Казанский РЭС | ПС 110/35/10 "Казанка" | ф. "Боровлянка" 10 кВ | Новоселезнево | КТП № 831 | ул. Заречная д 6 |  | 1 |  |  |  |  | plc, gprs |  | Модернизазия | Да | Да | Да | в ЩУ помещение потребитя | потребитель | Коммерческий учет | На опоре ВЛ 0,4 кВ | Коммерческий учет
455 | Казанский РЭС | ПС 110/35/10 "Казанка" | ф. "Боровлянка" 10 кВ | Новоселезнево | КТП № 831 | ул. Ленина д 157 | 19 |  | 1 |  | 1 |  | plc, gprs |  | Модернизазия | Да | Да | Да | в ЩУ помещение потребитя | потребитель | Коммерческий учет | На опоре ВЛ 0,4 кВ | Коммерческий учет
456 | Казанский РЭС | ПС 110/35/10 "Казанка" | ф. "Боровлянка" 10 кВ | Новоселезнево | КТП № 831 | ул. Ленина д 132 | 1 |  | 1 |  | 1 |  | plc, gprs |  | Модернизазия | Да | Да | Да | в ЩУ помещение потребитя | потребитель | Коммерческий учет | На опоре ВЛ 0,4 кВ | Коммерческий учет
457 | Казанский РЭС | ПС 110/35/10 "Казанка" | ф. "Боровлянка" 10 кВ | Новоселезнево | КТП № 831 | ул. Ленина д 131 | 8 | 1 |  |  |  |  | plc, gprs |  | Модернизазия | Да | Да | Да | в ЩУ помещение потребитя | потребитель | Коммерческий учет | На опоре ВЛ 0,4 кВ | Коммерческий учет
458 | Казанский РЭС | ПС 110/35/10 "Казанка" | ф. "Боровлянка" 10 кВ | Новоселезнево | КТП № 831 | ул. Ленина д 118 кв. 2 | 8 | 1 |  |  |  |  | plc, gprs |  | Модернизазия | Да | Да | Да | в ЩУ помещение потребитя | потребитель | Коммерческий учет | На опоре ВЛ 0,4 кВ | Коммерческий учет
459 | Казанский РЭС | ПС 110/35/10 "Казанка" | ф. "Боровлянка" 10 кВ | Новоселезнево | КТП № 831 | ул. Ленина д 129 | 8 | 1 |  |  |  |  | plc, gprs |  | Модернизазия | Да | Да | Да | в ЩУ помещение потребитя | потребитель | Коммерческий учет | На опоре ВЛ 0,4 кВ | Коммерческий учет
460 | Казанский РЭС | ПС 110/35/10 "Казанка" | ф. "Боровлянка" 10 кВ | Новоселезнево | КТП № 831 | ул. Ленина д 151 | 17 | 1 |  |  |  |  | plc, gprs |  | Модернизазия | Да | Да | Да | в ЩУ помещение потребитя | потребитель | Коммерческий учет | На опоре ВЛ 0,4 кВ | Коммерческий учет
461 | Казанский РЭС | ПС 110/35/10 "Казанка" | ф. "Боровлянка" 10 кВ | Новоселезнево | КТП № 831 | ул. Ленина д 140 | 5 |  | 1 |  | 1 |  | plc, gprs |  | Модернизазия | Да | Да | Да | в ЩУ помещение потребитя | потребитель | Коммерческий учет | На опоре ВЛ 0,4 кВ | Коммерческий учет
462 | Казанский РЭС | ПС 110/35/10 "Казанка" | ф. "Боровлянка" 10 кВ | Новоселезнево | КТП № 831 | ул. Ленина д 140 | 5 | 1 |  |  |  |  | plc, gprs |  | Модернизазия | Да | Да | Да | в ЩУ помещение потребитя | потребитель | Коммерческий учет | На опоре ВЛ 0,4 кВ | Коммерческий учет
463 | Казанский РЭС | ПС 110/35/10 "Казанка" | ф. "Боровлянка" 10 кВ | Новоселезнево | КТП № 831 | ул. Ленина д 152 | 9 | 1 |  |  |  |  | plc, gprs |  | Модернизазия | Да | Да | Да | в ЩУ помещение потребитя | потребитель | Коммерческий учет | На опоре ВЛ 0,4 кВ | Коммерческий учет
464 | Казанский РЭС | ПС 110/35/10 "Казанка" | ф. "Боровлянка" 10 кВ | Новоселезнево | КТП № 831 | ул. Ленина д 108 кв. 1 | 13 | 1 |  |  |  |  | plc, gprs |  | Модернизазия | Да | Да | Да | в ЩУ помещение потребитя | потребитель | Коммерческий учет | На опоре ВЛ 0,4 кВ | Коммерческий учет
465 | Казанский РЭС | ПС 110/35/10 "Казанка" | ф. "Боровлянка" 10 кВ | Новоселезнево | КТП № 831 | ул. Ленина д 155 | 19 | 1 |  |  |  |  | plc, gprs |  | Модернизазия | Да | Да | Да | в ЩУ помещение потребитя | потребитель | Коммерческий учет | На опоре ВЛ 0,4 кВ | Коммерческий учет
466 | Казанский РЭС | ПС 110/35/10 "Казанка" | ф. "Боровлянка" 10 кВ | Новоселезнево | КТП № 831 | ул. Ленина д 153 | 18 | 1 |  |  |  |  | plc, gprs |  | Модернизазия | Да | Да | Да | в ЩУ помещение потребитя | потребитель | Коммерческий учет | На опоре ВЛ 0,4 кВ | Коммерческий учет
467 | Казанский РЭС | ПС 110/35/10 "Казанка" | ф. "Боровлянка" 10 кВ | Новоселезнево | КТП № 831 | ул. Ленина д 145 | 15 | 1 |  |  |  |  | plc, gprs |  | Модернизазия | Да | Да | Да | в ЩУ помещение потребитя | потребитель | Коммерческий учет | На опоре ВЛ 0,4 кВ | Коммерческий учет
468 | Казанский РЭС | ПС 110/35/10 "Казанка" | ф. "Боровлянка" 10 кВ | Новоселезнево | КТП № 831 | ул. Ленина д 121 | 12 | 1 |  |  |  |  | plc, gprs |  | Модернизазия | Да | Да | Да | в ЩУ помещение потребитя | потребитель | Коммерческий учет | На опоре ВЛ 0,4 кВ | Коммерческий учет
469 | Казанский РЭС | ПС 110/35/10 "Казанка" | ф. "Боровлянка" 10 кВ | Новоселезнево | КТП № 831 | ул. Ленина д 126а | 4 | 1 |  |  |  |  | plc, gprs |  | Модернизазия | Да | Да | Да | в ЩУ помещение потребитя | потребитель | Коммерческий учет | На опоре ВЛ 0,4 кВ | Коммерческий учет
470 | Казанский РЭС | ПС 110/35/10 "Казанка" | ф. "Боровлянка" 10 кВ | Новоселезнево | КТП № 831 | ул. Ленина д 106 | 15 | 1 |  |  |  |  | plc, gprs |  | Модернизазия | Да | Да | Да | в ЩУ помещение потребитя | потребитель | Коммерческий учет | На опоре ВЛ 0,4 кВ | Коммерческий учет
471 | Казанский РЭС | ПС 110/35/10 "Казанка" | ф. "Боровлянка" 10 кВ | Новоселезнево | КТП № 831 | ул. Ишимская |  | 1 |  |  |  |  | plc, gprs |  | Модернизазия | Да | Да | Да | в ЩУ помещение потребитя | потребитель | Коммерческий учет | На опоре ВЛ 0,4 кВ | Коммерческий учет
472 | Казанский РЭС | ПС 110/35/10 "Казанка" | ф. "Боровлянка" 10 кВ | Новоселезнево | КТП № 831 | ул. Ленина д 120 | 7 | 1 |  |  |  |  | plc, gprs |  | Модернизазия | Да | Да | Да | в ЩУ помещение потребитя | потребитель | Коммерческий учет | На опоре ВЛ 0,4 кВ | Коммерческий учет
473 | Казанский РЭС | ПС 110/35/10 "Казанка" | ф. "Боровлянка" 10 кВ | Новоселезнево | КТП № 831 | ул. Ленина д 117 | 13 | 1 |  |  |  |  | plc, gprs |  | Модернизазия | Да | Да | Да | в ЩУ помещение потребитя | потребитель | Коммерческий учет | На опоре ВЛ 0,4 кВ | Коммерческий учет
474 | Казанский РЭС | ПС 110/35/10 "Казанка" | ф. "Боровлянка" 10 кВ | Новоселезнево | КТП № 831 | ул. Ленина д 138 | 4 | 1 |  |  |  |  | plc, gprs |  | Модернизазия | Да | Да | Да | в ЩУ помещение потребитя | потребитель | Коммерческий учет | На опоре ВЛ 0,4 кВ | Коммерческий учет
475 | Казанский РЭС | ПС 110/35/10 "Казанка" | ф. "Боровлянка" 10 кВ | Новоселезнево | КТП № 831 | ул. Ленина д 119 | 12 | 1 |  |  |  |  | plc, gprs |  | Модернизазия | Да | Да | Да | в ЩУ помещение потребитя | потребитель | Коммерческий учет | На опоре ВЛ 0,4 кВ | Коммерческий учет
476 | Казанский РЭС | ПС 110/35/10 "Казанка" | ф. "Боровлянка" 10 кВ | Новоселезнево | КТП № 831 | ул. Ленина д 130 | 3 | 1 |  |  |  |  | plc, gprs |  | Модернизазия | Да | Да | Да | в ЩУ помещение потребитя | потребитель | Коммерческий учет | На опоре ВЛ 0,4 кВ | Коммерческий учет
477 | Казанский РЭС | ПС 110/35/10 "Казанка" | ф. "Боровлянка" 10 кВ | Новоселезнево | КТП № 831 | ул. Ленина д 141 кв. 2 | 3 | 1 |  |  |  |  | plc, gprs |  | Модернизазия | Да | Да | Да | в ЩУ помещение потребитя | потребитель | Коммерческий учет | На опоре ВЛ 0,4 кВ | Коммерческий учет
478 | Казанский РЭС | ПС 110/35/10 "Казанка" | ф. "Боровлянка" 10 кВ | Новоселезнево | КТП № 831 | ул. Ленина д 136 | 3 | 1 |  |  |  |  | plc, gprs |  | Модернизазия | Да | Да | Да | в ЩУ помещение потребитя | потребитель | Коммерческий учет | На опоре ВЛ 0,4 кВ | Коммерческий учет
479 | Казанский РЭС | ПС 110/35/10 "Казанка" | ф. "Боровлянка" 10 кВ | Новоселезнево | КТП № 831 | ул. Ленина д 144 | 6 | 1 |  |  |  |  | plc, gprs |  | Модернизазия | Да | Да | Да | в ЩУ помещение потребитя | потребитель | Коммерческий учет | На опоре ВЛ 0,4 кВ | Коммерческий учет
480 | Казанский РЭС | ПС 110/35/10 "Казанка" | ф. "Боровлянка" 10 кВ | Новоселезнево | КТП № 831 | ул. Ленина д 144 | 6 |  | 1 |  | 1 |  | plc, gprs |  | Модернизазия | Да | Да | Да | в ЩУ помещение потребитя | потребитель | Коммерческий учет | На опоре ВЛ 0,4 кВ | Коммерческий учет
481 | Казанский РЭС | ПС 110/35/10 "Казанка" | ф. "Боровлянка" 10 кВ | Новоселезнево | КТП № 831 | ул. Ленина д 134 | 2 | 1 |  |  |  |  | plc, gprs |  | Модернизазия | Да | Да | Да | в ЩУ помещение потребитя | потребитель | Коммерческий учет | На опоре ВЛ 0,4 кВ | Коммерческий учет
482 | Казанский РЭС | ПС 110/35/10 "Казанка" | ф. "Боровлянка" 10 кВ | Новоселезнево | КТП № 831 | ул. Ленина д 106а | 14 | 1 |  |  |  |  | plc, gprs |  | Модернизазия | Да | Да | Да | в ЩУ помещение потребитя | потребитель | Коммерческий учет | На опоре ВЛ 0,4 кВ | Коммерческий учет
483 | Казанский РЭС | ПС 110/35/10 "Казанка" | ф. "Боровлянка" 10 кВ | Новоселезнево | КТП № 831 | ул. Ленина д 118 | 8 | 1 |  |  |  |  | plc, gprs |  | Модернизазия | Да | Да | Да | в ЩУ помещение потребитя | потребитель | Коммерческий учет | На опоре ВЛ 0,4 кВ | Коммерческий учет
484 | Казанский РЭС | ПС 110/35/10 "Казанка" | ф. "Боровлянка" 10 кВ | Новоселезнево | КТП № 825 | ул. Чапаева д 14 кв. 2 | 4 | 1 |  |  |  |  | plc, gprs |  | Модернизазия | Да | Да | Да | в ЩУ помещение потребитя | потребитель | Коммерческий учет | На опоре ВЛ 0,4 кВ | Коммерческий учет
485 | Казанский РЭС | ПС 110/35/10 "Казанка" | ф. "Боровлянка" 10 кВ | Новоселезнево | КТП № 825 | ул. Ленина д 150 | 4 | 1 |  |  |  |  | plc, gprs |  | Модернизазия | Да | Да | Да | в ЩУ помещение потребитя | потребитель | Коммерческий учет | На опоре ВЛ 0,4 кВ | Коммерческий учет
486 | Казанский РЭС | ПС 110/35/10 "Казанка" | ф. "Боровлянка" 10 кВ | Новоселезнево | КТП № 825 | ул. Фрунзе д 10 кв. 1 | 13 | 1 |  |  |  |  | plc, gprs |  | Модернизазия | Да | Да | Да | в ЩУ помещение потребитя | потребитель | Коммерческий учет | На опоре ВЛ 0,4 кВ | Коммерческий учет
487 | Казанский РЭС | ПС 110/35/10 "Казанка" | ф. "Боровлянка" 10 кВ | Новоселезнево | КТП № 825 | ул. Фрунзе д 8 кв. 1 | 12 | 1 |  |  |  |  | plc, gprs |  | Модернизазия | Да | Да | Да | в ЩУ помещение потребитя | потребитель | Коммерческий учет | На опоре ВЛ 0,4 кВ | Коммерческий учет
488 | Казанский РЭС | ПС 110/35/10 "Казанка" | ф. "Боровлянка" 10 кВ | Новоселезнево | КТП № 825 | ул. Фрунзе д 4 кв. 2 | 10 | 1 |  |  |  |  | plc, gprs |  | Модернизазия | Да | Да | Да | в ЩУ помещение потребитя | потребитель | Коммерческий учет | На опоре ВЛ 0,4 кВ | Коммерческий учет
489 | Казанский РЭС | ПС 110/35/10 "Казанка" | ф. "Боровлянка" 10 кВ | Новоселезнево | КТП № 825 | ул. Зимиха д 2 |  | 1 |  |  |  |  | plc, gprs |  | Модернизазия | Да | Да | Да | в ЩУ помещение потребитя | потребитель | Коммерческий учет | На опоре ВЛ 0,4 кВ | Коммерческий учет
490 | Казанский РЭС | ПС 110/35/10 "Казанка" | ф. "Боровлянка" 10 кВ | Новоселезнево | КТП № 825 | ул. Фрунзе д 7 кв. 2 | 5 | 1 |  |  |  |  | plc, gprs |  | Модернизазия | Да | Да | Да | в ЩУ помещение потребитя | потребитель | Коммерческий учет | На опоре ВЛ 0,4 кВ | Коммерческий учет
491 | Казанский РЭС | ПС 110/35/10 "Казанка" | ф. "Боровлянка" 10 кВ | Новоселезнево | КТП № 825 | ул. Чапаева д 14 кв. 1 | 8 | 1 |  |  |  |  | plc, gprs |  | Модернизазия | Да | Да | Да | в ЩУ помещение потребитя | потребитель | Коммерческий учет | На опоре ВЛ 0,4 кВ | Коммерческий учет
492 | Казанский РЭС | ПС 110/35/10 "Казанка" | ф. "Боровлянка" 10 кВ | Новоселезнево | КТП № 825 | ул. Чапаева д 7 кв. 2 | 8 | 1 |  |  |  |  | plc, gprs |  | Модернизазия | Да | Да | Да | в ЩУ помещение потребитя | потребитель | Коммерческий учет | На опоре ВЛ 0,4 кВ | Коммерческий учет
493 | Казанский РЭС | ПС 110/35/10 "Казанка" | ф. "Боровлянка" 10 кВ | Новоселезнево | КТП № 825 | ул. Фрунзе д 1 кв. 1 | 2 | 1 |  |  |  |  | plc, gprs |  | Модернизазия | Да | Да | Да | в ЩУ помещение потребитя | потребитель | Коммерческий учет | На опоре ВЛ 0,4 кВ | Коммерческий учет
494 | Казанский РЭС | ПС 110/35/10 "Казанка" | ф. "Боровлянка" 10 кВ | Новоселезнево | КТП № 825 | ул. Чапаева д 11 кв. 2 | 5 | 1 |  |  |  |  | plc, gprs |  | Модернизазия | Да | Да | Да | в ЩУ помещение потребитя | потребитель | Коммерческий учет | На опоре ВЛ 0,4 кВ | Коммерческий учет
495 | Казанский РЭС | ПС 110/35/10 "Казанка" | ф. "Боровлянка" 10 кВ | Новоселезнево | КТП № 825 | ул. Фрунзе д 1 кв. 2 | 9 | 1 |  |  |  |  | plc, gprs |  | Модернизазия | Да | Да | Да | в ЩУ помещение потребитя | потребитель | Коммерческий учет | На опоре ВЛ 0,4 кВ | Коммерческий учет
496 | Казанский РЭС | ПС 110/35/10 "Казанка" | ф. "Боровлянка" 10 кВ | Новоселезнево | КТП № 825 | ул. Фрунзе д 3 кв. 1 | 3 | 1 |  |  |  |  | plc, gprs |  | Модернизазия | Да | Да | Да | в ЩУ помещение потребитя | потребитель | Коммерческий учет | На опоре ВЛ 0,4 кВ | Коммерческий учет
497 | Казанский РЭС | ПС 110/35/10 "Казанка" | ф. "Боровлянка" 10 кВ | Новоселезнево | КТП № 825 | ул. Фрунзе д 2 кв. 2 | 9 | 1 |  |  |  |  | plc, gprs |  | Модернизазия | Да | Да | Да | в ЩУ помещение потребитя | потребитель | Коммерческий учет | На опоре ВЛ 0,4 кВ | Коммерческий учет
498 | Казанский РЭС | ПС 110/35/10 "Казанка" | ф. "Боровлянка" 10 кВ | Новоселезнево | КТП № 825 | ул. Чапаева д 9 кв. 2 | 7 | 1 |  |  |  |  | plc, gprs |  | Модернизазия | Да | Да | Да | в ЩУ помещение потребитя | потребитель | Коммерческий учет | На опоре ВЛ 0,4 кВ | Коммерческий учет
499 | Казанский РЭС | ПС 110/35/10 "Казанка" | ф. "Боровлянка" 10 кВ | Новоселезнево | КТП № 825 | ул. Зимиха д 1 |  | 1 |  |  |  |  | plc, gprs |  | Модернизазия | Да | Да | Да | в ЩУ помещение потребитя | потребитель | Коммерческий учет | На опоре ВЛ 0,4 кВ | Коммерческий учет
500 | Казанский РЭС | ПС 110/35/10 "Казанка" | ф. "Боровлянка" 10 кВ | Новоселезнево | КТП № 825 | ул. Фрунзе д 11 кв. 2 | 7 | 1 |  |  |  |  | plc, gprs |  | Модернизазия | Да | Да | Да | в ЩУ помещение потребитя | потребитель | Коммерческий учет | На опоре ВЛ 0,4 кВ | Коммерческий учет
501 | Казанский РЭС | ПС 110/35/10 "Казанка" | ф. "Боровлянка" 10 кВ | Новоселезнево | КТП № 825 | ул. Фрунзе д 12 кв. 1 | 14 | 1 |  |  |  |  | plc, gprs |  | Модернизазия | Да | Да | Да | в ЩУ помещение потребитя | потребитель | Коммерческий учет | На опоре ВЛ 0,4 кВ | Коммерческий учет
502 | Казанский РЭС | ПС 110/35/10 "Казанка" | ф. "Боровлянка" 10 кВ | Новоселезнево | КТП № 825 | ул. Чапаева д 3 кв. 2 | 12 | 1 |  |  |  |  | plc, gprs |  | Модернизазия | Да | Да | Да | в ЩУ помещение потребитя | потребитель | Коммерческий учет | На опоре ВЛ 0,4 кВ | Коммерческий учет
503 | Казанский РЭС | ПС 110/35/10 "Казанка" | ф. "Боровлянка" 10 кВ | Новоселезнево | КТП № 825 | ул. Чапаева д 12 | 9 |  | 1 |  | 1 |  | plc, gprs |  | Модернизазия | Да | Да | Да | в ЩУ помещение потребитя | потребитель | Коммерческий учет | На опоре ВЛ 0,4 кВ | Коммерческий учет
504 | Казанский РЭС | ПС 110/35/10 "Казанка" | ф. "Боровлянка" 10 кВ | Новоселезнево | КТП № 825 | ул. Фрунзе д 5 кв. 2 | 4 | 1 |  |  |  |  | plc, gprs |  | Модернизазия | Да | Да | Да | в ЩУ помещение потребитя | потребитель | Коммерческий учет | На опоре ВЛ 0,4 кВ | Коммерческий учет
505 | Казанский РЭС | ПС 110/35/10 "Казанка" | ф. "Боровлянка" 10 кВ | Новоселезнево | КТП № 825 | ул. Чапаева д 4 кв. 2 | 14 | 1 |  |  |  |  | plc, gprs |  | Модернизазия | Да | Да | Да | в ЩУ помещение потребитя | потребитель | Коммерческий учет | На опоре ВЛ 0,4 кВ | Коммерческий учет
506 | Казанский РЭС | ПС 110/35/10 "Казанка" | ф. "Боровлянка" 10 кВ | Новоселезнево | КТП № 825 | ул. Фрунзе д 6 кв. 2 | 11 | 1 |  |  |  |  | plc, gprs |  | Модернизазия | Да | Да | Да | в ЩУ помещение потребитя | потребитель | Коммерческий учет | На опоре ВЛ 0,4 кВ | Коммерческий учет
507 | Казанский РЭС | ПС 110/35/10 "Казанка" | ф. "Боровлянка" 10 кВ | Новоселезнево | КТП № 825 | ул. Чапаева д 16 кв. 1 | 5 | 1 |  |  |  |  | plc, gprs |  | Модернизазия | Да | Да | Да | в ЩУ помещение потребитя | потребитель | Коммерческий учет | На опоре ВЛ 0,4 кВ | Коммерческий учет
508 | Казанский РЭС | ПС 110/35/10 "Казанка" | ф. "Боровлянка" 10 кВ | Новоселезнево | КТП № 825 | ул. Чапаева д 1 кв. 2 | 11 | 1 |  |  |  |  | plc, gprs |  | Модернизазия | Да | Да | Да | в ЩУ помещение потребитя | потребитель | Коммерческий учет | На опоре ВЛ 0,4 кВ | Коммерческий учет
509 | Казанский РЭС | ПС 110/35/10 "Казанка" | ф. "Боровлянка" 10 кВ | Новоселезнево | КТП № 825 | ул. Фрунзе д 4 кв. 1 | 10 | 1 |  |  |  |  | plc, gprs |  | Модернизазия | Да | Да | Да | в ЩУ помещение потребитя | потребитель | Коммерческий учет | На опоре ВЛ 0,4 кВ | Коммерческий учет
510 | Казанский РЭС | ПС 110/35/10 "Казанка" | ф. "Боровлянка" 10 кВ | Новоселезнево | КТП № 825 | ул. Фрунзе д 9 кв. 2 | 6 | 1 |  |  |  |  | plc, gprs |  | Модернизазия | Да | Да | Да | в ЩУ помещение потребитя | потребитель | Коммерческий учет | На опоре ВЛ 0,4 кВ | Коммерческий учет
511 | Казанский РЭС | ПС 110/35/10 "Казанка" | ф. "Боровлянка" 10 кВ | Новоселезнево | КТП № 825 | ул. Чапаева д 5 кв. 2 | 9 | 1 |  |  |  |  | plc, gprs |  | Модернизазия | Да | Да | Да | в ЩУ помещение потребитя | потребитель | Коммерческий учет | На опоре ВЛ 0,4 кВ | Коммерческий учет
512 | Казанский РЭС | ПС 110/35/10 "Казанка" | ф. "Боровлянка" 10 кВ | Новоселезнево | КТП № 825 | ул. Чапаева д 8 кв. 1 | 11 | 1 |  |  |  |  | plc, gprs |  | Модернизазия | Да | Да | Да | в ЩУ помещение потребитя | потребитель | Коммерческий учет | На опоре ВЛ 0,4 кВ | Коммерческий учет
513 | Казанский РЭС | ПС 110/35/10 "Казанка" | ф. "Боровлянка" 10 кВ | Новоселезнево | КТП № 825 | ул. Чапаева д 6 кв. 1 | 13 | 1 |  |  |  |  | plc, gprs |  | Модернизазия | Да | Да | Да | в ЩУ помещение потребитя | потребитель | Коммерческий учет | На опоре ВЛ 0,4 кВ | Коммерческий учет
514 | Казанский РЭС | ПС 110/35/10 "Казанка" | ф. "Боровлянка" 10 кВ | Новоселезнево | КТП № 825 | ул. Чапаева д 2 кв. 1 | 12 | 1 |  |  |  |  | plc, gprs |  | Модернизазия | Да | Да | Да | в ЩУ помещение потребитя | потребитель | Коммерческий учет | На опоре ВЛ 0,4 кВ | Коммерческий учет
515 | Казанский РЭС | ПС 110/35/10 "Казанка" | ф. "Боровлянка" 10 кВ | Новоселезнево | КТП № 825 | ул. Чапаева д 10 кв. 2 | 10 | 1 |  |  |  |  | plc, gprs |  | Модернизазия | Да | Да | Да | в ЩУ помещение потребитя | потребитель | Коммерческий учет | На опоре ВЛ 0,4 кВ | Коммерческий учет
516 | Казанский РЭС | ПС 110/35/10 "Казанка" | ф. "Боровлянка" 10 кВ | Новоселезнево | КТП № 825 | ул. Чапаева д 20 под. 20 кв. 1 | 7 | 1 |  |  |  |  | plc, gprs |  | Модернизазия | Да | Да | Да | в ЩУ помещение потребитя | потребитель | Коммерческий учет | На опоре ВЛ 0,4 кВ | Коммерческий учет
517 | Казанский РЭС | ПС 110/35/10 "Казанка" | ф. "Боровлянка" 10 кВ | Новоселезнево | КТП № 825 | ул. Чапаева д 20 кв. 2 | 7 | 1 |  |  |  |  | plc, gprs |  | Модернизазия | Да | Да | Да | в ЩУ помещение потребитя | потребитель | Коммерческий учет | На опоре ВЛ 0,4 кВ | Коммерческий учет
518 | Казанский РЭС | ПС 110/35/10 "Казанка" | ф. "Боровлянка" 10 кВ | Новоселезнево | КТП № 825 | ул. Чапаева д 18 кв. 1 | 6 | 1 |  |  |  |  | plc, gprs |  | Модернизазия | Да | Да | Да | в ЩУ помещение потребитя | потребитель | Коммерческий учет | На опоре ВЛ 0,4 кВ | Коммерческий учет
519 | Казанский РЭС | ПС 110/35/10 "Казанка" | ф. "Боровлянка" 10 кВ | Новоселезнево | КТП № 825 | ул. Чапаева д 11 кв. 1 | 11 | 1 |  |  |  |  | plc, gprs |  | Модернизазия | Да | Да | Да | в ЩУ помещение потребитя | потребитель | Коммерческий учет | На опоре ВЛ 0,4 кВ | Коммерческий учет
520 | Казанский РЭС | ПС 110/35/10 "Казанка" | ф. "Боровлянка" 10 кВ | Новоселезнево | КТП № 825 | ул. Фрунзе д 5 кв. 1 | 4 | 1 |  |  |  |  | plc, gprs |  | Модернизазия | Да | Да | Да | в ЩУ помещение потребитя | потребитель | Коммерческий учет | На опоре ВЛ 0,4 кВ | Коммерческий учет
521 | Казанский РЭС | ПС 110/35/10 "Казанка" | ф. "Боровлянка" 10 кВ | Новоселезнево | КТП № 825 | ул. Фрунзе д 6 кв. 1 | 11 | 1 |  |  |  |  | plc, gprs |  | Модернизазия | Да | Да | Да | в ЩУ помещение потребитя | потребитель | Коммерческий учет | На опоре ВЛ 0,4 кВ | Коммерческий учет
522 | Казанский РЭС | ПС 110/35/10 "Казанка" | ф. "Боровлянка" 10 кВ | Новоселезнево | КТП № 825 | ул. Фрунзе д 7 кв. 1 | 5 | 1 |  |  |  |  | plc, gprs |  | Модернизазия | Да | Да | Да | в ЩУ помещение потребитя | потребитель | Коммерческий учет | На опоре ВЛ 0,4 кВ | Коммерческий учет
523 | Казанский РЭС | ПС 110/35/10 "Казанка" | ф. "Боровлянка" 10 кВ | Новоселезнево | КТП № 825 | ул. Чапаева д 4 кв. 1 | 14 | 1 |  |  |  |  | plc, gprs |  | Модернизазия | Да | Да | Да | в ЩУ помещение потребитя | потребитель | Коммерческий учет | На опоре ВЛ 0,4 кВ | Коммерческий учет
524 | Казанский РЭС | ПС 110/35/10 "Казанка" | ф. "Боровлянка" 10 кВ | Новоселезнево | КТП № 825 | ул. Фрунзе д 4 кв. 1 | 10 | 1 |  |  |  |  | plc, gprs |  | Модернизазия | Да | Да | Да | в ЩУ помещение потребитя | потребитель | Коммерческий учет | На опоре ВЛ 0,4 кВ | Коммерческий учет
525 | Казанский РЭС | ПС 110/35/10 "Казанка" | ф. "Боровлянка" 10 кВ | Новоселезнево | КТП № 825 | ул. Чапаева д 1 кв. 1 | 11 |  | 1 |  | 1 |  | plc, gprs |  | Модернизазия | Да | Да | Да | в ЩУ помещение потребитя | потребитель | Коммерческий учет | На опоре ВЛ 0,4 кВ | Коммерческий учет
526 | Казанский РЭС | ПС 110/35/10 "Казанка" | ф. "Боровлянка" 10 кВ | Новоселезнево | КТП № 825 | ул. Чапаева д 7 кв. 1 | 8 | 1 |  |  |  |  | plc, gprs |  | Модернизазия | Да | Да | Да | в ЩУ помещение потребитя | потребитель | Коммерческий учет | На опоре ВЛ 0,4 кВ | Коммерческий учет
527 | Казанский РЭС | ПС 110/35/10 "Казанка" | ф. "Боровлянка" 10 кВ | Новоселезнево | КТП № 825 | ул. Фрунзе д 12 кв. 2 | 14 | 1 |  |  |  |  | plc, gprs |  | Модернизазия | Да | Да | Да | в ЩУ помещение потребитя | потребитель | Коммерческий учет | На опоре ВЛ 0,4 кВ | Коммерческий учет
528 | Казанский РЭС | ПС 110/35/10 "Казанка" | ф. "Боровлянка" 10 кВ | Новоселезнево | КТП № 825 | ул. Фрунзе д 2 кв. 1 | 9 | 1 |  |  |  |  | plc, gprs |  | Модернизазия | Да | Да | Да | в ЩУ помещение потребитя | потребитель | Коммерческий учет | На опоре ВЛ 0,4 кВ | Коммерческий учет
529 | Казанский РЭС | ПС 110/35/10 "Казанка" | ф. "Боровлянка" 10 кВ | Новоселезнево | КТП № 825 | ул. Чапаева д 9 кв. 1 | 7 | 1 |  |  |  |  | plc, gprs |  | Модернизазия | Да | Да | Да | в ЩУ помещение потребитя | потребитель | Коммерческий учет | На опоре ВЛ 0,4 кВ | Коммерческий учет
530 | Казанский РЭС | ПС 110/35/10 "Казанка" | ф. "Боровлянка" 10 кВ | Новоселезнево | КТП № 825 | ул. Чапаева д 9 кв. 1 | 7 | 1 |  |  |  |  | plc, gprs |  | Модернизазия | Да | Да | Да | в ЩУ помещение потребитя | потребитель | Коммерческий учет | На опоре ВЛ 0,4 кВ | Коммерческий учет
531 | Казанский РЭС | ПС 110/35/10 "Казанка" | ф. "Боровлянка" 10 кВ | Новоселезнево | КТП № 825 | ул. Чапаева д 6 кв. 2 | 13 | 1 |  |  |  |  | plc, gprs |  | Модернизазия | Да | Да | Да | в ЩУ помещение потребитя | потребитель | Коммерческий учет | На опоре ВЛ 0,4 кВ | Коммерческий учет
532 | Казанский РЭС | ПС 110/35/10 "Казанка" | ф. "Боровлянка" 10 кВ | Новоселезнево | КТП № 825 | ул. Чапаева д 3 кв. 1 | 3 | 1 |  |  |  |  | plc, gprs |  | Модернизазия | Да | Да | Да | в ЩУ помещение потребитя | потребитель | Коммерческий учет | На опоре ВЛ 0,4 кВ | Коммерческий учет
533 | Казанский РЭС | ПС 110/35/10 "Казанка" | ф. "Боровлянка" 10 кВ | Новоселезнево | КТП № 825 | ул. Чапаева д 2 кв. 2 | 9 | 1 |  |  |  |  | plc, gprs |  | Модернизазия | Да | Да | Да | в ЩУ помещение потребитя | потребитель | Коммерческий учет | На опоре ВЛ 0,4 кВ | Коммерческий учет
534 | Казанский РЭС | ПС 110/35/10 "Казанка" | ф. "Боровлянка" 10 кВ | Новоселезнево | КТП № 825 | ул. Чапаева д 10 кв. 1 | 10 | 1 |  |  |  |  | plc, gprs |  | Модернизазия | Да | Да | Да | в ЩУ помещение потребитя | потребитель | Коммерческий учет | На опоре ВЛ 0,4 кВ | Коммерческий учет
535 | Казанский РЭС | ПС 110/35/10 "Казанка" | ф. "Боровлянка" 10 кВ | Новоселезнево | КТП № 825 | ул. Чапаева д 16 кв. 2 | 5 | 1 |  |  |  |  | plc, gprs |  | Модернизазия | Да | Да | Да | в ЩУ помещение потребитя | потребитель | Коммерческий учет | На опоре ВЛ 0,4 кВ | Коммерческий учет
536 | Казанский РЭС | ПС 110/35/10 "Казанка" | ф. "Боровлянка" 10 кВ | Новоселезнево | КТП № 825 | ул. Фрунзе д 8 кв. 2 | 12 | 1 |  |  |  |  | plc, gprs |  | Модернизазия | Да | Да | Да | в ЩУ помещение потребитя | потребитель | Коммерческий учет | На опоре ВЛ 0,4 кВ | Коммерческий учет
537 | Казанский РЭС | ПС 110/35/10 "Казанка" | ф. "Боровлянка" 10 кВ | Новоселезнево | КТП № 825 | ул. Чапаева д 8 кв. 2 | 11 |  | 1 |  | 1 |  | plc, gprs |  | Модернизазия | Да | Да | Да | в ЩУ помещение потребитя | потребитель | Коммерческий учет | На опоре ВЛ 0,4 кВ | Коммерческий учет
40 | Казанский РЭС | ПС 110/35/10 "Казанка" |  | Новоселезнево |  |  |  | 488 | 49 | 0 | 49 | 0 | plc, gprs
538 | Казанский РЭС | ПС 110/35/10 "Казанка" | ф. "Боровлянка" 10 кВ | М-Ярки | КТП № 854 | ул. Набережная д 1 кв. 2 | 6 | 1 |  |  |  |  | plc, gprs |  | Модернизазия | Да | Да | Да | в ЩУ помещение потребитя | потребитель | Коммерческий учет | На опоре ВЛ 0,4 кВ | Коммерческий учет
539 | Казанский РЭС | ПС 110/35/10 "Казанка" | ф. "Боровлянка" 10 кВ | М-Ярки | КТП № 854 | ул. 60 лет октября д 23 | 6 | 1 |  |  |  |  | plc, gprs |  | Модернизазия | Да | Да | Да | в ЩУ помещение потребитя | потребитель | Коммерческий учет | На опоре ВЛ 0,4 кВ | Коммерческий учет
540 | Казанский РЭС | ПС 110/35/10 "Казанка" | ф. "Боровлянка" 10 кВ | М-Ярки | КТП № 854 | ул. 60 лет октября д 44 | 2 | 1 |  |  |  |  | plc, gprs |  | Модернизазия | Да | Да | Да | в ЩУ помещение потребитя | потребитель | Коммерческий учет | На опоре ВЛ 0,4 кВ | Коммерческий учет
541 | Казанский РЭС | ПС 110/35/10 "Казанка" | ф. "Боровлянка" 10 кВ | М-Ярки | КТП № 854 | ул. 60 лет октября д 32 кв. 2 | 4 | 1 |  |  |  |  | plc, gprs |  | Модернизазия | Да | Да | Да | в ЩУ помещение потребитя | потребитель | Коммерческий учет | На опоре ВЛ 0,4 кВ | Коммерческий учет
542 | Казанский РЭС | ПС 110/35/10 "Казанка" | ф. "Боровлянка" 10 кВ | М-Ярки | КТП № 854 | ул. 60 лет октября д 35 | 8 | 1 |  |  |  |  | plc, gprs |  | Модернизазия | Да | Да | Да | в ЩУ помещение потребитя | потребитель | Коммерческий учет | На опоре ВЛ 0,4 кВ | Коммерческий учет
543 | Казанский РЭС | ПС 110/35/10 "Казанка" | ф. "Боровлянка" 10 кВ | М-Ярки | КТП № 854 | ул. 60 лет октября д 44 | 2 | 1 |  |  |  |  | plc, gprs |  | Модернизазия | Да | Да | Да | в ЩУ помещение потребитя | потребитель | Коммерческий учет | На опоре ВЛ 0,4 кВ | Коммерческий учет
544 | Казанский РЭС | ПС 110/35/10 "Казанка" | ф. "Боровлянка" 10 кВ | М-Ярки | КТП № 854 | ул. 60 лет октября д 44 | 2 | 1 |  |  |  |  | plc, gprs |  | Модернизазия | Да | Да | Да | в ЩУ помещение потребитя | потребитель | Коммерческий учет | На опоре ВЛ 0,4 кВ | Коммерческий учет
545 | Казанский РЭС | ПС 110/35/10 "Казанка" | ф. "Боровлянка" 10 кВ | М-Ярки | КТП № 854 | ул. 60 лет октября д 44 | 2 | 1 |  |  |  |  | plc, gprs |  | Модернизазия | Да | Да | Да | в ЩУ помещение потребитя | потребитель | Коммерческий учет | На опоре ВЛ 0,4 кВ | Коммерческий учет
546 | Казанский РЭС | ПС 110/35/10 "Казанка" | ф. "Боровлянка" 10 кВ | М-Ярки | КТП № 854 | ул. 60 лет октября д 6 |  | 1 |  |  |  |  | plc, gprs |  | Модернизазия | Да | Да | Да | в ЩУ помещение потребитя | потребитель | Коммерческий учет | На опоре ВЛ 0,4 кВ | Коммерческий учет
547 | Казанский РЭС | ПС 110/35/10 "Казанка" | ф. "Боровлянка" 10 кВ | М-Ярки | КТП № 854 | ул. 60 лет октября д 56 | 4 | 1 |  |  |  |  | plc, gprs |  | Модернизазия | Да | Да | Да | в ЩУ помещение потребитя | потребитель | Коммерческий учет | На опоре ВЛ 0,4 кВ | Коммерческий учет
548 | Казанский РЭС | ПС 110/35/10 "Казанка" | ф. "Боровлянка" 10 кВ | М-Ярки | КТП № 854 | ул. 60 лет октября д 39 | 10 | 1 |  |  |  |  | plc, gprs |  | Модернизазия | Да | Да | Да | в ЩУ помещение потребитя | потребитель | Коммерческий учет | На опоре ВЛ 0,4 кВ | Коммерческий учет
549 | Казанский РЭС | ПС 110/35/10 "Казанка" | ф. "Боровлянка" 10 кВ | М-Ярки | КТП № 854 | ул. Набережная д 34 кв. 2 |  | 1 |  |  |  |  | plc, gprs |  | Модернизазия | Да | Да | Да | в ЩУ помещение потребитя | потребитель | Коммерческий учет | На опоре ВЛ 0,4 кВ | Коммерческий учет
550 | Казанский РЭС | ПС 110/35/10 "Казанка" | ф. "Боровлянка" 10 кВ | М-Ярки | КТП № 854 | ул. Набережная д 30 | 12 | 1 |  |  |  |  | plc, gprs |  | Модернизазия | Да | Да | Да | в ЩУ помещение потребитя | потребитель | Коммерческий учет | На опоре ВЛ 0,4 кВ | Коммерческий учет
551 | Казанский РЭС | ПС 110/35/10 "Казанка" | ф. "Боровлянка" 10 кВ | М-Ярки | КТП № 854 | ул. 60 лет октября д 44 | 2 | 1 |  |  |  |  | plc, gprs |  | Модернизазия | Да | Да | Да | в ЩУ помещение потребитя | потребитель | Коммерческий учет | На опоре ВЛ 0,4 кВ | Коммерческий учет
552 | Казанский РЭС | ПС 110/35/10 "Казанка" | ф. "Боровлянка" 10 кВ | М-Ярки | КТП № 854 | ул. 60 лет октября д 44 | 2 | 1 |  |  |  |  | plc, gprs |  | Модернизазия | Да | Да | Да | в ЩУ помещение потребитя | потребитель | Коммерческий учет | На опоре ВЛ 0,4 кВ | Коммерческий учет
553 | Казанский РЭС | ПС 110/35/10 "Казанка" | ф. "Боровлянка" 10 кВ | М-Ярки | КТП № 854 | ул. 60 лет октября д 49 кв. 1 | 7 | 1 |  |  |  |  | plc, gprs |  | Модернизазия | Да | Да | Да | в ЩУ помещение потребитя | потребитель | Коммерческий учет | На опоре ВЛ 0,4 кВ | Коммерческий учет
554 | Казанский РЭС | ПС 110/35/10 "Казанка" | ф. "Боровлянка" 10 кВ | М-Ярки | КТП № 854 | ул. 60 лет октября д 49 кв. 2 | 7 | 1 |  |  |  |  | plc, gprs |  | Модернизазия | Да | Да | Да | в ЩУ помещение потребитя | потребитель | Коммерческий учет | На опоре ВЛ 0,4 кВ | Коммерческий учет
555 | Казанский РЭС | ПС 110/35/10 "Казанка" | ф. "Боровлянка" 10 кВ | М-Ярки | КТП № 854 | ул. 60 лет октября д 44 | 2 | 1 |  |  |  |  | plc, gprs |  | Модернизазия | Да | Да | Да | в ЩУ помещение потребитя | потребитель | Коммерческий учет | На опоре ВЛ 0,4 кВ | Коммерческий учет
556 | Казанский РЭС | ПС 110/35/10 "Казанка" | ф. "Боровлянка" 10 кВ | М-Ярки | КТП № 854 | ул. 60 лет октября д 28 | 6 | 1 |  |  |  |  | plc, gprs |  | Модернизазия | Да | Да | Да | в ЩУ помещение потребитя | потребитель | Коммерческий учет | На опоре ВЛ 0,4 кВ | Коммерческий учет
557 | Казанский РЭС | ПС 110/35/10 "Казанка" | ф. "Боровлянка" 10 кВ | М-Ярки | КТП № 854 | ул. 60 лет октября д 48 | 4 | 1 |  |  |  |  | plc, gprs |  | Модернизазия | Да | Да | Да | в ЩУ помещение потребитя | потребитель | Коммерческий учет | На опоре ВЛ 0,4 кВ | Коммерческий учет
558 | Казанский РЭС | ПС 110/35/10 "Казанка" | ф. "Боровлянка" 10 кВ | М-Ярки | КТП № 854 | ул. 60 лет октября д 44 | 2 | 1 |  |  |  |  | plc, gprs |  | Модернизазия | Да | Да | Да | в ЩУ помещение потребитя | потребитель | Коммерческий учет | На опоре ВЛ 0,4 кВ | Коммерческий учет
559 | Казанский РЭС | ПС 110/35/10 "Казанка" | ф. "Боровлянка" 10 кВ | М-Ярки | КТП № 854 | ул. 60 лет октября д 56 | 4 | 1 |  |  |  |  | plc, gprs |  | Модернизазия | Да | Да | Да | в ЩУ помещение потребитя | потребитель | Коммерческий учет | На опоре ВЛ 0,4 кВ | Коммерческий учет
560 | Казанский РЭС | ПС 110/35/10 "Казанка" | ф. "Боровлянка" 10 кВ | М-Ярки | КТП № 854 | ул. 60 лет октября д 46 кв. 1 | 5 | 1 |  |  |  |  | plc, gprs |  | Модернизазия | Да | Да | Да | в ЩУ помещение потребитя | потребитель | Коммерческий учет | На опоре ВЛ 0,4 кВ | Коммерческий учет
561 | Казанский РЭС | ПС 110/35/10 "Казанка" | ф. "Боровлянка" 10 кВ | М-Ярки | КТП № 928 | ул. Набережная д 1 кв. 1 | 7 | 1 |  |  |  |  | plc, gprs |  | Модернизазия | Да | Да | Да | в ЩУ помещение потребитя | потребитель | Коммерческий учет | На опоре ВЛ 0,4 кВ | Коммерческий учет
562 | Казанский РЭС | ПС 110/35/10 "Казанка" | ф. "Боровлянка" 10 кВ | М-Ярки | КТП № 928 | ул. Набережная д 12 | 14 | 1 |  |  |  |  | plc, gprs |  | Модернизазия | Да | Да | Да | в ЩУ помещение потребитя | потребитель | Коммерческий учет | На опоре ВЛ 0,4 кВ | Коммерческий учет
563 | Казанский РЭС | ПС 110/35/10 "Казанка" | ф. "Боровлянка" 10 кВ | М-Ярки | КТП № 928 | ул. 60 лет октября д 1 кв. 2 | 16 | 1 |  |  |  |  | plc, gprs |  | Модернизазия | Да | Да | Да | в ЩУ помещение потребитя | потребитель | Коммерческий учет | На опоре ВЛ 0,4 кВ | Коммерческий учет
564 | Казанский РЭС | ПС 110/35/10 "Казанка" | ф. "Боровлянка" 10 кВ | М-Ярки | КТП № 928 | ул. 60 лет октября д 2 | 16 | 1 |  |  |  |  | plc, gprs |  | Модернизазия | Да | Да | Да | в ЩУ помещение потребитя | потребитель | Коммерческий учет | На опоре ВЛ 0,4 кВ | Коммерческий учет
565 | Казанский РЭС | ПС 110/35/10 "Казанка" | ф. "Боровлянка" 10 кВ | М-Ярки | КТП № 928 | ул. 60 лет октября д 26 | 2 | 1 |  |  |  |  | plc, gprs |  | Модернизазия | Да | Да | Да | в ЩУ помещение потребитя | потребитель | Коммерческий учет | На опоре ВЛ 0,4 кВ | Коммерческий учет
566 | Казанский РЭС | ПС 110/35/10 "Казанка" | ф. "Боровлянка" 10 кВ | М-Ярки | КТП № 928 | ул. 60 лет октября д 10 | 12 | 1 |  |  |  |  | plc, gprs |  | Модернизазия | Да | Да | Да | в ЩУ помещение потребитя | потребитель | Коммерческий учет | На опоре ВЛ 0,4 кВ | Коммерческий учет
567 | Казанский РЭС | ПС 110/35/10 "Казанка" | ф. "Боровлянка" 10 кВ | М-Ярки | КТП № 928 | ул. 60 лет октября д 26 | 2 | 1 |  |  |  |  | plc, gprs |  | Модернизазия | Да | Да | Да | в ЩУ помещение потребитя | потребитель | Коммерческий учет | На опоре ВЛ 0,4 кВ | Коммерческий учет
568 | Казанский РЭС | ПС 110/35/10 "Казанка" | ф. "Боровлянка" 10 кВ | М-Ярки | КТП № 928 | ул. Набережная д 14 |  |  | 1 |  | 1 |  | plc, gprs |  | Модернизазия | Да | Да | Да | в ЩУ помещение потребитя | потребитель | Коммерческий учет | На опоре ВЛ 0,4 кВ | Коммерческий учет
569 | Казанский РЭС | ПС 110/35/10 "Казанка" | ф. "Боровлянка" 10 кВ | М-Ярки | КТП № 928 | ул. Набережная д 6 | 17 | 1 |  |  |  |  | plc, gprs |  | Модернизазия | Да | Да | Да | в ЩУ помещение потребитя | потребитель | Коммерческий учет | На опоре ВЛ 0,4 кВ | Коммерческий учет
570 | Казанский РЭС | ПС 110/35/10 "Казанка" | ф. "Боровлянка" 10 кВ | М-Ярки | КТП № 928 | ул. Набережная д 4 кв. 2 |  |  | 1 |  | 1 |  | plc, gprs |  | Модернизазия | Да | Да | Да | в ЩУ помещение потребитя | потребитель | Коммерческий учет | На опоре ВЛ 0,4 кВ | Коммерческий учет
571 | Казанский РЭС | ПС 110/35/10 "Казанка" | ф. "Боровлянка" 10 кВ | М-Ярки | КТП № 928 | ул. Набережная д 4 кв. 2 |  | 1 |  |  |  |  | plc, gprs |  | Модернизазия | Да | Да | Да | в ЩУ помещение потребитя | потребитель | Коммерческий учет | На опоре ВЛ 0,4 кВ | Коммерческий учет
572 | Казанский РЭС | ПС 110/35/10 "Казанка" | ф. "Боровлянка" 10 кВ | М-Ярки | КТП № 928 | ул. Набережная д 14 |  | 1 |  |  |  |  | plc, gprs |  | Модернизазия | Да | Да | Да | в ЩУ помещение потребитя | потребитель | Коммерческий учет | На опоре ВЛ 0,4 кВ | Коммерческий учет
573 | Казанский РЭС | ПС 110/35/10 "Казанка" | ф. "Боровлянка" 10 кВ | М-Ярки | КТП № 928 | ул. 60 лет октября д 20 кв. 1 | 7 | 1 |  |  |  |  | plc, gprs |  | Модернизазия | Да | Да | Да | в ЩУ помещение потребитя | потребитель | Коммерческий учет | На опоре ВЛ 0,4 кВ | Коммерческий учет
574 | Казанский РЭС | ПС 110/35/10 "Казанка" | ф. "Боровлянка" 10 кВ | М-Ярки | КТП № 928 | ул. 60 лет октября д 29 | 4 |  | 1 |  | 1 |  | plc, gprs |  | Модернизазия | Да | Да | Да | в ЩУ помещение потребитя | потребитель | Коммерческий учет | На опоре ВЛ 0,4 кВ | Коммерческий учет
575 | Казанский РЭС | ПС 110/35/10 "Казанка" | ф. "Боровлянка" 10 кВ | М-Ярки | КТП № 928 | ул. Набережная д 42 |  | 1 |  |  |  |  | plc, gprs |  | Модернизазия | Да | Да | Да | в ЩУ помещение потребитя | потребитель | Коммерческий учет | На опоре ВЛ 0,4 кВ | Коммерческий учет
576 | Казанский РЭС | ПС 110/35/10 "Казанка" | ф. "Боровлянка" 10 кВ | М-Ярки | КТП № 928 | ул. Набережная д 14 |  | 1 |  |  |  |  | plc, gprs |  | Модернизазия | Да | Да | Да | в ЩУ помещение потребитя | потребитель | Коммерческий учет | На опоре ВЛ 0,4 кВ | Коммерческий учет
577 | Казанский РЭС | ПС 110/35/10 "Казанка" | ф. "Боровлянка" 10 кВ | М-Ярки | КТП № 928 | ул. Набережная д 6 | 17 | 1 |  |  |  |  | plc, gprs |  | Модернизазия | Да | Да | Да | в ЩУ помещение потребитя | потребитель | Коммерческий учет | На опоре ВЛ 0,4 кВ | Коммерческий учет
578 | Казанский РЭС | ПС 110/35/10 "Казанка" | ф. "Боровлянка" 10 кВ | М-Ярки | КТП № 928 | ул. 60 лет октября д 1 кв. 1 | 16 | 1 |  |  |  |  | plc, gprs |  | Модернизазия | Да | Да | Да | в ЩУ помещение потребитя | потребитель | Коммерческий учет | На опоре ВЛ 0,4 кВ | Коммерческий учет
579 | Казанский РЭС | ПС 110/35/10 "Казанка" | ф. "Боровлянка" 10 кВ | М-Ярки | КТП № 928 | ул. 60 лет октября д 13 кв. 2 | 11 | 1 |  |  |  |  | plc, gprs |  | Модернизазия | Да | Да | Да | в ЩУ помещение потребитя | потребитель | Коммерческий учет | На опоре ВЛ 0,4 кВ | Коммерческий учет
580 | Казанский РЭС | ПС 110/35/10 "Казанка" | ф. "Боровлянка" 10 кВ | М-Ярки | КТП № 928 | ул. 60 лет октября д 21 | 7 | 1 |  |  |  |  | plc, gprs |  | Модернизазия | Да | Да | Да | в ЩУ помещение потребитя | потребитель | Коммерческий учет | На опоре ВЛ 0,4 кВ | Коммерческий учет
581 | Казанский РЭС | ПС 110/35/10 "Казанка" | ф. "Боровлянка" 10 кВ | М-Ярки | КТП № 928 | ул. 60 лет октября д 20 кв. 3 | 7 | 1 |  |  |  |  | plc, gprs |  | Модернизазия | Да | Да | Да | в ЩУ помещение потребитя | потребитель | Коммерческий учет | На опоре ВЛ 0,4 кВ | Коммерческий учет
582 | Казанский РЭС | ПС 110/35/10 "Казанка" | ф. "Боровлянка" 10 кВ | М-Ярки | КТП № 928 | ул. 60 лет октября д 5 кв. 1 | 15 | 1 |  |  |  |  | plc, gprs |  | Модернизазия | Да | Да | Да | в ЩУ помещение потребитя | потребитель | Коммерческий учет | На опоре ВЛ 0,4 кВ | Коммерческий учет
583 | Казанский РЭС | ПС 110/35/10 "Казанка" | ф. "Боровлянка" 10 кВ | М-Ярки | КТП № 928 | ул. 60 лет октября д 26 | 2 | 1 |  |  |  |  | plc, gprs |  | Модернизазия | Да | Да | Да | в ЩУ помещение потребитя | потребитель | Коммерческий учет | На опоре ВЛ 0,4 кВ | Коммерческий учет
584 | Казанский РЭС | ПС 110/35/10 "Казанка" | ф. "Боровлянка" 10 кВ | М-Ярки | КТП № 928 | ул. 60 лет октября д 26 | 2 | 1 |  |  |  |  | plc, gprs |  | Модернизазия | Да | Да | Да | в ЩУ помещение потребитя | потребитель | Коммерческий учет | На опоре ВЛ 0,4 кВ | Коммерческий учет
585 | Казанский РЭС | ПС 110/35/10 "Казанка" | ф. "Боровлянка" 10 кВ | М-Ярки | КТП № 928 | ул. Набережная д 9 |  | 1 |  |  |  |  | plc, gprs |  | Модернизазия | Да | Да | Да | в ЩУ помещение потребитя | потребитель | Коммерческий учет | На опоре ВЛ 0,4 кВ | Коммерческий учет
586 | Казанский РЭС | ПС 110/35/10 "Казанка" | ф. "Боровлянка" 10 кВ | М-Ярки | КТП № 928 | ул. 60 лет октября д 2 | 16 | 1 |  |  |  |  | plc, gprs |  | Модернизазия | Да | Да | Да | в ЩУ помещение потребитя | потребитель | Коммерческий учет | На опоре ВЛ 0,4 кВ | Коммерческий учет
587 | Казанский РЭС | ПС 110/35/10 "Казанка" | ф. "Боровлянка" 10 кВ | М-Ярки | КТП № 928 | ул. 60 лет октября д 2 | 16 | 1 |  |  |  |  | plc, gprs |  | Модернизазия | Да | Да | Да | в ЩУ помещение потребитя | потребитель | Коммерческий учет | На опоре ВЛ 0,4 кВ | Коммерческий учет
588 | Казанский РЭС | ПС 110/35/10 "Казанка" | ф. "Боровлянка" 10 кВ | М-Ярки | КТП № 928 | ул. Набережная д 14 |  | 1 |  |  |  |  | plc, gprs |  | Модернизазия | Да | Да | Да | в ЩУ помещение потребитя | потребитель | Коммерческий учет | На опоре ВЛ 0,4 кВ | Коммерческий учет
589 | Казанский РЭС | ПС 110/35/10 "Казанка" | ф. "Боровлянка" 10 кВ | М-Ярки | КТП № 928 | ул. 60 лет октября д 13 кв. 2 | 11 | 1 |  |  |  |  | plc, gprs |  | Модернизазия | Да | Да | Да | в ЩУ помещение потребитя | потребитель | Коммерческий учет | На опоре ВЛ 0,4 кВ | Коммерческий учет
590 | Казанский РЭС | ПС 110/35/10 "Казанка" | ф. "Боровлянка" 10 кВ | М-Ярки | КТП № 928 | ул. Набережная д 14 |  | 1 |  |  |  |  | plc, gprs |  | Модернизазия | Да | Да | Да | в ЩУ помещение потребитя | потребитель | Коммерческий учет | На опоре ВЛ 0,4 кВ | Коммерческий учет
591 | Казанский РЭС | ПС 110/35/10 "Казанка" | ф. "Боровлянка" 10 кВ | М-Ярки | КТП № 928 | ул. 60 лет октября д 5 кв. 1 | 15 | 1 |  |  |  |  | plc, gprs |  | Модернизазия | Да | Да | Да | в ЩУ помещение потребитя | потребитель | Коммерческий учет | На опоре ВЛ 0,4 кВ | Коммерческий учет
592 | Казанский РЭС | ПС 110/35/10 "Казанка" | ф. "Боровлянка" 10 кВ | М-Ярки | КТП № 928 | ул. 60 лет октября д 12 | 11 | 1 |  |  |  |  | plc, gprs |  | Модернизазия | Да | Да | Да | в ЩУ помещение потребитя | потребитель | Коммерческий учет | На опоре ВЛ 0,4 кВ | Коммерческий учет
593 | Казанский РЭС | ПС 110/35/10 "Казанка" | ф. "Боровлянка" 10 кВ | М-Ярки | КТП № 928 | ул. 60 лет октября д 21 кв. 1 | 7 | 1 |  |  |  |  | plc, gprs |  | Модернизазия | Да | Да | Да | в ЩУ помещение потребитя | потребитель | Коммерческий учет | На опоре ВЛ 0,4 кВ | Коммерческий учет
594 | Казанский РЭС | ПС 110/35/10 "Казанка" | ф. "Боровлянка" 10 кВ | М-Ярки | КТП № 928 | ул. Набережная д 14 |  | 1 |  |  |  |  | plc, gprs |  | Модернизазия | Да | Да | Да | в ЩУ помещение потребитя | потребитель | Коммерческий учет | На опоре ВЛ 0,4 кВ | Коммерческий учет
595 | Казанский РЭС | ПС 110/35/10 "Казанка" | ф. "Боровлянка" 10 кВ | М-Ярки | КТП № 928 | ул. 60 лет октября д 21 | 7 | 1 |  |  |  |  | plc, gprs |  | Модернизазия | Да | Да | Да | в ЩУ помещение потребитя | потребитель | Коммерческий учет | На опоре ВЛ 0,4 кВ | Коммерческий учет
596 | Казанский РЭС | ПС 110/35/10 "Казанка" | ф. "Боровлянка" 10 кВ | М-Ярки | КТП № 928 | ул. 60 лет октября д 14 | 11 | 1 |  |  |  |  | plc, gprs |  | Модернизазия | Да | Да | Да | в ЩУ помещение потребитя | потребитель | Коммерческий учет | На опоре ВЛ 0,4 кВ | Коммерческий учет
597 | Казанский РЭС | ПС 110/35/10 "Казанка" | ф. "Боровлянка" 10 кВ | М-Ярки | КТП № 928 | ул. Набережная д 14 |  | 1 |  |  |  |  | plc, gprs |  | Модернизазия | Да | Да | Да | в ЩУ помещение потребитя | потребитель | Коммерческий учет | На опоре ВЛ 0,4 кВ | Коммерческий учет
598 | Казанский РЭС | ПС 110/35/10 "Казанка" | ф. "Боровлянка" 10 кВ | М-Ярки | КТП № 928 | ул. Набережная д 14 |  | 1 |  |  |  |  | plc, gprs |  | Модернизазия | Да | Да | Да | в ЩУ помещение потребитя | потребитель | Коммерческий учет | На опоре ВЛ 0,4 кВ | Коммерческий учет
599 | Казанский РЭС | ПС 110/35/10 "Казанка" | ф. "Боровлянка" 10 кВ | М-Ярки | КТП № 928 | ул. 60 лет октября д 26 | 2 | 1 |  |  |  |  | plc, gprs |  | Модернизазия | Да | Да | Да | в ЩУ помещение потребитя | потребитель | Коммерческий учет | На опоре ВЛ 0,4 кВ | Коммерческий учет
600 | Казанский РЭС | ПС 110/35/10 "Казанка" | ф. "Боровлянка" 10 кВ | М-Ярки | КТП № 928 | ул. 60 лет октября д 17 | 9 | 1 |  |  |  |  | plc, gprs |  | Модернизазия | Да | Да | Да | в ЩУ помещение потребитя | потребитель | Коммерческий учет | На опоре ВЛ 0,4 кВ | Коммерческий учет
601 | Казанский РЭС | ПС 110/35/10 "Казанка" | ф. "Боровлянка" 10 кВ | М-Ярки | КТП № 928 | ул. 60 лет октября д 18 | 7 |  | 1 |  | 1 |  | plc, gprs |  | Модернизазия | Да | Да | Да | в ЩУ помещение потребитя | потребитель | Коммерческий учет | На опоре ВЛ 0,4 кВ | Коммерческий учет
602 | Казанский РЭС | ПС 110/35/10 "Казанка" | ф. "Боровлянка" 10 кВ | М-Ярки | КТП № 928 | ул. 60 лет октября д 5 кв. 2 | 15 | 1 |  |  |  |  | plc, gprs |  | Модернизазия | Да | Да | Да | в ЩУ помещение потребитя | потребитель | Коммерческий учет | На опоре ВЛ 0,4 кВ | Коммерческий учет
603 | Казанский РЭС | ПС 110/35/10 "Казанка" | ф. "Боровлянка" 10 кВ | М-Ярки | КТП № 928 | ул. 60 лет октября д 26 | 2 | 1 |  |  |  |  | plc, gprs |  | Модернизазия | Да | Да | Да | в ЩУ помещение потребитя | потребитель | Коммерческий учет | На опоре ВЛ 0,4 кВ | Коммерческий учет
604 | Казанский РЭС | ПС 110/35/10 "Казанка" | ф. "Боровлянка" 10 кВ | М-Ярки | КТП № 928 | ул. 60 лет октября д 3 кв. 2 | 15 | 1 |  |  |  |  | plc, gprs |  | Модернизазия | Да | Да | Да | в ЩУ помещение потребитя | потребитель | Коммерческий учет | На опоре ВЛ 0,4 кВ | Коммерческий учет
605 | Казанский РЭС | ПС 110/35/10 "Казанка" | ф. "Боровлянка" 10 кВ | М-Ярки | КТП № 928 | ул. 60 лет октября д 27 | 27 | 1 |  |  |  |  | plc, gprs |  | Модернизазия | Да | Да | Да | в ЩУ помещение потребитя | потребитель | Коммерческий учет | На опоре ВЛ 0,4 кВ | Коммерческий учет
606 | Казанский РЭС | ПС 110/35/10 "Казанка" | ф. "Боровлянка" 10 кВ | М-Ярки | КТП № 928 | ул. 60 лет октября д 21 кв. 2 | 7 | 1 |  |  |  |  | plc, gprs |  | Модернизазия | Да | Да | Да | в ЩУ помещение потребитя | потребитель | Коммерческий учет | На опоре ВЛ 0,4 кВ | Коммерческий учет
607 | Казанский РЭС | ПС 110/35/10 "Казанка" | ф. "Боровлянка" 10 кВ | М-Ярки | КТП № 928 | ул. 60 лет октября д 20 кв. 2 | 7 | 1 |  |  |  |  | plc, gprs |  | Модернизазия | Да | Да | Да | в ЩУ помещение потребитя | потребитель | Коммерческий учет | На опоре ВЛ 0,4 кВ | Коммерческий учет
608 | Казанский РЭС | ПС 110/35/10 "Казанка" | ф. "Боровлянка" 10 кВ | М-Ярки | КТП № 928 | ул. 60 лет октября д 3 кв. 1 | 15 | 1 |  |  |  |  | plc, gprs |  | Модернизазия | Да | Да | Да | в ЩУ помещение потребитя | потребитель | Коммерческий учет | На опоре ВЛ 0,4 кВ | Коммерческий учет
609 | Казанский РЭС | ПС 110/35/10 "Казанка" | ф. "Боровлянка" 10 кВ | М-Ярки | КТП № 928 | ул. 60 лет октября д 21 | 7 | 1 |  |  |  |  | plc, gprs |  | Модернизазия | Да | Да | Да | в ЩУ помещение потребитя | потребитель | Коммерческий учет | На опоре ВЛ 0,4 кВ | Коммерческий учет
41 | Казанский РЭС | ПС 110/35/10 "Казанка" |  | М-Ярки |  |  |  | 68 | 4 | 0 | 4 | 0 | plc, gprs
Итого: Казанский РЭС | [7 empty] | 556 | 53 | 0 | 53 | 0 | plc, gprs
Абатский РЭС
1 | Абатский РЭС | ПС 110/10кВ "Ощепково" | ф. "Яузяк" | Погорелка | КТП № 260 | ул. Центральная д.24 кв. | 10 | 1 |  |  |  |  | plc, gprs |  | Модернизазия | Да | Да | Да | в ЩУ помещение потребитя | Потребитель | Коммерческий учет | На опоре ВЛ 0,4 кВ | Коммерческий учет
2 | Абатский РЭС | ПС 110/10кВ "Ощепково" | ф. "Яузяк" | Погорелка | КТП № 260 | ул. Центральная д.2 кв. | 11 | 1 |  |  |  |  | plc, gprs |  | Модернизазия | Да | Да | Да | в ЩУ помещение потребитя | Потребитель | Коммерческий учет | На опоре ВЛ 0,4 кВ | Коммерческий учет
3 | Абатский РЭС | ПС 110/10кВ "Ощепково" | ф. "Яузяк" | Погорелка | КТП № 260 | ул. Больничная д.6 кв. | 5 | 1 |  |  |  |  | plc, gprs |  | Модернизазия | Да | Да | Да | в ЩУ помещение потребитя | Потребитель | Коммерческий учет | На опоре ВЛ 0,4 кВ | Коммерческий учет
4 | Абатский РЭС | ПС 110/10кВ "Ощепково" | ф. "Яузяк" | Погорелка | КТП № 388 | ул. Центральная д.50 кв.2 | 4 | 1 |  |  |  |  | plc, gprs |  | Модернизазия | Да | Да | Да | в ЩУ помещение потребитя | Потребитель | Коммерческий учет | На опоре ВЛ 0,4 кВ | Коммерческий учет
5 | Абатский РЭС | ПС 110/10кВ "Ощепково" | ф. "Яузяк" | Погорелка | КТП № 260 | ул. Центральная д.15 кв. | 14 | 1 |  |  |  |  | plc, gprs |  | Модернизазия | Да | Да | Да | в ЩУ помещение потребитя | Потребитель | Коммерческий учет | На опоре ВЛ 0,4 кВ | Коммерческий учет
6 | Абатский РЭС | ПС 110/10кВ "Ощепково" | ф. "Яузяк" | Погорелка | КТП № 388 | ул. Центральная д.35 кв. | 1 | 1 |  |  |  |  | plc, gprs |  | Модернизазия | Да | Да | Да | в ЩУ помещение потребитя | Потребитель | Коммерческий учет | На опоре ВЛ 0,4 кВ | Коммерческий учет
7 | Абатский РЭС | ПС 110/10кВ "Ощепково" | ф. "Яузяк" | Погорелка | КТП № 388 | ул. Центральная д.36 кв. | 13 | 1 |  |  |  |  | plc, gprs |  | Модернизазия | Да | Да | Да | в ЩУ помещение потребитя | Потребитель | Коммерческий учет | На опоре ВЛ 0,4 кВ | Коммерческий учет
8 | Абатский РЭС | ПС 110/10кВ "Ощепково" | ф. "Яузяк" | Погорелка | КТП № 260 | ул. Центральная д.26 кв.1 | 9 | 1 |  |  |  |  | plc, gprs |  | Модернизазия | Да | Да | Да | в ЩУ помещение потребитя | Потребитель | Коммерческий учет | На опоре ВЛ 0,4 кВ | Коммерческий учет
9 | Абатский РЭС | ПС 110/10кВ "Ощепково" | ф. "Яузяк" | Погорелка | КТП № 388 | ул. Центральная д.41 кв. | 10 | 1 |  |  |  |  | plc, gprs |  | Модернизазия | Да | Да | Да | в ЩУ помещение потребитя | Потребитель | Коммерческий учет | На опоре ВЛ 0,4 кВ | Коммерческий учет
10 | Абатский РЭС | ПС 110/10кВ "Ощепково" | ф. "Яузяк" | Погорелка | КТП № 388 | ул. Центральная д.39 кв. | 1 | 1 |  |  |  |  | plc, gprs |  | Модернизазия | Да | Да | Да | в ЩУ помещение потребитя | Потребитель | Коммерческий учет | На опоре ВЛ 0,4 кВ | Коммерческий учет
11 | Абатский РЭС | ПС 110/10кВ "Ощепково" | ф. "Яузяк" | Погорелка | КТП № 260 | ул. Центральная д.5 кв.1 | 24 | 1 |  |  |  |  | plc, gprs |  | Модернизазия | Да | Да | Да | в ЩУ помещение потребитя | Потребитель | Коммерческий учет | На опоре ВЛ 0,4 кВ | Коммерческий учет
12 | Абатский РЭС | ПС 110/10кВ "Ощепково" | ф. "Яузяк" | Погорелка | КТП № 388 | ул. Центральная д.37 кв. | 1 | 1 |  |  |  |  | plc, gprs |  | Модернизазия | Да | Да | Да | в ЩУ помещение потребитя | Потребитель | Коммерческий учет | На опоре ВЛ 0,4 кВ | Коммерческий учет
13 | Абатский РЭС | ПС 110/10кВ "Ощепково" | ф. "Яузяк" | Погорелка | КТП № 260 | ул. Центральная д.28 кв. | 7 | 1 |  |  |  |  | plc, gprs |  | Модернизазия | Да | Да | Да | в ЩУ помещение потребитя | Потребитель | Коммерческий учет | На опоре ВЛ 0,4 кВ | Коммерческий учет
14 | Абатский РЭС | ПС 110/10кВ "Ощепково" | ф. "Яузяк" | Погорелка | КТП № 260 | ул. Центральная д.6 кв. | 20 | 1 |  |  |  |  | plc, gprs |  | Модернизазия | Да | Да | Да | в ЩУ помещение потребитя | Потребитель | Коммерческий учет | На опоре ВЛ 0,4 кВ | Коммерческий учет
15 | Абатский РЭС | ПС 110/10кВ "Ощепково" | ф. "Яузяк" | Погорелка | КТП № 260 | ул. Центральная д.2 кв. | 15 | 1 |  |  |  |  | plc, gprs |  | Модернизазия | Да | Да | Да | в ЩУ помещение потребитя | Потребитель | Коммерческий учет | На опоре ВЛ 0,4 кВ | Коммерческий учет
16 | Абатский РЭС | ПС 110/10кВ "Ощепково" | ф. "Яузяк" | Погорелка | КТП № 260 | ул. Центральная д.21 кв. | 8 | 1 |  |  |  |  | plc, gprs |  | Модернизазия | Да | Да | Да | в ЩУ помещение потребитя | Потребитель | Коммерческий учет | На опоре ВЛ 0,4 кВ | Коммерческий учет
17 | Абатский РЭС | ПС 110/10кВ "Ощепково" | ф. "Яузяк" | Погорелка | КТП № 260 | ул. Больничная д.7 кв. | 4 | 1 |  |  |  |  | plc, gprs |  | Модернизазия | Да | Да | Да | в ЩУ помещение потребитя | Потребитель | Коммерческий учет | На опоре ВЛ 0,4 кВ | Коммерческий учет
18 | Абатский РЭС | ПС 110/10кВ "Ощепково" | ф. "Яузяк" | Погорелка | КТП № 388 | ул. Центральная д.44 кв. | 6 | 1 |  |  |  |  | plc, gprs |  | Модернизазия | Да | Да | Да | в ЩУ помещение потребитя | Потребитель | Коммерческий учет | На опоре ВЛ 0,4 кВ | Коммерческий учет
19 | Абатский РЭС | ПС 110/10кВ "Ощепково" | ф. "Яузяк" | Погорелка | КТП № 388 | ул. Центральная д.44 кв. | 6 | 1 |  |  |  |  | plc, gprs |  | Модернизазия | Да | Да | Да | в ЩУ помещение потребитя | Потребитель | Коммерческий учет | На опоре ВЛ 0,4 кВ | Коммерческий учет
20 | Абатский РЭС | ПС 110/10кВ "Ощепково" | ф. "Яузяк" | Погорелка | КТП № 388 | ул. Центральная д.52 кв. | 6 | 1 |  |  |  |  | plc, gprs |  | Модернизазия | Да | Да | Да | в ЩУ помещение потребитя | Потребитель | Коммерческий учет | На опоре ВЛ 0,4 кВ | Коммерческий учет
21 | Абатский РЭС | ПС 110/10кВ "Ощепково" | ф. "Яузяк" | Погорелка | КТП № 260 | ул. Центральная д.14 кв. | 19 | 1 |  |  |  |  | plc, gprs |  | Модернизазия | Да | Да | Да | в ЩУ помещение потребитя | Потребитель | Коммерческий учет | На опоре ВЛ 0,4 кВ | Коммерческий учет
22 | Абатский РЭС | ПС 110/10кВ "Ощепково" | ф. "Яузяк" | Погорелка | КТП № 388 | ул. Центральная д.68 кв. | 14 | 1 |  |  |  |  | plc, gprs |  | Модернизазия | Да | Да | Да | в ЩУ помещение потребитя | Потребитель | Коммерческий учет | На опоре ВЛ 0,4 кВ | Коммерческий учет
23 | Абатский РЭС | ПС 110/10кВ "Ощепково" | ф. "Яузяк" | Погорелка | КТП № 388 | ул. Центральная д.42 кв. | 16 | 1 |  |  |  |  | plc, gprs |  | Модернизазия | Да | Да | Да | в ЩУ помещение потребитя | Потребитель | Коммерческий учет | На опоре ВЛ 0,4 кВ | Коммерческий учет
24 | Абатский РЭС | ПС 110/10кВ "Ощепково" | ф. "Яузяк" | Погорелка | КТП № 388 | ул. Центральная д.60 кв. | 10 | 1 |  |  |  |  | plc, gprs |  | Модернизазия | Да | Да | Да | в ЩУ помещение потребитя | Потребитель | Коммерческий учет | На опоре ВЛ 0,4 кВ | Коммерческий учет
25 | Абатский РЭС | ПС 110/10кВ "Ощепково" | ф. "Яузяк" | Погорелка | КТП № 388 | ул. Центральная д.50 кв.1 | 4 | 1 |  |  |  |  | plc, gprs |  | Модернизазия | Да | Да | Да | в ЩУ помещение потребитя | Потребитель | Коммерческий учет | На опоре ВЛ 0,4 кВ | Коммерческий учет
26 | Абатский РЭС | ПС 110/10кВ "Ощепково" | ф. "Яузяк" | Погорелка | КТП № 260 | ул. Больничная д.5 кв.2 | 5 | 1 |  |  |  |  | plc, gprs |  | Модернизазия | Да | Да | Да | в ЩУ помещение потребитя | Потребитель | Коммерческий учет | На опоре ВЛ 0,4 кВ | Коммерческий учет
27 | Абатский РЭС | ПС 110/10кВ "Ощепково" | ф. "Яузяк" | Погорелка | КТП № 260 | ул. Центральная д.18 кв. | 15 | 1 |  |  |  |  | plc, gprs |  | Модернизазия | Да | Да | Да | в ЩУ помещение потребитя | Потребитель | Коммерческий учет | На опоре ВЛ 0,4 кВ | Коммерческий учет
28 | Абатский РЭС | ПС 110/10кВ "Ощепково" | ф. "Яузяк" | Погорелка | КТП № 388 | ул. Центральная д.48 кв. | 3 | 1 |  |  |  |  | plc, gprs |  | Модернизазия | Да | Да | Да | в ЩУ помещение потребитя | Потребитель | Коммерческий учет | На опоре ВЛ 0,4 кВ | Коммерческий учет
29 | Абатский РЭС | ПС 110/10кВ "Ощепково" | ф. "Яузяк" | Погорелка | КТП № 388 | ул. Центральная д.54 кв. | 6 | 1 |  |  |  |  | plc, gprs |  | Модернизазия | Да | Да | Да | в ЩУ помещение потребитя | Потребитель | Коммерческий учет | На опоре ВЛ 0,4 кВ | Коммерческий учет
30 | Абатский РЭС | ПС 110/10кВ "Ощепково" | ф. "Яузяк" | Погорелка | КТП № 388 | ул. Центральная д.30 кв. | 4 | 1 |  |  |  |  | plc, gprs |  | Модернизазия | Да | Да | Да | в ЩУ помещение потребитя | Потребитель | Коммерческий учет | На опоре ВЛ 0,4 кВ | Коммерческий учет
31 | Абатский РЭС | ПС 110/10кВ "Ощепково" | ф. "Яузяк" | Погорелка | КТП № 388 | ул. Центральная д.25 кв. | 14 | 1 |  |  |  |  | plc, gprs |  | Модернизазия | Да | Да | Да | в ЩУ помещение потребитя | Потребитель | Коммерческий учет | На опоре ВЛ 0,4 кВ | Коммерческий учет
32 | Абатский РЭС | ПС 110/10кВ "Ощепково" | ф. "Яузяк" | Погорелка | КТП № 388 | ул. Центральная д.66 кв. | 12 | 1 |  |  |  |  | plc, gprs |  | Модернизазия | Да | Да | Да | в ЩУ помещение потребитя | Потребитель | Коммерческий учет | На опоре ВЛ 0,4 кВ | Коммерческий учет
33 | Абатский РЭС | ПС 110/10кВ "Ощепково" | ф. "Яузяк" | Погорелка | КТП № 388 | ул. Центральная д.49 кв. | 11 | 1 |  |  |  |  | plc, gprs |  | Модернизазия | Да | Да | Да | в ЩУ помещение потребитя | Потребитель | Коммерческий учет | На опоре ВЛ 0,4 кВ | Коммерческий учет
34 | Абатский РЭС | ПС 110/10кВ "Ощепково" | ф. "Яузяк" | Погорелка | КТП № 260 | ул. Центральная д.22 кв. | 13 | 1 |  |  |  |  | plc, gprs |  | Модернизазия | Да | Да | Да | в ЩУ помещение потребитя | Потребитель | Коммерческий учет | На опоре ВЛ 0,4 кВ | Коммерческий учет
35 | Абатский РЭС | ПС 110/10кВ "Ощепково" | ф. "Яузяк" | Погорелка | КТП № 388 | ул. Центральная д.53 кв. | 24 | 1 |  |  |  |  | plc, gprs |  | Модернизазия | Да | Да | Да | в ЩУ помещение потребитя | Потребитель | Коммерческий учет | На опоре ВЛ 0,4 кВ | Коммерческий учет
36 | Абатский РЭС | ПС 110/10кВ "Ощепково" | ф. "Яузяк" | Погорелка | КТП № 260 | ул. Центральная д.11 кв. | 17 | 1 |  |  |  |  | plc, gprs |  | Модернизазия | Да | Да | Да | в ЩУ помещение потребитя | Потребитель | Коммерческий учет | На опоре ВЛ 0,4 кВ | Коммерческий учет
37 | Абатский РЭС | ПС 110/10кВ "Ощепково" | ф. "Яузяк" | Погорелка | КТП № 260 | ул. Больничная д.5 кв.1 | 5 | 1 |  |  |  |  | plc, gprs |  | Модернизазия | Да | Да | Да | в ЩУ помещение потребитя | Потребитель | Коммерческий учет | На опоре ВЛ 0,4 кВ | Коммерческий учет
38 | Абатский РЭС | ПС 110/10кВ "Ощепково" | ф. "Яузяк" | Погорелка | КТП № 260 | ул. Больничная д.3 кв. | 6 | 1 |  |  |  |  | plc, gprs |  | Модернизазия | Да | Да | Да | в ЩУ помещение потребитя | Потребитель | Коммерческий учет | На опоре ВЛ 0,4 кВ | Коммерческий учет
39 | Абатский РЭС | ПС 110/10кВ "Ощепково" | ф. "Яузяк" | Погорелка | КТП № 388 | ул. Центральная д.72 кв. | 23 | 1 |  |  |  |  | plc, gprs |  | Модернизазия | Да | Да | Да | в ЩУ помещение потребитя | Потребитель | Коммерческий учет | На опоре ВЛ 0,4 кВ | Коммерческий учет
40 | Абатский РЭС | ПС 110/10кВ "Ощепково" | ф. "Яузяк" | Погорелка | КТП № 388 | ул. Центральная д.29 кв. | 19 | 1 |  |  |  |  | plc, gprs |  | Модернизазия | Да | Да | Да | в ЩУ помещение потребитя | Потребитель | Коммерческий учет | На опоре ВЛ 0,4 кВ | Коммерческий учет
41 | Абатский РЭС | ПС 110/10кВ "Ощепково" | ф. "Яузяк" | Погорелка | КТП № 388 | ул. Центральная д.58 кв. | 9 | 1 |  |  |  |  | plc, gprs |  | Модернизазия | Да | Да | Да | в ЩУ помещение потребитя | Потребитель | Коммерческий учет | На опоре ВЛ 0,4 кВ | Коммерческий учет
42 | Абатский РЭС | ПС 110/10кВ "Ощепково" | ф. "Яузяк" | Погорелка | КТП № 388 | ул. Центральная д.74 кв. | 27 | 1 |  |  |  |  | plc, gprs |  | Модернизазия | Да | Да | Да | в ЩУ помещение потребитя | Потребитель | Коммерческий учет | На опоре ВЛ 0,4 кВ | Коммерческий учет
43 | Абатский РЭС | ПС 110/10кВ "Ощепково" | ф. "Яузяк" | Погорелка | КТП № 260 | ул. Больничная д.4 кв. | 5 | 1 |  |  |  |  | plc, gprs |  | Модернизазия | Да | Да | Да | в ЩУ помещение потребитя | Потребитель | Коммерческий учет | На опоре ВЛ 0,4 кВ | Коммерческий учет
44 | Абатский РЭС | ПС 110/10кВ "Ощепково" | ф. "Яузяк" | Погорелка | КТП № 388 | ул. Центральная д.56 кв.2 | 8 | 1 |  |  |  |  | plc, gprs |  | Модернизазия | Да | Да | Да | в ЩУ помещение потребитя | Потребитель | Коммерческий учет | На опоре ВЛ 0,4 кВ | Коммерческий учет
45 | Абатский РЭС | ПС 110/10кВ "Ощепково" | ф. "Яузяк" | Погорелка | КТП № 260 | ул. Центральная д.19 кв.1 | 11 | 1 |  |  |  |  | plc, gprs |  | Модернизазия | Да | Да | Да | в ЩУ помещение потребитя | Потребитель | Коммерческий учет | На опоре ВЛ 0,4 кВ | Коммерческий учет
46 | Абатский РЭС | ПС 110/10кВ "Ощепково" | ф. "Яузяк" | Погорелка | КТП № 388 | ул. Центральная д.27 кв. | 9 | 1 |  |  |  |  | plc, gprs |  | Модернизазия | Да | Да | Да | в ЩУ помещение потребитя | Потребитель | Коммерческий учет | На опоре ВЛ 0,4 кВ | Коммерческий учет
47 | Абатский РЭС | ПС 110/10кВ "Ощепково" | ф. "Яузяк" | Погорелка | КТП № 388 | ул. Центральная д.26 кв.2 | 9 | 1 |  |  |  |  | plc, gprs |  | Модернизазия | Да | Да | Да | в ЩУ помещение потребитя | Потребитель | Коммерческий учет | На опоре ВЛ 0,4 кВ | Коммерческий учет
48 | Абатский РЭС | ПС 110/10кВ "Ощепково" | ф. "Яузяк" | Погорелка | КТП № 260 | ул. Центральная д.10 кв. | 22 | 1 |  |  |  |  | plc, gprs |  | Модернизазия | Да | Да | Да | в ЩУ помещение потребитя | Потребитель | Коммерческий учет | На опоре ВЛ 0,4 кВ | Коммерческий учет
49 | Абатский РЭС | ПС 110/10кВ "Ощепково" | ф. "Яузяк" | Погорелка | КТП № 260 | ул. Центральная д.2 кв. | 38 |  | 1 |  | 1 |  | plc, gprs |  | Модернизазия | Да | Да | Да | в ЩУ помещение потребитя | Потребитель | Коммерческий учет | На опоре ВЛ 0,4 кВ | Коммерческий учет
50 | Абатский РЭС | ПС 110/10кВ "Ощепково" | ф. "Яузяк" | Погорелка | КТП № 388 | ул. Центральная д.47 кв. | 10 | 1 |  |  |  |  | plc, gprs |  | Модернизазия | Да | Да | Да | в ЩУ помещение потребитя | Потребитель | Коммерческий учет | На опоре ВЛ 0,4 кВ | Коммерческий учет
51 | Абатский РЭС | ПС 110/10кВ "Ощепково" | ф. "Яузяк" | Погорелка | КТП № 260 | ул. Центральная д.5 кв.2 | 24 | 1 |  |  |  |  | plc, gprs |  | Модернизазия | Да | Да | Да | в ЩУ помещение потребитя | Потребитель | Коммерческий учет | На опоре ВЛ 0,4 кВ | Коммерческий учет
52 | Абатский РЭС | ПС 110/10кВ "Ощепково" | ф. "Яузяк" | Погорелка | КТП № 260 | ул. Центральная д.7 кв. | 24 | 1 |  |  |  |  | plc, gprs |  | Модернизазия | Да | Да | Да | в ЩУ помещение потребитя | Потребитель | Коммерческий учет | На опоре ВЛ 0,4 кВ | Коммерческий учет
53 | Абатский РЭС | ПС 110/10кВ "Ощепково" | ф. "Яузяк" | Погорелка | КТП № 260 | Уличное освешение | Выносной щит на КТП | 1 |  |  |  |  | plc, gprs |  | Модернизазия | Да | Да | Да | Выносной щит на КТП | Потребитель | Коммерческий учет | Выносной щит на КТП | Коммерческий учет
54 | Абатский РЭС | ПС 110/10кВ "Ощепково" | ф. "Яузяк" | Погорелка | КТП № 301 | Таксофон | 20 | 1 |  |  |  |  | plc, gprs |  | Модернизазия | Да | Да | Да | в ЩУ помещение потребитя | Потребитель | Коммерческий учет | На опоре ВЛ 0,4 кВ | Коммерческий учет
55 | Абатский РЭС | ПС 110/10кВ "Ощепково" | ф. "Яузяк" | Погорелка | КТП № 260 | Фельдшерско акушерский пункт | 6 | 1 |  |  |  |  | plc, gprs |  | Модернизазия | Да | Да | Да | в ЩУ помещение потребитя | Потребитель | Коммерческий учет | На опоре ВЛ 0,4 кВ | Коммерческий учет
56 | Абатский РЭС | ПС 110/10кВ "Ощепково" | ф. "Яузяк" | Погорелка | КТП № 260 | Магазин | 7 | 1 |  |  |  |  | plc, gprs |  | Модернизазия | Да | Да | Да | в ЩУ помещение потребитя | Потребитель | Коммерческий учет | На опоре ВЛ 0,4 кВ | Коммерческий учет
57 | Абатский РЭС | ПС 110/10кВ "Ощепково" | ф. "Яузяк" | Погорелка | КТП № 388 | Магазин | 18 | 1 |  |  |  |  | plc, gprs |  | Модернизазия | Да | Да | Да | в ЩУ помещение потребитя | Потребитель | Коммерческий учет | На опоре ВЛ 0,4 кВ | Коммерческий учет
58 | Абатский РЭС | ПС 110/10кВ "Ощепково" | ф. "Яузяк" | Погорелка | КТП № б/н | Базовая станция | Выносной щит на КТП |  | 1 |  | 1 |  | plc, gprs |  | Модернизазия | Да | Да | Да | Выносной щит на КТП | Потребитель | Коммерческий учет | Выносной щит на КТП | Коммерческий учет
59 | Абатский РЭС | ПС 110/10кВ "Ощепково" | ф. "Яузяк" | Погорелка | КТП № б/н | Базовая станция | Выносной щит на КТП |  | 1 |  | 1 |  | plc, gprs |  | Модернизазия | Да | Да | Да | Выносной щит на КТП | Потребитель | Коммерческий учет | Выносной щит на КТП | Коммерческий учет
42 | Абатский РЭС | ПС 110/10кВ "Ощепково" |  | Погорелка |  |  |  | 56 | 3 | 0 | 3 | 0 | plc, gprs
60 | Абатский РЭС | ПС 110/10кВ "Тушнолобово" | ф. "Логиново" | Логиново | КТП № 269 | ул. Октябрьская д.21 кв. | 13 | 1 |  |  |  |  | plc, gprs |  | Модернизазия | Да | Да | Да | в ЩУ помещение потребитя | Потребитель | Коммерческий учет | На опоре ВЛ 0,4 кВ | Коммерческий учет
61 | Абатский РЭС | ПС 110/10кВ "Тушнолобово" | ф. "Логиново" | Логиново | КТП № 487 | ул. Центральная д.18 кв. | 6 | 1 |  |  |  |  | plc, gprs |  | Модернизазия | Да | Да | Да | в ЩУ помещение потребитя | Потребитель | Коммерческий учет | На опоре ВЛ 0,4 кВ | Коммерческий учет
62 | Абатский РЭС | ПС 110/10кВ "Тушнолобово" | ф. "Логиново" | Логиново | КТП № 470 | ул. Школьная д.4 кв.1 | 4 | 1 |  |  |  |  | plc, gprs |  | Модернизазия | Да | Да | Да | в ЩУ помещение потребитя | Потребитель | Коммерческий учет | На опоре ВЛ 0,4 кВ | Коммерческий учет
63 | Абатский РЭС | ПС 110/10кВ "Тушнолобово" | ф. "Логиново" | Логиново | КТП № 269 | ул. Октябрьская д.18 кв. | 8 | 1 |  |  |  |  | plc, gprs |  | Модернизазия | Да | Да | Да | в ЩУ помещение потребитя | Потребитель | Коммерческий учет | На опоре ВЛ 0,4 кВ | Коммерческий учет
64 | Абатский РЭС | ПС 110/10кВ "Тушнолобово" | ф. "Логиново" | Логиново | КТП № 470 | ул. Школьная д.10 кв.1 | 8 | 1 |  |  |  |  | plc, gprs |  | Модернизазия | Да | Да | Да | в ЩУ помещение потребитя | Потребитель | Коммерческий учет | На опоре ВЛ 0,4 кВ | Коммерческий учет
65 | Абатский РЭС | ПС 110/10кВ "Тушнолобово" | ф. "Логиново" | Логиново | КТП № 470 | ул. Школьная д.12 кв.1 | 9 | 1 |  |  |  |  | plc, gprs |  | Модернизазия | Да | Да | Да | в ЩУ помещение потребитя | Потребитель | Коммерческий учет | На опоре ВЛ 0,4 кВ | Коммерческий учет
66 | Абатский РЭС | ПС 110/10кВ "Тушнолобово" | ф. "Логиново" | Логиново | КТП № 487 | ул. Центральная д.23 кв. | 11 | 1 |  |  |  |  | plc, gprs |  | Модернизазия | Да | Да | Да | в ЩУ помещение потребитя | Потребитель | Коммерческий учет | На опоре ВЛ 0,4 кВ | Коммерческий учет
67 | Абатский РЭС | ПС 110/10кВ "Тушнолобово" | ф. "Логиново" | Логиново | КТП № 470 | ул. Школьная д.4 кв.2 | 4 | 1 |  |  |  |  | plc, gprs |  | Модернизазия | Да | Да | Да | в ЩУ помещение потребитя | Потребитель | Коммерческий учет | На опоре ВЛ 0,4 кВ | Коммерческий учет
68 | Абатский РЭС | ПС 110/10кВ "Тушнолобово" | ф. "Логиново" | Логиново | КТП № 269 | ул. Октябрьская д.5 кв. | 14 | 1 |  |  |  |  | plc, gprs |  | Модернизазия | Да | Да | Да | в ЩУ помещение потребитя | Потребитель | Коммерческий учет | На опоре ВЛ 0,4 кВ | Коммерческий учет
69 | Абатский РЭС | ПС 110/10кВ "Тушнолобово" | ф. "Логиново" | Логиново | КТП № 487 | ул. Школьная д.3 кв. | 17 | 1 |  |  |  |  | plc, gprs |  | Модернизазия | Да | Да | Да | в ЩУ помещение потребитя | Потребитель | Коммерческий учет | На опоре ВЛ 0,4 кВ | Коммерческий учет
70 | Абатский РЭС | ПС 110/10кВ "Тушнолобово" | ф. "Логиново" | Логиново | КТП № 487 | ул. Школьная д.3 кв. | 17 | 1 |  |  |  |  | plc, gprs |  | Модернизазия | Да | Да | Да | в ЩУ помещение потребитя | Потребитель | Коммерческий учет | На опоре ВЛ 0,4 кВ | Коммерческий учет
71 | Абатский РЭС | ПС 110/10кВ "Тушнолобово" | ф. "Логиново" | Логиново | КТП № 487 | ул. Центральная д.10 кв. | 9 | 1 |  |  |  |  | plc, gprs |  | Модернизазия | Да | Да | Да | в ЩУ помещение потребитя | Потребитель | Коммерческий учет | На опоре ВЛ 0,4 кВ | Коммерческий учет
72 | Абатский РЭС | ПС 110/10кВ "Тушнолобово" | ф. "Логиново" | Логиново | КТП № 269 | ул. Октябрьская д.9 кв. | 11 | 1 |  |  |  |  | plc, gprs |  | Модернизазия | Да | Да | Да | в ЩУ помещение потребитя | Потребитель | Коммерческий учет | На опоре ВЛ 0,4 кВ | Коммерческий учет
73 | Абатский РЭС | ПС 110/10кВ "Тушнолобово" | ф. "Логиново" | Логиново | КТП № 269 | ул. Октябрьская д.14 кв. | 11 | 1 |  |  |  |  | plc, gprs |  | Модернизазия | Да | Да | Да | в ЩУ помещение потребитя | Потребитель | Коммерческий учет | На опоре ВЛ 0,4 кВ | Коммерческий учет
74 | Абатский РЭС | ПС 110/10кВ "Тушнолобово" | ф. "Логиново" | Логиново | КТП № 487 | ул. Центральная д.28 кв. | 5 | 1 |  |  |  |  | plc, gprs |  | Модернизазия | Да | Да | Да | в ЩУ помещение потребитя | Потребитель | Коммерческий учет | На опоре ВЛ 0,4 кВ | Коммерческий учет
75 | Абатский РЭС | ПС 110/10кВ "Тушнолобово" | ф. "Логиново" | Логиново | КТП № 487 | ул. Центральная д.14 кв. | 7 | 1 |  |  |  |  | plc, gprs |  | Модернизазия | Да | Да | Да | в ЩУ помещение потребитя | Потребитель | Коммерческий учет | На опоре ВЛ 0,4 кВ | Коммерческий учет
76 | Абатский РЭС | ПС 110/10кВ "Тушнолобово" | ф. "Логиново" | Логиново | КТП № 487 | ул. Центральная д.17 кв.1 | 20 | 1 |  |  |  |  | plc, gprs |  | Модернизазия | Да | Да | Да | в ЩУ помещение потребитя | Потребитель | Коммерческий учет | На опоре ВЛ 0,4 кВ | Коммерческий учет
77 | Абатский РЭС | ПС 110/10кВ "Тушнолобово" | ф. "Логиново" | Логиново | КТП № 470 | ул. Школьная д.8 кв.1 | 6 | 1 |  |  |  |  | plc, gprs |  | Модернизазия | Да | Да | Да | в ЩУ помещение потребитя | Потребитель | Коммерческий учет | На опоре ВЛ 0,4 кВ | Коммерческий учет
78 | Абатский РЭС | ПС 110/10кВ "Тушнолобово" | ф. "Логиново" | Логиново | КТП № 269 | ул. Октябрьская д.40 кв. | 23 | 1 |  |  |  |  | plc, gprs |  | Модернизазия | Да | Да | Да | в ЩУ помещение потребитя | Потребитель | Коммерческий учет | На опоре ВЛ 0,4 кВ | Коммерческий учет
79 | Абатский РЭС | ПС 110/10кВ "Тушнолобово" | ф. "Логиново" | Логиново | КТП № 269 | ул. Октябрьская д.42 кв. | 23 | 1 |  |  |  |  | plc, gprs |  | Модернизазия | Да | Да | Да | в ЩУ помещение потребитя | Потребитель | Коммерческий учет | На опоре ВЛ 0,4 кВ | Коммерческий учет
80 | Абатский РЭС | ПС 110/10кВ "Тушнолобово" | ф. "Логиново" | Логиново | КТП № 487 | ул. Центральная д.39 кв. | 13 | 1 |  |  |  |  | plc, gprs |  | Модернизазия | Да | Да | Да | в ЩУ помещение потребитя | Потребитель | Коммерческий учет | На опоре ВЛ 0,4 кВ | Коммерческий учет
81 | Абатский РЭС | ПС 110/10кВ "Тушнолобово" | ф. "Логиново" | Логиново | КТП № 487 | ул. Центральная д.1 кв. | 27 | 1 |  |  |  |  | plc, gprs |  | Модернизазия | Да | Да | Да | в ЩУ помещение потребитя | Потребитель | Коммерческий учет | На опоре ВЛ 0,4 кВ | Коммерческий учет
82 | Абатский РЭС | ПС 110/10кВ "Тушнолобово" | ф. "Логиново" | Логиново | КТП № 269 | ул. Октябрьская д.10 кв. | 17 | 1 |  |  |  |  | plc, gprs |  | Модернизазия | Да | Да | Да | в ЩУ помещение потребитя | Потребитель | Коммерческий учет | На опоре ВЛ 0,4 кВ | Коммерческий учет
83 | Абатский РЭС | ПС 110/10кВ "Тушнолобово" | ф. "Логиново" | Логиново | КТП № 269 | ул. Октябрьская д.29 кв. | 18 | 1 |  |  |  |  | plc, gprs |  | Модернизазия | Да | Да | Да | в ЩУ помещение потребитя | Потребитель | Коммерческий учет | На опоре ВЛ 0,4 кВ | Коммерческий учет
84 | Абатский РЭС | ПС 110/10кВ "Тушнолобово" | ф. "Логиново" | Логиново | КТП № 269 | ул. Октябрьская д.8 кв. | 18 | 1 |  |  |  |  | plc, gprs |  | Модернизазия | Да | Да | Да | в ЩУ помещение потребитя | Потребитель | Коммерческий учет | На опоре ВЛ 0,4 кВ | Коммерческий учет
85 | Абатский РЭС | ПС 110/10кВ "Тушнолобово" | ф. "Логиново" | Логиново | КТП № 470 | ул. Школьная д.6 кв. | 5 | 1 |  |  |  |  | plc, gprs |  | Модернизазия | Да | Да | Да | в ЩУ помещение потребитя | Потребитель | Коммерческий учет | На опоре ВЛ 0,4 кВ | Коммерческий учет
86 | Абатский РЭС | ПС 110/10кВ "Тушнолобово" | ф. "Логиново" | Логиново | КТП № 269 | ул. Октябрьская д.34 кв. | 22 | 1 |  |  |  |  | plc, gprs |  | Модернизазия | Да | Да | Да | в ЩУ помещение потребитя | Потребитель | Коммерческий учет | На опоре ВЛ 0,4 кВ | Коммерческий учет
87 | Абатский РЭС | ПС 110/10кВ "Тушнолобово" | ф. "Логиново" | Логиново | КТП № 269 | ул. Октябрьская д.28 кв. | 14 | 1 |  |  |  |  | plc, gprs |  | Модернизазия | Да | Да | Да | в ЩУ помещение потребитя | Потребитель | Коммерческий учет | На опоре ВЛ 0,4 кВ | Коммерческий учет
88 | Абатский РЭС | ПС 110/10кВ "Тушнолобово" | ф. "Логиново" | Логиново | КТП № 269 | ул. Октябрьская д.17 кв. | 5 | 1 |  |  |  |  | plc, gprs |  | Модернизазия | Да | Да | Да | в ЩУ помещение потребитя | Потребитель | Коммерческий учет | На опоре ВЛ 0,4 кВ | Коммерческий учет
89 | Абатский РЭС | ПС 110/10кВ "Тушнолобово" | ф. "Логиново" | Логиново | КТП № 470 | ул. Школьная д.10 кв.2 | 8 | 1 |  |  |  |  | plc, gprs |  | Модернизазия | Да | Да | Да | в ЩУ помещение потребитя | Потребитель | Коммерческий учет | На опоре ВЛ 0,4 кВ | Коммерческий учет
90 | Абатский РЭС | ПС 110/10кВ "Тушнолобово" | ф. "Логиново" | Логиново | КТП № 269 | ул. Октябрьская д.19 кв. | 11 | 1 |  |  |  |  | plc, gprs |  | Модернизазия | Да | Да | Да | в ЩУ помещение потребитя | Потребитель | Коммерческий учет | На опоре ВЛ 0,4 кВ | Коммерческий учет
91 | Абатский РЭС | ПС 110/10кВ "Тушнолобово" | ф. "Логиново" | Логиново | КТП № 269 | ул. Октябрьская д.32 кв. | 18 | 1 |  |  |  |  | plc, gprs |  | Модернизазия | Да | Да | Да | в ЩУ помещение потребитя | Потребитель | Коммерческий учет | На опоре ВЛ 0,4 кВ | Коммерческий учет
92 | Абатский РЭС | ПС 110/10кВ "Тушнолобово" | ф. "Логиново" | Логиново | КТП № 269 | ул. Октябрьская д.22 кв. | 5 | 1 |  |  |  |  | plc, gprs |  | Модернизазия | Да | Да | Да | в ЩУ помещение потребитя | Потребитель | Коммерческий учет | На опоре ВЛ 0,4 кВ | Коммерческий учет
93 | Абатский РЭС | ПС 110/10кВ "Тушнолобово" | ф. "Логиново" | Логиново | КТП № 487 | ул. Школьная д.3 кв.2 | 17 | 1 |  |  |  |  | plc, gprs |  | Модернизазия | Да | Да | Да | в ЩУ помещение потребитя | Потребитель | Коммерческий учет | На опоре ВЛ 0,4 кВ | Коммерческий учет
94 | Абатский РЭС | ПС 110/10кВ "Тушнолобово" | ф. "Логиново" | Логиново | КТП № 470 | ул. Школьная д.2 кв.1 | 9 | 1 |  |  |  |  | plc, gprs |  | Модернизазия | Да | Да | Да | в ЩУ помещение потребитя | Потребитель | Коммерческий учет | На опоре ВЛ 0,4 кВ | Коммерческий учет
95 | Абатский РЭС | ПС 110/10кВ "Тушнолобово" | ф. "Логиново" | Логиново | КТП № 487 | ул. Центральная д.31 кв. | 13 | 1 |  |  |  |  | plc, gprs |  | Модернизазия | Да | Да | Да | в ЩУ помещение потребитя | Потребитель | Коммерческий учет | На опоре ВЛ 0,4 кВ | Коммерческий учет
96 | Абатский РЭС | ПС 110/10кВ "Тушнолобово" | ф. "Логиново" | Логиново | КТП № 269 | ул. Октябрьская д.11 кв. | 10 | 1 |  |  |  |  | plc, gprs |  | Модернизазия | Да | Да | Да | в ЩУ помещение потребитя | Потребитель | Коммерческий учет | На опоре ВЛ 0,4 кВ | Коммерческий учет
97 | Абатский РЭС | ПС 110/10кВ "Тушнолобово" | ф. "Логиново" | Логиново | КТП № 269 | ул. Октябрьская д.23 кв. | 15 | 1 |  |  |  |  | plc, gprs |  | Модернизазия | Да | Да | Да | в ЩУ помещение потребитя | Потребитель | Коммерческий учет | На опоре ВЛ 0,4 кВ | Коммерческий учет
98 | Абатский РЭС | ПС 110/10кВ "Тушнолобово" | ф. "Логиново" | Логиново | КТП № 470 | ул. Школьная д.12 кв.2 | 9 | 1 |  |  |  |  | plc, gprs |  | Модернизазия | Да | Да | Да | в ЩУ помещение потребитя | Потребитель | Коммерческий учет | На опоре ВЛ 0,4 кВ | Коммерческий учет
99 | Абатский РЭС | ПС 110/10кВ "Тушнолобово" | ф. "Логиново" | Логиново | КТП № 487 | ул. Центральная д.11 кв. | 23 | 1 |  |  |  |  | plc, gprs |  | Модернизазия | Да | Да | Да | в ЩУ помещение потребитя | Потребитель | Коммерческий учет | На опоре ВЛ 0,4 кВ | Коммерческий учет
100 | Абатский РЭС | ПС 110/10кВ "Тушнолобово" | ф. "Логиново" | Логиново | КТП № 487 | ул. Центральная д.6 кв. | 10 | 1 |  |  |  |  | plc, gprs |  | Модернизазия | Да | Да | Да | в ЩУ помещение потребитя | Потребитель | Коммерческий учет | На опоре ВЛ 0,4 кВ | Коммерческий учет
101 | Абатский РЭС | ПС 110/10кВ "Тушнолобово" | ф. "Логиново" | Логиново | КТП № 487 | ул. Центральная д.4 кв. | 11 | 1 |  |  |  |  | plc, gprs |  | Модернизазия | Да | Да | Да | в ЩУ помещение потребитя | Потребитель | Коммерческий учет | На опоре ВЛ 0,4 кВ | Коммерческий учет
102 | Абатский РЭС | ПС 110/10кВ "Тушнолобово" | ф. "Логиново" | Логиново | КТП № 487 | ул. Центральная д.17 кв.2 | 20 | 1 |  |  |  |  | plc, gprs |  | Модернизазия | Да | Да | Да | в ЩУ помещение потребитя | Потребитель | Коммерческий учет | На опоре ВЛ 0,4 кВ | Коммерческий учет
103 | Абатский РЭС | ПС 110/10кВ "Тушнолобово" | ф. "Логиново" | Логиново | КТП № 470 | ул. Школьная д.8 кв.2 | 7 | 1 |  |  |  |  | plc, gprs |  | Модернизазия | Да | Да | Да | в ЩУ помещение потребитя | Потребитель | Коммерческий учет | На опоре ВЛ 0,4 кВ | Коммерческий учет
104 | Абатский РЭС | ПС 110/10кВ "Тушнолобово" | ф. "Логиново" | Логиново | КТП № 487 | ул. Центральная д.4 кв.2 | 25 | 1 |  |  |  |  | plc, gprs |  | Модернизазия | Да | Да | Да | в ЩУ помещение потребитя | Потребитель | Коммерческий учет | На опоре ВЛ 0,4 кВ | Коммерческий учет
105 | Абатский РЭС | ПС 110/10кВ "Тушнолобово" | ф. "Логиново" | Логиново | КТП № 487 | ул. Центральная д.22 кв. | 5 | 1 |  |  |  |  | plc, gprs |  | Модернизазия | Да | Да | Да | в ЩУ помещение потребитя | Потребитель | Коммерческий учет | На опоре ВЛ 0,4 кВ | Коммерческий учет
106 | Абатский РЭС | ПС 110/10кВ "Тушнолобово" | ф. "Логиново" | Логиново | КТП № 470 | ул. Школьная д.6 кв.2 | 5 | 1 |  |  |  |  | plc, gprs |  | Модернизазия | Да | Да | Да | в ЩУ помещение потребитя | Потребитель | Коммерческий учет | На опоре ВЛ 0,4 кВ | Коммерческий учет
107 | Абатский РЭС | ПС 110/10кВ "Тушнолобово" | ф. "Логиново" | Логиново | КТП № 487 | ул. Центральная д.12 кв. | 8 | 1 |  |  |  |  | plc, gprs |  | Модернизазия | Да | Да | Да | в ЩУ помещение потребитя | Потребитель | Коммерческий учет | На опоре ВЛ 0,4 кВ | Коммерческий учет
108 | Абатский РЭС | ПС 110/10кВ "Тушнолобово" | ф. "Логиново" | Логиново | КТП № 487 | ул. Центральная д.9 кв. | 16 | 1 |  |  |  |  | plc, gprs |  | Модернизазия | Да | Да | Да | в ЩУ помещение потребитя | Потребитель | Коммерческий учет | На опоре ВЛ 0,4 кВ | Коммерческий учет
109 | Абатский РЭС | ПС 110/10кВ "Тушнолобово" | ф. "Логиново" | Логиново | КТП № 269 | ул. Октябрьская д.1 кв. | 24 | 1 |  |  |  |  | plc, gprs |  | Модернизазия | Да | Да | Да | в ЩУ помещение потребитя | Потребитель | Коммерческий учет | На опоре ВЛ 0,4 кВ | Коммерческий учет
110 | Абатский РЭС | ПС 110/10кВ "Тушнолобово" | ф. "Логиново" | Логиново | КТП № 269 | ул. Октябрьская д.2 кв. | 24 | 1 |  |  |  |  | plc, gprs |  | Модернизазия | Да | Да | Да | в ЩУ помещение потребитя | Потребитель | Коммерческий учет | На опоре ВЛ 0,4 кВ | Коммерческий учет
111 | Абатский РЭС | ПС 110/10кВ "Тушнолобово" | ф. "Логиново" | Логиново | КТП № 269 | ул. Октябрьская д.36 кв. | 22 | 1 |  |  |  |  | plc, gprs |  | Модернизазия | Да | Да | Да | в ЩУ помещение потребитя | Потребитель | Коммерческий учет | На опоре ВЛ 0,4 кВ | Коммерческий учет
112 | Абатский РЭС | ПС 110/10кВ "Тушнолобово" | ф. "Логиново" | Логиново | КТП № 487 | ул. Центральная д.24 кв. | 3 | 1 |  |  |  |  | plc, gprs |  | Модернизазия | Да | Да | Да | в ЩУ помещение потребитя | Потребитель | Коммерческий учет | На опоре ВЛ 0,4 кВ | Коммерческий учет
113 | Абатский РЭС | ПС 110/10кВ "Тушнолобово" | ф. "Логиново" | Логиново | КТП № 269 | ул. Октябрьская д.4 кв.1 | 21 | 1 |  |  |  |  | plc, gprs |  | Модернизазия | Да | Да | Да | в ЩУ помещение потребитя | Потребитель | Коммерческий учет | На опоре ВЛ 0,4 кВ | Коммерческий учет
114 | Абатский РЭС | ПС 110/10кВ "Тушнолобово" | ф. "Логиново" | Логиново | КТП № 487 | ул. Центральная д.26 кв. | 5 | 1 |  |  |  |  | plc, gprs |  | Модернизазия | Да | Да | Да | в ЩУ помещение потребитя | Потребитель | Коммерческий учет | На опоре ВЛ 0,4 кВ | Коммерческий учет
115 | Абатский РЭС | ПС 110/10кВ "Тушнолобово" | ф. "Логиново" | Логиново | КТП № 487 | ул. Школьная д.1 кв. | 16 | 1 |  |  |  |  | plc, gprs |  | Модернизазия | Да | Да | Да | в ЩУ помещение потребитя | Потребитель | Коммерческий учет | На опоре ВЛ 0,4 кВ | Коммерческий учет
116 | Абатский РЭС | ПС 110/10кВ "Тушнолобово" | ф. "Логиново" | Логиново | КТП № 487 | ул. Центральная д.8 кв. | 9 | 1 |  |  |  |  | plc, gprs |  | Модернизазия | Да | Да | Да | в ЩУ помещение потребитя | Потребитель | Коммерческий учет | На опоре ВЛ 0,4 кВ | Коммерческий учет
117 | Абатский РЭС | ПС 110/10кВ "Тушнолобово" | ф. "Логиново" | Логиново | КТП № 269 | ул. Октябрьская д.16 кв. | 7 | 1 |  |  |  |  | plc, gprs |  | Модернизазия | Да | Да | Да | в ЩУ помещение потребитя | Потребитель | Коммерческий учет | На опоре ВЛ 0,4 кВ | Коммерческий учет
118 | Абатский РЭС | ПС 110/10кВ "Тушнолобово" | ф. "Логиново" | Логиново | КТП № 470 | ул. Школьная д.2 кв.2 | 9 | 1 |  |  |  |  | plc, gprs |  | Модернизазия | Да | Да | Да | в ЩУ помещение потребитя | Потребитель | Коммерческий учет | На опоре ВЛ 0,4 кВ | Коммерческий учет
119 | Абатский РЭС | ПС 110/10кВ "Тушнолобово" | ф. "Логиново" | Логиново | КТП № 487 | ул. Центральная д.3 кв. | 27 | 1 |  |  |  |  | plc, gprs |  | Модернизазия | Да | Да | Да | в ЩУ помещение потребитя | Потребитель | Коммерческий учет | На опоре ВЛ 0,4 кВ | Коммерческий учет
120 | Абатский РЭС | ПС 110/10кВ "Тушнолобово" | ф. "Логиново" | Логиново | КТП № 269 | ул. Октябрьская д.4 кв.2 | 21 | 1 |  |  |  |  | plc, gprs |  | Модернизазия | Да | Да | Да | в ЩУ помещение потребитя | Потребитель | Коммерческий учет | На опоре ВЛ 0,4 кВ | Коммерческий учет
121 | Абатский РЭС | ПС 110/10кВ "Тушнолобово" | ф. "Логиново" | Логиново | КТП № 269 | ул. Октябрьская д.58 кв. | 23 | 1 |  |  |  |  | plc, gprs |  | Модернизазия | Да | Да | Да | в ЩУ помещение потребитя | Потребитель | Коммерческий учет | На опоре ВЛ 0,4 кВ | Коммерческий учет
122 | Абатский РЭС | ПС 110/10кВ "Тушнолобово" | ф. "Логиново" | Логиново | КТП № 487 | ул. Центральная д.25 кв. | 11 | 1 |  |  |  |  | plc, gprs |  | Модернизазия | Да | Да | Да | в ЩУ помещение потребитя | Потребитель | Коммерческий учет | На опоре ВЛ 0,4 кВ | Коммерческий учет
123 | Абатский РЭС | ПС 110/10кВ "Тушнолобово" | ф. "Болдырево" | Логиново | КТП № 482 | ул. Школьная д.1 кв.1 | 16 | 1 |  |  |  |  | plc, gprs |  | Модернизазия | Да | Да | Да | в ЩУ помещение потребитя | Потребитель | Коммерческий учет | На опоре ВЛ 0,4 кВ | Коммерческий учет
124 | Абатский РЭС | ПС 110/10кВ "Тушнолобово" | ф. "Логиново" | Логиново | КТП № 487 | ул. Центральная д.20 кв. | 5 | 1 |  |  |  |  | plc, gprs |  | Модернизазия | Да | Да | Да | в ЩУ помещение потребитя | Потребитель | Коммерческий учет | На опоре ВЛ 0,4 кВ | Коммерческий учет
125 | Абатский РЭС | ПС 110/10кВ "Тушнолобово" | ф. "Логиново" | Логиново | КТП № 269 | ул. Октябрьская д.15 кв. | 7 | 1 |  |  |  |  | plc, gprs |  | Модернизазия | Да | Да | Да | в ЩУ помещение потребитя | Потребитель | Коммерческий учет | На опоре ВЛ 0,4 кВ | Коммерческий учет
126 | Абатский РЭС | ПС 110/10кВ "Тушнолобово" | ф. "Логиново" | Логиново | КТП № 487 | ул. Центральная д.21 кв. | 5 | 1 |  |  |  |  | plc, gprs |  | Модернизазия | Да | Да | Да | в ЩУ помещение потребитя | Потребитель | Коммерческий учет | На опоре ВЛ 0,4 кВ | Коммерческий учет
127 | Абатский РЭС | ПС 110/10кВ "Тушнолобово" | ф. "Логиново" | Логиново | КТП № 487 | ул. Центральная д.16 кв. | 7 | 1 |  |  |  |  | plc, gprs |  | Модернизазия | Да | Да | Да | в ЩУ помещение потребитя | Потребитель | Коммерческий учет | На опоре ВЛ 0,4 кВ | Коммерческий учет
128 | Абатский РЭС | ПС 110/10кВ "Тушнолобово" | ф. "Логиново" | Логиново | КТП № 487 | ул. Центральная д.5 кв. | 10 | 1 |  |  |  |  | plc, gprs |  | Модернизазия | Да | Да | Да | в ЩУ помещение потребитя | Потребитель | Коммерческий учет | На опоре ВЛ 0,4 кВ | Коммерческий учет
129 | Абатский РЭС | ПС 110/10кВ "Тушнолобово" | ф. "Логиново" | Логиново | КТП № 487 | ул. Школьная д.5 кв. | 18 | 1 |  |  |  |  | plc, gprs |  | Модернизазия | Да | Да | Да | в ЩУ помещение потребитя | Потребитель | Коммерческий учет | На опоре ВЛ 0,4 кВ | Коммерческий учет
130 | Абатский РЭС | ПС 110/10кВ "Тушнолобово" | ф. "Логиново" | Логиново | КТП № 487 | ул. Центральная д.15 кв. | 21 |  | 1 |  | 1 |  | plc, gprs |  | Модернизазия | Да | Да | Да | в ЩУ помещение потребитя | Потребитель | Коммерческий учет | На опоре ВЛ 0,4 кВ | Коммерческий учет
131 | Абатский РЭС | ПС 110/10кВ "Тушнолобово" | ф. "Логиново" | Логиново | КТП № 269 | ул. Октябрьская д.30 кв. | 18 | 1 |  |  |  |  | plc, gprs |  | Модернизазия | Да | Да | Да | в ЩУ помещение потребитя | Потребитель | Коммерческий учет | На опоре ВЛ 0,4 кВ | Коммерческий учет
132 | Абатский РЭС | ПС 110/10кВ "Тушнолобово" | ф. "Логиново" | Логиново | КТП № 269 | АТС | 9 |  | 1 |  | 1 |  | plc, gprs |  | Модернизазия | Да | Да | Да | в ЩУ помещение потребитя | Потребитель | Коммерческий учет | На опоре ВЛ 0,4 кВ | Коммерческий учет
133 | Абатский РЭС | ПС 110/10кВ "Тушнолобово" | ф. "Логиново" | Логиново | КТП № 487 | таксофон | 16 | 1 |  |  |  |  | plc, gprs |  | Модернизазия | Да | Да | Да | в ЩУ помещение потребитя | Потребитель | Коммерческий учет | На опоре ВЛ 0,4 кВ | Коммерческий учет
134 | Абатский РЭС | ПС 110/10кВ "Тушнолобово" | ф. "Логиново" | Логиново | КТП № 269 | ФАП | 18 | 1 |  |  |  |  | plc, gprs |  | Модернизазия | Да | Да | Да | в ЩУ помещение потребитя | Потребитель | Коммерческий учет | На опоре ВЛ 0,4 кВ | Коммерческий учет
135 | Абатский РЭС | ПС 110/10кВ "Тушнолобово" | ф. "Логиново" | Логиново | КТП № 269 | Уличное освешение | Выносной щит на КТП |  | 1 |  | 1 |  | plc, gprs |  | Модернизазия | Да | Да | Да | Выносной щит на КТП | Потребитель | Коммерческий учет | Выносной щит на КТП | Коммерческий учет
136 | Абатский РЭС | ПС 110/10кВ "Тушнолобово" | ф. "Логиново" | Логиново | КТП № 269 | Библиотека | 10 | 1 |  |  |  |  | plc, gprs |  | Модернизазия | Да | Да | Да | в ЩУ помещение потребитя | Потребитель | Коммерческий учет | На опоре ВЛ 0,4 кВ | Коммерческий учет
137 | Абатский РЭС | ПС 110/10кВ "Тушнолобово" | ф. "Логиново" | Логиново | КТП № 487 | Магазин | 2 | 1 |  |  |  |  | plc, gprs |  | Модернизазия | Да | Да | Да | в ЩУ помещение потребитя | Потребитель | Коммерческий учет | На опоре ВЛ 0,4 кВ | Коммерческий учет
138 | Абатский РЭС | ПС 110/10кВ "Тушнолобово" | ф. "Логиново" | Логиново | КТП № 487 | Уличное освешение | Выносной щит на КТП |  | 1 |  | 1 |  | plc, gprs |  | Модернизазия | Да | Да | Да | Выносной щит на КТП | Потребитель | Коммерческий учет | Выносной щит на КТП | Коммерческий учет
139 | Абатский РЭС | ПС 110/10кВ "Тушнолобово" | ф. "Логиново" | Логиново | КТП № 487 | Уличное освешение | Выносной щит на КТП |  | 1 |  | 1 |  | plc, gprs |  | Модернизазия | Да | Да | Да | Выносной щит на КТП | Потребитель | Коммерческий учет | Выносной щит на КТП | Коммерческий учет
140 | Абатский РЭС | ПС 110/10кВ "Тушнолобово" | ф. "Логиново" | Логиново | КТП № 487 | Магазин | 8 | 1 |  |  |  |  | plc, gprs |  | Модернизазия | Да | Да | Да | в ЩУ помещение потребитя | Потребитель | Коммерческий учет | На опоре ВЛ 0,4 кВ | Коммерческий учет
141 | Абатский РЭС | ПС 110/10кВ "Тушнолобово" | ф. "Логиново" | Логиново | КТП № Б/Н | Рыбопромысловый участок | 5 |  | 1 |  | 1 |  | plc, gprs |  | Модернизазия | Да | Да | Да | в ЩУ помещение потребитя | Потребитель | Коммерческий учет | На опоре ВЛ 0,4 кВ | Коммерческий учет
43 | Абатский РЭС | ПС 110/10кВ "Тушнолобово" |  | Логиново |  |  |  | 76 | 6 | 0 | 6 | 0 | plc, gprs
142 | Абатский РЭС | ПС 110/10кВ "Маслянка" | ф. "Ленинка" | Ленинка | КТП № 2037 | ул. Гагарина д.5 кв.1 | 6 | 1 |  |  |  |  | plc, gprs |  | Модернизазия | Да | Да | Да | в ЩУ помещение потребитя | Потребитель | Коммерческий учет | На опоре ВЛ 0,4 кВ | Коммерческий учет
143 | Абатский РЭС | ПС 110/10кВ "Маслянка" | ф. "Ленинка" | Ленинка | КТП № 568 | ул. Калинина д.36 кв. | 8 | 1 |  |  |  |  | plc, gprs |  | Модернизазия | Да | Да | Да | в ЩУ помещение потребитя | Потребитель | Коммерческий учет | На опоре ВЛ 0,4 кВ | Коммерческий учет
144 | Абатский РЭС | ПС 110/10кВ "Маслянка" | ф. "Ленинка" | Ленинка | КТП № 433 | ул. Свердлова д.20 кв.1 | 19 | 1 |  |  |  |  | plc, gprs |  | Модернизазия | Да | Да | Да | в ЩУ помещение потребитя | Потребитель | Коммерческий учет | На опоре ВЛ 0,4 кВ | Коммерческий учет
145 | Абатский РЭС | ПС 110/10кВ "Маслянка" | ф. "Ленинка" | Ленинка | КТП № 2319 | ул. Логовая д.10 кв.1 | 5 | 1 |  |  |  |  | plc, gprs |  | Модернизазия | Да | Да | Да | в ЩУ помещение потребитя | Потребитель | Коммерческий учет | На опоре ВЛ 0,4 кВ | Коммерческий учет
146 | Абатский РЭС | ПС 110/10кВ "Маслянка" | ф. "Ленинка" | Ленинка | КТП № 433 | ул. Ленина д.36 кв. | 6 | 1 |  |  |  |  | plc, gprs |  | Модернизазия | Да | Да | Да | в ЩУ помещение потребитя | Потребитель | Коммерческий учет | На опоре ВЛ 0,4 кВ | Коммерческий учет
147 | Абатский РЭС | ПС 110/10кВ "Маслянка" | ф. "Ленинка" | Ленинка | КТП № 433 | ул. Октябрьская д.28 кв. | 9 | 1 |  |  |  |  | plc, gprs |  | Модернизазия | Да | Да | Да | в ЩУ помещение потребитя | Потребитель | Коммерческий учет | На опоре ВЛ 0,4 кВ | Коммерческий учет
148 | Абатский РЭС | ПС 110/10кВ "Маслянка" | ф. "Ленинка" | Ленинка | КТП № 433 | ул. Октябрьская д.28 кв. | 9 | 1 |  |  |  |  | plc, gprs |  | Модернизазия | Да | Да | Да | в ЩУ помещение потребитя | Потребитель | Коммерческий учет | На опоре ВЛ 0,4 кВ | Коммерческий учет
149 | Абатский РЭС | ПС 110/10кВ "Маслянка" | ф. "Ленинка" | Ленинка | КТП № 283 | ул. Ленина д.3 кв.2 | 9 | 1 |  |  |  |  | plc, gprs |  | Модернизазия | Да | Да | Да | в ЩУ помещение потребитя | Потребитель | Коммерческий учет | На опоре ВЛ 0,4 кВ | Коммерческий учет
150 | Абатский РЭС | ПС 110/10кВ "Маслянка" | ф. "Ленинка" | Ленинка | КТП № 433 | ул. Свердлова д.12 кв.1 | 8 | 1 |  |  |  |  | plc, gprs |  | Модернизазия | Да | Да | Да | в ЩУ помещение потребитя | Потребитель | Коммерческий учет | На опоре ВЛ 0,4 кВ | Коммерческий учет
151 | Абатский РЭС | ПС 110/10кВ "Маслянка" | ф. "Ленинка" | Ленинка | КТП № 584 | ул. Калинина д.12 кв. | 4 | 1 |  |  |  |  | plc, gprs |  | Модернизазия | Да | Да | Да | в ЩУ помещение потребитя | Потребитель | Коммерческий учет | На опоре ВЛ 0,4 кВ | Коммерческий учет
152 | Абатский РЭС | ПС 110/10кВ "Маслянка" | ф. "Ленинка" | Ленинка | КТП № 584 | ул. Калинина д.12 кв. | 4 | 1 |  |  |  |  | plc, gprs |  | Модернизазия | Да | Да | Да | в ЩУ помещение потребитя | Потребитель | Коммерческий учет | На опоре ВЛ 0,4 кВ | Коммерческий учет
153 | Абатский РЭС | ПС 110/10кВ "Маслянка" | ф. "Ленинка" | Ленинка | КТП № 433 | ул. Октябрьская д.2 кв. | 2 | 1 |  |  |  |  | plc, gprs |  | Модернизазия | Да | Да | Да | в ЩУ помещение потребитя | Потребитель | Коммерческий учет | На опоре ВЛ 0,4 кВ | Коммерческий учет
154 | Абатский РЭС | ПС 110/10кВ "Маслянка" | ф. "Ленинка" | Ленинка | КТП № 2318 | ул. Лермонтова д.4 кв. | 11 | 1 |  |  |  |  | plc, gprs |  | Модернизазия | Да | Да | Да | в ЩУ помещение потребитя | Потребитель | Коммерческий учет | На опоре ВЛ 0,4 кВ | Коммерческий учет
155 | Абатский РЭС | ПС 110/10кВ "Маслянка" | ф. "Ленинка" | Ленинка | КТП № 2318 | ул. Лермонтова д.4 кв. | 11 | 1 |  |  |  |  | plc, gprs |  | Модернизазия | Да | Да | Да | в ЩУ помещение потребитя | Потребитель | Коммерческий учет | На опоре ВЛ 0,4 кВ | Коммерческий учет
156 | Абатский РЭС | ПС 110/10кВ "Маслянка" | ф. "Ленинка" | Ленинка | КТП № 433 | ул. Свердлова д.23 кв.2 | 12 | 1 |  |  |  |  | plc, gprs |  | Модернизазия | Да | Да | Да | в ЩУ помещение потребитя | Потребитель | Коммерческий учет | На опоре ВЛ 0,4 кВ | Коммерческий учет
157 | Абатский РЭС | ПС 110/10кВ "Маслянка" | ф. "Ленинка" | Ленинка | КТП № 2318 | ул. Чкалова д.2 кв.12 | 2 | 1 |  |  |  |  | plc, gprs |  | Модернизазия | Да | Да | Да | в ЩУ помещение потребитя | Потребитель | Коммерческий учет | На опоре ВЛ 0,4 кВ | Коммерческий учет
158 | Абатский РЭС | ПС 110/10кВ "Маслянка" | ф. "Ленинка" | Ленинка | КТП № 2318 | ул. Чкалова д.1 кв.2 | 10 | 1 |  |  |  |  | plc, gprs |  | Модернизазия | Да | Да | Да | в ЩУ помещение потребитя | Потребитель | Коммерческий учет | На опоре ВЛ 0,4 кВ | Коммерческий учет
159 | Абатский РЭС | ПС 110/10кВ "Маслянка" | ф. "Ленинка" | Ленинка | КТП № 2318 | ул. Ленина д.22 кв.2 | 16 | 1 |  |  |  |  | plc, gprs |  | Модернизазия | Да | Да | Да | в ЩУ помещение потребитя | Потребитель | Коммерческий учет | На опоре ВЛ 0,4 кВ | Коммерческий учет
160 | Абатский РЭС | ПС 110/10кВ "Маслянка" | ф. "Ленинка" | Ленинка | КТП № 2318 | ул. Ленина д.29 кв. | 16 | 1 |  |  |  |  | plc, gprs |  | Модернизазия | Да | Да | Да | в ЩУ помещение потребитя | Потребитель | Коммерческий учет | На опоре ВЛ 0,4 кВ | Коммерческий учет
161 | Абатский РЭС | ПС 110/10кВ "Маслянка" | ф. "Ленинка" | Ленинка | КТП № 2318 | ул. Лермонтова д.14 кв. | 6 | 1 |  |  |  |  | plc, gprs |  | Модернизазия | Да | Да | Да | в ЩУ помещение потребитя | Потребитель | Коммерческий учет | На опоре ВЛ 0,4 кВ | Коммерческий учет
162 | Абатский РЭС | ПС 110/10кВ "Маслянка" | ф. "Ленинка" | Ленинка | КТП № 433 | ул. Октябрьская д.4 кв.1 | 11 | 1 |  |  |  |  | plc, gprs |  | Модернизазия | Да | Да | Да | в ЩУ помещение потребитя | Потребитель | Коммерческий учет | На опоре ВЛ 0,4 кВ | Коммерческий учет
163 | Абатский РЭС | ПС 110/10кВ "Маслянка" | ф. "Ленинка" | Ленинка | КТП № 433 | ул. Кузнечная д.6 кв.2 | 1 | 1 |  |  |  |  | plc, gprs |  | Модернизазия | Да | Да | Да | в ЩУ помещение потребитя | Потребитель | Коммерческий учет | На опоре ВЛ 0,4 кВ | Коммерческий учет
164 | Абатский РЭС | ПС 110/10кВ "Маслянка" | ф. "Ленинка" | Ленинка | КТП № 414 | ул. Ленина д.12 кв.2 | 8 | 1 |  |  |  |  | plc, gprs |  | Модернизазия | Да | Да | Да | в ЩУ помещение потребитя | Потребитель | Коммерческий учет | На опоре ВЛ 0,4 кВ | Коммерческий учет
165 | Абатский РЭС | ПС 110/10кВ "Маслянка" | ф. "Ленинка" | Ленинка | КТП № 568 | ул. Калинина д.35 кв. | 11 | 1 |  |  |  |  | plc, gprs |  | Модернизазия | Да | Да | Да | в ЩУ помещение потребитя | Потребитель | Коммерческий учет | На опоре ВЛ 0,4 кВ | Коммерческий учет
166 | Абатский РЭС | ПС 110/10кВ "Маслянка" | ф. "Ленинка" | Ленинка | КТП № 414 | ул. Маслозаводская д.23 кв. | 14 | 1 |  |  |  |  | plc, gprs |  | Модернизазия | Да | Да | Да | в ЩУ помещение потребитя | Потребитель | Коммерческий учет | На опоре ВЛ 0,4 кВ | Коммерческий учет
167 | Абатский РЭС | ПС 110/10кВ "Маслянка" | ф. "Ленинка" | Ленинка | КТП № 568 | ул. Калинина д.21 кв. | 4 | 1 |  |  |  |  | plc, gprs |  | Модернизазия | Да | Да | Да | в ЩУ помещение потребитя | Потребитель | Коммерческий учет | На опоре ВЛ 0,4 кВ | Коммерческий учет
168 | Абатский РЭС | ПС 110/10кВ "Маслянка" | ф. "Ленинка" | Ленинка | КТП № 2318 | ул. Лермонтова д.8 кв.1 | 6 | 1 |  |  |  |  | plc, gprs |  | Модернизазия | Да | Да | Да | в ЩУ помещение потребитя | Потребитель | Коммерческий учет | На опоре ВЛ 0,4 кВ | Коммерческий учет
169 | Абатский РЭС | ПС 110/10кВ "Маслянка" | ф. "Ленинка" | Ленинка | КТП № 283 | ул. Ленина д.9 кв. | 16 | 1 |  |  |  |  | plc, gprs |  | Модернизазия | Да | Да | Да | в ЩУ помещение потребитя | Потребитель | Коммерческий учет | На опоре ВЛ 0,4 кВ | Коммерческий учет
170 | Абатский РЭС | ПС 110/10кВ "Маслянка" | ф. "Ленинка" | Ленинка | КТП № 283 | ул. Ленина д.2 кв.2 | 15 | 1 |  |  |  |  | plc, gprs |  | Модернизазия | Да | Да | Да | в ЩУ помещение потребитя | Потребитель | Коммерческий учет | На опоре ВЛ 0,4 кВ | Коммерческий учет
171 | Абатский РЭС | ПС 110/10кВ "Маслянка" | ф. "Ленинка" | Ленинка | КТП № 2039 | ул. Дачная д.8 кв. | 14 | 1 |  |  |  |  | plc, gprs |  | Модернизазия | Да | Да | Да | в ЩУ помещение потребитя | Потребитель | Коммерческий учет | На опоре ВЛ 0,4 кВ | Коммерческий учет
172 | Абатский РЭС | ПС 110/10кВ "Маслянка" | ф. "Ленинка" | Ленинка | КТП № 417 | ул. 8 Марта д.16 кв. | 5 | 1 |  |  |  |  | plc, gprs |  | Модернизазия | Да | Да | Да | в ЩУ помещение потребитя | Потребитель | Коммерческий учет | На опоре ВЛ 0,4 кВ | Коммерческий учет
173 | Абатский РЭС | ПС 110/10кВ "Маслянка" | ф. "Ленинка" | Ленинка | КТП № 283 | ул. Молодежная д.2 кв.1 | 7 | 1 |  |  |  |  | plc, gprs |  | Модернизазия | Да | Да | Да | в ЩУ помещение потребитя | Потребитель | Коммерческий учет | На опоре ВЛ 0,4 кВ | Коммерческий учет
174 | Абатский РЭС | ПС 110/10кВ "Маслянка" | ф. "Ленинка" | Ленинка | КТП № 584 | ул. Калинина д.12 кв. | 4А | 1 |  |  |  |  | plc, gprs |  | Модернизазия | Да | Да | Да | в ЩУ помещение потребитя | Потребитель | Коммерческий учет | На опоре ВЛ 0,4 кВ | Коммерческий учет
175 | Абатский РЭС | ПС 110/10кВ "Маслянка" | ф. "Ленинка" | Ленинка | КТП № 414 | ул. Гагарина д.13 кв. | 12 | 1 |  |  |  |  | plc, gprs |  | Модернизазия | Да | Да | Да | в ЩУ помещение потребитя | Потребитель | Коммерческий учет | На опоре ВЛ 0,4 кВ | Коммерческий учет
176 | Абатский РЭС | ПС 110/10кВ "Маслянка" | ф. "Ленинка" | Ленинка | КТП № 2318 | ул. Свердлова д.9 кв.2 | 6 | 1 |  |  |  |  | plc, gprs |  | Модернизазия | Да | Да | Да | в ЩУ помещение потребитя | Потребитель | Коммерческий учет | На опоре ВЛ 0,4 кВ | Коммерческий учет
177 | Абатский РЭС | ПС 110/10кВ "Маслянка" | ф. "Ленинка" | Ленинка | КТП № 2318 | ул. Чкалова д.7 кв.1 | 18 | 1 |  |  |  |  | plc, gprs |  | Модернизазия | Да | Да | Да | в ЩУ помещение потребитя | Потребитель | Коммерческий учет | На опоре ВЛ 0,4 кВ | Коммерческий учет
178 | Абатский РЭС | ПС 110/10кВ "Маслянка" | ф. "Ленинка" | Ленинка | КТП № 2318 | ул. Чкалова д.7 кв.1 | 18 | 1 |  |  |  |  | plc, gprs |  | Модернизазия | Да | Да | Да | в ЩУ помещение потребитя | Потребитель | Коммерческий учет | На опоре ВЛ 0,4 кВ | Коммерческий учет
179 | Абатский РЭС | ПС 110/10кВ "Маслянка" | ф. "Ленинка" | Ленинка | КТП № 2319 | ул. Логовая д.13 кв.1 | 4 | 1 |  |  |  |  | plc, gprs |  | Модернизазия | Да | Да | Да | в ЩУ помещение потребитя | Потребитель | Коммерческий учет | На опоре ВЛ 0,4 кВ | Коммерческий учет
180 | Абатский РЭС | ПС 110/10кВ "Маслянка" | ф. "Ленинка" | Ленинка | КТП № 2039 | ул. Дачная д.7 кв. | 7 | 1 |  |  |  |  | plc, gprs |  | Модернизазия | Да | Да | Да | в ЩУ помещение потребитя | Потребитель | Коммерческий учет | На опоре ВЛ 0,4 кВ | Коммерческий учет
181 | Абатский РЭС | ПС 110/10кВ "Маслянка" | ф. "Ленинка" | Ленинка | КТП № 433 | ул. Свердлова д.18 кв. | 18 | 1 |  |  |  |  | plc, gprs |  | Модернизазия | Да | Да | Да | в ЩУ помещение потребитя | Потребитель | Коммерческий учет | На опоре ВЛ 0,4 кВ | Коммерческий учет
182 | Абатский РЭС | ПС 110/10кВ "Маслянка" | ф. "Ленинка" | Ленинка | КТП № 2321 | пер. Логовой д.3 кв. | 3А | 1 |  |  |  |  | plc, gprs |  | Модернизазия | Да | Да | Да | в ЩУ помещение потребитя | Потребитель | Коммерческий учет | На опоре ВЛ 0,4 кВ | Коммерческий учет
183 | Абатский РЭС | ПС 110/10кВ "Маслянка" | ф. "Ленинка" | Ленинка | КТП № 2319 | ул. Логовая д.11 кв. | 6 | 1 |  |  |  |  | plc, gprs |  | Модернизазия | Да | Да | Да | в ЩУ помещение потребитя | Потребитель | Коммерческий учет | На опоре ВЛ 0,4 кВ | Коммерческий учет
184 | Абатский РЭС | ПС 110/10кВ "Маслянка" | ф. "Ленинка" | Ленинка | КТП № 433 | ул. Октябрьская д.1 кв. | 1 | 1 |  |  |  |  | plc, gprs |  | Модернизазия | Да | Да | Да | в ЩУ помещение потребитя | Потребитель | Коммерческий учет | На опоре ВЛ 0,4 кВ | Коммерческий учет
185 | Абатский РЭС | ПС 110/10кВ "Маслянка" | ф. "Ленинка" | Ленинка | КТП № 433 | ул. Октябрьская д.1 кв. | 1 | 1 |  |  |  |  | plc, gprs |  | Модернизазия | Да | Да | Да | в ЩУ помещение потребитя | Потребитель | Коммерческий учет | На опоре ВЛ 0,4 кВ | Коммерческий учет
186 | Абатский РЭС | ПС 110/10кВ "Маслянка" | ф. "Ленинка" | Ленинка | КТП № 2318 | ул. Лермонтова д.5 кв. | 11 | 1 |  |  |  |  | plc, gprs |  | Модернизазия | Да | Да | Да | в ЩУ помещение потребитя | Потребитель | Коммерческий учет | На опоре ВЛ 0,4 кВ | Коммерческий учет
187 | Абатский РЭС | ПС 110/10кВ "Маслянка" | ф. "Ленинка" | Ленинка | КТП № 433 | ул. Октябрьская д.4 кв.2 | 11 | 1 |  |  |  |  | plc, gprs |  | Модернизазия | Да | Да | Да | в ЩУ помещение потребитя | Потребитель | Коммерческий учет | На опоре ВЛ 0,4 кВ | Коммерческий учет
188 | Абатский РЭС | ПС 110/10кВ "Маслянка" | ф. "Ленинка" | Ленинка | КТП № 433 | ул. Октябрьская д.4 кв.2 | 11 | 1 |  |  |  |  | plc, gprs |  | Модернизазия | Да | Да | Да | в ЩУ помещение потребитя | Потребитель | Коммерческий учет | На опоре ВЛ 0,4 кВ | Коммерческий учет
189 | Абатский РЭС | ПС 110/10кВ "Маслянка" | ф. "Ленинка" | Ленинка | КТП № 2037 | ул. Набережная д.18 кв. | 15 | 1 |  |  |  |  | plc, gprs |  | Модернизазия | Да | Да | Да | в ЩУ помещение потребитя | Потребитель | Коммерческий учет | На опоре ВЛ 0,4 кВ | Коммерческий учет
190 | Абатский РЭС | ПС 110/10кВ "Маслянка" | ф. "Ленинка" | Ленинка | КТП № 2037 | ул. Набережная д.9 кв. | 9 | 1 |  |  |  |  | plc, gprs |  | Модернизазия | Да | Да | Да | в ЩУ помещение потребитя | Потребитель | Коммерческий учет | На опоре ВЛ 0,4 кВ | Коммерческий учет
191 | Абатский РЭС | ПС 110/10кВ "Маслянка" | ф. "Ленинка" | Ленинка | КТП № 2037 | ул. Набережная д.8 кв. | 7 | 1 |  |  |  |  | plc, gprs |  | Модернизазия | Да | Да | Да | в ЩУ помещение потребитя | Потребитель | Коммерческий учет | На опоре ВЛ 0,4 кВ | Коммерческий учет
192 | Абатский РЭС | ПС 110/10кВ "Маслянка" | ф. "Ленинка" | Ленинка | КТП № 2039 | ул. Маслозаводская д.3 кв. | 3 | 1 |  |  |  |  | plc, gprs |  | Модернизазия | Да | Да | Да | в ЩУ помещение потребитя | Потребитель | Коммерческий учет | На опоре ВЛ 0,4 кВ | Коммерческий учет
193 | Абатский РЭС | ПС 110/10кВ "Маслянка" | ф. "Ленинка" | Ленинка | КТП № 433 | ул. Кузнечная д.4 кв. | 4 | 1 |  |  |  |  | plc, gprs |  | Модернизазия | Да | Да | Да | в ЩУ помещение потребитя | Потребитель | Коммерческий учет | На опоре ВЛ 0,4 кВ | Коммерческий учет
194 | Абатский РЭС | ПС 110/10кВ "Маслянка" | ф. "Ленинка" | Ленинка | КТП № 2318 | ул. Ленина д.31 кв. | 5 | 1 |  |  |  |  | plc, gprs |  | Модернизазия | Да | Да | Да | в ЩУ помещение потребитя | Потребитель | Коммерческий учет | На опоре ВЛ 0,4 кВ | Коммерческий учет
195 | Абатский РЭС | ПС 110/10кВ "Маслянка" | ф. "Ленинка" | Ленинка | КТП № 433 | ул. Кузнечная д.4 кв.1 | 4 | 1 |  |  |  |  | plc, gprs |  | Модернизазия | Да | Да | Да | в ЩУ помещение потребитя | Потребитель | Коммерческий учет | На опоре ВЛ 0,4 кВ | Коммерческий учет
196 | Абатский РЭС | ПС 110/10кВ "Маслянка" | ф. "Ленинка" | Ленинка | КТП № 433 | ул. Октябрьская д.6 кв. | 12 | 1 |  |  |  |  | plc, gprs |  | Модернизазия | Да | Да | Да | в ЩУ помещение потребитя | Потребитель | Коммерческий учет | На опоре ВЛ 0,4 кВ | Коммерческий учет
197 | Абатский РЭС | ПС 110/10кВ "Маслянка" | ф. "Ленинка" | Ленинка | КТП № 283 | ул. Молодежная д.9 кв.1 | 4 | 1 |  |  |  |  | plc, gprs |  | Модернизазия | Да | Да | Да | в ЩУ помещение потребитя | Потребитель | Коммерческий учет | На опоре ВЛ 0,4 кВ | Коммерческий учет
198 | Абатский РЭС | ПС 110/10кВ "Маслянка" | ф. "Ленинка" | Ленинка | КТП № 414 | ул. Маслозаводская д.25 кв. | 16 | 1 |  |  |  |  | plc, gprs |  | Модернизазия | Да | Да | Да | в ЩУ помещение потребитя | Потребитель | Коммерческий учет | На опоре ВЛ 0,4 кВ | Коммерческий учет
199 | Абатский РЭС | ПС 110/10кВ "Маслянка" | ф. "Ленинка" | Ленинка | КТП № 414 | ул. Маслозаводская д.29 кв. | 18 | 1 |  |  |  |  | plc, gprs |  | Модернизазия | Да | Да | Да | в ЩУ помещение потребитя | Потребитель | Коммерческий учет | На опоре ВЛ 0,4 кВ | Коммерческий учет
200 | Абатский РЭС | ПС 110/10кВ "Маслянка" | ф. "Ленинка" | Ленинка | КТП № 283 | ул. Ленина д.10 кв.2 | 12 | 1 |  |  |  |  | plc, gprs |  | Модернизазия | Да | Да | Да | в ЩУ помещение потребитя | Потребитель | Коммерческий учет | На опоре ВЛ 0,4 кВ | Коммерческий учет
201 | Абатский РЭС | ПС 110/10кВ "Маслянка" | ф. "Ленинка" | Ленинка | КТП № 2319 | ул. Логовая д.7 кв. | 7 | 1 |  |  |  |  | plc, gprs |  | Модернизазия | Да | Да | Да | в ЩУ помещение потребитя | Потребитель | Коммерческий учет | На опоре ВЛ 0,4 кВ | Коммерческий учет
202 | Абатский РЭС | ПС 110/10кВ "Маслянка" | ф. "Ленинка" | Ленинка | КТП № 417 | ул. 8 Марта д.1 кв.1 | 1 | 1 |  |  |  |  | plc, gprs |  | Модернизазия | Да | Да | Да | в ЩУ помещение потребитя | Потребитель | Коммерческий учет | На опоре ВЛ 0,4 кВ | Коммерческий учет
203 | Абатский РЭС | ПС 110/10кВ "Маслянка" | ф. "Ленинка" | Ленинка | КТП № 584 | ул. Калинина д.22 кв. | 9 | 1 |  |  |  |  | plc, gprs |  | Модернизазия | Да | Да | Да | в ЩУ помещение потребитя | Потребитель | Коммерческий учет | На опоре ВЛ 0,4 кВ | Коммерческий учет
204 | Абатский РЭС | ПС 110/10кВ "Маслянка" | ф. "Ленинка" | Ленинка | КТП № 414 | ул. Гагарина д.15 кв. | 5 | 1 |  |  |  |  | plc, gprs |  | Модернизазия | Да | Да | Да | в ЩУ помещение потребитя | Потребитель | Коммерческий учет | На опоре ВЛ 0,4 кВ | Коммерческий учет
205 | Абатский РЭС | ПС 110/10кВ "Маслянка" | ф. "Ленинка" | Ленинка | КТП № 414 | ул. Гагарина д.15 кв. | 5 | 1 |  |  |  |  | plc, gprs |  | Модернизазия | Да | Да | Да | в ЩУ помещение потребитя | Потребитель | Коммерческий учет | На опоре ВЛ 0,4 кВ | Коммерческий учет
206 | Абатский РЭС | ПС 110/10кВ "Маслянка" | ф. "Ленинка" | Ленинка | КТП № 283 | ул. Ленина д.3 кв.1 | 9 | 1 |  |  |  |  | plc, gprs |  | Модернизазия | Да | Да | Да | в ЩУ помещение потребитя | Потребитель | Коммерческий учет | На опоре ВЛ 0,4 кВ | Коммерческий учет
207 | Абатский РЭС | ПС 110/10кВ "Маслянка" | ф. "Ленинка" | Ленинка | КТП № 417 | ул. 8 Марта д.12 кв. | 3 | 1 |  |  |  |  | plc, gprs |  | Модернизазия | Да | Да | Да | в ЩУ помещение потребитя | Потребитель | Коммерческий учет | На опоре ВЛ 0,4 кВ | Коммерческий учет
208 | Абатский РЭС | ПС 110/10кВ "Маслянка" | ф. "Ленинка" | Ленинка | КТП № 417 | ул. 8 Марта д.12 кв. | 3 | 1 |  |  |  |  | plc, gprs |  | Модернизазия | Да | Да | Да | в ЩУ помещение потребитя | Потребитель | Коммерческий учет | На опоре ВЛ 0,4 кВ | Коммерческий учет
209 | Абатский РЭС | ПС 110/10кВ "Маслянка" | ф. "Ленинка" | Ленинка | КТП № 2321 | ул. Кузнечная д.10 кв. | 4 | 1 |  |  |  |  | plc, gprs |  | Модернизазия | Да | Да | Да | в ЩУ помещение потребитя | Потребитель | Коммерческий учет | На опоре ВЛ 0,4 кВ | Коммерческий учет
210 | Абатский РЭС | ПС 110/10кВ "Маслянка" | ф. "Ленинка" | Ленинка | КТП № 2318 | ул. Чкалова д.15 кв.1 | 13 | 1 |  |  |  |  | plc, gprs |  | Модернизазия | Да | Да | Да | в ЩУ помещение потребитя | Потребитель | Коммерческий учет | На опоре ВЛ 0,4 кВ | Коммерческий учет
211 | Абатский РЭС | ПС 110/10кВ "Маслянка" | ф. "Ленинка" | Ленинка | КТП № 2318 | ул. Свердлова д.15 кв.1 | 11 | 1 |  |  |  |  | plc, gprs |  | Модернизазия | Да | Да | Да | в ЩУ помещение потребитя | Потребитель | Коммерческий учет | На опоре ВЛ 0,4 кВ | Коммерческий учет
212 | Абатский РЭС | ПС 110/10кВ "Маслянка" | ф. "Ленинка" | Ленинка | КТП № 2318 | ул. Свердлова д.15 кв.1 | 11 | 1 |  |  |  |  | plc, gprs |  | Модернизазия | Да | Да | Да | в ЩУ помещение потребитя | Потребитель | Коммерческий учет | На опоре ВЛ 0,4 кВ | Коммерческий учет
213 | Абатский РЭС | ПС 110/10кВ "Маслянка" | ф. "Ленинка" | Ленинка | КТП № 417 | ул. Ленина д.30 кв.1 | 16 | 1 |  |  |  |  | plc, gprs |  | Модернизазия | Да | Да | Да | в ЩУ помещение потребитя | Потребитель | Коммерческий учет | На опоре ВЛ 0,4 кВ | Коммерческий учет
214 | Абатский РЭС | ПС 110/10кВ "Маслянка" | ф. "Ленинка" | Ленинка | КТП № 2318 | ул. Чкалова д.15 кв.2 | 13 | 1 |  |  |  |  | plc, gprs |  | Модернизазия | Да | Да | Да | в ЩУ помещение потребитя | Потребитель | Коммерческий учет | На опоре ВЛ 0,4 кВ | Коммерческий учет
215 | Абатский РЭС | ПС 110/10кВ "Маслянка" | ф. "Ленинка" | Ленинка | КТП № 2318 | ул. Свердлова д.9 кв.1 | 6 | 1 |  |  |  |  | plc, gprs |  | Модернизазия | Да | Да | Да | в ЩУ помещение потребитя | Потребитель | Коммерческий учет | На опоре ВЛ 0,4 кВ | Коммерческий учет
216 | Абатский РЭС | ПС 110/10кВ "Маслянка" | ф. "Ленинка" | Ленинка | КТП № 2318 | ул. Чкалова д.13 кв.2 | 14 | 1 |  |  |  |  | plc, gprs |  | Модернизазия | Да | Да | Да | в ЩУ помещение потребитя | Потребитель | Коммерческий учет | На опоре ВЛ 0,4 кВ | Коммерческий учет
217 | Абатский РЭС | ПС 110/10кВ "Маслянка" | ф. "Ленинка" | Ленинка | КТП № 2318 | ул. Свердлова д.13 кв.1 | 9 | 1 |  |  |  |  | plc, gprs |  | Модернизазия | Да | Да | Да | в ЩУ помещение потребитя | Потребитель | Коммерческий учет | На опоре ВЛ 0,4 кВ | Коммерческий учет
218 | Абатский РЭС | ПС 110/10кВ "Маслянка" | ф. "Ленинка" | Ленинка | КТП № 2039 | ул. Дачная д.21 кв. | 20 | 1 |  |  |  |  | plc, gprs |  | Модернизазия | Да | Да | Да | в ЩУ помещение потребитя | Потребитель | Коммерческий учет | На опоре ВЛ 0,4 кВ | Коммерческий учет
219 | Абатский РЭС | ПС 110/10кВ "Маслянка" | ф. "Ленинка" | Ленинка | КТП № 2319 | ул. Логовая д.8 кв. | 5 | 1 |  |  |  |  | plc, gprs |  | Модернизазия | Да | Да | Да | в ЩУ помещение потребитя | Потребитель | Коммерческий учет | На опоре ВЛ 0,4 кВ | Коммерческий учет
220 | Абатский РЭС | ПС 110/10кВ "Маслянка" | ф. "Ленинка" | Ленинка | КТП № 414 | ул. Гагарина д.23 кв. |  | 1 |  |  |  |  | plc, gprs |  | Модернизазия | Да | Да | Да | в ЩУ помещение потребитя | Потребитель | Коммерческий учет | На опоре ВЛ 0,4 кВ | Коммерческий учет
221 | Абатский РЭС | ПС 110/10кВ "Маслянка" | ф. "Ленинка" | Ленинка | КТП № 283 | ул. Молодежная д.7 кв.2 | 5 | 1 |  |  |  |  | plc, gprs |  | Модернизазия | Да | Да | Да | в ЩУ помещение потребитя | Потребитель | Коммерческий учет | На опоре ВЛ 0,4 кВ | Коммерческий учет
222 | Абатский РЭС | ПС 110/10кВ "Маслянка" | ф. "Ленинка" | Ленинка | КТП № 433 | ул. Кузнечная д.2 кв. | 3 | 1 |  |  |  |  | plc, gprs |  | Модернизазия | Да | Да | Да | в ЩУ помещение потребитя | Потребитель | Коммерческий учет | На опоре ВЛ 0,4 кВ | Коммерческий учет
223 | Абатский РЭС | ПС 110/10кВ "Маслянка" | ф. "Ленинка" | Ленинка | КТП № 283 | ул. Ленина д.8 кв.2 | 4 | 1 |  |  |  |  | plc, gprs |  | Модернизазия | Да | Да | Да | в ЩУ помещение потребитя | Потребитель | Коммерческий учет | На опоре ВЛ 0,4 кВ | Коммерческий учет
224 | Абатский РЭС | ПС 110/10кВ "Маслянка" | ф. "Ленинка" | Ленинка | КТП № 283 | ул. Молодежная д.1 кв.1 | 10 | 1 |  |  |  |  | plc, gprs |  | Модернизазия | Да | Да | Да | в ЩУ помещение потребитя | Потребитель | Коммерческий учет | На опоре ВЛ 0,4 кВ | Коммерческий учет
225 | Абатский РЭС | ПС 110/10кВ "Маслянка" | ф. "Ленинка" | Ленинка | КТП № 417 | ул. 8 Марта д.4 кв. | 1 | 1 |  |  |  |  | plc, gprs |  | Модернизазия | Да | Да | Да | в ЩУ помещение потребитя | Потребитель | Коммерческий учет | На опоре ВЛ 0,4 кВ | Коммерческий учет
226 | Абатский РЭС | ПС 110/10кВ "Маслянка" | ф. "Ленинка" | Ленинка | КТП № 2318 | ул. Свердлова д.17 кв.2 | 12 | 1 |  |  |  |  | plc, gprs |  | Модернизазия | Да | Да | Да | в ЩУ помещение потребитя | Потребитель | Коммерческий учет | На опоре ВЛ 0,4 кВ | Коммерческий учет
227 | Абатский РЭС | ПС 110/10кВ "Маслянка" | ф. "Ленинка" | Ленинка | КТП № 283 | ул. Ленина д.8 кв.2 | 4 | 1 |  |  |  |  | plc, gprs |  | Модернизазия | Да | Да | Да | в ЩУ помещение потребитя | Потребитель | Коммерческий учет | На опоре ВЛ 0,4 кВ | Коммерческий учет
228 | Абатский РЭС | ПС 110/10кВ "Маслянка" | ф. "Ленинка" | Ленинка | КТП № 584 | ул. Калинина д.6 кв. | 8 | 1 |  |  |  |  | plc, gprs |  | Модернизазия | Да | Да | Да | в ЩУ помещение потребитя | Потребитель | Коммерческий учет | На опоре ВЛ 0,4 кВ | Коммерческий учет
229 | Абатский РЭС | ПС 110/10кВ "Маслянка" | ф. "Ленинка" | Ленинка | КТП № 283 | ул. Молодежная д.8 кв.2 | 4 | 1 |  |  |  |  | plc, gprs |  | Модернизазия | Да | Да | Да | в ЩУ помещение потребитя | Потребитель | Коммерческий учет | На опоре ВЛ 0,4 кВ | Коммерческий учет
230 | Абатский РЭС | ПС 110/10кВ "Маслянка" | ф. "Ленинка" | Ленинка | КТП № 283 | ул. Ленина д.10 кв.1 | 12 | 1 |  |  |  |  | plc, gprs |  | Модернизазия | Да | Да | Да | в ЩУ помещение потребитя | Потребитель | Коммерческий учет | На опоре ВЛ 0,4 кВ | Коммерческий учет
231 | Абатский РЭС | ПС 110/10кВ "Маслянка" | ф. "Ленинка" | Ленинка | КТП № 283 | ул. Молодежная д.10 кв.1 | 2 | 1 |  |  |  |  | plc, gprs |  | Модернизазия | Да | Да | Да | в ЩУ помещение потребитя | Потребитель | Коммерческий учет | На опоре ВЛ 0,4 кВ | Коммерческий учет
232 | Абатский РЭС | ПС 110/10кВ "Маслянка" | ф. "Ленинка" | Ленинка | КТП № 283 | ул. Ленина д.6 кв.2 | 13 | 1 |  |  |  |  | plc, gprs |  | Модернизазия | Да | Да | Да | в ЩУ помещение потребитя | Потребитель | Коммерческий учет | На опоре ВЛ 0,4 кВ | Коммерческий учет
233 | Абатский РЭС | ПС 110/10кВ "Маслянка" | ф. "Ленинка" | Ленинка | КТП № 433 | ул. Октябрьская д.24 кв. | 18 | 1 |  |  |  |  | plc, gprs |  | Модернизазия | Да | Да | Да | в ЩУ помещение потребитя | Потребитель | Коммерческий учет | На опоре ВЛ 0,4 кВ | Коммерческий учет
234 | Абатский РЭС | ПС 110/10кВ "Маслянка" | ф. "Ленинка" | Ленинка | КТП № 2318 | ул. Свердлова д.11 кв.1 | 8 | 1 |  |  |  |  | plc, gprs |  | Модернизазия | Да | Да | Да | в ЩУ помещение потребитя | Потребитель | Коммерческий учет | На опоре ВЛ 0,4 кВ | Коммерческий учет
235 | Абатский РЭС | ПС 110/10кВ "Маслянка" | ф. "Ленинка" | Ленинка | КТП № 417 | ул. 8 Марта д.10 кв. | 2 | 1 |  |  |  |  | plc, gprs |  | Модернизазия | Да | Да | Да | в ЩУ помещение потребитя | Потребитель | Коммерческий учет | На опоре ВЛ 0,4 кВ | Коммерческий учет
236 | Абатский РЭС | ПС 110/10кВ "Маслянка" | ф. "Ленинка" | Ленинка | КТП № 433 | ул. Октябрьская д.30 кв. | 7 | 1 |  |  |  |  | plc, gprs |  | Модернизазия | Да | Да | Да | в ЩУ помещение потребитя | Потребитель | Коммерческий учет | На опоре ВЛ 0,4 кВ | Коммерческий учет
237 | Абатский РЭС | ПС 110/10кВ "Маслянка" | ф. "Ленинка" | Ленинка | КТП № 2039 | ул. Дачная д.2 кв. | 5 | 1 |  |  |  |  | plc, gprs |  | Модернизазия | Да | Да | Да | в ЩУ помещение потребитя | Потребитель | Коммерческий учет | На опоре ВЛ 0,4 кВ | Коммерческий учет
238 | Абатский РЭС | ПС 110/10кВ "Маслянка" | ф. "Ленинка" | Ленинка | КТП № 433 | ул. Октябрьская д.17 кв. | 1 | 1 |  |  |  |  | plc, gprs |  | Модернизазия | Да | Да | Да | в ЩУ помещение потребитя | Потребитель | Коммерческий учет | На опоре ВЛ 0,4 кВ | Коммерческий учет
239 | Абатский РЭС | ПС 110/10кВ "Маслянка" | ф. "Ленинка" | Ленинка | КТП № 283 | ул. Молодежная д.9 кв.2 | 10 | 1 |  |  |  |  | plc, gprs |  | Модернизазия | Да | Да | Да | в ЩУ помещение потребитя | Потребитель | Коммерческий учет | На опоре ВЛ 0,4 кВ | Коммерческий учет
240 | Абатский РЭС | ПС 110/10кВ "Маслянка" | ф. "Ленинка" | Ленинка | КТП № 433 | ул. Октябрьская д.12 кв. | 14 | 1 |  |  |  |  | plc, gprs |  | Модернизазия | Да | Да | Да | в ЩУ помещение потребитя | Потребитель | Коммерческий учет | На опоре ВЛ 0,4 кВ | Коммерческий учет
241 | Абатский РЭС | ПС 110/10кВ "Маслянка" | ф. "Ленинка" | Ленинка | КТП № 2039 | ул. Дачная д.4 кв. | 11 | 1 |  |  |  |  | plc, gprs |  | Модернизазия | Да | Да | Да | в ЩУ помещение потребитя | Потребитель | Коммерческий учет | На опоре ВЛ 0,4 кВ | Коммерческий учет
242 | Абатский РЭС | ПС 110/10кВ "Маслянка" | ф. "Ленинка" | Ленинка | КТП № 414 | ул. Гагарина д.11 кв. | 11 | 1 |  |  |  |  | plc, gprs |  | Модернизазия | Да | Да | Да | в ЩУ помещение потребитя | Потребитель | Коммерческий учет | На опоре ВЛ 0,4 кВ | Коммерческий учет
243 | Абатский РЭС | ПС 110/10кВ "Маслянка" | ф. "Ленинка" | Ленинка | КТП № 2318 | ул. Чкалова д.3 кв.1 | 12 | 1 |  |  |  |  | plc, gprs |  | Модернизазия | Да | Да | Да | в ЩУ помещение потребитя | Потребитель | Коммерческий учет | На опоре ВЛ 0,4 кВ | Коммерческий учет
244 | Абатский РЭС | ПС 110/10кВ "Маслянка" | ф. "Ленинка" | Ленинка | КТП № 2318 | ул. Ленина д.19 кв. | 9 | 1 |  |  |  |  | plc, gprs |  | Модернизазия | Да | Да | Да | в ЩУ помещение потребитя | Потребитель | Коммерческий учет | На опоре ВЛ 0,4 кВ | Коммерческий учет
245 | Абатский РЭС | ПС 110/10кВ "Маслянка" | ф. "Ленинка" | Ленинка | КТП № 2039 | ул. Маслозаводская д.12 кв. | 9 | 1 |  |  |  |  | plc, gprs |  | Модернизазия | Да | Да | Да | в ЩУ помещение потребитя | Потребитель | Коммерческий учет | На опоре ВЛ 0,4 кВ | Коммерческий учет
246 | Абатский РЭС | ПС 110/10кВ "Маслянка" | ф. "Ленинка" | Ленинка | КТП № 2319 | ул. Логовая д.12 кв. | 4 | 1 |  |  |  |  | plc, gprs |  | Модернизазия | Да | Да | Да | в ЩУ помещение потребитя | Потребитель | Коммерческий учет | На опоре ВЛ 0,4 кВ | Коммерческий учет
247 | Абатский РЭС | ПС 110/10кВ "Маслянка" | ф. "Ленинка" | Ленинка | КТП № 433 | ул. Кузнечная д.8 кв. | 4 | 1 |  |  |  |  | plc, gprs |  | Модернизазия | Да | Да | Да | в ЩУ помещение потребитя | Потребитель | Коммерческий учет | На опоре ВЛ 0,4 кВ | Коммерческий учет
248 | Абатский РЭС | ПС 110/10кВ "Маслянка" | ф. "Ленинка" | Ленинка | КТП № 414 | ул. Маслозаводская д.16 кв. | 13 | 1 |  |  |  |  | plc, gprs |  | Модернизазия | Да | Да | Да | в ЩУ помещение потребитя | Потребитель | Коммерческий учет | На опоре ВЛ 0,4 кВ | Коммерческий учет
249 | Абатский РЭС | ПС 110/10кВ "Маслянка" | ф. "Ленинка" | Ленинка | КТП № 2318 | ул. Ленина д.20 кв.2 | 16 | 1 |  |  |  |  | plc, gprs |  | Модернизазия | Да | Да | Да | в ЩУ помещение потребитя | Потребитель | Коммерческий учет | На опоре ВЛ 0,4 кВ | Коммерческий учет
250 | Абатский РЭС | ПС 110/10кВ "Маслянка" | ф. "Ленинка" | Ленинка | КТП № 584 | ул. Калинина д.4 кв. | 5 | 1 |  |  |  |  | plc, gprs |  | Модернизазия | Да | Да | Да | в ЩУ помещение потребитя | Потребитель | Коммерческий учет | На опоре ВЛ 0,4 кВ | Коммерческий учет
251 | Абатский РЭС | ПС 110/10кВ "Маслянка" | ф. "Ленинка" | Ленинка | КТП № 2318 | ул. Чкалова д.4 кв.7 | 15 | 1 |  |  |  |  | plc, gprs |  | Модернизазия | Да | Да | Да | в ЩУ помещение потребитя | Потребитель | Коммерческий учет | На опоре ВЛ 0,4 кВ | Коммерческий учет
252 | Абатский РЭС | ПС 110/10кВ "Маслянка" | ф. "Ленинка" | Ленинка | КТП № 2318 | ул. Чкалова д.4 кв.7 | 2 | 1 |  |  |  |  | plc, gprs |  | Модернизазия | Да | Да | Да | в ЩУ помещение потребитя | Потребитель | Коммерческий учет | На опоре ВЛ 0,4 кВ | Коммерческий учет
253 | Абатский РЭС | ПС 110/10кВ "Маслянка" | ф. "Ленинка" | Ленинка | КТП № 414 | ул. Ленина д.12 кв.1 | 10 | 1 |  |  |  |  | plc, gprs |  | Модернизазия | Да | Да | Да | в ЩУ помещение потребитя | Потребитель | Коммерческий учет | На опоре ВЛ 0,4 кВ | Коммерческий учет
254 | Абатский РЭС | ПС 110/10кВ "Маслянка" | ф. "Ленинка" | Ленинка | КТП № 2039 | ул. Дачная д.23 кв. | 22 | 1 |  |  |  |  | plc, gprs |  | Модернизазия | Да | Да | Да | в ЩУ помещение потребитя | Потребитель | Коммерческий учет | На опоре ВЛ 0,4 кВ | Коммерческий учет
255 | Абатский РЭС | ПС 110/10кВ "Маслянка" | ф. "Ленинка" | Ленинка | КТП № 584 | ул. Калинина д.7 кв. | 3 | 1 |  |  |  |  | plc, gprs |  | Модернизазия | Да | Да | Да | в ЩУ помещение потребитя | Потребитель | Коммерческий учет | На опоре ВЛ 0,4 кВ | Коммерческий учет
256 | Абатский РЭС | ПС 110/10кВ "Маслянка" | ф. "Ленинка" | Ленинка | КТП № 584 | ул. Калинина д.3 кв.2 | 4А | 1 |  |  |  |  | plc, gprs |  | Модернизазия | Да | Да | Да | в ЩУ помещение потребитя | Потребитель | Коммерческий учет | На опоре ВЛ 0,4 кВ | Коммерческий учет
257 | Абатский РЭС | ПС 110/10кВ "Маслянка" | ф. "Ленинка" | Ленинка | КТП № 433 | ул. Октябрьская д.12 кв. | 11 | 1 |  |  |  |  | plc, gprs |  | Модернизазия | Да | Да | Да | в ЩУ помещение потребитя | Потребитель | Коммерческий учет | На опоре ВЛ 0,4 кВ | Коммерческий учет
258 | Абатский РЭС | ПС 110/10кВ "Маслянка" | ф. "Ленинка" | Ленинка | КТП № 584 | ул. Калинина д.3 кв.1 | 4А | 1 |  |  |  |  | plc, gprs |  | Модернизазия | Да | Да | Да | в ЩУ помещение потребитя | Потребитель | Коммерческий учет | На опоре ВЛ 0,4 кВ | Коммерческий учет
259 | Абатский РЭС | ПС 110/10кВ "Маслянка" | ф. "Ленинка" | Ленинка | КТП № 2039 | ул. Дачная д.11 кв. | 10 | 1 |  |  |  |  | plc, gprs |  | Модернизазия | Да | Да | Да | в ЩУ помещение потребитя | Потребитель | Коммерческий учет | На опоре ВЛ 0,4 кВ | Коммерческий учет
260 | Абатский РЭС | ПС 110/10кВ "Маслянка" | ф. "Ленинка" | Ленинка | КТП № 433 | ул. Свердлова д.12 кв.2 | 16 | 1 |  |  |  |  | plc, gprs |  | Модернизазия | Да | Да | Да | в ЩУ помещение потребитя | Потребитель | Коммерческий учет | На опоре ВЛ 0,4 кВ | Коммерческий учет
261 | Абатский РЭС | ПС 110/10кВ "Маслянка" | ф. "Ленинка" | Ленинка | КТП № 2318 | ул. Свердлова д.5 кв.1 | 3 | 1 |  |  |  |  | plc, gprs |  | Модернизазия | Да | Да | Да | в ЩУ помещение потребитя | Потребитель | Коммерческий учет | На опоре ВЛ 0,4 кВ | Коммерческий учет
262 | Абатский РЭС | ПС 110/10кВ "Маслянка" | ф. "Ленинка" | Ленинка | КТП № 2037 | ул. Набережная д.10 кв. | 5 | 1 |  |  |  |  | plc, gprs |  | Модернизазия | Да | Да | Да | в ЩУ помещение потребитя | Потребитель | Коммерческий учет | На опоре ВЛ 0,4 кВ | Коммерческий учет
263 | Абатский РЭС | ПС 110/10кВ "Маслянка" | ф. "Ленинка" | Ленинка | КТП № 584 | ул. Калинина д.16 кв. | 6 | 1 |  |  |  |  | plc, gprs |  | Модернизазия | Да | Да | Да | в ЩУ помещение потребитя | Потребитель | Коммерческий учет | На опоре ВЛ 0,4 кВ | Коммерческий учет
264 | Абатский РЭС | ПС 110/10кВ "Маслянка" | ф. "Ленинка" | Ленинка | КТП № 2318 | ул. Ленина д.25 кв.1 | 5 | 1 |  |  |  |  | plc, gprs |  | Модернизазия | Да | Да | Да | в ЩУ помещение потребитя | Потребитель | Коммерческий учет | На опоре ВЛ 0,4 кВ | Коммерческий учет
265 | Абатский РЭС | ПС 110/10кВ "Маслянка" | ф. "Ленинка" | Ленинка | КТП № 283 | ул. Ленина д.9 кв.1 | 7 | 1 |  |  |  |  | plc, gprs |  | Модернизазия | Да | Да | Да | в ЩУ помещение потребитя | Потребитель | Коммерческий учет | На опоре ВЛ 0,4 кВ | Коммерческий учет
266 | Абатский РЭС | ПС 110/10кВ "Маслянка" | ф. "Ленинка" | Ленинка | КТП № 414 | ул. Ленина д.16 кв. | 8 | 1 |  |  |  |  | plc, gprs |  | Модернизазия | Да | Да | Да | в ЩУ помещение потребитя | Потребитель | Коммерческий учет | На опоре ВЛ 0,4 кВ | Коммерческий учет
267 | Абатский РЭС | ПС 110/10кВ "Маслянка" | ф. "Ленинка" | Ленинка | КТП № 283 | ул. Ленина д.4 кв.1 | 12 | 1 |  |  |  |  | plc, gprs |  | Модернизазия | Да | Да | Да | в ЩУ помещение потребитя | Потребитель | Коммерческий учет | На опоре ВЛ 0,4 кВ | Коммерческий учет
268 | Абатский РЭС | ПС 110/10кВ "Маслянка" | ф. "Ленинка" | Ленинка | КТП № 2039 | ул. Маслозаводская д.5 кв. | 5 | 1 |  |  |  |  | plc, gprs |  | Модернизазия | Да | Да | Да | в ЩУ помещение потребитя | Потребитель | Коммерческий учет | На опоре ВЛ 0,4 кВ | Коммерческий учет
269 | Абатский РЭС | ПС 110/10кВ "Маслянка" | ф. "Ленинка" | Ленинка | КТП № 283 | ул. Молодежная д.3 кв.1 | 8 | 1 |  |  |  |  | plc, gprs |  | Модернизазия | Да | Да | Да | в ЩУ помещение потребитя | Потребитель | Коммерческий учет | На опоре ВЛ 0,4 кВ | Коммерческий учет
270 | Абатский РЭС | ПС 110/10кВ "Маслянка" | ф. "Ленинка" | Ленинка | КТП № 2318 | ул. Ленина д.22 кв.1 | 16 | 1 |  |  |  |  | plc, gprs |  | Модернизазия | Да | Да | Да | в ЩУ помещение потребитя | Потребитель | Коммерческий учет | На опоре ВЛ 0,4 кВ | Коммерческий учет
271 | Абатский РЭС | ПС 110/10кВ "Маслянка" | ф. "Ленинка" | Ленинка | КТП № 2321 | ул. Кузнечная д.18 кв. | 7 | 1 |  |  |  |  | plc, gprs |  | Модернизазия | Да | Да | Да | в ЩУ помещение потребитя | Потребитель | Коммерческий учет | На опоре ВЛ 0,4 кВ | Коммерческий учет
272 | Абатский РЭС | ПС 110/10кВ "Маслянка" | ф. "Ленинка" | Ленинка | КТП № 2318 | ул. Лермонтова д.12 кв. | 5 | 1 |  |  |  |  | plc, gprs |  | Модернизазия | Да | Да | Да | в ЩУ помещение потребитя | Потребитель | Коммерческий учет | На опоре ВЛ 0,4 кВ | Коммерческий учет
273 | Абатский РЭС | ПС 110/10кВ "Маслянка" | ф. "Ленинка" | Ленинка | КТП № 2318 | ул. Свердлова д.7 кв. | 5 | 1 |  |  |  |  | plc, gprs |  | Модернизазия | Да | Да | Да | в ЩУ помещение потребитя | Потребитель | Коммерческий учет | На опоре ВЛ 0,4 кВ | Коммерческий учет
274 | Абатский РЭС | ПС 110/10кВ "Маслянка" | ф. "Ленинка" | Ленинка | КТП № 2319 | ул. Логовая д.4 кв.2 | 9 | 1 |  |  |  |  | plc, gprs |  | Модернизазия | Да | Да | Да | в ЩУ помещение потребитя | Потребитель | Коммерческий учет | На опоре ВЛ 0,4 кВ | Коммерческий учет
275 | Абатский РЭС | ПС 110/10кВ "Маслянка" | ф. "Ленинка" | Ленинка | КТП № 2039 | ул. Дачная д.12 кв. | 19 | 1 |  |  |  |  | plc, gprs |  | Модернизазия | Да | Да | Да | в ЩУ помещение потребитя | Потребитель | Коммерческий учет | На опоре ВЛ 0,4 кВ | Коммерческий учет
276 | Абатский РЭС | ПС 110/10кВ "Маслянка" | ф. "Ленинка" | Ленинка | КТП № 2319 | ул. Логовая д.15 кв. | 3 | 1 |  |  |  |  | plc, gprs |  | Модернизазия | Да | Да | Да | в ЩУ помещение потребитя | Потребитель | Коммерческий учет | На опоре ВЛ 0,4 кВ | Коммерческий учет
277 | Абатский РЭС | ПС 110/10кВ "Маслянка" | ф. "Ленинка" | Ленинка | КТП № 2039 | ул. Маслозаводская д.7 кв.1 | 6 | 1 |  |  |  |  | plc, gprs |  | Модернизазия | Да | Да | Да | в ЩУ помещение потребитя | Потребитель | Коммерческий учет | На опоре ВЛ 0,4 кВ | Коммерческий учет
278 | Абатский РЭС | ПС 110/10кВ "Маслянка" | ф. "Ленинка" | Ленинка | КТП № 2037 | ул. Гагарина д.2 кв. | 4 | 1 |  |  |  |  | plc, gprs |  | Модернизазия | Да | Да | Да | в ЩУ помещение потребитя | Потребитель | Коммерческий учет | На опоре ВЛ 0,4 кВ | Коммерческий учет
279 | Абатский РЭС | ПС 110/10кВ "Маслянка" | ф. "Ленинка" | Ленинка | КТП № 568 | ул. Набережная д.32 кв. | 9 | 1 |  |  |  |  | plc, gprs |  | Модернизазия | Да | Да | Да | в ЩУ помещение потребитя | Потребитель | Коммерческий учет | На опоре ВЛ 0,4 кВ | Коммерческий учет
280 | Абатский РЭС | ПС 110/10кВ "Маслянка" | ф. "Ленинка" | Ленинка | КТП № 2039 | ул. Дачная д.17 кв. | 15 | 1 |  |  |  |  | plc, gprs |  | Модернизазия | Да | Да | Да | в ЩУ помещение потребитя | Потребитель | Коммерческий учет | На опоре ВЛ 0,4 кВ | Коммерческий учет
281 | Абатский РЭС | ПС 110/10кВ "Маслянка" | ф. "Ленинка" | Ленинка | КТП № 568 | ул. Калинина д.28 кв. | 4 | 1 |  |  |  |  | plc, gprs |  | Модернизазия | Да | Да | Да | в ЩУ помещение потребитя | Потребитель | Коммерческий учет | На опоре ВЛ 0,4 кВ | Коммерческий учет
282 | Абатский РЭС | ПС 110/10кВ "Маслянка" | ф. "Ленинка" | Ленинка | КТП № 584 | ул. Калинина д.8 кв. | 2 | 1 |  |  |  |  | plc, gprs |  | Модернизазия | Да | Да | Да | в ЩУ помещение потребитя | Потребитель | Коммерческий учет | На опоре ВЛ 0,4 кВ | Коммерческий учет
283 | Абатский РЭС | ПС 110/10кВ "Маслянка" | ф. "Ленинка" | Ленинка | КТП № 433 | ул. Свердлова д.25 кв.2 | 13 | 1 |  |  |  |  | plc, gprs |  | Модернизазия | Да | Да | Да | в ЩУ помещение потребитя | Потребитель | Коммерческий учет | На опоре ВЛ 0,4 кВ | Коммерческий учет
284 | Абатский РЭС | ПС 110/10кВ "Маслянка" | ф. "Ленинка" | Ленинка | КТП № 584 | ул. Калинина д.1 кв. | 7 | 1 |  |  |  |  | plc, gprs |  | Модернизазия | Да | Да | Да | в ЩУ помещение потребитя | Потребитель | Коммерческий учет | На опоре ВЛ 0,4 кВ | Коммерческий учет
285 | Абатский РЭС | ПС 110/10кВ "Маслянка" | ф. "Ленинка" | Ленинка | КТП № 2039 | ул. Маслозаводская д.11 кв. | 8 | 1 |  |  |  |  | plc, gprs |  | Модернизазия | Да | Да | Да | в ЩУ помещение потребитя | Потребитель | Коммерческий учет | На опоре ВЛ 0,4 кВ | Коммерческий учет
286 | Абатский РЭС | ПС 110/10кВ "Маслянка" | ф. "Ленинка" | Ленинка | КТП № 2319 | ул. Логовая д.6 кв.1 | 8 | 1 |  |  |  |  | plc, gprs |  | Модернизазия | Да | Да | Да | в ЩУ помещение потребитя | Потребитель | Коммерческий учет | На опоре ВЛ 0,4 кВ | Коммерческий учет
287 | Абатский РЭС | ПС 110/10кВ "Маслянка" | ф. "Ленинка" | Ленинка | КТП № 2319 | ул. Логовая д.6 кв.1 | 8 | 1 |  |  |  |  | plc, gprs |  | Модернизазия | Да | Да | Да | в ЩУ помещение потребитя | Потребитель | Коммерческий учет | На опоре ВЛ 0,4 кВ | Коммерческий учет
288 | Абатский РЭС | ПС 110/10кВ "Маслянка" | ф. "Ленинка" | Ленинка | КТП № 433 | ул. Свердлова д.16 кв. | 17 | 1 |  |  |  |  | plc, gprs |  | Модернизазия | Да | Да | Да | в ЩУ помещение потребитя | Потребитель | Коммерческий учет | На опоре ВЛ 0,4 кВ | Коммерческий учет
289 | Абатский РЭС | ПС 110/10кВ "Маслянка" | ф. "Ленинка" | Ленинка | КТП № 584 | ул. Калинина д.10 кв. | 2 | 1 |  |  |  |  | plc, gprs |  | Модернизазия | Да | Да | Да | в ЩУ помещение потребитя | Потребитель | Коммерческий учет | На опоре ВЛ 0,4 кВ | Коммерческий учет
290 | Абатский РЭС | ПС 110/10кВ "Маслянка" | ф. "Ленинка" | Ленинка | КТП № 584 | ул. Калинина д.9 кв. | 4 | 1 |  |  |  |  | plc, gprs |  | Модернизазия | Да | Да | Да | в ЩУ помещение потребитя | Потребитель | Коммерческий учет | На опоре ВЛ 0,4 кВ | Коммерческий учет
291 | Абатский РЭС | ПС 110/10кВ "Маслянка" | ф. "Ленинка" | Ленинка | КТП № 584 | ул. Калинина д.20 кв. | 8 | 1 |  |  |  |  | plc, gprs |  | Модернизазия | Да | Да | Да | в ЩУ помещение потребитя | Потребитель | Коммерческий учет | На опоре ВЛ 0,4 кВ | Коммерческий учет
292 | Абатский РЭС | ПС 110/10кВ "Маслянка" | ф. "Ленинка" | Ленинка | КТП № 2039 | ул. Дачная д.13 кв.2 | 13 | 1 |  |  |  |  | plc, gprs |  | Модернизазия | Да | Да | Да | в ЩУ помещение потребитя | Потребитель | Коммерческий учет | На опоре ВЛ 0,4 кВ | Коммерческий учет
293 | Абатский РЭС | ПС 110/10кВ "Маслянка" | ф. "Ленинка" | Ленинка | КТП № 2039 | ул. Дачная д.13 кв.1 | 13 | 1 |  |  |  |  | plc, gprs |  | Модернизазия | Да | Да | Да | в ЩУ помещение потребитя | Потребитель | Коммерческий учет | На опоре ВЛ 0,4 кВ | Коммерческий учет
294 | Абатский РЭС | ПС 110/10кВ "Маслянка" | ф. "Ленинка" | Ленинка | КТП № 2318 | ул. Чкалова д.11 кв.2 | 15 | 1 |  |  |  |  | plc, gprs |  | Модернизазия | Да | Да | Да | в ЩУ помещение потребитя | Потребитель | Коммерческий учет | На опоре ВЛ 0,4 кВ | Коммерческий учет
295 | Абатский РЭС | ПС 110/10кВ "Маслянка" | ф. "Ленинка" | Ленинка | КТП № 568 | ул. Калинина д.33 кв. | 11 | 1 |  |  |  |  | plc, gprs |  | Модернизазия | Да | Да | Да | в ЩУ помещение потребитя | Потребитель | Коммерческий учет | На опоре ВЛ 0,4 кВ | Коммерческий учет
296 | Абатский РЭС | ПС 110/10кВ "Маслянка" | ф. "Ленинка" | Ленинка | КТП № 584 | ул. Калинина д.18 кв. | 7 | 1 |  |  |  |  | plc, gprs |  | Модернизазия | Да | Да | Да | в ЩУ помещение потребитя | Потребитель | Коммерческий учет | На опоре ВЛ 0,4 кВ | Коммерческий учет
297 | Абатский РЭС | ПС 110/10кВ "Маслянка" | ф. "Ленинка" | Ленинка | КТП № 2318 | ул. Чкалова д.9 кв.1 | 17 | 1 |  |  |  |  | plc, gprs |  | Модернизазия | Да | Да | Да | в ЩУ помещение потребитя | Потребитель | Коммерческий учет | На опоре ВЛ 0,4 кВ | Коммерческий учет
298 | Абатский РЭС | ПС 110/10кВ "Маслянка" | ф. "Ленинка" | Ленинка | КТП № 2037 | ул. Набережная д.14 кв. | 7 | 1 |  |  |  |  | plc, gprs |  | Модернизазия | Да | Да | Да | в ЩУ помещение потребитя | Потребитель | Коммерческий учет | На опоре ВЛ 0,4 кВ | Коммерческий учет
299 | Абатский РЭС | ПС 110/10кВ "Маслянка" | ф. "Ленинка" | Ленинка | КТП № 414 | ул. Маслозаводская д.17 кв. | 12 | 1 |  |  |  |  | plc, gprs |  | Модернизазия | Да | Да | Да | в ЩУ помещение потребитя | Потребитель | Коммерческий учет | На опоре ВЛ 0,4 кВ | Коммерческий учет
300 | Абатский РЭС | ПС 110/10кВ "Маслянка" | ф. "Ленинка" | Ленинка | КТП № 2318 | ул. Лермонтова д.19 кв. | 3 | 1 |  |  |  |  | plc, gprs |  | Модернизазия | Да | Да | Да | в ЩУ помещение потребитя | Потребитель | Коммерческий учет | На опоре ВЛ 0,4 кВ | Коммерческий учет
301 | Абатский РЭС | ПС 110/10кВ "Маслянка" | ф. "Ленинка" | Ленинка | КТП № 2318 | ул. Лермонтова д.21 кв. | 2 | 1 |  |  |  |  | plc, gprs |  | Модернизазия | Да | Да | Да | в ЩУ помещение потребитя | Потребитель | Коммерческий учет | На опоре ВЛ 0,4 кВ | Коммерческий учет
302 | Абатский РЭС | ПС 110/10кВ "Маслянка" | ф. "Ленинка" | Ленинка | КТП № 568 | ул. Калинина д.21 кв. | 4 | 1 |  |  |  |  | plc, gprs |  | Модернизазия | Да | Да | Да | в ЩУ помещение потребитя | Потребитель | Коммерческий учет | На опоре ВЛ 0,4 кВ | Коммерческий учет
303 | Абатский РЭС | ПС 110/10кВ "Маслянка" | ф. "Ленинка" | Ленинка | КТП № 2318 | ул. Свердлова д.17 кв.1 | 12 | 1 |  |  |  |  | plc, gprs |  | Модернизазия | Да | Да | Да | в ЩУ помещение потребитя | Потребитель | Коммерческий учет | На опоре ВЛ 0,4 кВ | Коммерческий учет
304 | Абатский РЭС | ПС 110/10кВ "Маслянка" | ф. "Ленинка" | Ленинка | КТП № 568 | ул. Калинина д.29 кв. | 8 | 1 |  |  |  |  | plc, gprs |  | Модернизазия | Да | Да | Да | в ЩУ помещение потребитя | Потребитель | Коммерческий учет | На опоре ВЛ 0,4 кВ | Коммерческий учет
305 | Абатский РЭС | ПС 110/10кВ "Маслянка" | ф. "Ленинка" | Ленинка | КТП № 2037 | ул. Набережная д.15 кв. | 19 | 1 |  |  |  |  | plc, gprs |  | Модернизазия | Да | Да | Да | в ЩУ помещение потребитя | Потребитель | Коммерческий учет | На опоре ВЛ 0,4 кВ | Коммерческий учет
306 | Абатский РЭС | ПС 110/10кВ "Маслянка" | ф. "Ленинка" | Ленинка | КТП № 2318 | ул. Чкалова д.13 кв.1 | 14 | 1 |  |  |  |  | plc, gprs |  | Модернизазия | Да | Да | Да | в ЩУ помещение потребитя | Потребитель | Коммерческий учет | На опоре ВЛ 0,4 кВ | Коммерческий учет
307 | Абатский РЭС | ПС 110/10кВ "Маслянка" | ф. "Ленинка" | Ленинка | КТП № 433 | ул. Октябрьская д.13 кв. | 19 | 1 |  |  |  |  | plc, gprs |  | Модернизазия | Да | Да | Да | в ЩУ помещение потребитя | Потребитель | Коммерческий учет | На опоре ВЛ 0,4 кВ | Коммерческий учет
308 | Абатский РЭС | ПС 110/10кВ "Маслянка" | ф. "Ленинка" | Ленинка | КТП № 414 | ул. Ленина д.14 кв. | 9 | 1 |  |  |  |  | plc, gprs |  | Модернизазия | Да | Да | Да | в ЩУ помещение потребитя | Потребитель | Коммерческий учет | На опоре ВЛ 0,4 кВ | Коммерческий учет
309 | Абатский РЭС | ПС 110/10кВ "Маслянка" | ф. "Ленинка" | Ленинка | КТП № 2037 | ул. Набережная д.5 кв. | 3 | 1 |  |  |  |  | plc, gprs |  | Модернизазия | Да | Да | Да | в ЩУ помещение потребитя | Потребитель | Коммерческий учет | На опоре ВЛ 0,4 кВ | Коммерческий учет
310 | Абатский РЭС | ПС 110/10кВ "Маслянка" | ф. "Ленинка" | Ленинка | КТП № 568 | ул. Набережная д.24 кв. | 12 | 1 |  |  |  |  | plc, gprs |  | Модернизазия | Да | Да | Да | в ЩУ помещение потребитя | Потребитель | Коммерческий учет | На опоре ВЛ 0,4 кВ | Коммерческий учет
311 | Абатский РЭС | ПС 110/10кВ "Маслянка" | ф. "Ленинка" | Ленинка | КТП № 568 | ул. Калинина д.5 кв. | 2 | 1 |  |  |  |  | plc, gprs |  | Модернизазия | Да | Да | Да | в ЩУ помещение потребитя | Потребитель | Коммерческий учет | На опоре ВЛ 0,4 кВ | Коммерческий учет
312 | Абатский РЭС | ПС 110/10кВ "Маслянка" | ф. "Ленинка" | Ленинка | КТП № 283 | ул. Ленина д.1 кв.1 | 13 | 1 |  |  |  |  | plc, gprs |  | Модернизазия | Да | Да | Да | в ЩУ помещение потребитя | Потребитель | Коммерческий учет | На опоре ВЛ 0,4 кВ | Коммерческий учет
313 | Абатский РЭС | ПС 110/10кВ "Маслянка" | ф. "Ленинка" | Ленинка | КТП № 433 | ул. Свердлова д.20 кв.2 | 19 | 1 |  |  |  |  | plc, gprs |  | Модернизазия | Да | Да | Да | в ЩУ помещение потребитя | Потребитель | Коммерческий учет | На опоре ВЛ 0,4 кВ | Коммерческий учет
314 | Абатский РЭС | ПС 110/10кВ "Маслянка" | ф. "Ленинка" | Ленинка | КТП № 2037 | ул. Набережная д.11 кв. | 10 | 1 |  |  |  |  | plc, gprs |  | Модернизазия | Да | Да | Да | в ЩУ помещение потребитя | Потребитель | Коммерческий учет | На опоре ВЛ 0,4 кВ | Коммерческий учет
315 | Абатский РЭС | ПС 110/10кВ "Маслянка" | ф. "Ленинка" | Ленинка | КТП № 2039 | ул. Дачная д.3 кв. | 3 | 1 |  |  |  |  | plc, gprs |  | Модернизазия | Да | Да | Да | в ЩУ помещение потребитя | Потребитель | Коммерческий учет | На опоре ВЛ 0,4 кВ | Коммерческий учет
316 | Абатский РЭС | ПС 110/10кВ "Маслянка" | ф. "Ленинка" | Ленинка | КТП № 417 | ул. 8 Марта д.1 кв.2 | 1 | 1 |  |  |  |  | plc, gprs |  | Модернизазия | Да | Да | Да | в ЩУ помещение потребитя | Потребитель | Коммерческий учет | На опоре ВЛ 0,4 кВ | Коммерческий учет
317 | Абатский РЭС | ПС 110/10кВ "Маслянка" | ф. "Ленинка" | Ленинка | КТП № 433 | ул. Октябрьская д.26 кв. | 17 | 1 |  |  |  |  | plc, gprs |  | Модернизазия | Да | Да | Да | в ЩУ помещение потребитя | Потребитель | Коммерческий учет | На опоре ВЛ 0,4 кВ | Коммерческий учет
318 | Абатский РЭС | ПС 110/10кВ "Маслянка" | ф. "Ленинка" | Ленинка | КТП № 417 | ул. 8 Марта д.7 кв. | 2А | 1 |  |  |  |  | plc, gprs |  | Модернизазия | Да | Да | Да | в ЩУ помещение потребитя | Потребитель | Коммерческий учет | На опоре ВЛ 0,4 кВ | Коммерческий учет
319 | Абатский РЭС | ПС 110/10кВ "Маслянка" | ф. "Ленинка" | Ленинка | КТП № 2039 | ул. Дачная д.10 кв. | 16 | 1 |  |  |  |  | plc, gprs |  | Модернизазия | Да | Да | Да | в ЩУ помещение потребитя | Потребитель | Коммерческий учет | На опоре ВЛ 0,4 кВ | Коммерческий учет
320 | Абатский РЭС | ПС 110/10кВ "Маслянка" | ф. "Ленинка" | Ленинка | КТП № 2318 | ул. Свердлова д.3 кв.2 | 2 | 1 |  |  |  |  | plc, gprs |  | Модернизазия | Да | Да | Да | в ЩУ помещение потребитя | Потребитель | Коммерческий учет | На опоре ВЛ 0,4 кВ | Коммерческий учет
321 | Абатский РЭС | ПС 110/10кВ "Маслянка" | ф. "Ленинка" | Ленинка | КТП № 414 | ул. Маслозаводская д.27 кв. | 16 | 1 |  |  |  |  | plc, gprs |  | Модернизазия | Да | Да | Да | в ЩУ помещение потребитя | Потребитель | Коммерческий учет | На опоре ВЛ 0,4 кВ | Коммерческий учет
322 | Абатский РЭС | ПС 110/10кВ "Маслянка" | ф. "Ленинка" | Ленинка | КТП № 414 | ул. Маслозаводская д.13 кв. | 11 | 1 |  |  |  |  | plc, gprs |  | Модернизазия | Да | Да | Да | в ЩУ помещение потребитя | Потребитель | Коммерческий учет | На опоре ВЛ 0,4 кВ | Коммерческий учет
323 | Абатский РЭС | ПС 110/10кВ "Маслянка" | ф. "Ленинка" | Ленинка | КТП № 2318 | ул. Ленина д.30 кв.2 | 20 | 1 |  |  |  |  | plc, gprs |  | Модернизазия | Да | Да | Да | в ЩУ помещение потребитя | Потребитель | Коммерческий учет | На опоре ВЛ 0,4 кВ | Коммерческий учет
324 | Абатский РЭС | ПС 110/10кВ "Маслянка" | ф. "Ленинка" | Ленинка | КТП № 2319 | ул. Логовая д.10 кв.2 | 4 | 1 |  |  |  |  | plc, gprs |  | Модернизазия | Да | Да | Да | в ЩУ помещение потребитя | Потребитель | Коммерческий учет | На опоре ВЛ 0,4 кВ | Коммерческий учет
325 | Абатский РЭС | ПС 110/10кВ "Маслянка" | ф. "Ленинка" | Ленинка | КТП № 414 | ул. Ленина д.13 кв. | 9 | 1 |  |  |  |  | plc, gprs |  | Модернизазия | Да | Да | Да | в ЩУ помещение потребитя | Потребитель | Коммерческий учет | На опоре ВЛ 0,4 кВ | Коммерческий учет
326 | Абатский РЭС | ПС 110/10кВ "Маслянка" | ф. "Ленинка" | Ленинка | КТП № 417 | ул. 8 Марта д.6 кв. | 1 | 1 |  |  |  |  | plc, gprs |  | Модернизазия | Да | Да | Да | в ЩУ помещение потребитя | Потребитель | Коммерческий учет | На опоре ВЛ 0,4 кВ | Коммерческий учет
327 | Абатский РЭС | ПС 110/10кВ "Маслянка" | ф. "Ленинка" | Ленинка | КТП № 283 | ул. Молодежная д.1 кв.2 | 10 | 1 |  |  |  |  | plc, gprs |  | Модернизазия | Да | Да | Да | в ЩУ помещение потребитя | Потребитель | Коммерческий учет | На опоре ВЛ 0,4 кВ | Коммерческий учет
328 | Абатский РЭС | ПС 110/10кВ "Маслянка" | ф. "Ленинка" | Ленинка | КТП № 584 | ул. Калинина д.1 кв. | 4 | 1 |  |  |  |  | plc, gprs |  | Модернизазия | Да | Да | Да | в ЩУ помещение потребитя | Потребитель | Коммерческий учет | На опоре ВЛ 0,4 кВ | Коммерческий учет
329 | Абатский РЭС | ПС 110/10кВ "Маслянка" | ф. "Ленинка" | Ленинка | КТП № 2318 | ул. Свердлова д.3 кв.1 | 1 | 1 |  |  |  |  | plc, gprs |  | Модернизазия | Да | Да | Да | в ЩУ помещение потребитя | Потребитель | Коммерческий учет | На опоре ВЛ 0,4 кВ | Коммерческий учет
330 | Абатский РЭС | ПС 110/10кВ "Маслянка" | ф. "Ленинка" | Ленинка | КТП № 433 | ул. Октябрьская д.5 кв. | 19 | 1 |  |  |  |  | plc, gprs |  | Модернизазия | Да | Да | Да | в ЩУ помещение потребитя | Потребитель | Коммерческий учет | На опоре ВЛ 0,4 кВ | Коммерческий учет
331 | Абатский РЭС | ПС 110/10кВ "Маслянка" | ф. "Ленинка" | Ленинка | КТП № 433 | ул. Октябрьская д.7 кв. | 20 | 1 |  |  |  |  | plc, gprs |  | Модернизазия | Да | Да | Да | в ЩУ помещение потребитя | Потребитель | Коммерческий учет | На опоре ВЛ 0,4 кВ | Коммерческий учет
332 | Абатский РЭС | ПС 110/10кВ "Маслянка" | ф. "Ленинка" | Ленинка | КТП № 433 | ул. Свердлова д.21 кв.1 | 11 | 1 |  |  |  |  | plc, gprs |  | Модернизазия | Да | Да | Да | в ЩУ помещение потребитя | Потребитель | Коммерческий учет | На опоре ВЛ 0,4 кВ | Коммерческий учет
333 | Абатский РЭС | ПС 110/10кВ "Маслянка" | ф. "Ленинка" | Ленинка | КТП № 433 | ул. Свердлова д.21 кв.1 | 11 | 1 |  |  |  |  | plc, gprs |  | Модернизазия | Да | Да | Да | в ЩУ помещение потребитя | Потребитель | Коммерческий учет | На опоре ВЛ 0,4 кВ | Коммерческий учет
334 | Абатский РЭС | ПС 110/10кВ "Маслянка" | ф. "Ленинка" | Ленинка | КТП № 584 | ул. Калинина д.3 кв. | 5 | 1 |  |  |  |  | plc, gprs |  | Модернизазия | Да | Да | Да | в ЩУ помещение потребитя | Потребитель | Коммерческий учет | На опоре ВЛ 0,4 кВ | Коммерческий учет
335 | Абатский РЭС | ПС 110/10кВ "Маслянка" | ф. "Ленинка" | Ленинка | КТП № 2039 | ул. Дачная д.6 кв. | 12 | 1 |  |  |  |  | plc, gprs |  | Модернизазия | Да | Да | Да | в ЩУ помещение потребитя | Потребитель | Коммерческий учет | На опоре ВЛ 0,4 кВ | Коммерческий учет
336 | Абатский РЭС | ПС 110/10кВ "Маслянка" | ф. "Ленинка" | Ленинка | КТП № 568 | ул. Калинина д.40 кв. | 10 | 1 |  |  |  |  | plc, gprs |  | Модернизазия | Да | Да | Да | в ЩУ помещение потребитя | Потребитель | Коммерческий учет | На опоре ВЛ 0,4 кВ | Коммерческий учет
337 | Абатский РЭС | ПС 110/10кВ "Маслянка" | ф. "Ленинка" | Ленинка | КТП № 414 | ул. Гагарина д.8 кв.1 |  | 1 |  |  |  |  | plc, gprs |  | Модернизазия | Да | Да | Да | в ЩУ помещение потребитя | Потребитель | Коммерческий учет | На опоре ВЛ 0,4 кВ | Коммерческий учет
338 | Абатский РЭС | ПС 110/10кВ "Маслянка" | ф. "Ленинка" | Ленинка | КТП № 2318 | ул. Ленина д.20 кв.1 | 16 | 1 |  |  |  |  | plc, gprs |  | Модернизазия | Да | Да | Да | в ЩУ помещение потребитя | Потребитель | Коммерческий учет | На опоре ВЛ 0,4 кВ | Коммерческий учет
339 | Абатский РЭС | ПС 110/10кВ "Маслянка" | ф. "Ленинка" | Ленинка | КТП № 584 | ул. Калинина д.14 кв. | 5 | 1 |  |  |  |  | plc, gprs |  | Модернизазия | Да | Да | Да | в ЩУ помещение потребитя | Потребитель | Коммерческий учет | На опоре ВЛ 0,4 кВ | Коммерческий учет
340 | Абатский РЭС | ПС 110/10кВ "Маслянка" | ф. "Ленинка" | Ленинка | КТП № 414 | ул. Маслозаводская д.17 кв. | 12 | 1 |  |  |  |  | plc, gprs |  | Модернизазия | Да | Да | Да | в ЩУ помещение потребитя | Потребитель | Коммерческий учет | На опоре ВЛ 0,4 кВ | Коммерческий учет
341 | Абатский РЭС | ПС 110/10кВ "Маслянка" | ф. "Ленинка" | Ленинка | КТП № 568 | ул. Калинина д.34 кв. | 7 | 1 |  |  |  |  | plc, gprs |  | Модернизазия | Да | Да | Да | в ЩУ помещение потребитя | Потребитель | Коммерческий учет | На опоре ВЛ 0,4 кВ | Коммерческий учет
342 | Абатский РЭС | ПС 110/10кВ "Маслянка" | ф. "Ленинка" | Ленинка | КТП № 433 | ул. Кузнечная д.4 кв.3 | 5 | 1 |  |  |  |  | plc, gprs |  | Модернизазия | Да | Да | Да | в ЩУ помещение потребитя | Потребитель | Коммерческий учет | На опоре ВЛ 0,4 кВ | Коммерческий учет
343 | Абатский РЭС | ПС 110/10кВ "Маслянка" | ф. "Ленинка" | Ленинка | КТП № 414 | ул. Ленина д.11 кв. | 10 | 1 |  |  |  |  | plc, gprs |  | Модернизазия | Да | Да | Да | в ЩУ помещение потребитя | Потребитель | Коммерческий учет | На опоре ВЛ 0,4 кВ | Коммерческий учет
344 | Абатский РЭС | ПС 110/10кВ "Маслянка" | ф. "Ленинка" | Ленинка | КТП № 283 | ул. Молодежная д.4 кв.2 | 6 | 1 |  |  |  |  | plc, gprs |  | Модернизазия | Да | Да | Да | в ЩУ помещение потребитя | Потребитель | Коммерческий учет | На опоре ВЛ 0,4 кВ | Коммерческий учет
345 | Абатский РЭС | ПС 110/10кВ "Маслянка" | ф. "Ленинка" | Ленинка | КТП № 433 | ул. Свердлова д.25 кв.2 | 13 | 1 |  |  |  |  | plc, gprs |  | Модернизазия | Да | Да | Да | в ЩУ помещение потребитя | Потребитель | Коммерческий учет | На опоре ВЛ 0,4 кВ | Коммерческий учет
346 | Абатский РЭС | ПС 110/10кВ "Маслянка" | ф. "Ленинка" | Ленинка | КТП № 2318 | ул. Свердлова д.13 кв.2 | 9 | 1 |  |  |  |  | plc, gprs |  | Модернизазия | Да | Да | Да | в ЩУ помещение потребитя | Потребитель | Коммерческий учет | На опоре ВЛ 0,4 кВ | Коммерческий учет
347 | Абатский РЭС | ПС 110/10кВ "Маслянка" | ф. "Ленинка" | Ленинка | КТП № 2319 | ул. Логовая д.4 кв.1 | 9 | 1 |  |  |  |  | plc, gprs |  | Модернизазия | Да | Да | Да | в ЩУ помещение потребитя | Потребитель | Коммерческий учет | На опоре ВЛ 0,4 кВ | Коммерческий учет
348 | Абатский РЭС | ПС 110/10кВ "Маслянка" | ф. "Ленинка" | Ленинка | КТП № 2037 | ул. Гагарина д.3 кв. | 5 | 1 |  |  |  |  | plc, gprs |  | Модернизазия | Да | Да | Да | в ЩУ помещение потребитя | Потребитель | Коммерческий учет | На опоре ВЛ 0,4 кВ | Коммерческий учет
349 | Абатский РЭС | ПС 110/10кВ "Маслянка" | ф. "Ленинка" | Ленинка | КТП № 414 | ул. Маслозаводская д.19 кв. | 13 | 1 |  |  |  |  | plc, gprs |  | Модернизазия | Да | Да | Да | в ЩУ помещение потребитя | Потребитель | Коммерческий учет | На опоре ВЛ 0,4 кВ | Коммерческий учет
350 | Абатский РЭС | ПС 110/10кВ "Маслянка" | ф. "Ленинка" | Ленинка | КТП № 433 | ул. Октябрьская д.11 кв. | 22 | 1 |  |  |  |  | plc, gprs |  | Модернизазия | Да | Да | Да | в ЩУ помещение потребитя | Потребитель | Коммерческий учет | На опоре ВЛ 0,4 кВ | Коммерческий учет
351 | Абатский РЭС | ПС 110/10кВ "Маслянка" | ф. "Ленинка" | Ленинка | КТП № 433 | ул. Кузнечная д.4 кв.2 | 5 | 1 |  |  |  |  | plc, gprs |  | Модернизазия | Да | Да | Да | в ЩУ помещение потребитя | Потребитель | Коммерческий учет | На опоре ВЛ 0,4 кВ | Коммерческий учет
352 | Абатский РЭС | ПС 110/10кВ "Маслянка" | ф. "Ленинка" | Ленинка | КТП № 568 | ул. Калинина д.7 кв. | 4 | 1 |  |  |  |  | plc, gprs |  | Модернизазия | Да | Да | Да | в ЩУ помещение потребитя | Потребитель | Коммерческий учет | На опоре ВЛ 0,4 кВ | Коммерческий учет
353 | Абатский РЭС | ПС 110/10кВ "Маслянка" | ф. "Ленинка" | Ленинка | КТП № 584 | ул. Калинина д.6 кв. | 6 | 1 |  |  |  |  | plc, gprs |  | Модернизазия | Да | Да | Да | в ЩУ помещение потребитя | Потребитель | Коммерческий учет | На опоре ВЛ 0,4 кВ | Коммерческий учет
354 | Абатский РЭС | ПС 110/10кВ "Маслянка" | ф. "Ленинка" | Ленинка | КТП № 433 | ул. Свердлова д.23 кв.1 | 12 | 1 |  |  |  |  | plc, gprs |  | Модернизазия | Да | Да | Да | в ЩУ помещение потребитя | Потребитель | Коммерческий учет | На опоре ВЛ 0,4 кВ | Коммерческий учет
355 | Абатский РЭС | ПС 110/10кВ "Маслянка" | ф. "Ленинка" | Ленинка | КТП № 2318 | ул. Лермонтова д.6 кв. | 9 | 1 |  |  |  |  | plc, gprs |  | Модернизазия | Да | Да | Да | в ЩУ помещение потребитя | Потребитель | Коммерческий учет | На опоре ВЛ 0,4 кВ | Коммерческий учет
356 | Абатский РЭС | ПС 110/10кВ "Маслянка" | ф. "Ленинка" | Ленинка | КТП № 2318 | ул. Лермонтова д.6 кв. | 9 | 1 |  |  |  |  | plc, gprs |  | Модернизазия | Да | Да | Да | в ЩУ помещение потребитя | Потребитель | Коммерческий учет | На опоре ВЛ 0,4 кВ | Коммерческий учет
357 | Абатский РЭС | ПС 110/10кВ "Маслянка" | ф. "Ленинка" | Ленинка | КТП № 2039 | ул. Маслозаводская д.9 кв. | 7 | 1 |  |  |  |  | plc, gprs |  | Модернизазия | Да | Да | Да | в ЩУ помещение потребитя | Потребитель | Коммерческий учет | На опоре ВЛ 0,4 кВ | Коммерческий учет
358 | Абатский РЭС | ПС 110/10кВ "Маслянка" | ф. "Ленинка" | Ленинка | КТП № 568 | ул. Калинина д.26 кв. | 3 | 1 |  |  |  |  | plc, gprs |  | Модернизазия | Да | Да | Да | в ЩУ помещение потребитя | Потребитель | Коммерческий учет | На опоре ВЛ 0,4 кВ | Коммерческий учет
359 | Абатский РЭС | ПС 110/10кВ "Маслянка" | ф. "Ленинка" | Ленинка | КТП № 283 | ул. Молодежная д.6 кв.2 | 5 | 1 |  |  |  |  | plc, gprs |  | Модернизазия | Да | Да | Да | в ЩУ помещение потребитя | Потребитель | Коммерческий учет | На опоре ВЛ 0,4 кВ | Коммерческий учет
360 | Абатский РЭС | ПС 110/10кВ "Маслянка" | ф. "Ленинка" | Ленинка | КТП № 414 | ул. Гагарина д.6 кв. | 4 | 1 |  |  |  |  | plc, gprs |  | Модернизазия | Да | Да | Да | в ЩУ помещение потребитя | Потребитель | Коммерческий учет | На опоре ВЛ 0,4 кВ | Коммерческий учет
361 | Абатский РЭС | ПС 110/10кВ "Маслянка" | ф. "Ленинка" | Ленинка | КТП № 414 | ул. Гагарина д.6 кв. | 4 | 1 |  |  |  |  | plc, gprs |  | Модернизазия | Да | Да | Да | в ЩУ помещение потребитя | Потребитель | Коммерческий учет | На опоре ВЛ 0,4 кВ | Коммерческий учет
362 | Абатский РЭС | ПС 110/10кВ "Маслянка" | ф. "Ленинка" | Ленинка | КТП № 568 | ул. Калинина д.23 кв. | 4 | 1 |  |  |  |  | plc, gprs |  | Модернизазия | Да | Да | Да | в ЩУ помещение потребитя | Потребитель | Коммерческий учет | На опоре ВЛ 0,4 кВ | Коммерческий учет
363 | Абатский РЭС | ПС 110/10кВ "Маслянка" | ф. "Ленинка" | Ленинка | КТП № 433 | ул. Октябрьская д.14 кв. | 14 | 1 |  |  |  |  | plc, gprs |  | Модернизазия | Да | Да | Да | в ЩУ помещение потребитя | Потребитель | Коммерческий учет | На опоре ВЛ 0,4 кВ | Коммерческий учет
364 | Абатский РЭС | ПС 110/10кВ "Маслянка" | ф. "Ленинка" | Ленинка | КТП № 283 | ул. Ленина д.7 кв.1 | 5 | 1 |  |  |  |  | plc, gprs |  | Модернизазия | Да | Да | Да | в ЩУ помещение потребитя | Потребитель | Коммерческий учет | На опоре ВЛ 0,4 кВ | Коммерческий учет
365 | Абатский РЭС | ПС 110/10кВ "Маслянка" | ф. "Ленинка" | Ленинка | КТП № 283 | ул. Молодежная д.3 кв.2 | 8 | 1 |  |  |  |  | plc, gprs |  | Модернизазия | Да | Да | Да | в ЩУ помещение потребитя | Потребитель | Коммерческий учет | На опоре ВЛ 0,4 кВ | Коммерческий учет
366 | Абатский РЭС | ПС 110/10кВ "Маслянка" | ф. "Ленинка" | Ленинка | КТП № 2318 | ул. Чкалова д.5 кв.2 | 20 | 1 |  |  |  |  | plc, gprs |  | Модернизазия | Да | Да | Да | в ЩУ помещение потребитя | Потребитель | Коммерческий учет | На опоре ВЛ 0,4 кВ | Коммерческий учет
367 | Абатский РЭС | ПС 110/10кВ "Маслянка" | ф. "Ленинка" | Ленинка | КТП № 2039 | ул. Дачная д.19 кв. | 4 | 1 |  |  |  |  | plc, gprs |  | Модернизазия | Да | Да | Да | в ЩУ помещение потребитя | Потребитель | Коммерческий учет | На опоре ВЛ 0,4 кВ | Коммерческий учет
368 | Абатский РЭС | ПС 110/10кВ "Маслянка" | ф. "Ленинка" | Ленинка | КТП № 2318 | ул. Свердлова д.15 кв.2 | 11 | 1 |  |  |  |  | plc, gprs |  | Модернизазия | Да | Да | Да | в ЩУ помещение потребитя | Потребитель | Коммерческий учет | На опоре ВЛ 0,4 кВ | Коммерческий учет
369 | Абатский РЭС | ПС 110/10кВ "Маслянка" | ф. "Ленинка" | Ленинка | КТП № 568 | ул. Калинина д.19 кв. | 3 | 1 |  |  |  |  | plc, gprs |  | Модернизазия | Да | Да | Да | в ЩУ помещение потребитя | Потребитель | Коммерческий учет | На опоре ВЛ 0,4 кВ | Коммерческий учет
370 | Абатский РЭС | ПС 110/10кВ "Маслянка" | ф. "Ленинка" | Ленинка | КТП № 2319 | ул. Логовая д.5 кв. | 8 | 1 |  |  |  |  | plc, gprs |  | Модернизазия | Да | Да | Да | в ЩУ помещение потребитя | Потребитель | Коммерческий учет | На опоре ВЛ 0,4 кВ | Коммерческий учет
371 | Абатский РЭС | ПС 110/10кВ "Маслянка" | ф. "Ленинка" | Ленинка | КТП № 568 | ул. Набережная д.26 кв. | 12 | 1 |  |  |  |  | plc, gprs |  | Модернизазия | Да | Да | Да | в ЩУ помещение потребитя | Потребитель | Коммерческий учет | На опоре ВЛ 0,4 кВ | Коммерческий учет
372 | Абатский РЭС | ПС 110/10кВ "Маслянка" | ф. "Ленинка" | Ленинка | КТП № 584 | ул. Калинина д.2 кв. | 2 | 1 |  |  |  |  | plc, gprs |  | Модернизазия | Да | Да | Да | в ЩУ помещение потребитя | Потребитель | Коммерческий учет | На опоре ВЛ 0,4 кВ | Коммерческий учет
373 | Абатский РЭС | ПС 110/10кВ "Маслянка" | ф. "Ленинка" | Ленинка | КТП № 2318 | ул. Чкалова д.1 кв.1 | 10 | 1 |  |  |  |  | plc, gprs |  | Модернизазия | Да | Да | Да | в ЩУ помещение потребитя | Потребитель | Коммерческий учет | На опоре ВЛ 0,4 кВ | Коммерческий учет
374 | Абатский РЭС | ПС 110/10кВ "Маслянка" | ф. "Ленинка" | Ленинка | КТП № 417 | ул. 8 Марта д.5 кв. | 1 | 1 |  |  |  |  | plc, gprs |  | Модернизазия | Да | Да | Да | в ЩУ помещение потребитя | Потребитель | Коммерческий учет | На опоре ВЛ 0,4 кВ | Коммерческий учет
375 | Абатский РЭС | ПС 110/10кВ "Маслянка" | ф. "Ленинка" | Ленинка | КТП № 584 | ул. Калинина д.13 кв. | 6 | 1 |  |  |  |  | plc, gprs |  | Модернизазия | Да | Да | Да | в ЩУ помещение потребитя | Потребитель | Коммерческий учет | На опоре ВЛ 0,4 кВ | Коммерческий учет
376 | Абатский РЭС | ПС 110/10кВ "Маслянка" | ф. "Ленинка" | Ленинка | КТП № 2318 | ул. Лермонтова д.8 кв.2 | 6 | 1 |  |  |  |  | plc, gprs |  | Модернизазия | Да | Да | Да | в ЩУ помещение потребитя | Потребитель | Коммерческий учет | На опоре ВЛ 0,4 кВ | Коммерческий учет
377 | Абатский РЭС | ПС 110/10кВ "Маслянка" | ф. "Ленинка" | Ленинка | КТП № 414 | ул. Маслозаводская д.22 кв.1 | 14 | 1 |  |  |  |  | plc, gprs |  | Модернизазия | Да | Да | Да | в ЩУ помещение потребитя | Потребитель | Коммерческий учет | На опоре ВЛ 0,4 кВ | Коммерческий учет
378 | Абатский РЭС | ПС 110/10кВ "Маслянка" | ф. "Ленинка" | Ленинка | КТП № 584 | ул. Калинина д.11 кв. | 5 | 1 |  |  |  |  | plc, gprs |  | Модернизазия | Да | Да | Да | в ЩУ помещение потребитя | Потребитель | Коммерческий учет | На опоре ВЛ 0,4 кВ | Коммерческий учет
379 | Абатский РЭС | ПС 110/10кВ "Маслянка" | ф. "Ленинка" | Ленинка | КТП № 283 | ул. Ленина д.4 кв.2 | 14 | 1 |  |  |  |  | plc, gprs |  | Модернизазия | Да | Да | Да | в ЩУ помещение потребитя | Потребитель | Коммерческий учет | На опоре ВЛ 0,4 кВ | Коммерческий учет
380 | Абатский РЭС | ПС 110/10кВ "Маслянка" | ф. "Ленинка" | Ленинка | КТП № 2318 | ул. Чкалова д.3 кв.2 | 12 | 1 |  |  |  |  | plc, gprs |  | Модернизазия | Да | Да | Да | в ЩУ помещение потребитя | Потребитель | Коммерческий учет | На опоре ВЛ 0,4 кВ | Коммерческий учет
381 | Абатский РЭС | ПС 110/10кВ "Маслянка" | ф. "Ленинка" | Ленинка | КТП № 2319 | ул. Логовая д.19 кв. | 2 | 1 |  |  |  |  | plc, gprs |  | Модернизазия | Да | Да | Да | в ЩУ помещение потребитя | Потребитель | Коммерческий учет | На опоре ВЛ 0,4 кВ | Коммерческий учет
382 | Абатский РЭС | ПС 110/10кВ "Маслянка" | ф. "Ленинка" | Ленинка | КТП № 2039 | ул. Маслозаводская д.10 кв. | 10 | 1 |  |  |  |  | plc, gprs |  | Модернизазия | Да | Да | Да | в ЩУ помещение потребитя | Потребитель | Коммерческий учет | На опоре ВЛ 0,4 кВ | Коммерческий учет
383 | Абатский РЭС | ПС 110/10кВ "Маслянка" | ф. "Ленинка" | Ленинка | КТП № 2039 | ул. Маслозаводская д.8 кв. | 5 | 1 |  |  |  |  | plc, gprs |  | Модернизазия | Да | Да | Да | в ЩУ помещение потребитя | Потребитель | Коммерческий учет | На опоре ВЛ 0,4 кВ | Коммерческий учет
384 | Абатский РЭС | ПС 110/10кВ "Маслянка" | ф. "Ленинка" | Ленинка | КТП № 2037 | ул. Набережная д.6 кв. | 3 | 1 |  |  |  |  | plc, gprs |  | Модернизазия | Да | Да | Да | в ЩУ помещение потребитя | Потребитель | Коммерческий учет | На опоре ВЛ 0,4 кВ | Коммерческий учет
385 | Абатский РЭС | ПС 110/10кВ "Маслянка" | ф. "Ленинка" | Ленинка | КТП № 414 | ул. Ленина д.15 кв.1 | 11 | 1 |  |  |  |  | plc, gprs |  | Модернизазия | Да | Да | Да | в ЩУ помещение потребитя | Потребитель | Коммерческий учет | На опоре ВЛ 0,4 кВ | Коммерческий учет
386 | Абатский РЭС | ПС 110/10кВ "Маслянка" | ф. "Ленинка" | Ленинка | КТП № 417 | ул. 8 Марта д.14 кв. | 4 | 1 |  |  |  |  | plc, gprs |  | Модернизазия | Да | Да | Да | в ЩУ помещение потребитя | Потребитель | Коммерческий учет | На опоре ВЛ 0,4 кВ | Коммерческий учет
387 | Абатский РЭС | ПС 110/10кВ "Маслянка" | ф. "Ленинка" | Ленинка | КТП № 417 | ул. 8 Марта д.14 кв. | 4 | 1 |  |  |  |  | plc, gprs |  | Модернизазия | Да | Да | Да | в ЩУ помещение потребитя | Потребитель | Коммерческий учет | На опоре ВЛ 0,4 кВ | Коммерческий учет
388 | Абатский РЭС | ПС 110/10кВ "Маслянка" | ф. "Ленинка" | Ленинка | КТП № 2319 | ул. Логовая д.3 кв. | 10 | 1 |  |  |  |  | plc, gprs |  | Модернизазия | Да | Да | Да | в ЩУ помещение потребитя | Потребитель | Коммерческий учет | На опоре ВЛ 0,4 кВ | Коммерческий учет
389 | Абатский РЭС | ПС 110/10кВ "Маслянка" | ф. "Ленинка" | Ленинка | КТП № 2039 | ул. Дачная д.15 кв. | 15 | 1 |  |  |  |  | plc, gprs |  | Модернизазия | Да | Да | Да | в ЩУ помещение потребитя | Потребитель | Коммерческий учет | На опоре ВЛ 0,4 кВ | Коммерческий учет
390 | Абатский РЭС | ПС 110/10кВ "Маслянка" | ф. "Ленинка" | Ленинка | КТП № 2039 | ул. Маслозаводская д.7 кв.2 | 6 | 1 |  |  |  |  | plc, gprs |  | Модернизазия | Да | Да | Да | в ЩУ помещение потребитя | Потребитель | Коммерческий учет | На опоре ВЛ 0,4 кВ | Коммерческий учет
391 | Абатский РЭС | ПС 110/10кВ "Маслянка" | ф. "Ленинка" | Ленинка | КТП № 2039 | ул. Маслозаводская д.7 кв.2 | 6 | 1 |  |  |  |  | plc, gprs |  | Модернизазия | Да | Да | Да | в ЩУ помещение потребитя | Потребитель | Коммерческий учет | На опоре ВЛ 0,4 кВ | Коммерческий учет
392 | Абатский РЭС | ПС 110/10кВ "Маслянка" | ф. "Ленинка" | Ленинка | КТП № 2318 | ул. Свердлова д.11 кв.2 | 8 | 1 |  |  |  |  | plc, gprs |  | Модернизазия | Да | Да | Да | в ЩУ помещение потребитя | Потребитель | Коммерческий учет | На опоре ВЛ 0,4 кВ | Коммерческий учет
393 | Абатский РЭС | ПС 110/10кВ "Маслянка" | ф. "Ленинка" | Ленинка | КТП № 414 | ул. Гагарина д.12 кв. | 12 | 1 |  |  |  |  | plc, gprs |  | Модернизазия | Да | Да | Да | в ЩУ помещение потребитя | Потребитель | Коммерческий учет | На опоре ВЛ 0,4 кВ | Коммерческий учет
394 | Абатский РЭС | ПС 110/10кВ "Маслянка" | ф. "Ленинка" | Ленинка | КТП № 417 | ул. 8 Марта д.2 кв. | 1 | 1 |  |  |  |  | plc, gprs |  | Модернизазия | Да | Да | Да | в ЩУ помещение потребитя | Потребитель | Коммерческий учет | На опоре ВЛ 0,4 кВ | Коммерческий учет
395 | Абатский РЭС | ПС 110/10кВ "Маслянка" | ф. "Ленинка" | Ленинка | КТП № 2318 | ул. Лермонтова д.11 кв. | 8 | 1 |  |  |  |  | plc, gprs |  | Модернизазия | Да | Да | Да | в ЩУ помещение потребитя | Потребитель | Коммерческий учет | На опоре ВЛ 0,4 кВ | Коммерческий учет
396 | Абатский РЭС | ПС 110/10кВ "Маслянка" | ф. "Ленинка" | Ленинка | КТП № 2039 | ул. Дачная д.1 кв. | 2 | 1 |  |  |  |  | plc, gprs |  | Модернизазия | Да | Да | Да | в ЩУ помещение потребитя | Потребитель | Коммерческий учет | На опоре ВЛ 0,4 кВ | Коммерческий учет
397 | Абатский РЭС | ПС 110/10кВ "Маслянка" | ф. "Ленинка" | Ленинка | КТП № 2037 | ул. Набережная д.2 кв. | 2А | 1 |  |  |  |  | plc, gprs |  | Модернизазия | Да | Да | Да | в ЩУ помещение потребитя | Потребитель | Коммерческий учет | На опоре ВЛ 0,4 кВ | Коммерческий учет
398 | Абатский РЭС | ПС 110/10кВ "Маслянка" | ф. "Ленинка" | Ленинка | КТП № 2037 | ул. Набережная д.4 кв. | 2А | 1 |  |  |  |  | plc, gprs |  | Модернизазия | Да | Да | Да | в ЩУ помещение потребитя | Потребитель | Коммерческий учет | На опоре ВЛ 0,4 кВ | Коммерческий учет
399 | Абатский РЭС | ПС 110/10кВ "Маслянка" | ф. "Ленинка" | Ленинка | КТП № 433 | ул. Октябрьская д.18 кв. | 14 | 1 |  |  |  |  | plc, gprs |  | Модернизазия | Да | Да | Да | в ЩУ помещение потребитя | Потребитель | Коммерческий учет | На опоре ВЛ 0,4 кВ | Коммерческий учет
400 | Абатский РЭС | ПС 110/10кВ "Маслянка" | ф. "Ленинка" | Ленинка | КТП № 414 | ул. Ленина д.15 кв.2 | 8 | 1 |  |  |  |  | plc, gprs |  | Модернизазия | Да | Да | Да | в ЩУ помещение потребитя | Потребитель | Коммерческий учет | На опоре ВЛ 0,4 кВ | Коммерческий учет
401 | Абатский РЭС | ПС 110/10кВ "Маслянка" | ф. "Ленинка" | Ленинка | КТП № 2319 | ул. Логовая д.9 кв. | 7 | 1 |  |  |  |  | plc, gprs |  | Модернизазия | Да | Да | Да | в ЩУ помещение потребитя | Потребитель | Коммерческий учет | На опоре ВЛ 0,4 кВ | Коммерческий учет
402 | Абатский РЭС | ПС 110/10кВ "Маслянка" | ф. "Ленинка" | Ленинка | КТП № 584 | ул. Калинина д.17 кв. | 8 | 1 |  |  |  |  | plc, gprs |  | Модернизазия | Да | Да | Да | в ЩУ помещение потребитя | Потребитель | Коммерческий учет | На опоре ВЛ 0,4 кВ | Коммерческий учет
403 | Абатский РЭС | ПС 110/10кВ "Маслянка" | ф. "Ленинка" | Ленинка | КТП № 584 | ул. Калинина д.15 кв. | 7 | 1 |  |  |  |  | plc, gprs |  | Модернизазия | Да | Да | Да | в ЩУ помещение потребитя | Потребитель | Коммерческий учет | На опоре ВЛ 0,4 кВ | Коммерческий учет
404 | Абатский РЭС | ПС 110/10кВ "Маслянка" | ф. "Ленинка" | Ленинка | КТП № 417 | ул. 8 Марта д.18 кв. | 6 | 1 |  |  |  |  | plc, gprs |  | Модернизазия | Да | Да | Да | в ЩУ помещение потребитя | Потребитель | Коммерческий учет | На опоре ВЛ 0,4 кВ | Коммерческий учет
405 | Абатский РЭС | ПС 110/10кВ "Маслянка" | ф. "Ленинка" | Ленинка | КТП № 584 | ул. Калинина д.2 кв. | 2 | 1 |  |  |  |  | plc, gprs |  | Модернизазия | Да | Да | Да | в ЩУ помещение потребитя | Потребитель | Коммерческий учет | На опоре ВЛ 0,4 кВ | Коммерческий учет
406 | Абатский РЭС | ПС 110/10кВ "Маслянка" | ф. "Ленинка" | Ленинка | КТП № 433 | ул. Октябрьская д.20 кв. | 14 |  | 1 |  | 1 |  | plc, gprs |  | Модернизазия | Да | Да | Да | в ЩУ помещение потребитя | Потребитель | Коммерческий учет | На опоре ВЛ 0,4 кВ | Коммерческий учет
407 | Абатский РЭС | ПС 110/10кВ "Маслянка" | ф. "Ленинка" | Ленинка | КТП № 2319 | ул. Логовая д.1 кв. | 5 | 1 |  |  |  |  | plc, gprs |  | Модернизазия | Да | Да | Да | в ЩУ помещение потребитя | Потребитель | Коммерческий учет | На опоре ВЛ 0,4 кВ | Коммерческий учет
408 | Абатский РЭС | ПС 110/10кВ "Маслянка" | ф. "Ленинка" | Ленинка | КТП № 2318 | ул. Лермонтова д.15 кв. | 5 | 1 |  |  |  |  | plc, gprs |  | Модернизазия | Да | Да | Да | в ЩУ помещение потребитя | Потребитель | Коммерческий учет | На опоре ВЛ 0,4 кВ | Коммерческий учет
409 | Абатский РЭС | ПС 110/10кВ "Маслянка" | ф. "Ленинка" | Ленинка | КТП № 2321 | пер. Логовой д.1 кв.1 | 1 | 1 |  |  |  |  | plc, gprs |  | Модернизазия | Да | Да | Да | в ЩУ помещение потребитя | Потребитель | Коммерческий учет | На опоре ВЛ 0,4 кВ | Коммерческий учет
410 | Абатский РЭС | ПС 110/10кВ "Маслянка" | ф. "Ленинка" | Ленинка | КТП № 2321 | пер. Логовой д.1 кв.1 | 1 | 1 |  |  |  |  | plc, gprs |  | Модернизазия | Да | Да | Да | в ЩУ помещение потребитя | Потребитель | Коммерческий учет | На опоре ВЛ 0,4 кВ | Коммерческий учет
411 | Абатский РЭС | ПС 110/10кВ "Маслянка" | ф. "Ленинка" | Ленинка | КТП № 2321 | пер. Логовой д.1 кв. | 1 | 1 |  |  |  |  | plc, gprs |  | Модернизазия | Да | Да | Да | в ЩУ помещение потребитя | Потребитель | Коммерческий учет | На опоре ВЛ 0,4 кВ | Коммерческий учет
412 | Абатский РЭС | ПС 110/10кВ "Маслянка" | ф. "Ленинка" | Ленинка | КТП № 2321 | пер. Логовой д.2 кв. | 6 | 1 |  |  |  |  | plc, gprs |  | Модернизазия | Да | Да | Да | в ЩУ помещение потребитя | Потребитель | Коммерческий учет | На опоре ВЛ 0,4 кВ | Коммерческий учет
413 | Абатский РЭС | ПС 110/10кВ "Маслянка" | ф. "Ленинка" | Ленинка | КТП № 433 | ул. Кузнечная д.6 кв. | 5 | 1 |  |  |  |  | plc, gprs |  | Модернизазия | Да | Да | Да | в ЩУ помещение потребитя | Потребитель | Коммерческий учет | На опоре ВЛ 0,4 кВ | Коммерческий учет
414 | Абатский РЭС | ПС 110/10кВ "Маслянка" | ф. "Ленинка" | Ленинка | КТП № 2321 | ул. Кузнечная д.20 кв. | 8 | 1 |  |  |  |  | plc, gprs |  | Модернизазия | Да | Да | Да | в ЩУ помещение потребитя | Потребитель | Коммерческий учет | На опоре ВЛ 0,4 кВ | Коммерческий учет
415 | Абатский РЭС | ПС 110/10кВ "Маслянка" | ф. "Ленинка" | Ленинка | КТП № 2037 | ул. Набережная д.16 кв. | 13 | 1 |  |  |  |  | plc, gprs |  | Модернизазия | Да | Да | Да | в ЩУ помещение потребитя | Потребитель | Коммерческий учет | На опоре ВЛ 0,4 кВ | Коммерческий учет
416 | Абатский РЭС | ПС 110/10кВ "Маслянка" | ф. "Ленинка" | Ленинка | КТП № 433 | ул. Октябрьская д.1 кв.1 | 18 | 1 |  |  |  |  | plc, gprs |  | Модернизазия | Да | Да | Да | в ЩУ помещение потребитя | Потребитель | Коммерческий учет | На опоре ВЛ 0,4 кВ | Коммерческий учет
417 | Абатский РЭС | ПС 110/10кВ "Маслянка" | ф. "Ленинка" | Ленинка | КТП № 414 | ул. Маслозаводская д.23 кв. | 14 | 1 |  |  |  |  | plc, gprs |  | Модернизазия | Да | Да | Да | в ЩУ помещение потребитя | Потребитель | Коммерческий учет | На опоре ВЛ 0,4 кВ | Коммерческий учет
418 | Абатский РЭС | ПС 110/10кВ "Маслянка" | ф. "Ленинка" | Ленинка | КТП № 2318 | ул. Свердлова д.5 кв.2 | 4 | 1 |  |  |  |  | plc, gprs |  | Модернизазия | Да | Да | Да | в ЩУ помещение потребитя | Потребитель | Коммерческий учет | На опоре ВЛ 0,4 кВ | Коммерческий учет
419 | Абатский РЭС | ПС 110/10кВ "Маслянка" | ф. "Ленинка" | Ленинка | КТП № 2037 | ул. Гагарина д.5 кв.2 | 6 | 1 |  |  |  |  | plc, gprs |  | Модернизазия | Да | Да | Да | в ЩУ помещение потребитя | Потребитель | Коммерческий учет | На опоре ВЛ 0,4 кВ | Коммерческий учет
420 | Абатский РЭС | ПС 110/10кВ "Маслянка" | ф. "Ленинка" | Ленинка | КТП № 2039 | ул. Дачная д.16 кв. | 8 | 1 |  |  |  |  | plc, gprs |  | Модернизазия | Да | Да | Да | в ЩУ помещение потребитя | Потребитель | Коммерческий учет | На опоре ВЛ 0,4 кВ | Коммерческий учет
421 | Абатский РЭС | ПС 110/10кВ "Маслянка" | ф. "Ленинка" | Ленинка | КТП № 584 | ул. Калинина д.10 кв. | 2 | 1 |  |  |  |  | plc, gprs |  | Модернизазия | Да | Да | Да | в ЩУ помещение потребитя | Потребитель | Коммерческий учет | На опоре ВЛ 0,4 кВ | Коммерческий учет
422 | Абатский РЭС | ПС 110/10кВ "Маслянка" | ф. "Ленинка" | Ленинка | КТП № 584 | ул. Калинина д.10 кв. | 2 | 1 |  |  |  |  | plc, gprs |  | Модернизазия | Да | Да | Да | в ЩУ помещение потребитя | Потребитель | Коммерческий учет | На опоре ВЛ 0,4 кВ | Коммерческий учет
423 | Абатский РЭС | ПС 110/10кВ "Маслянка" | ф. "Ленинка" | Ленинка | КТП № 2318 | ул. Лермонтова д.1 кв. | 12 | 1 |  |  |  |  | plc, gprs |  | Модернизазия | Да | Да | Да | в ЩУ помещение потребитя | Потребитель | Коммерческий учет | На опоре ВЛ 0,4 кВ | Коммерческий учет
424 | Абатский РЭС | ПС 110/10кВ "Маслянка" | ф. "Ленинка" | Ленинка | КТП № 283 | ул. Молодежная д.8 кв.1 | 4 | 1 |  |  |  |  | plc, gprs |  | Модернизазия | Да | Да | Да | в ЩУ помещение потребитя | Потребитель | Коммерческий учет | На опоре ВЛ 0,4 кВ | Коммерческий учет
425 | Абатский РЭС | ПС 110/10кВ "Маслянка" | ф. "Ленинка" | Ленинка | КТП № 414 | ул. Маслозаводская д.22 кв.2 | 17 | 1 |  |  |  |  | plc, gprs |  | Модернизазия | Да | Да | Да | в ЩУ помещение потребитя | Потребитель | Коммерческий учет | На опоре ВЛ 0,4 кВ | Коммерческий учет
426 | Абатский РЭС | ПС 110/10кВ "Маслянка" | ф. "Ленинка" | Ленинка | КТП № 283 | ул. Ленина д.5 кв.1 | 8 | 1 |  |  |  |  | plc, gprs |  | Модернизазия | Да | Да | Да | в ЩУ помещение потребитя | Потребитель | Коммерческий учет | На опоре ВЛ 0,4 кВ | Коммерческий учет
427 | Абатский РЭС | ПС 110/10кВ "Маслянка" | ф. "Ленинка" | Ленинка | КТП № 414 | ул. Маслозаводская д.26 кв. | 20 | 1 |  |  |  |  | plc, gprs |  | Модернизазия | Да | Да | Да | в ЩУ помещение потребитя | Потребитель | Коммерческий учет | На опоре ВЛ 0,4 кВ | Коммерческий учет
428 | Абатский РЭС | ПС 110/10кВ "Маслянка" | ф. "Ленинка" | Ленинка | КТП № 2318 | ул. Чкалова д.11 кв.1 | 16 | 1 |  |  |  |  | plc, gprs |  | Модернизазия | Да | Да | Да | в ЩУ помещение потребитя | Потребитель | Коммерческий учет | На опоре ВЛ 0,4 кВ | Коммерческий учет
429 | Абатский РЭС | ПС 110/10кВ "Маслянка" | ф. "Ленинка" | Ленинка | КТП № 414 | ул. Маслозаводская д.28 кв. | 23 | 1 |  |  |  |  | plc, gprs |  | Модернизазия | Да | Да | Да | в ЩУ помещение потребитя | Потребитель | Коммерческий учет | На опоре ВЛ 0,4 кВ | Коммерческий учет
430 | Абатский РЭС | ПС 110/10кВ "Маслянка" | ф. "Ленинка" | Ленинка | КТП № 2318 | ул. Чкалова д.9 кв.2 | 17 | 1 |  |  |  |  | plc, gprs |  | Модернизазия | Да | Да | Да | в ЩУ помещение потребитя | Потребитель | Коммерческий учет | На опоре ВЛ 0,4 кВ | Коммерческий учет
431 | Абатский РЭС | ПС 110/10кВ "Маслянка" | ф. "Ленинка" | Ленинка | КТП № 283 | ул. Ленина д.5 кв.2 | 8 | 1 |  |  |  |  | plc, gprs |  | Модернизазия | Да | Да | Да | в ЩУ помещение потребитя | Потребитель | Коммерческий учет | На опоре ВЛ 0,4 кВ | Коммерческий учет
432 | Абатский РЭС | ПС 110/10кВ "Маслянка" | ф. "Ленинка" | Ленинка | КТП № 433 | ул. Октябрьская д.2 кв. | 4 | 1 |  |  |  |  | plc, gprs |  | Модернизазия | Да | Да | Да | в ЩУ помещение потребитя | Потребитель | Коммерческий учет | На опоре ВЛ 0,4 кВ | Коммерческий учет
433 | Абатский РЭС | ПС 110/10кВ "Маслянка" | ф. "Ленинка" | Ленинка | КТП № 2037 | ул. Набережная д.1 кв. | 8 | 1 |  |  |  |  | plc, gprs |  | Модернизазия | Да | Да | Да | в ЩУ помещение потребитя | Потребитель | Коммерческий учет | На опоре ВЛ 0,4 кВ | Коммерческий учет
434 | Абатский РЭС | ПС 110/10кВ "Маслянка" | ф. "Ленинка" | Ленинка | КТП № 414 | ул. Гагарина д.9 кв. | 11 | 1 |  |  |  |  | plc, gprs |  | Модернизазия | Да | Да | Да | в ЩУ помещение потребитя | Потребитель | Коммерческий учет | На опоре ВЛ 0,4 кВ | Коммерческий учет
435 | Абатский РЭС | ПС 110/10кВ "Маслянка" | ф. "Ленинка" | Ленинка | КТП № 283 | ул. Молодежная д.6 кв.1 | 5 | 1 |  |  |  |  | plc, gprs |  | Модернизазия | Да | Да | Да | в ЩУ помещение потребитя | Потребитель | Коммерческий учет | На опоре ВЛ 0,4 кВ | Коммерческий учет
436 | Абатский РЭС | ПС 110/10кВ "Маслянка" | ф. "Ленинка" | Ленинка | КТП № 2318 | ул. Ленина д.21 кв. | 14 | 1 |  |  |  |  | plc, gprs |  | Модернизазия | Да | Да | Да | в ЩУ помещение потребитя | Потребитель | Коммерческий учет | На опоре ВЛ 0,4 кВ | Коммерческий учет
437 | Абатский РЭС | ПС 110/10кВ "Маслянка" | ф. "Ленинка" | Ленинка | КТП № 2318 | ул. Лермонтова д.2 кв. | 12 | 1 |  |  |  |  | plc, gprs |  | Модернизазия | Да | Да | Да | в ЩУ помещение потребитя | Потребитель | Коммерческий учет | На опоре ВЛ 0,4 кВ | Коммерческий учет
438 | Абатский РЭС | ПС 110/10кВ "Маслянка" | ф. "Ленинка" | Ленинка | КТП № 283 | ул. Ленина д.9 кв.2 | 7 | 1 |  |  |  |  | plc, gprs |  | Модернизазия | Да | Да | Да | в ЩУ помещение потребитя | Потребитель | Коммерческий учет | На опоре ВЛ 0,4 кВ | Коммерческий учет
439 | Абатский РЭС | ПС 110/10кВ "Маслянка" | ф. "Ленинка" | Ленинка | КТП № 2318 | ул. Лермонтова д.7 кв. | 9 | 1 |  |  |  |  | plc, gprs |  | Модернизазия | Да | Да | Да | в ЩУ помещение потребитя | Потребитель | Коммерческий учет | На опоре ВЛ 0,4 кВ | Коммерческий учет
440 | Абатский РЭС | ПС 110/10кВ "Маслянка" | ф. "Ленинка" | Ленинка | КТП № 568 | ул. Набережная д.28 кв. | 10 | 1 |  |  |  |  | plc, gprs |  | Модернизазия | Да | Да | Да | в ЩУ помещение потребитя | Потребитель | Коммерческий учет | На опоре ВЛ 0,4 кВ | Коммерческий учет
441 | Абатский РЭС | ПС 110/10кВ "Маслянка" | ф. "Ленинка" | Ленинка | КТП № 2318 | ул. Лермонтова д.13 кв. | 6 | 1 |  |  |  |  | plc, gprs |  | Модернизазия | Да | Да | Да | в ЩУ помещение потребитя | Потребитель | Коммерческий учет | На опоре ВЛ 0,4 кВ | Коммерческий учет
442 | Абатский РЭС | ПС 110/10кВ "Маслянка" | ф. "Ленинка" | Ленинка | КТП № 2318 | ул. Лермонтова д.13 кв. | 6 | 1 |  |  |  |  | plc, gprs |  | Модернизазия | Да | Да | Да | в ЩУ помещение потребитя | Потребитель | Коммерческий учет | На опоре ВЛ 0,4 кВ | Коммерческий учет
443 | Абатский РЭС | ПС 110/10кВ "Маслянка" | ф. "Ленинка" | Ленинка | КТП № 433 | ул. Свердлова д.27 кв. | 14 | 1 |  |  |  |  | plc, gprs |  | Модернизазия | Да | Да | Да | в ЩУ помещение потребитя | Потребитель | Коммерческий учет | На опоре ВЛ 0,4 кВ | Коммерческий учет
444 | Абатский РЭС | ПС 110/10кВ "Маслянка" | ф. "Ленинка" | Ленинка | КТП № 283 | ул. Молодежная д.4 кв.1 | 6 | 1 |  |  |  |  | plc, gprs |  | Модернизазия | Да | Да | Да | в ЩУ помещение потребитя | Потребитель | Коммерческий учет | На опоре ВЛ 0,4 кВ | Коммерческий учет
445 | Абатский РЭС | ПС 110/10кВ "Маслянка" | ф. "Ленинка" | Ленинка | КТП № 283 | ул. Ленина д.1 кв.2 | 10 | 1 |  |  |  |  | plc, gprs |  | Модернизазия | Да | Да | Да | в ЩУ помещение потребитя | Потребитель | Коммерческий учет | На опоре ВЛ 0,4 кВ | Коммерческий учет
446 | Абатский РЭС | ПС 110/10кВ "Маслянка" | ф. "Ленинка" | Ленинка | КТП № 433 | ул. Октябрьская д.22 кв. | 17 | 1 |  |  |  |  | plc, gprs |  | Модернизазия | Да | Да | Да | в ЩУ помещение потребитя | Потребитель | Коммерческий учет | На опоре ВЛ 0,4 кВ | Коммерческий учет
447 | Абатский РЭС | ПС 110/10кВ "Маслянка" | ф. "Ленинка" | Ленинка | КТП № 433 | ул. Свердлова д.29 кв.2 | 15 | 1 |  |  |  |  | plc, gprs |  | Модернизазия | Да | Да | Да | в ЩУ помещение потребитя | Потребитель | Коммерческий учет | На опоре ВЛ 0,4 кВ | Коммерческий учет
448 | Абатский РЭС | ПС 110/10кВ "Маслянка" | ф. "Ленинка" | Ленинка | КТП № 2319 | ул. Логовая д.6 кв.2 | 7 | 1 |  |  |  |  | plc, gprs |  | Модернизазия | Да | Да | Да | в ЩУ помещение потребитя | Потребитель | Коммерческий учет | На опоре ВЛ 0,4 кВ | Коммерческий учет
449 | Абатский РЭС | ПС 110/10кВ "Маслянка" | ф. "Ленинка" | Ленинка | КТП № 2039 | ул. Дачная д.19 кв. | 18 | 1 |  |  |  |  | plc, gprs |  | Модернизазия | Да | Да | Да | в ЩУ помещение потребитя | Потребитель | Коммерческий учет | На опоре ВЛ 0,4 кВ | Коммерческий учет
450 | Абатский РЭС | ПС 110/10кВ "Маслянка" | ф. "Ленинка" | Ленинка | КТП № 2321 | пер. Логовой д.3 кв. | 3 | 1 |  |  |  |  | plc, gprs |  | Модернизазия | Да | Да | Да | в ЩУ помещение потребитя | Потребитель | Коммерческий учет | На опоре ВЛ 0,4 кВ | Коммерческий учет
451 | Абатский РЭС | ПС 110/10кВ "Маслянка" | ф. "Ленинка" | Ленинка | КТП № 2321 | пер. Логовой д.10 кв. | 3 |  | 1 |  | 1 |  | plc, gprs |  | Модернизазия | Да | Да | Да | в ЩУ помещение потребитя | Потребитель | Коммерческий учет | На опоре ВЛ 0,4 кВ | Коммерческий учет
452 | Абатский РЭС | ПС 110/10кВ "Маслянка" | ф. "Ленинка" | Ленинка | КТП № 584 | ул. Калинина д.8 кв. | 2 | 1 |  |  |  |  | plc, gprs |  | Модернизазия | Да | Да | Да | в ЩУ помещение потребитя | Потребитель | Коммерческий учет | На опоре ВЛ 0,4 кВ | Коммерческий учет
453 | Абатский РЭС | ПС 110/10кВ "Маслянка" | ф. "Ленинка" | Ленинка | КТП № 433 | ул. Кузнечная д.2 кв.3 | 3 | 1 |  |  |  |  | plc, gprs |  | Модернизазия | Да | Да | Да | в ЩУ помещение потребитя | Потребитель | Коммерческий учет | На опоре ВЛ 0,4 кВ | Коммерческий учет
454 | Абатский РЭС | ПС 110/10кВ "Маслянка" | ф. "Ленинка" | Ленинка | КТП № 568 | ул. Калинина д.38 кв. | 9 | 1 |  |  |  |  | plc, gprs |  | Модернизазия | Да | Да | Да | в ЩУ помещение потребитя | Потребитель | Коммерческий учет | На опоре ВЛ 0,4 кВ | Коммерческий учет
455 | Абатский РЭС | ПС 110/10кВ "Маслянка" | ф. "Ленинка" | Ленинка | КТП № 283 | Уличное освешение | Выносной щит на КТП | 1 |  |  |  |  | plc, gprs |  | Модернизазия | Да | Да | Да | Выносной щит на КТП | Потребитель | Коммерческий учет | Выносной щит на КТП | Коммерческий учет
456 | Абатский РЭС | ПС 110/10кВ "Маслянка" | ф. "Ленинка" | Ленинка | КТП № 414 | Уличное освешение | Выносной щит на КТП | 1 |  |  |  |  | plc, gprs |  | Модернизазия | Да | Да | Да | Выносной щит на КТП | Потребитель | Коммерческий учет | Выносной щит на КТП | Коммерческий учет
457 | Абатский РЭС | ПС 110/10кВ "Маслянка" | ф. "Ленинка" | Ленинка | КТП № 414 | Гараж | 13 |  | 1 |  | 1 |  | plc, gprs |  | Модернизазия | Да | Да | Да | в ЩУ помещение потребитя | Потребитель | Коммерческий учет | На опоре ВЛ 0,4 кВ | Коммерческий учет
458 | Абатский РЭС | ПС 110/10кВ "Маслянка" | ф. "Ленинка" | Ленинка | КТП № 414 | Магазин | 4 | 1 |  |  |  |  | plc, gprs |  | Модернизазия | Да | Да | Да | в ЩУ помещение потребитя | Потребитель | Коммерческий учет | На опоре ВЛ 0,4 кВ | Коммерческий учет
459 | Абатский РЭС | ПС 110/10кВ "Маслянка" | ф. "Ленинка" | Ленинка | КТП № 416 | Гараж | 17 |  | 1 | 1 |  | 3 | plc, gprs |  | Модернизазия | Да | Да | Да | в ЩУ помещение потребитя | Потребитель | Коммерческий учет | На опоре ВЛ 0,4 кВ | Коммерческий учет
460 | Абатский РЭС | ПС 110/10кВ "Маслянка" | ф. "Ленинка" | Ленинка | КТП № 417 | Уличное освешение | Выносной щит на КТП |  | 1 |  | 1 |  | plc, gprs |  | Модернизазия | Да | Да | Да | Выносной щит на КТП | Потребитель | Коммерческий учет | Выносной щит на КТП | Коммерческий учет
461 | Абатский РЭС | ПС 110/10кВ "Маслянка" | ф. "Ленинка" | Ленинка | КТП № 417 | Здание администрации | 13 | 1 |  |  |  |  | plc, gprs |  | Модернизазия | Да | Да | Да | в ЩУ помещение потребитя | Потребитель | Коммерческий учет | На опоре ВЛ 0,4 кВ | Коммерческий учет
462 | Абатский РЭС | ПС 110/10кВ "Маслянка" | ф. "Ленинка" | Ленинка | КТП № 417 | Уличное освешение | Выносной щит на КТП | 1 |  |  |  |  | plc, gprs |  | Модернизазия | Да | Да | Да | Выносной щит на КТП | Потребитель | Коммерческий учет | Выносной щит на КТП | Коммерческий учет
463 | Абатский РЭС | ПС 110/10кВ "Маслянка" | ф. "Ленинка" | Ленинка | КТП № 417 | Уличное освешение | Выносной щит на КТП | 1 |  |  |  |  | plc, gprs |  | Модернизазия | Да | Да | Да | Выносной щит на КТП | Потребитель | Коммерческий учет | Выносной щит на КТП | Коммерческий учет
464 | Абатский РЭС | ПС 110/10кВ "Маслянка" | ф. "Ленинка" | Ленинка | КТП № 417 | Котельная | 20 |  | 1 |  | 1 |  | plc, gprs |  | Модернизазия | Да | Да | Да | в ЩУ помещение потребитя | Потребитель | Коммерческий учет | На опоре ВЛ 0,4 кВ | Коммерческий учет
465 | Абатский РЭС | ПС 110/10кВ "Маслянка" | ф. "Ленинка" | Ленинка | КТП № 417 | Магазин | 7 | 1 |  |  |  |  | plc, gprs |  | Модернизазия | Да | Да | Да | в ЩУ помещение потребитя | Потребитель | Коммерческий учет | На опоре ВЛ 0,4 кВ | Коммерческий учет
466 | Абатский РЭС | ПС 110/10кВ "Маслянка" | ф. "Ленинка" | Ленинка | КТП № 417 | Столовая | 3 |  | 1 |  | 1 |  | plc, gprs |  | Модернизазия | Да | Да | Да | в ЩУ помещение потребитя | Потребитель | Коммерческий учет | На опоре ВЛ 0,4 кВ | Коммерческий учет
467 | Абатский РЭС | ПС 110/10кВ "Маслянка" | ф. "Ленинка" | Ленинка | КТП № 417 | Магазин | 3 | 1 |  |  |  |  | plc, gprs |  | Модернизазия | Да | Да | Да | в ЩУ помещение потребитя | Потребитель | Коммерческий учет | На опоре ВЛ 0,4 кВ | Коммерческий учет
468 | Абатский РЭС | ПС 110/10кВ "Маслянка" | ф. "Ленинка" | Ленинка | КТП № 417 | Магазин | 2 |  | 1 |  | 1 |  | plc, gprs |  | Модернизазия | Да | Да | Да | в ЩУ помещение потребитя | Потребитель | Коммерческий учет | На опоре ВЛ 0,4 кВ | Коммерческий учет
469 | Абатский РЭС | ПС 110/10кВ "Маслянка" | ф. "Ленинка" | Ленинка | КТП № 417 | Базовая станция | 4 |  | 1 |  | 1 |  | plc, gprs |  | Модернизазия | Да | Да | Да | в ЩУ помещение потребитя | Потребитель | Коммерческий учет | На опоре ВЛ 0,4 кВ | Коммерческий учет
470 | Абатский РЭС | ПС 110/10кВ "Маслянка" | ф. "Ленинка" | Ленинка | КТП № 417 | Дом Культуры | 18 |  | 1 | 1 |  | 3 | plc, gprs |  | Модернизазия | Да | Да | Да | в ЩУ помещение потребитя | Потребитель | Коммерческий учет | На опоре ВЛ 0,4 кВ | Коммерческий учет
471 | Абатский РЭС | ПС 110/10кВ "Маслянка" | ф. "Ленинка" | Ленинка | КТП № 433 | Уличное освешение | Выносной щит на КТП | 1 |  |  |  |  | plc, gprs |  | Модернизазия | Да | Да | Да | Выносной щит на КТП | Потребитель | Коммерческий учет | Выносной щит на КТП | Коммерческий учет
472 | Абатский РЭС | ПС 110/10кВ "Маслянка" | ф. "Ленинка" | Ленинка | КТП № 433 | Уличное освешение | Выносной щит на КТП | 1 |  |  |  |  | plc, gprs |  | Модернизазия | Да | Да | Да | Выносной щит на КТП | Потребитель | Коммерческий учет | Выносной щит на КТП | Коммерческий учет
473 | Абатский РЭС | ПС 110/10кВ "Маслянка" | ф. "Ленинка" | Ленинка | КТП № 433 | Пекарня | 6 |  | 1 |  | 1 |  | plc, gprs |  | Модернизазия | Да | Да | Да | в ЩУ помещение потребитя | Потребитель | Коммерческий учет | На опоре ВЛ 0,4 кВ | Коммерческий учет
474 | Абатский РЭС | ПС 110/10кВ "Маслянка" | ф. "Ленинка" | Ленинка | КТП № 433 | Магазин | 20 | 1 |  |  |  |  | plc, gprs |  | Модернизазия | Да | Да | Да | в ЩУ помещение потребитя | Потребитель | Коммерческий учет | На опоре ВЛ 0,4 кВ | Коммерческий учет
475 | Абатский РЭС | ПС 110/10кВ "Маслянка" | ф. "Ленинка" | Ленинка | КТП № 433 | Магазин | 11 |  | 1 |  | 1 |  | plc, gprs |  | Модернизазия | Да | Да | Да | в ЩУ помещение потребитя | Потребитель | Коммерческий учет | На опоре ВЛ 0,4 кВ | Коммерческий учет
476 | Абатский РЭС | ПС 110/10кВ "Маслянка" | ф. "Ленинка" | Ленинка | КТП № 568 | Уличное освешение | Выносной щит на КТП |  | 1 |  | 1 |  | plc, gprs |  | Модернизазия | Да | Да | Да | Выносной щит на КТП | Потребитель | Коммерческий учет | Выносной щит на КТП | Коммерческий учет
477 | Абатский РЭС | ПС 110/10кВ "Маслянка" | ф. "Ленинка" | Ленинка | КТП № 584 | Уличное освешение | Выносной щит на КТП | 1 |  |  |  |  | plc, gprs |  | Модернизазия | Да | Да | Да | Выносной щит на КТП | Потребитель | Коммерческий учет | Выносной щит на КТП | Коммерческий учет
478 | Абатский РЭС | ПС 110/10кВ "Маслянка" | ф. "Ленинка" | Ленинка | КТП № 610 | Школа освещение | 12 |  | 1 |  | 1 |  | plc, gprs |  | Модернизазия | Да | Да | Да | в ЩУ помещение потребитя | Потребитель | Коммерческий учет | На опоре ВЛ 0,4 кВ | Коммерческий учет
479 | Абатский РЭС | ПС 110/10кВ "Маслянка" | ф. "Ленинка" | Ленинка | КТП № 610 | Столовая | 19 |  | 1 |  | 1 |  | plc, gprs |  | Модернизазия | Да | Да | Да | в ЩУ помещение потребитя | Потребитель | Коммерческий учет | На опоре ВЛ 0,4 кВ | Коммерческий учет
480 | Абатский РЭС | ПС 110/10кВ "Маслянка" | ф. "Ленинка" | Ленинка | КТП № 610 | Техкласс | 13 |  | 1 |  | 1 |  | plc, gprs |  | Модернизазия | Да | Да | Да | в ЩУ помещение потребитя | Потребитель | Коммерческий учет | На опоре ВЛ 0,4 кВ | Коммерческий учет
481 | Абатский РЭС | ПС 110/10кВ "Маслянка" | ф. "Ленинка" | Ленинка | КТП № 610 | Гараж | 7 |  | 1 |  | 1 |  | plc, gprs |  | Модернизазия | Да | Да | Да | в ЩУ помещение потребитя | Потребитель | Коммерческий учет | На опоре ВЛ 0,4 кВ | Коммерческий учет
482 | Абатский РЭС | ПС 110/10кВ "Маслянка" | ф. "Ленинка" | Ленинка | КТП № 610 | Магазин | 11 |  | 1 |  | 1 |  | plc, gprs |  | Модернизазия | Да | Да | Да | в ЩУ помещение потребитя | Потребитель | Коммерческий учет | На опоре ВЛ 0,4 кВ | Коммерческий учет
483 | Абатский РЭС | ПС 110/10кВ "Маслянка" | ф. "Ленинка" | Ленинка | КТП № 610 | Детский сад | 20 |  | 1 |  | 1 |  | plc, gprs |  | Модернизазия | Да | Да | Да | в ЩУ помещение потребитя | Потребитель | Коммерческий учет | На опоре ВЛ 0,4 кВ | Коммерческий учет
484 | Абатский РЭС | ПС 110/10кВ "Маслянка" | ф. "Ленинка" | Ленинка | КТП № 2037 | Уличное освешение | Выносной щит на КТП | 1 |  |  |  |  | plc, gprs |  | Модернизазия | Да | Да | Да | Выносной щит на КТП | Потребитель | Коммерческий учет | Выносной щит на КТП | Коммерческий учет
485 | Абатский РЭС | ПС 110/10кВ "Маслянка" | ф. "Ленинка" | Ленинка | КТП № 2037 | Уличное освешение | Выносной щит на КТП | 1 |  |  |  |  | plc, gprs |  | Модернизазия | Да | Да | Да | Выносной щит на КТП | Потребитель | Коммерческий учет | Выносной щит на КТП | Коммерческий учет
486 | Абатский РЭС | ПС 110/10кВ "Маслянка" | ф. "Ленинка" | Ленинка | КТП № 2039 | Уличное освешение | Выносной щит на КТП | 1 |  |  |  |  | plc, gprs |  | Модернизазия | Да | Да | Да | Выносной щит на КТП | Потребитель | Коммерческий учет | Выносной щит на КТП | Коммерческий учет
487 | Абатский РЭС | ПС 110/10кВ "Маслянка" | ф. "Ленинка" | Ленинка | КТП № 2039 | Уличное освешение | Выносной щит на КТП | 1 |  |  |  |  | plc, gprs |  | Модернизазия | Да | Да | Да | Выносной щит на КТП | Потребитель | Коммерческий учет | Выносной щит на КТП | Коммерческий учет
488 | Абатский РЭС | ПС 110/10кВ "Маслянка" | ф. "Ленинка" | Ленинка | КТП № 2039 | Магазин | 15 | 1 |  |  |  |  | plc, gprs |  | Модернизазия | Да | Да | Да | в ЩУ помещение потребитя | Потребитель | Коммерческий учет | На опоре ВЛ 0,4 кВ | Коммерческий учет
489 | Абатский РЭС | ПС 110/10кВ "Маслянка" | ф. "Ленинка" | Ленинка | КТП № 2318 | Магазин | 16 | 1 |  |  |  |  | plc, gprs |  | Модернизазия | Да | Да | Да | в ЩУ помещение потребитя | Потребитель | Коммерческий учет | На опоре ВЛ 0,4 кВ | Коммерческий учет
490 | Абатский РЭС | ПС 110/10кВ "Маслянка" | ф. "Ленинка" | Ленинка | КТП № 2318 | Уличное освешение | Выносной щит на КТП | 1 |  |  |  |  | plc, gprs |  | Модернизазия | Да | Да | Да | Выносной щит на КТП | Потребитель | Коммерческий учет | Выносной щит на КТП | Коммерческий учет
491 | Абатский РЭС | ПС 110/10кВ "Маслянка" | ф. "Ленинка" | Ленинка | КТП № 2318 | Уличное освешение | Выносной щит на КТП | 1 |  |  |  |  | plc, gprs |  | Модернизазия | Да | Да | Да | Выносной щит на КТП | Потребитель | Коммерческий учет | Выносной щит на КТП | Коммерческий учет
492 | Абатский РЭС | ПС 110/10кВ "Маслянка" | ф. "Ленинка" | Ленинка | КТП № 2319 | Уличное освешение | Выносной щит на КТП | 1 |  |  |  |  | plc, gprs |  | Модернизазия | Да | Да | Да | Выносной щит на КТП | Потребитель | Коммерческий учет | Выносной щит на КТП | Коммерческий учет
493 | Абатский РЭС | ПС 110/10кВ "Маслянка" | ф. "Ленинка" | Ленинка | КТП № 2321 | Уличное освешение | Выносной щит на КТП | 1 |  |  |  |  | plc, gprs |  | Модернизазия | Да | Да | Да | Выносной щит на КТП | Потребитель | Коммерческий учет | Выносной щит на КТП | Коммерческий учет
494 | Абатский РЭС | ПС 110/10кВ "Маслянка" | ф. "Ленинка" | Ленинка | КТП № 2321 | Уличное освешение | Выносной щит на КТП | 1 |  |  |  |  | plc, gprs |  | Модернизазия | Да | Да | Да | Выносной щит на КТП | Потребитель | Коммерческий учет | Выносной щит на КТП | Коммерческий учет
44 | Абатский РЭС | ПС 110/10кВ "Маслянка" |  | Ленинка |  |  |  | 334 | 19 | 2 | 17 | 6 | plc, gprs
495 | Абатский РЭС | ПС 110/10кВ "Ощепково" | ф. "Юрга" | Ощепково | КТП № 330 | ул. Советская д.5 кв.15 | 16 | 1 |  |  |  |  | plc, gprs |  | Модернизазия | Да | Да | Да | в ЩУ помещение потребитя | Потребитель | Коммерческий учет | На опоре ВЛ 0,4 кВ | Коммерческий учет
496 | Абатский РЭС | ПС 110/10кВ "Ощепково" | ф. "Юрга" | Ощепково | КТП № 286 | ул. Ишимская д.1 кв. | 20 | 1 |  |  |  |  | plc, gprs |  | Модернизазия | Да | Да | Да | в ЩУ помещение потребитя | Потребитель | Коммерческий учет | На опоре ВЛ 0,4 кВ | Коммерческий учет
497 | Абатский РЭС | ПС 110/10кВ "Ощепково" | ф. "Юрга" | Ощепково | КТП № 332 | ул. Первомайская д.1 кв. | 26 | 1 |  |  |  |  | plc, gprs |  | Модернизазия | Да | Да | Да | в ЩУ помещение потребитя | Потребитель | Коммерческий учет | На опоре ВЛ 0,4 кВ | Коммерческий учет
498 | Абатский РЭС | ПС 110/10кВ "Ощепково" | ф. "Юрга" | Ощепково | КТП № 268 | ул. Первомайская д.9 кв. | 32 | 1 |  |  |  |  | plc, gprs |  | Модернизазия | Да | Да | Да | в ЩУ помещение потребитя | Потребитель | Коммерческий учет | На опоре ВЛ 0,4 кВ | Коммерческий учет
499 | Абатский РЭС | ПС 110/10кВ "Ощепково" | ф. "Юрга" | Ощепково | КТП № 286 | ул. Маяковского д.6 кв.1 | 6 | 1 |  |  |  |  | plc, gprs |  | Модернизазия | Да | Да | Да | в ЩУ помещение потребитя | Потребитель | Коммерческий учет | На опоре ВЛ 0,4 кВ | Коммерческий учет
500 | Абатский РЭС | ПС 110/10кВ "Ощепково" | ф. "Юрга" | Ощепково | КТП № 286 | ул. Маяковского д.1 кв.10 | 4 | 1 |  |  |  |  | plc, gprs |  | Модернизазия | Да | Да | Да | в ЩУ помещение потребитя | Потребитель | Коммерческий учет | На опоре ВЛ 0,4 кВ | Коммерческий учет
501 | Абатский РЭС | ПС 110/10кВ "Ощепково" | ф. "Спирино" | Ощепково | КТП № 289 | ул. Береговая д.4 кв. | 6 | 1 |  |  |  |  | plc, gprs |  | Модернизазия | Да | Да | Да | в ЩУ помещение потребитя | Потребитель | Коммерческий учет | На опоре ВЛ 0,4 кВ | Коммерческий учет
502 | Абатский РЭС | ПС 110/10кВ "Ощепково" | ф. "Юрга" | Ощепково | КТП № 286 | ул. Рабочий поселок д.7 кв. | 10 | 1 |  |  |  |  | plc, gprs |  | Модернизазия | Да | Да | Да | в ЩУ помещение потребитя | Потребитель | Коммерческий учет | На опоре ВЛ 0,4 кВ | Коммерческий учет
503 | Абатский РЭС | ПС 110/10кВ "Ощепково" | ф. "Юрга" | Ощепково | КТП № 268 | ул. Первомайская д.1 кв. | 26 | 1 |  |  |  |  | plc, gprs |  | Модернизазия | Да | Да | Да | в ЩУ помещение потребитя | Потребитель | Коммерческий учет | На опоре ВЛ 0,4 кВ | Коммерческий учет
504 | Абатский РЭС | ПС 110/10кВ "Ощепково" | ф. "Спирино" | Ощепково | КТП № 358 | ул. Советская д.17 кв. | 14 | 1 |  |  |  |  | plc, gprs |  | Модернизазия | Да | Да | Да | в ЩУ помещение потребитя | Потребитель | Коммерческий учет | На опоре ВЛ 0,4 кВ | Коммерческий учет
505 | Абатский РЭС | ПС 110/10кВ "Ощепково" | ф. "Спирино" | Ощепково | КТП № 612 | ул. Чапаева д.11 кв.1 | 18 | 1 |  |  |  |  | plc, gprs |  | Модернизазия | Да | Да | Да | в ЩУ помещение потребитя | Потребитель | Коммерческий учет | На опоре ВЛ 0,4 кВ | Коммерческий учет
506 | Абатский РЭС | ПС 110/10кВ "Ощепково" | ф. "Юрга" | Ощепково | КТП № 286 | ул. Рабочий поселок д.3 а кв. | 11 | 1 |  |  |  |  | plc, gprs |  | Модернизазия | Да | Да | Да | в ЩУ помещение потребитя | Потребитель | Коммерческий учет | На опоре ВЛ 0,4 кВ | Коммерческий учет
507 | Абатский РЭС | ПС 110/10кВ "Ощепково" | ф. "Спирино" | Ощепково | КТП № 587 | ул. Горького д.15 кв. | 12 | 1 |  |  |  |  | plc, gprs |  | Модернизазия | Да | Да | Да | в ЩУ помещение потребитя | Потребитель | Коммерческий учет | На опоре ВЛ 0,4 кВ | Коммерческий учет
508 | Абатский РЭС | ПС 110/10кВ "Ощепково" | ф. "Юрга" | Ощепково | КТП № 332 | ул. Калинина д.29 кв. | 13 | 1 |  |  |  |  | plc, gprs |  | Модернизазия | Да | Да | Да | в ЩУ помещение потребитя | Потребитель | Коммерческий учет | На опоре ВЛ 0,4 кВ | Коммерческий учет
509 | Абатский РЭС | ПС 110/10кВ "Ощепково" | ф. "Спирино" | Ощепково | КТП № 358 | ул. Советская д.27 кв. | 9 | 1 |  |  |  |  | plc, gprs |  | Модернизазия | Да | Да | Да | в ЩУ помещение потребитя | Потребитель | Коммерческий учет | На опоре ВЛ 0,4 кВ | Коммерческий учет
510 | Абатский РЭС | ПС 110/10кВ "Ощепково" | ф. "Спирино" | Ощепково | КТП № 612 | ул. Чапаева д.15 кв. | 19 | 1 |  |  |  |  | plc, gprs |  | Модернизазия | Да | Да | Да | в ЩУ помещение потребитя | Потребитель | Коммерческий учет | На опоре ВЛ 0,4 кВ | Коммерческий учет
511 | Абатский РЭС | ПС 110/10кВ "Ощепково" | ф. "Юрга" | Ощепково | КТП № 288 | ул. К.Маркса д.2 кв. | 14 | 1 |  |  |  |  | plc, gprs |  | Модернизазия | Да | Да | Да | в ЩУ помещение потребитя | Потребитель | Коммерческий учет | На опоре ВЛ 0,4 кВ | Коммерческий учет
512 | Абатский РЭС | ПС 110/10кВ "Ощепково" | ф. "Спирино" | Ощепково | КТП № 289 | ул. Береговая д.3 кв. | 9 | 1 |  |  |  |  | plc, gprs |  | Модернизазия | Да | Да | Да | в ЩУ помещение потребитя | Потребитель | Коммерческий учет | На опоре ВЛ 0,4 кВ | Коммерческий учет
513 | Абатский РЭС | ПС 110/10кВ "Ощепково" | ф. "Спирино" | Ощепково | КТП № 289 | ул. Береговая д.5 кв. | 6 | 1 |  |  |  |  | plc, gprs |  | Модернизазия | Да | Да | Да | в ЩУ помещение потребитя | Потребитель | Коммерческий учет | На опоре ВЛ 0,4 кВ | Коммерческий учет
514 | Абатский РЭС | ПС 110/10кВ "Ощепково" | ф. "Юрга" | Ощепково | КТП № 330 | ул. Советская д.5 кв.10 | 16 | 1 |  |  |  |  | plc, gprs |  | Модернизазия | Да | Да | Да | в ЩУ помещение потребитя | Потребитель | Коммерческий учет | На опоре ВЛ 0,4 кВ | Коммерческий учет
515 | Абатский РЭС | ПС 110/10кВ "Ощепково" | ф. "Юрга" | Ощепково | КТП № 330 | ул. Советская д.5 кв.10 | 16 | 1 |  |  |  |  | plc, gprs |  | Модернизазия | Да | Да | Да | в ЩУ помещение потребитя | Потребитель | Коммерческий учет | На опоре ВЛ 0,4 кВ | Коммерческий учет
516 | Абатский РЭС | ПС 110/10кВ "Ощепково" | ф. "Спирино" | Ощепково | КТП № 322 | ул. Молодежная д.3 кв.1 | 7 | 1 |  |  |  |  | plc, gprs |  | Модернизазия | Да | Да | Да | в ЩУ помещение потребитя | Потребитель | Коммерческий учет | На опоре ВЛ 0,4 кВ | Коммерческий учет
517 | Абатский РЭС | ПС 110/10кВ "Ощепково" | ф. "Спирино" | Ощепково | КТП № 322 | ул. Молодежная д.3 кв.2 | 7 | 1 |  |  |  |  | plc, gprs |  | Модернизазия | Да | Да | Да | в ЩУ помещение потребитя | Потребитель | Коммерческий учет | На опоре ВЛ 0,4 кВ | Коммерческий учет
518 | Абатский РЭС | ПС 110/10кВ "Ощепково" | ф. "Юрга" | Ощепково | КТП № 286 | ул. Рабочий поселок д.4 кв.1 | 14 | 1 |  |  |  |  | plc, gprs |  | Модернизазия | Да | Да | Да | в ЩУ помещение потребитя | Потребитель | Коммерческий учет | На опоре ВЛ 0,4 кВ | Коммерческий учет
519 | Абатский РЭС | ПС 110/10кВ "Ощепково" | ф. "Юрга" | Ощепково | КТП № 286 | ул. Рабочий поселок д.4 кв.1 | 14 | 1 |  |  |  |  | plc, gprs |  | Модернизазия | Да | Да | Да | в ЩУ помещение потребитя | Потребитель | Коммерческий учет | На опоре ВЛ 0,4 кВ | Коммерческий учет
520 | Абатский РЭС | ПС 110/10кВ "Ощепково" | ф. "Спирино" | Ощепково | КТП № 358 | ул. Советская д.19 кв. | 8 |  | 1 |  | 1 |  | plc, gprs |  | Модернизазия | Да | Да | Да | в ЩУ помещение потребитя | Потребитель | Коммерческий учет | На опоре ВЛ 0,4 кВ | Коммерческий учет
521 | Абатский РЭС | ПС 110/10кВ "Ощепково" | ф. "Юрга" | Ощепково | КТП № 330 | ул. Советская д.7 кв.13 | 16 | 1 |  |  |  |  | plc, gprs |  | Модернизазия | Да | Да | Да | в ЩУ помещение потребитя | Потребитель | Коммерческий учет | На опоре ВЛ 0,4 кВ | Коммерческий учет
522 | Абатский РЭС | ПС 110/10кВ "Ощепково" | ф. "Юрга" | Ощепково | КТП № 330 | ул. Советская д.5 кв.11 | 16 | 1 |  |  |  |  | plc, gprs |  | Модернизазия | Да | Да | Да | в ЩУ помещение потребитя | Потребитель | Коммерческий учет | На опоре ВЛ 0,4 кВ | Коммерческий учет
523 | Абатский РЭС | ПС 110/10кВ "Ощепково" | ф. "Юрга" | Ощепково | КТП № 330 | ул. Советская д.15 кв.1 | 12 | 1 |  |  |  |  | plc, gprs |  | Модернизазия | Да | Да | Да | в ЩУ помещение потребитя | Потребитель | Коммерческий учет | На опоре ВЛ 0,4 кВ | Коммерческий учет
524 | Абатский РЭС | ПС 110/10кВ "Ощепково" | ф. "Спирино" | Ощепково | КТП № 358 | ул. Советская д.23 кв. | 10 |  | 1 |  | 1 |  | plc, gprs |  | Модернизазия | Да | Да | Да | в ЩУ помещение потребитя | Потребитель | Коммерческий учет | На опоре ВЛ 0,4 кВ | Коммерческий учет
525 | Абатский РЭС | ПС 110/10кВ "Ощепково" | ф. "Спирино" | Ощепково | КТП № 358 | ул. Советская д.23 кв. | 8 |  | 1 |  | 1 |  | plc, gprs |  | Модернизазия | Да | Да | Да | в ЩУ помещение потребитя | Потребитель | Коммерческий учет | На опоре ВЛ 0,4 кВ | Коммерческий учет
526 | Абатский РЭС | ПС 110/10кВ "Ощепково" | ф. "Спирино" | Ощепково | КТП № 322 | ул. Молодежная д.4 кв.1 | 13 | 1 |  |  |  |  | plc, gprs |  | Модернизазия | Да | Да | Да | в ЩУ помещение потребитя | Потребитель | Коммерческий учет | На опоре ВЛ 0,4 кВ | Коммерческий учет
527 | Абатский РЭС | ПС 110/10кВ "Ощепково" | ф. "Спирино" | Ощепково | КТП № 612 | ул. Чапаева д.13 кв. | 18 | 1 |  |  |  |  | plc, gprs |  | Модернизазия | Да | Да | Да | в ЩУ помещение потребитя | Потребитель | Коммерческий учет | На опоре ВЛ 0,4 кВ | Коммерческий учет
528 | Абатский РЭС | ПС 110/10кВ "Ощепково" | ф. "Юрга" | Ощепково | КТП № 286 | ул. Маяковского д.9 кв.2 | 4 | 1 |  |  |  |  | plc, gprs |  | Модернизазия | Да | Да | Да | в ЩУ помещение потребитя | Потребитель | Коммерческий учет | На опоре ВЛ 0,4 кВ | Коммерческий учет
529 | Абатский РЭС | ПС 110/10кВ "Ощепково" | ф. "Юрга" | Ощепково | КТП № 268 | ул. Первомайская д.7 кв. | 29 | 1 |  |  |  |  | plc, gprs |  | Модернизазия | Да | Да | Да | в ЩУ помещение потребитя | Потребитель | Коммерческий учет | На опоре ВЛ 0,4 кВ | Коммерческий учет
530 | Абатский РЭС | ПС 110/10кВ "Ощепково" | ф. "Спирино" | Ощепково | КТП № 612 | ул. Пушкина д.8 кв. | 6 | 1 |  |  |  |  | plc, gprs |  | Модернизазия | Да | Да | Да | в ЩУ помещение потребитя | Потребитель | Коммерческий учет | На опоре ВЛ 0,4 кВ | Коммерческий учет
531 | Абатский РЭС | ПС 110/10кВ "Ощепково" | ф. "Юрга" | Ощепково | КТП № 286 | ул. Маяковского д.1 кв.5 | 4 | 1 |  |  |  |  | plc, gprs |  | Модернизазия | Да | Да | Да | в ЩУ помещение потребитя | Потребитель | Коммерческий учет | На опоре ВЛ 0,4 кВ | Коммерческий учет
532 | Абатский РЭС | ПС 110/10кВ "Ощепково" | ф. "Юрга" | Ощепково | КТП № 330 | ул. Советская д.5 кв.15 | 16 | 1 |  |  |  |  | plc, gprs |  | Модернизазия | Да | Да | Да | в ЩУ помещение потребитя | Потребитель | Коммерческий учет | На опоре ВЛ 0,4 кВ | Коммерческий учет
533 | Абатский РЭС | ПС 110/10кВ "Ощепково" | ф. "Юрга" | Ощепково | КТП № 268 | ул. К.Маркса д.29 кв. | 15 | 1 |  |  |  |  | plc, gprs |  | Модернизазия | Да | Да | Да | в ЩУ помещение потребитя | Потребитель | Коммерческий учет | На опоре ВЛ 0,4 кВ | Коммерческий учет
534 | Абатский РЭС | ПС 110/10кВ "Ощепково" | ф. "Спирино" | Ощепково | КТП № 358 | ул. Советская д.29 кв. | 11 | 1 |  |  |  |  | plc, gprs |  | Модернизазия | Да | Да | Да | в ЩУ помещение потребитя | Потребитель | Коммерческий учет | На опоре ВЛ 0,4 кВ | Коммерческий учет
535 | Абатский РЭС | ПС 110/10кВ "Ощепково" | ф. "Спирино" | Ощепково | КТП № 322 | ул. Молодежная д.2 кв.2 | 13 | 1 |  |  |  |  | plc, gprs |  | Модернизазия | Да | Да | Да | в ЩУ помещение потребитя | Потребитель | Коммерческий учет | На опоре ВЛ 0,4 кВ | Коммерческий учет
536 | Абатский РЭС | ПС 110/10кВ "Ощепково" | ф. "Юрга" | Ощепково | КТП № 330 | ул. Советская д.5 кв. | 16 | 1 |  |  |  |  | plc, gprs |  | Модернизазия | Да | Да | Да | в ЩУ помещение потребитя | Потребитель | Коммерческий учет | На опоре ВЛ 0,4 кВ | Коммерческий учет
537 | Абатский РЭС | ПС 110/10кВ "Ощепково" | ф. "Спирино" | Ощепково | КТП № 358 | ул. Советская д.26 кв. | 1 | 1 |  |  |  |  | plc, gprs |  | Модернизазия | Да | Да | Да | в ЩУ помещение потребитя | Потребитель | Коммерческий учет | На опоре ВЛ 0,4 кВ | Коммерческий учет
538 | Абатский РЭС | ПС 110/10кВ "Ощепково" | ф. "Юрга" | Ощепково | КТП № 286 | ул. Горького д.12 кв. | 16 | 1 |  |  |  |  | plc, gprs |  | Модернизазия | Да | Да | Да | в ЩУ помещение потребитя | Потребитель | Коммерческий учет | На опоре ВЛ 0,4 кВ | Коммерческий учет
539 | Абатский РЭС | ПС 110/10кВ "Ощепково" | ф. "Юрга" | Ощепково | КТП № 332 | ул. Калинина д.18 кв. | 15 | 1 |  |  |  |  | plc, gprs |  | Модернизазия | Да | Да | Да | в ЩУ помещение потребитя | Потребитель | Коммерческий учет | На опоре ВЛ 0,4 кВ | Коммерческий учет
540 | Абатский РЭС | ПС 110/10кВ "Ощепково" | ф. "Спирино" | Ощепково | КТП № 587 | ул. Чапаева д.34 кв. | 11 | 1 |  |  |  |  | plc, gprs |  | Модернизазия | Да | Да | Да | в ЩУ помещение потребитя | Потребитель | Коммерческий учет | На опоре ВЛ 0,4 кВ | Коммерческий учет
541 | Абатский РЭС | ПС 110/10кВ "Ощепково" | ф. "Спирино" | Ощепково | КТП № 289 | ул. Больничная д.12 кв. | 21 | 1 |  |  |  |  | plc, gprs |  | Модернизазия | Да | Да | Да | в ЩУ помещение потребитя | Потребитель | Коммерческий учет | На опоре ВЛ 0,4 кВ | Коммерческий учет
542 | Абатский РЭС | ПС 110/10кВ "Ощепково" | ф. "Спирино" | Ощепково | КТП № 587 | ул. Чапаева д.27 кв. | 7 | 1 |  |  |  |  | plc, gprs |  | Модернизазия | Да | Да | Да | в ЩУ помещение потребитя | Потребитель | Коммерческий учет | На опоре ВЛ 0,4 кВ | Коммерческий учет
543 | Абатский РЭС | ПС 110/10кВ "Ощепково" | ф. "Юрга" | Ощепково | КТП № 286 | ул. Маяковского д.16 кв. | 14 | 1 |  |  |  |  | plc, gprs |  | Модернизазия | Да | Да | Да | в ЩУ помещение потребитя | Потребитель | Коммерческий учет | На опоре ВЛ 0,4 кВ | Коммерческий учет
544 | Абатский РЭС | ПС 110/10кВ "Ощепково" | ф. "Спирино" | Ощепково | КТП № 587 | ул. Лесная д.13 кв.1 | 3 |  | 1 |  | 1 |  | plc, gprs |  | Модернизазия | Да | Да | Да | в ЩУ помещение потребитя | Потребитель | Коммерческий учет | На опоре ВЛ 0,4 кВ | Коммерческий учет
545 | Абатский РЭС | ПС 110/10кВ "Ощепково" | ф. "Юрга" | Ощепково | КТП № 288 | ул. Пушкина д.28 кв. | 22 | 1 |  |  |  |  | plc, gprs |  | Модернизазия | Да | Да | Да | в ЩУ помещение потребитя | Потребитель | Коммерческий учет | На опоре ВЛ 0,4 кВ | Коммерческий учет
546 | Абатский РЭС | ПС 110/10кВ "Ощепково" | ф. "Юрга" | Ощепково | КТП № 330 | ул. Советская д.5 кв.13 | 16 | 1 |  |  |  |  | plc, gprs |  | Модернизазия | Да | Да | Да | в ЩУ помещение потребитя | Потребитель | Коммерческий учет | На опоре ВЛ 0,4 кВ | Коммерческий учет
547 | Абатский РЭС | ПС 110/10кВ "Ощепково" | ф. "Юрга" | Ощепково | КТП № 286 | ул. Маяковского д.6 кв.2 | 6 | 1 |  |  |  |  | plc, gprs |  | Модернизазия | Да | Да | Да | в ЩУ помещение потребитя | Потребитель | Коммерческий учет | На опоре ВЛ 0,4 кВ | Коммерческий учет
548 | Абатский РЭС | ПС 110/10кВ "Ощепково" | ф. "Спирино" | Ощепково | КТП № 587 | ул. Чапаева д.25 кв. | 7 | 1 |  |  |  |  | plc, gprs |  | Модернизазия | Да | Да | Да | в ЩУ помещение потребитя | Потребитель | Коммерческий учет | На опоре ВЛ 0,4 кВ | Коммерческий учет
549 | Абатский РЭС | ПС 110/10кВ "Ощепково" | ф. "Юрга" | Ощепково | КТП № 330 | ул. Советская д.8 кв.1 | 11 | 1 |  |  |  |  | plc, gprs |  | Модернизазия | Да | Да | Да | в ЩУ помещение потребитя | Потребитель | Коммерческий учет | На опоре ВЛ 0,4 кВ | Коммерческий учет
550 | Абатский РЭС | ПС 110/10кВ "Ощепково" | ф. "Юрга" | Ощепково | КТП № 330 | ул. Советская д.6 кв.1 | 12 | 1 |  |  |  |  | plc, gprs |  | Модернизазия | Да | Да | Да | в ЩУ помещение потребитя | Потребитель | Коммерческий учет | На опоре ВЛ 0,4 кВ | Коммерческий учет
551 | Абатский РЭС | ПС 110/10кВ "Ощепково" | ф. "Юрга" | Ощепково | КТП № 288 | ул. Пушкина д.18 кв. | 24 | 1 |  |  |  |  | plc, gprs |  | Модернизазия | Да | Да | Да | в ЩУ помещение потребитя | Потребитель | Коммерческий учет | На опоре ВЛ 0,4 кВ | Коммерческий учет
552 | Абатский РЭС | ПС 110/10кВ "Ощепково" | ф. "Спирино" | Ощепково | КТП № 612 | ул. Пушкина д.9 кв. | 6 | 1 |  |  |  |  | plc, gprs |  | Модернизазия | Да | Да | Да | в ЩУ помещение потребитя | Потребитель | Коммерческий учет | На опоре ВЛ 0,4 кВ | Коммерческий учет
553 | Абатский РЭС | ПС 110/10кВ "Ощепково" | ф. "Юрга" | Ощепково | КТП № 288 | ул. Пушкина д.21 кв. | 19 | 1 |  |  |  |  | plc, gprs |  | Модернизазия | Да | Да | Да | в ЩУ помещение потребитя | Потребитель | Коммерческий учет | На опоре ВЛ 0,4 кВ | Коммерческий учет
554 | Абатский РЭС | ПС 110/10кВ "Ощепково" | ф. "Юрга" | Ощепково | КТП № 288 | ул. К.Маркса д.7 кв. | 13 | 1 |  |  |  |  | plc, gprs |  | Модернизазия | Да | Да | Да | в ЩУ помещение потребитя | Потребитель | Коммерческий учет | На опоре ВЛ 0,4 кВ | Коммерческий учет
555 | Абатский РЭС | ПС 110/10кВ "Ощепково" | ф. "Юрга" | Ощепково | КТП № 286 | ул. Рабочий поселок д.13 кв.2 | 12 | 1 |  |  |  |  | plc, gprs |  | Модернизазия | Да | Да | Да | в ЩУ помещение потребитя | Потребитель | Коммерческий учет | На опоре ВЛ 0,4 кВ | Коммерческий учет
556 | Абатский РЭС | ПС 110/10кВ "Ощепково" | ф. "Юрга" | Ощепково | КТП № 268 | ул. К.Маркса д.16 кв. | 15 | 1 |  |  |  |  | plc, gprs |  | Модернизазия | Да | Да | Да | в ЩУ помещение потребитя | Потребитель | Коммерческий учет | На опоре ВЛ 0,4 кВ | Коммерческий учет
557 | Абатский РЭС | ПС 110/10кВ "Ощепково" | ф. "Юрга" | Ощепково | КТП № 286 | ул. Маяковского д.20 кв. | 13 |  | 1 |  | 1 |  | plc, gprs |  | Модернизазия | Да | Да | Да | в ЩУ помещение потребитя | Потребитель | Коммерческий учет | На опоре ВЛ 0,4 кВ | Коммерческий учет
558 | Абатский РЭС | ПС 110/10кВ "Ощепково" | ф. "Юрга" | Ощепково | КТП № 330 | ул. Советская д.5 кв.8 | 16 | 1 |  |  |  |  | plc, gprs |  | Модернизазия | Да | Да | Да | в ЩУ помещение потребитя | Потребитель | Коммерческий учет | На опоре ВЛ 0,4 кВ | Коммерческий учет
559 | Абатский РЭС | ПС 110/10кВ "Ощепково" | ф. "Юрга" | Ощепково | КТП № 330 | ул. Советская д.6 кв.2 | 12 | 1 |  |  |  |  | plc, gprs |  | Модернизазия | Да | Да | Да | в ЩУ помещение потребитя | Потребитель | Коммерческий учет | На опоре ВЛ 0,4 кВ | Коммерческий учет
560 | Абатский РЭС | ПС 110/10кВ "Ощепково" | ф. "Юрга" | Ощепково | КТП № 330 | ул. Советская д.7 кв.11 | 16 | 1 |  |  |  |  | plc, gprs |  | Модернизазия | Да | Да | Да | в ЩУ помещение потребитя | Потребитель | Коммерческий учет | На опоре ВЛ 0,4 кВ | Коммерческий учет
561 | Абатский РЭС | ПС 110/10кВ "Ощепково" | ф. "Юрга" | Ощепково | КТП № 330 | ул. Советская д.5 кв.5 | 16 | 1 |  |  |  |  | plc, gprs |  | Модернизазия | Да | Да | Да | в ЩУ помещение потребитя | Потребитель | Коммерческий учет | На опоре ВЛ 0,4 кВ | Коммерческий учет
562 | Абатский РЭС | ПС 110/10кВ "Ощепково" | ф. "Спирино" | Ощепково | КТП № 358 | ул. Молодежная д.11 кв.2 | 18 | 1 |  |  |  |  | plc, gprs |  | Модернизазия | Да | Да | Да | в ЩУ помещение потребитя | Потребитель | Коммерческий учет | На опоре ВЛ 0,4 кВ | Коммерческий учет
563 | Абатский РЭС | ПС 110/10кВ "Ощепково" | ф. "Юрга" | Ощепково | КТП № 286 | ул. Рабочий поселок д.6 кв.1 | 16 | 1 |  |  |  |  | plc, gprs |  | Модернизазия | Да | Да | Да | в ЩУ помещение потребитя | Потребитель | Коммерческий учет | На опоре ВЛ 0,4 кВ | Коммерческий учет
564 | Абатский РЭС | ПС 110/10кВ "Ощепково" | ф. "Юрга" | Ощепково | КТП № 330 | ул. Советская д.13 кв. | 13 | 1 |  |  |  |  | plc, gprs |  | Модернизазия | Да | Да | Да | в ЩУ помещение потребитя | Потребитель | Коммерческий учет | На опоре ВЛ 0,4 кВ | Коммерческий учет
565 | Абатский РЭС | ПС 110/10кВ "Ощепково" | ф. "Юрга" | Ощепково | КТП № 330 | ул. Советская д.14 кв.2 | 13 | 1 |  |  |  |  | plc, gprs |  | Модернизазия | Да | Да | Да | в ЩУ помещение потребитя | Потребитель | Коммерческий учет | На опоре ВЛ 0,4 кВ | Коммерческий учет
566 | Абатский РЭС | ПС 110/10кВ "Ощепково" | ф. "Юрга" | Ощепково | КТП № 330 | ул. Советская д.14 кв.2 | 13 | 1 |  |  |  |  | plc, gprs |  | Модернизазия | Да | Да | Да | в ЩУ помещение потребитя | Потребитель | Коммерческий учет | На опоре ВЛ 0,4 кВ | Коммерческий учет
567 | Абатский РЭС | ПС 110/10кВ "Ощепково" | ф. "Юрга" | Ощепково | КТП № 286 | ул. Горького д.2 кв.1 | 6 | 1 |  |  |  |  | plc, gprs |  | Модернизазия | Да | Да | Да | в ЩУ помещение потребитя | Потребитель | Коммерческий учет | На опоре ВЛ 0,4 кВ | Коммерческий учет
568 | Абатский РЭС | ПС 110/10кВ "Ощепково" | ф. "Юрга" | Ощепково | КТП № 332 | ул. Калинина д.21 кв.1 | 6 | 1 |  |  |  |  | plc, gprs |  | Модернизазия | Да | Да | Да | в ЩУ помещение потребитя | Потребитель | Коммерческий учет | На опоре ВЛ 0,4 кВ | Коммерческий учет
569 | Абатский РЭС | ПС 110/10кВ "Ощепково" | ф. "Спирино" | Ощепково | КТП № 358 | ул. Молодежная д.9 кв.2 | 18 | 1 |  |  |  |  | plc, gprs |  | Модернизазия | Да | Да | Да | в ЩУ помещение потребитя | Потребитель | Коммерческий учет | На опоре ВЛ 0,4 кВ | Коммерческий учет
570 | Абатский РЭС | ПС 110/10кВ "Ощепково" | ф. "Спирино" | Ощепково | КТП № 322 | ул. Молодежная д.4 кв.2 | 13 | 1 |  |  |  |  | plc, gprs |  | Модернизазия | Да | Да | Да | в ЩУ помещение потребитя | Потребитель | Коммерческий учет | На опоре ВЛ 0,4 кВ | Коммерческий учет
571 | Абатский РЭС | ПС 110/10кВ "Ощепково" | ф. "Спирино" | Ощепково | КТП № 612 | ул. Чапаева д.18 кв. | 19 | 1 |  |  |  |  | plc, gprs |  | Модернизазия | Да | Да | Да | в ЩУ помещение потребитя | Потребитель | Коммерческий учет | На опоре ВЛ 0,4 кВ | Коммерческий учет
572 | Абатский РЭС | ПС 110/10кВ "Ощепково" | ф. "Юрга" | Ощепково | КТП № 288 | ул. К.Маркса д.4 кв. | 12 | 1 |  |  |  |  | plc, gprs |  | Модернизазия | Да | Да | Да | в ЩУ помещение потребитя | Потребитель | Коммерческий учет | На опоре ВЛ 0,4 кВ | Коммерческий учет
573 | Абатский РЭС | ПС 110/10кВ "Ощепково" | ф. "Спирино" | Ощепково | КТП № 358 | ул. Советская д.24 кв. | 8 | 1 |  |  |  |  | plc, gprs |  | Модернизазия | Да | Да | Да | в ЩУ помещение потребитя | Потребитель | Коммерческий учет | На опоре ВЛ 0,4 кВ | Коммерческий учет
574 | Абатский РЭС | ПС 110/10кВ "Ощепково" | ф. "Юрга" | Ощепково | КТП № 288 | ул. Пушкина д.1 кв.1 | 25 | 1 |  |  |  |  | plc, gprs |  | Модернизазия | Да | Да | Да | в ЩУ помещение потребитя | Потребитель | Коммерческий учет | На опоре ВЛ 0,4 кВ | Коммерческий учет
575 | Абатский РЭС | ПС 110/10кВ "Ощепково" | ф. "Юрга" | Ощепково | КТП № 288 | ул. Пушкина д.1 кв.1 | 25 | 1 |  |  |  |  | plc, gprs |  | Модернизазия | Да | Да | Да | в ЩУ помещение потребитя | Потребитель | Коммерческий учет | На опоре ВЛ 0,4 кВ | Коммерческий учет
576 | Абатский РЭС | ПС 110/10кВ "Ощепково" | ф. "Спирино" | Ощепково | КТП № 587 | ул. Горького д.17 кв.1 | 14 | 1 |  |  |  |  | plc, gprs |  | Модернизазия | Да | Да | Да | в ЩУ помещение потребитя | Потребитель | Коммерческий учет | На опоре ВЛ 0,4 кВ | Коммерческий учет
577 | Абатский РЭС | ПС 110/10кВ "Ощепково" | ф. "Спирино" | Ощепково | КТП № 587 | ул. Лесная д.11 кв.2 | 6 | 1 |  |  |  |  | plc, gprs |  | Модернизазия | Да | Да | Да | в ЩУ помещение потребитя | Потребитель | Коммерческий учет | На опоре ВЛ 0,4 кВ | Коммерческий учет
578 | Абатский РЭС | ПС 110/10кВ "Ощепково" | ф. "Юрга" | Ощепково | КТП № 286 | ул. Маяковского д.4 кв.1 | 13 | 1 |  |  |  |  | plc, gprs |  | Модернизазия | Да | Да | Да | в ЩУ помещение потребитя | Потребитель | Коммерческий учет | На опоре ВЛ 0,4 кВ | Коммерческий учет
579 | Абатский РЭС | ПС 110/10кВ "Ощепково" | ф. "Юрга" | Ощепково | КТП № 288 | ул. Пушкина д.26 кв. | 22 | 1 |  |  |  |  | plc, gprs |  | Модернизазия | Да | Да | Да | в ЩУ помещение потребитя | Потребитель | Коммерческий учет | На опоре ВЛ 0,4 кВ | Коммерческий учет
580 | Абатский РЭС | ПС 110/10кВ "Ощепково" | ф. "Юрга" | Ощепково | КТП № 286 | ул. Маяковского д.10 кв. | 3 | 1 |  |  |  |  | plc, gprs |  | Модернизазия | Да | Да | Да | в ЩУ помещение потребитя | Потребитель | Коммерческий учет | На опоре ВЛ 0,4 кВ | Коммерческий учет
581 | Абатский РЭС | ПС 110/10кВ "Ощепково" | ф. "Спирино" | Ощепково | КТП № 587 | ул. Горького д.7 кв. | 17 | 1 |  |  |  |  | plc, gprs |  | Модернизазия | Да | Да | Да | в ЩУ помещение потребитя | Потребитель | Коммерческий учет | На опоре ВЛ 0,4 кВ | Коммерческий учет
582 | Абатский РЭС | ПС 110/10кВ "Ощепково" | ф. "Юрга" | Ощепково | КТП № 288 | ул. Береговая д.17 кв. | 8 | 1 |  |  |  |  | plc, gprs |  | Модернизазия | Да | Да | Да | в ЩУ помещение потребитя | Потребитель | Коммерческий учет | На опоре ВЛ 0,4 кВ | Коммерческий учет
583 | Абатский РЭС | ПС 110/10кВ "Ощепково" | ф. "Юрга" | Ощепково | КТП № 286 | ул. Горького д.1 кв. | 19 | 1 |  |  |  |  | plc, gprs |  | Модернизазия | Да | Да | Да | в ЩУ помещение потребитя | Потребитель | Коммерческий учет | На опоре ВЛ 0,4 кВ | Коммерческий учет
584 | Абатский РЭС | ПС 110/10кВ "Ощепково" | ф. "Юрга" | Ощепково | КТП № 286 | ул. Горького д.2 кв. | 12 | 1 |  |  |  |  | plc, gprs |  | Модернизазия | Да | Да | Да | в ЩУ помещение потребитя | Потребитель | Коммерческий учет | На опоре ВЛ 0,4 кВ | Коммерческий учет
585 | Абатский РЭС | ПС 110/10кВ "Ощепково" | ф. "Юрга" | Ощепково | КТП № 286 | ул. Ишимская д.3 кв. | 20 | 1 |  |  |  |  | plc, gprs |  | Модернизазия | Да | Да | Да | в ЩУ помещение потребитя | Потребитель | Коммерческий учет | На опоре ВЛ 0,4 кВ | Коммерческий учет
586 | Абатский РЭС | ПС 110/10кВ "Ощепково" | ф. "Юрга" | Ощепково | КТП № 330 | ул. Советская д.7 кв.16 | 16 | 1 |  |  |  |  | plc, gprs |  | Модернизазия | Да | Да | Да | в ЩУ помещение потребитя | Потребитель | Коммерческий учет | На опоре ВЛ 0,4 кВ | Коммерческий учет
587 | Абатский РЭС | ПС 110/10кВ "Ощепково" | ф. "Спирино" | Ощепково | КТП № 289 | ул. Больничная д.2 кв. | 22 | 1 |  |  |  |  | plc, gprs |  | Модернизазия | Да | Да | Да | в ЩУ помещение потребитя | Потребитель | Коммерческий учет | На опоре ВЛ 0,4 кВ | Коммерческий учет
588 | Абатский РЭС | ПС 110/10кВ "Ощепково" | ф. "Юрга" | Ощепково | КТП № 286 | ул. Маяковского д.1 кв.9 | 4 | 1 |  |  |  |  | plc, gprs |  | Модернизазия | Да | Да | Да | в ЩУ помещение потребитя | Потребитель | Коммерческий учет | На опоре ВЛ 0,4 кВ | Коммерческий учет
589 | Абатский РЭС | ПС 110/10кВ "Ощепково" | ф. "Спирино" | Ощепково | КТП № 612 | ул. Чапаева д.14 кв. | 18 | 1 |  |  |  |  | plc, gprs |  | Модернизазия | Да | Да | Да | в ЩУ помещение потребитя | Потребитель | Коммерческий учет | На опоре ВЛ 0,4 кВ | Коммерческий учет
590 | Абатский РЭС | ПС 110/10кВ "Ощепково" | ф. "Спирино" | Ощепково | КТП № 587 | ул. Лесная д.4 кв.1 | 8 | 1 |  |  |  |  | plc, gprs |  | Модернизазия | Да | Да | Да | в ЩУ помещение потребитя | Потребитель | Коммерческий учет | На опоре ВЛ 0,4 кВ | Коммерческий учет
591 | Абатский РЭС | ПС 110/10кВ "Ощепково" | ф. "Юрга" | Ощепково | КТП № 286 | ул. Маяковского д.7 кв.1 | 6 | 1 |  |  |  |  | plc, gprs |  | Модернизазия | Да | Да | Да | в ЩУ помещение потребитя | Потребитель | Коммерческий учет | На опоре ВЛ 0,4 кВ | Коммерческий учет
592 | Абатский РЭС | ПС 110/10кВ "Ощепково" | ф. "Спирино" | Ощепково | КТП № 612 | ул. Чапаева д.6 кв. | 4 | 1 |  |  |  |  | plc, gprs |  | Модернизазия | Да | Да | Да | в ЩУ помещение потребитя | Потребитель | Коммерческий учет | На опоре ВЛ 0,4 кВ | Коммерческий учет
593 | Абатский РЭС | ПС 110/10кВ "Ощепково" | ф. "Юрга" | Ощепково | КТП № 332 | ул. Калинина д.25 кв. | 9 | 1 |  |  |  |  | plc, gprs |  | Модернизазия | Да | Да | Да | в ЩУ помещение потребитя | Потребитель | Коммерческий учет | На опоре ВЛ 0,4 кВ | Коммерческий учет
594 | Абатский РЭС | ПС 110/10кВ "Ощепково" | ф. "Юрга" | Ощепково | КТП № 332 | ул. Калинина д.12 кв. | 11 | 1 |  |  |  |  | plc, gprs |  | Модернизазия | Да | Да | Да | в ЩУ помещение потребитя | Потребитель | Коммерческий учет | На опоре ВЛ 0,4 кВ | Коммерческий учет
595 | Абатский РЭС | ПС 110/10кВ "Ощепково" | ф. "Юрга" | Ощепково | КТП № 286 | ул. Горького д.2 кв.2 | 6 | 1 |  |  |  |  | plc, gprs |  | Модернизазия | Да | Да | Да | в ЩУ помещение потребитя | Потребитель | Коммерческий учет | На опоре ВЛ 0,4 кВ | Коммерческий учет
596 | Абатский РЭС | ПС 110/10кВ "Ощепково" | ф. "Юрга" | Ощепково | КТП № 286 | ул. Рабочий поселок д.2 кв.1 | 13 | 1 |  |  |  |  | plc, gprs |  | Модернизазия | Да | Да | Да | в ЩУ помещение потребитя | Потребитель | Коммерческий учет | На опоре ВЛ 0,4 кВ | Коммерческий учет
597 | Абатский РЭС | ПС 110/10кВ "Ощепково" | ф. "Спирино" | Ощепково | КТП № 612 | ул. Пушкина д.7 кв.1 | 6 | 1 |  |  |  |  | plc, gprs |  | Модернизазия | Да | Да | Да | в ЩУ помещение потребитя | Потребитель | Коммерческий учет | На опоре ВЛ 0,4 кВ | Коммерческий учет
598 | Абатский РЭС | ПС 110/10кВ "Ощепково" | ф. "Юрга" | Ощепково | КТП № 288 | ул. Пушкина д.20 кв. | 20 | 1 |  |  |  |  | plc, gprs |  | Модернизазия | Да | Да | Да | в ЩУ помещение потребитя | Потребитель | Коммерческий учет | На опоре ВЛ 0,4 кВ | Коммерческий учет
599 | Абатский РЭС | ПС 110/10кВ "Ощепково" | ф. "Юрга" | Ощепково | КТП № 288 | пер. Пушкина д.5 кв.1 | 26 | 1 |  |  |  |  | plc, gprs |  | Модернизазия | Да | Да | Да | в ЩУ помещение потребитя | Потребитель | Коммерческий учет | На опоре ВЛ 0,4 кВ | Коммерческий учет
600 | Абатский РЭС | ПС 110/10кВ "Ощепково" | ф. "Спирино" | Ощепково | КТП № 612 | ул. Пушкина д.1 кв. | 2 | 1 |  |  |  |  | plc, gprs |  | Модернизазия | Да | Да | Да | в ЩУ помещение потребитя | Потребитель | Коммерческий учет | На опоре ВЛ 0,4 кВ | Коммерческий учет
601 | Абатский РЭС | ПС 110/10кВ "Ощепково" | ф. "Юрга" | Ощепково | КТП № 286 | ул. Рабочий поселок д.22 кв. | 24 | 1 |  |  |  |  | plc, gprs |  | Модернизазия | Да | Да | Да | в ЩУ помещение потребитя | Потребитель | Коммерческий учет | На опоре ВЛ 0,4 кВ | Коммерческий учет
602 | Абатский РЭС | ПС 110/10кВ "Ощепково" | ф. "Юрга" | Ощепково | КТП № 332 | ул. Калинина д.1 кв. | 24 | 1 |  |  |  |  | plc, gprs |  | Модернизазия | Да | Да | Да | в ЩУ помещение потребитя | Потребитель | Коммерческий учет | На опоре ВЛ 0,4 кВ | Коммерческий учет
603 | Абатский РЭС | ПС 110/10кВ "Ощепково" | ф. "Юрга" | Ощепково | КТП № 268 | ул. К.Маркса д.19 кв. | 3 | 1 |  |  |  |  | plc, gprs |  | Модернизазия | Да | Да | Да | в ЩУ помещение потребитя | Потребитель | Коммерческий учет | На опоре ВЛ 0,4 кВ | Коммерческий учет
604 | Абатский РЭС | ПС 110/10кВ "Ощепково" | ф. "Спирино" | Ощепково | КТП № 612 | ул. Чапаева д.1 кв. | 2 | 1 |  |  |  |  | plc, gprs |  | Модернизазия | Да | Да | Да | в ЩУ помещение потребитя | Потребитель | Коммерческий учет | На опоре ВЛ 0,4 кВ | Коммерческий учет
605 | Абатский РЭС | ПС 110/10кВ "Ощепково" | ф. "Юрга" | Ощепково | КТП № 332 | ул. Калинина д.5 кв. | 23 | 1 |  |  |  |  | plc, gprs |  | Модернизазия | Да | Да | Да | в ЩУ помещение потребитя | Потребитель | Коммерческий учет | На опоре ВЛ 0,4 кВ | Коммерческий учет
606 | Абатский РЭС | ПС 110/10кВ "Ощепково" | ф. "Юрга" | Ощепково | КТП № 286 | ул. Рабочий поселок д.1 кв. | 7 | 1 |  |  |  |  | plc, gprs |  | Модернизазия | Да | Да | Да | в ЩУ помещение потребитя | Потребитель | Коммерческий учет | На опоре ВЛ 0,4 кВ | Коммерческий учет
607 | Абатский РЭС | ПС 110/10кВ "Ощепково" | ф. "Юрга" | Ощепково | КТП № 288 | ул. Пушкина д.30 кв. | 23 | 1 |  |  |  |  | plc, gprs |  | Модернизазия | Да | Да | Да | в ЩУ помещение потребитя | Потребитель | Коммерческий учет | На опоре ВЛ 0,4 кВ | Коммерческий учет
608 | Абатский РЭС | ПС 110/10кВ "Ощепково" | ф. "Юрга" | Ощепково | КТП № 286 | ул. Ишимская д.12 кв. | 28 | 1 |  |  |  |  | plc, gprs |  | Модернизазия | Да | Да | Да | в ЩУ помещение потребитя | Потребитель | Коммерческий учет | На опоре ВЛ 0,4 кВ | Коммерческий учет
609 | Абатский РЭС | ПС 110/10кВ "Ощепково" | ф. "Юрга" | Ощепково | КТП № 286 | ул. Маяковского д.1 кв.4 | 4 | 1 |  |  |  |  | plc, gprs |  | Модернизазия | Да | Да | Да | в ЩУ помещение потребитя | Потребитель | Коммерческий учет | На опоре ВЛ 0,4 кВ | Коммерческий учет
610 | Абатский РЭС | ПС 110/10кВ "Ощепково" | ф. "Юрга" | Ощепково | КТП № 286 | ул. Рабочий поселок д.2 кв.2 | 13 | 1 |  |  |  |  | plc, gprs |  | Модернизазия | Да | Да | Да | в ЩУ помещение потребитя | Потребитель | Коммерческий учет | На опоре ВЛ 0,4 кВ | Коммерческий учет
611 | Абатский РЭС | ПС 110/10кВ "Ощепково" | ф. "Юрга" | Ощепково | КТП № 330 | ул. Советская д.16 кв.2 | 14 | 1 |  |  |  |  | plc, gprs |  | Модернизазия | Да | Да | Да | в ЩУ помещение потребитя | Потребитель | Коммерческий учет | На опоре ВЛ 0,4 кВ | Коммерческий учет
612 | Абатский РЭС | ПС 110/10кВ "Ощепково" | ф. "Спирино" | Ощепково | КТП № 587 | ул. Лесная д.9 кв.2 | 7 | 1 |  |  |  |  | plc, gprs |  | Модернизазия | Да | Да | Да | в ЩУ помещение потребитя | Потребитель | Коммерческий учет | На опоре ВЛ 0,4 кВ | Коммерческий учет
613 | Абатский РЭС | ПС 110/10кВ "Ощепково" | ф. "Спирино" | Ощепково | КТП № 612 | ул. Пушкина д.7 кв. | 6 | 1 |  |  |  |  | plc, gprs |  | Модернизазия | Да | Да | Да | в ЩУ помещение потребитя | Потребитель | Коммерческий учет | На опоре ВЛ 0,4 кВ | Коммерческий учет
614 | Абатский РЭС | ПС 110/10кВ "Ощепково" | ф. "Спирино" | Ощепково | КТП № 289 | ул. Больничная д.9 кв. | 6 | 1 |  |  |  |  | plc, gprs |  | Модернизазия | Да | Да | Да | в ЩУ помещение потребитя | Потребитель | Коммерческий учет | На опоре ВЛ 0,4 кВ | Коммерческий учет
615 | Абатский РЭС | ПС 110/10кВ "Ощепково" | ф. "Юрга" | Ощепково | КТП № 288 | ул. Пушкина д.6 кв. | 4 | 1 |  |  |  |  | plc, gprs |  | Модернизазия | Да | Да | Да | в ЩУ помещение потребитя | Потребитель | Коммерческий учет | На опоре ВЛ 0,4 кВ | Коммерческий учет
616 | Абатский РЭС | ПС 110/10кВ "Ощепково" | ф. "Спирино" | Ощепково | КТП № 322 | ул. Молодежная д.2 кв.1 | 13 | 1 |  |  |  |  | plc, gprs |  | Модернизазия | Да | Да | Да | в ЩУ помещение потребитя | Потребитель | Коммерческий учет | На опоре ВЛ 0,4 кВ | Коммерческий учет
617 | Абатский РЭС | ПС 110/10кВ "Ощепково" | ф. "Спирино" | Ощепково | КТП № 358 | ул. Советская д.21 кв. | 9 |  | 1 |  | 1 |  | plc, gprs |  | Модернизазия | Да | Да | Да | в ЩУ помещение потребитя | Потребитель | Коммерческий учет | На опоре ВЛ 0,4 кВ | Коммерческий учет
618 | Абатский РЭС | ПС 110/10кВ "Ощепково" | ф. "Спирино" | Ощепково | КТП № 289 | ул. Береговая д.27 кв. | 10 | 1 |  |  |  |  | plc, gprs |  | Модернизазия | Да | Да | Да | в ЩУ помещение потребитя | Потребитель | Коммерческий учет | На опоре ВЛ 0,4 кВ | Коммерческий учет
619 | Абатский РЭС | ПС 110/10кВ "Ощепково" | ф. "Спирино" | Ощепково | КТП № 358 | ул. Советская д.22 кв. | 7 | 1 |  |  |  |  | plc, gprs |  | Модернизазия | Да | Да | Да | в ЩУ помещение потребитя | Потребитель | Коммерческий учет | На опоре ВЛ 0,4 кВ | Коммерческий учет
620 | Абатский РЭС | ПС 110/10кВ "Ощепково" | ф. "Спирино" | Ощепково | КТП № 322 | ул. Молодежная д.8 кв.2 | 9 | 1 |  |  |  |  | plc, gprs |  | Модернизазия | Да | Да | Да | в ЩУ помещение потребитя | Потребитель | Коммерческий учет | На опоре ВЛ 0,4 кВ | Коммерческий учет
621 | Абатский РЭС | ПС 110/10кВ "Ощепково" | ф. "Спирино" | Ощепково | КТП № 587 | ул. Лесная д.2 кв.2 | 8 | 1 |  |  |  |  | plc, gprs |  | Модернизазия | Да | Да | Да | в ЩУ помещение потребитя | Потребитель | Коммерческий учет | На опоре ВЛ 0,4 кВ | Коммерческий учет
622 | Абатский РЭС | ПС 110/10кВ "Ощепково" | ф. "Спирино" | Ощепково | КТП № 358 | пер. Лесной д.2 кв. | 15 | 1 |  |  |  |  | plc, gprs |  | Модернизазия | Да | Да | Да | в ЩУ помещение потребитя | Потребитель | Коммерческий учет | На опоре ВЛ 0,4 кВ | Коммерческий учет
623 | Абатский РЭС | ПС 110/10кВ "Ощепково" | ф. "Юрга" | Ощепково | КТП № 268 | ул. К.Маркса д.25 кв. | 14 | 1 |  |  |  |  | plc, gprs |  | Модернизазия | Да | Да | Да | в ЩУ помещение потребитя | Потребитель | Коммерческий учет | На опоре ВЛ 0,4 кВ | Коммерческий учет
624 | Абатский РЭС | ПС 110/10кВ "Ощепково" | ф. "Спирино" | Ощепково | КТП № 587 | ул. Лесная д.1 кв.1 | 11 | 1 |  |  |  |  | plc, gprs |  | Модернизазия | Да | Да | Да | в ЩУ помещение потребитя | Потребитель | Коммерческий учет | На опоре ВЛ 0,4 кВ | Коммерческий учет
625 | Абатский РЭС | ПС 110/10кВ "Ощепково" | ф. "Спирино" | Ощепково | КТП № 612 | ул. Чапаева д.4 кв. | 3 | 1 |  |  |  |  | plc, gprs |  | Модернизазия | Да | Да | Да | в ЩУ помещение потребитя | Потребитель | Коммерческий учет | На опоре ВЛ 0,4 кВ | Коммерческий учет
626 | Абатский РЭС | ПС 110/10кВ "Ощепково" | ф. "Спирино" | Ощепково | КТП № 587 | ул. Чапаева д.26 кв. | 15 | 1 |  |  |  |  | plc, gprs |  | Модернизазия | Да | Да | Да | в ЩУ помещение потребитя | Потребитель | Коммерческий учет | На опоре ВЛ 0,4 кВ | Коммерческий учет
627 | Абатский РЭС | ПС 110/10кВ "Ощепково" | ф. "Спирино" | Ощепково | КТП № 289 | ул. Береговая д.21 кв. | 11 | 1 |  |  |  |  | plc, gprs |  | Модернизазия | Да | Да | Да | в ЩУ помещение потребитя | Потребитель | Коммерческий учет | На опоре ВЛ 0,4 кВ | Коммерческий учет
628 | Абатский РЭС | ПС 110/10кВ "Ощепково" | ф. "Юрга" | Ощепково | КТП № 288 | пер. Пушкина д.3 кв.1 | 25 | 1 |  |  |  |  | plc, gprs |  | Модернизазия | Да | Да | Да | в ЩУ помещение потребитя | Потребитель | Коммерческий учет | На опоре ВЛ 0,4 кВ | Коммерческий учет
629 | Абатский РЭС | ПС 110/10кВ "Ощепково" | ф. "Юрга" | Ощепково | КТП № 330 | ул. Советская д.14 кв.1 | 13 |  | 1 |  | 1 |  | plc, gprs |  | Модернизазия | Да | Да | Да | в ЩУ помещение потребитя | Потребитель | Коммерческий учет | На опоре ВЛ 0,4 кВ | Коммерческий учет
630 | Абатский РЭС | ПС 110/10кВ "Ощепково" | ф. "Юрга" | Ощепково | КТП № 286 | ул. Маяковского д.11 кв.2 | 11 | 1 |  |  |  |  | plc, gprs |  | Модернизазия | Да | Да | Да | в ЩУ помещение потребитя | Потребитель | Коммерческий учет | На опоре ВЛ 0,4 кВ | Коммерческий учет
631 | Абатский РЭС | ПС 110/10кВ "Ощепково" | ф. "Юрга" | Ощепково | КТП № 330 | ул. Советская д.5 кв.1 | 16 | 1 |  |  |  |  | plc, gprs |  | Модернизазия | Да | Да | Да | в ЩУ помещение потребитя | Потребитель | Коммерческий учет | На опоре ВЛ 0,4 кВ | Коммерческий учет
632 | Абатский РЭС | ПС 110/10кВ "Ощепково" | ф. "Спирино" | Ощепково | КТП № 612 | пер. Советский д.2 кв. | 16 | 1 |  |  |  |  | plc, gprs |  | Модернизазия | Да | Да | Да | в ЩУ помещение потребитя | Потребитель | Коммерческий учет | На опоре ВЛ 0,4 кВ | Коммерческий учет
633 | Абатский РЭС | ПС 110/10кВ "Ощепково" | ф. "Спирино" | Ощепково | КТП № 358 | пер. Лесной д.6 кв. | 19 | 1 |  |  |  |  | plc, gprs |  | Модернизазия | Да | Да | Да | в ЩУ помещение потребитя | Потребитель | Коммерческий учет | На опоре ВЛ 0,4 кВ | Коммерческий учет
634 | Абатский РЭС | ПС 110/10кВ "Ощепково" | ф. "Юрга" | Ощепково | КТП № 286 | ул. Рабочий поселок д.20 кв.2 | 22 | 1 |  |  |  |  | plc, gprs |  | Модернизазия | Да | Да | Да | в ЩУ помещение потребитя | Потребитель | Коммерческий учет | На опоре ВЛ 0,4 кВ | Коммерческий учет
635 | Абатский РЭС | ПС 110/10кВ "Ощепково" | ф. "Спирино" | Ощепково | КТП № 612 | ул. Чапаева д.10 кв. | 7 | 1 |  |  |  |  | plc, gprs |  | Модернизазия | Да | Да | Да | в ЩУ помещение потребитя | Потребитель | Коммерческий учет | На опоре ВЛ 0,4 кВ | Коммерческий учет
636 | Абатский РЭС | ПС 110/10кВ "Ощепково" | ф. "Спирино" | Ощепково | КТП № 612 | ул. Пушкина д.9 кв. | 6 | 1 |  |  |  |  | plc, gprs |  | Модернизазия | Да | Да | Да | в ЩУ помещение потребитя | Потребитель | Коммерческий учет | На опоре ВЛ 0,4 кВ | Коммерческий учет
637 | Абатский РЭС | ПС 110/10кВ "Ощепково" | ф. "Спирино" | Ощепково | КТП № 587 | ул. Лесная д.7 кв.2 | 9 | 1 |  |  |  |  | plc, gprs |  | Модернизазия | Да | Да | Да | в ЩУ помещение потребитя | Потребитель | Коммерческий учет | На опоре ВЛ 0,4 кВ | Коммерческий учет
638 | Абатский РЭС | ПС 110/10кВ "Ощепково" | ф. "Спирино" | Ощепково | КТП № 289 | ул. Береговая д.1 кв. | 9 | 1 |  |  |  |  | plc, gprs |  | Модернизазия | Да | Да | Да | в ЩУ помещение потребитя | Потребитель | Коммерческий учет | На опоре ВЛ 0,4 кВ | Коммерческий учет
639 | Абатский РЭС | ПС 110/10кВ "Ощепково" | ф. "Юрга" | Ощепково | КТП № 332 | ул. Калинина д.10 кв. | 16 | 1 |  |  |  |  | plc, gprs |  | Модернизазия | Да | Да | Да | в ЩУ помещение потребитя | Потребитель | Коммерческий учет | На опоре ВЛ 0,4 кВ | Коммерческий учет
640 | Абатский РЭС | ПС 110/10кВ "Ощепково" | ф. "Юрга" | Ощепково | КТП № 288 | ул. Пушкина д.7 кв.2 | 6 |  | 1 |  | 1 |  | plc, gprs |  | Модернизазия | Да | Да | Да | в ЩУ помещение потребитя | Потребитель | Коммерческий учет | На опоре ВЛ 0,4 кВ | Коммерческий учет
641 | Абатский РЭС | ПС 110/10кВ "Ощепково" | ф. "Юрга" | Ощепково | КТП № 268 | ул. Первомайская д.11 кв. | 35 | 1 |  |  |  |  | plc, gprs |  | Модернизазия | Да | Да | Да | в ЩУ помещение потребитя | Потребитель | Коммерческий учет | На опоре ВЛ 0,4 кВ | Коммерческий учет
642 | Абатский РЭС | ПС 110/10кВ "Ощепково" | ф. "Юрга" | Ощепково | КТП № 288 | ул. Пушкина д.4 кв. | 2 | 1 |  |  |  |  | plc, gprs |  | Модернизазия | Да | Да | Да | в ЩУ помещение потребитя | Потребитель | Коммерческий учет | На опоре ВЛ 0,4 кВ | Коммерческий учет
643 | Абатский РЭС | ПС 110/10кВ "Ощепково" | ф. "Юрга" | Ощепково | КТП № 286 | ул. Маяковского д.4 кв.2 | 12 | 1 |  |  |  |  | plc, gprs |  | Модернизазия | Да | Да | Да | в ЩУ помещение потребитя | Потребитель | Коммерческий учет | На опоре ВЛ 0,4 кВ | Коммерческий учет
644 | Абатский РЭС | ПС 110/10кВ "Ощепково" | ф. "Спирино" | Ощепково | КТП № 289 | ул. Береговая д.9 кв. | 4 | 1 |  |  |  |  | plc, gprs |  | Модернизазия | Да | Да | Да | в ЩУ помещение потребитя | Потребитель | Коммерческий учет | На опоре ВЛ 0,4 кВ | Коммерческий учет
645 | Абатский РЭС | ПС 110/10кВ "Ощепково" | ф. "Юрга" | Ощепково | КТП № 330 | ул. Советская д.5 кв.4 | 16 | 1 |  |  |  |  | plc, gprs |  | Модернизазия | Да | Да | Да | в ЩУ помещение потребитя | Потребитель | Коммерческий учет | На опоре ВЛ 0,4 кВ | Коммерческий учет
646 | Абатский РЭС | ПС 110/10кВ "Ощепково" | ф. "Юрга" | Ощепково | КТП № 330 | ул. Советская д.5 кв.4 | 16 | 1 |  |  |  |  | plc, gprs |  | Модернизазия | Да | Да | Да | в ЩУ помещение потребитя | Потребитель | Коммерческий учет | На опоре ВЛ 0,4 кВ | Коммерческий учет
647 | Абатский РЭС | ПС 110/10кВ "Ощепково" | ф. "Юрга" | Ощепково | КТП № 330 | ул. Советская д.5 кв.4 | 16 | 1 |  |  |  |  | plc, gprs |  | Модернизазия | Да | Да | Да | в ЩУ помещение потребитя | Потребитель | Коммерческий учет | На опоре ВЛ 0,4 кВ | Коммерческий учет
648 | Абатский РЭС | ПС 110/10кВ "Ощепково" | ф. "Юрга" | Ощепково | КТП № 268 | ул. Первомайская д.6 кв.0 | 29 | 1 |  |  |  |  | plc, gprs |  | Модернизазия | Да | Да | Да | в ЩУ помещение потребитя | Потребитель | Коммерческий учет | На опоре ВЛ 0,4 кВ | Коммерческий учет
649 | Абатский РЭС | ПС 110/10кВ "Ощепково" | ф. "Юрга" | Ощепково | КТП № 330 | ул. Советская д.4 кв.1 | 11 |  | 1 |  | 1 |  | plc, gprs |  | Модернизазия | Да | Да | Да | в ЩУ помещение потребитя | Потребитель | Коммерческий учет | На опоре ВЛ 0,4 кВ | Коммерческий учет
650 | Абатский РЭС | ПС 110/10кВ "Ощепково" | ф. "Спирино" | Ощепково | КТП № 587 | ул. Чапаева д.19 кв. | 10 | 1 |  |  |  |  | plc, gprs |  | Модернизазия | Да | Да | Да | в ЩУ помещение потребитя | Потребитель | Коммерческий учет | На опоре ВЛ 0,4 кВ | Коммерческий учет
651 | Абатский РЭС | ПС 110/10кВ "Ощепково" | ф. "Юрга" | Ощепково | КТП № 330 | ул. Советская д.4 кв.2 | 12 | 1 |  |  |  |  | plc, gprs |  | Модернизазия | Да | Да | Да | в ЩУ помещение потребитя | Потребитель | Коммерческий учет | На опоре ВЛ 0,4 кВ | Коммерческий учет
652 | Абатский РЭС | ПС 110/10кВ "Ощепково" | ф. "Спирино" | Ощепково | КТП № 587 | ул. Лесная д.5 кв.1 | 10 | 1 |  |  |  |  | plc, gprs |  | Модернизазия | Да | Да | Да | в ЩУ помещение потребитя | Потребитель | Коммерческий учет | На опоре ВЛ 0,4 кВ | Коммерческий учет
653 | Абатский РЭС | ПС 110/10кВ "Ощепково" | ф. "Спирино" | Ощепково | КТП № 612 | ул. Чапаева д.5 кв. | 5 | 1 |  |  |  |  | plc, gprs |  | Модернизазия | Да | Да | Да | в ЩУ помещение потребитя | Потребитель | Коммерческий учет | На опоре ВЛ 0,4 кВ | Коммерческий учет
654 | Абатский РЭС | ПС 110/10кВ "Ощепково" | ф. "Юрга" | Ощепково | КТП № 288 | ул. Пушкина д.22 кв. | 20 | 1 |  |  |  |  | plc, gprs |  | Модернизазия | Да | Да | Да | в ЩУ помещение потребитя | Потребитель | Коммерческий учет | На опоре ВЛ 0,4 кВ | Коммерческий учет
655 | Абатский РЭС | ПС 110/10кВ "Ощепково" | ф. "Спирино" | Ощепково | КТП № 358 | ул. Советская д.25 кв. | 11 | 1 |  |  |  |  | plc, gprs |  | Модернизазия | Да | Да | Да | в ЩУ помещение потребитя | Потребитель | Коммерческий учет | На опоре ВЛ 0,4 кВ | Коммерческий учет
656 | Абатский РЭС | ПС 110/10кВ "Ощепково" | ф. "Спирино" | Ощепково | КТП № 587 | ул. Лесная д.3 кв.1 | 10 | 1 |  |  |  |  | plc, gprs |  | Модернизазия | Да | Да | Да | в ЩУ помещение потребитя | Потребитель | Коммерческий учет | На опоре ВЛ 0,4 кВ | Коммерческий учет
657 | Абатский РЭС | ПС 110/10кВ "Ощепково" | ф. "Юрга" | Ощепково | КТП № 268 | пер. Первомайский д.5 кв. | 24 | 1 |  |  |  |  | plc, gprs |  | Модернизазия | Да | Да | Да | в ЩУ помещение потребитя | Потребитель | Коммерческий учет | На опоре ВЛ 0,4 кВ | Коммерческий учет
658 | Абатский РЭС | ПС 110/10кВ "Ощепково" | ф. "Юрга" | Ощепково | КТП № 268 | ул. Первомайская д.9 кв. | 32 | 1 |  |  |  |  | plc, gprs |  | Модернизазия | Да | Да | Да | в ЩУ помещение потребитя | Потребитель | Коммерческий учет | На опоре ВЛ 0,4 кВ | Коммерческий учет
659 | Абатский РЭС | ПС 110/10кВ "Ощепково" | ф. "Юрга" | Ощепково | КТП № 286 | ул. Горького д.1 кв. | 19 | 1 |  |  |  |  | plc, gprs |  | Модернизазия | Да | Да | Да | в ЩУ помещение потребитя | Потребитель | Коммерческий учет | На опоре ВЛ 0,4 кВ | Коммерческий учет
660 | Абатский РЭС | ПС 110/10кВ "Ощепково" | ф. "Юрга" | Ощепково | КТП № 286 | ул. Горького д.1 кв. | 6 | 1 |  |  |  |  | plc, gprs |  | Модернизазия | Да | Да | Да | в ЩУ помещение потребитя | Потребитель | Коммерческий учет | На опоре ВЛ 0,4 кВ | Коммерческий учет
661 | Абатский РЭС | ПС 110/10кВ "Ощепково" | ф. "Юрга" | Ощепково | КТП № 288 | пер. Пушкина д.5 кв.2 | 26 | 1 |  |  |  |  | plc, gprs |  | Модернизазия | Да | Да | Да | в ЩУ помещение потребитя | Потребитель | Коммерческий учет | На опоре ВЛ 0,4 кВ | Коммерческий учет
662 | Абатский РЭС | ПС 110/10кВ "Ощепково" | ф. "Юрга" | Ощепково | КТП № 330 | ул. Советская д.12 кв.1 | 13 | 1 |  |  |  |  | plc, gprs |  | Модернизазия | Да | Да | Да | в ЩУ помещение потребитя | Потребитель | Коммерческий учет | На опоре ВЛ 0,4 кВ | Коммерческий учет
663 | Абатский РЭС | ПС 110/10кВ "Ощепково" | ф. "Юрга" | Ощепково | КТП № 286 | ул. Маяковского д.2 кв.2 | 3 | 1 |  |  |  |  | plc, gprs |  | Модернизазия | Да | Да | Да | в ЩУ помещение потребитя | Потребитель | Коммерческий учет | На опоре ВЛ 0,4 кВ | Коммерческий учет
664 | Абатский РЭС | ПС 110/10кВ "Ощепково" | ф. "Юрга" | Ощепково | КТП № 288 | ул. Пушкина д.27 кв. | 23 |  | 1 |  | 1 |  | plc, gprs |  | Модернизазия | Да | Да | Да | в ЩУ помещение потребитя | Потребитель | Коммерческий учет | На опоре ВЛ 0,4 кВ | Коммерческий учет
665 | Абатский РЭС | ПС 110/10кВ "Ощепково" | ф. "Яузяк" | Ощепково | КТП № 2323 | ул. Советская д.2 кв. | 6 | 1 |  |  |  |  | plc, gprs |  | Модернизазия | Да | Да | Да | в ЩУ помещение потребитя | Потребитель | Коммерческий учет | На опоре ВЛ 0,4 кВ | Коммерческий учет
666 | Абатский РЭС | ПС 110/10кВ "Ощепково" | ф. "Спирино" | Ощепково | КТП № 289 | ул. Береговая д.8 кв. | 14 | 1 |  |  |  |  | plc, gprs |  | Модернизазия | Да | Да | Да | в ЩУ помещение потребитя | Потребитель | Коммерческий учет | На опоре ВЛ 0,4 кВ | Коммерческий учет
667 | Абатский РЭС | ПС 110/10кВ "Ощепково" | ф. "Спирино" | Ощепково | КТП № 587 | ул. Чапаева д.36 кв. | 11 | 1 |  |  |  |  | plc, gprs |  | Модернизазия | Да | Да | Да | в ЩУ помещение потребитя | Потребитель | Коммерческий учет | На опоре ВЛ 0,4 кВ | Коммерческий учет
668 | Абатский РЭС | ПС 110/10кВ "Ощепково" | ф. "Спирино" | Ощепково | КТП № 289 | ул. Больничная д.13 кв. | 17 | 1 |  |  |  |  | plc, gprs |  | Модернизазия | Да | Да | Да | в ЩУ помещение потребитя | Потребитель | Коммерческий учет | На опоре ВЛ 0,4 кВ | Коммерческий учет
669 | Абатский РЭС | ПС 110/10кВ "Ощепково" | ф. "Юрга" | Ощепково | КТП № 286 | ул. Рабочий поселок д.6 кв.2 | 16 | 1 |  |  |  |  | plc, gprs |  | Модернизазия | Да | Да | Да | в ЩУ помещение потребитя | Потребитель | Коммерческий учет | На опоре ВЛ 0,4 кВ | Коммерческий учет
670 | Абатский РЭС | ПС 110/10кВ "Ощепково" | ф. "Юрга" | Ощепково | КТП № 330 | ул. Советская д.7 кв.3 | 16 | 1 |  |  |  |  | plc, gprs |  | Модернизазия | Да | Да | Да | в ЩУ помещение потребитя | Потребитель | Коммерческий учет | На опоре ВЛ 0,4 кВ | Коммерческий учет
671 | Абатский РЭС | ПС 110/10кВ "Ощепково" | ф. "Спирино" | Ощепково | КТП № 587 | ул. Чапаева д.22 кв. | 17 | 1 |  |  |  |  | plc, gprs |  | Модернизазия | Да | Да | Да | в ЩУ помещение потребитя | Потребитель | Коммерческий учет | На опоре ВЛ 0,4 кВ | Коммерческий учет
672 | Абатский РЭС | ПС 110/10кВ "Ощепково" | ф. "Юрга" | Ощепково | КТП № 330 | ул. Советская д.7 кв.9 | 16 | 1 |  |  |  |  | plc, gprs |  | Модернизазия | Да | Да | Да | в ЩУ помещение потребитя | Потребитель | Коммерческий учет | На опоре ВЛ 0,4 кВ | Коммерческий учет
673 | Абатский РЭС | ПС 110/10кВ "Ощепково" | ф. "Спирино" | Ощепково | КТП № 289 | ул. Больничная д.11 кв. | 12 | 1 |  |  |  |  | plc, gprs |  | Модернизазия | Да | Да | Да | в ЩУ помещение потребитя | Потребитель | Коммерческий учет | На опоре ВЛ 0,4 кВ | Коммерческий учет
674 | Абатский РЭС | ПС 110/10кВ "Ощепково" | ф. "Юрга" | Ощепково | КТП № 330 | ул. Советская д.5 кв.3 | 16 | 1 |  |  |  |  | plc, gprs |  | Модернизазия | Да | Да | Да | в ЩУ помещение потребитя | Потребитель | Коммерческий учет | На опоре ВЛ 0,4 кВ | Коммерческий учет
675 | Абатский РЭС | ПС 110/10кВ "Ощепково" | ф. "Спирино" | Ощепково | КТП № 289 | ул. Береговая д.23 кв. | 12 | 1 |  |  |  |  | plc, gprs |  | Модернизазия | Да | Да | Да | в ЩУ помещение потребитя | Потребитель | Коммерческий учет | На опоре ВЛ 0,4 кВ | Коммерческий учет
676 | Абатский РЭС | ПС 110/10кВ "Ощепково" | ф. "Юрга" | Ощепково | КТП № 286 | ул. Маяковского д.18 кв. | 14 | 1 |  |  |  |  | plc, gprs |  | Модернизазия | Да | Да | Да | в ЩУ помещение потребитя | Потребитель | Коммерческий учет | На опоре ВЛ 0,4 кВ | Коммерческий учет
677 | Абатский РЭС | ПС 110/10кВ "Ощепково" | ф. "Спирино" | Ощепково | КТП № 587 | ул. Чапаева д.24 кв. | 16 | 1 |  |  |  |  | plc, gprs |  | Модернизазия | Да | Да | Да | в ЩУ помещение потребитя | Потребитель | Коммерческий учет | На опоре ВЛ 0,4 кВ | Коммерческий учет
678 | Абатский РЭС | ПС 110/10кВ "Ощепково" | ф. "Юрга" | Ощепково | КТП № 330 | ул. Советская д.7 кв.6 | 16 | 1 |  |  |  |  | plc, gprs |  | Модернизазия | Да | Да | Да | в ЩУ помещение потребитя | Потребитель | Коммерческий учет | На опоре ВЛ 0,4 кВ | Коммерческий учет
679 | Абатский РЭС | ПС 110/10кВ "Ощепково" | ф. "Юрга" | Ощепково | КТП № 332 | ул. Калинина д.4 кв. | 20 | 1 |  |  |  |  | plc, gprs |  | Модернизазия | Да | Да | Да | в ЩУ помещение потребитя | Потребитель | Коммерческий учет | На опоре ВЛ 0,4 кВ | Коммерческий учет
680 | Абатский РЭС | ПС 110/10кВ "Ощепково" | ф. "Юрга" | Ощепково | КТП № 268 | ул. К.Маркса д.14 кв. | 2 | 1 |  |  |  |  | plc, gprs |  | Модернизазия | Да | Да | Да | в ЩУ помещение потребитя | Потребитель | Коммерческий учет | На опоре ВЛ 0,4 кВ | Коммерческий учет
681 | Абатский РЭС | ПС 110/10кВ "Ощепково" | ф. "Юрга" | Ощепково | КТП № 268 | ул. К.Маркса д.21 кв. | 2 | 1 |  |  |  |  | plc, gprs |  | Модернизазия | Да | Да | Да | в ЩУ помещение потребитя | Потребитель | Коммерческий учет | На опоре ВЛ 0,4 кВ | Коммерческий учет
682 | Абатский РЭС | ПС 110/10кВ "Ощепково" | ф. "Спирино" | Ощепково | КТП № 587 | ул. Советская д.18 кв. | 5 | 1 |  |  |  |  | plc, gprs |  | Модернизазия | Да | Да | Да | в ЩУ помещение потребитя | Потребитель | Коммерческий учет | На опоре ВЛ 0,4 кВ | Коммерческий учет
683 | Абатский РЭС | ПС 110/10кВ "Ощепково" | ф. "Юрга" | Ощепково | КТП № 332 | ул. Калинина д.9 кв. | 21 | 1 |  |  |  |  | plc, gprs |  | Модернизазия | Да | Да | Да | в ЩУ помещение потребитя | Потребитель | Коммерческий учет | На опоре ВЛ 0,4 кВ | Коммерческий учет
684 | Абатский РЭС | ПС 110/10кВ "Ощепково" | ф. "Юрга" | Ощепково | КТП № 330 | ул. Советская д.5 кв.2 | 16 | 1 |  |  |  |  | plc, gprs |  | Модернизазия | Да | Да | Да | в ЩУ помещение потребитя | Потребитель | Коммерческий учет | На опоре ВЛ 0,4 кВ | Коммерческий учет
685 | Абатский РЭС | ПС 110/10кВ "Ощепково" | ф. "Спирино" | Ощепково | КТП № 612 | ул. Пушкина д.10 кв. | 6 | 1 |  |  |  |  | plc, gprs |  | Модернизазия | Да | Да | Да | в ЩУ помещение потребитя | Потребитель | Коммерческий учет | На опоре ВЛ 0,4 кВ | Коммерческий учет
686 | Абатский РЭС | ПС 110/10кВ "Ощепково" | ф. "Юрга" | Ощепково | КТП № 286 | ул. Рабочий поселок д.5 кв. | 9 | 1 |  |  |  |  | plc, gprs |  | Модернизазия | Да | Да | Да | в ЩУ помещение потребитя | Потребитель | Коммерческий учет | На опоре ВЛ 0,4 кВ | Коммерческий учет
687 | Абатский РЭС | ПС 110/10кВ "Ощепково" | ф. "Юрга" | Ощепково | КТП № 288 | ул. Пушкина д.1 кв.2 | 25 | 1 |  |  |  |  | plc, gprs |  | Модернизазия | Да | Да | Да | в ЩУ помещение потребитя | Потребитель | Коммерческий учет | На опоре ВЛ 0,4 кВ | Коммерческий учет
688 | Абатский РЭС | ПС 110/10кВ "Ощепково" | ф. "Юрга" | Ощепково | КТП № 288 | пер. Пушкина д.3 кв.2 | 25 | 1 |  |  |  |  | plc, gprs |  | Модернизазия | Да | Да | Да | в ЩУ помещение потребитя | Потребитель | Коммерческий учет | На опоре ВЛ 0,4 кВ | Коммерческий учет
689 | Абатский РЭС | ПС 110/10кВ "Ощепково" | ф. "Юрга" | Ощепково | КТП № 332 | ул. Калинина д.31 кв. | 14 | 1 |  |  |  |  | plc, gprs |  | Модернизазия | Да | Да | Да | в ЩУ помещение потребитя | Потребитель | Коммерческий учет | На опоре ВЛ 0,4 кВ | Коммерческий учет
690 | Абатский РЭС | ПС 110/10кВ "Ощепково" | ф. "Спирино" | Ощепково | КТП № 289 | ул. Первомайская д.8 кв. | 9 | 1 |  |  |  |  | plc, gprs |  | Модернизазия | Да | Да | Да | в ЩУ помещение потребитя | Потребитель | Коммерческий учет | На опоре ВЛ 0,4 кВ | Коммерческий учет
691 | Абатский РЭС | ПС 110/10кВ "Ощепково" | ф. "Юрга" | Ощепково | КТП № 286 | ул. Горького д.10 кв. | 7 |  | 1 |  | 1 |  | plc, gprs |  | Модернизазия | Да | Да | Да | в ЩУ помещение потребитя | Потребитель | Коммерческий учет | На опоре ВЛ 0,4 кВ | Коммерческий учет
692 | Абатский РЭС | ПС 110/10кВ "Ощепково" | ф. "Юрга" | Ощепково | КТП № 286 | ул. Горького д.10 кв. | 15 |  | 1 |  | 1 |  | plc, gprs |  | Модернизазия | Да | Да | Да | в ЩУ помещение потребитя | Потребитель | Коммерческий учет | На опоре ВЛ 0,4 кВ | Коммерческий учет
693 | Абатский РЭС | ПС 110/10кВ "Ощепково" | ф. "Спирино" | Ощепково | КТП № 612 | пер. Советский д.1 кв. | 16 | 1 |  |  |  |  | plc, gprs |  | Модернизазия | Да | Да | Да | в ЩУ помещение потребитя | Потребитель | Коммерческий учет | На опоре ВЛ 0,4 кВ | Коммерческий учет
694 | Абатский РЭС | ПС 110/10кВ "Ощепково" | ф. "Спирино" | Ощепково | КТП № 612 | ул. Чапаева д.7 кв. | 7 | 1 |  |  |  |  | plc, gprs |  | Модернизазия | Да | Да | Да | в ЩУ помещение потребитя | Потребитель | Коммерческий учет | На опоре ВЛ 0,4 кВ | Коммерческий учет
695 | Абатский РЭС | ПС 110/10кВ "Ощепково" | ф. "Юрга" | Ощепково | КТП № 286 | ул. Маяковского д.13 кв.1 | 6 | 1 |  |  |  |  | plc, gprs |  | Модернизазия | Да | Да | Да | в ЩУ помещение потребитя | Потребитель | Коммерческий учет | На опоре ВЛ 0,4 кВ | Коммерческий учет
696 | Абатский РЭС | ПС 110/10кВ "Ощепково" | ф. "Спирино" | Ощепково | КТП № 322 | ул. Молодежная д.6 кв.1 | 10 |  | 1 |  | 1 |  | plc, gprs |  | Модернизазия | Да | Да | Да | в ЩУ помещение потребитя | Потребитель | Коммерческий учет | На опоре ВЛ 0,4 кВ | Коммерческий учет
697 | Абатский РЭС | ПС 110/10кВ "Ощепково" | ф. "Юрга" | Ощепково | КТП № 332 | ул. Калинина д.17 кв. | 15 | 1 |  |  |  |  | plc, gprs |  | Модернизазия | Да | Да | Да | в ЩУ помещение потребитя | Потребитель | Коммерческий учет | На опоре ВЛ 0,4 кВ | Коммерческий учет
698 | Абатский РЭС | ПС 110/10кВ "Ощепково" | ф. "Юрга" | Ощепково | КТП № 286 | ул. Маяковского д.2 кв.1 | 3 | 1 |  |  |  |  | plc, gprs |  | Модернизазия | Да | Да | Да | в ЩУ помещение потребитя | Потребитель | Коммерческий учет | На опоре ВЛ 0,4 кВ | Коммерческий учет
699 | Абатский РЭС | ПС 110/10кВ "Ощепково" | ф. "Юрга" | Ощепково | КТП № 286 | ул. Рабочий поселок д.8 кв.2 | 17 | 1 |  |  |  |  | plc, gprs |  | Модернизазия | Да | Да | Да | в ЩУ помещение потребитя | Потребитель | Коммерческий учет | На опоре ВЛ 0,4 кВ | Коммерческий учет
700 | Абатский РЭС | ПС 110/10кВ "Ощепково" | ф. "Юрга" | Ощепково | КТП № 286 | ул. Рабочий поселок д.8 кв.2 | 17 | 1 |  |  |  |  | plc, gprs |  | Модернизазия | Да | Да | Да | в ЩУ помещение потребитя | Потребитель | Коммерческий учет | На опоре ВЛ 0,4 кВ | Коммерческий учет
701 | Абатский РЭС | ПС 110/10кВ "Ощепково" | ф. "Юрга" | Ощепково | КТП № 288 | ул. Пушкина д.16 кв. | 18 | 1 |  |  |  |  | plc, gprs |  | Модернизазия | Да | Да | Да | в ЩУ помещение потребитя | Потребитель | Коммерческий учет | На опоре ВЛ 0,4 кВ | Коммерческий учет
702 | Абатский РЭС | ПС 110/10кВ "Ощепково" | ф. "Юрга" | Ощепково | КТП № 288 | ул. Пушкина д.17 кв. | 17 | 1 |  |  |  |  | plc, gprs |  | Модернизазия | Да | Да | Да | в ЩУ помещение потребитя | Потребитель | Коммерческий учет | На опоре ВЛ 0,4 кВ | Коммерческий учет
703 | Абатский РЭС | ПС 110/10кВ "Ощепково" | ф. "Юрга" | Ощепково | КТП № 332 | ул. Калинина д.15 кв. | 17 | 1 |  |  |  |  | plc, gprs |  | Модернизазия | Да | Да | Да | в ЩУ помещение потребитя | Потребитель | Коммерческий учет | На опоре ВЛ 0,4 кВ | Коммерческий учет
704 | Абатский РЭС | ПС 110/10кВ "Ощепково" | ф. "Спирино" | Ощепково | КТП № 612 | ул. Чапаева д.12 кв. | 17 | 1 |  |  |  |  | plc, gprs |  | Модернизазия | Да | Да | Да | в ЩУ помещение потребитя | Потребитель | Коммерческий учет | На опоре ВЛ 0,4 кВ | Коммерческий учет
705 | Абатский РЭС | ПС 110/10кВ "Ощепково" | ф. "Спирино" | Ощепково | КТП № 587 | ул. Горького д.17 кв.2 | 14 | 1 |  |  |  |  | plc, gprs |  | Модернизазия | Да | Да | Да | в ЩУ помещение потребитя | Потребитель | Коммерческий учет | На опоре ВЛ 0,4 кВ | Коммерческий учет
706 | Абатский РЭС | ПС 110/10кВ "Ощепково" | ф. "Спирино" | Ощепково | КТП № 587 | ул. Лесная д.7 кв.1 | 9 | 1 |  |  |  |  | plc, gprs |  | Модернизазия | Да | Да | Да | в ЩУ помещение потребитя | Потребитель | Коммерческий учет | На опоре ВЛ 0,4 кВ | Коммерческий учет
707 | Абатский РЭС | ПС 110/10кВ "Ощепково" | ф. "Спирино" | Ощепково | КТП № 289 | ул. Береговая д.2 кв. | 7 | 1 |  |  |  |  | plc, gprs |  | Модернизазия | Да | Да | Да | в ЩУ помещение потребитя | Потребитель | Коммерческий учет | На опоре ВЛ 0,4 кВ | Коммерческий учет
708 | Абатский РЭС | ПС 110/10кВ "Ощепково" | ф. "Спирино" | Ощепково | КТП № 289 | ул. Береговая д.7 кв. | 5 | 1 |  |  |  |  | plc, gprs |  | Модернизазия | Да | Да | Да | в ЩУ помещение потребитя | Потребитель | Коммерческий учет | На опоре ВЛ 0,4 кВ | Коммерческий учет
709 | Абатский РЭС | ПС 110/10кВ "Ощепково" | ф. "Юрга" | Ощепково | КТП № 286 | ул. Маяковского д.15 кв. | 8 | 1 |  |  |  |  | plc, gprs |  | Модернизазия | Да | Да | Да | в ЩУ помещение потребитя | Потребитель | Коммерческий учет | На опоре ВЛ 0,4 кВ | Коммерческий учет
710 | Абатский РЭС | ПС 110/10кВ "Ощепково" | ф. "Юрга" | Ощепково | КТП № 288 | ул. Пушкина д.24 кв. | 21 | 1 |  |  |  |  | plc, gprs |  | Модернизазия | Да | Да | Да | в ЩУ помещение потребитя | Потребитель | Коммерческий учет | На опоре ВЛ 0,4 кВ | Коммерческий учет
711 | Абатский РЭС | ПС 110/10кВ "Ощепково" | ф. "Юрга" | Ощепково | КТП № 286 | ул. Горького д.1 кв.1 | 7 | 1 |  |  |  |  | plc, gprs |  | Модернизазия | Да | Да | Да | в ЩУ помещение потребитя | Потребитель | Коммерческий учет | На опоре ВЛ 0,4 кВ | Коммерческий учет
712 | Абатский РЭС | ПС 110/10кВ "Ощепково" | ф. "Юрга" | Ощепково | КТП № 332 | ул. Калинина д.21 кв.2 | 6 | 1 |  |  |  |  | plc, gprs |  | Модернизазия | Да | Да | Да | в ЩУ помещение потребитя | Потребитель | Коммерческий учет | На опоре ВЛ 0,4 кВ | Коммерческий учет
713 | Абатский РЭС | ПС 110/10кВ "Ощепково" | ф. "Юрга" | Ощепково | КТП № 268 | ул. Первомайская д.4 кв. | 27 | 1 |  |  |  |  | plc, gprs |  | Модернизазия | Да | Да | Да | в ЩУ помещение потребитя | Потребитель | Коммерческий учет | На опоре ВЛ 0,4 кВ | Коммерческий учет
714 | Абатский РЭС | ПС 110/10кВ "Ощепково" | ф. "Юрга" | Ощепково | КТП № 286 | ул. Горького д.14 кв. | 12 | 1 |  |  |  |  | plc, gprs |  | Модернизазия | Да | Да | Да | в ЩУ помещение потребитя | Потребитель | Коммерческий учет | На опоре ВЛ 0,4 кВ | Коммерческий учет
715 | Абатский РЭС | ПС 110/10кВ "Ощепково" | ф. "Юрга" | Ощепково | КТП № 286 | ул. Горького д.6 кв. | 9 | 1 |  |  |  |  | plc, gprs |  | Модернизазия | Да | Да | Да | в ЩУ помещение потребитя | Потребитель | Коммерческий учет | На опоре ВЛ 0,4 кВ | Коммерческий учет
716 | Абатский РЭС | ПС 110/10кВ "Ощепково" | ф. "Спирино" | Ощепково | КТП № 587 | ул. Чапаева д.32 кв. | 12 | 1 |  |  |  |  | plc, gprs |  | Модернизазия | Да | Да | Да | в ЩУ помещение потребитя | Потребитель | Коммерческий учет | На опоре ВЛ 0,4 кВ | Коммерческий учет
717 | Абатский РЭС | ПС 110/10кВ "Ощепково" | ф. "Юрга" | Ощепково | КТП № 268 | ул. К.Маркса д.27 кв. | 14 | 1 |  |  |  |  | plc, gprs |  | Модернизазия | Да | Да | Да | в ЩУ помещение потребитя | Потребитель | Коммерческий учет | На опоре ВЛ 0,4 кВ | Коммерческий учет
718 | Абатский РЭС | ПС 110/10кВ "Ощепково" | ф. "Юрга" | Ощепково | КТП № 330 | ул. Советская д.7 кв.15 | 16 | 1 |  |  |  |  | plc, gprs |  | Модернизазия | Да | Да | Да | в ЩУ помещение потребитя | Потребитель | Коммерческий учет | На опоре ВЛ 0,4 кВ | Коммерческий учет
719 | Абатский РЭС | ПС 110/10кВ "Ощепково" | ф. "Юрга" | Ощепково | КТП № 268 | ул. Первомайская д.7 кв. | 29 | 1 |  |  |  |  | plc, gprs |  | Модернизазия | Да | Да | Да | в ЩУ помещение потребитя | Потребитель | Коммерческий учет | На опоре ВЛ 0,4 кВ | Коммерческий учет
720 | Абатский РЭС | ПС 110/10кВ "Ощепково" | ф. "Спирино" | Ощепково | КТП № 587 | ул. Лесная д.3 кв.2 | 10 | 1 |  |  |  |  | plc, gprs |  | Модернизазия | Да | Да | Да | в ЩУ помещение потребитя | Потребитель | Коммерческий учет | На опоре ВЛ 0,4 кВ | Коммерческий учет
721 | Абатский РЭС | ПС 110/10кВ "Ощепково" | ф. "Юрга" | Ощепково | КТП № 288 | ул. К.Маркса д.3 кв. | 15 | 1 |  |  |  |  | plc, gprs |  | Модернизазия | Да | Да | Да | в ЩУ помещение потребитя | Потребитель | Коммерческий учет | На опоре ВЛ 0,4 кВ | Коммерческий учет
722 | Абатский РЭС | ПС 110/10кВ "Ощепково" | ф. "Юрга" | Ощепково | КТП № 268 | ул. Первомайская д.3 кв. | 27 | 1 |  |  |  |  | plc, gprs |  | Модернизазия | Да | Да | Да | в ЩУ помещение потребитя | Потребитель | Коммерческий учет | На опоре ВЛ 0,4 кВ | Коммерческий учет
723 | Абатский РЭС | ПС 110/10кВ "Ощепково" | ф. "Юрга" | Ощепково | КТП № 268 | ул. Первомайская д.10 кв. | 35 | 1 |  |  |  |  | plc, gprs |  | Модернизазия | Да | Да | Да | в ЩУ помещение потребитя | Потребитель | Коммерческий учет | На опоре ВЛ 0,4 кВ | Коммерческий учет
724 | Абатский РЭС | ПС 110/10кВ "Ощепково" | ф. "Юрга" | Ощепково | КТП № 288 | ул. Пушкина д.19 кв. | 18 | 1 |  |  |  |  | plc, gprs |  | Модернизазия | Да | Да | Да | в ЩУ помещение потребитя | Потребитель | Коммерческий учет | На опоре ВЛ 0,4 кВ | Коммерческий учет
725 | Абатский РЭС | ПС 110/10кВ "Ощепково" | ф. "Спирино" | Ощепково | КТП № 289 | ул. Больничная д.5 кв. | 24 | 1 |  |  |  |  | plc, gprs |  | Модернизазия | Да | Да | Да | в ЩУ помещение потребитя | Потребитель | Коммерческий учет | На опоре ВЛ 0,4 кВ | Коммерческий учет
726 | Абатский РЭС | ПС 110/10кВ "Ощепково" | ф. "Спирино" | Ощепково | КТП № 587 | ул. Лесная д.15 кв.1 | 3 | 1 |  |  |  |  | plc, gprs |  | Модернизазия | Да | Да | Да | в ЩУ помещение потребитя | Потребитель | Коммерческий учет | На опоре ВЛ 0,4 кВ | Коммерческий учет
727 | Абатский РЭС | ПС 110/10кВ "Ощепково" | ф. "Юрга" | Ощепково | КТП № 332 | ул. Калинина д.8 кв. | 18 | 1 |  |  |  |  | plc, gprs |  | Модернизазия | Да | Да | Да | в ЩУ помещение потребитя | Потребитель | Коммерческий учет | На опоре ВЛ 0,4 кВ | Коммерческий учет
728 | Абатский РЭС | ПС 110/10кВ "Ощепково" | ф. "Спирино" | Ощепково | КТП № 289 | пер. Больничный д.6 кв. | 19 | 1 |  |  |  |  | plc, gprs |  | Модернизазия | Да | Да | Да | в ЩУ помещение потребитя | Потребитель | Коммерческий учет | На опоре ВЛ 0,4 кВ | Коммерческий учет
729 | Абатский РЭС | ПС 110/10кВ "Ощепково" | ф. "Юрга" | Ощепково | КТП № 330 | ул. Советская д.7 кв.5 | 16 | 1 |  |  |  |  | plc, gprs |  | Модернизазия | Да | Да | Да | в ЩУ помещение потребитя | Потребитель | Коммерческий учет | На опоре ВЛ 0,4 кВ | Коммерческий учет
730 | Абатский РЭС | ПС 110/10кВ "Ощепково" | ф. "Юрга" | Ощепково | КТП № 286 | ул. Маяковского д.9 кв.1 | 3 | 1 |  |  |  |  | plc, gprs |  | Модернизазия | Да | Да | Да | в ЩУ помещение потребитя | Потребитель | Коммерческий учет | На опоре ВЛ 0,4 кВ | Коммерческий учет
731 | Абатский РЭС | ПС 110/10кВ "Ощепково" | ф. "Юрга" | Ощепково | КТП № 288 | ул. Пушкина д.15 кв. | 24 | 1 |  |  |  |  | plc, gprs |  | Модернизазия | Да | Да | Да | в ЩУ помещение потребитя | Потребитель | Коммерческий учет | На опоре ВЛ 0,4 кВ | Коммерческий учет
732 | Абатский РЭС | ПС 110/10кВ "Ощепково" | ф. "Юрга" | Ощепково | КТП № 332 | ул. Калинина д.11 кв. | 19 | 1 |  |  |  |  | plc, gprs |  | Модернизазия | Да | Да | Да | в ЩУ помещение потребитя | Потребитель | Коммерческий учет | На опоре ВЛ 0,4 кВ | Коммерческий учет
733 | Абатский РЭС | ПС 110/10кВ "Ощепково" | ф. "Юрга" | Ощепково | КТП № 286 | ул. Горького д.18 кв. | 13 | 1 |  |  |  |  | plc, gprs |  | Модернизазия | Да | Да | Да | в ЩУ помещение потребитя | Потребитель | Коммерческий учет | На опоре ВЛ 0,4 кВ | Коммерческий учет
734 | Абатский РЭС | ПС 110/10кВ "Ощепково" | ф. "Юрга" | Ощепково | КТП № 330 | ул. Советская д.5 кв.7 | 16 | 1 |  |  |  |  | plc, gprs |  | Модернизазия | Да | Да | Да | в ЩУ помещение потребитя | Потребитель | Коммерческий учет | На опоре ВЛ 0,4 кВ | Коммерческий учет
735 | Абатский РЭС | ПС 110/10кВ "Ощепково" | ф. "Юрга" | Ощепково | КТП № 286 | ул. Маяковского д.1 кв.1 | 4 | 1 |  |  |  |  | plc, gprs |  | Модернизазия | Да | Да | Да | в ЩУ помещение потребитя | Потребитель | Коммерческий учет | На опоре ВЛ 0,4 кВ | Коммерческий учет
736 | Абатский РЭС | ПС 110/10кВ "Ощепково" | ф. "Спирино" | Ощепково | КТП № 612 | ул. Чапаева д.16 кв. | 19 | 1 |  |  |  |  | plc, gprs |  | Модернизазия | Да | Да | Да | в ЩУ помещение потребитя | Потребитель | Коммерческий учет | На опоре ВЛ 0,4 кВ | Коммерческий учет
737 | Абатский РЭС | ПС 110/10кВ "Ощепково" | ф. "Спирино" | Ощепково | КТП № 587 | ул. Горького д.9 кв. | 16 | 1 |  |  |  |  | plc, gprs |  | Модернизазия | Да | Да | Да | в ЩУ помещение потребитя | Потребитель | Коммерческий учет | На опоре ВЛ 0,4 кВ | Коммерческий учет
738 | Абатский РЭС | ПС 110/10кВ "Ощепково" | ф. "Юрга" | Ощепково | КТП № 286 | ул. Ишимская д.8 кв. | 26 | 1 |  |  |  |  | plc, gprs |  | Модернизазия | Да | Да | Да | в ЩУ помещение потребитя | Потребитель | Коммерческий учет | На опоре ВЛ 0,4 кВ | Коммерческий учет
739 | Абатский РЭС | ПС 110/10кВ "Ощепково" | ф. "Юрга" | Ощепково | КТП № 268 | ул. Первомайская д.2 кв. | 25 | 1 |  |  |  |  | plc, gprs |  | Модернизазия | Да | Да | Да | в ЩУ помещение потребитя | Потребитель | Коммерческий учет | На опоре ВЛ 0,4 кВ | Коммерческий учет
740 | Абатский РЭС | ПС 110/10кВ "Ощепково" | ф. "Юрга" | Ощепково | КТП № 330 | ул. Советская д.12 кв.2 | 13 | 1 |  |  |  |  | plc, gprs |  | Модернизазия | Да | Да | Да | в ЩУ помещение потребитя | Потребитель | Коммерческий учет | На опоре ВЛ 0,4 кВ | Коммерческий учет
741 | Абатский РЭС | ПС 110/10кВ "Ощепково" | ф. "Спирино" | Ощепково | КТП № 612 | пер. Советский д.5 кв. | 9 | 1 |  |  |  |  | plc, gprs |  | Модернизазия | Да | Да | Да | в ЩУ помещение потребитя | Потребитель | Коммерческий учет | На опоре ВЛ 0,4 кВ | Коммерческий учет
742 | Абатский РЭС | ПС 110/10кВ "Ощепково" | ф. "Спирино" | Ощепково | КТП № 289 | ул. Больничная д.7 кв. | 14 | 1 |  |  |  |  | plc, gprs |  | Модернизазия | Да | Да | Да | в ЩУ помещение потребитя | Потребитель | Коммерческий учет | На опоре ВЛ 0,4 кВ | Коммерческий учет
743 | Абатский РЭС | ПС 110/10кВ "Ощепково" | ф. "Юрга" | Ощепково | КТП № 286 | ул. Рабочий поселок д.14 кв. | 17 | 1 |  |  |  |  | plc, gprs |  | Модернизазия | Да | Да | Да | в ЩУ помещение потребитя | Потребитель | Коммерческий учет | На опоре ВЛ 0,4 кВ | Коммерческий учет
744 | Абатский РЭС | ПС 110/10кВ "Ощепково" | ф. "Юрга" | Ощепково | КТП № 268 | ул. К.Маркса д.21 кв. | 2 | 1 |  |  |  |  | plc, gprs |  | Модернизазия | Да | Да | Да | в ЩУ помещение потребитя | Потребитель | Коммерческий учет | На опоре ВЛ 0,4 кВ | Коммерческий учет
745 | Абатский РЭС | ПС 110/10кВ "Ощепково" | ф. "Юрга" | Ощепково | КТП № 330 | ул. Советская д.1 кв. | 10 | 1 |  |  |  |  | plc, gprs |  | Модернизазия | Да | Да | Да | в ЩУ помещение потребитя | Потребитель | Коммерческий учет | На опоре ВЛ 0,4 кВ | Коммерческий учет
746 | Абатский РЭС | ПС 110/10кВ "Ощепково" | ф. "Юрга" | Ощепково | КТП № 286 | ул. Ишимская д.16 кв. | 28 | 1 |  |  |  |  | plc, gprs |  | Модернизазия | Да | Да | Да | в ЩУ помещение потребитя | Потребитель | Коммерческий учет | На опоре ВЛ 0,4 кВ | Коммерческий учет
747 | Абатский РЭС | ПС 110/10кВ "Ощепково" | ф. "Спирино" | Ощепково | КТП № 587 | ул. Чапаева д.25 кв. | 6 | 1 |  |  |  |  | plc, gprs |  | Модернизазия | Да | Да | Да | в ЩУ помещение потребитя | Потребитель | Коммерческий учет | На опоре ВЛ 0,4 кВ | Коммерческий учет
748 | Абатский РЭС | ПС 110/10кВ "Ощепково" | ф. "Спирино" | Ощепково | КТП № 358 | ул. Советская д.20 кв. | 9 |  | 1 |  | 1 |  | plc, gprs |  | Модернизазия | Да | Да | Да | в ЩУ помещение потребитя | Потребитель | Коммерческий учет | На опоре ВЛ 0,4 кВ | Коммерческий учет
749 | Абатский РЭС | ПС 110/10кВ "Ощепково" | ф. "Спирино" | Ощепково | КТП № 289 | ул. Береговая д.14 кв. | 8 | 1 |  |  |  |  | plc, gprs |  | Модернизазия | Да | Да | Да | в ЩУ помещение потребитя | Потребитель | Коммерческий учет | На опоре ВЛ 0,4 кВ | Коммерческий учет
750 | Абатский РЭС | ПС 110/10кВ "Ощепково" | ф. "Спирино" | Ощепково | КТП № 587 | ул. Горького д.13 кв. |  | 1 |  |  |  |  | plc, gprs |  | Модернизазия | Да | Да | Да | в ЩУ помещение потребитя | Потребитель | Коммерческий учет | На опоре ВЛ 0,4 кВ | Коммерческий учет
751 | Абатский РЭС | ПС 110/10кВ "Ощепково" | ф. "Спирино" | Ощепково | КТП № 587 | ул. Лесная д.4 кв.2 | 8 | 1 |  |  |  |  | plc, gprs |  | Модернизазия | Да | Да | Да | в ЩУ помещение потребитя | Потребитель | Коммерческий учет | На опоре ВЛ 0,4 кВ | Коммерческий учет
752 | Абатский РЭС | ПС 110/10кВ "Ощепково" | ф. "Юрга" | Ощепково | КТП № 288 | ул. К.Маркса д.10 кв. | 11 | 1 |  |  |  |  | plc, gprs |  | Модернизазия | Да | Да | Да | в ЩУ помещение потребитя | Потребитель | Коммерческий учет | На опоре ВЛ 0,4 кВ | Коммерческий учет
753 | Абатский РЭС | ПС 110/10кВ "Ощепково" | ф. "Юрга" | Ощепково | КТП № 288 | ул. К.Маркса д.10 кв. | 11 | 1 |  |  |  |  | plc, gprs |  | Модернизазия | Да | Да | Да | в ЩУ помещение потребитя | Потребитель | Коммерческий учет | На опоре ВЛ 0,4 кВ | Коммерческий учет
754 | Абатский РЭС | ПС 110/10кВ "Ощепково" | ф. "Юрга" | Ощепково | КТП № 268 | ул. К.Маркса д.18 кв. | 15 | 1 |  |  |  |  | plc, gprs |  | Модернизазия | Да | Да | Да | в ЩУ помещение потребитя | Потребитель | Коммерческий учет | На опоре ВЛ 0,4 кВ | Коммерческий учет
755 | Абатский РЭС | ПС 110/10кВ "Ощепково" | ф. "Спирино" | Ощепково | КТП № 612 | ул. Чапаева д.17 кв. | 21 | 1 |  |  |  |  | plc, gprs |  | Модернизазия | Да | Да | Да | в ЩУ помещение потребитя | Потребитель | Коммерческий учет | На опоре ВЛ 0,4 кВ | Коммерческий учет
756 | Абатский РЭС | ПС 110/10кВ "Ощепково" | ф. "Спирино" | Ощепково | КТП № 612 | ул. Чапаева д.11 кв.2 | 18 | 1 |  |  |  |  | plc, gprs |  | Модернизазия | Да | Да | Да | в ЩУ помещение потребитя | Потребитель | Коммерческий учет | На опоре ВЛ 0,4 кВ | Коммерческий учет
757 | Абатский РЭС | ПС 110/10кВ "Ощепково" | ф. "Спирино" | Ощепково | КТП № 587 | ул. Чапаева д.28 кв. | 14 | 1 |  |  |  |  | plc, gprs |  | Модернизазия | Да | Да | Да | в ЩУ помещение потребитя | Потребитель | Коммерческий учет | На опоре ВЛ 0,4 кВ | Коммерческий учет
758 | Абатский РЭС | ПС 110/10кВ "Ощепково" | ф. "Спирино" | Ощепково | КТП № 322 | ул. Молодежная д.6 кв.2 | 10 |  | 1 |  | 1 |  | plc, gprs |  | Модернизазия | Да | Да | Да | в ЩУ помещение потребитя | Потребитель | Коммерческий учет | На опоре ВЛ 0,4 кВ | Коммерческий учет
759 | Абатский РЭС | ПС 110/10кВ "Ощепково" | ф. "Спирино" | Ощепково | КТП № 322 | ул. Молодежная д.6 кв.2 | 10 |  | 1 |  | 1 |  | plc, gprs |  | Модернизазия | Да | Да | Да | в ЩУ помещение потребитя | Потребитель | Коммерческий учет | На опоре ВЛ 0,4 кВ | Коммерческий учет
760 | Абатский РЭС | ПС 110/10кВ "Ощепково" | ф. "Спирино" | Ощепково | КТП № 587 | ул. Лесная д.15 кв.2 | 3 | 1 |  |  |  |  | plc, gprs |  | Модернизазия | Да | Да | Да | в ЩУ помещение потребитя | Потребитель | Коммерческий учет | На опоре ВЛ 0,4 кВ | Коммерческий учет
761 | Абатский РЭС | ПС 110/10кВ "Ощепково" | ф. "Спирино" | Ощепково | КТП № 612 | ул. Пушкина д.6 кв. | 4 | 1 |  |  |  |  | plc, gprs |  | Модернизазия | Да | Да | Да | в ЩУ помещение потребитя | Потребитель | Коммерческий учет | На опоре ВЛ 0,4 кВ | Коммерческий учет
762 | Абатский РЭС | ПС 110/10кВ "Ощепково" | ф. "Юрга" | Ощепково | КТП № 330 | ул. Советская д.7 кв.12 | 16 | 1 |  |  |  |  | plc, gprs |  | Модернизазия | Да | Да | Да | в ЩУ помещение потребитя | Потребитель | Коммерческий учет | На опоре ВЛ 0,4 кВ | Коммерческий учет
763 | Абатский РЭС | ПС 110/10кВ "Ощепково" | ф. "Юрга" | Ощепково | КТП № 286 | ул. Рабочий поселок д.4 кв.2 | 14 | 1 |  |  |  |  | plc, gprs |  | Модернизазия | Да | Да | Да | в ЩУ помещение потребитя | Потребитель | Коммерческий учет | На опоре ВЛ 0,4 кВ | Коммерческий учет
764 | Абатский РЭС | ПС 110/10кВ "Ощепково" | ф. "Юрга" | Ощепково | КТП № 286 | ул. Ишимская д.18 кв. | 29 | 1 |  |  |  |  | plc, gprs |  | Модернизазия | Да | Да | Да | в ЩУ помещение потребитя | Потребитель | Коммерческий учет | На опоре ВЛ 0,4 кВ | Коммерческий учет
765 | Абатский РЭС | ПС 110/10кВ "Ощепково" | ф. "Юрга" | Ощепково | КТП № 286 | ул. Маяковского д.1 кв.6 | 4 | 1 |  |  |  |  | plc, gprs |  | Модернизазия | Да | Да | Да | в ЩУ помещение потребитя | Потребитель | Коммерческий учет | На опоре ВЛ 0,4 кВ | Коммерческий учет
766 | Абатский РЭС | ПС 110/10кВ "Ощепково" | ф. "Спирино" | Ощепково | КТП № 612 | ул. Чапаева д.2 кв. | 2 | 1 |  |  |  |  | plc, gprs |  | Модернизазия | Да | Да | Да | в ЩУ помещение потребитя | Потребитель | Коммерческий учет | На опоре ВЛ 0,4 кВ | Коммерческий учет
767 | Абатский РЭС | ПС 110/10кВ "Ощепково" | ф. "Юрга" | Ощепково | КТП № 268 | ул. Первомайская д.3 кв. | 27 | 1 |  |  |  |  | plc, gprs |  | Модернизазия | Да | Да | Да | в ЩУ помещение потребитя | Потребитель | Коммерческий учет | На опоре ВЛ 0,4 кВ | Коммерческий учет
768 | Абатский РЭС | ПС 110/10кВ "Ощепково" | ф. "Спирино" | Ощепково | КТП № 587 | ул. Лесная д.2 кв.1 | 8 | 1 |  |  |  |  | plc, gprs |  | Модернизазия | Да | Да | Да | в ЩУ помещение потребитя | Потребитель | Коммерческий учет | На опоре ВЛ 0,4 кВ | Коммерческий учет
769 | Абатский РЭС | ПС 110/10кВ "Ощепково" | ф. "Юрга" | Ощепково | КТП № 286 | ул. Горького д.26 кв. | 16 | 1 |  |  |  |  | plc, gprs |  | Модернизазия | Да | Да | Да | в ЩУ помещение потребитя | Потребитель | Коммерческий учет | На опоре ВЛ 0,4 кВ | Коммерческий учет
770 | Абатский РЭС | ПС 110/10кВ "Ощепково" | ф. "Юрга" | Ощепково | КТП № 330 | ул. Советская д.16 кв.1 | 14 | 1 |  |  |  |  | plc, gprs |  | Модернизазия | Да | Да | Да | в ЩУ помещение потребитя | Потребитель | Коммерческий учет | На опоре ВЛ 0,4 кВ | Коммерческий учет
771 | Абатский РЭС | ПС 110/10кВ "Ощепково" | ф. "Юрга" | Ощепково | КТП № 286 | ул. Рабочий поселок д.20 кв.1 | 22 | 1 |  |  |  |  | plc, gprs |  | Модернизазия | Да | Да | Да | в ЩУ помещение потребитя | Потребитель | Коммерческий учет | На опоре ВЛ 0,4 кВ | Коммерческий учет
772 | Абатский РЭС | ПС 110/10кВ "Ощепково" | ф. "Юрга" | Ощепково | КТП № 286 | ул. Рабочий поселок д.18 кв. | 19 | 1 |  |  |  |  | plc, gprs |  | Модернизазия | Да | Да | Да | в ЩУ помещение потребитя | Потребитель | Коммерческий учет | На опоре ВЛ 0,4 кВ | Коммерческий учет
773 | Абатский РЭС | ПС 110/10кВ "Ощепково" | ф. "Юрга" | Ощепково | КТП № 286 | ул. Маяковского д.3 кв. | 4 | 1 |  |  |  |  | plc, gprs |  | Модернизазия | Да | Да | Да | в ЩУ помещение потребитя | Потребитель | Коммерческий учет | На опоре ВЛ 0,4 кВ | Коммерческий учет
774 | Абатский РЭС | ПС 110/10кВ "Ощепково" | ф. "Спирино" | Ощепково | КТП № 587 | ул. Лесная д.1 кв.2 | 11 | 1 |  |  |  |  | plc, gprs |  | Модернизазия | Да | Да | Да | в ЩУ помещение потребитя | Потребитель | Коммерческий учет | На опоре ВЛ 0,4 кВ | Коммерческий учет
775 | Абатский РЭС | ПС 110/10кВ "Ощепково" | ф. "Спирино" | Ощепково | КТП № 289 | ул. Береговая д.13 кв. | 3 | 1 |  |  |  |  | plc, gprs |  | Модернизазия | Да | Да | Да | в ЩУ помещение потребитя | Потребитель | Коммерческий учет | На опоре ВЛ 0,4 кВ | Коммерческий учет
776 | Абатский РЭС | ПС 110/10кВ "Ощепково" | ф. "Юрга" | Ощепково | КТП № 330 | ул. Советская д.10 кв.1 | 10 | 1 |  |  |  |  | plc, gprs |  | Модернизазия | Да | Да | Да | в ЩУ помещение потребитя | Потребитель | Коммерческий учет | На опоре ВЛ 0,4 кВ | Коммерческий учет
777 | Абатский РЭС | ПС 110/10кВ "Ощепково" | ф. "Юрга" | Ощепково | КТП № 330 | ул. Советская д.8 кв.2 | 11 | 1 |  |  |  |  | plc, gprs |  | Модернизазия | Да | Да | Да | в ЩУ помещение потребитя | Потребитель | Коммерческий учет | На опоре ВЛ 0,4 кВ | Коммерческий учет
778 | Абатский РЭС | ПС 110/10кВ "Ощепково" | ф. "Юрга" | Ощепково | КТП № 286 | ул. Рабочий поселок д.15 кв.9 | 10 | 1 |  |  |  |  | plc, gprs |  | Модернизазия | Да | Да | Да | в ЩУ помещение потребитя | Потребитель | Коммерческий учет | На опоре ВЛ 0,4 кВ | Коммерческий учет
779 | Абатский РЭС | ПС 110/10кВ "Ощепково" | ф. "Юрга" | Ощепково | КТП № 286 | ул. Маяковского д.1 кв.7 | 4 | 1 |  |  |  |  | plc, gprs |  | Модернизазия | Да | Да | Да | в ЩУ помещение потребитя | Потребитель | Коммерческий учет | На опоре ВЛ 0,4 кВ | Коммерческий учет
780 | Абатский РЭС | ПС 110/10кВ "Ощепково" | ф. "Юрга" | Ощепково | КТП № 286 | ул. Рабочий поселок д.13 кв. | 12 | 1 |  |  |  |  | plc, gprs |  | Модернизазия | Да | Да | Да | в ЩУ помещение потребитя | Потребитель | Коммерческий учет | На опоре ВЛ 0,4 кВ | Коммерческий учет
781 | Абатский РЭС | ПС 110/10кВ "Ощепково" | ф. "Юрга" | Ощепково | КТП № 330 | ул. Советская д.5 кв.16 | 12 | 1 |  |  |  |  | plc, gprs |  | Модернизазия | Да | Да | Да | в ЩУ помещение потребитя | Потребитель | Коммерческий учет | На опоре ВЛ 0,4 кВ | Коммерческий учет
782 | Абатский РЭС | ПС 110/10кВ "Ощепково" | ф. "Юрга" | Ощепково | КТП № 330 | ул. Советская д.5 кв.16 | 16 | 1 |  |  |  |  | plc, gprs |  | Модернизазия | Да | Да | Да | в ЩУ помещение потребитя | Потребитель | Коммерческий учет | На опоре ВЛ 0,4 кВ | Коммерческий учет
783 | Абатский РЭС | ПС 110/10кВ "Ощепково" | ф. "Юрга" | Ощепково | КТП № 268 | Магазин | 2 | 1 |  |  |  |  | plc, gprs |  | Модернизазия | Да | Да | Да | в ЩУ помещение потребитя | Потребитель | Коммерческий учет | На опоре ВЛ 0,4 кВ | Коммерческий учет
784 | Абатский РЭС | ПС 110/10кВ "Ощепково" | ф. "Юрга" | Ощепково | КТП № 268 | Уличное освешение | Выносной щит на КТП | 1 |  |  |  |  | plc, gprs |  | Модернизазия | Да | Да | Да | Выносной щит на КТП | Потребитель | Коммерческий учет | Выносной щит на КТП | Коммерческий учет
785 | Абатский РЭС | ПС 110/10кВ "Ощепково" | ф. "Юрга" | Ощепково | КТП № 268 | Уличное освешение | Выносной щит на КТП | 1 |  |  |  |  | plc, gprs |  | Модернизазия | Да | Да | Да | Выносной щит на КТП | Потребитель | Коммерческий учет | Выносной щит на КТП | Коммерческий учет
786 | Абатский РЭС | ПС 110/10кВ "Ощепково" | ф. "Юрга" | Ощепково | КТП № 286 | Уличное освешение | Выносной щит на КТП |  | 1 |  | 1 |  | plc, gprs |  | Модернизазия | Да | Да | Да | Выносной щит на КТП | Потребитель | Коммерческий учет | Выносной щит на КТП | Коммерческий учет
787 | Абатский РЭС | ПС 110/10кВ "Ощепково" | ф. "Юрга" | Ощепково | КТП № 286 | Магазин | 1 |  | 1 |  | 1 |  | plc, gprs |  | Модернизазия | Да | Да | Да | в ЩУ помещение потребитя | Потребитель | Коммерческий учет | На опоре ВЛ 0,4 кВ | Коммерческий учет
788 | Абатский РЭС | ПС 110/10кВ "Ощепково" | ф. "Юрга" | Ощепково | КТП № 288 | Фельдшерско акушерский пункт | 10 |  | 1 |  | 1 |  | plc, gprs |  | Модернизазия | Да | Да | Да | в ЩУ помещение потребитя | Потребитель | Коммерческий учет | На опоре ВЛ 0,4 кВ | Коммерческий учет
789 | Абатский РЭС | ПС 110/10кВ "Ощепково" | ф. "Юрга" | Ощепково | КТП № 288 | Гараж | 11 |  | 1 |  | 1 |  | plc, gprs |  | Модернизазия | Да | Да | Да | в ЩУ помещение потребитя | Потребитель | Коммерческий учет | На опоре ВЛ 0,4 кВ | Коммерческий учет
790 | Абатский РЭС | ПС 110/10кВ "Ощепково" | ф. "Юрга" | Ощепково | КТП № 288 | Детский сад | 18 |  | 1 |  | 1 |  | plc, gprs |  | Модернизазия | Да | Да | Да | в ЩУ помещение потребитя | Потребитель | Коммерческий учет | На опоре ВЛ 0,4 кВ | Коммерческий учет
791 | Абатский РЭС | ПС 110/10кВ "Ощепково" | ф. "Юрга" | Ощепково | КТП № 288 | Магазин | 20 |  | 1 |  | 1 |  | plc, gprs |  | Модернизазия | Да | Да | Да | в ЩУ помещение потребитя | Потребитель | Коммерческий учет | На опоре ВЛ 0,4 кВ | Коммерческий учет
792 | Абатский РЭС | ПС 110/10кВ "Ощепково" | ф. "Юрга" | Ощепково | КТП № 288 | Магазин | 12 |  | 1 |  | 1 |  | plc, gprs |  | Модернизазия | Да | Да | Да | в ЩУ помещение потребитя | Потребитель | Коммерческий учет | На опоре ВЛ 0,4 кВ | Коммерческий учет
793 | Абатский РЭС | ПС 110/10кВ "Ощепково" | ф. "Спирино" | Ощепково | КТП № 289 | Уличное освешение | Выносной щит на КТП | 1 |  |  |  |  | plc, gprs |  | Модернизазия | Да | Да | Да | Выносной щит на КТП | Потребитель | Коммерческий учет | Выносной щит на КТП | Коммерческий учет
794 | Абатский РЭС | ПС 110/10кВ "Ощепково" | ф. "Спирино" | Ощепково | КТП № 289 | Уличное освешение | Выносной щит на КТП | 1 |  |  |  |  | plc, gprs |  | Модернизазия | Да | Да | Да | Выносной щит на КТП | Потребитель | Коммерческий учет | Выносной щит на КТП | Коммерческий учет
795 | Абатский РЭС | ПС 110/10кВ "Ощепково" | ф. "Спирино" | Ощепково | КТП № 336 | Гараж | 14 |  | 1 |  | 1 |  | plc, gprs |  | Модернизазия | Да | Да | Да | в ЩУ помещение потребитя | Потребитель | Коммерческий учет | На опоре ВЛ 0,4 кВ | Коммерческий учет
796 | Абатский РЭС | ПС 110/10кВ "Ощепково" | ф. "Спирино" | Ощепково | КТП № 358 | Магазин | 7 |  | 1 |  | 1 |  | plc, gprs |  | Модернизазия | Да | Да | Да | в ЩУ помещение потребитя | Потребитель | Коммерческий учет | На опоре ВЛ 0,4 кВ | Коммерческий учет
797 | Абатский РЭС | ПС 110/10кВ "Ощепково" | ф. "Спирино" | Ощепково | КТП № 571 | Гараж | 17 |  | 1 |  | 1 |  | plc, gprs |  | Модернизазия | Да | Да | Да | в ЩУ помещение потребитя | Потребитель | Коммерческий учет | На опоре ВЛ 0,4 кВ | Коммерческий учет
798 | Абатский РЭС | ПС 110/10кВ "Ощепково" | ф. "Спирино" | Ощепково | КТП № 587 | Узел связи | 20 |  | 1 |  | 1 |  | plc, gprs |  | Модернизазия | Да | Да | Да | в ЩУ помещение потребитя | Потребитель | Коммерческий учет | На опоре ВЛ 0,4 кВ | Коммерческий учет
799 | Абатский РЭС | ПС 110/10кВ "Ощепково" | ф. "Спирино" | Ощепково | КТП № 587 | Лесничество | 12 | 1 |  |  |  |  | plc, gprs |  | Модернизазия | Да | Да | Да | в ЩУ помещение потребитя | Потребитель | Коммерческий учет | На опоре ВЛ 0,4 кВ | Коммерческий учет
800 | Абатский РЭС | ПС 110/10кВ "Ощепково" | ф. "Спирино" | Ощепково | КТП № 606 | Магазин | 12 |  | 1 |  | 1 |  | plc, gprs |  | Модернизазия | Да | Да | Да | в ЩУ помещение потребитя | Потребитель | Коммерческий учет | На опоре ВЛ 0,4 кВ | Коммерческий учет
801 | Абатский РЭС | ПС 110/10кВ "Ощепково" | ф. "Спирино" | Ощепково | КТП № 606 | Здание администрации | 10 |  | 1 |  | 1 |  | plc, gprs |  | Модернизазия | Да | Да | Да | в ЩУ помещение потребитя | Потребитель | Коммерческий учет | На опоре ВЛ 0,4 кВ | Коммерческий учет
802 | Абатский РЭС | ПС 110/10кВ "Ощепково" | ф. "Спирино" | Ощепково | КТП № 612 | Уличное освешение | Выносной щит на КТП | 1 |  |  |  |  | plc, gprs |  | Модернизазия | Да | Да | Да | Выносной щит на КТП | Потребитель | Коммерческий учет | Выносной щит на КТП | Коммерческий учет
803 | Абатский РЭС | ПС 110/10кВ "Ощепково" | ф. "Спирино" | Ощепково | КТП № 587 | Почта | 16 | 1 |  |  |  |  | plc, gprs |  | Модернизазия | Да | Да | Да | в ЩУ помещение потребитя | Потребитель | Коммерческий учет | На опоре ВЛ 0,4 кВ | Коммерческий учет
804 | Абатский РЭС | ПС 110/10кВ "Ощепково" | ф. "Спирино" | Ощепково | КТП № 606 | Сбербанк | 12 |  | 1 |  | 1 |  | plc, gprs |  | Модернизазия | Да | Да | Да | в ЩУ помещение потребитя | Потребитель | Коммерческий учет | На опоре ВЛ 0,4 кВ | Коммерческий учет
45 | Абатский РЭС | ПС 110/10кВ "Ощепково" |  | Ощепково |  |  |  | 280 | 30 | 0 | 30 | 0 | plc, gprs
Итого: Абатский РЭС | [7 empty] | 746 | 58 | 2 | 56 | 6 | plc, gprs
Ишимский РЭС
1 | Ишимский РЭС | ПС 110/10 кВ "М.Остров" | ф. "Плешково" 10 кВ | Плешково | КТП №2112 | ул Линейная д 1 |  | 1 |  |  |  |  | plc, gprs |  | Модернизазия | Да | Да | Да | в ЩУ помещение потребитя | Потребитель | Коммерческий учет | На опоре ВЛ 0,4 кВ | Коммерческий учет
2 | Ишимский РЭС | ПС 110/10 кВ "М.Остров" | ф. "Плешково" 10 кВ | Плешково | КТП №2112 | ул Линейная д 3 |  | 1 |  |  |  |  | plc, gprs |  | Модернизазия | Да | Да | Да | в ЩУ помещение потребитя | Потребитель | Коммерческий учет | На опоре ВЛ 0,4 кВ | Коммерческий учет
3 | Ишимский РЭС | ПС 110/10 кВ "М.Остров" | ф. "Плешково" 10 кВ | Плешково | КТП №2112 | ул Линейная д 7 |  | 1 |  |  |  |  | plc, gprs |  | Модернизазия | Да | Да | Да | в ЩУ помещение потребитя | Потребитель | Коммерческий учет | На опоре ВЛ 0,4 кВ | Коммерческий учет
4 | Ишимский РЭС | ПС 110/10 кВ "М.Остров" | ф. "Плешково" 10 кВ | Плешково | КТП №2112 | ул Линейная д 9 |  | 1 |  |  |  |  | plc, gprs |  | Модернизазия | Да | Да | Да | в ЩУ помещение потребитя | Потребитель | Коммерческий учет | На опоре ВЛ 0,4 кВ | Коммерческий учет
5 | Ишимский РЭС | ПС 110/10 кВ "М.Остров" | ф. "Плешково" 10 кВ | Плешково | КТП №2273 | ул Дружбы д 1 |  | 1 |  |  |  |  | plc, gprs |  | Модернизазия | Да | Да | Да | в ЩУ помещение потребитя | Потребитель | Коммерческий учет | На опоре ВЛ 0,4 кВ | Коммерческий учет
6 | Ишимский РЭС | ПС 110/10 кВ "М.Остров" | ф. "Плешково" 10 кВ | Плешково | КТП №2273 | ул Дружбы д 11 |  | 1 |  |  |  |  | plc, gprs |  | Модернизазия | Да | Да | Да | в ЩУ помещение потребитя | Потребитель | Коммерческий учет | На опоре ВЛ 0,4 кВ | Коммерческий учет
7 | Ишимский РЭС | ПС 110/10 кВ "М.Остров" | ф. "Плешково" 10 кВ | Плешково | КТП №2273 | ул Дружбы д 2 |  | 1 |  |  |  |  | plc, gprs |  | Модернизазия | Да | Да | Да | в ЩУ помещение потребитя | Потребитель | Коммерческий учет | На опоре ВЛ 0,4 кВ | Коммерческий учет
8 | Ишимский РЭС | ПС 110/10 кВ "М.Остров" | ф. "Плешково" 10 кВ | Плешково | КТП №2273 | ул Дружбы д 3 кв. 1 |  | 1 |  |  |  |  | plc, gprs |  | Модернизазия | Да | Да | Да | в ЩУ помещение потребитя | Потребитель | Коммерческий учет | На опоре ВЛ 0,4 кВ | Коммерческий учет
9 | Ишимский РЭС | ПС 110/10 кВ "М.Остров" | ф. "Плешково" 10 кВ | Плешково | КТП №2273 | ул Дружбы д 3 кв. 2 |  | 1 |  |  |  |  | plc, gprs |  | Модернизазия | Да | Да | Да | в ЩУ помещение потребитя | Потребитель | Коммерческий учет | На опоре ВЛ 0,4 кВ | Коммерческий учет
10 | Ишимский РЭС | ПС 110/10 кВ "М.Остров" | ф. "Плешково" 10 кВ | Плешково | КТП №2273 | ул Дружбы д 5 |  | 1 |  |  |  |  | plc, gprs |  | Модернизазия | Да | Да | Да | в ЩУ помещение потребитя | Потребитель | Коммерческий учет | На опоре ВЛ 0,4 кВ | Коммерческий учет
11 | Ишимский РЭС | ПС 110/10 кВ "М.Остров" | ф. "Плешково" 10 кВ | Плешково | КТП №2273 | ул Дружбы д 7 |  | 1 |  |  |  |  | plc, gprs |  | Модернизазия | Да | Да | Да | в ЩУ помещение потребитя | Потребитель | Коммерческий учет | На опоре ВЛ 0,4 кВ | Коммерческий учет
12 | Ишимский РЭС | ПС 110/10 кВ "М.Остров" | ф. "Плешково" 10 кВ | Плешково | КТП №2273 | ул Дружбы д 9 |  | 1 |  |  |  |  | plc, gprs |  | Модернизазия | Да | Да | Да | в ЩУ помещение потребитя | Потребитель | Коммерческий учет | На опоре ВЛ 0,4 кВ | Коммерческий учет
13 | Ишимский РЭС | ПС 110/10 кВ "М.Остров" | ф. "Плешково" 10 кВ | Плешково | КТП №26 | ул Ишимская д 1 |  | 1 |  |  |  |  | plc, gprs |  | Модернизазия | Да | Да | Да | в ЩУ помещение потребитя | Потребитель | Коммерческий учет | На опоре ВЛ 0,4 кВ | Коммерческий учет
14 | Ишимский РЭС | ПС 110/10 кВ "М.Остров" | ф. "Плешково" 10 кВ | Плешково | КТП №26 | ул Ишимская д 10 |  | 1 |  |  |  |  | plc, gprs |  | Модернизазия | Да | Да | Да | в ЩУ помещение потребитя | Потребитель | Коммерческий учет | На опоре ВЛ 0,4 кВ | Коммерческий учет
15 | Ишимский РЭС | ПС 110/10 кВ "М.Остров" | ф. "Плешково" 10 кВ | Плешково | КТП №26 | ул Ишимская д 12 кв. 1 |  | 1 |  |  |  |  | plc, gprs |  | Модернизазия | Да | Да | Да | в ЩУ помещение потребитя | Потребитель | Коммерческий учет | На опоре ВЛ 0,4 кВ | Коммерческий учет
16 | Ишимский РЭС | ПС 110/10 кВ "М.Остров" | ф. "Плешково" 10 кВ | Плешково | КТП №26 | ул Ишимская д 12 кв. 2 |  | 1 |  |  |  |  | plc, gprs |  | Модернизазия | Да | Да | Да | в ЩУ помещение потребитя | Потребитель | Коммерческий учет | На опоре ВЛ 0,4 кВ | Коммерческий учет
17 | Ишимский РЭС | ПС 110/10 кВ "М.Остров" | ф. "Плешково" 10 кВ | Плешково | КТП №26 | ул Ишимская д 13 |  | 1 |  |  |  |  | plc, gprs |  | Модернизазия | Да | Да | Да | в ЩУ помещение потребитя | Потребитель | Коммерческий учет | На опоре ВЛ 0,4 кВ | Коммерческий учет
18 | Ишимский РЭС | ПС 110/10 кВ "М.Остров" | ф. "Плешково" 10 кВ | Плешково | КТП №26 | ул Ишимская д 17 |  | 1 |  |  |  |  | plc, gprs |  | Модернизазия | Да | Да | Да | в ЩУ помещение потребитя | Потребитель | Коммерческий учет | На опоре ВЛ 0,4 кВ | Коммерческий учет
19 | Ишимский РЭС | ПС 110/10 кВ "М.Остров" | ф. "Плешково" 10 кВ | Плешково | КТП №26 | ул Ишимская д 18 |  | 1 |  |  |  |  | plc, gprs |  | Модернизазия | Да | Да | Да | в ЩУ помещение потребитя | Потребитель | Коммерческий учет | На опоре ВЛ 0,4 кВ | Коммерческий учет
20 | Ишимский РЭС | ПС 110/10 кВ "М.Остров" | ф. "Плешково" 10 кВ | Плешково | КТП №26 | ул Ишимская д 19 |  | 1 |  |  |  |  | plc, gprs |  | Модернизазия | Да | Да | Да | в ЩУ помещение потребитя | Потребитель | Коммерческий учет | На опоре ВЛ 0,4 кВ | Коммерческий учет
21 | Ишимский РЭС | ПС 110/10 кВ "М.Остров" | ф. "Плешково" 10 кВ | Плешково | КТП №26 | ул Ишимская д 2 |  | 1 |  |  |  |  | plc, gprs |  | Модернизазия | Да | Да | Да | в ЩУ помещение потребитя | Потребитель | Коммерческий учет | На опоре ВЛ 0,4 кВ | Коммерческий учет
22 | Ишимский РЭС | ПС 110/10 кВ "М.Остров" | ф. "Плешково" 10 кВ | Плешково | КТП №26 | ул Ишимская д 20 |  | 1 |  |  |  |  | plc, gprs |  | Модернизазия | Да | Да | Да | в ЩУ помещение потребитя | Потребитель | Коммерческий учет | На опоре ВЛ 0,4 кВ | Коммерческий учет
23 | Ишимский РЭС | ПС 110/10 кВ "М.Остров" | ф. "Плешково" 10 кВ | Плешково | КТП №26 | ул Ишимская д 21 |  | 1 |  |  |  |  | plc, gprs |  | Модернизазия | Да | Да | Да | в ЩУ помещение потребитя | Потребитель | Коммерческий учет | На опоре ВЛ 0,4 кВ | Коммерческий учет
24 | Ишимский РЭС | ПС 110/10 кВ "М.Остров" | ф. "Плешково" 10 кВ | Плешково | КТП №2273 | ул Ишимская д 22 |  | 1 |  |  |  |  | plc, gprs |  | Модернизазия | Да | Да | Да | в ЩУ помещение потребитя | Потребитель | Коммерческий учет | На опоре ВЛ 0,4 кВ | Коммерческий учет
25 | Ишимский РЭС | ПС 110/10 кВ "М.Остров" | ф. "Плешково" 10 кВ | Плешково | КТП №2273 | ул Ишимская д 24 |  | 1 |  |  |  |  | plc, gprs |  | Модернизазия | Да | Да | Да | в ЩУ помещение потребитя | Потребитель | Коммерческий учет | На опоре ВЛ 0,4 кВ | Коммерческий учет
26 | Ишимский РЭС | ПС 110/10 кВ "М.Остров" | ф. "Плешково" 10 кВ | Плешково | КТП №2273 | ул Ишимская д 26 кв. 1 |  | 1 |  |  |  |  | plc, gprs |  | Модернизазия | Да | Да | Да | в ЩУ помещение потребитя | Потребитель | Коммерческий учет | На опоре ВЛ 0,4 кВ | Коммерческий учет
27 | Ишимский РЭС | ПС 110/10 кВ "М.Остров" | ф. "Плешково" 10 кВ | Плешково | КТП №2273 | ул Ишимская д 26 кв. 2 |  | 1 |  |  |  |  | plc, gprs |  | Модернизазия | Да | Да | Да | в ЩУ помещение потребитя | Потребитель | Коммерческий учет | На опоре ВЛ 0,4 кВ | Коммерческий учет
28 | Ишимский РЭС | ПС 110/10 кВ "М.Остров" | ф. "Плешково" 10 кВ | Плешково | КТП №26 | ул Ишимская д 27 кв. 2 |  | 1 |  |  |  |  | plc, gprs |  | Модернизазия | Да | Да | Да | в ЩУ помещение потребитя | Потребитель | Коммерческий учет | На опоре ВЛ 0,4 кВ | Коммерческий учет
29 | Ишимский РЭС | ПС 110/10 кВ "М.Остров" | ф. "Плешково" 10 кВ | Плешково | КТП №2273 | ул Ишимская д 28 кв. 1 |  | 1 |  |  |  |  | plc, gprs |  | Модернизазия | Да | Да | Да | в ЩУ помещение потребитя | Потребитель | Коммерческий учет | На опоре ВЛ 0,4 кВ | Коммерческий учет
30 | Ишимский РЭС | ПС 110/10 кВ "М.Остров" | ф. "Плешково" 10 кВ | Плешково | КТП №26 | ул Ишимская д 28 кв. 2 |  | 1 |  |  |  |  | plc, gprs |  | Модернизазия | Да | Да | Да | в ЩУ помещение потребитя | Потребитель | Коммерческий учет | На опоре ВЛ 0,4 кВ | Коммерческий учет
31 | Ишимский РЭС | ПС 110/10 кВ "М.Остров" | ф. "Плешково" 10 кВ | Плешково | КТП №26 | ул Ишимская д 3 |  | 1 |  |  |  |  | plc, gprs |  | Модернизазия | Да | Да | Да | в ЩУ помещение потребитя | Потребитель | Коммерческий учет | На опоре ВЛ 0,4 кВ | Коммерческий учет
32 | Ишимский РЭС | ПС 110/10 кВ "М.Остров" | ф. "Плешково" 10 кВ | Плешково | КТП №2273 | ул Ишимская д 30 кв. 1 |  | 1 |  |  |  |  | plc, gprs |  | Модернизазия | Да | Да | Да | в ЩУ помещение потребитя | Потребитель | Коммерческий учет | На опоре ВЛ 0,4 кВ | Коммерческий учет
33 | Ишимский РЭС | ПС 110/10 кВ "М.Остров" | ф. "Плешково" 10 кВ | Плешково | КТП №2273 | ул Ишимская д 30 кв. 2 |  | 1 |  |  |  |  | plc, gprs |  | Модернизазия | Да | Да | Да | в ЩУ помещение потребитя | Потребитель | Коммерческий учет | На опоре ВЛ 0,4 кВ | Коммерческий учет
34 | Ишимский РЭС | ПС 110/10 кВ "М.Остров" | ф. "Плешково" 10 кВ | Плешково | КТП №26 | ул Ишимская д 31 |  | 1 |  |  |  |  | plc, gprs |  | Модернизазия | Да | Да | Да | в ЩУ помещение потребитя | Потребитель | Коммерческий учет | На опоре ВЛ 0,4 кВ | Коммерческий учет
35 | Ишимский РЭС | ПС 110/10 кВ "М.Остров" | ф. "Плешково" 10 кВ | Плешково | КТП №2273 | ул Ишимская д 32 |  | 1 |  |  |  |  | plc, gprs |  | Модернизазия | Да | Да | Да | в ЩУ помещение потребитя | Потребитель | Коммерческий учет | На опоре ВЛ 0,4 кВ | Коммерческий учет
36 | Ишимский РЭС | ПС 110/10 кВ "М.Остров" | ф. "Плешково" 10 кВ | Плешково | КТП №26 | ул Ишимская д 33 кв. 1 |  | 1 |  |  |  |  | plc, gprs |  | Модернизазия | Да | Да | Да | в ЩУ помещение потребитя | Потребитель | Коммерческий учет | На опоре ВЛ 0,4 кВ | Коммерческий учет
37 | Ишимский РЭС | ПС 110/10 кВ "М.Остров" | ф. "Плешково" 10 кВ | Плешково | КТП №26 | ул Ишимская д 33 кв. 2 |  | 1 |  |  |  |  | plc, gprs |  | Модернизазия | Да | Да | Да | в ЩУ помещение потребитя | Потребитель | Коммерческий учет | На опоре ВЛ 0,4 кВ | Коммерческий учет
38 | Ишимский РЭС | ПС 110/10 кВ "М.Остров" | ф. "Плешково" 10 кВ | Плешково | КТП №2273 | ул Ишимская д 34 |  | 1 |  |  |  |  | plc, gprs |  | Модернизазия | Да | Да | Да | в ЩУ помещение потребитя | Потребитель | Коммерческий учет | На опоре ВЛ 0,4 кВ | Коммерческий учет
39 | Ишимский РЭС | ПС 110/10 кВ "М.Остров" | ф. "Плешково" 10 кВ | Плешково | КТП №26 | ул Ишимская д 35 |  | 1 |  |  |  |  | plc, gprs |  | Модернизазия | Да | Да | Да | в ЩУ помещение потребитя | Потребитель | Коммерческий учет | На опоре ВЛ 0,4 кВ | Коммерческий учет
40 | Ишимский РЭС | ПС 110/10 кВ "М.Остров" | ф. "Плешково" 10 кВ | Плешково | КТП №196 | ул Ишимская д 36 кв. 1 |  | 1 |  |  |  |  | plc, gprs |  | Модернизазия | Да | Да | Да | в ЩУ помещение потребитя | Потребитель | Коммерческий учет | На опоре ВЛ 0,4 кВ | Коммерческий учет
41 | Ишимский РЭС | ПС 110/10 кВ "М.Остров" | ф. "Плешково" 10 кВ | Плешково | КТП №196 | ул Ишимская д 36 кв. 2 |  | 1 |  |  |  |  | plc, gprs |  | Модернизазия | Да | Да | Да | в ЩУ помещение потребитя | Потребитель | Коммерческий учет | На опоре ВЛ 0,4 кВ | Коммерческий учет
42 | Ишимский РЭС | ПС 110/10 кВ "М.Остров" | ф. "Плешково" 10 кВ | Плешково | КТП №196 | ул Ишимская д 38 кв. 1 |  | 1 |  |  |  |  | plc, gprs |  | Модернизазия | Да | Да | Да | в ЩУ помещение потребитя | Потребитель | Коммерческий учет | На опоре ВЛ 0,4 кВ | Коммерческий учет
43 | Ишимский РЭС | ПС 110/10 кВ "М.Остров" | ф. "Плешково" 10 кВ | Плешково | КТП №196 | ул Ишимская д 38 кв. 2 |  | 1 |  |  |  |  | plc, gprs |  | Модернизазия | Да | Да | Да | в ЩУ помещение потребитя | Потребитель | Коммерческий учет | На опоре ВЛ 0,4 кВ | Коммерческий учет
44 | Ишимский РЭС | ПС 110/10 кВ "М.Остров" | ф. "Плешково" 10 кВ | Плешково | КТП №2273 | ул Ишимская д 39 |  | 1 |  |  |  |  | plc, gprs |  | Модернизазия | Да | Да | Да | в ЩУ помещение потребитя | Потребитель | Коммерческий учет | На опоре ВЛ 0,4 кВ | Коммерческий учет
45 | Ишимский РЭС | ПС 110/10 кВ "М.Остров" | ф. "Плешково" 10 кВ | Плешково | КТП №26 | ул Ишимская д 4 |  | 1 |  |  |  |  | plc, gprs |  | Модернизазия | Да | Да | Да | в ЩУ помещение потребитя | Потребитель | Коммерческий учет | На опоре ВЛ 0,4 кВ | Коммерческий учет
46 | Ишимский РЭС | ПС 110/10 кВ "М.Остров" | ф. "Плешково" 10 кВ | Плешково | КТП №196 | ул Ишимская д 40 кв. 1 |  | 1 |  |  |  |  | plc, gprs |  | Модернизазия | Да | Да | Да | в ЩУ помещение потребитя | Потребитель | Коммерческий учет | На опоре ВЛ 0,4 кВ | Коммерческий учет
47 | Ишимский РЭС | ПС 110/10 кВ "М.Остров" | ф. "Плешково" 10 кВ | Плешково | КТП №196 | ул Ишимская д 40 кв. 2 |  | 1 |  |  |  |  | plc, gprs |  | Модернизазия | Да | Да | Да | в ЩУ помещение потребитя | Потребитель | Коммерческий учет | На опоре ВЛ 0,4 кВ | Коммерческий учет
48 | Ишимский РЭС | ПС 110/10 кВ "М.Остров" | ф. "Плешково" 10 кВ | Плешково | КТП №2273 | ул Ишимская д 41 |  | 1 |  |  |  |  | plc, gprs |  | Модернизазия | Да | Да | Да | в ЩУ помещение потребитя | Потребитель | Коммерческий учет | На опоре ВЛ 0,4 кВ | Коммерческий учет
49 | Ишимский РЭС | ПС 110/10 кВ "М.Остров" | ф. "Плешково" 10 кВ | Плешково | КТП №196 | ул Ишимская д 42 кв. 1 |  | 1 |  |  |  |  | plc, gprs |  | Модернизазия | Да | Да | Да | в ЩУ помещение потребитя | Потребитель | Коммерческий учет | На опоре ВЛ 0,4 кВ | Коммерческий учет
50 | Ишимский РЭС | ПС 110/10 кВ "М.Остров" | ф. "Плешково" 10 кВ | Плешково | КТП №196 | ул Ишимская д 42 кв. 2 |  | 1 |  |  |  |  | plc, gprs |  | Модернизазия | Да | Да | Да | в ЩУ помещение потребитя | Потребитель | Коммерческий учет | На опоре ВЛ 0,4 кВ | Коммерческий учет
51 | Ишимский РЭС | ПС 110/10 кВ "М.Остров" | ф. "Плешково" 10 кВ | Плешково | КТП №196 | ул Ишимская д 44 кв. 1 |  | 1 |  |  |  |  | plc, gprs |  | Модернизазия | Да | Да | Да | в ЩУ помещение потребитя | Потребитель | Коммерческий учет | На опоре ВЛ 0,4 кВ | Коммерческий учет
52 | Ишимский РЭС | ПС 110/10 кВ "М.Остров" | ф. "Плешково" 10 кВ | Плешково | КТП №196 | ул Ишимская д 44 кв. 2 |  | 1 |  |  |  |  | plc, gprs |  | Модернизазия | Да | Да | Да | в ЩУ помещение потребитя | Потребитель | Коммерческий учет | На опоре ВЛ 0,4 кВ | Коммерческий учет
53 | Ишимский РЭС | ПС 110/10 кВ "М.Остров" | ф. "Плешково" 10 кВ | Плешково | КТП №196 | ул Ишимская д 46 кв. 1 |  | 1 |  |  |  |  | plc, gprs |  | Модернизазия | Да | Да | Да | в ЩУ помещение потребитя | Потребитель | Коммерческий учет | На опоре ВЛ 0,4 кВ | Коммерческий учет
54 | Ишимский РЭС | ПС 110/10 кВ "М.Остров" | ф. "Плешково" 10 кВ | Плешково | КТП №196 | ул Ишимская д 46 кв. 2 |  | 1 |  |  |  |  | plc, gprs |  | Модернизазия | Да | Да | Да | в ЩУ помещение потребитя | Потребитель | Коммерческий учет | На опоре ВЛ 0,4 кВ | Коммерческий учет
55 | Ишимский РЭС | ПС 110/10 кВ "М.Остров" | ф. "Плешково" 10 кВ | Плешково | КТП №26 | ул Ишимская д 5 |  | 1 |  |  |  |  | plc, gprs |  | Модернизазия | Да | Да | Да | в ЩУ помещение потребитя | Потребитель | Коммерческий учет | На опоре ВЛ 0,4 кВ | Коммерческий учет
56 | Ишимский РЭС | ПС 110/10 кВ "М.Остров" | ф. "Плешково" 10 кВ | Плешково | КТП №26 | ул Ишимская д 6 |  | 1 |  |  |  |  | plc, gprs |  | Модернизазия | Да | Да | Да | в ЩУ помещение потребитя | Потребитель | Коммерческий учет | На опоре ВЛ 0,4 кВ | Коммерческий учет
57 | Ишимский РЭС | ПС 110/10 кВ "М.Остров" | ф. "Плешково" 10 кВ | Плешково | КТП №26 | ул Ишимская д 7 |  | 1 |  |  |  |  | plc, gprs |  | Модернизазия | Да | Да | Да | в ЩУ помещение потребитя | Потребитель | Коммерческий учет | На опоре ВЛ 0,4 кВ | Коммерческий учет
58 | Ишимский РЭС | ПС 110/10 кВ "М.Остров" | ф. "Плешково" 10 кВ | Плешково | КТП №26 | ул Ишимская д 8 |  | 1 |  |  |  |  | plc, gprs |  | Модернизазия | Да | Да | Да | в ЩУ помещение потребитя | Потребитель | Коммерческий учет | На опоре ВЛ 0,4 кВ | Коммерческий учет
59 | Ишимский РЭС | ПС 110/10 кВ "М.Остров" | ф. "Плешково" 10 кВ | Плешково | КТП №26 | ул Ишимская д 9 |  | 1 |  |  |  |  | plc, gprs |  | Модернизазия | Да | Да | Да | в ЩУ помещение потребитя | Потребитель | Коммерческий учет | На опоре ВЛ 0,4 кВ | Коммерческий учет
60 | Ишимский РЭС | ПС 110/10 кВ "М.Остров" | ф. "Плешково" 10 кВ | Плешково | КТП №230 | ул Комсомольская д 1 кв. 1 |  | 1 |  |  |  |  | plc, gprs |  | Модернизазия | Да | Да | Да | в ЩУ помещение потребитя | Потребитель | Коммерческий учет | На опоре ВЛ 0,4 кВ | Коммерческий учет
61 | Ишимский РЭС | ПС 110/10 кВ "М.Остров" | ф. "Плешково" 10 кВ | Плешково | КТП №230 | ул Комсомольская д 1 кв. 2 |  | 1 |  |  |  |  | plc, gprs |  | Модернизазия | Да | Да | Да | в ЩУ помещение потребитя | Потребитель | Коммерческий учет | На опоре ВЛ 0,4 кВ | Коммерческий учет
62 | Ишимский РЭС | ПС 110/10 кВ "М.Остров" | ф. "Плешково" 10 кВ | Плешково | КТП №230 | ул Комсомольская д 10 кв. 1 |  | 1 |  |  |  |  | plc, gprs |  | Модернизазия | Да | Да | Да | в ЩУ помещение потребитя | Потребитель | Коммерческий учет | На опоре ВЛ 0,4 кВ | Коммерческий учет
63 | Ишимский РЭС | ПС 110/10 кВ "М.Остров" | ф. "Плешково" 10 кВ | Плешково | КТП №230 | ул Комсомольская д 10 кв. 2 |  | 1 |  |  |  |  | plc, gprs |  | Модернизазия | Да | Да | Да | в ЩУ помещение потребитя | Потребитель | Коммерческий учет | На опоре ВЛ 0,4 кВ | Коммерческий учет
64 | Ишимский РЭС | ПС 110/10 кВ "М.Остров" | ф. "Плешково" 10 кВ | Плешково | КТП №230 | ул Комсомольская д 11 |  | 1 |  |  |  |  | plc, gprs |  | Модернизазия | Да | Да | Да | в ЩУ помещение потребитя | Потребитель | Коммерческий учет | На опоре ВЛ 0,4 кВ | Коммерческий учет
65 | Ишимский РЭС | ПС 110/10 кВ "М.Остров" | ф. "Плешково" 10 кВ | Плешково | КТП №230 | ул Комсомольская д 12 |  | 1 |  |  |  |  | plc, gprs |  | Модернизазия | Да | Да | Да | в ЩУ помещение потребитя | Потребитель | Коммерческий учет | На опоре ВЛ 0,4 кВ | Коммерческий учет
66 | Ишимский РЭС | ПС 110/10 кВ "М.Остров" | ф. "Плешково" 10 кВ | Плешково | КТП №230 | ул Комсомольская д 13 |  | 1 |  |  |  |  | plc, gprs |  | Модернизазия | Да | Да | Да | в ЩУ помещение потребитя | Потребитель | Коммерческий учет | На опоре ВЛ 0,4 кВ | Коммерческий учет
67 | Ишимский РЭС | ПС 110/10 кВ "М.Остров" | ф. "Плешково" 10 кВ | Плешково | КТП №230 | ул Комсомольская д 14 |  | 1 |  |  |  |  | plc, gprs |  | Модернизазия | Да | Да | Да | в ЩУ помещение потребитя | Потребитель | Коммерческий учет | На опоре ВЛ 0,4 кВ | Коммерческий учет
68 | Ишимский РЭС | ПС 110/10 кВ "М.Остров" | ф. "Плешково" 10 кВ | Плешково | КТП №230 | ул Комсомольская д 15 |  | 1 |  |  |  |  | plc, gprs |  | Модернизазия | Да | Да | Да | в ЩУ помещение потребитя | Потребитель | Коммерческий учет | На опоре ВЛ 0,4 кВ | Коммерческий учет
69 | Ишимский РЭС | ПС 110/10 кВ "М.Остров" | ф. "Плешково" 10 кВ | Плешково | КТП №230 | ул Комсомольская д 16 |  | 1 |  |  |  |  | plc, gprs |  | Модернизазия | Да | Да | Да | в ЩУ помещение потребитя | Потребитель | Коммерческий учет | На опоре ВЛ 0,4 кВ | Коммерческий учет
70 | Ишимский РЭС | ПС 110/10 кВ "М.Остров" | ф. "Плешково" 10 кВ | Плешково | КТП №230 | ул Комсомольская д 17 |  | 1 |  |  |  |  | plc, gprs |  | Модернизазия | Да | Да | Да | в ЩУ помещение потребитя | Потребитель | Коммерческий учет | На опоре ВЛ 0,4 кВ | Коммерческий учет
71 | Ишимский РЭС | ПС 110/10 кВ "М.Остров" | ф. "Плешково" 10 кВ | Плешково | КТП №230 | ул Комсомольская д 18 |  | 1 |  |  |  |  | plc, gprs |  | Модернизазия | Да | Да | Да | в ЩУ помещение потребитя | Потребитель | Коммерческий учет | На опоре ВЛ 0,4 кВ | Коммерческий учет
72 | Ишимский РЭС | ПС 110/10 кВ "М.Остров" | ф. "Плешково" 10 кВ | Плешково | КТП №230 | ул Комсомольская д 19 |  | 1 |  |  |  |  | plc, gprs |  | Модернизазия | Да | Да | Да | в ЩУ помещение потребитя | Потребитель | Коммерческий учет | На опоре ВЛ 0,4 кВ | Коммерческий учет
73 | Ишимский РЭС | ПС 110/10 кВ "М.Остров" | ф. "Плешково" 10 кВ | Плешково | КТП №230 | ул Комсомольская д 2 кв. 1 |  | 1 |  |  |  |  | plc, gprs |  | Модернизазия | Да | Да | Да | в ЩУ помещение потребитя | Потребитель | Коммерческий учет | На опоре ВЛ 0,4 кВ | Коммерческий учет
74 | Ишимский РЭС | ПС 110/10 кВ "М.Остров" | ф. "Плешково" 10 кВ | Плешково | КТП №230 | ул Комсомольская д 2 кв. 2 |  | 1 |  |  |  |  | plc, gprs |  | Модернизазия | Да | Да | Да | в ЩУ помещение потребитя | Потребитель | Коммерческий учет | На опоре ВЛ 0,4 кВ | Коммерческий учет
75 | Ишимский РЭС | ПС 110/10 кВ "М.Остров" | ф. "Плешково" 10 кВ | Плешково | КТП №230 | ул Комсомольская д 20 |  | 1 |  |  |  |  | plc, gprs |  | Модернизазия | Да | Да | Да | в ЩУ помещение потребитя | Потребитель | Коммерческий учет | На опоре ВЛ 0,4 кВ | Коммерческий учет
76 | Ишимский РЭС | ПС 110/10 кВ "М.Остров" | ф. "Плешково" 10 кВ | Плешково | КТП №230 | ул Комсомольская д 21 |  | 1 |  |  |  |  | plc, gprs |  | Модернизазия | Да | Да | Да | в ЩУ помещение потребитя | Потребитель | Коммерческий учет | На опоре ВЛ 0,4 кВ | Коммерческий учет
77 | Ишимский РЭС | ПС 110/10 кВ "М.Остров" | ф. "Плешково" 10 кВ | Плешково | КТП №230 | ул Комсомольская д 22 |  | 1 |  |  |  |  | plc, gprs |  | Модернизазия | Да | Да | Да | в ЩУ помещение потребитя | Потребитель | Коммерческий учет | На опоре ВЛ 0,4 кВ | Коммерческий учет
78 | Ишимский РЭС | ПС 110/10 кВ "М.Остров" | ф. "Плешково" 10 кВ | Плешково | КТП №230 | ул Комсомольская д 23 кв. 1 |  | 1 |  |  |  |  | plc, gprs |  | Модернизазия | Да | Да | Да | в ЩУ помещение потребитя | Потребитель | Коммерческий учет | На опоре ВЛ 0,4 кВ | Коммерческий учет
79 | Ишимский РЭС | ПС 110/10 кВ "М.Остров" | ф. "Плешково" 10 кВ | Плешково | КТП №230 | ул Комсомольская д 24 кв. 2 |  | 1 |  |  |  |  | plc, gprs |  | Модернизазия | Да | Да | Да | в ЩУ помещение потребитя | Потребитель | Коммерческий учет | На опоре ВЛ 0,4 кВ | Коммерческий учет
80 | Ишимский РЭС | ПС 110/10 кВ "М.Остров" | ф. "Плешково" 10 кВ | Плешково | КТП №230 | ул Комсомольская д 25 |  | 1 |  |  |  |  | plc, gprs |  | Модернизазия | Да | Да | Да | в ЩУ помещение потребитя | Потребитель | Коммерческий учет | На опоре ВЛ 0,4 кВ | Коммерческий учет
81 | Ишимский РЭС | ПС 110/10 кВ "М.Остров" | ф. "Плешково" 10 кВ | Плешково | КТП №230 | ул Комсомольская д 26 кв. 1 |  | 1 |  |  |  |  | plc, gprs |  | Модернизазия | Да | Да | Да | в ЩУ помещение потребитя | Потребитель | Коммерческий учет | На опоре ВЛ 0,4 кВ | Коммерческий учет
82 | Ишимский РЭС | ПС 110/10 кВ "М.Остров" | ф. "Плешково" 10 кВ | Плешково | КТП №230 | ул Комсомольская д 26 кв. 2 |  | 1 |  |  |  |  | plc, gprs |  | Модернизазия | Да | Да | Да | в ЩУ помещение потребитя | Потребитель | Коммерческий учет | На опоре ВЛ 0,4 кВ | Коммерческий учет
83 | Ишимский РЭС | ПС 110/10 кВ "М.Остров" | ф. "Плешково" 10 кВ | Плешково | КТП №230 | ул Комсомольская д 27 |  | 1 |  |  |  |  | plc, gprs |  | Модернизазия | Да | Да | Да | в ЩУ помещение потребитя | Потребитель | Коммерческий учет | На опоре ВЛ 0,4 кВ | Коммерческий учет
84 | Ишимский РЭС | ПС 110/10 кВ "М.Остров" | ф. "Плешково" 10 кВ | Плешково | КТП №230 | ул Комсомольская д 28 |  | 1 |  |  |  |  | plc, gprs |  | Модернизазия | Да | Да | Да | в ЩУ помещение потребитя | Потребитель | Коммерческий учет | На опоре ВЛ 0,4 кВ | Коммерческий учет
85 | Ишимский РЭС | ПС 110/10 кВ "М.Остров" | ф. "Плешково" 10 кВ | Плешково | КТП №230 | ул Комсомольская д 29 |  | 1 |  |  |  |  | plc, gprs |  | Модернизазия | Да | Да | Да | в ЩУ помещение потребитя | Потребитель | Коммерческий учет | На опоре ВЛ 0,4 кВ | Коммерческий учет
86 | Ишимский РЭС | ПС 110/10 кВ "М.Остров" | ф. "Плешково" 10 кВ | Плешково | КТП №230 | ул Комсомольская д 3 кв. 1 |  | 1 |  |  |  |  | plc, gprs |  | Модернизазия | Да | Да | Да | в ЩУ помещение потребитя | Потребитель | Коммерческий учет | На опоре ВЛ 0,4 кВ | Коммерческий учет
87 | Ишимский РЭС | ПС 110/10 кВ "М.Остров" | ф. "Плешково" 10 кВ | Плешково | КТП №230 | ул Комсомольская д 3 кв. 2 |  | 1 |  |  |  |  | plc, gprs |  | Модернизазия | Да | Да | Да | в ЩУ помещение потребитя | Потребитель | Коммерческий учет | На опоре ВЛ 0,4 кВ | Коммерческий учет
88 | Ишимский РЭС | ПС 110/10 кВ "М.Остров" | ф. "Плешково" 10 кВ | Плешково | КТП №230 | ул Комсомольская д 30 кв. 1 |  | 1 |  |  |  |  | plc, gprs |  | Модернизазия | Да | Да | Да | в ЩУ помещение потребитя | Потребитель | Коммерческий учет | На опоре ВЛ 0,4 кВ | Коммерческий учет
89 | Ишимский РЭС | ПС 110/10 кВ "М.Остров" | ф. "Плешково" 10 кВ | Плешково | КТП №230 | ул Комсомольская д 31 кв. 1 |  | 1 |  |  |  |  | plc, gprs |  | Модернизазия | Да | Да | Да | в ЩУ помещение потребитя | Потребитель | Коммерческий учет | На опоре ВЛ 0,4 кВ | Коммерческий учет
90 | Ишимский РЭС | ПС 110/10 кВ "М.Остров" | ф. "Плешково" 10 кВ | Плешково | КТП №230 | ул Комсомольская д 31 кв. 2 |  | 1 |  |  |  |  | plc, gprs |  | Модернизазия | Да | Да | Да | в ЩУ помещение потребитя | Потребитель | Коммерческий учет | На опоре ВЛ 0,4 кВ | Коммерческий учет
91 | Ишимский РЭС | ПС 110/10 кВ "М.Остров" | ф. "Плешково" 10 кВ | Плешково | КТП №230 | ул Комсомольская д 32 кв. 2 |  | 1 |  |  |  |  | plc, gprs |  | Модернизазия | Да | Да | Да | в ЩУ помещение потребитя | Потребитель | Коммерческий учет | На опоре ВЛ 0,4 кВ | Коммерческий учет
92 | Ишимский РЭС | ПС 110/10 кВ "М.Остров" | ф. "Плешково" 10 кВ | Плешково | КТП №230 | ул Комсомольская д 32 кв. 2 |  | 1 |  |  |  |  | plc, gprs |  | Модернизазия | Да | Да | Да | в ЩУ помещение потребитя | Потребитель | Коммерческий учет | На опоре ВЛ 0,4 кВ | Коммерческий учет
93 | Ишимский РЭС | ПС 110/10 кВ "М.Остров" | ф. "Плешково" 10 кВ | Плешково | КТП №230 | ул Комсомольская д 33 кв. 1 |  | 1 |  |  |  |  | plc, gprs |  | Модернизазия | Да | Да | Да | в ЩУ помещение потребитя | Потребитель | Коммерческий учет | На опоре ВЛ 0,4 кВ | Коммерческий учет
94 | Ишимский РЭС | ПС 110/10 кВ "М.Остров" | ф. "Плешково" 10 кВ | Плешково | КТП №230 | ул Комсомольская д 33 кв. 2 |  | 1 |  |  |  |  | plc, gprs |  | Модернизазия | Да | Да | Да | в ЩУ помещение потребитя | Потребитель | Коммерческий учет | На опоре ВЛ 0,4 кВ | Коммерческий учет
95 | Ишимский РЭС | ПС 110/10 кВ "М.Остров" | ф. "Плешково" 10 кВ | Плешково | КТП №230 | ул Комсомольская д 34 кв. 1 |  | 1 |  |  |  |  | plc, gprs |  | Модернизазия | Да | Да | Да | в ЩУ помещение потребитя | Потребитель | Коммерческий учет | На опоре ВЛ 0,4 кВ | Коммерческий учет
96 | Ишимский РЭС | ПС 110/10 кВ "М.Остров" | ф. "Плешково" 10 кВ | Плешково | КТП №230 | ул Комсомольская д 34 кв. 2 |  | 1 |  |  |  |  | plc, gprs |  | Модернизазия | Да | Да | Да | в ЩУ помещение потребитя | Потребитель | Коммерческий учет | На опоре ВЛ 0,4 кВ | Коммерческий учет
97 | Ишимский РЭС | ПС 110/10 кВ "М.Остров" | ф. "Плешково" 10 кВ | Плешково | КТП №230 | ул Комсомольская д 35 кв. 1 |  | 1 |  |  |  |  | plc, gprs |  | Модернизазия | Да | Да | Да | в ЩУ помещение потребитя | Потребитель | Коммерческий учет | На опоре ВЛ 0,4 кВ | Коммерческий учет
98 | Ишимский РЭС | ПС 110/10 кВ "М.Остров" | ф. "Плешково" 10 кВ | Плешково | КТП №230 | ул Комсомольская д 35 кв. 2 |  | 1 |  |  |  |  | plc, gprs |  | Модернизазия | Да | Да | Да | в ЩУ помещение потребитя | Потребитель | Коммерческий учет | На опоре ВЛ 0,4 кВ | Коммерческий учет
99 | Ишимский РЭС | ПС 110/10 кВ "М.Остров" | ф. "Плешково" 10 кВ | Плешково | КТП №230 | ул Комсомольская д 37 |  | 1 |  |  |  |  | plc, gprs |  | Модернизазия | Да | Да | Да | в ЩУ помещение потребитя | Потребитель | Коммерческий учет | На опоре ВЛ 0,4 кВ | Коммерческий учет
100 | Ишимский РЭС | ПС 110/10 кВ "М.Остров" | ф. "Плешково" 10 кВ | Плешково | КТП №230 | ул Комсомольская д 4 кв. 1 |  | 1 |  |  |  |  | plc, gprs |  | Модернизазия | Да | Да | Да | в ЩУ помещение потребитя | Потребитель | Коммерческий учет | На опоре ВЛ 0,4 кВ | Коммерческий учет
101 | Ишимский РЭС | ПС 110/10 кВ "М.Остров" | ф. "Плешково" 10 кВ | Плешково | КТП №230 | ул Комсомольская д 4 кв. 2 |  | 1 |  |  |  |  | plc, gprs |  | Модернизазия | Да | Да | Да | в ЩУ помещение потребитя | Потребитель | Коммерческий учет | На опоре ВЛ 0,4 кВ | Коммерческий учет
102 | Ишимский РЭС | ПС 110/10 кВ "М.Остров" | ф. "Плешково" 10 кВ | Плешково | КТП №230 | ул Комсомольская д 5 |  | 1 |  |  |  |  | plc, gprs |  | Модернизазия | Да | Да | Да | в ЩУ помещение потребитя | Потребитель | Коммерческий учет | На опоре ВЛ 0,4 кВ | Коммерческий учет
103 | Ишимский РЭС | ПС 110/10 кВ "М.Остров" | ф. "Плешково" 10 кВ | Плешково | КТП №230 | ул Комсомольская д 6 |  | 1 |  |  |  |  | plc, gprs |  | Модернизазия | Да | Да | Да | в ЩУ помещение потребитя | Потребитель | Коммерческий учет | На опоре ВЛ 0,4 кВ | Коммерческий учет
104 | Ишимский РЭС | ПС 110/10 кВ "М.Остров" | ф. "Плешково" 10 кВ | Плешково | КТП №230 | ул Комсомольская д 7 |  | 1 |  |  |  |  | plc, gprs |  | Модернизазия | Да | Да | Да | в ЩУ помещение потребитя | Потребитель | Коммерческий учет | На опоре ВЛ 0,4 кВ | Коммерческий учет
105 | Ишимский РЭС | ПС 110/10 кВ "М.Остров" | ф. "Плешково" 10 кВ | Плешково | КТП №230 | ул Комсомольская д 7 |  | 1 |  |  |  |  | plc, gprs |  | Модернизазия | Да | Да | Да | в ЩУ помещение потребитя | Потребитель | Коммерческий учет | На опоре ВЛ 0,4 кВ | Коммерческий учет
106 | Ишимский РЭС | ПС 110/10 кВ "М.Остров" | ф. "Плешково" 10 кВ | Плешково | КТП №230 | ул Комсомольская д 8 |  | 1 |  |  |  |  | plc, gprs |  | Модернизазия | Да | Да | Да | в ЩУ помещение потребитя | Потребитель | Коммерческий учет | На опоре ВЛ 0,4 кВ | Коммерческий учет
107 | Ишимский РЭС | ПС 110/10 кВ "М.Остров" | ф. "Плешково" 10 кВ | Плешково | КТП №230 | ул Комсомольская д 9 |  | 1 |  |  |  |  | plc, gprs |  | Модернизазия | Да | Да | Да | в ЩУ помещение потребитя | Потребитель | Коммерческий учет | На опоре ВЛ 0,4 кВ | Коммерческий учет
108 | Ишимский РЭС | ПС 110/10 кВ "М.Остров" | ф. "Плешково" 10 кВ | Плешково | КТП №26 | ул Кооперативная д 1 |  | 1 |  |  |  |  | plc, gprs |  | Модернизазия | Да | Да | Да | в ЩУ помещение потребитя | Потребитель | Коммерческий учет | На опоре ВЛ 0,4 кВ | Коммерческий учет
109 | Ишимский РЭС | ПС 110/10 кВ "М.Остров" | ф. "Плешково" 10 кВ | Плешково | КТП №26 | ул Кооперативная д 2 |  | 1 |  |  |  |  | plc, gprs |  | Модернизазия | Да | Да | Да | в ЩУ помещение потребитя | Потребитель | Коммерческий учет | На опоре ВЛ 0,4 кВ | Коммерческий учет
110 | Ишимский РЭС | ПС 110/10 кВ "М.Остров" | ф. "Плешково" 10 кВ | Плешково | КТП №2112 | ул Кооперативная д 4 |  | 1 |  |  |  |  | plc, gprs |  | Модернизазия | Да | Да | Да | в ЩУ помещение потребитя | Потребитель | Коммерческий учет | На опоре ВЛ 0,4 кВ | Коммерческий учет
111 | Ишимский РЭС | ПС 110/10 кВ "М.Остров" | ф. "Плешково" 10 кВ | Плешково | КТП №230 | ул Мира д 1 |  | 1 |  |  |  |  | plc, gprs |  | Модернизазия | Да | Да | Да | в ЩУ помещение потребитя | Потребитель | Коммерческий учет | На опоре ВЛ 0,4 кВ | Коммерческий учет
112 | Ишимский РЭС | ПС 110/10 кВ "М.Остров" | ф. "Плешково" 10 кВ | Плешково | КТП №230 | ул Мира д 10 |  | 1 |  |  |  |  | plc, gprs |  | Модернизазия | Да | Да | Да | в ЩУ помещение потребитя | Потребитель | Коммерческий учет | На опоре ВЛ 0,4 кВ | Коммерческий учет
113 | Ишимский РЭС | ПС 110/10 кВ "М.Остров" | ф. "Плешково" 10 кВ | Плешково | КТП №230 | ул Мира д 11 кв. 1 |  | 1 |  |  |  |  | plc, gprs |  | Модернизазия | Да | Да | Да | в ЩУ помещение потребитя | Потребитель | Коммерческий учет | На опоре ВЛ 0,4 кВ | Коммерческий учет
114 | Ишимский РЭС | ПС 110/10 кВ "М.Остров" | ф. "Плешково" 10 кВ | Плешково | КТП №230 | ул Мира д 11 кв. 2 |  | 1 |  |  |  |  | plc, gprs |  | Модернизазия | Да | Да | Да | в ЩУ помещение потребитя | Потребитель | Коммерческий учет | На опоре ВЛ 0,4 кВ | Коммерческий учет
115 | Ишимский РЭС | ПС 110/10 кВ "М.Остров" | ф. "Плешково" 10 кВ | Плешково | КТП №230 | ул Мира д 12 |  | 1 |  |  |  |  | plc, gprs |  | Модернизазия | Да | Да | Да | в ЩУ помещение потребитя | Потребитель | Коммерческий учет | На опоре ВЛ 0,4 кВ | Коммерческий учет
116 | Ишимский РЭС | ПС 110/10 кВ "М.Остров" | ф. "Плешково" 10 кВ | Плешково | КТП №230 | ул Мира д 13 |  | 1 |  |  |  |  | plc, gprs |  | Модернизазия | Да | Да | Да | в ЩУ помещение потребитя | Потребитель | Коммерческий учет | На опоре ВЛ 0,4 кВ | Коммерческий учет
117 | Ишимский РЭС | ПС 110/10 кВ "М.Остров" | ф. "Плешково" 10 кВ | Плешково | КТП №230 | ул Мира д 14 |  | 1 |  |  |  |  | plc, gprs |  | Модернизазия | Да | Да | Да | в ЩУ помещение потребитя | Потребитель | Коммерческий учет | На опоре ВЛ 0,4 кВ | Коммерческий учет
118 | Ишимский РЭС | ПС 110/10 кВ "М.Остров" | ф. "Плешково" 10 кВ | Плешково | КТП №230 | ул Мира д 16 |  | 1 |  |  |  |  | plc, gprs |  | Модернизазия | Да | Да | Да | в ЩУ помещение потребитя | Потребитель | Коммерческий учет | На опоре ВЛ 0,4 кВ | Коммерческий учет
119 | Ишимский РЭС | ПС 110/10 кВ "М.Остров" | ф. "Плешково" 10 кВ | Плешково | КТП №230 | ул Мира д 17 |  | 1 |  |  |  |  | plc, gprs |  | Модернизазия | Да | Да | Да | в ЩУ помещение потребитя | Потребитель | Коммерческий учет | На опоре ВЛ 0,4 кВ | Коммерческий учет
120 | Ишимский РЭС | ПС 110/10 кВ "М.Остров" | ф. "Плешково" 10 кВ | Плешково | КТП №230 | ул Мира д 18 |  | 1 |  |  |  |  | plc, gprs |  | Модернизазия | Да | Да | Да | в ЩУ помещение потребитя | Потребитель | Коммерческий учет | На опоре ВЛ 0,4 кВ | Коммерческий учет
121 | Ишимский РЭС | ПС 110/10 кВ "М.Остров" | ф. "Плешково" 10 кВ | Плешково | КТП №230 | ул Мира д 19 |  | 1 |  |  |  |  | plc, gprs |  | Модернизазия | Да | Да | Да | в ЩУ помещение потребитя | Потребитель | Коммерческий учет | На опоре ВЛ 0,4 кВ | Коммерческий учет
122 | Ишимский РЭС | ПС 110/10 кВ "М.Остров" | ф. "Плешково" 10 кВ | Плешково | КТП №230 | ул Мира д 2 |  | 1 |  |  |  |  | plc, gprs |  | Модернизазия | Да | Да | Да | в ЩУ помещение потребитя | Потребитель | Коммерческий учет | На опоре ВЛ 0,4 кВ | Коммерческий учет
123 | Ишимский РЭС | ПС 110/10 кВ "М.Остров" | ф. "Плешково" 10 кВ | Плешково | КТП №230 | ул Мира д 20 |  | 1 |  |  |  |  | plc, gprs |  | Модернизазия | Да | Да | Да | в ЩУ помещение потребитя | Потребитель | Коммерческий учет | На опоре ВЛ 0,4 кВ | Коммерческий учет
124 | Ишимский РЭС | ПС 110/10 кВ "М.Остров" | ф. "Плешково" 10 кВ | Плешково | КТП №230 | ул Мира д 21 |  | 1 |  |  |  |  | plc, gprs |  | Модернизазия | Да | Да | Да | в ЩУ помещение потребитя | Потребитель | Коммерческий учет | На опоре ВЛ 0,4 кВ | Коммерческий учет
125 | Ишимский РЭС | ПС 110/10 кВ "М.Остров" | ф. "Плешково" 10 кВ | Плешково | КТП №230 | ул Мира д 22 кв. 1 |  | 1 |  |  |  |  | plc, gprs |  | Модернизазия | Да | Да | Да | в ЩУ помещение потребитя | Потребитель | Коммерческий учет | На опоре ВЛ 0,4 кВ | Коммерческий учет
126 | Ишимский РЭС | ПС 110/10 кВ "М.Остров" | ф. "Плешково" 10 кВ | Плешково | КТП №230 | ул Мира д 22 кв. 2 |  | 1 |  |  |  |  | plc, gprs |  | Модернизазия | Да | Да | Да | в ЩУ помещение потребитя | Потребитель | Коммерческий учет | На опоре ВЛ 0,4 кВ | Коммерческий учет
127 | Ишимский РЭС | ПС 110/10 кВ "М.Остров" | ф. "Плешково" 10 кВ | Плешково | КТП №230 | ул Мира д 23 |  | 1 |  |  |  |  | plc, gprs |  | Модернизазия | Да | Да | Да | в ЩУ помещение потребитя | Потребитель | Коммерческий учет | На опоре ВЛ 0,4 кВ | Коммерческий учет
128 | Ишимский РЭС | ПС 110/10 кВ "М.Остров" | ф. "Плешково" 10 кВ | Плешково | КТП №230 | ул Мира д 24 |  | 1 |  |  |  |  | plc, gprs |  | Модернизазия | Да | Да | Да | в ЩУ помещение потребитя | Потребитель | Коммерческий учет | На опоре ВЛ 0,4 кВ | Коммерческий учет
129 | Ишимский РЭС | ПС 110/10 кВ "М.Остров" | ф. "Плешково" 10 кВ | Плешково | КТП №230 | ул Мира д 25 |  | 1 |  |  |  |  | plc, gprs |  | Модернизазия | Да | Да | Да | в ЩУ помещение потребитя | Потребитель | Коммерческий учет | На опоре ВЛ 0,4 кВ | Коммерческий учет
130 | Ишимский РЭС | ПС 110/10 кВ "М.Остров" | ф. "Плешково" 10 кВ | Плешково | КТП №230 | ул Мира д 26 |  | 1 |  |  |  |  | plc, gprs |  | Модернизазия | Да | Да | Да | в ЩУ помещение потребитя | Потребитель | Коммерческий учет | На опоре ВЛ 0,4 кВ | Коммерческий учет
131 | Ишимский РЭС | ПС 110/10 кВ "М.Остров" | ф. "Плешково" 10 кВ | Плешково | КТП №230 | ул Мира д 27 |  | 1 |  |  |  |  | plc, gprs |  | Модернизазия | Да | Да | Да | в ЩУ помещение потребитя | Потребитель | Коммерческий учет | На опоре ВЛ 0,4 кВ | Коммерческий учет
132 | Ишимский РЭС | ПС 110/10 кВ "М.Остров" | ф. "Плешково" 10 кВ | Плешково | КТП №230 | ул Мира д 28 кв. 1 |  | 1 |  |  |  |  | plc, gprs |  | Модернизазия | Да | Да | Да | в ЩУ помещение потребитя | Потребитель | Коммерческий учет | На опоре ВЛ 0,4 кВ | Коммерческий учет
133 | Ишимский РЭС | ПС 110/10 кВ "М.Остров" | ф. "Плешково" 10 кВ | Плешково | КТП №230 | ул Мира д 28 кв. 2 |  | 1 |  |  |  |  | plc, gprs |  | Модернизазия | Да | Да | Да | в ЩУ помещение потребитя | Потребитель | Коммерческий учет | На опоре ВЛ 0,4 кВ | Коммерческий учет
134 | Ишимский РЭС | ПС 110/10 кВ "М.Остров" | ф. "Плешково" 10 кВ | Плешково | КТП №230 | ул Мира д 29 кв. 1 |  | 1 |  |  |  |  | plc, gprs |  | Модернизазия | Да | Да | Да | в ЩУ помещение потребитя | Потребитель | Коммерческий учет | На опоре ВЛ 0,4 кВ | Коммерческий учет
135 | Ишимский РЭС | ПС 110/10 кВ "М.Остров" | ф. "Плешково" 10 кВ | Плешково | КТП №230 | ул Мира д 29 кв. 2 |  | 1 |  |  |  |  | plc, gprs |  | Модернизазия | Да | Да | Да | в ЩУ помещение потребитя | Потребитель | Коммерческий учет | На опоре ВЛ 0,4 кВ | Коммерческий учет
136 | Ишимский РЭС | ПС 110/10 кВ "М.Остров" | ф. "Плешково" 10 кВ | Плешково | КТП №230 | ул Мира д 3 кв. 1 |  | 1 |  |  |  |  | plc, gprs |  | Модернизазия | Да | Да | Да | в ЩУ помещение потребитя | Потребитель | Коммерческий учет | На опоре ВЛ 0,4 кВ | Коммерческий учет
137 | Ишимский РЭС | ПС 110/10 кВ "М.Остров" | ф. "Плешково" 10 кВ | Плешково | КТП №230 | ул Мира д 3 кв. 2 |  | 1 |  |  |  |  | plc, gprs |  | Модернизазия | Да | Да | Да | в ЩУ помещение потребитя | Потребитель | Коммерческий учет | На опоре ВЛ 0,4 кВ | Коммерческий учет
138 | Ишимский РЭС | ПС 110/10 кВ "М.Остров" | ф. "Плешково" 10 кВ | Плешково | КТП №230 | ул Мира д 4 |  | 1 |  |  |  |  | plc, gprs |  | Модернизазия | Да | Да | Да | в ЩУ помещение потребитя | Потребитель | Коммерческий учет | На опоре ВЛ 0,4 кВ | Коммерческий учет
139 | Ишимский РЭС | ПС 110/10 кВ "М.Остров" | ф. "Плешково" 10 кВ | Плешково | КТП №230 | ул Мира д 4 |  | 1 |  |  |  |  | plc, gprs |  | Модернизазия | Да | Да | Да | в ЩУ помещение потребитя | Потребитель | Коммерческий учет | На опоре ВЛ 0,4 кВ | Коммерческий учет
140 | Ишимский РЭС | ПС 110/10 кВ "М.Остров" | ф. "Плешково" 10 кВ | Плешково | КТП №230 | ул Мира д 5 |  | 1 |  |  |  |  | plc, gprs |  | Модернизазия | Да | Да | Да | в ЩУ помещение потребитя | Потребитель | Коммерческий учет | На опоре ВЛ 0,4 кВ | Коммерческий учет
141 | Ишимский РЭС | ПС 110/10 кВ "М.Остров" | ф. "Плешково" 10 кВ | Плешково | КТП №230 | ул Мира д 6 |  | 1 |  |  |  |  | plc, gprs |  | Модернизазия | Да | Да | Да | в ЩУ помещение потребитя | Потребитель | Коммерческий учет | На опоре ВЛ 0,4 кВ | Коммерческий учет
142 | Ишимский РЭС | ПС 110/10 кВ "М.Остров" | ф. "Плешково" 10 кВ | Плешково | КТП №230 | ул Мира д 7 |  | 1 |  |  |  |  | plc, gprs |  | Модернизазия | Да | Да | Да | в ЩУ помещение потребитя | Потребитель | Коммерческий учет | На опоре ВЛ 0,4 кВ | Коммерческий учет
143 | Ишимский РЭС | ПС 110/10 кВ "М.Остров" | ф. "Плешково" 10 кВ | Плешково | КТП №230 | ул Мира д 8 кв. 1 |  | 1 |  |  |  |  | plc, gprs |  | Модернизазия | Да | Да | Да | в ЩУ помещение потребитя | Потребитель | Коммерческий учет | На опоре ВЛ 0,4 кВ | Коммерческий учет
144 | Ишимский РЭС | ПС 110/10 кВ "М.Остров" | ф. "Плешково" 10 кВ | Плешково | КТП №230 | ул Мира д 8 кв. 2 |  | 1 |  |  |  |  | plc, gprs |  | Модернизазия | Да | Да | Да | в ЩУ помещение потребитя | Потребитель | Коммерческий учет | На опоре ВЛ 0,4 кВ | Коммерческий учет
145 | Ишимский РЭС | ПС 110/10 кВ "М.Остров" | ф. "Плешково" 10 кВ | Плешково | КТП №230 | ул Мира д 9 |  | 1 |  |  |  |  | plc, gprs |  | Модернизазия | Да | Да | Да | в ЩУ помещение потребитя | Потребитель | Коммерческий учет | На опоре ВЛ 0,4 кВ | Коммерческий учет
146 | Ишимский РЭС | ПС 110/10 кВ "М.Остров" | ф. "Плешково" 10 кВ | Плешково | КТП №2273 | ул Почтовая д 1 |  | 1 |  |  |  |  | plc, gprs |  | Модернизазия | Да | Да | Да | в ЩУ помещение потребитя | Потребитель | Коммерческий учет | На опоре ВЛ 0,4 кВ | Коммерческий учет
147 | Ишимский РЭС | ПС 110/10 кВ "М.Остров" | ф. "Плешково" 10 кВ | Плешково | КТП №2112 | ул Почтовая д 10 |  | 1 |  |  |  |  | plc, gprs |  | Модернизазия | Да | Да | Да | в ЩУ помещение потребитя | Потребитель | Коммерческий учет | На опоре ВЛ 0,4 кВ | Коммерческий учет
148 | Ишимский РЭС | ПС 110/10 кВ "М.Остров" | ф. "Плешково" 10 кВ | Плешково | КТП №26 | ул Почтовая д 2 |  | 1 |  |  |  |  | plc, gprs |  | Модернизазия | Да | Да | Да | в ЩУ помещение потребитя | Потребитель | Коммерческий учет | На опоре ВЛ 0,4 кВ | Коммерческий учет
149 | Ишимский РЭС | ПС 110/10 кВ "М.Остров" | ф. "Плешково" 10 кВ | Плешково | КТП №2112 | ул Почтовая д 6 |  | 1 |  |  |  |  | plc, gprs |  | Модернизазия | Да | Да | Да | в ЩУ помещение потребитя | Потребитель | Коммерческий учет | На опоре ВЛ 0,4 кВ | Коммерческий учет
150 | Ишимский РЭС | ПС 110/10 кВ "М.Остров" | ф. "Плешково" 10 кВ | Плешково | КТП №2112 | ул Почтовая д 8 |  | 1 |  |  |  |  | plc, gprs |  | Модернизазия | Да | Да | Да | в ЩУ помещение потребитя | Потребитель | Коммерческий учет | На опоре ВЛ 0,4 кВ | Коммерческий учет
151 | Ишимский РЭС | ПС 110/10 кВ "М.Остров" | ф. "Плешково" 10 кВ | Плешково | КТП №2112 | ул Почтовая д 8 |  |  | 1 |  | 1 |  | plc, gprs |  | Модернизазия | Да | Да | Да | в ЩУ помещение потребитя | Потребитель | Коммерческий учет | На опоре ВЛ 0,4 кВ | Коммерческий учет
152 | Ишимский РЭС | ПС 110/10 кВ "М.Остров" | ф. "Плешково" 10 кВ | Плешково | КТП №26 | ул Садовая д 7 |  | 1 |  |  |  |  | plc, gprs |  | Модернизазия | Да | Да | Да | в ЩУ помещение потребитя | Потребитель | Коммерческий учет | На опоре ВЛ 0,4 кВ | Коммерческий учет
153 | Ишимский РЭС | ПС 110/10 кВ "М.Остров" | ф. "Плешково" 10 кВ | Плешково | КТП №2112 | ул Советская д 1 |  | 1 |  |  |  |  | plc, gprs |  | Модернизазия | Да | Да | Да | в ЩУ помещение потребитя | Потребитель | Коммерческий учет | На опоре ВЛ 0,4 кВ | Коммерческий учет
154 | Ишимский РЭС | ПС 110/10 кВ "М.Остров" | ф. "Плешково" 10 кВ | Плешково | КТП №2112 | ул Советская д 10 |  | 1 |  |  |  |  | plc, gprs |  | Модернизазия | Да | Да | Да | в ЩУ помещение потребитя | Потребитель | Коммерческий учет | На опоре ВЛ 0,4 кВ | Коммерческий учет
155 | Ишимский РЭС | ПС 110/10 кВ "М.Остров" | ф. "Плешково" 10 кВ | Плешково | КТП №201 | ул Советская д 100 |  | 1 |  |  |  |  | plc, gprs |  | Модернизазия | Да | Да | Да | в ЩУ помещение потребитя | Потребитель | Коммерческий учет | На опоре ВЛ 0,4 кВ | Коммерческий учет
156 | Ишимский РЭС | ПС 110/10 кВ "М.Остров" | ф. "Плешково" 10 кВ | Плешково | КТП №201 | ул Советская д 101 |  | 1 |  |  |  |  | plc, gprs |  | Модернизазия | Да | Да | Да | в ЩУ помещение потребитя | Потребитель | Коммерческий учет | На опоре ВЛ 0,4 кВ | Коммерческий учет
157 | Ишимский РЭС | ПС 110/10 кВ "М.Остров" | ф. "Плешково" 10 кВ | Плешково | КТП №201 | ул Советская д 102 |  | 1 |  |  |  |  | plc, gprs |  | Модернизазия | Да | Да | Да | в ЩУ помещение потребитя | Потребитель | Коммерческий учет | На опоре ВЛ 0,4 кВ | Коммерческий учет
158 | Ишимский РЭС | ПС 110/10 кВ "М.Остров" | ф. "Плешково" 10 кВ | Плешково | КТП №201 | ул Советская д 103 |  | 1 |  |  |  |  | plc, gprs |  | Модернизазия | Да | Да | Да | в ЩУ помещение потребитя | Потребитель | Коммерческий учет | На опоре ВЛ 0,4 кВ | Коммерческий учет
159 | Ишимский РЭС | ПС 110/10 кВ "М.Остров" | ф. "Плешково" 10 кВ | Плешково | КТП №201 | ул Советская д 104 |  | 1 |  |  |  |  | plc, gprs |  | Модернизазия | Да | Да | Да | в ЩУ помещение потребитя | Потребитель | Коммерческий учет | На опоре ВЛ 0,4 кВ | Коммерческий учет
160 | Ишимский РЭС | ПС 110/10 кВ "М.Остров" | ф. "Плешково" 10 кВ | Плешково | КТП №201 | ул Советская д 105 |  | 1 |  |  |  |  | plc, gprs |  | Модернизазия | Да | Да | Да | в ЩУ помещение потребитя | Потребитель | Коммерческий учет | На опоре ВЛ 0,4 кВ | Коммерческий учет
161 | Ишимский РЭС | ПС 110/10 кВ "М.Остров" | ф. "Плешково" 10 кВ | Плешково | КТП №201 | ул Советская д 107 |  | 1 |  |  |  |  | plc, gprs |  | Модернизазия | Да | Да | Да | в ЩУ помещение потребитя | Потребитель | Коммерческий учет | На опоре ВЛ 0,4 кВ | Коммерческий учет
162 | Ишимский РЭС | ПС 110/10 кВ "М.Остров" | ф. "Плешково" 10 кВ | Плешково | КТП №201 | ул Советская д 108 кв. 1 |  | 1 |  |  |  |  | plc, gprs |  | Модернизазия | Да | Да | Да | в ЩУ помещение потребитя | Потребитель | Коммерческий учет | На опоре ВЛ 0,4 кВ | Коммерческий учет
163 | Ишимский РЭС | ПС 110/10 кВ "М.Остров" | ф. "Плешково" 10 кВ | Плешково | КТП №201 | ул Советская д 108 кв. 2 |  | 1 |  |  |  |  | plc, gprs |  | Модернизазия | Да | Да | Да | в ЩУ помещение потребитя | Потребитель | Коммерческий учет | На опоре ВЛ 0,4 кВ | Коммерческий учет
164 | Ишимский РЭС | ПС 110/10 кВ "М.Остров" | ф. "Плешково" 10 кВ | Плешково | КТП №201 | ул Советская д 109 |  | 1 |  |  |  |  | plc, gprs |  | Модернизазия | Да | Да | Да | в ЩУ помещение потребитя | Потребитель | Коммерческий учет | На опоре ВЛ 0,4 кВ | Коммерческий учет
165 | Ишимский РЭС | ПС 110/10 кВ "М.Остров" | ф. "Плешково" 10 кВ | Плешково | КТП №2112 | ул Советская д 11 |  | 1 |  |  |  |  | plc, gprs |  | Модернизазия | Да | Да | Да | в ЩУ помещение потребитя | Потребитель | Коммерческий учет | На опоре ВЛ 0,4 кВ | Коммерческий учет
166 | Ишимский РЭС | ПС 110/10 кВ "М.Остров" | ф. "Плешково" 10 кВ | Плешково | КТП №201 | ул Советская д 110 |  | 1 |  |  |  |  | plc, gprs |  | Модернизазия | Да | Да | Да | в ЩУ помещение потребитя | Потребитель | Коммерческий учет | На опоре ВЛ 0,4 кВ | Коммерческий учет
167 | Ишимский РЭС | ПС 110/10 кВ "М.Остров" | ф. "Плешково" 10 кВ | Плешково | КТП №201 | ул Советская д 111 |  | 1 |  |  |  |  | plc, gprs |  | Модернизазия | Да | Да | Да | в ЩУ помещение потребитя | Потребитель | Коммерческий учет | На опоре ВЛ 0,4 кВ | Коммерческий учет
168 | Ишимский РЭС | ПС 110/10 кВ "М.Остров" | ф. "Плешково" 10 кВ | Плешково | КТП №201 | ул Советская д 112 кв. 1 |  | 1 |  |  |  |  | plc, gprs |  | Модернизазия | Да | Да | Да | в ЩУ помещение потребитя | Потребитель | Коммерческий учет | На опоре ВЛ 0,4 кВ | Коммерческий учет
169 | Ишимский РЭС | ПС 110/10 кВ "М.Остров" | ф. "Плешково" 10 кВ | Плешково | КТП №201 | ул Советская д 112 кв. 2 |  | 1 |  |  |  |  | plc, gprs |  | Модернизазия | Да | Да | Да | в ЩУ помещение потребитя | Потребитель | Коммерческий учет | На опоре ВЛ 0,4 кВ | Коммерческий учет
170 | Ишимский РЭС | ПС 110/10 кВ "М.Остров" | ф. "Плешково" 10 кВ | Плешково | КТП №201 | ул Советская д 112 кв. 3 |  | 1 |  |  |  |  | plc, gprs |  | Модернизазия | Да | Да | Да | в ЩУ помещение потребитя | Потребитель | Коммерческий учет | На опоре ВЛ 0,4 кВ | Коммерческий учет
171 | Ишимский РЭС | ПС 110/10 кВ "М.Остров" | ф. "Плешково" 10 кВ | Плешково | КТП №201 | ул Советская д 112 кв. 4 |  | 1 |  |  |  |  | plc, gprs |  | Модернизазия | Да | Да | Да | в ЩУ помещение потребитя | Потребитель | Коммерческий учет | На опоре ВЛ 0,4 кВ | Коммерческий учет
172 | Ишимский РЭС | ПС 110/10 кВ "М.Остров" | ф. "Плешково" 10 кВ | Плешково | КТП №201 | ул Советская д 113 |  | 1 |  |  |  |  | plc, gprs |  | Модернизазия | Да | Да | Да | в ЩУ помещение потребитя | Потребитель | Коммерческий учет | На опоре ВЛ 0,4 кВ | Коммерческий учет
173 | Ишимский РЭС | ПС 110/10 кВ "М.Остров" | ф. "Плешково" 10 кВ | Плешково | КТП №201 | ул Советская д 115 |  | 1 |  |  |  |  | plc, gprs |  | Модернизазия | Да | Да | Да | в ЩУ помещение потребитя | Потребитель | Коммерческий учет | На опоре ВЛ 0,4 кВ | Коммерческий учет
174 | Ишимский РЭС | ПС 110/10 кВ "М.Остров" | ф. "Плешково" 10 кВ | Плешково | КТП №201 | ул Советская д 116 кв. 1 |  | 1 |  |  |  |  | plc, gprs |  | Модернизазия | Да | Да | Да | в ЩУ помещение потребитя | Потребитель | Коммерческий учет | На опоре ВЛ 0,4 кВ | Коммерческий учет
175 | Ишимский РЭС | ПС 110/10 кВ "М.Остров" | ф. "Плешково" 10 кВ | Плешково | КТП №201 | ул Советская д 117 |  | 1 |  |  |  |  | plc, gprs |  | Модернизазия | Да | Да | Да | в ЩУ помещение потребитя | Потребитель | Коммерческий учет | На опоре ВЛ 0,4 кВ | Коммерческий учет
176 | Ишимский РЭС | ПС 110/10 кВ "М.Остров" | ф. "Плешково" 10 кВ | Плешково | КТП №201 | ул Советская д 118 |  | 1 |  |  |  |  | plc, gprs |  | Модернизазия | Да | Да | Да | в ЩУ помещение потребитя | Потребитель | Коммерческий учет | На опоре ВЛ 0,4 кВ | Коммерческий учет
177 | Ишимский РЭС | ПС 110/10 кВ "М.Остров" | ф. "Плешково" 10 кВ | Плешково | КТП №201 | ул Советская д 119 |  | 1 |  |  |  |  | plc, gprs |  | Модернизазия | Да | Да | Да | в ЩУ помещение потребитя | Потребитель | Коммерческий учет | На опоре ВЛ 0,4 кВ | Коммерческий учет
178 | Ишимский РЭС | ПС 110/10 кВ "М.Остров" | ф. "Плешково" 10 кВ | Плешково | КТП №2112 | ул Советская д 12 |  | 1 |  |  |  |  | plc, gprs |  | Модернизазия | Да | Да | Да | в ЩУ помещение потребитя | Потребитель | Коммерческий учет | На опоре ВЛ 0,4 кВ | Коммерческий учет
179 | Ишимский РЭС | ПС 110/10 кВ "М.Остров" | ф. "Плешково" 10 кВ | Плешково | КТП №201 | ул Советская д 120 |  | 1 |  |  |  |  | plc, gprs |  | Модернизазия | Да | Да | Да | в ЩУ помещение потребитя | Потребитель | Коммерческий учет | На опоре ВЛ 0,4 кВ | Коммерческий учет
180 | Ишимский РЭС | ПС 110/10 кВ "М.Остров" | ф. "Плешково" 10 кВ | Плешково | КТП №201 | ул Советская д 121 |  | 1 |  |  |  |  | plc, gprs |  | Модернизазия | Да | Да | Да | в ЩУ помещение потребитя | Потребитель | Коммерческий учет | На опоре ВЛ 0,4 кВ | Коммерческий учет
181 | Ишимский РЭС | ПС 110/10 кВ "М.Остров" | ф. "Плешково" 10 кВ | Плешково | КТП №201 | ул Советская д 122 кв. 1 |  | 1 |  |  |  |  | plc, gprs |  | Модернизазия | Да | Да | Да | в ЩУ помещение потребитя | Потребитель | Коммерческий учет | На опоре ВЛ 0,4 кВ | Коммерческий учет
182 | Ишимский РЭС | ПС 110/10 кВ "М.Остров" | ф. "Плешково" 10 кВ | Плешково | КТП №201 | ул Советская д 122 кв. 2 |  | 1 |  |  |  |  | plc, gprs |  | Модернизазия | Да | Да | Да | в ЩУ помещение потребитя | Потребитель | Коммерческий учет | На опоре ВЛ 0,4 кВ | Коммерческий учет
183 | Ишимский РЭС | ПС 110/10 кВ "М.Остров" | ф. "Плешково" 10 кВ | Плешково | КТП №201 | ул Советская д 124 |  |  | 1 |  | 1 |  | plc, gprs |  | Модернизазия | Да | Да | Да | в ЩУ помещение потребитя | Потребитель | Коммерческий учет | На опоре ВЛ 0,4 кВ | Коммерческий учет
184 | Ишимский РЭС | ПС 110/10 кВ "М.Остров" | ф. "Плешково" 10 кВ | Плешково | КТП №201 | ул Советская д 124 |  | 1 |  |  |  |  | plc, gprs |  | Модернизазия | Да | Да | Да | в ЩУ помещение потребитя | Потребитель | Коммерческий учет | На опоре ВЛ 0,4 кВ | Коммерческий учет
185 | Ишимский РЭС | ПС 110/10 кВ "М.Остров" | ф. "Плешково" 10 кВ | Плешково | КТП №201 | ул Советская д 125 |  | 1 |  |  |  |  | plc, gprs |  | Модернизазия | Да | Да | Да | в ЩУ помещение потребитя | Потребитель | Коммерческий учет | На опоре ВЛ 0,4 кВ | Коммерческий учет
186 | Ишимский РЭС | ПС 110/10 кВ "М.Остров" | ф. "Плешково" 10 кВ | Плешково | КТП №201 | ул Советская д 127 |  | 1 |  |  |  |  | plc, gprs |  | Модернизазия | Да | Да | Да | в ЩУ помещение потребитя | Потребитель | Коммерческий учет | На опоре ВЛ 0,4 кВ | Коммерческий учет
187 | Ишимский РЭС | ПС 110/10 кВ "М.Остров" | ф. "Плешково" 10 кВ | Плешково | КТП №201 | ул Советская д 129 кв. 1 |  | 1 |  |  |  |  | plc, gprs |  | Модернизазия | Да | Да | Да | в ЩУ помещение потребитя | Потребитель | Коммерческий учет | На опоре ВЛ 0,4 кВ | Коммерческий учет
188 | Ишимский РЭС | ПС 110/10 кВ "М.Остров" | ф. "Плешково" 10 кВ | Плешково | КТП №201 | ул Советская д 129 кв. 2 |  | 1 |  |  |  |  | plc, gprs |  | Модернизазия | Да | Да | Да | в ЩУ помещение потребитя | Потребитель | Коммерческий учет | На опоре ВЛ 0,4 кВ | Коммерческий учет
189 | Ишимский РЭС | ПС 110/10 кВ "М.Остров" | ф. "Плешково" 10 кВ | Плешково | КТП №2112 | ул Советская д 13 |  | 1 |  |  |  |  | plc, gprs |  | Модернизазия | Да | Да | Да | в ЩУ помещение потребитя | Потребитель | Коммерческий учет | На опоре ВЛ 0,4 кВ | Коммерческий учет
190 | Ишимский РЭС | ПС 110/10 кВ "М.Остров" | ф. "Плешково" 10 кВ | Плешково | КТП №201 | ул Советская д 131 кв. 1 |  | 1 |  |  |  |  | plc, gprs |  | Модернизазия | Да | Да | Да | в ЩУ помещение потребитя | Потребитель | Коммерческий учет | На опоре ВЛ 0,4 кВ | Коммерческий учет
191 | Ишимский РЭС | ПС 110/10 кВ "М.Остров" | ф. "Плешково" 10 кВ | Плешково | КТП №201 | ул Советская д 131 кв. 2 |  | 1 |  |  |  |  | plc, gprs |  | Модернизазия | Да | Да | Да | в ЩУ помещение потребитя | Потребитель | Коммерческий учет | На опоре ВЛ 0,4 кВ | Коммерческий учет
192 | Ишимский РЭС | ПС 110/10 кВ "М.Остров" | ф. "Плешково" 10 кВ | Плешково | КТП №201 | ул Советская д 133 |  | 1 |  |  |  |  | plc, gprs |  | Модернизазия | Да | Да | Да | в ЩУ помещение потребитя | Потребитель | Коммерческий учет | На опоре ВЛ 0,4 кВ | Коммерческий учет
193 | Ишимский РЭС | ПС 110/10 кВ "М.Остров" | ф. "Плешково" 10 кВ | Плешково | КТП №201 | ул Советская д 135 |  | 1 |  |  |  |  | plc, gprs |  | Модернизазия | Да | Да | Да | в ЩУ помещение потребитя | Потребитель | Коммерческий учет | На опоре ВЛ 0,4 кВ | Коммерческий учет
194 | Ишимский РЭС | ПС 110/10 кВ "М.Остров" | ф. "Плешково" 10 кВ | Плешково | КТП №201 | ул Советская д 137 |  | 1 |  |  |  |  | plc, gprs |  | Модернизазия | Да | Да | Да | в ЩУ помещение потребитя | Потребитель | Коммерческий учет | На опоре ВЛ 0,4 кВ | Коммерческий учет
195 | Ишимский РЭС | ПС 110/10 кВ "М.Остров" | ф. "Плешково" 10 кВ | Плешково | КТП №201 | ул Советская д 139 |  | 1 |  |  |  |  | plc, gprs |  | Модернизазия | Да | Да | Да | в ЩУ помещение потребитя | Потребитель | Коммерческий учет | На опоре ВЛ 0,4 кВ | Коммерческий учет
196 | Ишимский РЭС | ПС 110/10 кВ "М.Остров" | ф. "Плешково" 10 кВ | Плешково | КТП №2112 | ул Советская д 14 |  | 1 |  |  |  |  | plc, gprs |  | Модернизазия | Да | Да | Да | в ЩУ помещение потребитя | Потребитель | Коммерческий учет | На опоре ВЛ 0,4 кВ | Коммерческий учет
197 | Ишимский РЭС | ПС 110/10 кВ "М.Остров" | ф. "Плешково" 10 кВ | Плешково | КТП №201 | ул Советская д 141 |  | 1 |  |  |  |  | plc, gprs |  | Модернизазия | Да | Да | Да | в ЩУ помещение потребитя | Потребитель | Коммерческий учет | На опоре ВЛ 0,4 кВ | Коммерческий учет
198 | Ишимский РЭС | ПС 110/10 кВ "М.Остров" | ф. "Плешково" 10 кВ | Плешково | КТП №2112 | ул Советская д 15 |  | 1 |  |  |  |  | plc, gprs |  | Модернизазия | Да | Да | Да | в ЩУ помещение потребитя | Потребитель | Коммерческий учет | На опоре ВЛ 0,4 кВ | Коммерческий учет
199 | Ишимский РЭС | ПС 110/10 кВ "М.Остров" | ф. "Плешково" 10 кВ | Плешково | КТП №2112 | ул Советская д 16 |  | 1 |  |  |  |  | plc, gprs |  | Модернизазия | Да | Да | Да | в ЩУ помещение потребитя | Потребитель | Коммерческий учет | На опоре ВЛ 0,4 кВ | Коммерческий учет
200 | Ишимский РЭС | ПС 110/10 кВ "М.Остров" | ф. "Плешково" 10 кВ | Плешково | КТП №2112 | ул Советская д 18 |  | 1 |  |  |  |  | plc, gprs |  | Модернизазия | Да | Да | Да | в ЩУ помещение потребитя | Потребитель | Коммерческий учет | На опоре ВЛ 0,4 кВ | Коммерческий учет
201 | Ишимский РЭС | ПС 110/10 кВ "М.Остров" | ф. "Плешково" 10 кВ | Плешково | КТП №2112 | ул Советская д 19 |  | 1 |  |  |  |  | plc, gprs |  | Модернизазия | Да | Да | Да | в ЩУ помещение потребитя | Потребитель | Коммерческий учет | На опоре ВЛ 0,4 кВ | Коммерческий учет
202 | Ишимский РЭС | ПС 110/10 кВ "М.Остров" | ф. "Плешково" 10 кВ | Плешково | КТП №2112 | ул Советская д 2 |  | 1 |  |  |  |  | plc, gprs |  | Модернизазия | Да | Да | Да | в ЩУ помещение потребитя | Потребитель | Коммерческий учет | На опоре ВЛ 0,4 кВ | Коммерческий учет
203 | Ишимский РЭС | ПС 110/10 кВ "М.Остров" | ф. "Плешково" 10 кВ | Плешково | КТП №2112 | ул Советская д 20 |  | 1 |  |  |  |  | plc, gprs |  | Модернизазия | Да | Да | Да | в ЩУ помещение потребитя | Потребитель | Коммерческий учет | На опоре ВЛ 0,4 кВ | Коммерческий учет
204 | Ишимский РЭС | ПС 110/10 кВ "М.Остров" | ф. "Плешково" 10 кВ | Плешково | КТП №2112 | ул Советская д 21 |  | 1 |  |  |  |  | plc, gprs |  | Модернизазия | Да | Да | Да | в ЩУ помещение потребитя | Потребитель | Коммерческий учет | На опоре ВЛ 0,4 кВ | Коммерческий учет
205 | Ишимский РЭС | ПС 110/10 кВ "М.Остров" | ф. "Плешково" 10 кВ | Плешково | КТП №2112 | ул Советская д 22 |  | 1 |  |  |  |  | plc, gprs |  | Модернизазия | Да | Да | Да | в ЩУ помещение потребитя | Потребитель | Коммерческий учет | На опоре ВЛ 0,4 кВ | Коммерческий учет
206 | Ишимский РЭС | ПС 110/10 кВ "М.Остров" | ф. "Плешково" 10 кВ | Плешково | КТП №2112 | ул Советская д 23 |  | 1 |  |  |  |  | plc, gprs |  | Модернизазия | Да | Да | Да | в ЩУ помещение потребитя | Потребитель | Коммерческий учет | На опоре ВЛ 0,4 кВ | Коммерческий учет
207 | Ишимский РЭС | ПС 110/10 кВ "М.Остров" | ф. "Плешково" 10 кВ | Плешково | КТП №2112 | ул Советская д 24 |  | 1 |  |  |  |  | plc, gprs |  | Модернизазия | Да | Да | Да | в ЩУ помещение потребитя | Потребитель | Коммерческий учет | На опоре ВЛ 0,4 кВ | Коммерческий учет
208 | Ишимский РЭС | ПС 110/10 кВ "М.Остров" | ф. "Плешково" 10 кВ | Плешково | КТП №26 | ул Советская д 25 |  | 1 |  |  |  |  | plc, gprs |  | Модернизазия | Да | Да | Да | в ЩУ помещение потребитя | Потребитель | Коммерческий учет | На опоре ВЛ 0,4 кВ | Коммерческий учет
209 | Ишимский РЭС | ПС 110/10 кВ "М.Остров" | ф. "Плешково" 10 кВ | Плешково | КТП №2112 | ул Советская д 26 |  | 1 |  |  |  |  | plc, gprs |  | Модернизазия | Да | Да | Да | в ЩУ помещение потребитя | Потребитель | Коммерческий учет | На опоре ВЛ 0,4 кВ | Коммерческий учет
210 | Ишимский РЭС | ПС 110/10 кВ "М.Остров" | ф. "Плешково" 10 кВ | Плешково | КТП №26 | ул Советская д 29 |  | 1 |  |  |  |  | plc, gprs |  | Модернизазия | Да | Да | Да | в ЩУ помещение потребитя | Потребитель | Коммерческий учет | На опоре ВЛ 0,4 кВ | Коммерческий учет
211 | Ишимский РЭС | ПС 110/10 кВ "М.Остров" | ф. "Плешково" 10 кВ | Плешково | КТП №2112 | ул Советская д 3 |  | 1 |  |  |  |  | plc, gprs |  | Модернизазия | Да | Да | Да | в ЩУ помещение потребитя | Потребитель | Коммерческий учет | На опоре ВЛ 0,4 кВ | Коммерческий учет
212 | Ишимский РЭС | ПС 110/10 кВ "М.Остров" | ф. "Плешково" 10 кВ | Плешково | КТП №2112 | ул Советская д 30 |  | 1 |  |  |  |  | plc, gprs |  | Модернизазия | Да | Да | Да | в ЩУ помещение потребитя | Потребитель | Коммерческий учет | На опоре ВЛ 0,4 кВ | Коммерческий учет
213 | Ишимский РЭС | ПС 110/10 кВ "М.Остров" | ф. "Плешково" 10 кВ | Плешково | КТП №26 | ул Советская д 31 |  | 1 |  |  |  |  | plc, gprs |  | Модернизазия | Да | Да | Да | в ЩУ помещение потребитя | Потребитель | Коммерческий учет | На опоре ВЛ 0,4 кВ | Коммерческий учет
214 | Ишимский РЭС | ПС 110/10 кВ "М.Остров" | ф. "Плешково" 10 кВ | Плешково | КТП №2112 | ул Советская д 32 |  | 1 |  |  |  |  | plc, gprs |  | Модернизазия | Да | Да | Да | в ЩУ помещение потребитя | Потребитель | Коммерческий учет | На опоре ВЛ 0,4 кВ | Коммерческий учет
215 | Ишимский РЭС | ПС 110/10 кВ "М.Остров" | ф. "Плешково" 10 кВ | Плешково | КТП №26 | ул Советская д 33 кв. 1 |  | 1 |  |  |  |  | plc, gprs |  | Модернизазия | Да | Да | Да | в ЩУ помещение потребитя | Потребитель | Коммерческий учет | На опоре ВЛ 0,4 кВ | Коммерческий учет
216 | Ишимский РЭС | ПС 110/10 кВ "М.Остров" | ф. "Плешково" 10 кВ | Плешково | КТП №26 | ул Советская д 33 кв. 2 |  | 1 |  |  |  |  | plc, gprs |  | Модернизазия | Да | Да | Да | в ЩУ помещение потребитя | Потребитель | Коммерческий учет | На опоре ВЛ 0,4 кВ | Коммерческий учет
217 | Ишимский РЭС | ПС 110/10 кВ "М.Остров" | ф. "Плешково" 10 кВ | Плешково | КТП №2112 | ул Советская д 34 |  | 1 |  |  |  |  | plc, gprs |  | Модернизазия | Да | Да | Да | в ЩУ помещение потребитя | Потребитель | Коммерческий учет | На опоре ВЛ 0,4 кВ | Коммерческий учет
218 | Ишимский РЭС | ПС 110/10 кВ "М.Остров" | ф. "Плешково" 10 кВ | Плешково | КТП №26 | ул Советская д 35 |  | 1 |  |  |  |  | plc, gprs |  | Модернизазия | Да | Да | Да | в ЩУ помещение потребитя | Потребитель | Коммерческий учет | На опоре ВЛ 0,4 кВ | Коммерческий учет
219 | Ишимский РЭС | ПС 110/10 кВ "М.Остров" | ф. "Плешково" 10 кВ | Плешково | КТП №26 | ул Советская д 36 |  | 1 |  |  |  |  | plc, gprs |  | Модернизазия | Да | Да | Да | в ЩУ помещение потребитя | Потребитель | Коммерческий учет | На опоре ВЛ 0,4 кВ | Коммерческий учет
220 | Ишимский РЭС | ПС 110/10 кВ "М.Остров" | ф. "Плешково" 10 кВ | Плешково | КТП №26 | ул Советская д 37 |  | 1 |  |  |  |  | plc, gprs |  | Модернизазия | Да | Да | Да | в ЩУ помещение потребитя | Потребитель | Коммерческий учет | На опоре ВЛ 0,4 кВ | Коммерческий учет
221 | Ишимский РЭС | ПС 110/10 кВ "М.Остров" | ф. "Плешково" 10 кВ | Плешково | КТП №26 | ул Советская д 38 |  | 1 |  |  |  |  | plc, gprs |  | Модернизазия | Да | Да | Да | в ЩУ помещение потребитя | Потребитель | Коммерческий учет | На опоре ВЛ 0,4 кВ | Коммерческий учет
222 | Ишимский РЭС | ПС 110/10 кВ "М.Остров" | ф. "Плешково" 10 кВ | Плешково | КТП №26 | ул Советская д 39 |  | 1 |  |  |  |  | plc, gprs |  | Модернизазия | Да | Да | Да | в ЩУ помещение потребитя | Потребитель | Коммерческий учет | На опоре ВЛ 0,4 кВ | Коммерческий учет
223 | Ишимский РЭС | ПС 110/10 кВ "М.Остров" | ф. "Плешково" 10 кВ | Плешково | КТП №2112 | ул Советская д 4 |  | 1 |  |  |  |  | plc, gprs |  | Модернизазия | Да | Да | Да | в ЩУ помещение потребитя | Потребитель | Коммерческий учет | На опоре ВЛ 0,4 кВ | Коммерческий учет
224 | Ишимский РЭС | ПС 110/10 кВ "М.Остров" | ф. "Плешково" 10 кВ | Плешково | КТП №2273 | ул Советская д 44 |  | 1 |  |  |  |  | plc, gprs |  | Модернизазия | Да | Да | Да | в ЩУ помещение потребитя | Потребитель | Коммерческий учет | На опоре ВЛ 0,4 кВ | Коммерческий учет
225 | Ишимский РЭС | ПС 110/10 кВ "М.Остров" | ф. "Плешково" 10 кВ | Плешково | КТП №2273 | ул Советская д 44 |  | 1 |  |  |  |  | plc, gprs |  | Модернизазия | Да | Да | Да | в ЩУ помещение потребитя | Потребитель | Коммерческий учет | На опоре ВЛ 0,4 кВ | Коммерческий учет
226 | Ишимский РЭС | ПС 110/10 кВ "М.Остров" | ф. "Плешково" 10 кВ | Плешково | КТП №26 | ул Советская д 45 |  | 1 |  |  |  |  | plc, gprs |  | Модернизазия | Да | Да | Да | в ЩУ помещение потребитя | Потребитель | Коммерческий учет | На опоре ВЛ 0,4 кВ | Коммерческий учет
227 | Ишимский РЭС | ПС 110/10 кВ "М.Остров" | ф. "Плешково" 10 кВ | Плешково | КТП №2273 | ул Советская д 46 |  | 1 |  |  |  |  | plc, gprs |  | Модернизазия | Да | Да | Да | в ЩУ помещение потребитя | Потребитель | Коммерческий учет | На опоре ВЛ 0,4 кВ | Коммерческий учет
228 | Ишимский РЭС | ПС 110/10 кВ "М.Остров" | ф. "Плешково" 10 кВ | Плешково | КТП №26 | ул Советская д 47 |  | 1 |  |  |  |  | plc, gprs |  | Модернизазия | Да | Да | Да | в ЩУ помещение потребитя | Потребитель | Коммерческий учет | На опоре ВЛ 0,4 кВ | Коммерческий учет
229 | Ишимский РЭС | ПС 110/10 кВ "М.Остров" | ф. "Плешково" 10 кВ | Плешково | КТП №2273 | ул Советская д 48 |  | 1 |  |  |  |  | plc, gprs |  | Модернизазия | Да | Да | Да | в ЩУ помещение потребитя | Потребитель | Коммерческий учет | На опоре ВЛ 0,4 кВ | Коммерческий учет
230 | Ишимский РЭС | ПС 110/10 кВ "М.Остров" | ф. "Плешково" 10 кВ | Плешково | КТП №26 | ул Советская д 49 |  | 1 |  |  |  |  | plc, gprs |  | Модернизазия | Да | Да | Да | в ЩУ помещение потребитя | Потребитель | Коммерческий учет | На опоре ВЛ 0,4 кВ | Коммерческий учет
231 | Ишимский РЭС | ПС 110/10 кВ "М.Остров" | ф. "Плешково" 10 кВ | Плешково | КТП №2112 | ул Советская д 5 |  | 1 |  |  |  |  | plc, gprs |  | Модернизазия | Да | Да | Да | в ЩУ помещение потребитя | Потребитель | Коммерческий учет | На опоре ВЛ 0,4 кВ | Коммерческий учет
232 | Ишимский РЭС | ПС 110/10 кВ "М.Остров" | ф. "Плешково" 10 кВ | Плешково | КТП №2273 | ул Советская д 50 |  | 1 |  |  |  |  | plc, gprs |  | Модернизазия | Да | Да | Да | в ЩУ помещение потребитя | Потребитель | Коммерческий учет | На опоре ВЛ 0,4 кВ | Коммерческий учет
233 | Ишимский РЭС | ПС 110/10 кВ "М.Остров" | ф. "Плешково" 10 кВ | Плешково | КТП №26 | ул Советская д 51 |  | 1 |  |  |  |  | plc, gprs |  | Модернизазия | Да | Да | Да | в ЩУ помещение потребитя | Потребитель | Коммерческий учет | На опоре ВЛ 0,4 кВ | Коммерческий учет
234 | Ишимский РЭС | ПС 110/10 кВ "М.Остров" | ф. "Плешково" 10 кВ | Плешково | КТП №2273 | ул Советская д 52 |  | 1 |  |  |  |  | plc, gprs |  | Модернизазия | Да | Да | Да | в ЩУ помещение потребитя | Потребитель | Коммерческий учет | На опоре ВЛ 0,4 кВ | Коммерческий учет
235 | Ишимский РЭС | ПС 110/10 кВ "М.Остров" | ф. "Плешково" 10 кВ | Плешково | КТП №26 | ул Советская д 53 |  | 1 |  |  |  |  | plc, gprs |  | Модернизазия | Да | Да | Да | в ЩУ помещение потребитя | Потребитель | Коммерческий учет | На опоре ВЛ 0,4 кВ | Коммерческий учет
236 | Ишимский РЭС | ПС 110/10 кВ "М.Остров" | ф. "Плешково" 10 кВ | Плешково | КТП №2273 | ул Советская д 54 |  | 1 |  |  |  |  | plc, gprs |  | Модернизазия | Да | Да | Да | в ЩУ помещение потребитя | Потребитель | Коммерческий учет | На опоре ВЛ 0,4 кВ | Коммерческий учет
237 | Ишимский РЭС | ПС 110/10 кВ "М.Остров" | ф. "Плешково" 10 кВ | Плешково | КТП №2273 | ул Советская д 56 кв. 1 |  | 1 |  |  |  |  | plc, gprs |  | Модернизазия | Да | Да | Да | в ЩУ помещение потребитя | Потребитель | Коммерческий учет | На опоре ВЛ 0,4 кВ | Коммерческий учет
238 | Ишимский РЭС | ПС 110/10 кВ "М.Остров" | ф. "Плешково" 10 кВ | Плешково | КТП №2273 | ул Советская д 56 кв. 2 |  | 1 |  |  |  |  | plc, gprs |  | Модернизазия | Да | Да | Да | в ЩУ помещение потребитя | Потребитель | Коммерческий учет | На опоре ВЛ 0,4 кВ | Коммерческий учет
239 | Ишимский РЭС | ПС 110/10 кВ "М.Остров" | ф. "Плешково" 10 кВ | Плешково | КТП №230 | ул Советская д 58 кв. 1 |  | 1 |  |  |  |  | plc, gprs |  | Модернизазия | Да | Да | Да | в ЩУ помещение потребитя | Потребитель | Коммерческий учет | На опоре ВЛ 0,4 кВ | Коммерческий учет
240 | Ишимский РЭС | ПС 110/10 кВ "М.Остров" | ф. "Плешково" 10 кВ | Плешково | КТП №230 | ул Советская д 58 кв. 2 |  | 1 |  |  |  |  | plc, gprs |  | Модернизазия | Да | Да | Да | в ЩУ помещение потребитя | Потребитель | Коммерческий учет | На опоре ВЛ 0,4 кВ | Коммерческий учет
241 | Ишимский РЭС | ПС 110/10 кВ "М.Остров" | ф. "Плешково" 10 кВ | Плешково | КТП №230 | ул Советская д 59 |  | 1 |  |  |  |  | plc, gprs |  | Модернизазия | Да | Да | Да | в ЩУ помещение потребитя | Потребитель | Коммерческий учет | На опоре ВЛ 0,4 кВ | Коммерческий учет
242 | Ишимский РЭС | ПС 110/10 кВ "М.Остров" | ф. "Плешково" 10 кВ | Плешково | КТП №2112 | ул Советская д 6 |  | 1 |  |  |  |  | plc, gprs |  | Модернизазия | Да | Да | Да | в ЩУ помещение потребитя | Потребитель | Коммерческий учет | На опоре ВЛ 0,4 кВ | Коммерческий учет
243 | Ишимский РЭС | ПС 110/10 кВ "М.Остров" | ф. "Плешково" 10 кВ | Плешково | КТП №230 | ул Советская д 60 |  | 1 |  |  |  |  | plc, gprs |  | Модернизазия | Да | Да | Да | в ЩУ помещение потребитя | Потребитель | Коммерческий учет | На опоре ВЛ 0,4 кВ | Коммерческий учет
244 | Ишимский РЭС | ПС 110/10 кВ "М.Остров" | ф. "Плешково" 10 кВ | Плешково | КТП №230 | ул Советская д 61 |  | 1 |  |  |  |  | plc, gprs |  | Модернизазия | Да | Да | Да | в ЩУ помещение потребитя | Потребитель | Коммерческий учет | На опоре ВЛ 0,4 кВ | Коммерческий учет
245 | Ишимский РЭС | ПС 110/10 кВ "М.Остров" | ф. "Плешково" 10 кВ | Плешково | КТП №230 | ул Советская д 62 |  | 1 |  |  |  |  | plc, gprs |  | Модернизазия | Да | Да | Да | в ЩУ помещение потребитя | Потребитель | Коммерческий учет | На опоре ВЛ 0,4 кВ | Коммерческий учет
246 | Ишимский РЭС | ПС 110/10 кВ "М.Остров" | ф. "Плешково" 10 кВ | Плешково | КТП №230 | ул Советская д 63 |  | 1 |  |  |  |  | plc, gprs |  | Модернизазия | Да | Да | Да | в ЩУ помещение потребитя | Потребитель | Коммерческий учет | На опоре ВЛ 0,4 кВ | Коммерческий учет
247 | Ишимский РЭС | ПС 110/10 кВ "М.Остров" | ф. "Плешково" 10 кВ | Плешково | КТП №230 | ул Советская д 64 |  | 1 |  |  |  |  | plc, gprs |  | Модернизазия | Да | Да | Да | в ЩУ помещение потребитя | Потребитель | Коммерческий учет | На опоре ВЛ 0,4 кВ | Коммерческий учет
248 | Ишимский РЭС | ПС 110/10 кВ "М.Остров" | ф. "Плешково" 10 кВ | Плешково | КТП №230 | ул Советская д 65 |  | 1 |  |  |  |  | plc, gprs |  | Модернизазия | Да | Да | Да | в ЩУ помещение потребитя | Потребитель | Коммерческий учет | На опоре ВЛ 0,4 кВ | Коммерческий учет
249 | Ишимский РЭС | ПС 110/10 кВ "М.Остров" | ф. "Плешково" 10 кВ | Плешково | КТП №230 | ул Советская д 66 кв. 1 |  | 1 |  |  |  |  | plc, gprs |  | Модернизазия | Да | Да | Да | в ЩУ помещение потребитя | Потребитель | Коммерческий учет | На опоре ВЛ 0,4 кВ | Коммерческий учет
250 | Ишимский РЭС | ПС 110/10 кВ "М.Остров" | ф. "Плешково" 10 кВ | Плешково | КТП №230 | ул Советская д 66 кв. 2 |  | 1 |  |  |  |  | plc, gprs |  | Модернизазия | Да | Да | Да | в ЩУ помещение потребитя | Потребитель | Коммерческий учет | На опоре ВЛ 0,4 кВ | Коммерческий учет
251 | Ишимский РЭС | ПС 110/10 кВ "М.Остров" | ф. "Плешково" 10 кВ | Плешково | КТП №230 | ул Советская д 68 кв. 1 |  | 1 |  |  |  |  | plc, gprs |  | Модернизазия | Да | Да | Да | в ЩУ помещение потребитя | Потребитель | Коммерческий учет | На опоре ВЛ 0,4 кВ | Коммерческий учет
252 | Ишимский РЭС | ПС 110/10 кВ "М.Остров" | ф. "Плешково" 10 кВ | Плешково | КТП №230 | ул Советская д 69 |  | 1 |  |  |  |  | plc, gprs |  | Модернизазия | Да | Да | Да | в ЩУ помещение потребитя | Потребитель | Коммерческий учет | На опоре ВЛ 0,4 кВ | Коммерческий учет
253 | Ишимский РЭС | ПС 110/10 кВ "М.Остров" | ф. "Плешково" 10 кВ | Плешково | КТП №2112 | ул Советская д 7 |  | 1 |  |  |  |  | plc, gprs |  | Модернизазия | Да | Да | Да | в ЩУ помещение потребитя | Потребитель | Коммерческий учет | На опоре ВЛ 0,4 кВ | Коммерческий учет
254 | Ишимский РЭС | ПС 110/10 кВ "М.Остров" | ф. "Плешково" 10 кВ | Плешково | КТП №230 | ул Советская д 70 |  | 1 |  |  |  |  | plc, gprs |  | Модернизазия | Да | Да | Да | в ЩУ помещение потребитя | Потребитель | Коммерческий учет | На опоре ВЛ 0,4 кВ | Коммерческий учет
255 | Ишимский РЭС | ПС 110/10 кВ "М.Остров" | ф. "Плешково" 10 кВ | Плешково | КТП №230 | ул Советская д 71 |  | 1 |  |  |  |  | plc, gprs |  | Модернизазия | Да | Да | Да | в ЩУ помещение потребитя | Потребитель | Коммерческий учет | На опоре ВЛ 0,4 кВ | Коммерческий учет
256 | Ишимский РЭС | ПС 110/10 кВ "М.Остров" | ф. "Плешково" 10 кВ | Плешково | КТП №201 | ул Советская д 72 |  | 1 |  |  |  |  | plc, gprs |  | Модернизазия | Да | Да | Да | в ЩУ помещение потребитя | Потребитель | Коммерческий учет | На опоре ВЛ 0,4 кВ | Коммерческий учет
257 | Ишимский РЭС | ПС 110/10 кВ "М.Остров" | ф. "Плешково" 10 кВ | Плешково | КТП №201 | ул Советская д 73 |  | 1 |  |  |  |  | plc, gprs |  | Модернизазия | Да | Да | Да | в ЩУ помещение потребитя | Потребитель | Коммерческий учет | На опоре ВЛ 0,4 кВ | Коммерческий учет
258 | Ишимский РЭС | ПС 110/10 кВ "М.Остров" | ф. "Плешково" 10 кВ | Плешково | КТП №201 | ул Советская д 74 |  | 1 |  |  |  |  | plc, gprs |  | Модернизазия | Да | Да | Да | в ЩУ помещение потребитя | Потребитель | Коммерческий учет | На опоре ВЛ 0,4 кВ | Коммерческий учет
259 | Ишимский РЭС | ПС 110/10 кВ "М.Остров" | ф. "Плешково" 10 кВ | Плешково | КТП №201 | ул Советская д 75 |  | 1 |  |  |  |  | plc, gprs |  | Модернизазия | Да | Да | Да | в ЩУ помещение потребитя | Потребитель | Коммерческий учет | На опоре ВЛ 0,4 кВ | Коммерческий учет
260 | Ишимский РЭС | ПС 110/10 кВ "М.Остров" | ф. "Плешково" 10 кВ | Плешково | КТП №201 | ул Советская д 77 |  | 1 |  |  |  |  | plc, gprs |  | Модернизазия | Да | Да | Да | в ЩУ помещение потребитя | Потребитель | Коммерческий учет | На опоре ВЛ 0,4 кВ | Коммерческий учет
261 | Ишимский РЭС | ПС 110/10 кВ "М.Остров" | ф. "Плешково" 10 кВ | Плешково | КТП №201 | ул Советская д 78 |  | 1 |  |  |  |  | plc, gprs |  | Модернизазия | Да | Да | Да | в ЩУ помещение потребитя | Потребитель | Коммерческий учет | На опоре ВЛ 0,4 кВ | Коммерческий учет
262 | Ишимский РЭС | ПС 110/10 кВ "М.Остров" | ф. "Плешково" 10 кВ | Плешково | КТП №2112 | ул Советская д 8 |  | 1 |  |  |  |  | plc, gprs |  | Модернизазия | Да | Да | Да | в ЩУ помещение потребитя | Потребитель | Коммерческий учет | На опоре ВЛ 0,4 кВ | Коммерческий учет
263 | Ишимский РЭС | ПС 110/10 кВ "М.Остров" | ф. "Плешково" 10 кВ | Плешково | КТП №201 | ул Советская д 82 |  | 1 |  |  |  |  | plc, gprs |  | Модернизазия | Да | Да | Да | в ЩУ помещение потребитя | Потребитель | Коммерческий учет | На опоре ВЛ 0,4 кВ | Коммерческий учет
264 | Ишимский РЭС | ПС 110/10 кВ "М.Остров" | ф. "Плешково" 10 кВ | Плешково | КТП №201 | ул Советская д 83 |  | 1 |  |  |  |  | plc, gprs |  | Модернизазия | Да | Да | Да | в ЩУ помещение потребитя | Потребитель | Коммерческий учет | На опоре ВЛ 0,4 кВ | Коммерческий учет
265 | Ишимский РЭС | ПС 110/10 кВ "М.Остров" | ф. "Плешково" 10 кВ | Плешково | КТП №201 | ул Советская д 84 кв. 1 |  | 1 |  |  |  |  | plc, gprs |  | Модернизазия | Да | Да | Да | в ЩУ помещение потребитя | Потребитель | Коммерческий учет | На опоре ВЛ 0,4 кВ | Коммерческий учет
266 | Ишимский РЭС | ПС 110/10 кВ "М.Остров" | ф. "Плешково" 10 кВ | Плешково | КТП №201 | ул Советская д 84 кв. 2 |  | 1 |  |  |  |  | plc, gprs |  | Модернизазия | Да | Да | Да | в ЩУ помещение потребитя | Потребитель | Коммерческий учет | На опоре ВЛ 0,4 кВ | Коммерческий учет
267 | Ишимский РЭС | ПС 110/10 кВ "М.Остров" | ф. "Плешково" 10 кВ | Плешково | КТП №201 | ул Советская д 85 |  | 1 |  |  |  |  | plc, gprs |  | Модернизазия | Да | Да | Да | в ЩУ помещение потребитя | Потребитель | Коммерческий учет | На опоре ВЛ 0,4 кВ | Коммерческий учет
268 | Ишимский РЭС | ПС 110/10 кВ "М.Остров" | ф. "Плешково" 10 кВ | Плешково | КТП №201 | ул Советская д 86 кв. 1 |  | 1 |  |  |  |  | plc, gprs |  | Модернизазия | Да | Да | Да | в ЩУ помещение потребитя | Потребитель | Коммерческий учет | На опоре ВЛ 0,4 кВ | Коммерческий учет
269 | Ишимский РЭС | ПС 110/10 кВ "М.Остров" | ф. "Плешково" 10 кВ | Плешково | КТП №201 | ул Советская д 86 кв. 2 |  | 1 |  |  |  |  | plc, gprs |  | Модернизазия | Да | Да | Да | в ЩУ помещение потребитя | Потребитель | Коммерческий учет | На опоре ВЛ 0,4 кВ | Коммерческий учет
270 | Ишимский РЭС | ПС 110/10 кВ "М.Остров" | ф. "Плешково" 10 кВ | Плешково | КТП №201 | ул Советская д 87 |  | 1 |  |  |  |  | plc, gprs |  | Модернизазия | Да | Да | Да | в ЩУ помещение потребитя | Потребитель | Коммерческий учет | На опоре ВЛ 0,4 кВ | Коммерческий учет
271 | Ишимский РЭС | ПС 110/10 кВ "М.Остров" | ф. "Плешково" 10 кВ | Плешково | КТП №201 | ул Советская д 88 |  | 1 |  |  |  |  | plc, gprs |  | Модернизазия | Да | Да | Да | в ЩУ помещение потребитя | Потребитель | Коммерческий учет | На опоре ВЛ 0,4 кВ | Коммерческий учет
272 | Ишимский РЭС | ПС 110/10 кВ "М.Остров" | ф. "Плешково" 10 кВ | Плешково | КТП №201 | ул Советская д 89 |  | 1 |  |  |  |  | plc, gprs |  | Модернизазия | Да | Да | Да | в ЩУ помещение потребитя | Потребитель | Коммерческий учет | На опоре ВЛ 0,4 кВ | Коммерческий учет
273 | Ишимский РЭС | ПС 110/10 кВ "М.Остров" | ф. "Плешково" 10 кВ | Плешково | КТП №2112 | ул Советская д 9 |  | 1 |  |  |  |  | plc, gprs |  | Модернизазия | Да | Да | Да | в ЩУ помещение потребитя | Потребитель | Коммерческий учет | На опоре ВЛ 0,4 кВ | Коммерческий учет
274 | Ишимский РЭС | ПС 110/10 кВ "М.Остров" | ф. "Плешково" 10 кВ | Плешково | КТП №201 | ул Советская д 90 кв. 1 |  | 1 |  |  |  |  | plc, gprs |  | Модернизазия | Да | Да | Да | в ЩУ помещение потребитя | Потребитель | Коммерческий учет | На опоре ВЛ 0,4 кВ | Коммерческий учет
275 | Ишимский РЭС | ПС 110/10 кВ "М.Остров" | ф. "Плешково" 10 кВ | Плешково | КТП №201 | ул Советская д 90 кв. 2 |  | 1 |  |  |  |  | plc, gprs |  | Модернизазия | Да | Да | Да | в ЩУ помещение потребитя | Потребитель | Коммерческий учет | На опоре ВЛ 0,4 кВ | Коммерческий учет
276 | Ишимский РЭС | ПС 110/10 кВ "М.Остров" | ф. "Плешково" 10 кВ | Плешково | КТП №201 | ул Советская д 91 кв. 1 |  | 1 |  |  |  |  | plc, gprs |  | Модернизазия | Да | Да | Да | в ЩУ помещение потребитя | Потребитель | Коммерческий учет | На опоре ВЛ 0,4 кВ | Коммерческий учет
277 | Ишимский РЭС | ПС 110/10 кВ "М.Остров" | ф. "Плешково" 10 кВ | Плешково | КТП №201 | ул Советская д 91 кв. 2 |  | 1 |  |  |  |  | plc, gprs |  | Модернизазия | Да | Да | Да | в ЩУ помещение потребитя | Потребитель | Коммерческий учет | На опоре ВЛ 0,4 кВ | Коммерческий учет
278 | Ишимский РЭС | ПС 110/10 кВ "М.Остров" | ф. "Плешково" 10 кВ | Плешково | КТП №201 | ул Советская д 92 |  | 1 |  |  |  |  | plc, gprs |  | Модернизазия | Да | Да | Да | в ЩУ помещение потребитя | Потребитель | Коммерческий учет | На опоре ВЛ 0,4 кВ | Коммерческий учет
279 | Ишимский РЭС | ПС 110/10 кВ "М.Остров" | ф. "Плешково" 10 кВ | Плешково | КТП №201 | ул Советская д 93 кв. 1 |  | 1 |  |  |  |  | plc, gprs |  | Модернизазия | Да | Да | Да | в ЩУ помещение потребитя | Потребитель | Коммерческий учет | На опоре ВЛ 0,4 кВ | Коммерческий учет
280 | Ишимский РЭС | ПС 110/10 кВ "М.Остров" | ф. "Плешково" 10 кВ | Плешково | КТП №201 | ул Советская д 93 кв. 2 |  | 1 |  |  |  |  | plc, gprs |  | Модернизазия | Да | Да | Да | в ЩУ помещение потребитя | Потребитель | Коммерческий учет | На опоре ВЛ 0,4 кВ | Коммерческий учет
281 | Ишимский РЭС | ПС 110/10 кВ "М.Остров" | ф. "Плешково" 10 кВ | Плешково | КТП №201 | ул Советская д 94 кв. 1 |  | 1 |  |  |  |  | plc, gprs |  | Модернизазия | Да | Да | Да | в ЩУ помещение потребитя | Потребитель | Коммерческий учет | На опоре ВЛ 0,4 кВ | Коммерческий учет
282 | Ишимский РЭС | ПС 110/10 кВ "М.Остров" | ф. "Плешково" 10 кВ | Плешково | КТП №201 | ул Советская д 94 кв. 2 |  | 1 |  |  |  |  | plc, gprs |  | Модернизазия | Да | Да | Да | в ЩУ помещение потребитя | Потребитель | Коммерческий учет | На опоре ВЛ 0,4 кВ | Коммерческий учет
283 | Ишимский РЭС | ПС 110/10 кВ "М.Остров" | ф. "Плешково" 10 кВ | Плешково | КТП №201 | ул Советская д 95 кв. 1 |  | 1 |  |  |  |  | plc, gprs |  | Модернизазия | Да | Да | Да | в ЩУ помещение потребитя | Потребитель | Коммерческий учет | На опоре ВЛ 0,4 кВ | Коммерческий учет
284 | Ишимский РЭС | ПС 110/10 кВ "М.Остров" | ф. "Плешково" 10 кВ | Плешково | КТП №201 | ул Советская д 95 кв. 2 |  | 1 |  |  |  |  | plc, gprs |  | Модернизазия | Да | Да | Да | в ЩУ помещение потребитя | Потребитель | Коммерческий учет | На опоре ВЛ 0,4 кВ | Коммерческий учет
285 | Ишимский РЭС | ПС 110/10 кВ "М.Остров" | ф. "Плешково" 10 кВ | Плешково | КТП №201 | ул Советская д 96 |  | 1 |  |  |  |  | plc, gprs |  | Модернизазия | Да | Да | Да | в ЩУ помещение потребитя | Потребитель | Коммерческий учет | На опоре ВЛ 0,4 кВ | Коммерческий учет
286 | Ишимский РЭС | ПС 110/10 кВ "М.Остров" | ф. "Плешково" 10 кВ | Плешково | КТП №201 | ул Советская д 97 |  | 1 |  |  |  |  | plc, gprs |  | Модернизазия | Да | Да | Да | в ЩУ помещение потребитя | Потребитель | Коммерческий учет | На опоре ВЛ 0,4 кВ | Коммерческий учет
287 | Ишимский РЭС | ПС 110/10 кВ "М.Остров" | ф. "Плешково" 10 кВ | Плешково | КТП №201 | ул Советская д 98 кв. 1 |  | 1 |  |  |  |  | plc, gprs |  | Модернизазия | Да | Да | Да | в ЩУ помещение потребитя | Потребитель | Коммерческий учет | На опоре ВЛ 0,4 кВ | Коммерческий учет
288 | Ишимский РЭС | ПС 110/10 кВ "М.Остров" | ф. "Плешково" 10 кВ | Плешково | КТП №201 | ул Советская д 98 кв. 2 |  | 1 |  |  |  |  | plc, gprs |  | Модернизазия | Да | Да | Да | в ЩУ помещение потребитя | Потребитель | Коммерческий учет | На опоре ВЛ 0,4 кВ | Коммерческий учет
289 | Ишимский РЭС | ПС 110/10 кВ "М.Остров" | ф. "Плешково" 10 кВ | Плешково | КТП №2112 | ул Школьная д 1 |  | 1 |  |  |  |  | plc, gprs |  | Модернизазия | Да | Да | Да | в ЩУ помещение потребитя | Потребитель | Коммерческий учет | На опоре ВЛ 0,4 кВ | Коммерческий учет
290 | Ишимский РЭС | ПС 110/10 кВ "М.Остров" | ф. "Плешково" 10 кВ | Плешково | КТП №2112 | ул Школьная д 1 |  | 1 |  |  |  |  | plc, gprs |  | Модернизазия | Да | Да | Да | в ЩУ помещение потребитя | Потребитель | Коммерческий учет | На опоре ВЛ 0,4 кВ | Коммерческий учет
291 | Ишимский РЭС | ПС 110/10 кВ "М.Остров" | ф. "Плешково" 10 кВ | Плешково | КТП №2112 | ул Школьная д 11 |  | 1 |  |  |  |  | plc, gprs |  | Модернизазия | Да | Да | Да | в ЩУ помещение потребитя | Потребитель | Коммерческий учет | На опоре ВЛ 0,4 кВ | Коммерческий учет
292 | Ишимский РЭС | ПС 110/10 кВ "М.Остров" | ф. "Плешково" 10 кВ | Плешково | КТП №2112 | ул Школьная д 12 |  | 1 |  |  |  |  | plc, gprs |  | Модернизазия | Да | Да | Да | в ЩУ помещение потребитя | Потребитель | Коммерческий учет | На опоре ВЛ 0,4 кВ | Коммерческий учет
293 | Ишимский РЭС | ПС 110/10 кВ "М.Остров" | ф. "Плешково" 10 кВ | Плешково | КТП №2112 | ул Школьная д 13 |  | 1 |  |  |  |  | plc, gprs |  | Модернизазия | Да | Да | Да | в ЩУ помещение потребитя | Потребитель | Коммерческий учет | На опоре ВЛ 0,4 кВ | Коммерческий учет
294 | Ишимский РЭС | ПС 110/10 кВ "М.Остров" | ф. "Плешково" 10 кВ | Плешково | КТП №2112 | ул Школьная д 14 |  | 1 |  |  |  |  | plc, gprs |  | Модернизазия | Да | Да | Да | в ЩУ помещение потребитя | Потребитель | Коммерческий учет | На опоре ВЛ 0,4 кВ | Коммерческий учет
295 | Ишимский РЭС | ПС 110/10 кВ "М.Остров" | ф. "Плешково" 10 кВ | Плешково | КТП №2112 | ул Школьная д 15 |  | 1 |  |  |  |  | plc, gprs |  | Модернизазия | Да | Да | Да | в ЩУ помещение потребитя | Потребитель | Коммерческий учет | На опоре ВЛ 0,4 кВ | Коммерческий учет
296 | Ишимский РЭС | ПС 110/10 кВ "М.Остров" | ф. "Плешково" 10 кВ | Плешково | КТП №2112 | ул Школьная д 16 |  | 1 |  |  |  |  | plc, gprs |  | Модернизазия | Да | Да | Да | в ЩУ помещение потребитя | Потребитель | Коммерческий учет | На опоре ВЛ 0,4 кВ | Коммерческий учет
297 | Ишимский РЭС | ПС 110/10 кВ "М.Остров" | ф. "Плешково" 10 кВ | Плешково | КТП №2112 | ул Школьная д 17 |  | 1 |  |  |  |  | plc, gprs |  | Модернизазия | Да | Да | Да | в ЩУ помещение потребитя | Потребитель | Коммерческий учет | На опоре ВЛ 0,4 кВ | Коммерческий учет
298 | Ишимский РЭС | ПС 110/10 кВ "М.Остров" | ф. "Плешково" 10 кВ | Плешково | КТП №2112 | ул Школьная д 18 кв. 1 |  | 1 |  |  |  |  | plc, gprs |  | Модернизазия | Да | Да | Да | в ЩУ помещение потребитя | Потребитель | Коммерческий учет | На опоре ВЛ 0,4 кВ | Коммерческий учет
299 | Ишимский РЭС | ПС 110/10 кВ "М.Остров" | ф. "Плешково" 10 кВ | Плешково | КТП №2112 | ул Школьная д 18 кв. 2 |  | 1 |  |  |  |  | plc, gprs |  | Модернизазия | Да | Да | Да | в ЩУ помещение потребитя | Потребитель | Коммерческий учет | На опоре ВЛ 0,4 кВ | Коммерческий учет
300 | Ишимский РЭС | ПС 110/10 кВ "М.Остров" | ф. "Плешково" 10 кВ | Плешково | КТП №2112 | ул Школьная д 19 |  | 1 |  |  |  |  | plc, gprs |  | Модернизазия | Да | Да | Да | в ЩУ помещение потребитя | Потребитель | Коммерческий учет | На опоре ВЛ 0,4 кВ | Коммерческий учет
301 | Ишимский РЭС | ПС 110/10 кВ "М.Остров" | ф. "Плешково" 10 кВ | Плешково | КТП №2112 | ул Школьная д 2 |  | 1 |  |  |  |  | plc, gprs |  | Модернизазия | Да | Да | Да | в ЩУ помещение потребитя | Потребитель | Коммерческий учет | На опоре ВЛ 0,4 кВ | Коммерческий учет
302 | Ишимский РЭС | ПС 110/10 кВ "М.Остров" | ф. "Плешково" 10 кВ | Плешково | КТП №2112 | ул Школьная д 20 |  | 1 |  |  |  |  | plc, gprs |  | Модернизазия | Да | Да | Да | в ЩУ помещение потребитя | Потребитель | Коммерческий учет | На опоре ВЛ 0,4 кВ | Коммерческий учет
303 | Ишимский РЭС | ПС 110/10 кВ "М.Остров" | ф. "Плешково" 10 кВ | Плешково | КТП №2273 | ул Школьная д 21 |  | 1 |  |  |  |  | plc, gprs |  | Модернизазия | Да | Да | Да | в ЩУ помещение потребитя | Потребитель | Коммерческий учет | На опоре ВЛ 0,4 кВ | Коммерческий учет
304 | Ишимский РЭС | ПС 110/10 кВ "М.Остров" | ф. "Плешково" 10 кВ | Плешково | КТП №2273 | ул Школьная д 21 |  | 1 |  |  |  |  | plc, gprs |  | Модернизазия | Да | Да | Да | в ЩУ помещение потребитя | Потребитель | Коммерческий учет | На опоре ВЛ 0,4 кВ | Коммерческий учет
305 | Ишимский РЭС | ПС 110/10 кВ "М.Остров" | ф. "Плешково" 10 кВ | Плешково | КТП №2273 | ул Школьная д 22 |  | 1 |  |  |  |  | plc, gprs |  | Модернизазия | Да | Да | Да | в ЩУ помещение потребитя | Потребитель | Коммерческий учет | На опоре ВЛ 0,4 кВ | Коммерческий учет
306 | Ишимский РЭС | ПС 110/10 кВ "М.Остров" | ф. "Плешково" 10 кВ | Плешково | КТП №2273 | ул Школьная д 23 |  | 1 |  |  |  |  | plc, gprs |  | Модернизазия | Да | Да | Да | в ЩУ помещение потребитя | Потребитель | Коммерческий учет | На опоре ВЛ 0,4 кВ | Коммерческий учет
307 | Ишимский РЭС | ПС 110/10 кВ "М.Остров" | ф. "Плешково" 10 кВ | Плешково | КТП №2273 | ул Школьная д 26 |  | 1 |  |  |  |  | plc, gprs |  | Модернизазия | Да | Да | Да | в ЩУ помещение потребитя | Потребитель | Коммерческий учет | На опоре ВЛ 0,4 кВ | Коммерческий учет
308 | Ишимский РЭС | ПС 110/10 кВ "М.Остров" | ф. "Плешково" 10 кВ | Плешково | КТП №2273 | ул Школьная д 28 кв. 1 |  | 1 |  |  |  |  | plc, gprs |  | Модернизазия | Да | Да | Да | в ЩУ помещение потребитя | Потребитель | Коммерческий учет | На опоре ВЛ 0,4 кВ | Коммерческий учет
309 | Ишимский РЭС | ПС 110/10 кВ "М.Остров" | ф. "Плешково" 10 кВ | Плешково | КТП №2273 | ул Школьная д 28 кв. 2 |  | 1 |  |  |  |  | plc, gprs |  | Модернизазия | Да | Да | Да | в ЩУ помещение потребитя | Потребитель | Коммерческий учет | На опоре ВЛ 0,4 кВ | Коммерческий учет
310 | Ишимский РЭС | ПС 110/10 кВ "М.Остров" | ф. "Плешково" 10 кВ | Плешково | КТП №26 | ул Школьная д 29 |  |  | 1 |  | 1 |  | plc, gprs |  | Модернизазия | Да | Да | Да | в ЩУ помещение потребитя | Потребитель | Коммерческий учет | На опоре ВЛ 0,4 кВ | Коммерческий учет
311 | Ишимский РЭС | ПС 110/10 кВ "М.Остров" | ф. "Плешково" 10 кВ | Плешково | КТП №2112 | ул Школьная д 3 кв. 1 |  | 1 |  |  |  |  | plc, gprs |  | Модернизазия | Да | Да | Да | в ЩУ помещение потребитя | Потребитель | Коммерческий учет | На опоре ВЛ 0,4 кВ | Коммерческий учет
312 | Ишимский РЭС | ПС 110/10 кВ "М.Остров" | ф. "Плешково" 10 кВ | Плешково | КТП №2112 | ул Школьная д 3 кв. 2 |  | 1 |  |  |  |  | plc, gprs |  | Модернизазия | Да | Да | Да | в ЩУ помещение потребитя | Потребитель | Коммерческий учет | На опоре ВЛ 0,4 кВ | Коммерческий учет
313 | Ишимский РЭС | ПС 110/10 кВ "М.Остров" | ф. "Плешково" 10 кВ | Плешково | КТП №2273 | ул Школьная д 30 кв. 1 |  |  | 1 |  | 1 |  | plc, gprs |  | Модернизазия | Да | Да | Да | в ЩУ помещение потребитя | Потребитель | Коммерческий учет | На опоре ВЛ 0,4 кВ | Коммерческий учет
314 | Ишимский РЭС | ПС 110/10 кВ "М.Остров" | ф. "Плешково" 10 кВ | Плешково | КТП №2273 | ул Школьная д 31 |  | 1 |  |  |  |  | plc, gprs |  | Модернизазия | Да | Да | Да | в ЩУ помещение потребитя | Потребитель | Коммерческий учет | На опоре ВЛ 0,4 кВ | Коммерческий учет
315 | Ишимский РЭС | ПС 110/10 кВ "М.Остров" | ф. "Плешково" 10 кВ | Плешково | КТП №2273 | ул Школьная д 32 |  | 1 |  |  |  |  | plc, gprs |  | Модернизазия | Да | Да | Да | в ЩУ помещение потребитя | Потребитель | Коммерческий учет | На опоре ВЛ 0,4 кВ | Коммерческий учет
316 | Ишимский РЭС | ПС 110/10 кВ "М.Остров" | ф. "Плешково" 10 кВ | Плешково | КТП №2273 | ул Школьная д 35 |  | 1 |  |  |  |  | plc, gprs |  | Модернизазия | Да | Да | Да | в ЩУ помещение потребитя | Потребитель | Коммерческий учет | На опоре ВЛ 0,4 кВ | Коммерческий учет
317 | Ишимский РЭС | ПС 110/10 кВ "М.Остров" | ф. "Плешково" 10 кВ | Плешково | КТП №2273 | ул Школьная д 38 |  | 1 |  |  |  |  | plc, gprs |  | Модернизазия | Да | Да | Да | в ЩУ помещение потребитя | Потребитель | Коммерческий учет | На опоре ВЛ 0,4 кВ | Коммерческий учет
318 | Ишимский РЭС | ПС 110/10 кВ "М.Остров" | ф. "Плешково" 10 кВ | Плешково | КТП №201 | ул Школьная д 39 |  | 1 |  |  |  |  | plc, gprs |  | Модернизазия | Да | Да | Да | в ЩУ помещение потребитя | Потребитель | Коммерческий учет | На опоре ВЛ 0,4 кВ | Коммерческий учет
319 | Ишимский РЭС | ПС 110/10 кВ "М.Остров" | ф. "Плешково" 10 кВ | Плешково | КТП №2112 | ул Школьная д 4 |  | 1 |  |  |  |  | plc, gprs |  | Модернизазия | Да | Да | Да | в ЩУ помещение потребитя | Потребитель | Коммерческий учет | На опоре ВЛ 0,4 кВ | Коммерческий учет
320 | Ишимский РЭС | ПС 110/10 кВ "М.Остров" | ф. "Плешково" 10 кВ | Плешково | КТП №2273 | ул Школьная д 40 |  | 1 |  |  |  |  | plc, gprs |  | Модернизазия | Да | Да | Да | в ЩУ помещение потребитя | Потребитель | Коммерческий учет | На опоре ВЛ 0,4 кВ | Коммерческий учет
321 | Ишимский РЭС | ПС 110/10 кВ "М.Остров" | ф. "Плешково" 10 кВ | Плешково | КТП №2273 | ул Школьная д 40 |  | 1 |  |  |  |  | plc, gprs |  | Модернизазия | Да | Да | Да | в ЩУ помещение потребитя | Потребитель | Коммерческий учет | На опоре ВЛ 0,4 кВ | Коммерческий учет
322 | Ишимский РЭС | ПС 110/10 кВ "М.Остров" | ф. "Плешково" 10 кВ | Плешково | КТП №2273 | ул Школьная д 42 |  | 1 |  |  |  |  | plc, gprs |  | Модернизазия | Да | Да | Да | в ЩУ помещение потребитя | Потребитель | Коммерческий учет | На опоре ВЛ 0,4 кВ | Коммерческий учет
323 | Ишимский РЭС | ПС 110/10 кВ "М.Остров" | ф. "Плешково" 10 кВ | Плешково | КТП №201 | ул Школьная д 43 |  | 1 |  |  |  |  | plc, gprs |  | Модернизазия | Да | Да | Да | в ЩУ помещение потребитя | Потребитель | Коммерческий учет | На опоре ВЛ 0,4 кВ | Коммерческий учет
324 | Ишимский РЭС | ПС 110/10 кВ "М.Остров" | ф. "Плешково" 10 кВ | Плешково | КТП №201 | ул Школьная д 44 |  | 1 |  |  |  |  | plc, gprs |  | Модернизазия | Да | Да | Да | в ЩУ помещение потребитя | Потребитель | Коммерческий учет | На опоре ВЛ 0,4 кВ | Коммерческий учет
325 | Ишимский РЭС | ПС 110/10 кВ "М.Остров" | ф. "Плешково" 10 кВ | Плешково | КТП №201 | ул Школьная д 45 |  | 1 |  |  |  |  | plc, gprs |  | Модернизазия | Да | Да | Да | в ЩУ помещение потребитя | Потребитель | Коммерческий учет | На опоре ВЛ 0,4 кВ | Коммерческий учет
326 | Ишимский РЭС | ПС 110/10 кВ "М.Остров" | ф. "Плешково" 10 кВ | Плешково | КТП №201 | ул Школьная д 46 |  |  | 1 |  | 1 |  | plc, gprs |  | Модернизазия | Да | Да | Да | в ЩУ помещение потребитя | Потребитель | Коммерческий учет | На опоре ВЛ 0,4 кВ | Коммерческий учет
327 | Ишимский РЭС | ПС 110/10 кВ "М.Остров" | ф. "Плешково" 10 кВ | Плешково | КТП №201 | ул Школьная д 48 |  | 1 |  |  |  |  | plc, gprs |  | Модернизазия | Да | Да | Да | в ЩУ помещение потребитя | Потребитель | Коммерческий учет | На опоре ВЛ 0,4 кВ | Коммерческий учет
328 | Ишимский РЭС | ПС 110/10 кВ "М.Остров" | ф. "Плешково" 10 кВ | Плешково | КТП №201 | ул Школьная д 49 |  | 1 |  |  |  |  | plc, gprs |  | Модернизазия | Да | Да | Да | в ЩУ помещение потребитя | Потребитель | Коммерческий учет | На опоре ВЛ 0,4 кВ | Коммерческий учет
329 | Ишимский РЭС | ПС 110/10 кВ "М.Остров" | ф. "Плешково" 10 кВ | Плешково | КТП №2112 | ул Школьная д 5 |  | 1 |  |  |  |  | plc, gprs |  | Модернизазия | Да | Да | Да | в ЩУ помещение потребитя | Потребитель | Коммерческий учет | На опоре ВЛ 0,4 кВ | Коммерческий учет
330 | Ишимский РЭС | ПС 110/10 кВ "М.Остров" | ф. "Плешково" 10 кВ | Плешково | КТП №201 | ул Школьная д 50 кв. 2 |  | 1 |  |  |  |  | plc, gprs |  | Модернизазия | Да | Да | Да | в ЩУ помещение потребитя | Потребитель | Коммерческий учет | На опоре ВЛ 0,4 кВ | Коммерческий учет
331 | Ишимский РЭС | ПС 110/10 кВ "М.Остров" | ф. "Плешково" 10 кВ | Плешково | КТП №201 | ул Школьная д 51 |  | 1 |  |  |  |  | plc, gprs |  | Модернизазия | Да | Да | Да | в ЩУ помещение потребитя | Потребитель | Коммерческий учет | На опоре ВЛ 0,4 кВ | Коммерческий учет
332 | Ишимский РЭС | ПС 110/10 кВ "М.Остров" | ф. "Плешково" 10 кВ | Плешково | КТП №201 | ул Школьная д 52 кв. 1 |  | 1 |  |  |  |  | plc, gprs |  | Модернизазия | Да | Да | Да | в ЩУ помещение потребитя | Потребитель | Коммерческий учет | На опоре ВЛ 0,4 кВ | Коммерческий учет
333 | Ишимский РЭС | ПС 110/10 кВ "М.Остров" | ф. "Плешково" 10 кВ | Плешково | КТП №201 | ул Школьная д 52 кв. 2 |  | 1 |  |  |  |  | plc, gprs |  | Модернизазия | Да | Да | Да | в ЩУ помещение потребитя | Потребитель | Коммерческий учет | На опоре ВЛ 0,4 кВ | Коммерческий учет
334 | Ишимский РЭС | ПС 110/10 кВ "М.Остров" | ф. "Плешково" 10 кВ | Плешково | КТП №201 | ул Школьная д 53 кв. 1 |  | 1 |  |  |  |  | plc, gprs |  | Модернизазия | Да | Да | Да | в ЩУ помещение потребитя | Потребитель | Коммерческий учет | На опоре ВЛ 0,4 кВ | Коммерческий учет
335 | Ишимский РЭС | ПС 110/10 кВ "М.Остров" | ф. "Плешково" 10 кВ | Плешково | КТП №201 | ул Школьная д 53 кв. 2 |  | 1 |  |  |  |  | plc, gprs |  | Модернизазия | Да | Да | Да | в ЩУ помещение потребитя | Потребитель | Коммерческий учет | На опоре ВЛ 0,4 кВ | Коммерческий учет
336 | Ишимский РЭС | ПС 110/10 кВ "М.Остров" | ф. "Плешково" 10 кВ | Плешково | КТП №201 | ул Школьная д 54 |  | 1 |  |  |  |  | plc, gprs |  | Модернизазия | Да | Да | Да | в ЩУ помещение потребитя | Потребитель | Коммерческий учет | На опоре ВЛ 0,4 кВ | Коммерческий учет
337 | Ишимский РЭС | ПС 110/10 кВ "М.Остров" | ф. "Плешково" 10 кВ | Плешково | КТП №201 | ул Школьная д 55 |  | 1 |  |  |  |  | plc, gprs |  | Модернизазия | Да | Да | Да | в ЩУ помещение потребитя | Потребитель | Коммерческий учет | На опоре ВЛ 0,4 кВ | Коммерческий учет
338 | Ишимский РЭС | ПС 110/10 кВ "М.Остров" | ф. "Плешково" 10 кВ | Плешково | КТП №201 | ул Школьная д 56 |  | 1 |  |  |  |  | plc, gprs |  | Модернизазия | Да | Да | Да | в ЩУ помещение потребитя | Потребитель | Коммерческий учет | На опоре ВЛ 0,4 кВ | Коммерческий учет
339 | Ишимский РЭС | ПС 110/10 кВ "М.Остров" | ф. "Плешково" 10 кВ | Плешково | КТП №201 | ул Школьная д 57 |  | 1 |  |  |  |  | plc, gprs |  | Модернизазия | Да | Да | Да | в ЩУ помещение потребитя | Потребитель | Коммерческий учет | На опоре ВЛ 0,4 кВ | Коммерческий учет
340 | Ишимский РЭС | ПС 110/10 кВ "М.Остров" | ф. "Плешково" 10 кВ | Плешково | КТП №201 | ул Школьная д 58 |  | 1 |  |  |  |  | plc, gprs |  | Модернизазия | Да | Да | Да | в ЩУ помещение потребитя | Потребитель | Коммерческий учет | На опоре ВЛ 0,4 кВ | Коммерческий учет
341 | Ишимский РЭС | ПС 110/10 кВ "М.Остров" | ф. "Плешково" 10 кВ | Плешково | КТП №201 | ул Школьная д 59 |  | 1 |  |  |  |  | plc, gprs |  | Модернизазия | Да | Да | Да | в ЩУ помещение потребитя | Потребитель | Коммерческий учет | На опоре ВЛ 0,4 кВ | Коммерческий учет
342 | Ишимский РЭС | ПС 110/10 кВ "М.Остров" | ф. "Плешково" 10 кВ | Плешково | КТП №2112 | ул Школьная д 6 |  | 1 |  |  |  |  | plc, gprs |  | Модернизазия | Да | Да | Да | в ЩУ помещение потребитя | Потребитель | Коммерческий учет | На опоре ВЛ 0,4 кВ | Коммерческий учет
343 | Ишимский РЭС | ПС 110/10 кВ "М.Остров" | ф. "Плешково" 10 кВ | Плешково | КТП №201 | ул Школьная д 60 |  | 1 |  |  |  |  | plc, gprs |  | Модернизазия | Да | Да | Да | в ЩУ помещение потребитя | Потребитель | Коммерческий учет | На опоре ВЛ 0,4 кВ | Коммерческий учет
344 | Ишимский РЭС | ПС 110/10 кВ "М.Остров" | ф. "Плешково" 10 кВ | Плешково | КТП №201 | ул Школьная д 61 |  | 1 |  |  |  |  | plc, gprs |  | Модернизазия | Да | Да | Да | в ЩУ помещение потребитя | Потребитель | Коммерческий учет | На опоре ВЛ 0,4 кВ | Коммерческий учет
345 | Ишимский РЭС | ПС 110/10 кВ "М.Остров" | ф. "Плешково" 10 кВ | Плешково | КТП №201 | ул Школьная д 62 |  | 1 |  |  |  |  | plc, gprs |  | Модернизазия | Да | Да | Да | в ЩУ помещение потребитя | Потребитель | Коммерческий учет | На опоре ВЛ 0,4 кВ | Коммерческий учет
346 | Ишимский РЭС | ПС 110/10 кВ "М.Остров" | ф. "Плешково" 10 кВ | Плешково | КТП №201 | ул Школьная д 64 |  | 1 |  |  |  |  | plc, gprs |  | Модернизазия | Да | Да | Да | в ЩУ помещение потребитя | Потребитель | Коммерческий учет | На опоре ВЛ 0,4 кВ | Коммерческий учет
347 | Ишимский РЭС | ПС 110/10 кВ "М.Остров" | ф. "Плешково" 10 кВ | Плешково | КТП №201 | ул Школьная д 65 |  | 1 |  |  |  |  | plc, gprs |  | Модернизазия | Да | Да | Да | в ЩУ помещение потребитя | Потребитель | Коммерческий учет | На опоре ВЛ 0,4 кВ | Коммерческий учет
348 | Ишимский РЭС | ПС 110/10 кВ "М.Остров" | ф. "Плешково" 10 кВ | Плешково | КТП №201 | ул Школьная д 66 |  | 1 |  |  |  |  | plc, gprs |  | Модернизазия | Да | Да | Да | в ЩУ помещение потребитя | Потребитель | Коммерческий учет | На опоре ВЛ 0,4 кВ | Коммерческий учет
349 | Ишимский РЭС | ПС 110/10 кВ "М.Остров" | ф. "Плешково" 10 кВ | Плешково | КТП №201 | ул Школьная д 67 |  | 1 |  |  |  |  | plc, gprs |  | Модернизазия | Да | Да | Да | в ЩУ помещение потребитя | Потребитель | Коммерческий учет | На опоре ВЛ 0,4 кВ | Коммерческий учет
350 | Ишимский РЭС | ПС 110/10 кВ "М.Остров" | ф. "Плешково" 10 кВ | Плешково | КТП №201 | ул Школьная д 68 |  | 1 |  |  |  |  | plc, gprs |  | Модернизазия | Да | Да | Да | в ЩУ помещение потребитя | Потребитель | Коммерческий учет | На опоре ВЛ 0,4 кВ | Коммерческий учет
351 | Ишимский РЭС | ПС 110/10 кВ "М.Остров" | ф. "Плешково" 10 кВ | Плешково | КТП №201 | ул Школьная д 68 |  | 1 |  |  |  |  | plc, gprs |  | Модернизазия | Да | Да | Да | в ЩУ помещение потребитя | Потребитель | Коммерческий учет | На опоре ВЛ 0,4 кВ | Коммерческий учет
352 | Ишимский РЭС | ПС 110/10 кВ "М.Остров" | ф. "Плешково" 10 кВ | Плешково | КТП №201 | ул Школьная д 69 |  | 1 |  |  |  |  | plc, gprs |  | Модернизазия | Да | Да | Да | в ЩУ помещение потребитя | Потребитель | Коммерческий учет | На опоре ВЛ 0,4 кВ | Коммерческий учет
353 | Ишимский РЭС | ПС 110/10 кВ "М.Остров" | ф. "Плешково" 10 кВ | Плешково | КТП №2112 | ул Школьная д 7 |  | 1 |  |  |  |  | plc, gprs |  | Модернизазия | Да | Да | Да | в ЩУ помещение потребитя | Потребитель | Коммерческий учет | На опоре ВЛ 0,4 кВ | Коммерческий учет
354 | Ишимский РЭС | ПС 110/10 кВ "М.Остров" | ф. "Плешково" 10 кВ | Плешково | КТП №201 | ул Школьная д 73 |  | 1 |  |  |  |  | plc, gprs |  | Модернизазия | Да | Да | Да | в ЩУ помещение потребитя | Потребитель | Коммерческий учет | На опоре ВЛ 0,4 кВ | Коммерческий учет
355 | Ишимский РЭС | ПС 110/10 кВ "М.Остров" | ф. "Плешково" 10 кВ | Плешково | КТП №201 | ул Школьная д 75 / |  | 1 |  |  |  |  | plc, gprs |  | Модернизазия | Да | Да | Да | в ЩУ помещение потребитя | Потребитель | Коммерческий учет | На опоре ВЛ 0,4 кВ | Коммерческий учет
356 | Ишимский РЭС | ПС 110/10 кВ "М.Остров" | ф. "Плешково" 10 кВ | Плешково | КТП №2112 | ул Школьная д 8 |  | 1 |  |  |  |  | plc, gprs |  | Модернизазия | Да | Да | Да | в ЩУ помещение потребитя | Потребитель | Коммерческий учет | На опоре ВЛ 0,4 кВ | Коммерческий учет
357 | Ишимский РЭС | ПС 110/10 кВ "М.Остров" | ф. "Плешково" 10 кВ | Плешково | КТП №201 | ул Школьная д 81 |  | 1 |  |  |  |  | plc, gprs |  | Модернизазия | Да | Да | Да | в ЩУ помещение потребитя | Потребитель | Коммерческий учет | На опоре ВЛ 0,4 кВ | Коммерческий учет
358 | Ишимский РЭС | ПС 110/10 кВ "М.Остров" | ф. "Плешково" 10 кВ | Плешково | КТП №201 | ул Школьная д 85 |  | 1 |  |  |  |  | plc, gprs |  | Модернизазия | Да | Да | Да | в ЩУ помещение потребитя | Потребитель | Коммерческий учет | На опоре ВЛ 0,4 кВ | Коммерческий учет
359 | Ишимский РЭС | ПС 110/10 кВ "М.Остров" | ф. "Плешково" 10 кВ | Плешково | КТП №201 | ул Школьная д 87 кв. 1 |  | 1 |  |  |  |  | plc, gprs |  | Модернизазия | Да | Да | Да | в ЩУ помещение потребитя | Потребитель | Коммерческий учет | На опоре ВЛ 0,4 кВ | Коммерческий учет
360 | Ишимский РЭС | ПС 110/10 кВ "М.Остров" | ф. "Плешково" 10 кВ | Плешково | КТП №201 | ул Школьная д 87 кв. 2 |  | 1 |  |  |  |  | plc, gprs |  | Модернизазия | Да | Да | Да | в ЩУ помещение потребитя | Потребитель | Коммерческий учет | На опоре ВЛ 0,4 кВ | Коммерческий учет
361 | Ишимский РЭС | ПС 110/10 кВ "М.Остров" | ф. "Плешково" 10 кВ | Плешково | КТП №741 | котельная |  |  | 1 |  | 1 |  | plc, gprs |  | Модернизазия | Да | Да | Да | в ЩУ помещение потребитя | Потребитель | Коммерческий учет | На опоре ВЛ 0,4 кВ | Коммерческий учет
362 | Ишимский РЭС | ПС 110/10 кВ "М.Остров" | ф. "Плешково" 10 кВ | Плешково | КТП №2273 | котельная ж.дома |  |  | 1 |  | 1 |  | plc, gprs |  | Модернизазия | Да | Да | Да | в ЩУ помещение потребитя | Потребитель | Коммерческий учет | На опоре ВЛ 0,4 кВ | Коммерческий учет
363 | Ишимский РЭС | ПС 110/10 кВ "М.Остров" | ф. "Плешково" 10 кВ | Плешково | КТП №2273 | котельная ж.дома |  |  | 1 |  | 1 |  | plc, gprs |  | Модернизазия | Да | Да | Да | в ЩУ помещение потребитя | Потребитель | Коммерческий учет | На опоре ВЛ 0,4 кВ | Коммерческий учет
364 | Ишимский РЭС | ПС 110/10 кВ "М.Остров" | ф. "Плешково" 10 кВ | Плешково | КТП №533 | в.забор |  |  | 1 |  | 1 |  | plc, gprs |  | Модернизазия | Да | Да | Да | в ЩУ помещение потребитя | Потребитель | Коммерческий учет | На опоре ВЛ 0,4 кВ | Коммерческий учет
365 | Ишимский РЭС | ПС 110/10 кВ "М.Остров" | ф. "Плешково" 10 кВ | Плешково | КТП №230 | котельная ж.дома |  |  | 1 |  | 1 |  | plc, gprs |  | Модернизазия | Да | Да | Да | в ЩУ помещение потребитя | Потребитель | Коммерческий учет | На опоре ВЛ 0,4 кВ | Коммерческий учет
366 | Ишимский РЭС | ПС 110/10 кВ "М.Остров" | ф. "Плешково" 10 кВ | Плешково | КТП №26 | котельная ДК |  |  | 1 |  | 1 |  | plc, gprs |  | Модернизазия | Да | Да | Да | в ЩУ помещение потребитя | Потребитель | Коммерческий учет | На опоре ВЛ 0,4 кВ | Коммерческий учет
367 | Ишимский РЭС | ПС 110/10 кВ "М.Остров" | ф. "Плешково" 10 кВ | Плешково | КТП №741 | гараж |  | 1 |  |  |  |  | plc, gprs |  | Модернизазия | Да | Да | Да | в ЩУ помещение потребитя | Потребитель | Коммерческий учет | На опоре ВЛ 0,4 кВ | Коммерческий учет
368 | Ишимский РЭС | ПС 110/10 кВ "М.Остров" | ф. "Плешково" 10 кВ | Плешково | КТП №2112 | конд.цех |  |  | 1 | 1 |  | 3 | plc, gprs |  | Модернизазия | Да | Да | Да | в ЩУ помещение потребитя | Потребитель | Коммерческий учет | На опоре ВЛ 0,4 кВ | Коммерческий учет
369 | Ишимский РЭС | ПС 110/10 кВ "М.Остров" | ф. "Плешково" 10 кВ | Плешково | КТП №2112 | котельная |  |  | 1 |  | 1 |  | plc, gprs |  | Модернизазия | Да | Да | Да | в ЩУ помещение потребитя | Потребитель | Коммерческий учет | На опоре ВЛ 0,4 кВ | Коммерческий учет
370 | Ишимский РЭС | ПС 110/10 кВ "М.Остров" | ф. "Плешково" 10 кВ | Плешково | КТП №2112 | пекарня |  |  | 1 | 1 |  | 3 | plc, gprs |  | Модернизазия | Да | Да | Да | в ЩУ помещение потребитя | Потребитель | Коммерческий учет | На опоре ВЛ 0,4 кВ | Коммерческий учет
371 | Ишимский РЭС | ПС 110/10 кВ "М.Остров" | ф. "Плешково" 10 кВ | Плешково | КТП №2273 | магазин №1 |  |  | 1 |  | 1 |  | plc, gprs |  | Модернизазия | Да | Да | Да | в ЩУ помещение потребитя | Потребитель | Коммерческий учет | На опоре ВЛ 0,4 кВ | Коммерческий учет
372 | Ишимский РЭС | ПС 110/10 кВ "М.Остров" | ф. "Плешково" 10 кВ | Плешково | КТП №26 | склад |  |  | 1 | 1 |  | 3 | plc, gprs |  | Модернизазия | Да | Да | Да | в ЩУ помещение потребитя | Потребитель | Коммерческий учет | На опоре ВЛ 0,4 кВ | Коммерческий учет
373 | Ишимский РЭС | ПС 110/10 кВ "М.Остров" | ф. "Плешково" 10 кВ | Плешково | КТП №741 | гараж 2 |  | 1 |  |  |  |  | plc, gprs |  | Модернизазия | Да | Да | Да | в ЩУ помещение потребитя | Потребитель | Коммерческий учет | На опоре ВЛ 0,4 кВ | Коммерческий учет
374 | Ишимский РЭС | ПС 110/10 кВ "М.Остров" | ф. "Плешково" 10 кВ | Плешково | КТП №2273 | сберкасса |  | 1 |  |  |  |  | plc, gprs |  | Модернизазия | Да | Да | Да | в ЩУ помещение потребитя | Потребитель | Коммерческий учет | На опоре ВЛ 0,4 кВ | Коммерческий учет
375 | Ишимский РЭС | ПС 110/10 кВ "М.Остров" | ф. "Плешково" 10 кВ | Плешково | КТП №230 | АТС |  |  | 1 |  | 1 |  | plc, gprs |  | Модернизазия | Да | Да | Да | в ЩУ помещение потребитя | Потребитель | Коммерческий учет | На опоре ВЛ 0,4 кВ | Коммерческий учет
376 | Ишимский РЭС | ПС 110/10 кВ "М.Остров" | ф. "Плешково" 10 кВ | Плешково | КТП №26 | уличное освещение |  |  | 1 |  | 1 |  | plc, gprs |  | Модернизазия | Да | Да | Да | Выносной щит КТП | Потребитель | Коммерческий учет | Выносной щит КТП | Коммерческий учет
377 | Ишимский РЭС | ПС 110/10 кВ "М.Остров" | ф. "Плешково" 10 кВ | Плешково | КТП №26 | уличное освещение |  |  | 1 |  | 1 |  | plc, gprs |  | Модернизазия | Да | Да | Да | Выносной щит КТП | Потребитель | Коммерческий учет | Выносной щит КТП | Коммерческий учет
378 | Ишимский РЭС | ПС 110/10 кВ "М.Остров" | ф. "Плешково" 10 кВ | Плешково | КТП №26 | уличное освещение |  |  | 1 |  | 1 |  | plc, gprs |  | Модернизазия | Да | Да | Да | Выносной щит КТП | Потребитель | Коммерческий учет | Выносной щит КТП | Коммерческий учет
379 | Ишимский РЭС | ПС 110/10 кВ "М.Остров" | ф. "Плешково" 10 кВ | Плешково | КТП №201 | уличное освещение |  |  | 1 |  | 1 |  | plc, gprs |  | Модернизазия | Да | Да | Да | Выносной щит КТП | Потребитель | Коммерческий учет | Выносной щит КТП | Коммерческий учет
380 | Ишимский РЭС | ПС 110/10 кВ "М.Остров" | ф. "Плешково" 10 кВ | Плешково | КТП №201 | уличное освещение |  |  | 1 |  | 1 |  | plc, gprs |  | Модернизазия | Да | Да | Да | Выносной щит КТП | Потребитель | Коммерческий учет | Выносной щит КТП | Коммерческий учет
381 | Ишимский РЭС | ПС 110/10 кВ "М.Остров" | ф. "Плешково" 10 кВ | Плешково | КТП №201 | уличное освещение |  |  | 1 |  | 1 |  | plc, gprs |  | Модернизазия | Да | Да | Да | Выносной щит КТП | Потребитель | Коммерческий учет | Выносной щит КТП | Коммерческий учет
382 | Ишимский РЭС | ПС 110/10 кВ "М.Остров" | ф. "Плешково" 10 кВ | Плешково | КТП №230 | уличное освещение |  | 1 |  |  |  |  | plc, gprs |  | Модернизазия | Да | Да | Да | Выносной щит КТП | Потребитель | Коммерческий учет | Выносной щит КТП | Коммерческий учет
383 | Ишимский РЭС | ПС 110/10 кВ "М.Остров" | ф. "Плешково" 10 кВ | Плешково | КТП №2112 | уличное освещение |  |  | 1 |  | 1 |  | plc, gprs |  | Модернизазия | Да | Да | Да | Выносной щит КТП | Потребитель | Коммерческий учет | Выносной щит КТП | Коммерческий учет
384 | Ишимский РЭС | ПС 110/10 кВ "М.Остров" | ф. "Плешково" 10 кВ | Плешково | КТП №2273 | уличное освещение |  | 1 |  |  |  |  | plc, gprs |  | Модернизазия | Да | Да | Да | Выносной щит КТП | Потребитель | Коммерческий учет | Выносной щит КТП | Коммерческий учет
385 | Ишимский РЭС | ПС 110/10 кВ "М.Остров" | ф. "Плешково" 10 кВ | Плешково | КТП №2273 | здание администрации |  | 1 |  |  |  |  | plc, gprs |  | Модернизазия | Да | Да | Да | в ЩУ помещение потребитя | Потребитель | Коммерческий учет | На опоре ВЛ 0,4 кВ | Коммерческий учет
386 | Ишимский РЭС | ПС 110/10 кВ "М.Остров" | ф. "Плешково" 10 кВ | Плешково | КТП №2273 | гараж |  | 1 |  |  |  |  | plc, gprs |  | Модернизазия | Да | Да | Да | в ЩУ помещение потребитя | Потребитель | Коммерческий учет | На опоре ВЛ 0,4 кВ | Коммерческий учет
387 | Ишимский РЭС | ПС 110/10 кВ "М.Остров" | ф. "Плешково" 10 кВ | Плешково | КТП №б/н | произв. помещ. |  |  | 1 |  | 1 |  | plc, gprs |  | Модернизазия | Да | Да | Да | Выносной щит КТП | Потребитель | Коммерческий учет | Выносной щит КТП | Коммерческий учет
388 | Ишимский РЭС | ПС 110/10 кВ "М.Остров" | ф. "Плешково" 10 кВ | Плешково | КТП №2273 | магазин |  |  | 1 |  | 1 |  | plc, gprs |  | Модернизазия | Да | Да | Да | в ЩУ помещение потребитя | Потребитель | Коммерческий учет | На опоре ВЛ 0,4 кВ | Коммерческий учет
389 | Ишимский РЭС | ПС 110/10 кВ "М.Остров" | ф. "Плешково" 10 кВ | Плешково | КТП №26 | магазин |  | 1 |  |  |  |  | plc, gprs |  | Модернизазия | Да | Да | Да | в ЩУ помещение потребитя | Потребитель | Коммерческий учет | На опоре ВЛ 0,4 кВ | Коммерческий учет
390 | Ишимский РЭС | ПС 110/10 кВ "М.Остров" | ф. "Плешково" 10 кВ | Плешково | КТП №б/н | деревообрабатывающий цех |  |  | 1 | 1 |  | 3 | plc, gprs |  | Модернизазия | Да | Да | Да | Выносной щит КТП | Потребитель | Коммерческий учет | Выносной щит КТП | Коммерческий учет
391 | Ишимский РЭС | ПС 110/10 кВ "М.Остров" | ф. "Плешково" 10 кВ | Плешково | КТП №202 | мельница |  |  | 1 | 1 |  | 3 | plc, gprs |  | Модернизазия | Да | Да | Да | в ЩУ помещение потребитя | Потребитель | Коммерческий учет | На опоре ВЛ 0,4 кВ | Коммерческий учет
392 | Ишимский РЭС | ПС 110/10 кВ "М.Остров" | ф. "Плешково" 10 кВ | Плешково | КТП №б/н | лыжная база |  |  | 1 | 1 |  | 3 | plc, gprs |  | Модернизазия | Да | Да | Да | Выносной щит КТП | Потребитель | Коммерческий учет | Выносной щит КТП | Коммерческий учет
393 | Ишимский РЭС | ПС 110/10 кВ "М.Остров" | ф. "Плешково" 10 кВ | Плешково | КТП №196 | ГРП |  | 1 |  |  |  |  | plc, gprs |  | Модернизазия | Да | Да | Да | в ЩУ помещение потребитя | Потребитель | Коммерческий учет | На опоре ВЛ 0,4 кВ | Коммерческий учет
394 | Ишимский РЭС | ПС 110/10 кВ "М.Остров" | ф. "Плешково" 10 кВ | Плешково | КТП №2273 | магазин |  | 1 |  |  |  |  | plc, gprs |  | Модернизазия | Да | Да | Да | в ЩУ помещение потребитя | Потребитель | Коммерческий учет | На опоре ВЛ 0,4 кВ | Коммерческий учет
395 | Ишимский РЭС | ПС 110/10 кВ "М.Остров" | ф. "Плешково" 10 кВ | Плешково | КТП №б/н | вагон-городок |  |  | 1 | 1 |  | 3 | plc, gprs |  | Модернизазия | Да | Да | Да | Выносной щит КТП | Потребитель | Коммерческий учет | Выносной щит КТП | Коммерческий учет
396 | Ишимский РЭС | ПС 110/10 кВ "М.Остров" | ф. "Плешково" 10 кВ | Плешково | КТП №136 | ул. 60 лет ВЛКСМ д 1 кв. 1 |  | 1 |  |  |  |  | plc, gprs |  | Модернизазия | Да | Да | Да | в ЩУ помещение потребитя | Потребитель | Коммерческий учет | На опоре ВЛ 0,4 кВ | Коммерческий учет
397 | Ишимский РЭС | ПС 110/10 кВ "М.Остров" | ф. "Плешково" 10 кВ | Плешково | КТП №136 | ул. 60 лет ВЛКСМ д 3 кв. 2 |  | 1 |  |  |  |  | plc, gprs |  | Модернизазия | Да | Да | Да | в ЩУ помещение потребитя | Потребитель | Коммерческий учет | На опоре ВЛ 0,4 кВ | Коммерческий учет
398 | Ишимский РЭС | ПС 110/10 кВ "М.Остров" | ф. "Плешково" 10 кВ | Плешково | КТП №136 | ул. 60 лет ВЛКСМ д 3 кв. 2 |  | 1 |  |  |  |  | plc, gprs |  | Модернизазия | Да | Да | Да | в ЩУ помещение потребитя | Потребитель | Коммерческий учет | На опоре ВЛ 0,4 кВ | Коммерческий учет
399 | Ишимский РЭС | ПС 110/10 кВ "М.Остров" | ф. "Плешково" 10 кВ | Плешково | КТП №136 | ул. 60 лет ВЛКСМ д 4 кв. 1 |  | 1 |  |  |  |  | plc, gprs |  | Модернизазия | Да | Да | Да | в ЩУ помещение потребитя | Потребитель | Коммерческий учет | На опоре ВЛ 0,4 кВ | Коммерческий учет
400 | Ишимский РЭС | ПС 110/10 кВ "М.Остров" | ф. "Плешково" 10 кВ | Плешково | КТП №136 | ул. 60 лет ВЛКСМ д 4 кв. 2 |  | 1 |  |  |  |  | plc, gprs |  | Модернизазия | Да | Да | Да | в ЩУ помещение потребитя | Потребитель | Коммерческий учет | На опоре ВЛ 0,4 кВ | Коммерческий учет
401 | Ишимский РЭС | ПС 110/10 кВ "М.Остров" | ф. "Плешково" 10 кВ | Плешково | КТП №136 | ул. 60 лет ВЛКСМ д 4 кв. 2 |  | 1 |  |  |  |  | plc, gprs |  | Модернизазия | Да | Да | Да | в ЩУ помещение потребитя | Потребитель | Коммерческий учет | На опоре ВЛ 0,4 кВ | Коммерческий учет
402 | Ишимский РЭС | ПС 110/10 кВ "М.Остров" | ф. "Плешково" 10 кВ | Плешково | КТП №136 | ул. 60 лет ВЛКСМ д 5 кв. 1 |  | 1 |  |  |  |  | plc, gprs |  | Модернизазия | Да | Да | Да | в ЩУ помещение потребитя | Потребитель | Коммерческий учет | На опоре ВЛ 0,4 кВ | Коммерческий учет
403 | Ишимский РЭС | ПС 110/10 кВ "М.Остров" | ф. "Плешково" 10 кВ | Плешково | КТП №136 | ул. 60 лет ВЛКСМ д 6 кв. 1 |  | 1 |  |  |  |  | plc, gprs |  | Модернизазия | Да | Да | Да | в ЩУ помещение потребитя | Потребитель | Коммерческий учет | На опоре ВЛ 0,4 кВ | Коммерческий учет
404 | Ишимский РЭС | ПС 110/10 кВ "М.Остров" | ф. "Плешково" 10 кВ | Плешково | КТП №136 | ул. 60 лет ВЛКСМ д 6 кв. 2 |  | 1 |  |  |  |  | plc, gprs |  | Модернизазия | Да | Да | Да | в ЩУ помещение потребитя | Потребитель | Коммерческий учет | На опоре ВЛ 0,4 кВ | Коммерческий учет
405 | Ишимский РЭС | ПС 110/10 кВ "М.Остров" | ф. "Плешково" 10 кВ | Плешково | КТП №136 | ул. 60 лет ВЛКСМ д 7 кв. 1 |  | 1 |  |  |  |  | plc, gprs |  | Модернизазия | Да | Да | Да | в ЩУ помещение потребитя | Потребитель | Коммерческий учет | На опоре ВЛ 0,4 кВ | Коммерческий учет
406 | Ишимский РЭС | ПС 110/10 кВ "М.Остров" | ф. "Плешково" 10 кВ | Плешково | КТП №136 | ул. Восточная д 2 |  | 1 |  |  |  |  | plc, gprs |  | Модернизазия | Да | Да | Да | в ЩУ помещение потребитя | Потребитель | Коммерческий учет | На опоре ВЛ 0,4 кВ | Коммерческий учет
407 | Ишимский РЭС | ПС 110/10 кВ "М.Остров" | ф. "Плешково" 10 кВ | Плешково | КТП №136 | ул. Восточная д 4 |  | 1 |  |  |  |  | plc, gprs |  | Модернизазия | Да | Да | Да | в ЩУ помещение потребитя | Потребитель | Коммерческий учет | На опоре ВЛ 0,4 кВ | Коммерческий учет
408 | Ишимский РЭС | ПС 110/10 кВ "М.Остров" | ф. "Плешково" 10 кВ | Плешково | КТП №136 | ул. Восточная д 6 |  | 1 |  |  |  |  | plc, gprs |  | Модернизазия | Да | Да | Да | в ЩУ помещение потребитя | Потребитель | Коммерческий учет | На опоре ВЛ 0,4 кВ | Коммерческий учет
409 | Ишимский РЭС | ПС 110/10 кВ "М.Остров" | ф. "Плешково" 10 кВ | Плешково | КТП №136 | ул. Восточная д 6 кв. 2 |  | 1 |  |  |  |  | plc, gprs |  | Модернизазия | Да | Да | Да | в ЩУ помещение потребитя | Потребитель | Коммерческий учет | На опоре ВЛ 0,4 кВ | Коммерческий учет
410 | Ишимский РЭС | ПС 110/10 кВ "М.Остров" | ф. "Плешково" 10 кВ | Плешково | КТП №136 | ул. Восточная д 6 кв. 3 |  | 1 |  |  |  |  | plc, gprs |  | Модернизазия | Да | Да | Да | в ЩУ помещение потребитя | Потребитель | Коммерческий учет | На опоре ВЛ 0,4 кВ | Коммерческий учет
411 | Ишимский РЭС | ПС 110/10 кВ "М.Остров" | ф. "Плешково" 10 кВ | Плешково | КТП №136 | ул. Гагарина д 1 кв. 2 |  | 1 |  |  |  |  | plc, gprs |  | Модернизазия | Да | Да | Да | в ЩУ помещение потребитя | Потребитель | Коммерческий учет | На опоре ВЛ 0,4 кВ | Коммерческий учет
412 | Ишимский РЭС | ПС 110/10 кВ "М.Остров" | ф. "Плешково" 10 кВ | Плешково | КТП №136 | ул. Гагарина д 1 кв. 3 |  | 1 |  |  |  |  | plc, gprs |  | Модернизазия | Да | Да | Да | в ЩУ помещение потребитя | Потребитель | Коммерческий учет | На опоре ВЛ 0,4 кВ | Коммерческий учет
413 | Ишимский РЭС | ПС 110/10 кВ "М.Остров" | ф. "Плешково" 10 кВ | Плешково | КТП №136 | ул. Гагарина д 10 кв. 2 |  | 1 |  |  |  |  | plc, gprs |  | Модернизазия | Да | Да | Да | в ЩУ помещение потребитя | Потребитель | Коммерческий учет | На опоре ВЛ 0,4 кВ | Коммерческий учет
414 | Ишимский РЭС | ПС 110/10 кВ "М.Остров" | ф. "Плешково" 10 кВ | Плешково | КТП №136 | ул. Гагарина д 11 |  | 1 |  |  |  |  | plc, gprs |  | Модернизазия | Да | Да | Да | в ЩУ помещение потребитя | Потребитель | Коммерческий учет | На опоре ВЛ 0,4 кВ | Коммерческий учет
415 | Ишимский РЭС | ПС 110/10 кВ "М.Остров" | ф. "Плешково" 10 кВ | Плешково | КТП №136 | ул. Гагарина д 12 |  | 1 |  |  |  |  | plc, gprs |  | Модернизазия | Да | Да | Да | в ЩУ помещение потребитя | Потребитель | Коммерческий учет | На опоре ВЛ 0,4 кВ | Коммерческий учет
416 | Ишимский РЭС | ПС 110/10 кВ "М.Остров" | ф. "Плешково" 10 кВ | Плешково | КТП №136 | ул. Гагарина д 15 |  | 1 |  |  |  |  | plc, gprs |  | Модернизазия | Да | Да | Да | в ЩУ помещение потребитя | Потребитель | Коммерческий учет | На опоре ВЛ 0,4 кВ | Коммерческий учет
417 | Ишимский РЭС | ПС 110/10 кВ "М.Остров" | ф. "Плешково" 10 кВ | Плешково | КТП №136 | ул. Гагарина д 17 |  | 1 |  |  |  |  | plc, gprs |  | Модернизазия | Да | Да | Да | в ЩУ помещение потребитя | Потребитель | Коммерческий учет | На опоре ВЛ 0,4 кВ | Коммерческий учет
418 | Ишимский РЭС | ПС 110/10 кВ "М.Остров" | ф. "Плешково" 10 кВ | Плешково | КТП №136 | ул. Гагарина д 2 кв. 1 |  | 1 |  |  |  |  | plc, gprs |  | Модернизазия | Да | Да | Да | в ЩУ помещение потребитя | Потребитель | Коммерческий учет | На опоре ВЛ 0,4 кВ | Коммерческий учет
419 | Ишимский РЭС | ПС 110/10 кВ "М.Остров" | ф. "Плешково" 10 кВ | Плешково | КТП №136 | ул. Гагарина д 2 кв. 3 |  | 1 |  |  |  |  | plc, gprs |  | Модернизазия | Да | Да | Да | в ЩУ помещение потребитя | Потребитель | Коммерческий учет | На опоре ВЛ 0,4 кВ | Коммерческий учет
420 | Ишимский РЭС | ПС 110/10 кВ "М.Остров" | ф. "Плешково" 10 кВ | Плешково | КТП №136 | ул. Гагарина д 3 кв. 3 |  | 1 |  |  |  |  | plc, gprs |  | Модернизазия | Да | Да | Да | в ЩУ помещение потребитя | Потребитель | Коммерческий учет | На опоре ВЛ 0,4 кВ | Коммерческий учет
421 | Ишимский РЭС | ПС 110/10 кВ "М.Остров" | ф. "Плешково" 10 кВ | Плешково | КТП №136 | ул. Гагарина д 3 кв. 4 |  | 1 |  |  |  |  | plc, gprs |  | Модернизазия | Да | Да | Да | в ЩУ помещение потребитя | Потребитель | Коммерческий учет | На опоре ВЛ 0,4 кВ | Коммерческий учет
422 | Ишимский РЭС | ПС 110/10 кВ "М.Остров" | ф. "Плешково" 10 кВ | Плешково | КТП №136 | ул. Гагарина д 3 кв. 4 |  | 1 |  |  |  |  | plc, gprs |  | Модернизазия | Да | Да | Да | в ЩУ помещение потребитя | Потребитель | Коммерческий учет | На опоре ВЛ 0,4 кВ | Коммерческий учет
423 | Ишимский РЭС | ПС 110/10 кВ "М.Остров" | ф. "Плешково" 10 кВ | Плешково | КТП №136 | ул. Гагарина д 4 кв. 2 |  | 1 |  |  |  |  | plc, gprs |  | Модернизазия | Да | Да | Да | в ЩУ помещение потребитя | Потребитель | Коммерческий учет | На опоре ВЛ 0,4 кВ | Коммерческий учет
424 | Ишимский РЭС | ПС 110/10 кВ "М.Остров" | ф. "Плешково" 10 кВ | Плешково | КТП №136 | ул. Гагарина д 6 кв. 1 |  | 1 |  |  |  |  | plc, gprs |  | Модернизазия | Да | Да | Да | в ЩУ помещение потребитя | Потребитель | Коммерческий учет | На опоре ВЛ 0,4 кВ | Коммерческий учет
425 | Ишимский РЭС | ПС 110/10 кВ "М.Остров" | ф. "Плешково" 10 кВ | Плешково | КТП №136 | ул. Гагарина д 6 кв. 2 |  | 1 |  |  |  |  | plc, gprs |  | Модернизазия | Да | Да | Да | в ЩУ помещение потребитя | Потребитель | Коммерческий учет | На опоре ВЛ 0,4 кВ | Коммерческий учет
426 | Ишимский РЭС | ПС 110/10 кВ "М.Остров" | ф. "Плешково" 10 кВ | Плешково | КТП №136 | ул. Гагарина д 6 кв. 3 |  | 1 |  |  |  |  | plc, gprs |  | Модернизазия | Да | Да | Да | в ЩУ помещение потребитя | Потребитель | Коммерческий учет | На опоре ВЛ 0,4 кВ | Коммерческий учет
427 | Ишимский РЭС | ПС 110/10 кВ "М.Остров" | ф. "Плешково" 10 кВ | Плешково | КТП №136 | ул. Гагарина д 7 |  | 1 |  |  |  |  | plc, gprs |  | Модернизазия | Да | Да | Да | в ЩУ помещение потребитя | Потребитель | Коммерческий учет | На опоре ВЛ 0,4 кВ | Коммерческий учет
428 | Ишимский РЭС | ПС 110/10 кВ "М.Остров" | ф. "Плешково" 10 кВ | Плешково | КТП №136 | ул. Гагарина д 8 кв. 1 |  | 1 |  |  |  |  | plc, gprs |  | Модернизазия | Да | Да | Да | в ЩУ помещение потребитя | Потребитель | Коммерческий учет | На опоре ВЛ 0,4 кВ | Коммерческий учет
429 | Ишимский РЭС | ПС 110/10 кВ "М.Остров" | ф. "Плешково" 10 кВ | Плешково | КТП №136 | ул. Гагарина д 8 кв. 2 |  | 1 |  |  |  |  | plc, gprs |  | Модернизазия | Да | Да | Да | в ЩУ помещение потребитя | Потребитель | Коммерческий учет | На опоре ВЛ 0,4 кВ | Коммерческий учет
430 | Ишимский РЭС | ПС 110/10 кВ "М.Остров" | ф. "Плешково" 10 кВ | Плешково | КТП №136 | ул. Гагарина д 9 |  | 1 |  |  |  |  | plc, gprs |  | Модернизазия | Да | Да | Да | в ЩУ помещение потребитя | Потребитель | Коммерческий учет | На опоре ВЛ 0,4 кВ | Коммерческий учет
431 | Ишимский РЭС | ПС 110/10 кВ "М.Остров" | ф. "Плешково" 10 кВ | Плешково | КТП №136 | ул. Лесная д 1 кв. 3 |  | 1 |  |  |  |  | plc, gprs |  | Модернизазия | Да | Да | Да | в ЩУ помещение потребитя | Потребитель | Коммерческий учет | На опоре ВЛ 0,4 кВ | Коммерческий учет
432 | Ишимский РЭС | ПС 110/10 кВ "М.Остров" | ф. "Плешково" 10 кВ | Плешково | КТП №136 | ул. Лесная д 2 |  | 1 |  |  |  |  | plc, gprs |  | Модернизазия | Да | Да | Да | в ЩУ помещение потребитя | Потребитель | Коммерческий учет | На опоре ВЛ 0,4 кВ | Коммерческий учет
433 | Ишимский РЭС | ПС 110/10 кВ "М.Остров" | ф. "Плешково" 10 кВ | Плешково | КТП №136 | ул. Лесная д 3 кв. 1 |  | 1 |  |  |  |  | plc, gprs |  | Модернизазия | Да | Да | Да | в ЩУ помещение потребитя | Потребитель | Коммерческий учет | На опоре ВЛ 0,4 кВ | Коммерческий учет
434 | Ишимский РЭС | ПС 110/10 кВ "М.Остров" | ф. "Плешково" 10 кВ | Плешково | КТП №136 | ул. Лесная д 3 кв. 1 |  | 1 |  |  |  |  | plc, gprs |  | Модернизазия | Да | Да | Да | в ЩУ помещение потребитя | Потребитель | Коммерческий учет | На опоре ВЛ 0,4 кВ | Коммерческий учет
435 | Ишимский РЭС | ПС 110/10 кВ "М.Остров" | ф. "Плешково" 10 кВ | Плешково | КТП №136 | ул. Лесная д 3 кв. 2 |  | 1 |  |  |  |  | plc, gprs |  | Модернизазия | Да | Да | Да | в ЩУ помещение потребитя | Потребитель | Коммерческий учет | На опоре ВЛ 0,4 кВ | Коммерческий учет
436 | Ишимский РЭС | ПС 110/10 кВ "М.Остров" | ф. "Плешково" 10 кВ | Плешково | КТП №136 | ул. Лесная д 3 кв. 3 |  | 1 |  |  |  |  | plc, gprs |  | Модернизазия | Да | Да | Да | в ЩУ помещение потребитя | Потребитель | Коммерческий учет | На опоре ВЛ 0,4 кВ | Коммерческий учет
437 | Ишимский РЭС | ПС 110/10 кВ "М.Остров" | ф. "Плешково" 10 кВ | Плешково | КТП №136 | ул. Лесная д 4 |  | 1 |  |  |  |  | plc, gprs |  | Модернизазия | Да | Да | Да | в ЩУ помещение потребитя | Потребитель | Коммерческий учет | На опоре ВЛ 0,4 кВ | Коммерческий учет
438 | Ишимский РЭС | ПС 110/10 кВ "М.Остров" | ф. "Плешково" 10 кВ | Плешково | КТП №136 | ул. Лесная д 5 кв. 1 |  | 1 |  |  |  |  | plc, gprs |  | Модернизазия | Да | Да | Да | в ЩУ помещение потребитя | Потребитель | Коммерческий учет | На опоре ВЛ 0,4 кВ | Коммерческий учет
439 | Ишимский РЭС | ПС 110/10 кВ "М.Остров" | ф. "Плешково" 10 кВ | Плешково | КТП №136 | ул. Лесная д 5 кв. 2 |  | 1 |  |  |  |  | plc, gprs |  | Модернизазия | Да | Да | Да | в ЩУ помещение потребитя | Потребитель | Коммерческий учет | На опоре ВЛ 0,4 кВ | Коммерческий учет
440 | Ишимский РЭС | ПС 110/10 кВ "М.Остров" | ф. "Плешково" 10 кВ | Плешково | КТП №136 | ул. Лесная д 6 кв. 1 |  | 1 |  |  |  |  | plc, gprs |  | Модернизазия | Да | Да | Да | в ЩУ помещение потребитя | Потребитель | Коммерческий учет | На опоре ВЛ 0,4 кВ | Коммерческий учет
441 | Ишимский РЭС | ПС 110/10 кВ "М.Остров" | ф. "Плешково" 10 кВ | Плешково | КТП №136 | ул. Лесная д 8 |  | 1 |  |  |  |  | plc, gprs |  | Модернизазия | Да | Да | Да | в ЩУ помещение потребитя | Потребитель | Коммерческий учет | На опоре ВЛ 0,4 кВ | Коммерческий учет
46 | Ишимский РЭС | ПС 110/10 кВ "М.Остров" |  | Плешково |  |  |  | 411 | 30 | 7 | 23 | 21 | plc, gprs
442 | Ишимский РЭС | ПС 110/10 кВ "Ишим" | ф. "Ершово" 10 кВ | Ершово | КТП №28 | ул. Заводская д 1 кв. 1 |  | 1 |  |  |  |  | plc, gprs |  | Модернизазия | Да | Да | Да | в ЩУ помещение потребитя | Потребитель | Коммерческий учет | На опоре ВЛ 0,4 кВ | Коммерческий учет
443 | Ишимский РЭС | ПС 110/10 кВ "Ишим" | ф. "Ершово" 10 кВ | Ершово | КТП №28 | ул. Заводская д 1 кв. 2 |  | 1 |  |  |  |  | plc, gprs |  | Модернизазия | Да | Да | Да | в ЩУ помещение потребитя | Потребитель | Коммерческий учет | На опоре ВЛ 0,4 кВ | Коммерческий учет
444 | Ишимский РЭС | ПС 110/10 кВ "Ишим" | ф. "Ершово" 10 кВ | Ершово | КТП №28 | ул. Заводская д 11 |  | 1 |  |  |  |  | plc, gprs |  | Модернизазия | Да | Да | Да | в ЩУ помещение потребитя | Потребитель | Коммерческий учет | На опоре ВЛ 0,4 кВ | Коммерческий учет
445 | Ишимский РЭС | ПС 110/10 кВ "Ишим" | ф. "Ершово" 10 кВ | Ершово | КТП №28 | ул. Заводская д 12 |  |  | 1 |  | 1 |  | plc, gprs |  | Модернизазия | Да | Да | Да | в ЩУ помещение потребитя | Потребитель | Коммерческий учет | На опоре ВЛ 0,4 кВ | Коммерческий учет
446 | Ишимский РЭС | ПС 110/10 кВ "Ишим" | ф. "Ершово" 10 кВ | Ершово | КТП №28 | ул. Заводская д 12 |  | 1 |  |  |  |  | plc, gprs |  | Модернизазия | Да | Да | Да | в ЩУ помещение потребитя | Потребитель | Коммерческий учет | На опоре ВЛ 0,4 кВ | Коммерческий учет
447 | Ишимский РЭС | ПС 110/10 кВ "Ишим" | ф. "Ершово" 10 кВ | Ершово | КТП №28 | ул. Заводская д 13 |  | 1 |  |  |  |  | plc, gprs |  | Модернизазия | Да | Да | Да | в ЩУ помещение потребитя | Потребитель | Коммерческий учет | На опоре ВЛ 0,4 кВ | Коммерческий учет
448 | Ишимский РЭС | ПС 110/10 кВ "Ишим" | ф. "Ершово" 10 кВ | Ершово | КТП №28 | ул. Заводская д 14 |  | 1 |  |  |  |  | plc, gprs |  | Модернизазия | Да | Да | Да | в ЩУ помещение потребитя | Потребитель | Коммерческий учет | На опоре ВЛ 0,4 кВ | Коммерческий учет
449 | Ишимский РЭС | ПС 110/10 кВ "Ишим" | ф. "Ершово" 10 кВ | Ершово | КТП №28 | ул. Заводская д 15 |  | 1 |  |  |  |  | plc, gprs |  | Модернизазия | Да | Да | Да | в ЩУ помещение потребитя | Потребитель | Коммерческий учет | На опоре ВЛ 0,4 кВ | Коммерческий учет
450 | Ишимский РЭС | ПС 110/10 кВ "Ишим" | ф. "Ершово" 10 кВ | Ершово | КТП №28 | ул. Заводская д 16 |  | 1 |  |  |  |  | plc, gprs |  | Модернизазия | Да | Да | Да | в ЩУ помещение потребитя | Потребитель | Коммерческий учет | На опоре ВЛ 0,4 кВ | Коммерческий учет
451 | Ишимский РЭС | ПС 110/10 кВ "Ишим" | ф. "Ершово" 10 кВ | Ершово | КТП №28 | ул. Заводская д 17 |  | 1 |  |  |  |  | plc, gprs |  | Модернизазия | Да | Да | Да | в ЩУ помещение потребитя | Потребитель | Коммерческий учет | На опоре ВЛ 0,4 кВ | Коммерческий учет
452 | Ишимский РЭС | ПС 110/10 кВ "Ишим" | ф. "Ершово" 10 кВ | Ершово | КТП №28 | ул. Заводская д 18 |  | 1 |  |  |  |  | plc, gprs |  | Модернизазия | Да | Да | Да | в ЩУ помещение потребитя | Потребитель | Коммерческий учет | На опоре ВЛ 0,4 кВ | Коммерческий учет
453 | Ишимский РЭС | ПС 110/10 кВ "Ишим" | ф. "Ершово" 10 кВ | Ершово | КТП №28 | ул. Заводская д 19 |  | 1 |  |  |  |  | plc, gprs |  | Модернизазия | Да | Да | Да | в ЩУ помещение потребитя | Потребитель | Коммерческий учет | На опоре ВЛ 0,4 кВ | Коммерческий учет
454 | Ишимский РЭС | ПС 110/10 кВ "Ишим" | ф. "Ершово" 10 кВ | Ершово | КТП №28 | ул. Заводская д 19 кв. 1 |  | 1 |  |  |  |  | plc, gprs |  | Модернизазия | Да | Да | Да | в ЩУ помещение потребитя | Потребитель | Коммерческий учет | На опоре ВЛ 0,4 кВ | Коммерческий учет
455 | Ишимский РЭС | ПС 110/10 кВ "Ишим" | ф. "Ершово" 10 кВ | Ершово | КТП №28 | ул. Заводская д 19 кв. 4 |  | 1 |  |  |  |  | plc, gprs |  | Модернизазия | Да | Да | Да | в ЩУ помещение потребитя | Потребитель | Коммерческий учет | На опоре ВЛ 0,4 кВ | Коммерческий учет
456 | Ишимский РЭС | ПС 110/10 кВ "Ишим" | ф. "Ершово" 10 кВ | Ершово | КТП №28 | ул. Заводская д 19а кв. 1 |  | 1 |  |  |  |  | plc, gprs |  | Модернизазия | Да | Да | Да | в ЩУ помещение потребитя | Потребитель | Коммерческий учет | На опоре ВЛ 0,4 кВ | Коммерческий учет
457 | Ишимский РЭС | ПС 110/10 кВ "Ишим" | ф. "Ершово" 10 кВ | Ершово | КТП №28 | ул. Заводская д 19а кв. 2 |  | 1 |  |  |  |  | plc, gprs |  | Модернизазия | Да | Да | Да | в ЩУ помещение потребитя | Потребитель | Коммерческий учет | На опоре ВЛ 0,4 кВ | Коммерческий учет
458 | Ишимский РЭС | ПС 110/10 кВ "Ишим" | ф. "Ершово" 10 кВ | Ершово | КТП №28 | ул. Заводская д 2 |  | 1 |  |  |  |  | plc, gprs |  | Модернизазия | Да | Да | Да | в ЩУ помещение потребитя | Потребитель | Коммерческий учет | На опоре ВЛ 0,4 кВ | Коммерческий учет
459 | Ишимский РЭС | ПС 110/10 кВ "Ишим" | ф. "Ершово" 10 кВ | Ершово | КТП №28 | ул. Заводская д 20а |  | 1 |  |  |  |  | plc, gprs |  | Модернизазия | Да | Да | Да | в ЩУ помещение потребитя | Потребитель | Коммерческий учет | На опоре ВЛ 0,4 кВ | Коммерческий учет
460 | Ишимский РЭС | ПС 110/10 кВ "Ишим" | ф. "Ершово" 10 кВ | Ершово | КТП №28 | ул. Заводская д 21 |  | 1 |  |  |  |  | plc, gprs |  | Модернизазия | Да | Да | Да | в ЩУ помещение потребитя | Потребитель | Коммерческий учет | На опоре ВЛ 0,4 кВ | Коммерческий учет
461 | Ишимский РЭС | ПС 110/10 кВ "Ишим" | ф. "Ершово" 10 кВ | Ершово | КТП №28 | ул. Заводская д 22 |  |  | 1 |  | 1 |  | plc, gprs |  | Модернизазия | Да | Да | Да | в ЩУ помещение потребитя | Потребитель | Коммерческий учет | На опоре ВЛ 0,4 кВ | Коммерческий учет
462 | Ишимский РЭС | ПС 110/10 кВ "Ишим" | ф. "Ершово" 10 кВ | Ершово | КТП №28 | ул. Заводская д 23 |  | 1 |  |  |  |  | plc, gprs |  | Модернизазия | Да | Да | Да | в ЩУ помещение потребитя | Потребитель | Коммерческий учет | На опоре ВЛ 0,4 кВ | Коммерческий учет
463 | Ишимский РЭС | ПС 110/10 кВ "Ишим" | ф. "Ершово" 10 кВ | Ершово | КТП №28 | ул. Заводская д 25 кв. 1 |  | 1 |  |  |  |  | plc, gprs |  | Модернизазия | Да | Да | Да | в ЩУ помещение потребитя | Потребитель | Коммерческий учет | На опоре ВЛ 0,4 кВ | Коммерческий учет
464 | Ишимский РЭС | ПС 110/10 кВ "Ишим" | ф. "Ершово" 10 кВ | Ершово | КТП №28 | ул. Заводская д 25 кв. 2 |  | 1 |  |  |  |  | plc, gprs |  | Модернизазия | Да | Да | Да | в ЩУ помещение потребитя | Потребитель | Коммерческий учет | На опоре ВЛ 0,4 кВ | Коммерческий учет
465 | Ишимский РЭС | ПС 110/10 кВ "Ишим" | ф. "Ершово" 10 кВ | Ершово | КТП №28 | ул. Заводская д 26 |  | 1 |  |  |  |  | plc, gprs |  | Модернизазия | Да | Да | Да | в ЩУ помещение потребитя | Потребитель | Коммерческий учет | На опоре ВЛ 0,4 кВ | Коммерческий учет
466 | Ишимский РЭС | ПС 110/10 кВ "Ишим" | ф. "Ершово" 10 кВ | Ершово | КТП №28 | ул. Заводская д 28 кв. 1 |  | 1 |  |  |  |  | plc, gprs |  | Модернизазия | Да | Да | Да | в ЩУ помещение потребитя | Потребитель | Коммерческий учет | На опоре ВЛ 0,4 кВ | Коммерческий учет
467 | Ишимский РЭС | ПС 110/10 кВ "Ишим" | ф. "Ершово" 10 кВ | Ершово | КТП №28 | ул. Заводская д 28 кв. 2 |  | 1 |  |  |  |  | plc, gprs |  | Модернизазия | Да | Да | Да | в ЩУ помещение потребитя | Потребитель | Коммерческий учет | На опоре ВЛ 0,4 кВ | Коммерческий учет
468 | Ишимский РЭС | ПС 110/10 кВ "Ишим" | ф. "Ершово" 10 кВ | Ершово | КТП №28 | ул. Заводская д 3 |  | 1 |  |  |  |  | plc, gprs |  | Модернизазия | Да | Да | Да | в ЩУ помещение потребитя | Потребитель | Коммерческий учет | На опоре ВЛ 0,4 кВ | Коммерческий учет
469 | Ишимский РЭС | ПС 110/10 кВ "Ишим" | ф. "Ершово" 10 кВ | Ершово | КТП №28 | ул. Заводская д 32 |  | 1 |  |  |  |  | plc, gprs |  | Модернизазия | Да | Да | Да | в ЩУ помещение потребитя | Потребитель | Коммерческий учет | На опоре ВЛ 0,4 кВ | Коммерческий учет
470 | Ишимский РЭС | ПС 110/10 кВ "Ишим" | ф. "Ершово" 10 кВ | Ершово | КТП №28 | ул. Заводская д 32 кв. 2 |  | 1 |  |  |  |  | plc, gprs |  | Модернизазия | Да | Да | Да | в ЩУ помещение потребитя | Потребитель | Коммерческий учет | На опоре ВЛ 0,4 кВ | Коммерческий учет
471 | Ишимский РЭС | ПС 110/10 кВ "Ишим" | ф. "Ершово" 10 кВ | Ершово | КТП №28 | ул. Заводская д 5 |  | 1 |  |  |  |  | plc, gprs |  | Модернизазия | Да | Да | Да | в ЩУ помещение потребитя | Потребитель | Коммерческий учет | На опоре ВЛ 0,4 кВ | Коммерческий учет
472 | Ишимский РЭС | ПС 110/10 кВ "Ишим" | ф. "Ершово" 10 кВ | Ершово | КТП №28 | ул. Заводская д 6 |  | 1 |  |  |  |  | plc, gprs |  | Модернизазия | Да | Да | Да | в ЩУ помещение потребитя | Потребитель | Коммерческий учет | На опоре ВЛ 0,4 кВ | Коммерческий учет
473 | Ишимский РЭС | ПС 110/10 кВ "Ишим" | ф. "Ершово" 10 кВ | Ершово | КТП №28 | ул. Заводская д 7 |  | 1 |  |  |  |  | plc, gprs |  | Модернизазия | Да | Да | Да | в ЩУ помещение потребитя | Потребитель | Коммерческий учет | На опоре ВЛ 0,4 кВ | Коммерческий учет
474 | Ишимский РЭС | ПС 110/10 кВ "Ишим" | ф. "Ершово" 10 кВ | Ершово | КТП №28 | ул. Заводская д 8 |  | 1 |  |  |  |  | plc, gprs |  | Модернизазия | Да | Да | Да | в ЩУ помещение потребитя | Потребитель | Коммерческий учет | На опоре ВЛ 0,4 кВ | Коммерческий учет
475 | Ишимский РЭС | ПС 110/10 кВ "Ишим" | ф. "Ершово" 10 кВ | Ершово | КТП №28 | ул. Заводская д 9 |  | 1 |  |  |  |  | plc, gprs |  | Модернизазия | Да | Да | Да | в ЩУ помещение потребитя | Потребитель | Коммерческий учет | На опоре ВЛ 0,4 кВ | Коммерческий учет
476 | Ишимский РЭС | ПС 110/10 кВ "Ишим" | ф. "Ершово" 10 кВ | Ершово | КТП №54 | ул. Заречная д 12 |  | 1 |  |  |  |  | plc, gprs |  | Модернизазия | Да | Да | Да | в ЩУ помещение потребитя | Потребитель | Коммерческий учет | На опоре ВЛ 0,4 кВ | Коммерческий учет
477 | Ишимский РЭС | ПС 110/10 кВ "Ишим" | ф. "Ершово" 10 кВ | Ершово | КТП №54 | ул. Заречная д 2 |  | 1 |  |  |  |  | plc, gprs |  | Модернизазия | Да | Да | Да | в ЩУ помещение потребитя | Потребитель | Коммерческий учет | На опоре ВЛ 0,4 кВ | Коммерческий учет
478 | Ишимский РЭС | ПС 110/10 кВ "Ишим" | ф. "Ершово" 10 кВ | Ершово | КТП №54 | ул. Заречная д 3а |  | 1 |  |  |  |  | plc, gprs |  | Модернизазия | Да | Да | Да | в ЩУ помещение потребитя | Потребитель | Коммерческий учет | На опоре ВЛ 0,4 кВ | Коммерческий учет
479 | Ишимский РЭС | ПС 110/10 кВ "Ишим" | ф. "Ершово" 10 кВ | Ершово | КТП №54 | ул. Заречная д 5 |  | 1 |  |  |  |  | plc, gprs |  | Модернизазия | Да | Да | Да | в ЩУ помещение потребитя | Потребитель | Коммерческий учет | На опоре ВЛ 0,4 кВ | Коммерческий учет
480 | Ишимский РЭС | ПС 110/10 кВ "Ишим" | ф. "Ершово" 10 кВ | Ершово | КТП №54 | ул. Заречная д 6 |  | 1 |  |  |  |  | plc, gprs |  | Модернизазия | Да | Да | Да | в ЩУ помещение потребитя | Потребитель | Коммерческий учет | На опоре ВЛ 0,4 кВ | Коммерческий учет
481 | Ишимский РЭС | ПС 110/10 кВ "Ишим" | ф. "Ершово" 10 кВ | Ершово | КТП №54 | ул. Киселевка д 1 |  | 1 |  |  |  |  | plc, gprs |  | Модернизазия | Да | Да | Да | в ЩУ помещение потребитя | Потребитель | Коммерческий учет | На опоре ВЛ 0,4 кВ | Коммерческий учет
482 | Ишимский РЭС | ПС 110/10 кВ "Ишим" | ф. "Ершово" 10 кВ | Ершово | КТП №54 | ул. Киселевка д 10 кв. 1 |  | 1 |  |  |  |  | plc, gprs |  | Модернизазия | Да | Да | Да | в ЩУ помещение потребитя | Потребитель | Коммерческий учет | На опоре ВЛ 0,4 кВ | Коммерческий учет
483 | Ишимский РЭС | ПС 110/10 кВ "Ишим" | ф. "Ершово" 10 кВ | Ершово | КТП №54 | ул. Киселевка д 12 |  | 1 |  |  |  |  | plc, gprs |  | Модернизазия | Да | Да | Да | в ЩУ помещение потребитя | Потребитель | Коммерческий учет | На опоре ВЛ 0,4 кВ | Коммерческий учет
484 | Ишимский РЭС | ПС 110/10 кВ "Ишим" | ф. "Ершово" 10 кВ | Ершово | КТП №54 | ул. Киселевка д 2 |  | 1 |  |  |  |  | plc, gprs |  | Модернизазия | Да | Да | Да | в ЩУ помещение потребитя | Потребитель | Коммерческий учет | На опоре ВЛ 0,4 кВ | Коммерческий учет
485 | Ишимский РЭС | ПС 110/10 кВ "Ишим" | ф. "Ершово" 10 кВ | Ершово | КТП №54 | ул. Киселевка д 3 |  | 1 |  |  |  |  | plc, gprs |  | Модернизазия | Да | Да | Да | в ЩУ помещение потребитя | Потребитель | Коммерческий учет | На опоре ВЛ 0,4 кВ | Коммерческий учет
486 | Ишимский РЭС | ПС 110/10 кВ "Ишим" | ф. "Ершово" 10 кВ | Ершово | КТП №54 | ул. Киселевка д 4 |  | 1 |  |  |  |  | plc, gprs |  | Модернизазия | Да | Да | Да | в ЩУ помещение потребитя | Потребитель | Коммерческий учет | На опоре ВЛ 0,4 кВ | Коммерческий учет
487 | Ишимский РЭС | ПС 110/10 кВ "Ишим" | ф. "Ершово" 10 кВ | Ершово | КТП №54 | ул. Киселевка д 6 |  | 1 |  |  |  |  | plc, gprs |  | Модернизазия | Да | Да | Да | в ЩУ помещение потребитя | Потребитель | Коммерческий учет | На опоре ВЛ 0,4 кВ | Коммерческий учет
488 | Ишимский РЭС | ПС 110/10 кВ "Ишим" | ф. "Ершово" 10 кВ | Ершово | КТП №54 | ул. Киселевка д 6 |  | 1 |  |  |  |  | plc, gprs |  | Модернизазия | Да | Да | Да | в ЩУ помещение потребитя | Потребитель | Коммерческий учет | На опоре ВЛ 0,4 кВ | Коммерческий учет
489 | Ишимский РЭС | ПС 110/10 кВ "Ишим" | ф. "Ершово" 10 кВ | Ершово | КТП №54 | ул. Киселевка д 7 |  | 1 |  |  |  |  | plc, gprs |  | Модернизазия | Да | Да | Да | в ЩУ помещение потребитя | Потребитель | Коммерческий учет | На опоре ВЛ 0,4 кВ | Коммерческий учет
490 | Ишимский РЭС | ПС 110/10 кВ "Ишим" | ф. "Ершово" 10 кВ | Ершово | КТП №54 | ул. Киселевка д 9 |  | 1 |  |  |  |  | plc, gprs |  | Модернизазия | Да | Да | Да | в ЩУ помещение потребитя | Потребитель | Коммерческий учет | На опоре ВЛ 0,4 кВ | Коммерческий учет
491 | Ишимский РЭС | ПС 110/10 кВ "Ишим" | ф. "Ершово" 10 кВ | Ершово | КТП №28 | ул. Подтобольская д 1 |  | 1 |  |  |  |  | plc, gprs |  | Модернизазия | Да | Да | Да | в ЩУ помещение потребитя | Потребитель | Коммерческий учет | На опоре ВЛ 0,4 кВ | Коммерческий учет
492 | Ишимский РЭС | ПС 110/10 кВ "Ишим" | ф. "Ершово" 10 кВ | Ершово | КТП №28 | ул. Подтобольская д 10 |  | 1 |  |  |  |  | plc, gprs |  | Модернизазия | Да | Да | Да | в ЩУ помещение потребитя | Потребитель | Коммерческий учет | На опоре ВЛ 0,4 кВ | Коммерческий учет
493 | Ишимский РЭС | ПС 110/10 кВ "Ишим" | ф. "Ершово" 10 кВ | Ершово | КТП №28 | ул. Подтобольская д 11 |  | 1 |  |  |  |  | plc, gprs |  | Модернизазия | Да | Да | Да | в ЩУ помещение потребитя | Потребитель | Коммерческий учет | На опоре ВЛ 0,4 кВ | Коммерческий учет
494 | Ишимский РЭС | ПС 110/10 кВ "Ишим" | ф. "Ершово" 10 кВ | Ершово | КТП №28 | ул. Подтобольская д 11а |  | 1 |  |  |  |  | plc, gprs |  | Модернизазия | Да | Да | Да | в ЩУ помещение потребитя | Потребитель | Коммерческий учет | На опоре ВЛ 0,4 кВ | Коммерческий учет
495 | Ишимский РЭС | ПС 110/10 кВ "Ишим" | ф. "Ершово" 10 кВ | Ершово | КТП №28 | ул. Подтобольская д 12 |  | 1 |  |  |  |  | plc, gprs |  | Модернизазия | Да | Да | Да | в ЩУ помещение потребитя | Потребитель | Коммерческий учет | На опоре ВЛ 0,4 кВ | Коммерческий учет
496 | Ишимский РЭС | ПС 110/10 кВ "Ишим" | ф. "Ершово" 10 кВ | Ершово | КТП №28 | ул. Подтобольская д 12 |  |  | 1 |  | 1 |  | plc, gprs |  | Модернизазия | Да | Да | Да | в ЩУ помещение потребитя | Потребитель | Коммерческий учет | На опоре ВЛ 0,4 кВ | Коммерческий учет
497 | Ишимский РЭС | ПС 110/10 кВ "Ишим" | ф. "Ершово" 10 кВ | Ершово | КТП №28 | ул. Подтобольская д 13 |  | 1 |  |  |  |  | plc, gprs |  | Модернизазия | Да | Да | Да | в ЩУ помещение потребитя | Потребитель | Коммерческий учет | На опоре ВЛ 0,4 кВ | Коммерческий учет
498 | Ишимский РЭС | ПС 110/10 кВ "Ишим" | ф. "Ершово" 10 кВ | Ершово | КТП №28 | ул. Подтобольская д 14 |  | 1 |  |  |  |  | plc, gprs |  | Модернизазия | Да | Да | Да | в ЩУ помещение потребитя | Потребитель | Коммерческий учет | На опоре ВЛ 0,4 кВ | Коммерческий учет
499 | Ишимский РЭС | ПС 110/10 кВ "Ишим" | ф. "Ершово" 10 кВ | Ершово | КТП №28 | ул. Подтобольская д 15В |  | 1 |  |  |  |  | plc, gprs |  | Модернизазия | Да | Да | Да | в ЩУ помещение потребитя | Потребитель | Коммерческий учет | На опоре ВЛ 0,4 кВ | Коммерческий учет
500 | Ишимский РЭС | ПС 110/10 кВ "Ишим" | ф. "Ершово" 10 кВ | Ершово | КТП №28 | ул. Подтобольская д 17а |  | 1 |  |  |  |  | plc, gprs |  | Модернизазия | Да | Да | Да | в ЩУ помещение потребитя | Потребитель | Коммерческий учет | На опоре ВЛ 0,4 кВ | Коммерческий учет
501 | Ишимский РЭС | ПС 110/10 кВ "Ишим" | ф. "Ершово" 10 кВ | Ершово | КТП №28 | ул. Подтобольская д 19 |  | 1 |  |  |  |  | plc, gprs |  | Модернизазия | Да | Да | Да | в ЩУ помещение потребитя | Потребитель | Коммерческий учет | На опоре ВЛ 0,4 кВ | Коммерческий учет
502 | Ишимский РЭС | ПС 110/10 кВ "Ишим" | ф. "Ершово" 10 кВ | Ершово | КТП №28 | ул. Подтобольская д 2 |  | 1 |  |  |  |  | plc, gprs |  | Модернизазия | Да | Да | Да | в ЩУ помещение потребитя | Потребитель | Коммерческий учет | На опоре ВЛ 0,4 кВ | Коммерческий учет
503 | Ишимский РЭС | ПС 110/10 кВ "Ишим" | ф. "Ершово" 10 кВ | Ершово | КТП №28 | ул. Подтобольская д 20 |  | 1 |  |  |  |  | plc, gprs |  | Модернизазия | Да | Да | Да | в ЩУ помещение потребитя | Потребитель | Коммерческий учет | На опоре ВЛ 0,4 кВ | Коммерческий учет
504 | Ишимский РЭС | ПС 110/10 кВ "Ишим" | ф. "Ершово" 10 кВ | Ершово | КТП №28 | ул. Подтобольская д 21 |  | 1 |  |  |  |  | plc, gprs |  | Модернизазия | Да | Да | Да | в ЩУ помещение потребитя | Потребитель | Коммерческий учет | На опоре ВЛ 0,4 кВ | Коммерческий учет
505 | Ишимский РЭС | ПС 110/10 кВ "Ишим" | ф. "Ершово" 10 кВ | Ершово | КТП №28 | ул. Подтобольская д 22 |  | 1 |  |  |  |  | plc, gprs |  | Модернизазия | Да | Да | Да | в ЩУ помещение потребитя | Потребитель | Коммерческий учет | На опоре ВЛ 0,4 кВ | Коммерческий учет
506 | Ишимский РЭС | ПС 110/10 кВ "Ишим" | ф. "Ершово" 10 кВ | Ершово | КТП №28 | ул. Подтобольская д 23 |  | 1 |  |  |  |  | plc, gprs |  | Модернизазия | Да | Да | Да | в ЩУ помещение потребитя | Потребитель | Коммерческий учет | На опоре ВЛ 0,4 кВ | Коммерческий учет
507 | Ишимский РЭС | ПС 110/10 кВ "Ишим" | ф. "Ершово" 10 кВ | Ершово | КТП №28 | ул. Подтобольская д 24 |  | 1 |  |  |  |  | plc, gprs |  | Модернизазия | Да | Да | Да | в ЩУ помещение потребитя | Потребитель | Коммерческий учет | На опоре ВЛ 0,4 кВ | Коммерческий учет
508 | Ишимский РЭС | ПС 110/10 кВ "Ишим" | ф. "Ершово" 10 кВ | Ершово | КТП №28 | ул. Подтобольская д 26 |  | 1 |  |  |  |  | plc, gprs |  | Модернизазия | Да | Да | Да | в ЩУ помещение потребитя | Потребитель | Коммерческий учет | На опоре ВЛ 0,4 кВ | Коммерческий учет
509 | Ишимский РЭС | ПС 110/10 кВ "Ишим" | ф. "Ершово" 10 кВ | Ершово | КТП №28 | ул. Подтобольская д 27 |  |  | 1 |  | 1 |  | plc, gprs |  | Модернизазия | Да | Да | Да | в ЩУ помещение потребитя | Потребитель | Коммерческий учет | На опоре ВЛ 0,4 кВ | Коммерческий учет
510 | Ишимский РЭС | ПС 110/10 кВ "Ишим" | ф. "Ершово" 10 кВ | Ершово | КТП №28 | ул. Подтобольская д 28 |  | 1 |  |  |  |  | plc, gprs |  | Модернизазия | Да | Да | Да | в ЩУ помещение потребитя | Потребитель | Коммерческий учет | На опоре ВЛ 0,4 кВ | Коммерческий учет
511 | Ишимский РЭС | ПС 110/10 кВ "Ишим" | ф. "Ершово" 10 кВ | Ершово | КТП №28 | ул. Подтобольская д 29 |  | 1 |  |  |  |  | plc, gprs |  | Модернизазия | Да | Да | Да | в ЩУ помещение потребитя | Потребитель | Коммерческий учет | На опоре ВЛ 0,4 кВ | Коммерческий учет
512 | Ишимский РЭС | ПС 110/10 кВ "Ишим" | ф. "Ершово" 10 кВ | Ершово | КТП №28 | ул. Подтобольская д 3 кв. 1 |  | 1 |  |  |  |  | plc, gprs |  | Модернизазия | Да | Да | Да | в ЩУ помещение потребитя | Потребитель | Коммерческий учет | На опоре ВЛ 0,4 кВ | Коммерческий учет
513 | Ишимский РЭС | ПС 110/10 кВ "Ишим" | ф. "Ершово" 10 кВ | Ершово | КТП №28 | ул. Подтобольская д 3 кв. 2 |  | 1 |  |  |  |  | plc, gprs |  | Модернизазия | Да | Да | Да | в ЩУ помещение потребитя | Потребитель | Коммерческий учет | На опоре ВЛ 0,4 кВ | Коммерческий учет
514 | Ишимский РЭС | ПС 110/10 кВ "Ишим" | ф. "Ершово" 10 кВ | Ершово | КТП №28 | ул. Подтобольская д 31 |  | 1 |  |  |  |  | plc, gprs |  | Модернизазия | Да | Да | Да | в ЩУ помещение потребитя | Потребитель | Коммерческий учет | На опоре ВЛ 0,4 кВ | Коммерческий учет
515 | Ишимский РЭС | ПС 110/10 кВ "Ишим" | ф. "Ершово" 10 кВ | Ершово | КТП №28 | ул. Подтобольская д 32 |  | 1 |  |  |  |  | plc, gprs |  | Модернизазия | Да | Да | Да | в ЩУ помещение потребитя | Потребитель | Коммерческий учет | На опоре ВЛ 0,4 кВ | Коммерческий учет
516 | Ишимский РЭС | ПС 110/10 кВ "Ишим" | ф. "Ершово" 10 кВ | Ершово | КТП №28 | ул. Подтобольская д 33 |  | 1 |  |  |  |  | plc, gprs |  | Модернизазия | Да | Да | Да | в ЩУ помещение потребитя | Потребитель | Коммерческий учет | На опоре ВЛ 0,4 кВ | Коммерческий учет
517 | Ишимский РЭС | ПС 110/10 кВ "Ишим" | ф. "Ершово" 10 кВ | Ершово | КТП №28 | ул. Подтобольская д 33 кв. 1 |  | 1 |  |  |  |  | plc, gprs |  | Модернизазия | Да | Да | Да | в ЩУ помещение потребитя | Потребитель | Коммерческий учет | На опоре ВЛ 0,4 кВ | Коммерческий учет
518 | Ишимский РЭС | ПС 110/10 кВ "Ишим" | ф. "Ершово" 10 кВ | Ершово | КТП №28 | ул. Подтобольская д 34 |  | 1 |  |  |  |  | plc, gprs |  | Модернизазия | Да | Да | Да | в ЩУ помещение потребитя | Потребитель | Коммерческий учет | На опоре ВЛ 0,4 кВ | Коммерческий учет
519 | Ишимский РЭС | ПС 110/10 кВ "Ишим" | ф. "Ершово" 10 кВ | Ершово | КТП №28 | ул. Подтобольская д 35 |  | 1 |  |  |  |  | plc, gprs |  | Модернизазия | Да | Да | Да | в ЩУ помещение потребитя | Потребитель | Коммерческий учет | На опоре ВЛ 0,4 кВ | Коммерческий учет
520 | Ишимский РЭС | ПС 110/10 кВ "Ишим" | ф. "Ершово" 10 кВ | Ершово | КТП №28 | ул. Подтобольская д 35а |  | 1 |  |  |  |  | plc, gprs |  | Модернизазия | Да | Да | Да | в ЩУ помещение потребитя | Потребитель | Коммерческий учет | На опоре ВЛ 0,4 кВ | Коммерческий учет
521 | Ишимский РЭС | ПС 110/10 кВ "Ишим" | ф. "Ершово" 10 кВ | Ершово | КТП №28 | ул. Подтобольская д 36 |  | 1 |  |  |  |  | plc, gprs |  | Модернизазия | Да | Да | Да | в ЩУ помещение потребитя | Потребитель | Коммерческий учет | На опоре ВЛ 0,4 кВ | Коммерческий учет
522 | Ишимский РЭС | ПС 110/10 кВ "Ишим" | ф. "Ершово" 10 кВ | Ершово | КТП №28 | ул. Подтобольская д 37 |  | 1 |  |  |  |  | plc, gprs |  | Модернизазия | Да | Да | Да | в ЩУ помещение потребитя | Потребитель | Коммерческий учет | На опоре ВЛ 0,4 кВ | Коммерческий учет
523 | Ишимский РЭС | ПС 110/10 кВ "Ишим" | ф. "Ершово" 10 кВ | Ершово | КТП №28 | ул. Подтобольская д 37 |  | 1 |  |  |  |  | plc, gprs |  | Модернизазия | Да | Да | Да | в ЩУ помещение потребитя | Потребитель | Коммерческий учет | На опоре ВЛ 0,4 кВ | Коммерческий учет
524 | Ишимский РЭС | ПС 110/10 кВ "Ишим" | ф. "Ершово" 10 кВ | Ершово | КТП №28 | ул. Подтобольская д 4 |  | 1 |  |  |  |  | plc, gprs |  | Модернизазия | Да | Да | Да | в ЩУ помещение потребитя | Потребитель | Коммерческий учет | На опоре ВЛ 0,4 кВ | Коммерческий учет
525 | Ишимский РЭС | ПС 110/10 кВ "Ишим" | ф. "Ершово" 10 кВ | Ершово | КТП №28 | ул. Подтобольская д 40 кв. 2 |  | 1 |  |  |  |  | plc, gprs |  | Модернизазия | Да | Да | Да | в ЩУ помещение потребитя | Потребитель | Коммерческий учет | На опоре ВЛ 0,4 кВ | Коммерческий учет
526 | Ишимский РЭС | ПС 110/10 кВ "Ишим" | ф. "Ершово" 10 кВ | Ершово | КТП №28 | ул. Подтобольская д 41 |  | 1 |  |  |  |  | plc, gprs |  | Модернизазия | Да | Да | Да | в ЩУ помещение потребитя | Потребитель | Коммерческий учет | На опоре ВЛ 0,4 кВ | Коммерческий учет
527 | Ишимский РЭС | ПС 110/10 кВ "Ишим" | ф. "Ершово" 10 кВ | Ершово | КТП №28 | ул. Подтобольская д 41 кв. 1 |  | 1 |  |  |  |  | plc, gprs |  | Модернизазия | Да | Да | Да | в ЩУ помещение потребитя | Потребитель | Коммерческий учет | На опоре ВЛ 0,4 кВ | Коммерческий учет
528 | Ишимский РЭС | ПС 110/10 кВ "Ишим" | ф. "Ершово" 10 кВ | Ершово | КТП №28 | ул. Подтобольская д 42 |  | 1 |  |  |  |  | plc, gprs |  | Модернизазия | Да | Да | Да | в ЩУ помещение потребитя | Потребитель | Коммерческий учет | На опоре ВЛ 0,4 кВ | Коммерческий учет
529 | Ишимский РЭС | ПС 110/10 кВ "Ишим" | ф. "Ершово" 10 кВ | Ершово | КТП №28 | ул. Подтобольская д 43 |  | 1 |  |  |  |  | plc, gprs |  | Модернизазия | Да | Да | Да | в ЩУ помещение потребитя | Потребитель | Коммерческий учет | На опоре ВЛ 0,4 кВ | Коммерческий учет
530 | Ишимский РЭС | ПС 110/10 кВ "Ишим" | ф. "Ершово" 10 кВ | Ершово | КТП №28 | ул. Подтобольская д 44 |  | 1 |  |  |  |  | plc, gprs |  | Модернизазия | Да | Да | Да | в ЩУ помещение потребитя | Потребитель | Коммерческий учет | На опоре ВЛ 0,4 кВ | Коммерческий учет
531 | Ишимский РЭС | ПС 110/10 кВ "Ишим" | ф. "Ершово" 10 кВ | Ершово | КТП №28 | ул. Подтобольская д 45 |  | 1 |  |  |  |  | plc, gprs |  | Модернизазия | Да | Да | Да | в ЩУ помещение потребитя | Потребитель | Коммерческий учет | На опоре ВЛ 0,4 кВ | Коммерческий учет
532 | Ишимский РЭС | ПС 110/10 кВ "Ишим" | ф. "Ершово" 10 кВ | Ершово | КТП №28 | ул. Подтобольская д 46 |  | 1 |  |  |  |  | plc, gprs |  | Модернизазия | Да | Да | Да | в ЩУ помещение потребитя | Потребитель | Коммерческий учет | На опоре ВЛ 0,4 кВ | Коммерческий учет
533 | Ишимский РЭС | ПС 110/10 кВ "Ишим" | ф. "Ершово" 10 кВ | Ершово | КТП №28 | ул. Подтобольская д 47 кв. 1 |  | 1 |  |  |  |  | plc, gprs |  | Модернизазия | Да | Да | Да | в ЩУ помещение потребитя | Потребитель | Коммерческий учет | На опоре ВЛ 0,4 кВ | Коммерческий учет
534 | Ишимский РЭС | ПС 110/10 кВ "Ишим" | ф. "Ершово" 10 кВ | Ершово | КТП №28 | ул. Подтобольская д 47 кв. 2 |  | 1 |  |  |  |  | plc, gprs |  | Модернизазия | Да | Да | Да | в ЩУ помещение потребитя | Потребитель | Коммерческий учет | На опоре ВЛ 0,4 кВ | Коммерческий учет
535 | Ишимский РЭС | ПС 110/10 кВ "Ишим" | ф. "Ершово" 10 кВ | Ершово | КТП №28 | ул. Подтобольская д 48 |  | 1 |  |  |  |  | plc, gprs |  | Модернизазия | Да | Да | Да | в ЩУ помещение потребитя | Потребитель | Коммерческий учет | На опоре ВЛ 0,4 кВ | Коммерческий учет
536 | Ишимский РЭС | ПС 110/10 кВ "Ишим" | ф. "Ершово" 10 кВ | Ершово | КТП №28 | ул. Подтобольская д 49 |  | 1 |  |  |  |  | plc, gprs |  | Модернизазия | Да | Да | Да | в ЩУ помещение потребитя | Потребитель | Коммерческий учет | На опоре ВЛ 0,4 кВ | Коммерческий учет
537 | Ишимский РЭС | ПС 110/10 кВ "Ишим" | ф. "Ершово" 10 кВ | Ершово | КТП №28 | ул. Подтобольская д 5 |  |  | 1 |  | 1 |  | plc, gprs |  | Модернизазия | Да | Да | Да | в ЩУ помещение потребитя | Потребитель | Коммерческий учет | На опоре ВЛ 0,4 кВ | Коммерческий учет
538 | Ишимский РЭС | ПС 110/10 кВ "Ишим" | ф. "Ершово" 10 кВ | Ершово | КТП №28 | ул. Подтобольская д 5 |  | 1 |  |  |  |  | plc, gprs |  | Модернизазия | Да | Да | Да | в ЩУ помещение потребитя | Потребитель | Коммерческий учет | На опоре ВЛ 0,4 кВ | Коммерческий учет
539 | Ишимский РЭС | ПС 110/10 кВ "Ишим" | ф. "Ершово" 10 кВ | Ершово | КТП №28 | ул. Подтобольская д 50 |  | 1 |  |  |  |  | plc, gprs |  | Модернизазия | Да | Да | Да | в ЩУ помещение потребитя | Потребитель | Коммерческий учет | На опоре ВЛ 0,4 кВ | Коммерческий учет
540 | Ишимский РЭС | ПС 110/10 кВ "Ишим" | ф. "Ершово" 10 кВ | Ершово | КТП №28 | ул. Подтобольская д 51 |  | 1 |  |  |  |  | plc, gprs |  | Модернизазия | Да | Да | Да | в ЩУ помещение потребитя | Потребитель | Коммерческий учет | На опоре ВЛ 0,4 кВ | Коммерческий учет
541 | Ишимский РЭС | ПС 110/10 кВ "Ишим" | ф. "Ершово" 10 кВ | Ершово | КТП №28 | ул. Подтобольская д 52 |  | 1 |  |  |  |  | plc, gprs |  | Модернизазия | Да | Да | Да | в ЩУ помещение потребитя | Потребитель | Коммерческий учет | На опоре ВЛ 0,4 кВ | Коммерческий учет
542 | Ишимский РЭС | ПС 110/10 кВ "Ишим" | ф. "Ершово" 10 кВ | Ершово | КТП №28 | ул. Подтобольская д 53 |  | 1 |  |  |  |  | plc, gprs |  | Модернизазия | Да | Да | Да | в ЩУ помещение потребитя | Потребитель | Коммерческий учет | На опоре ВЛ 0,4 кВ | Коммерческий учет
543 | Ишимский РЭС | ПС 110/10 кВ "Ишим" | ф. "Ершово" 10 кВ | Ершово | КТП №28 | ул. Подтобольская д 54 |  | 1 |  |  |  |  | plc, gprs |  | Модернизазия | Да | Да | Да | в ЩУ помещение потребитя | Потребитель | Коммерческий учет | На опоре ВЛ 0,4 кВ | Коммерческий учет
544 | Ишимский РЭС | ПС 110/10 кВ "Ишим" | ф. "Ершово" 10 кВ | Ершово | КТП №28 | ул. Подтобольская д 54 |  | 1 |  |  |  |  | plc, gprs |  | Модернизазия | Да | Да | Да | в ЩУ помещение потребитя | Потребитель | Коммерческий учет | На опоре ВЛ 0,4 кВ | Коммерческий учет
545 | Ишимский РЭС | ПС 110/10 кВ "Ишим" | ф. "Ершово" 10 кВ | Ершово | КТП №28 | ул. Подтобольская д 55 кв. 1 |  | 1 |  |  |  |  | plc, gprs |  | Модернизазия | Да | Да | Да | в ЩУ помещение потребитя | Потребитель | Коммерческий учет | На опоре ВЛ 0,4 кВ | Коммерческий учет
546 | Ишимский РЭС | ПС 110/10 кВ "Ишим" | ф. "Ершово" 10 кВ | Ершово | КТП №28 | ул. Подтобольская д 55 кв. 2 |  | 1 |  |  |  |  | plc, gprs |  | Модернизазия | Да | Да | Да | в ЩУ помещение потребитя | Потребитель | Коммерческий учет | На опоре ВЛ 0,4 кВ | Коммерческий учет
547 | Ишимский РЭС | ПС 110/10 кВ "Ишим" | ф. "Ершово" 10 кВ | Ершово | КТП №28 | ул. Подтобольская д 56 |  | 1 |  |  |  |  | plc, gprs |  | Модернизазия | Да | Да | Да | в ЩУ помещение потребитя | Потребитель | Коммерческий учет | На опоре ВЛ 0,4 кВ | Коммерческий учет
548 | Ишимский РЭС | ПС 110/10 кВ "Ишим" | ф. "Ершово" 10 кВ | Ершово | КТП №28 | ул. Подтобольская д 6 |  | 1 |  |  |  |  | plc, gprs |  | Модернизазия | Да | Да | Да | в ЩУ помещение потребитя | Потребитель | Коммерческий учет | На опоре ВЛ 0,4 кВ | Коммерческий учет
549 | Ишимский РЭС | ПС 110/10 кВ "Ишим" | ф. "Ершово" 10 кВ | Ершово | КТП №28 | ул. Подтобольская д 7 |  | 1 |  |  |  |  | plc, gprs |  | Модернизазия | Да | Да | Да | в ЩУ помещение потребитя | Потребитель | Коммерческий учет | На опоре ВЛ 0,4 кВ | Коммерческий учет
550 | Ишимский РЭС | ПС 110/10 кВ "Ишим" | ф. "Ершово" 10 кВ | Ершово | КТП №28 | ул. Подтобольская д 8 кв. 1 |  | 1 |  |  |  |  | plc, gprs |  | Модернизазия | Да | Да | Да | в ЩУ помещение потребитя | Потребитель | Коммерческий учет | На опоре ВЛ 0,4 кВ | Коммерческий учет
551 | Ишимский РЭС | ПС 110/10 кВ "Ишим" | ф. "Ершово" 10 кВ | Ершово | КТП №28 | ул. Подтобольская д 8 кв. 2 |  | 1 |  |  |  |  | plc, gprs |  | Модернизазия | Да | Да | Да | в ЩУ помещение потребитя | Потребитель | Коммерческий учет | На опоре ВЛ 0,4 кВ | Коммерческий учет
552 | Ишимский РЭС | ПС 110/10 кВ "Ишим" | ф. "Ершово" 10 кВ | Ершово | КТП №54 | ул. Школьная д 1 кв. 1 |  | 1 |  |  |  |  | plc, gprs |  | Модернизазия | Да | Да | Да | в ЩУ помещение потребитя | Потребитель | Коммерческий учет | На опоре ВЛ 0,4 кВ | Коммерческий учет
553 | Ишимский РЭС | ПС 110/10 кВ "Ишим" | ф. "Ершово" 10 кВ | Ершово | КТП №54 | ул. Школьная д 1 кв. 2 |  | 1 |  |  |  |  | plc, gprs |  | Модернизазия | Да | Да | Да | в ЩУ помещение потребитя | Потребитель | Коммерческий учет | На опоре ВЛ 0,4 кВ | Коммерческий учет
554 | Ишимский РЭС | ПС 110/10 кВ "Ишим" | ф. "Ершово" 10 кВ | Ершово | КТП №54 | ул. Школьная д 11 |  | 1 |  |  |  |  | plc, gprs |  | Модернизазия | Да | Да | Да | в ЩУ помещение потребитя | Потребитель | Коммерческий учет | На опоре ВЛ 0,4 кВ | Коммерческий учет
555 | Ишимский РЭС | ПС 110/10 кВ "Ишим" | ф. "Ершово" 10 кВ | Ершово | КТП №54 | ул. Школьная д 11 |  | 1 |  |  |  |  | plc, gprs |  | Модернизазия | Да | Да | Да | в ЩУ помещение потребитя | Потребитель | Коммерческий учет | На опоре ВЛ 0,4 кВ | Коммерческий учет
556 | Ишимский РЭС | ПС 110/10 кВ "Ишим" | ф. "Ершово" 10 кВ | Ершово | КТП №54 | ул. Школьная д 12 |  | 1 |  |  |  |  | plc, gprs |  | Модернизазия | Да | Да | Да | в ЩУ помещение потребитя | Потребитель | Коммерческий учет | На опоре ВЛ 0,4 кВ | Коммерческий учет
557 | Ишимский РЭС | ПС 110/10 кВ "Ишим" | ф. "Ершово" 10 кВ | Ершово | КТП №54 | ул. Школьная д 13 |  | 1 |  |  |  |  | plc, gprs |  | Модернизазия | Да | Да | Да | в ЩУ помещение потребитя | Потребитель | Коммерческий учет | На опоре ВЛ 0,4 кВ | Коммерческий учет
558 | Ишимский РЭС | ПС 110/10 кВ "Ишим" | ф. "Ершово" 10 кВ | Ершово | КТП №54 | ул. Школьная д 15 кв. 1 |  | 1 |  |  |  |  | plc, gprs |  | Модернизазия | Да | Да | Да | в ЩУ помещение потребитя | Потребитель | Коммерческий учет | На опоре ВЛ 0,4 кВ | Коммерческий учет
559 | Ишимский РЭС | ПС 110/10 кВ "Ишим" | ф. "Ершово" 10 кВ | Ершово | КТП №54 | ул. Школьная д 16 |  | 1 |  |  |  |  | plc, gprs |  | Модернизазия | Да | Да | Да | в ЩУ помещение потребитя | Потребитель | Коммерческий учет | На опоре ВЛ 0,4 кВ | Коммерческий учет
560 | Ишимский РЭС | ПС 110/10 кВ "Ишим" | ф. "Ершово" 10 кВ | Ершово | КТП №54 | ул. Школьная д 18 |  | 1 |  |  |  |  | plc, gprs |  | Модернизазия | Да | Да | Да | в ЩУ помещение потребитя | Потребитель | Коммерческий учет | На опоре ВЛ 0,4 кВ | Коммерческий учет
561 | Ишимский РЭС | ПС 110/10 кВ "Ишим" | ф. "Ершово" 10 кВ | Ершово | КТП №54 | ул. Школьная д 19 |  | 1 |  |  |  |  | plc, gprs |  | Модернизазия | Да | Да | Да | в ЩУ помещение потребитя | Потребитель | Коммерческий учет | На опоре ВЛ 0,4 кВ | Коммерческий учет
562 | Ишимский РЭС | ПС 110/10 кВ "Ишим" | ф. "Ершово" 10 кВ | Ершово | КТП №54 | ул. Школьная д 2 |  | 1 |  |  |  |  | plc, gprs |  | Модернизазия | Да | Да | Да | в ЩУ помещение потребитя | Потребитель | Коммерческий учет | На опоре ВЛ 0,4 кВ | Коммерческий учет
563 | Ишимский РЭС | ПС 110/10 кВ "Ишим" | ф. "Ершово" 10 кВ | Ершово | КТП №54 | ул. Школьная д 20 |  | 1 |  |  |  |  | plc, gprs |  | Модернизазия | Да | Да | Да | в ЩУ помещение потребитя | Потребитель | Коммерческий учет | На опоре ВЛ 0,4 кВ | Коммерческий учет
564 | Ишимский РЭС | ПС 110/10 кВ "Ишим" | ф. "Ершово" 10 кВ | Ершово | КТП №54 | ул. Школьная д 22 |  |  | 1 |  | 1 |  | plc, gprs |  | Модернизазия | Да | Да | Да | в ЩУ помещение потребитя | Потребитель | Коммерческий учет | На опоре ВЛ 0,4 кВ | Коммерческий учет
565 | Ишимский РЭС | ПС 110/10 кВ "Ишим" | ф. "Ершово" 10 кВ | Ершово | КТП №54 | ул. Школьная д 2а |  | 1 |  |  |  |  | plc, gprs |  | Модернизазия | Да | Да | Да | в ЩУ помещение потребитя | Потребитель | Коммерческий учет | На опоре ВЛ 0,4 кВ | Коммерческий учет
566 | Ишимский РЭС | ПС 110/10 кВ "Ишим" | ф. "Ершово" 10 кВ | Ершово | КТП №54 | ул. Школьная д 4 |  | 1 |  |  |  |  | plc, gprs |  | Модернизазия | Да | Да | Да | в ЩУ помещение потребитя | Потребитель | Коммерческий учет | На опоре ВЛ 0,4 кВ | Коммерческий учет
567 | Ишимский РЭС | ПС 110/10 кВ "Ишим" | ф. "Ершово" 10 кВ | Ершово | КТП №54 | ул. Школьная д 6 |  | 1 |  |  |  |  | plc, gprs |  | Модернизазия | Да | Да | Да | в ЩУ помещение потребитя | Потребитель | Коммерческий учет | На опоре ВЛ 0,4 кВ | Коммерческий учет
568 | Ишимский РЭС | ПС 110/10 кВ "Ишим" | ф. "Ершово" 10 кВ | Ершово | КТП №54 | ул. Школьная д 8 |  | 1 |  |  |  |  | plc, gprs |  | Модернизазия | Да | Да | Да | в ЩУ помещение потребитя | Потребитель | Коммерческий учет | На опоре ВЛ 0,4 кВ | Коммерческий учет
569 | Ишимский РЭС | ПС 110/10 кВ "Ишим" | ф. "Ершово" 10 кВ | Ершово | КТП №54 | ул. Школьная д 8а |  |  | 1 |  | 1 |  | plc, gprs |  | Модернизазия | Да | Да | Да | в ЩУ помещение потребитя | Потребитель | Коммерческий учет | На опоре ВЛ 0,4 кВ | Коммерческий учет
570 | Ишимский РЭС | ПС 110/10 кВ "Ишим" | ф. "Ершово" 10 кВ | Ершово | КТП №54 | ул. Школьная д 9 |  | 1 |  |  |  |  | plc, gprs |  | Модернизазия | Да | Да | Да | в ЩУ помещение потребитя | Потребитель | Коммерческий учет | На опоре ВЛ 0,4 кВ | Коммерческий учет
571 | Ишимский РЭС | ПС 110/10 кВ "Ишим" | ф. "Ершово" 10 кВ | Ершово | КТП №28 | контора |  |  | 1 |  | 1 |  | plc, gprs |  | Модернизазия | Да | Да | Да | в ЩУ помещение потребитя | Потребитель | Коммерческий учет | На опоре ВЛ 0,4 кВ | Коммерческий учет
572 | Ишимский РЭС | ПС 110/10 кВ "Ишим" | ф. "Ершово" 10 кВ | Ершово | КТП №б/н | котельн., гараж |  |  | 1 | 1 |  | 3 | plc, gprs |  | Модернизазия | Да | Да | Да | в ЩУ помещение потребитя | Потребитель | Коммерческий учет | На опоре ВЛ 0,4 кВ | Коммерческий учет
573 | Ишимский РЭС | ПС 110/10 кВ "Ишим" | ф. "Ершово" 10 кВ | Ершово | КТП №2040 | скважина |  |  | 1 |  | 1 |  | plc, gprs |  | Модернизазия | Да | Да | Да | в ЩУ помещение потребитя | Потребитель | Коммерческий учет | На опоре ВЛ 0,4 кВ | Коммерческий учет
574 | Ишимский РЭС | ПС 110/10 кВ "Ишим" | ф. "Ершово" 10 кВ | Ершово | КТП №2040 | служебное помещение |  | 1 |  |  |  |  | plc, gprs |  | Модернизазия | Да | Да | Да | в ЩУ помещение потребитя | Потребитель | Коммерческий учет | На опоре ВЛ 0,4 кВ | Коммерческий учет
575 | Ишимский РЭС | ПС 110/10 кВ "Ишим" | ф. "Ершово" 10 кВ | Ершово | КТП №54 | магазин |  | 1 |  |  |  |  | plc, gprs |  | Модернизазия | Да | Да | Да | в ЩУ помещение потребитя | Потребитель | Коммерческий учет | На опоре ВЛ 0,4 кВ | Коммерческий учет
576 | Ишимский РЭС | ПС 110/10 кВ "Ишим" | ф. "Ершово" 10 кВ | Ершово | КТП №28 | магазин |  |  | 1 |  | 1 |  | plc, gprs |  | Модернизазия | Да | Да | Да | в ЩУ помещение потребитя | Потребитель | Коммерческий учет | На опоре ВЛ 0,4 кВ | Коммерческий учет
577 | Ишимский РЭС | ПС 110/10 кВ "Ишим" | ф. "Ершово" 10 кВ | Ершово | КТП №54 | культурный центр |  | 1 |  |  |  |  | plc, gprs |  | Модернизазия | Да | Да | Да | в ЩУ помещение потребитя | Потребитель | Коммерческий учет | На опоре ВЛ 0,4 кВ | Коммерческий учет
578 | Ишимский РЭС | ПС 110/10 кВ "Ишим" | ф. "Ершово" 10 кВ | Ершово | КТП №б/н | базовая станция |  |  | 1 |  | 1 |  | plc, gprs |  | Модернизазия | Да | Да | Да | в ЩУ помещение потребитя | Потребитель | Коммерческий учет | На опоре ВЛ 0,4 кВ | Коммерческий учет
579 | Ишимский РЭС | ПС 110/10 кВ "Ишим" | ф. "Ершово" 10 кВ | Ершово | КТП №28 | уличное освещение |  | 1 |  |  |  |  | plc, gprs |  | Модернизазия | Да | Да | Да | Выносной щит КТП | Потребитель | Коммерческий учет | Выносной щит КТП | Коммерческий учет
580 | Ишимский РЭС | ПС 110/10 кВ "Ишим" | ф. "Ершово" 10 кВ | Ершово | КТП №54 | уличное освещение |  | 1 |  |  |  |  | plc, gprs |  | Модернизазия | Да | Да | Да | Выносной щит КТП | Потребитель | Коммерческий учет | Выносной щит КТП | Коммерческий учет
47 | Ишимский РЭС | ПС 110/10 кВ "Ишим" |  | Ершово |  |  |  | 127 | 12 | 1 | 11 | 3 | plc, gprs
581 | Ишимский РЭС | ПС 110/10 кВ "Н.Локти" | ф. "Мизоново" 10 кВ | Мизоново | КТП №105 | пр-кт 1-Школьный д 1 кв. 1 |  | 1 |  |  |  |  | plc, gprs |  | Модернизазия | Да | Да | Да | в ЩУ помещение потребитя | Потребитель | Коммерческий учет | На опоре ВЛ 0,4 кВ | Коммерческий учет
582 | Ишимский РЭС | ПС 110/10 кВ "Н.Локти" | ф. "Мизоново" 10 кВ | Мизоново | КТП №105 | пр-кт 1-Школьный д 1 кв. 2 |  | 1 |  |  |  |  | plc, gprs |  | Модернизазия | Да | Да | Да | в ЩУ помещение потребитя | Потребитель | Коммерческий учет | На опоре ВЛ 0,4 кВ | Коммерческий учет
583 | Ишимский РЭС | ПС 110/10 кВ "Н.Локти" | ф. "Мизоново" 10 кВ | Мизоново | КТП №105 | пр-кт 1-Школьный д 11 кв. 1 |  | 1 |  |  |  |  | plc, gprs |  | Модернизазия | Да | Да | Да | в ЩУ помещение потребитя | Потребитель | Коммерческий учет | На опоре ВЛ 0,4 кВ | Коммерческий учет
584 | Ишимский РЭС | ПС 110/10 кВ "Н.Локти" | ф. "Мизоново" 10 кВ | Мизоново | КТП №105 | пр-кт 1-Школьный д 11 кв. 2 |  | 1 |  |  |  |  | plc, gprs |  | Модернизазия | Да | Да | Да | в ЩУ помещение потребитя | Потребитель | Коммерческий учет | На опоре ВЛ 0,4 кВ | Коммерческий учет
585 | Ишимский РЭС | ПС 110/10 кВ "Н.Локти" | ф. "Мизоново" 10 кВ | Мизоново | КТП №105 | пр-кт 1-Школьный д 12 |  | 1 |  |  |  |  | plc, gprs |  | Модернизазия | Да | Да | Да | в ЩУ помещение потребитя | Потребитель | Коммерческий учет | На опоре ВЛ 0,4 кВ | Коммерческий учет
586 | Ишимский РЭС | ПС 110/10 кВ "Н.Локти" | ф. "Мизоново" 10 кВ | Мизоново | КТП №105 | пр-кт 1-Школьный д 13 кв. 1 |  | 1 |  |  |  |  | plc, gprs |  | Модернизазия | Да | Да | Да | в ЩУ помещение потребитя | Потребитель | Коммерческий учет | На опоре ВЛ 0,4 кВ | Коммерческий учет
587 | Ишимский РЭС | ПС 110/10 кВ "Н.Локти" | ф. "Мизоново" 10 кВ | Мизоново | КТП №105 | пр-кт 1-Школьный д 13 кв. 2 |  | 1 |  |  |  |  | plc, gprs |  | Модернизазия | Да | Да | Да | в ЩУ помещение потребитя | Потребитель | Коммерческий учет | На опоре ВЛ 0,4 кВ | Коммерческий учет
588 | Ишимский РЭС | ПС 110/10 кВ "Н.Локти" | ф. "Мизоново" 10 кВ | Мизоново | КТП №105 | пр-кт 1-Школьный д 14 |  | 1 |  |  |  |  | plc, gprs |  | Модернизазия | Да | Да | Да | в ЩУ помещение потребитя | Потребитель | Коммерческий учет | На опоре ВЛ 0,4 кВ | Коммерческий учет
589 | Ишимский РЭС | ПС 110/10 кВ "Н.Локти" | ф. "Мизоново" 10 кВ | Мизоново | КТП №105 | пр-кт 1-Школьный д 3 кв. 1 |  | 1 |  |  |  |  | plc, gprs |  | Модернизазия | Да | Да | Да | в ЩУ помещение потребитя | Потребитель | Коммерческий учет | На опоре ВЛ 0,4 кВ | Коммерческий учет
590 | Ишимский РЭС | ПС 110/10 кВ "Н.Локти" | ф. "Мизоново" 10 кВ | Мизоново | КТП №105 | пр-кт 1-Школьный д 3 кв. 2 |  | 1 |  |  |  |  | plc, gprs |  | Модернизазия | Да | Да | Да | в ЩУ помещение потребитя | Потребитель | Коммерческий учет | На опоре ВЛ 0,4 кВ | Коммерческий учет
591 | Ишимский РЭС | ПС 110/10 кВ "Н.Локти" | ф. "Мизоново" 10 кВ | Мизоново | КТП №105 | пр-кт 1-Школьный д 4 |  | 1 |  |  |  |  | plc, gprs |  | Модернизазия | Да | Да | Да | в ЩУ помещение потребитя | Потребитель | Коммерческий учет | На опоре ВЛ 0,4 кВ | Коммерческий учет
592 | Ишимский РЭС | ПС 110/10 кВ "Н.Локти" | ф. "Мизоново" 10 кВ | Мизоново | КТП №105 | пр-кт 1-Школьный д 5 |  | 1 |  |  |  |  | plc, gprs |  | Модернизазия | Да | Да | Да | в ЩУ помещение потребитя | Потребитель | Коммерческий учет | На опоре ВЛ 0,4 кВ | Коммерческий учет
593 | Ишимский РЭС | ПС 110/10 кВ "Н.Локти" | ф. "Мизоново" 10 кВ | Мизоново | КТП №105 | пр-кт 1-Школьный д 6 |  | 1 |  |  |  |  | plc, gprs |  | Модернизазия | Да | Да | Да | в ЩУ помещение потребитя | Потребитель | Коммерческий учет | На опоре ВЛ 0,4 кВ | Коммерческий учет
594 | Ишимский РЭС | ПС 110/10 кВ "Н.Локти" | ф. "Мизоново" 10 кВ | Мизоново | КТП №105 | пр-кт 1-Школьный д 7 кв. 1 |  | 1 |  |  |  |  | plc, gprs |  | Модернизазия | Да | Да | Да | в ЩУ помещение потребитя | Потребитель | Коммерческий учет | На опоре ВЛ 0,4 кВ | Коммерческий учет
595 | Ишимский РЭС | ПС 110/10 кВ "Н.Локти" | ф. "Мизоново" 10 кВ | Мизоново | КТП №105 | пр-кт 1-Школьный д 7 кв. 2 |  | 1 |  |  |  |  | plc, gprs |  | Модернизазия | Да | Да | Да | в ЩУ помещение потребитя | Потребитель | Коммерческий учет | На опоре ВЛ 0,4 кВ | Коммерческий учет
596 | Ишимский РЭС | ПС 110/10 кВ "Н.Локти" | ф. "Мизоново" 10 кВ | Мизоново | КТП №105 | пр-кт 1-Школьный д 8 кв. 1 |  | 1 |  |  |  |  | plc, gprs |  | Модернизазия | Да | Да | Да | в ЩУ помещение потребитя | Потребитель | Коммерческий учет | На опоре ВЛ 0,4 кВ | Коммерческий учет
597 | Ишимский РЭС | ПС 110/10 кВ "Н.Локти" | ф. "Мизоново" 10 кВ | Мизоново | КТП №105 | пр-кт 1-Школьный д 8 кв. 2 |  | 1 |  |  |  |  | plc, gprs |  | Модернизазия | Да | Да | Да | в ЩУ помещение потребитя | Потребитель | Коммерческий учет | На опоре ВЛ 0,4 кВ | Коммерческий учет
598 | Ишимский РЭС | ПС 110/10 кВ "Н.Локти" | ф. "Мизоново" 10 кВ | Мизоново | КТП №105 | пр-кт 1-Школьный д 9 |  | 1 |  |  |  |  | plc, gprs |  | Модернизазия | Да | Да | Да | в ЩУ помещение потребитя | Потребитель | Коммерческий учет | На опоре ВЛ 0,4 кВ | Коммерческий учет
599 | Ишимский РЭС | ПС 110/10 кВ "Н.Локти" | ф. "Мизоново" 10 кВ | Мизоново | КТП №105 | пр-кт 2-Школьный д 1 |  | 1 |  |  |  |  | plc, gprs |  | Модернизазия | Да | Да | Да | в ЩУ помещение потребитя | Потребитель | Коммерческий учет | На опоре ВЛ 0,4 кВ | Коммерческий учет
600 | Ишимский РЭС | ПС 110/10 кВ "Н.Локти" | ф. "Мизоново" 10 кВ | Мизоново | КТП №105 | пр-кт 2-Школьный д 2 |  | 1 |  |  |  |  | plc, gprs |  | Модернизазия | Да | Да | Да | в ЩУ помещение потребитя | Потребитель | Коммерческий учет | На опоре ВЛ 0,4 кВ | Коммерческий учет
601 | Ишимский РЭС | ПС 110/10 кВ "Н.Локти" | ф. "Мизоново" 10 кВ | Мизоново | КТП №105 | пр-кт 2-Школьный д 3 |  | 1 |  |  |  |  | plc, gprs |  | Модернизазия | Да | Да | Да | в ЩУ помещение потребитя | Потребитель | Коммерческий учет | На опоре ВЛ 0,4 кВ | Коммерческий учет
602 | Ишимский РЭС | ПС 110/10 кВ "Н.Локти" | ф. "Мизоново" 10 кВ | Мизоново | КТП №105 | пр-кт 2-Школьный д 5 |  | 1 |  |  |  |  | plc, gprs |  | Модернизазия | Да | Да | Да | в ЩУ помещение потребитя | Потребитель | Коммерческий учет | На опоре ВЛ 0,4 кВ | Коммерческий учет
603 | Ишимский РЭС | ПС 110/10 кВ "Н.Локти" | ф. "Мизоново" 10 кВ | Мизоново | КТП №105 | пр-кт 2-Школьный д 7 |  | 1 |  |  |  |  | plc, gprs |  | Модернизазия | Да | Да | Да | в ЩУ помещение потребитя | Потребитель | Коммерческий учет | На опоре ВЛ 0,4 кВ | Коммерческий учет
604 | Ишимский РЭС | ПС 110/10 кВ "Н.Локти" | ф. "Александровский" 10 кВ | Мизоново | КТП №104 | ул Желомского д 1 |  | 1 |  |  |  |  | plc, gprs |  | Модернизазия | Да | Да | Да | в ЩУ помещение потребитя | Потребитель | Коммерческий учет | На опоре ВЛ 0,4 кВ | Коммерческий учет
605 | Ишимский РЭС | ПС 110/10 кВ "Н.Локти" | ф. "Мизоново" 10 кВ | Мизоново | КТП №107 | ул Желомского д 10 |  | 1 |  |  |  |  | plc, gprs |  | Модернизазия | Да | Да | Да | в ЩУ помещение потребитя | Потребитель | Коммерческий учет | На опоре ВЛ 0,4 кВ | Коммерческий учет
606 | Ишимский РЭС | ПС 110/10 кВ "Н.Локти" | ф. "Мизоново" 10 кВ | Мизоново | КТП №107 | ул Желомского д 11 |  | 1 |  |  |  |  | plc, gprs |  | Модернизазия | Да | Да | Да | в ЩУ помещение потребитя | Потребитель | Коммерческий учет | На опоре ВЛ 0,4 кВ | Коммерческий учет
607 | Ишимский РЭС | ПС 110/10 кВ "Н.Локти" | ф. "Мизоново" 10 кВ | Мизоново | КТП №107 | ул Желомского д 12 |  | 1 |  |  |  |  | plc, gprs |  | Модернизазия | Да | Да | Да | в ЩУ помещение потребитя | Потребитель | Коммерческий учет | На опоре ВЛ 0,4 кВ | Коммерческий учет
608 | Ишимский РЭС | ПС 110/10 кВ "Н.Локти" | ф. "Мизоново" 10 кВ | Мизоново | КТП №107 | ул Желомского д 15 кв. 1 |  | 1 |  |  |  |  | plc, gprs |  | Модернизазия | Да | Да | Да | в ЩУ помещение потребитя | Потребитель | Коммерческий учет | На опоре ВЛ 0,4 кВ | Коммерческий учет
609 | Ишимский РЭС | ПС 110/10 кВ "Н.Локти" | ф. "Мизоново" 10 кВ | Мизоново | КТП №107 | ул Желомского д 15 кв. 2 |  | 1 |  |  |  |  | plc, gprs |  | Модернизазия | Да | Да | Да | в ЩУ помещение потребитя | Потребитель | Коммерческий учет | На опоре ВЛ 0,4 кВ | Коммерческий учет
610 | Ишимский РЭС | ПС 110/10 кВ "Н.Локти" | ф. "Мизоново" 10 кВ | Мизоново | КТП №107 | ул Желомского д 16 |  | 1 |  |  |  |  | plc, gprs |  | Модернизазия | Да | Да | Да | в ЩУ помещение потребитя | Потребитель | Коммерческий учет | На опоре ВЛ 0,4 кВ | Коммерческий учет
611 | Ишимский РЭС | ПС 110/10 кВ "Н.Локти" | ф. "Мизоново" 10 кВ | Мизоново | КТП №107 | ул Желомского д 16б |  | 1 |  |  |  |  | plc, gprs |  | Модернизазия | Да | Да | Да | в ЩУ помещение потребитя | Потребитель | Коммерческий учет | На опоре ВЛ 0,4 кВ | Коммерческий учет
612 | Ишимский РЭС | ПС 110/10 кВ "Н.Локти" | ф. "Мизоново" 10 кВ | Мизоново | КТП №107 | ул Желомского д 17 |  | 1 |  |  |  |  | plc, gprs |  | Модернизазия | Да | Да | Да | в ЩУ помещение потребитя | Потребитель | Коммерческий учет | На опоре ВЛ 0,4 кВ | Коммерческий учет
613 | Ишимский РЭС | ПС 110/10 кВ "Н.Локти" | ф. "Мизоново" 10 кВ | Мизоново | КТП №107 | ул Желомского д 18 |  | 1 |  |  |  |  | plc, gprs |  | Модернизазия | Да | Да | Да | в ЩУ помещение потребитя | Потребитель | Коммерческий учет | На опоре ВЛ 0,4 кВ | Коммерческий учет
614 | Ишимский РЭС | ПС 110/10 кВ "Н.Локти" | ф. "Мизоново" 10 кВ | Мизоново | КТП №107 | ул Желомского д 19 |  | 1 |  |  |  |  | plc, gprs |  | Модернизазия | Да | Да | Да | в ЩУ помещение потребитя | Потребитель | Коммерческий учет | На опоре ВЛ 0,4 кВ | Коммерческий учет
615 | Ишимский РЭС | ПС 110/10 кВ "Н.Локти" | ф. "Мизоново" 10 кВ | Мизоново | КТП №107 | ул Желомского д 19 |  | 1 |  |  |  |  | plc, gprs |  | Модернизазия | Да | Да | Да | в ЩУ помещение потребитя | Потребитель | Коммерческий учет | На опоре ВЛ 0,4 кВ | Коммерческий учет
616 | Ишимский РЭС | ПС 110/10 кВ "Н.Локти" | ф. "Мизоново" 10 кВ | Мизоново | КТП №107 | ул Желомского д 20 |  | 1 |  |  |  |  | plc, gprs |  | Модернизазия | Да | Да | Да | в ЩУ помещение потребитя | Потребитель | Коммерческий учет | На опоре ВЛ 0,4 кВ | Коммерческий учет
617 | Ишимский РЭС | ПС 110/10 кВ "Н.Локти" | ф. "Мизоново" 10 кВ | Мизоново | КТП №107 | ул Желомского д 22 |  | 1 |  |  |  |  | plc, gprs |  | Модернизазия | Да | Да | Да | в ЩУ помещение потребитя | Потребитель | Коммерческий учет | На опоре ВЛ 0,4 кВ | Коммерческий учет
618 | Ишимский РЭС | ПС 110/10 кВ "Н.Локти" | ф. "Мизоново" 10 кВ | Мизоново | КТП №107 | ул Желомского д 23 |  | 1 |  |  |  |  | plc, gprs |  | Модернизазия | Да | Да | Да | в ЩУ помещение потребитя | Потребитель | Коммерческий учет | На опоре ВЛ 0,4 кВ | Коммерческий учет
619 | Ишимский РЭС | ПС 110/10 кВ "Н.Локти" | ф. "Мизоново" 10 кВ | Мизоново | КТП №107 | ул Желомского д 24 кв. 1 |  | 1 |  |  |  |  | plc, gprs |  | Модернизазия | Да | Да | Да | в ЩУ помещение потребитя | Потребитель | Коммерческий учет | На опоре ВЛ 0,4 кВ | Коммерческий учет
620 | Ишимский РЭС | ПС 110/10 кВ "Н.Локти" | ф. "Мизоново" 10 кВ | Мизоново | КТП №107 | ул Желомского д 24 кв. 2 |  | 1 |  |  |  |  | plc, gprs |  | Модернизазия | Да | Да | Да | в ЩУ помещение потребитя | Потребитель | Коммерческий учет | На опоре ВЛ 0,4 кВ | Коммерческий учет
621 | Ишимский РЭС | ПС 110/10 кВ "Н.Локти" | ф. "Мизоново" 10 кВ | Мизоново | КТП №107 | ул Желомского д 25 кв. 1 |  | 1 |  |  |  |  | plc, gprs |  | Модернизазия | Да | Да | Да | в ЩУ помещение потребитя | Потребитель | Коммерческий учет | На опоре ВЛ 0,4 кВ | Коммерческий учет
622 | Ишимский РЭС | ПС 110/10 кВ "Н.Локти" | ф. "Мизоново" 10 кВ | Мизоново | КТП №107 | ул Желомского д 26 |  | 1 |  |  |  |  | plc, gprs |  | Модернизазия | Да | Да | Да | в ЩУ помещение потребитя | Потребитель | Коммерческий учет | На опоре ВЛ 0,4 кВ | Коммерческий учет
623 | Ишимский РЭС | ПС 110/10 кВ "Н.Локти" | ф. "Мизоново" 10 кВ | Мизоново | КТП №107 | ул Желомского д 27 |  | 1 |  |  |  |  | plc, gprs |  | Модернизазия | Да | Да | Да | в ЩУ помещение потребитя | Потребитель | Коммерческий учет | На опоре ВЛ 0,4 кВ | Коммерческий учет
624 | Ишимский РЭС | ПС 110/10 кВ "Н.Локти" | ф. "Александровский" 10 кВ | Мизоново | КТП №104 | ул Желомского д 3 |  | 1 |  |  |  |  | plc, gprs |  | Модернизазия | Да | Да | Да | в ЩУ помещение потребитя | Потребитель | Коммерческий учет | На опоре ВЛ 0,4 кВ | Коммерческий учет
625 | Ишимский РЭС | ПС 110/10 кВ "Н.Локти" | ф. "Мизоново" 10 кВ | Мизоново | КТП №107 | ул Желомского д 30 |  | 1 |  |  |  |  | plc, gprs |  | Модернизазия | Да | Да | Да | в ЩУ помещение потребитя | Потребитель | Коммерческий учет | На опоре ВЛ 0,4 кВ | Коммерческий учет
626 | Ишимский РЭС | ПС 110/10 кВ "Н.Локти" | ф. "Мизоново" 10 кВ | Мизоново | КТП №107 | ул Желомского д 32 кв. 1 |  | 1 |  |  |  |  | plc, gprs |  | Модернизазия | Да | Да | Да | в ЩУ помещение потребитя | Потребитель | Коммерческий учет | На опоре ВЛ 0,4 кВ | Коммерческий учет
627 | Ишимский РЭС | ПС 110/10 кВ "Н.Локти" | ф. "Мизоново" 10 кВ | Мизоново | КТП №107 | ул Желомского д 32 кв. 2 |  | 1 |  |  |  |  | plc, gprs |  | Модернизазия | Да | Да | Да | в ЩУ помещение потребитя | Потребитель | Коммерческий учет | На опоре ВЛ 0,4 кВ | Коммерческий учет
628 | Ишимский РЭС | ПС 110/10 кВ "Н.Локти" | ф. "Мизоново" 10 кВ | Мизоново | КТП №107 | ул Желомского д 34 |  | 1 |  |  |  |  | plc, gprs |  | Модернизазия | Да | Да | Да | в ЩУ помещение потребитя | Потребитель | Коммерческий учет | На опоре ВЛ 0,4 кВ | Коммерческий учет
629 | Ишимский РЭС | ПС 110/10 кВ "Н.Локти" | ф. "Мизоново" 10 кВ | Мизоново | КТП №107 | ул Желомского д 34 |  |  | 1 |  | 1 |  | plc, gprs |  | Модернизазия | Да | Да | Да | в ЩУ помещение потребитя | Потребитель | Коммерческий учет | На опоре ВЛ 0,4 кВ | Коммерческий учет
630 | Ишимский РЭС | ПС 110/10 кВ "Н.Локти" | ф. "Мизоново" 10 кВ | Мизоново | КТП №107 | ул Желомского д 35 |  | 1 |  |  |  |  | plc, gprs |  | Модернизазия | Да | Да | Да | в ЩУ помещение потребитя | Потребитель | Коммерческий учет | На опоре ВЛ 0,4 кВ | Коммерческий учет
631 | Ишимский РЭС | ПС 110/10 кВ "Н.Локти" | ф. "Мизоново" 10 кВ | Мизоново | КТП №107 | ул Желомского д 36 |  | 1 |  |  |  |  | plc, gprs |  | Модернизазия | Да | Да | Да | в ЩУ помещение потребитя | Потребитель | Коммерческий учет | На опоре ВЛ 0,4 кВ | Коммерческий учет
632 | Ишимский РЭС | ПС 110/10 кВ "Н.Локти" | ф. "Мизоново" 10 кВ | Мизоново | КТП №107 | ул Желомского д 37 |  | 1 |  |  |  |  | plc, gprs |  | Модернизазия | Да | Да | Да | в ЩУ помещение потребитя | Потребитель | Коммерческий учет | На опоре ВЛ 0,4 кВ | Коммерческий учет
633 | Ишимский РЭС | ПС 110/10 кВ "Н.Локти" | ф. "Мизоново" 10 кВ | Мизоново | КТП №107 | ул Желомского д 38 |  | 1 |  |  |  |  | plc, gprs |  | Модернизазия | Да | Да | Да | в ЩУ помещение потребитя | Потребитель | Коммерческий учет | На опоре ВЛ 0,4 кВ | Коммерческий учет
634 | Ишимский РЭС | ПС 110/10 кВ "Н.Локти" | ф. "Мизоново" 10 кВ | Мизоново | КТП №107 | ул Желомского д 39 |  | 1 |  |  |  |  | plc, gprs |  | Модернизазия | Да | Да | Да | в ЩУ помещение потребитя | Потребитель | Коммерческий учет | На опоре ВЛ 0,4 кВ | Коммерческий учет
635 | Ишимский РЭС | ПС 110/10 кВ "Н.Локти" | ф. "Мизоново" 10 кВ | Мизоново | КТП №107 | ул Желомского д 40 кв. 1 |  | 1 |  |  |  |  | plc, gprs |  | Модернизазия | Да | Да | Да | в ЩУ помещение потребитя | Потребитель | Коммерческий учет | На опоре ВЛ 0,4 кВ | Коммерческий учет
636 | Ишимский РЭС | ПС 110/10 кВ "Н.Локти" | ф. "Мизоново" 10 кВ | Мизоново | КТП №107 | ул Желомского д 40 кв. 2 |  | 1 |  |  |  |  | plc, gprs |  | Модернизазия | Да | Да | Да | в ЩУ помещение потребитя | Потребитель | Коммерческий учет | На опоре ВЛ 0,4 кВ | Коммерческий учет
637 | Ишимский РЭС | ПС 110/10 кВ "Н.Локти" | ф. "Мизоново" 10 кВ | Мизоново | КТП №107 | ул Желомского д 41 |  | 1 |  |  |  |  | plc, gprs |  | Модернизазия | Да | Да | Да | в ЩУ помещение потребитя | Потребитель | Коммерческий учет | На опоре ВЛ 0,4 кВ | Коммерческий учет
638 | Ишимский РЭС | ПС 110/10 кВ "Н.Локти" | ф. "Мизоново" 10 кВ | Мизоново | КТП №107 | ул Желомского д 42 |  | 1 |  |  |  |  | plc, gprs |  | Модернизазия | Да | Да | Да | в ЩУ помещение потребитя | Потребитель | Коммерческий учет | На опоре ВЛ 0,4 кВ | Коммерческий учет
639 | Ишимский РЭС | ПС 110/10 кВ "Н.Локти" | ф. "Мизоново" 10 кВ | Мизоново | КТП №107 | ул Желомского д 43 |  | 1 |  |  |  |  | plc, gprs |  | Модернизазия | Да | Да | Да | в ЩУ помещение потребитя | Потребитель | Коммерческий учет | На опоре ВЛ 0,4 кВ | Коммерческий учет
640 | Ишимский РЭС | ПС 110/10 кВ "Н.Локти" | ф. "Мизоново" 10 кВ | Мизоново | КТП №107 | ул Желомского д 44 кв. 1 |  | 1 |  |  |  |  | plc, gprs |  | Модернизазия | Да | Да | Да | в ЩУ помещение потребитя | Потребитель | Коммерческий учет | На опоре ВЛ 0,4 кВ | Коммерческий учет
641 | Ишимский РЭС | ПС 110/10 кВ "Памятных" | ф. "Быково" 10 кВ | Мизоново | КТП №744 | ул Желомского д 45 |  | 1 |  |  |  |  | plc, gprs |  | Модернизазия | Да | Да | Да | в ЩУ помещение потребитя | Потребитель | Коммерческий учет | На опоре ВЛ 0,4 кВ | Коммерческий учет
642 | Ишимский РЭС | ПС 110/10 кВ "Памятных" | ф. "Быково" 10 кВ | Мизоново | КТП №744 | ул Желомского д 46 кв. 1 |  | 1 |  |  |  |  | plc, gprs |  | Модернизазия | Да | Да | Да | в ЩУ помещение потребитя | Потребитель | Коммерческий учет | На опоре ВЛ 0,4 кВ | Коммерческий учет
643 | Ишимский РЭС | ПС 110/10 кВ "Памятных" | ф. "Быково" 10 кВ | Мизоново | КТП №744 | ул Желомского д 46 кв. 2 |  | 1 |  |  |  |  | plc, gprs |  | Модернизазия | Да | Да | Да | в ЩУ помещение потребитя | Потребитель | Коммерческий учет | На опоре ВЛ 0,4 кВ | Коммерческий учет
644 | Ишимский РЭС | ПС 110/10 кВ "Памятных" | ф. "Быково" 10 кВ | Мизоново | КТП №744 | ул Желомского д 47 |  | 1 |  |  |  |  | plc, gprs |  | Модернизазия | Да | Да | Да | в ЩУ помещение потребитя | Потребитель | Коммерческий учет | На опоре ВЛ 0,4 кВ | Коммерческий учет
645 | Ишимский РЭС | ПС 110/10 кВ "Памятных" | ф. "Быково" 10 кВ | Мизоново | КТП №744 | ул Желомского д 49 |  | 1 |  |  |  |  | plc, gprs |  | Модернизазия | Да | Да | Да | в ЩУ помещение потребитя | Потребитель | Коммерческий учет | На опоре ВЛ 0,4 кВ | Коммерческий учет
646 | Ишимский РЭС | ПС 110/10 кВ "Памятных" | ф. "Быково" 10 кВ | Мизоново | КТП №744 | ул Желомского д 50 |  | 1 |  |  |  |  | plc, gprs |  | Модернизазия | Да | Да | Да | в ЩУ помещение потребитя | Потребитель | Коммерческий учет | На опоре ВЛ 0,4 кВ | Коммерческий учет
647 | Ишимский РЭС | ПС 110/10 кВ "Памятных" | ф. "Быково" 10 кВ | Мизоново | КТП №744 | ул Желомского д 51 |  | 1 |  |  |  |  | plc, gprs |  | Модернизазия | Да | Да | Да | в ЩУ помещение потребитя | Потребитель | Коммерческий учет | На опоре ВЛ 0,4 кВ | Коммерческий учет
648 | Ишимский РЭС | ПС 110/10 кВ "Памятных" | ф. "Быково" 10 кВ | Мизоново | КТП №744 | ул Желомского д 52 |  | 1 |  |  |  |  | plc, gprs |  | Модернизазия | Да | Да | Да | в ЩУ помещение потребитя | Потребитель | Коммерческий учет | На опоре ВЛ 0,4 кВ | Коммерческий учет
649 | Ишимский РЭС | ПС 110/10 кВ "Памятных" | ф. "Быково" 10 кВ | Мизоново | КТП №744 | ул Желомского д 53 |  | 1 |  |  |  |  | plc, gprs |  | Модернизазия | Да | Да | Да | в ЩУ помещение потребитя | Потребитель | Коммерческий учет | На опоре ВЛ 0,4 кВ | Коммерческий учет
650 | Ишимский РЭС | ПС 110/10 кВ "Памятных" | ф. "Быково" 10 кВ | Мизоново | КТП №744 | ул Желомского д 54 |  | 1 |  |  |  |  | plc, gprs |  | Модернизазия | Да | Да | Да | в ЩУ помещение потребитя | Потребитель | Коммерческий учет | На опоре ВЛ 0,4 кВ | Коммерческий учет
651 | Ишимский РЭС | ПС 110/10 кВ "Памятных" | ф. "Быково" 10 кВ | Мизоново | КТП №744 | ул Желомского д 55 |  | 1 |  |  |  |  | plc, gprs |  | Модернизазия | Да | Да | Да | в ЩУ помещение потребитя | Потребитель | Коммерческий учет | На опоре ВЛ 0,4 кВ | Коммерческий учет
652 | Ишимский РЭС | ПС 110/10 кВ "Памятных" | ф. "Быково" 10 кВ | Мизоново | КТП №744 | ул Желомского д 57 |  | 1 |  |  |  |  | plc, gprs |  | Модернизазия | Да | Да | Да | в ЩУ помещение потребитя | Потребитель | Коммерческий учет | На опоре ВЛ 0,4 кВ | Коммерческий учет
653 | Ишимский РЭС | ПС 110/10 кВ "Памятных" | ф. "Быково" 10 кВ | Мизоново | КТП №744 | ул Желомского д 6 кв. 1 |  | 1 |  |  |  |  | plc, gprs |  | Модернизазия | Да | Да | Да | в ЩУ помещение потребитя | Потребитель | Коммерческий учет | На опоре ВЛ 0,4 кВ | Коммерческий учет
654 | Ишимский РЭС | ПС 110/10 кВ "Памятных" | ф. "Быково" 10 кВ | Мизоново | КТП №744 | ул Желомского д 6 кв. 2 |  | 1 |  |  |  |  | plc, gprs |  | Модернизазия | Да | Да | Да | в ЩУ помещение потребитя | Потребитель | Коммерческий учет | На опоре ВЛ 0,4 кВ | Коммерческий учет
655 | Ишимский РЭС | ПС 110/10 кВ "Памятных" | ф. "Быково" 10 кВ | Мизоново | КТП №744 | ул Желомского д 60 |  | 1 |  |  |  |  | plc, gprs |  | Модернизазия | Да | Да | Да | в ЩУ помещение потребитя | Потребитель | Коммерческий учет | На опоре ВЛ 0,4 кВ | Коммерческий учет
656 | Ишимский РЭС | ПС 110/10 кВ "Памятных" | ф. "Быково" 10 кВ | Мизоново | КТП №744 | ул Желомского д 61 |  | 1 |  |  |  |  | plc, gprs |  | Модернизазия | Да | Да | Да | в ЩУ помещение потребитя | Потребитель | Коммерческий учет | На опоре ВЛ 0,4 кВ | Коммерческий учет
657 | Ишимский РЭС | ПС 110/10 кВ "Памятных" | ф. "Быково" 10 кВ | Мизоново | КТП №744 | ул Желомского д 62 |  | 1 |  |  |  |  | plc, gprs |  | Модернизазия | Да | Да | Да | в ЩУ помещение потребитя | Потребитель | Коммерческий учет | На опоре ВЛ 0,4 кВ | Коммерческий учет
658 | Ишимский РЭС | ПС 110/10 кВ "Памятных" | ф. "Быково" 10 кВ | Мизоново | КТП №744 | ул Желомского д 63 |  | 1 |  |  |  |  | plc, gprs |  | Модернизазия | Да | Да | Да | в ЩУ помещение потребитя | Потребитель | Коммерческий учет | На опоре ВЛ 0,4 кВ | Коммерческий учет
659 | Ишимский РЭС | ПС 110/10 кВ "Памятных" | ф. "Быково" 10 кВ | Мизоново | КТП №744 | ул Желомского д 64 |  | 1 |  |  |  |  | plc, gprs |  | Модернизазия | Да | Да | Да | в ЩУ помещение потребитя | Потребитель | Коммерческий учет | На опоре ВЛ 0,4 кВ | Коммерческий учет
660 | Ишимский РЭС | ПС 110/10 кВ "Памятных" | ф. "Быково" 10 кВ | Мизоново | КТП №744 | ул Желомского д 65 |  | 1 |  |  |  |  | plc, gprs |  | Модернизазия | Да | Да | Да | в ЩУ помещение потребитя | Потребитель | Коммерческий учет | На опоре ВЛ 0,4 кВ | Коммерческий учет
661 | Ишимский РЭС | ПС 110/10 кВ "Памятных" | ф. "Быково" 10 кВ | Мизоново | КТП №744 | ул Желомского д 66 |  | 1 |  |  |  |  | plc, gprs |  | Модернизазия | Да | Да | Да | в ЩУ помещение потребитя | Потребитель | Коммерческий учет | На опоре ВЛ 0,4 кВ | Коммерческий учет
662 | Ишимский РЭС | ПС 110/10 кВ "Памятных" | ф. "Быково" 10 кВ | Мизоново | КТП №744 | ул Желомского д 67 |  | 1 |  |  |  |  | plc, gprs |  | Модернизазия | Да | Да | Да | в ЩУ помещение потребитя | Потребитель | Коммерческий учет | На опоре ВЛ 0,4 кВ | Коммерческий учет
663 | Ишимский РЭС | ПС 110/10 кВ "Памятных" | ф. "Быково" 10 кВ | Мизоново | КТП №744 | ул Желомского д 7 кв. 1 |  | 1 |  |  |  |  | plc, gprs |  | Модернизазия | Да | Да | Да | в ЩУ помещение потребитя | Потребитель | Коммерческий учет | На опоре ВЛ 0,4 кВ | Коммерческий учет
664 | Ишимский РЭС | ПС 110/10 кВ "Памятных" | ф. "Быково" 10 кВ | Мизоново | КТП №744 | ул Желомского д 7 кв. 2 |  | 1 |  |  |  |  | plc, gprs |  | Модернизазия | Да | Да | Да | в ЩУ помещение потребитя | Потребитель | Коммерческий учет | На опоре ВЛ 0,4 кВ | Коммерческий учет
665 | Ишимский РЭС | ПС 110/10 кВ "Памятных" | ф. "Быково" 10 кВ | Мизоново | КТП №744 | ул Желомского д 70 |  | 1 |  |  |  |  | plc, gprs |  | Модернизазия | Да | Да | Да | в ЩУ помещение потребитя | Потребитель | Коммерческий учет | На опоре ВЛ 0,4 кВ | Коммерческий учет
666 | Ишимский РЭС | ПС 110/10 кВ "Памятных" | ф. "Быково" 10 кВ | Мизоново | КТП №744 | ул Желомского д 71 |  | 1 |  |  |  |  | plc, gprs |  | Модернизазия | Да | Да | Да | в ЩУ помещение потребитя | Потребитель | Коммерческий учет | На опоре ВЛ 0,4 кВ | Коммерческий учет
667 | Ишимский РЭС | ПС 110/10 кВ "Памятных" | ф. "Быково" 10 кВ | Мизоново | КТП №744 | ул Желомского д 72 |  | 1 |  |  |  |  | plc, gprs |  | Модернизазия | Да | Да | Да | в ЩУ помещение потребитя | Потребитель | Коммерческий учет | На опоре ВЛ 0,4 кВ | Коммерческий учет
668 | Ишимский РЭС | ПС 110/10 кВ "Памятных" | ф. "Быково" 10 кВ | Мизоново | КТП №744 | ул Желомского д 73 |  | 1 |  |  |  |  | plc, gprs |  | Модернизазия | Да | Да | Да | в ЩУ помещение потребитя | Потребитель | Коммерческий учет | На опоре ВЛ 0,4 кВ | Коммерческий учет
669 | Ишимский РЭС | ПС 110/10 кВ "Памятных" | ф. "Быково" 10 кВ | Мизоново | КТП №744 | ул Желомского д 74 |  | 1 |  |  |  |  | plc, gprs |  | Модернизазия | Да | Да | Да | в ЩУ помещение потребитя | Потребитель | Коммерческий учет | На опоре ВЛ 0,4 кВ | Коммерческий учет
670 | Ишимский РЭС | ПС 110/10 кВ "Памятных" | ф. "Быково" 10 кВ | Мизоново | КТП №744 | ул Желомского д 75 |  | 1 |  |  |  |  | plc, gprs |  | Модернизазия | Да | Да | Да | в ЩУ помещение потребитя | Потребитель | Коммерческий учет | На опоре ВЛ 0,4 кВ | Коммерческий учет
671 | Ишимский РЭС | ПС 110/10 кВ "Памятных" | ф. "Быково" 10 кВ | Мизоново | КТП №744 | ул Желомского д 76 |  | 1 |  |  |  |  | plc, gprs |  | Модернизазия | Да | Да | Да | в ЩУ помещение потребитя | Потребитель | Коммерческий учет | На опоре ВЛ 0,4 кВ | Коммерческий учет
672 | Ишимский РЭС | ПС 110/10 кВ "Памятных" | ф. "Быково" 10 кВ | Мизоново | КТП №744 | ул Желомского д 77 |  | 1 |  |  |  |  | plc, gprs |  | Модернизазия | Да | Да | Да | в ЩУ помещение потребитя | Потребитель | Коммерческий учет | На опоре ВЛ 0,4 кВ | Коммерческий учет
673 | Ишимский РЭС | ПС 110/10 кВ "Памятных" | ф. "Быково" 10 кВ | Мизоново | КТП №744 | ул Желомского д 78 |  | 1 |  |  |  |  | plc, gprs |  | Модернизазия | Да | Да | Да | в ЩУ помещение потребитя | Потребитель | Коммерческий учет | На опоре ВЛ 0,4 кВ | Коммерческий учет
674 | Ишимский РЭС | ПС 110/10 кВ "Памятных" | ф. "Быково" 10 кВ | Мизоново | КТП №744 | ул Желомского д 79 |  | 1 |  |  |  |  | plc, gprs |  | Модернизазия | Да | Да | Да | в ЩУ помещение потребитя | Потребитель | Коммерческий учет | На опоре ВЛ 0,4 кВ | Коммерческий учет
675 | Ишимский РЭС | ПС 110/10 кВ "Памятных" | ф. "Быково" 10 кВ | Мизоново | КТП №744 | ул Желомского д 8 |  | 1 |  |  |  |  | plc, gprs |  | Модернизазия | Да | Да | Да | в ЩУ помещение потребитя | Потребитель | Коммерческий учет | На опоре ВЛ 0,4 кВ | Коммерческий учет
676 | Ишимский РЭС | ПС 110/10 кВ "Памятных" | ф. "Быково" 10 кВ | Мизоново | КТП №744 | ул Желомского д 80 |  | 1 |  |  |  |  | plc, gprs |  | Модернизазия | Да | Да | Да | в ЩУ помещение потребитя | Потребитель | Коммерческий учет | На опоре ВЛ 0,4 кВ | Коммерческий учет
677 | Ишимский РЭС | ПС 110/10 кВ "Памятных" | ф. "Быково" 10 кВ | Мизоново | КТП №744 | ул Желомского д 81 |  | 1 |  |  |  |  | plc, gprs |  | Модернизазия | Да | Да | Да | в ЩУ помещение потребитя | Потребитель | Коммерческий учет | На опоре ВЛ 0,4 кВ | Коммерческий учет
678 | Ишимский РЭС | ПС 110/10 кВ "Памятных" | ф. "Быково" 10 кВ | Мизоново | КТП №744 | ул Желомского д 82 |  | 1 |  |  |  |  | plc, gprs |  | Модернизазия | Да | Да | Да | в ЩУ помещение потребитя | Потребитель | Коммерческий учет | На опоре ВЛ 0,4 кВ | Коммерческий учет
679 | Ишимский РЭС | ПС 110/10 кВ "Памятных" | ф. "Быково" 10 кВ | Мизоново | КТП №744 | ул Желомского д 83 |  | 1 |  |  |  |  | plc, gprs |  | Модернизазия | Да | Да | Да | в ЩУ помещение потребитя | Потребитель | Коммерческий учет | На опоре ВЛ 0,4 кВ | Коммерческий учет
680 | Ишимский РЭС | ПС 110/10 кВ "Памятных" | ф. "Быково" 10 кВ | Мизоново | КТП №744 | ул Желомского д 85 |  | 1 |  |  |  |  | plc, gprs |  | Модернизазия | Да | Да | Да | в ЩУ помещение потребитя | Потребитель | Коммерческий учет | На опоре ВЛ 0,4 кВ | Коммерческий учет
681 | Ишимский РЭС | ПС 110/10 кВ "Памятных" | ф. "Быково" 10 кВ | Мизоново | КТП №744 | ул Желомского д 89 |  | 1 |  |  |  |  | plc, gprs |  | Модернизазия | Да | Да | Да | в ЩУ помещение потребитя | Потребитель | Коммерческий учет | На опоре ВЛ 0,4 кВ | Коммерческий учет
682 | Ишимский РЭС | ПС 110/10 кВ "Памятных" | ф. "Быково" 10 кВ | Мизоново | КТП №744 | ул Желомского д 8а |  | 1 |  |  |  |  | plc, gprs |  | Модернизазия | Да | Да | Да | в ЩУ помещение потребитя | Потребитель | Коммерческий учет | На опоре ВЛ 0,4 кВ | Коммерческий учет
683 | Ишимский РЭС | ПС 110/10 кВ "Н.Локти" | ф. "Мизоново" 10 кВ | Мизоново | КТП №107 | ул Желомского д 9 |  | 1 |  |  |  |  | plc, gprs |  | Модернизазия | Да | Да | Да | в ЩУ помещение потребитя | Потребитель | Коммерческий учет | На опоре ВЛ 0,4 кВ | Коммерческий учет
684 | Ишимский РЭС | ПС 110/10 кВ "Памятных" | ф. "Быково" 10 кВ | Мизоново | КТП №744 | ул Желомского д 91 |  | 1 |  |  |  |  | plc, gprs |  | Модернизазия | Да | Да | Да | в ЩУ помещение потребитя | Потребитель | Коммерческий учет | На опоре ВЛ 0,4 кВ | Коммерческий учет
685 | Ишимский РЭС | ПС 110/10 кВ "Памятных" | ф. "Быково" 10 кВ | Мизоново | КТП №744 | ул Желомского д 93 |  | 1 |  |  |  |  | plc, gprs |  | Модернизазия | Да | Да | Да | в ЩУ помещение потребитя | Потребитель | Коммерческий учет | На опоре ВЛ 0,4 кВ | Коммерческий учет
686 | Ишимский РЭС | ПС 110/10 кВ "Памятных" | ф. "Быково" 10 кВ | Мизоново | КТП №744 | ул Желомского д 97 кв. 1 |  | 1 |  |  |  |  | plc, gprs |  | Модернизазия | Да | Да | Да | в ЩУ помещение потребитя | Потребитель | Коммерческий учет | На опоре ВЛ 0,4 кВ | Коммерческий учет
687 | Ишимский РЭС | ПС 110/10 кВ "Памятных" | ф. "Быково" 10 кВ | Мизоново | КТП №744 | ул Желомского д 97 кв. 1 |  | 1 |  |  |  |  | plc, gprs |  | Модернизазия | Да | Да | Да | в ЩУ помещение потребитя | Потребитель | Коммерческий учет | На опоре ВЛ 0,4 кВ | Коммерческий учет
688 | Ишимский РЭС | ПС 110/10 кВ "Памятных" | ф. "Быково" 10 кВ | Мизоново | КТП №744 | ул Желомского д 97 кв. 2 |  | 1 |  |  |  |  | plc, gprs |  | Модернизазия | Да | Да | Да | в ЩУ помещение потребитя | Потребитель | Коммерческий учет | На опоре ВЛ 0,4 кВ | Коммерческий учет
689 | Ишимский РЭС | ПС 110/10 кВ "Памятных" | ф. "Быково" 10 кВ | Мизоново | КТП №744 | ул Желомского д 99 |  | 1 |  |  |  |  | plc, gprs |  | Модернизазия | Да | Да | Да | в ЩУ помещение потребитя | Потребитель | Коммерческий учет | На опоре ВЛ 0,4 кВ | Коммерческий учет
690 | Ишимский РЭС | ПС 110/10 кВ "Н.Локти" | ф. "Мизоново" 10 кВ | Мизоново | КТП №276 | ул Заречная д 1 |  | 1 |  |  |  |  | plc, gprs |  | Модернизазия | Да | Да | Да | в ЩУ помещение потребитя | Потребитель | Коммерческий учет | На опоре ВЛ 0,4 кВ | Коммерческий учет
691 | Ишимский РЭС | ПС 110/10 кВ "Н.Локти" | ф. "Мизоново" 10 кВ | Мизоново | КТП №276 | ул Заречная д 1 |  |  | 1 |  | 1 |  | plc, gprs |  | Модернизазия | Да | Да | Да | в ЩУ помещение потребитя | Потребитель | Коммерческий учет | На опоре ВЛ 0,4 кВ | Коммерческий учет
692 | Ишимский РЭС | ПС 110/10 кВ "Н.Локти" | ф. "Мизоново" 10 кВ | Мизоново | КТП №276 | ул Заречная д 10 |  | 1 |  |  |  |  | plc, gprs |  | Модернизазия | Да | Да | Да | в ЩУ помещение потребитя | Потребитель | Коммерческий учет | На опоре ВЛ 0,4 кВ | Коммерческий учет
693 | Ишимский РЭС | ПС 110/10 кВ "Н.Локти" | ф. "Мизоново" 10 кВ | Мизоново | КТП №276 | ул Заречная д 11 |  | 1 |  |  |  |  | plc, gprs |  | Модернизазия | Да | Да | Да | в ЩУ помещение потребитя | Потребитель | Коммерческий учет | На опоре ВЛ 0,4 кВ | Коммерческий учет
694 | Ишимский РЭС | ПС 110/10 кВ "Н.Локти" | ф. "Мизоново" 10 кВ | Мизоново | КТП №276 | ул Заречная д 13 |  | 1 |  |  |  |  | plc, gprs |  | Модернизазия | Да | Да | Да | в ЩУ помещение потребитя | Потребитель | Коммерческий учет | На опоре ВЛ 0,4 кВ | Коммерческий учет
695 | Ишимский РЭС | ПС 110/10 кВ "Н.Локти" | ф. "Мизоново" 10 кВ | Мизоново | КТП №276 | ул Заречная д 15 |  | 1 |  |  |  |  | plc, gprs |  | Модернизазия | Да | Да | Да | в ЩУ помещение потребитя | Потребитель | Коммерческий учет | На опоре ВЛ 0,4 кВ | Коммерческий учет
696 | Ишимский РЭС | ПС 110/10 кВ "Н.Локти" | ф. "Мизоново" 10 кВ | Мизоново | КТП №276 | ул Заречная д 15а |  | 1 |  |  |  |  | plc, gprs |  | Модернизазия | Да | Да | Да | в ЩУ помещение потребитя | Потребитель | Коммерческий учет | На опоре ВЛ 0,4 кВ | Коммерческий учет
697 | Ишимский РЭС | ПС 110/10 кВ "Н.Локти" | ф. "Мизоново" 10 кВ | Мизоново | КТП №276 | ул Заречная д 17 |  | 1 |  |  |  |  | plc, gprs |  | Модернизазия | Да | Да | Да | в ЩУ помещение потребитя | Потребитель | Коммерческий учет | На опоре ВЛ 0,4 кВ | Коммерческий учет
698 | Ишимский РЭС | ПС 110/10 кВ "Н.Локти" | ф. "Мизоново" 10 кВ | Мизоново | КТП №743 | ул Заречная д 2 |  | 1 |  |  |  |  | plc, gprs |  | Модернизазия | Да | Да | Да | в ЩУ помещение потребитя | Потребитель | Коммерческий учет | На опоре ВЛ 0,4 кВ | Коммерческий учет
699 | Ишимский РЭС | ПС 110/10 кВ "Н.Локти" | ф. "Мизоново" 10 кВ | Мизоново | КТП №276 | ул Заречная д 21 |  | 1 |  |  |  |  | plc, gprs |  | Модернизазия | Да | Да | Да | в ЩУ помещение потребитя | Потребитель | Коммерческий учет | На опоре ВЛ 0,4 кВ | Коммерческий учет
700 | Ишимский РЭС | ПС 110/10 кВ "Н.Локти" | ф. "Мизоново" 10 кВ | Мизоново | КТП №276 | ул Заречная д 25 |  | 1 |  |  |  |  | plc, gprs |  | Модернизазия | Да | Да | Да | в ЩУ помещение потребитя | Потребитель | Коммерческий учет | На опоре ВЛ 0,4 кВ | Коммерческий учет
701 | Ишимский РЭС | ПС 110/10 кВ "Н.Локти" | ф. "Мизоново" 10 кВ | Мизоново | КТП №276 | ул Заречная д 27 |  | 1 |  |  |  |  | plc, gprs |  | Модернизазия | Да | Да | Да | в ЩУ помещение потребитя | Потребитель | Коммерческий учет | На опоре ВЛ 0,4 кВ | Коммерческий учет
702 | Ишимский РЭС | ПС 110/10 кВ "Н.Локти" | ф. "Мизоново" 10 кВ | Мизоново | КТП №276 | ул Заречная д 29 |  | 1 |  |  |  |  | plc, gprs |  | Модернизазия | Да | Да | Да | в ЩУ помещение потребитя | Потребитель | Коммерческий учет | На опоре ВЛ 0,4 кВ | Коммерческий учет
703 | Ишимский РЭС | ПС 110/10 кВ "Н.Локти" | ф. "Мизоново" 10 кВ | Мизоново | КТП №276 | ул Заречная д 31 |  | 1 |  |  |  |  | plc, gprs |  | Модернизазия | Да | Да | Да | в ЩУ помещение потребитя | Потребитель | Коммерческий учет | На опоре ВЛ 0,4 кВ | Коммерческий учет
704 | Ишимский РЭС | ПС 110/10 кВ "Н.Локти" | ф. "Мизоново" 10 кВ | Мизоново | КТП №276 | ул Заречная д 33 |  | 1 |  |  |  |  | plc, gprs |  | Модернизазия | Да | Да | Да | в ЩУ помещение потребитя | Потребитель | Коммерческий учет | На опоре ВЛ 0,4 кВ | Коммерческий учет
705 | Ишимский РЭС | ПС 110/10 кВ "Н.Локти" | ф. "Мизоново" 10 кВ | Мизоново | КТП №276 | ул Заречная д 33а |  | 1 |  |  |  |  | plc, gprs |  | Модернизазия | Да | Да | Да | в ЩУ помещение потребитя | Потребитель | Коммерческий учет | На опоре ВЛ 0,4 кВ | Коммерческий учет
706 | Ишимский РЭС | ПС 110/10 кВ "Н.Локти" | ф. "Мизоново" 10 кВ | Мизоново | КТП №276 | ул Заречная д 35 |  | 1 |  |  |  |  | plc, gprs |  | Модернизазия | Да | Да | Да | в ЩУ помещение потребитя | Потребитель | Коммерческий учет | На опоре ВЛ 0,4 кВ | Коммерческий учет
707 | Ишимский РЭС | ПС 110/10 кВ "Н.Локти" | ф. "Мизоново" 10 кВ | Мизоново | КТП №276 | ул Заречная д 37 |  | 1 |  |  |  |  | plc, gprs |  | Модернизазия | Да | Да | Да | в ЩУ помещение потребитя | Потребитель | Коммерческий учет | На опоре ВЛ 0,4 кВ | Коммерческий учет
708 | Ишимский РЭС | ПС 110/10 кВ "Н.Локти" | ф. "Мизоново" 10 кВ | Мизоново | КТП №743 | ул Заречная д 39 |  | 1 |  |  |  |  | plc, gprs |  | Модернизазия | Да | Да | Да | в ЩУ помещение потребитя | Потребитель | Коммерческий учет | На опоре ВЛ 0,4 кВ | Коммерческий учет
709 | Ишимский РЭС | ПС 110/10 кВ "Н.Локти" | ф. "Мизоново" 10 кВ | Мизоново | КТП №743 | ул Заречная д 4 |  | 1 |  |  |  |  | plc, gprs |  | Модернизазия | Да | Да | Да | в ЩУ помещение потребитя | Потребитель | Коммерческий учет | На опоре ВЛ 0,4 кВ | Коммерческий учет
710 | Ишимский РЭС | ПС 110/10 кВ "Н.Локти" | ф. "Мизоново" 10 кВ | Мизоново | КТП №743 | ул Заречная д 43 |  | 1 |  |  |  |  | plc, gprs |  | Модернизазия | Да | Да | Да | в ЩУ помещение потребитя | Потребитель | Коммерческий учет | На опоре ВЛ 0,4 кВ | Коммерческий учет
711 | Ишимский РЭС | ПС 110/10 кВ "Н.Локти" | ф. "Мизоново" 10 кВ | Мизоново | КТП №743 | ул Заречная д 47 |  | 1 |  |  |  |  | plc, gprs |  | Модернизазия | Да | Да | Да | в ЩУ помещение потребитя | Потребитель | Коммерческий учет | На опоре ВЛ 0,4 кВ | Коммерческий учет
712 | Ишимский РЭС | ПС 110/10 кВ "Н.Локти" | ф. "Мизоново" 10 кВ | Мизоново | КТП №743 | ул Заречная д 48 |  | 1 |  |  |  |  | plc, gprs |  | Модернизазия | Да | Да | Да | в ЩУ помещение потребитя | Потребитель | Коммерческий учет | На опоре ВЛ 0,4 кВ | Коммерческий учет
713 | Ишимский РЭС | ПС 110/10 кВ "Н.Локти" | ф. "Мизоново" 10 кВ | Мизоново | КТП №743 | ул Заречная д 5 |  | 1 |  |  |  |  | plc, gprs |  | Модернизазия | Да | Да | Да | в ЩУ помещение потребитя | Потребитель | Коммерческий учет | На опоре ВЛ 0,4 кВ | Коммерческий учет
714 | Ишимский РЭС | ПС 110/10 кВ "Н.Локти" | ф. "Мизоново" 10 кВ | Мизоново | КТП №743 | ул Заречная д 6 |  | 1 |  |  |  |  | plc, gprs |  | Модернизазия | Да | Да | Да | в ЩУ помещение потребитя | Потребитель | Коммерческий учет | На опоре ВЛ 0,4 кВ | Коммерческий учет
715 | Ишимский РЭС | ПС 110/10 кВ "Н.Локти" | ф. "Мизоново" 10 кВ | Мизоново | КТП №743 | ул Заречная д 7 |  | 1 |  |  |  |  | plc, gprs |  | Модернизазия | Да | Да | Да | в ЩУ помещение потребитя | Потребитель | Коммерческий учет | На опоре ВЛ 0,4 кВ | Коммерческий учет
716 | Ишимский РЭС | ПС 110/10 кВ "Н.Локти" | ф. "Мизоново" 10 кВ | Мизоново | КТП №743 | ул Заречная д 8 |  | 1 |  |  |  |  | plc, gprs |  | Модернизазия | Да | Да | Да | в ЩУ помещение потребитя | Потребитель | Коммерческий учет | На опоре ВЛ 0,4 кВ | Коммерческий учет
717 | Ишимский РЭС | ПС 110/10 кВ "Н.Локти" | ф. "Мизоново" 10 кВ | Мизоново | КТП №743 | ул Заречная д 9 |  | 1 |  |  |  |  | plc, gprs |  | Модернизазия | Да | Да | Да | в ЩУ помещение потребитя | Потребитель | Коммерческий учет | На опоре ВЛ 0,4 кВ | Коммерческий учет
718 | Ишимский РЭС | ПС 110/10 кВ "Н.Локти" | ф. "Мизоново" 10 кВ | Мизоново | КТП №507 | ул Зеленая д 1 |  | 1 |  |  |  |  | plc, gprs |  | Модернизазия | Да | Да | Да | в ЩУ помещение потребитя | Потребитель | Коммерческий учет | На опоре ВЛ 0,4 кВ | Коммерческий учет
719 | Ишимский РЭС | ПС 110/10 кВ "Н.Локти" | ф. "Мизоново" 10 кВ | Мизоново | КТП №507 | ул Зеленая д 11 кв. 1 |  | 1 |  |  |  |  | plc, gprs |  | Модернизазия | Да | Да | Да | в ЩУ помещение потребитя | Потребитель | Коммерческий учет | На опоре ВЛ 0,4 кВ | Коммерческий учет
720 | Ишимский РЭС | ПС 110/10 кВ "Н.Локти" | ф. "Мизоново" 10 кВ | Мизоново | КТП №507 | ул Зеленая д 11 кв. 2 |  | 1 |  |  |  |  | plc, gprs |  | Модернизазия | Да | Да | Да | в ЩУ помещение потребитя | Потребитель | Коммерческий учет | На опоре ВЛ 0,4 кВ | Коммерческий учет
721 | Ишимский РЭС | ПС 110/10 кВ "Н.Локти" | ф. "Мизоново" 10 кВ | Мизоново | КТП №507 | ул Зеленая д 13 кв. 1 |  | 1 |  |  |  |  | plc, gprs |  | Модернизазия | Да | Да | Да | в ЩУ помещение потребитя | Потребитель | Коммерческий учет | На опоре ВЛ 0,4 кВ | Коммерческий учет
722 | Ишимский РЭС | ПС 110/10 кВ "Н.Локти" | ф. "Мизоново" 10 кВ | Мизоново | КТП №507 | ул Зеленая д 13 кв. 2 |  | 1 |  |  |  |  | plc, gprs |  | Модернизазия | Да | Да | Да | в ЩУ помещение потребитя | Потребитель | Коммерческий учет | На опоре ВЛ 0,4 кВ | Коммерческий учет
723 | Ишимский РЭС | ПС 110/10 кВ "Н.Локти" | ф. "Мизоново" 10 кВ | Мизоново | КТП №507 | ул Зеленая д 13 кв. 3 |  | 1 |  |  |  |  | plc, gprs |  | Модернизазия | Да | Да | Да | в ЩУ помещение потребитя | Потребитель | Коммерческий учет | На опоре ВЛ 0,4 кВ | Коммерческий учет
724 | Ишимский РЭС | ПС 110/10 кВ "Н.Локти" | ф. "Мизоново" 10 кВ | Мизоново | КТП №507 | ул Зеленая д 13 кв. 4 |  | 1 |  |  |  |  | plc, gprs |  | Модернизазия | Да | Да | Да | в ЩУ помещение потребитя | Потребитель | Коммерческий учет | На опоре ВЛ 0,4 кВ | Коммерческий учет
725 | Ишимский РЭС | ПС 110/10 кВ "Н.Локти" | ф. "Мизоново" 10 кВ | Мизоново | КТП №507 | ул Зеленая д 15 кв. 1 |  | 1 |  |  |  |  | plc, gprs |  | Модернизазия | Да | Да | Да | в ЩУ помещение потребитя | Потребитель | Коммерческий учет | На опоре ВЛ 0,4 кВ | Коммерческий учет
726 | Ишимский РЭС | ПС 110/10 кВ "Н.Локти" | ф. "Мизоново" 10 кВ | Мизоново | КТП №507 | ул Зеленая д 15 кв. 2 |  | 1 |  |  |  |  | plc, gprs |  | Модернизазия | Да | Да | Да | в ЩУ помещение потребитя | Потребитель | Коммерческий учет | На опоре ВЛ 0,4 кВ | Коммерческий учет
727 | Ишимский РЭС | ПС 110/10 кВ "Н.Локти" | ф. "Мизоново" 10 кВ | Мизоново | КТП №507 | ул Зеленая д 17 |  | 1 |  |  |  |  | plc, gprs |  | Модернизазия | Да | Да | Да | в ЩУ помещение потребитя | Потребитель | Коммерческий учет | На опоре ВЛ 0,4 кВ | Коммерческий учет
728 | Ишимский РЭС | ПС 110/10 кВ "Н.Локти" | ф. "Мизоново" 10 кВ | Мизоново | КТП №507 | ул Зеленая д 19 |  | 1 |  |  |  |  | plc, gprs |  | Модернизазия | Да | Да | Да | в ЩУ помещение потребитя | Потребитель | Коммерческий учет | На опоре ВЛ 0,4 кВ | Коммерческий учет
729 | Ишимский РЭС | ПС 110/10 кВ "Н.Локти" | ф. "Мизоново" 10 кВ | Мизоново | КТП №507 | ул Зеленая д 2 кв. 1 |  | 1 |  |  |  |  | plc, gprs |  | Модернизазия | Да | Да | Да | в ЩУ помещение потребитя | Потребитель | Коммерческий учет | На опоре ВЛ 0,4 кВ | Коммерческий учет
730 | Ишимский РЭС | ПС 110/10 кВ "Н.Локти" | ф. "Мизоново" 10 кВ | Мизоново | КТП №507 | ул Зеленая д 2 кв. 2 |  | 1 |  |  |  |  | plc, gprs |  | Модернизазия | Да | Да | Да | в ЩУ помещение потребитя | Потребитель | Коммерческий учет | На опоре ВЛ 0,4 кВ | Коммерческий учет
731 | Ишимский РЭС | ПС 110/10 кВ "Н.Локти" | ф. "Мизоново" 10 кВ | Мизоново | КТП №507 | ул Зеленая д 3 кв. 1 |  | 1 |  |  |  |  | plc, gprs |  | Модернизазия | Да | Да | Да | в ЩУ помещение потребитя | Потребитель | Коммерческий учет | На опоре ВЛ 0,4 кВ | Коммерческий учет
732 | Ишимский РЭС | ПС 110/10 кВ "Н.Локти" | ф. "Мизоново" 10 кВ | Мизоново | КТП №507 | ул Зеленая д 3 кв. 2 |  | 1 |  |  |  |  | plc, gprs |  | Модернизазия | Да | Да | Да | в ЩУ помещение потребитя | Потребитель | Коммерческий учет | На опоре ВЛ 0,4 кВ | Коммерческий учет
733 | Ишимский РЭС | ПС 110/10 кВ "Н.Локти" | ф. "Мизоново" 10 кВ | Мизоново | КТП №507 | ул Зеленая д 5 кв. 1 |  | 1 |  |  |  |  | plc, gprs |  | Модернизазия | Да | Да | Да | в ЩУ помещение потребитя | Потребитель | Коммерческий учет | На опоре ВЛ 0,4 кВ | Коммерческий учет
734 | Ишимский РЭС | ПС 110/10 кВ "Н.Локти" | ф. "Мизоново" 10 кВ | Мизоново | КТП №507 | ул Зеленая д 5 кв. 2 |  | 1 |  |  |  |  | plc, gprs |  | Модернизазия | Да | Да | Да | в ЩУ помещение потребитя | Потребитель | Коммерческий учет | На опоре ВЛ 0,4 кВ | Коммерческий учет
735 | Ишимский РЭС | ПС 110/10 кВ "Н.Локти" | ф. "Мизоново" 10 кВ | Мизоново | КТП №507 | ул Зеленая д 7 |  | 1 |  |  |  |  | plc, gprs |  | Модернизазия | Да | Да | Да | в ЩУ помещение потребитя | Потребитель | Коммерческий учет | На опоре ВЛ 0,4 кВ | Коммерческий учет
736 | Ишимский РЭС | ПС 110/10 кВ "Н.Локти" | ф. "Мизоново" 10 кВ | Мизоново | КТП №507 | ул Зеленая д 9 |  | 1 |  |  |  |  | plc, gprs |  | Модернизазия | Да | Да | Да | в ЩУ помещение потребитя | Потребитель | Коммерческий учет | На опоре ВЛ 0,4 кВ | Коммерческий учет
737 | Ишимский РЭС | ПС 110/10 кВ "Н.Локти" | ф. "Мизоново" 10 кВ | Мизоново | КТП №105 | ул Кошкаровка д 11 |  | 1 |  |  |  |  | plc, gprs |  | Модернизазия | Да | Да | Да | в ЩУ помещение потребитя | Потребитель | Коммерческий учет | На опоре ВЛ 0,4 кВ | Коммерческий учет
738 | Ишимский РЭС | ПС 110/10 кВ "Н.Локти" | ф. "Мизоново" 10 кВ | Мизоново | КТП №105 | ул Кошкаровка д 12 |  | 1 |  |  |  |  | plc, gprs |  | Модернизазия | Да | Да | Да | в ЩУ помещение потребитя | Потребитель | Коммерческий учет | На опоре ВЛ 0,4 кВ | Коммерческий учет
739 | Ишимский РЭС | ПС 110/10 кВ "Н.Локти" | ф. "Мизоново" 10 кВ | Мизоново | КТП №105 | ул Кошкаровка д 14 |  | 1 |  |  |  |  | plc, gprs |  | Модернизазия | Да | Да | Да | в ЩУ помещение потребитя | Потребитель | Коммерческий учет | На опоре ВЛ 0,4 кВ | Коммерческий учет
740 | Ишимский РЭС | ПС 110/10 кВ "Н.Локти" | ф. "Мизоново" 10 кВ | Мизоново | КТП №105 | ул Кошкаровка д 15 |  | 1 |  |  |  |  | plc, gprs |  | Модернизазия | Да | Да | Да | в ЩУ помещение потребитя | Потребитель | Коммерческий учет | На опоре ВЛ 0,4 кВ | Коммерческий учет
741 | Ишимский РЭС | ПС 110/10 кВ "Н.Локти" | ф. "Мизоново" 10 кВ | Мизоново | КТП №105 | ул Кошкаровка д 16 |  | 1 |  |  |  |  | plc, gprs |  | Модернизазия | Да | Да | Да | в ЩУ помещение потребитя | Потребитель | Коммерческий учет | На опоре ВЛ 0,4 кВ | Коммерческий учет
742 | Ишимский РЭС | ПС 110/10 кВ "Н.Локти" | ф. "Мизоново" 10 кВ | Мизоново | КТП №105 | ул Кошкаровка д 17 |  | 1 |  |  |  |  | plc, gprs |  | Модернизазия | Да | Да | Да | в ЩУ помещение потребитя | Потребитель | Коммерческий учет | На опоре ВЛ 0,4 кВ | Коммерческий учет
743 | Ишимский РЭС | ПС 110/10 кВ "Н.Локти" | ф. "Мизоново" 10 кВ | Мизоново | КТП №105 | ул Кошкаровка д 18 |  | 1 |  |  |  |  | plc, gprs |  | Модернизазия | Да | Да | Да | в ЩУ помещение потребитя | Потребитель | Коммерческий учет | На опоре ВЛ 0,4 кВ | Коммерческий учет
744 | Ишимский РЭС | ПС 110/10 кВ "Н.Локти" | ф. "Мизоново" 10 кВ | Мизоново | КТП №105 | ул Кошкаровка д 19 |  | 1 |  |  |  |  | plc, gprs |  | Модернизазия | Да | Да | Да | в ЩУ помещение потребитя | Потребитель | Коммерческий учет | На опоре ВЛ 0,4 кВ | Коммерческий учет
745 | Ишимский РЭС | ПС 110/10 кВ "Н.Локти" | ф. "Мизоново" 10 кВ | Мизоново | КТП №105 | ул Кошкаровка д 2 кв. 1 |  | 1 |  |  |  |  | plc, gprs |  | Модернизазия | Да | Да | Да | в ЩУ помещение потребитя | Потребитель | Коммерческий учет | На опоре ВЛ 0,4 кВ | Коммерческий учет
746 | Ишимский РЭС | ПС 110/10 кВ "Н.Локти" | ф. "Мизоново" 10 кВ | Мизоново | КТП №105 | ул Кошкаровка д 2 кв. 2 |  | 1 |  |  |  |  | plc, gprs |  | Модернизазия | Да | Да | Да | в ЩУ помещение потребитя | Потребитель | Коммерческий учет | На опоре ВЛ 0,4 кВ | Коммерческий учет
747 | Ишимский РЭС | ПС 110/10 кВ "Н.Локти" | ф. "Мизоново" 10 кВ | Мизоново | КТП №105 | ул Кошкаровка д 20 |  | 1 |  |  |  |  | plc, gprs |  | Модернизазия | Да | Да | Да | в ЩУ помещение потребитя | Потребитель | Коммерческий учет | На опоре ВЛ 0,4 кВ | Коммерческий учет
748 | Ишимский РЭС | ПС 110/10 кВ "Н.Локти" | ф. "Мизоново" 10 кВ | Мизоново | КТП №105 | ул Кошкаровка д 21 |  | 1 |  |  |  |  | plc, gprs |  | Модернизазия | Да | Да | Да | в ЩУ помещение потребитя | Потребитель | Коммерческий учет | На опоре ВЛ 0,4 кВ | Коммерческий учет
749 | Ишимский РЭС | ПС 110/10 кВ "Н.Локти" | ф. "Мизоново" 10 кВ | Мизоново | КТП №105 | ул Кошкаровка д 22 |  | 1 |  |  |  |  | plc, gprs |  | Модернизазия | Да | Да | Да | в ЩУ помещение потребитя | Потребитель | Коммерческий учет | На опоре ВЛ 0,4 кВ | Коммерческий учет
750 | Ишимский РЭС | ПС 110/10 кВ "Н.Локти" | ф. "Мизоново" 10 кВ | Мизоново | КТП №105 | ул Кошкаровка д 23 |  | 1 |  |  |  |  | plc, gprs |  | Модернизазия | Да | Да | Да | в ЩУ помещение потребитя | Потребитель | Коммерческий учет | На опоре ВЛ 0,4 кВ | Коммерческий учет
751 | Ишимский РЭС | ПС 110/10 кВ "Н.Локти" | ф. "Мизоново" 10 кВ | Мизоново | КТП №105 | ул Кошкаровка д 24 |  | 1 |  |  |  |  | plc, gprs |  | Модернизазия | Да | Да | Да | в ЩУ помещение потребитя | Потребитель | Коммерческий учет | На опоре ВЛ 0,4 кВ | Коммерческий учет
752 | Ишимский РЭС | ПС 110/10 кВ "Н.Локти" | ф. "Мизоново" 10 кВ | Мизоново | КТП №105 | ул Кошкаровка д 26 |  | 1 |  |  |  |  | plc, gprs |  | Модернизазия | Да | Да | Да | в ЩУ помещение потребитя | Потребитель | Коммерческий учет | На опоре ВЛ 0,4 кВ | Коммерческий учет
753 | Ишимский РЭС | ПС 110/10 кВ "Н.Локти" | ф. "Мизоново" 10 кВ | Мизоново | КТП №105 | ул Кошкаровка д 27 |  | 1 |  |  |  |  | plc, gprs |  | Модернизазия | Да | Да | Да | в ЩУ помещение потребитя | Потребитель | Коммерческий учет | На опоре ВЛ 0,4 кВ | Коммерческий учет
754 | Ишимский РЭС | ПС 110/10 кВ "Н.Локти" | ф. "Мизоново" 10 кВ | Мизоново | КТП №105 | ул Кошкаровка д 28 |  | 1 |  |  |  |  | plc, gprs |  | Модернизазия | Да | Да | Да | в ЩУ помещение потребитя | Потребитель | Коммерческий учет | На опоре ВЛ 0,4 кВ | Коммерческий учет
755 | Ишимский РЭС | ПС 110/10 кВ "Н.Локти" | ф. "Мизоново" 10 кВ | Мизоново | КТП №105 | ул Кошкаровка д 29 |  | 1 |  |  |  |  | plc, gprs |  | Модернизазия | Да | Да | Да | в ЩУ помещение потребитя | Потребитель | Коммерческий учет | На опоре ВЛ 0,4 кВ | Коммерческий учет
756 | Ишимский РЭС | ПС 110/10 кВ "Н.Локти" | ф. "Мизоново" 10 кВ | Мизоново | КТП №105 | ул Кошкаровка д 3 |  | 1 |  |  |  |  | plc, gprs |  | Модернизазия | Да | Да | Да | в ЩУ помещение потребитя | Потребитель | Коммерческий учет | На опоре ВЛ 0,4 кВ | Коммерческий учет
757 | Ишимский РЭС | ПС 110/10 кВ "Н.Локти" | ф. "Мизоново" 10 кВ | Мизоново | КТП №105 | ул Кошкаровка д 30 |  | 1 |  |  |  |  | plc, gprs |  | Модернизазия | Да | Да | Да | в ЩУ помещение потребитя | Потребитель | Коммерческий учет | На опоре ВЛ 0,4 кВ | Коммерческий учет
758 | Ишимский РЭС | ПС 110/10 кВ "Н.Локти" | ф. "Мизоново" 10 кВ | Мизоново | КТП №105 | ул Кошкаровка д 31 |  | 1 |  |  |  |  | plc, gprs |  | Модернизазия | Да | Да | Да | в ЩУ помещение потребитя | Потребитель | Коммерческий учет | На опоре ВЛ 0,4 кВ | Коммерческий учет
759 | Ишимский РЭС | ПС 110/10 кВ "Н.Локти" | ф. "Мизоново" 10 кВ | Мизоново | КТП №105 | ул Кошкаровка д 33 |  | 1 |  |  |  |  | plc, gprs |  | Модернизазия | Да | Да | Да | в ЩУ помещение потребитя | Потребитель | Коммерческий учет | На опоре ВЛ 0,4 кВ | Коммерческий учет
760 | Ишимский РЭС | ПС 110/10 кВ "Н.Локти" | ф. "Мизоново" 10 кВ | Мизоново | КТП №105 | ул Кошкаровка д 4 |  | 1 |  |  |  |  | plc, gprs |  | Модернизазия | Да | Да | Да | в ЩУ помещение потребитя | Потребитель | Коммерческий учет | На опоре ВЛ 0,4 кВ | Коммерческий учет
761 | Ишимский РЭС | ПС 110/10 кВ "Н.Локти" | ф. "Мизоново" 10 кВ | Мизоново | КТП №105 | ул Кошкаровка д 5 |  | 1 |  |  |  |  | plc, gprs |  | Модернизазия | Да | Да | Да | в ЩУ помещение потребитя | Потребитель | Коммерческий учет | На опоре ВЛ 0,4 кВ | Коммерческий учет
762 | Ишимский РЭС | ПС 110/10 кВ "Н.Локти" | ф. "Мизоново" 10 кВ | Мизоново | КТП №105 | ул Кошкаровка д 6 |  | 1 |  |  |  |  | plc, gprs |  | Модернизазия | Да | Да | Да | в ЩУ помещение потребитя | Потребитель | Коммерческий учет | На опоре ВЛ 0,4 кВ | Коммерческий учет
763 | Ишимский РЭС | ПС 110/10 кВ "Н.Локти" | ф. "Мизоново" 10 кВ | Мизоново | КТП №105 | ул Кошкаровка д 7 |  | 1 |  |  |  |  | plc, gprs |  | Модернизазия | Да | Да | Да | в ЩУ помещение потребитя | Потребитель | Коммерческий учет | На опоре ВЛ 0,4 кВ | Коммерческий учет
764 | Ишимский РЭС | ПС 110/10 кВ "Н.Локти" | ф. "Мизоново" 10 кВ | Мизоново | КТП №105 | ул Кошкаровка д 8 кв. 1 |  | 1 |  |  |  |  | plc, gprs |  | Модернизазия | Да | Да | Да | в ЩУ помещение потребитя | Потребитель | Коммерческий учет | На опоре ВЛ 0,4 кВ | Коммерческий учет
765 | Ишимский РЭС | ПС 110/10 кВ "Н.Локти" | ф. "Мизоново" 10 кВ | Мизоново | КТП №105 | ул Кошкаровка д 8 кв. 2 |  | 1 |  |  |  |  | plc, gprs |  | Модернизазия | Да | Да | Да | в ЩУ помещение потребитя | Потребитель | Коммерческий учет | На опоре ВЛ 0,4 кВ | Коммерческий учет
766 | Ишимский РЭС | ПС 110/10 кВ "Н.Локти" | ф. "Александровский" 10 кВ | Мизоново | КТП №556 | ул Мизоновская д 1 кв. 1 |  | 1 |  |  |  |  | plc, gprs |  | Модернизазия | Да | Да | Да | в ЩУ помещение потребитя | Потребитель | Коммерческий учет | На опоре ВЛ 0,4 кВ | Коммерческий учет
767 | Ишимский РЭС | ПС 110/10 кВ "Н.Локти" | ф. "Александровский" 10 кВ | Мизоново | КТП №556 | ул Мизоновская д 1 кв. 2 |  | 1 |  |  |  |  | plc, gprs |  | Модернизазия | Да | Да | Да | в ЩУ помещение потребитя | Потребитель | Коммерческий учет | На опоре ВЛ 0,4 кВ | Коммерческий учет
768 | Ишимский РЭС | ПС 110/10 кВ "Н.Локти" | ф. "Александровский" 10 кВ | Мизоново | КТП №556 | ул Мизоновская д 10 |  | 1 |  |  |  |  | plc, gprs |  | Модернизазия | Да | Да | Да | в ЩУ помещение потребитя | Потребитель | Коммерческий учет | На опоре ВЛ 0,4 кВ | Коммерческий учет
769 | Ишимский РЭС | ПС 110/10 кВ "Н.Локти" | ф. "Александровский" 10 кВ | Мизоново | КТП №556 | ул Мизоновская д 11 кв. 1 |  | 1 |  |  |  |  | plc, gprs |  | Модернизазия | Да | Да | Да | в ЩУ помещение потребитя | Потребитель | Коммерческий учет | На опоре ВЛ 0,4 кВ | Коммерческий учет
770 | Ишимский РЭС | ПС 110/10 кВ "Н.Локти" | ф. "Александровский" 10 кВ | Мизоново | КТП №556 | ул Мизоновская д 11 кв. 2 |  | 1 |  |  |  |  | plc, gprs |  | Модернизазия | Да | Да | Да | в ЩУ помещение потребитя | Потребитель | Коммерческий учет | На опоре ВЛ 0,4 кВ | Коммерческий учет
771 | Ишимский РЭС | ПС 110/10 кВ "Н.Локти" | ф. "Александровский" 10 кВ | Мизоново | КТП №556 | ул Мизоновская д 14 |  | 1 |  |  |  |  | plc, gprs |  | Модернизазия | Да | Да | Да | в ЩУ помещение потребитя | Потребитель | Коммерческий учет | На опоре ВЛ 0,4 кВ | Коммерческий учет
772 | Ишимский РЭС | ПС 110/10 кВ "Н.Локти" | ф. "Александровский" 10 кВ | Мизоново | КТП №556 | ул Мизоновская д 16 |  | 1 |  |  |  |  | plc, gprs |  | Модернизазия | Да | Да | Да | в ЩУ помещение потребитя | Потребитель | Коммерческий учет | На опоре ВЛ 0,4 кВ | Коммерческий учет
773 | Ишимский РЭС | ПС 110/10 кВ "Н.Локти" | ф. "Александровский" 10 кВ | Мизоново | КТП №556 | ул Мизоновская д 18 кв. 2 |  | 1 |  |  |  |  | plc, gprs |  | Модернизазия | Да | Да | Да | в ЩУ помещение потребитя | Потребитель | Коммерческий учет | На опоре ВЛ 0,4 кВ | Коммерческий учет
774 | Ишимский РЭС | ПС 110/10 кВ "Н.Локти" | ф. "Александровский" 10 кВ | Мизоново | КТП №556 | ул Мизоновская д 2 кв. 1 |  | 1 |  |  |  |  | plc, gprs |  | Модернизазия | Да | Да | Да | в ЩУ помещение потребитя | Потребитель | Коммерческий учет | На опоре ВЛ 0,4 кВ | Коммерческий учет
775 | Ишимский РЭС | ПС 110/10 кВ "Н.Локти" | ф. "Александровский" 10 кВ | Мизоново | КТП №556 | ул Мизоновская д 2 кв. 2 |  | 1 |  |  |  |  | plc, gprs |  | Модернизазия | Да | Да | Да | в ЩУ помещение потребитя | Потребитель | Коммерческий учет | На опоре ВЛ 0,4 кВ | Коммерческий учет
776 | Ишимский РЭС | ПС 110/10 кВ "Н.Локти" | ф. "Александровский" 10 кВ | Мизоново | КТП №556 | ул Мизоновская д 20 |  | 1 |  |  |  |  | plc, gprs |  | Модернизазия | Да | Да | Да | в ЩУ помещение потребитя | Потребитель | Коммерческий учет | На опоре ВЛ 0,4 кВ | Коммерческий учет
777 | Ишимский РЭС | ПС 110/10 кВ "Н.Локти" | ф. "Александровский" 10 кВ | Мизоново | КТП №556 | ул Мизоновская д 23 |  | 1 |  |  |  |  | plc, gprs |  | Модернизазия | Да | Да | Да | в ЩУ помещение потребитя | Потребитель | Коммерческий учет | На опоре ВЛ 0,4 кВ | Коммерческий учет
778 | Ишимский РЭС | ПС 110/10 кВ "Н.Локти" | ф. "Александровский" 10 кВ | Мизоново | КТП №556 | ул Мизоновская д 24 |  | 1 |  |  |  |  | plc, gprs |  | Модернизазия | Да | Да | Да | в ЩУ помещение потребитя | Потребитель | Коммерческий учет | На опоре ВЛ 0,4 кВ | Коммерческий учет
779 | Ишимский РЭС | ПС 110/10 кВ "Н.Локти" | ф. "Александровский" 10 кВ | Мизоново | КТП №556 | ул Мизоновская д 25 |  | 1 |  |  |  |  | plc, gprs |  | Модернизазия | Да | Да | Да | в ЩУ помещение потребитя | Потребитель | Коммерческий учет | На опоре ВЛ 0,4 кВ | Коммерческий учет
780 | Ишимский РЭС | ПС 110/10 кВ "Н.Локти" | ф. "Александровский" 10 кВ | Мизоново | КТП №556 | ул Мизоновская д 26 |  | 1 |  |  |  |  | plc, gprs |  | Модернизазия | Да | Да | Да | в ЩУ помещение потребитя | Потребитель | Коммерческий учет | На опоре ВЛ 0,4 кВ | Коммерческий учет
781 | Ишимский РЭС | ПС 110/10 кВ "Н.Локти" | ф. "Александровский" 10 кВ | Мизоново | КТП №556 | ул Мизоновская д 27 |  | 1 |  |  |  |  | plc, gprs |  | Модернизазия | Да | Да | Да | в ЩУ помещение потребитя | Потребитель | Коммерческий учет | На опоре ВЛ 0,4 кВ | Коммерческий учет
782 | Ишимский РЭС | ПС 110/10 кВ "Н.Локти" | ф. "Александровский" 10 кВ | Мизоново | КТП №556 | ул Мизоновская д 3 |  | 1 |  |  |  |  | plc, gprs |  | Модернизазия | Да | Да | Да | в ЩУ помещение потребитя | Потребитель | Коммерческий учет | На опоре ВЛ 0,4 кВ | Коммерческий учет
783 | Ишимский РЭС | ПС 110/10 кВ "Н.Локти" | ф. "Александровский" 10 кВ | Мизоново | КТП №556 | ул Мизоновская д 30 |  | 1 |  |  |  |  | plc, gprs |  | Модернизазия | Да | Да | Да | в ЩУ помещение потребитя | Потребитель | Коммерческий учет | На опоре ВЛ 0,4 кВ | Коммерческий учет
784 | Ишимский РЭС | ПС 110/10 кВ "Н.Локти" | ф. "Александровский" 10 кВ | Мизоново | КТП №556 | ул Мизоновская д 34 |  |  | 1 |  | 1 |  | plc, gprs |  | Модернизазия | Да | Да | Да | в ЩУ помещение потребитя | Потребитель | Коммерческий учет | На опоре ВЛ 0,4 кВ | Коммерческий учет
785 | Ишимский РЭС | ПС 110/10 кВ "Н.Локти" | ф. "Александровский" 10 кВ | Мизоново | КТП №556 | ул Мизоновская д 35 |  | 1 |  |  |  |  | plc, gprs |  | Модернизазия | Да | Да | Да | в ЩУ помещение потребитя | Потребитель | Коммерческий учет | На опоре ВЛ 0,4 кВ | Коммерческий учет
786 | Ишимский РЭС | ПС 110/10 кВ "Н.Локти" | ф. "Александровский" 10 кВ | Мизоново | КТП №556 | ул Мизоновская д 36 кв. 1 |  | 1 |  |  |  |  | plc, gprs |  | Модернизазия | Да | Да | Да | в ЩУ помещение потребитя | Потребитель | Коммерческий учет | На опоре ВЛ 0,4 кВ | Коммерческий учет
787 | Ишимский РЭС | ПС 110/10 кВ "Н.Локти" | ф. "Александровский" 10 кВ | Мизоново | КТП №556 | ул Мизоновская д 36 кв. 2 |  | 1 |  |  |  |  | plc, gprs |  | Модернизазия | Да | Да | Да | в ЩУ помещение потребитя | Потребитель | Коммерческий учет | На опоре ВЛ 0,4 кВ | Коммерческий учет
788 | Ишимский РЭС | ПС 110/10 кВ "Н.Локти" | ф. "Александровский" 10 кВ | Мизоново | КТП №556 | ул Мизоновская д 37 |  | 1 |  |  |  |  | plc, gprs |  | Модернизазия | Да | Да | Да | в ЩУ помещение потребитя | Потребитель | Коммерческий учет | На опоре ВЛ 0,4 кВ | Коммерческий учет
789 | Ишимский РЭС | ПС 110/10 кВ "Н.Локти" | ф. "Александровский" 10 кВ | Мизоново | КТП №556 | ул Мизоновская д 38 |  | 1 |  |  |  |  | plc, gprs |  | Модернизазия | Да | Да | Да | в ЩУ помещение потребитя | Потребитель | Коммерческий учет | На опоре ВЛ 0,4 кВ | Коммерческий учет
790 | Ишимский РЭС | ПС 110/10 кВ "Н.Локти" | ф. "Александровский" 10 кВ | Мизоново | КТП №556 | ул Мизоновская д 39 |  | 1 |  |  |  |  | plc, gprs |  | Модернизазия | Да | Да | Да | в ЩУ помещение потребитя | Потребитель | Коммерческий учет | На опоре ВЛ 0,4 кВ | Коммерческий учет
791 | Ишимский РЭС | ПС 110/10 кВ "Н.Локти" | ф. "Александровский" 10 кВ | Мизоново | КТП №556 | ул Мизоновская д 4 |  | 1 |  |  |  |  | plc, gprs |  | Модернизазия | Да | Да | Да | в ЩУ помещение потребитя | Потребитель | Коммерческий учет | На опоре ВЛ 0,4 кВ | Коммерческий учет
792 | Ишимский РЭС | ПС 110/10 кВ "Н.Локти" | ф. "Александровский" 10 кВ | Мизоново | КТП №556 | ул Мизоновская д 40 |  | 1 |  |  |  |  | plc, gprs |  | Модернизазия | Да | Да | Да | в ЩУ помещение потребитя | Потребитель | Коммерческий учет | На опоре ВЛ 0,4 кВ | Коммерческий учет
793 | Ишимский РЭС | ПС 110/10 кВ "Н.Локти" | ф. "Александровский" 10 кВ | Мизоново | КТП №556 | ул Мизоновская д 42 |  | 1 |  |  |  |  | plc, gprs |  | Модернизазия | Да | Да | Да | в ЩУ помещение потребитя | Потребитель | Коммерческий учет | На опоре ВЛ 0,4 кВ | Коммерческий учет
794 | Ишимский РЭС | ПС 110/10 кВ "Н.Локти" | ф. "Александровский" 10 кВ | Мизоново | КТП №556 | ул Мизоновская д 43 |  | 1 |  |  |  |  | plc, gprs |  | Модернизазия | Да | Да | Да | в ЩУ помещение потребитя | Потребитель | Коммерческий учет | На опоре ВЛ 0,4 кВ | Коммерческий учет
795 | Ишимский РЭС | ПС 110/10 кВ "Н.Локти" | ф. "Александровский" 10 кВ | Мизоново | КТП №556 | ул Мизоновская д 44 кв. 1 |  | 1 |  |  |  |  | plc, gprs |  | Модернизазия | Да | Да | Да | в ЩУ помещение потребитя | Потребитель | Коммерческий учет | На опоре ВЛ 0,4 кВ | Коммерческий учет
796 | Ишимский РЭС | ПС 110/10 кВ "Н.Локти" | ф. "Александровский" 10 кВ | Мизоново | КТП №556 | ул Мизоновская д 45 |  | 1 |  |  |  |  | plc, gprs |  | Модернизазия | Да | Да | Да | в ЩУ помещение потребитя | Потребитель | Коммерческий учет | На опоре ВЛ 0,4 кВ | Коммерческий учет
797 | Ишимский РЭС | ПС 110/10 кВ "Н.Локти" | ф. "Александровский" 10 кВ | Мизоново | КТП №556 | ул Мизоновская д 46 кв. 2 |  | 1 |  |  |  |  | plc, gprs |  | Модернизазия | Да | Да | Да | в ЩУ помещение потребитя | Потребитель | Коммерческий учет | На опоре ВЛ 0,4 кВ | Коммерческий учет
798 | Ишимский РЭС | ПС 110/10 кВ "Н.Локти" | ф. "Александровский" 10 кВ | Мизоново | КТП №556 | ул Мизоновская д 47 |  | 1 |  |  |  |  | plc, gprs |  | Модернизазия | Да | Да | Да | в ЩУ помещение потребитя | Потребитель | Коммерческий учет | На опоре ВЛ 0,4 кВ | Коммерческий учет
799 | Ишимский РЭС | ПС 110/10 кВ "Н.Локти" | ф. "Александровский" 10 кВ | Мизоново | КТП №556 | ул Мизоновская д 5 |  | 1 |  |  |  |  | plc, gprs |  | Модернизазия | Да | Да | Да | в ЩУ помещение потребитя | Потребитель | Коммерческий учет | На опоре ВЛ 0,4 кВ | Коммерческий учет
800 | Ишимский РЭС | ПС 110/10 кВ "Н.Локти" | ф. "Александровский" 10 кВ | Мизоново | КТП №556 | ул Мизоновская д 50 |  | 1 |  |  |  |  | plc, gprs |  | Модернизазия | Да | Да | Да | в ЩУ помещение потребитя | Потребитель | Коммерческий учет | На опоре ВЛ 0,4 кВ | Коммерческий учет
801 | Ишимский РЭС | ПС 110/10 кВ "Н.Локти" | ф. "Александровский" 10 кВ | Мизоново | КТП №556 | ул Мизоновская д 51 |  | 1 |  |  |  |  | plc, gprs |  | Модернизазия | Да | Да | Да | в ЩУ помещение потребитя | Потребитель | Коммерческий учет | На опоре ВЛ 0,4 кВ | Коммерческий учет
802 | Ишимский РЭС | ПС 110/10 кВ "Н.Локти" | ф. "Александровский" 10 кВ | Мизоново | КТП №556 | ул Мизоновская д 52 |  | 1 |  |  |  |  | plc, gprs |  | Модернизазия | Да | Да | Да | в ЩУ помещение потребитя | Потребитель | Коммерческий учет | На опоре ВЛ 0,4 кВ | Коммерческий учет
803 | Ишимский РЭС | ПС 110/10 кВ "Н.Локти" | ф. "Александровский" 10 кВ | Мизоново | КТП №556 | ул Мизоновская д 53 |  | 1 |  |  |  |  | plc, gprs |  | Модернизазия | Да | Да | Да | в ЩУ помещение потребитя | Потребитель | Коммерческий учет | На опоре ВЛ 0,4 кВ | Коммерческий учет
804 | Ишимский РЭС | ПС 110/10 кВ "Н.Локти" | ф. "Мизоново" 10 кВ | Мизоново | КТП №743 | ул Мизоновская д 54 кв. 1 |  | 1 |  |  |  |  | plc, gprs |  | Модернизазия | Да | Да | Да | в ЩУ помещение потребитя | Потребитель | Коммерческий учет | На опоре ВЛ 0,4 кВ | Коммерческий учет
805 | Ишимский РЭС | ПС 110/10 кВ "Н.Локти" | ф. "Мизоново" 10 кВ | Мизоново | КТП №743 | ул Мизоновская д 54 кв. 2 |  | 1 |  |  |  |  | plc, gprs |  | Модернизазия | Да | Да | Да | в ЩУ помещение потребитя | Потребитель | Коммерческий учет | На опоре ВЛ 0,4 кВ | Коммерческий учет
806 | Ишимский РЭС | ПС 110/10 кВ "Н.Локти" | ф. "Мизоново" 10 кВ | Мизоново | КТП №743 | ул Мизоновская д 55 |  | 1 |  |  |  |  | plc, gprs |  | Модернизазия | Да | Да | Да | в ЩУ помещение потребитя | Потребитель | Коммерческий учет | На опоре ВЛ 0,4 кВ | Коммерческий учет
807 | Ишимский РЭС | ПС 110/10 кВ "Н.Локти" | ф. "Мизоново" 10 кВ | Мизоново | КТП №743 | ул Мизоновская д 56 |  | 1 |  |  |  |  | plc, gprs |  | Модернизазия | Да | Да | Да | в ЩУ помещение потребитя | Потребитель | Коммерческий учет | На опоре ВЛ 0,4 кВ | Коммерческий учет
808 | Ишимский РЭС | ПС 110/10 кВ "Н.Локти" | ф. "Мизоново" 10 кВ | Мизоново | КТП №743 | ул Мизоновская д 57 |  | 1 |  |  |  |  | plc, gprs |  | Модернизазия | Да | Да | Да | в ЩУ помещение потребитя | Потребитель | Коммерческий учет | На опоре ВЛ 0,4 кВ | Коммерческий учет
809 | Ишимский РЭС | ПС 110/10 кВ "Н.Локти" | ф. "Мизоново" 10 кВ | Мизоново | КТП №743 | ул Мизоновская д 58 |  | 1 |  |  |  |  | plc, gprs |  | Модернизазия | Да | Да | Да | в ЩУ помещение потребитя | Потребитель | Коммерческий учет | На опоре ВЛ 0,4 кВ | Коммерческий учет
810 | Ишимский РЭС | ПС 110/10 кВ "Н.Локти" | ф. "Мизоново" 10 кВ | Мизоново | КТП №743 | ул Мизоновская д 59 |  | 1 |  |  |  |  | plc, gprs |  | Модернизазия | Да | Да | Да | в ЩУ помещение потребитя | Потребитель | Коммерческий учет | На опоре ВЛ 0,4 кВ | Коммерческий учет
811 | Ишимский РЭС | ПС 110/10 кВ "Н.Локти" | ф. "Александровский" 10 кВ | Мизоново | КТП №556 | ул Мизоновская д 6 кв. 1 |  | 1 |  |  |  |  | plc, gprs |  | Модернизазия | Да | Да | Да | в ЩУ помещение потребитя | Потребитель | Коммерческий учет | На опоре ВЛ 0,4 кВ | Коммерческий учет
812 | Ишимский РЭС | ПС 110/10 кВ "Н.Локти" | ф. "Александровский" 10 кВ | Мизоново | КТП №556 | ул Мизоновская д 6 кв. 2 |  | 1 |  |  |  |  | plc, gprs |  | Модернизазия | Да | Да | Да | в ЩУ помещение потребитя | Потребитель | Коммерческий учет | На опоре ВЛ 0,4 кВ | Коммерческий учет
813 | Ишимский РЭС | ПС 110/10 кВ "Н.Локти" | ф. "Мизоново" 10 кВ | Мизоново | КТП №743 | ул Мизоновская д 61 |  | 1 |  |  |  |  | plc, gprs |  | Модернизазия | Да | Да | Да | в ЩУ помещение потребитя | Потребитель | Коммерческий учет | На опоре ВЛ 0,4 кВ | Коммерческий учет
814 | Ишимский РЭС | ПС 110/10 кВ "Н.Локти" | ф. "Мизоново" 10 кВ | Мизоново | КТП №743 | ул Мизоновская д 62 |  | 1 |  |  |  |  | plc, gprs |  | Модернизазия | Да | Да | Да | в ЩУ помещение потребитя | Потребитель | Коммерческий учет | На опоре ВЛ 0,4 кВ | Коммерческий учет
815 | Ишимский РЭС | ПС 110/10 кВ "Н.Локти" | ф. "Мизоново" 10 кВ | Мизоново | КТП №743 | ул Мизоновская д 63 |  | 1 |  |  |  |  | plc, gprs |  | Модернизазия | Да | Да | Да | в ЩУ помещение потребитя | Потребитель | Коммерческий учет | На опоре ВЛ 0,4 кВ | Коммерческий учет
816 | Ишимский РЭС | ПС 110/10 кВ "Н.Локти" | ф. "Мизоново" 10 кВ | Мизоново | КТП №743 | ул Мизоновская д 64 |  | 1 |  |  |  |  | plc, gprs |  | Модернизазия | Да | Да | Да | в ЩУ помещение потребитя | Потребитель | Коммерческий учет | На опоре ВЛ 0,4 кВ | Коммерческий учет
817 | Ишимский РЭС | ПС 110/10 кВ "Н.Локти" | ф. "Мизоново" 10 кВ | Мизоново | КТП №743 | ул Мизоновская д 66 |  | 1 |  |  |  |  | plc, gprs |  | Модернизазия | Да | Да | Да | в ЩУ помещение потребитя | Потребитель | Коммерческий учет | На опоре ВЛ 0,4 кВ | Коммерческий учет
818 | Ишимский РЭС | ПС 110/10 кВ "Н.Локти" | ф. "Мизоново" 10 кВ | Мизоново | КТП №743 | ул Мизоновская д 67 |  | 1 |  |  |  |  | plc, gprs |  | Модернизазия | Да | Да | Да | в ЩУ помещение потребитя | Потребитель | Коммерческий учет | На опоре ВЛ 0,4 кВ | Коммерческий учет
819 | Ишимский РЭС | ПС 110/10 кВ "Н.Локти" | ф. "Александровский" 10 кВ | Мизоново | КТП №556 | ул Мизоновская д 7 |  | 1 |  |  |  |  | plc, gprs |  | Модернизазия | Да | Да | Да | в ЩУ помещение потребитя | Потребитель | Коммерческий учет | На опоре ВЛ 0,4 кВ | Коммерческий учет
820 | Ишимский РЭС | ПС 110/10 кВ "Н.Локти" | ф. "Мизоново" 10 кВ | Мизоново | КТП №743 | ул Мизоновская д 71 |  | 1 |  |  |  |  | plc, gprs |  | Модернизазия | Да | Да | Да | в ЩУ помещение потребитя | Потребитель | Коммерческий учет | На опоре ВЛ 0,4 кВ | Коммерческий учет
821 | Ишимский РЭС | ПС 110/10 кВ "Н.Локти" | ф. "Мизоново" 10 кВ | Мизоново | КТП №743 | ул Мизоновская д 73 |  | 1 |  |  |  |  | plc, gprs |  | Модернизазия | Да | Да | Да | в ЩУ помещение потребитя | Потребитель | Коммерческий учет | На опоре ВЛ 0,4 кВ | Коммерческий учет
822 | Ишимский РЭС | ПС 110/10 кВ "Н.Локти" | ф. "Мизоново" 10 кВ | Мизоново | КТП №743 | ул Мизоновская д 75 |  | 1 |  |  |  |  | plc, gprs |  | Модернизазия | Да | Да | Да | в ЩУ помещение потребитя | Потребитель | Коммерческий учет | На опоре ВЛ 0,4 кВ | Коммерческий учет
823 | Ишимский РЭС | ПС 110/10 кВ "Н.Локти" | ф. "Мизоново" 10 кВ | Мизоново | КТП №743 | ул Мизоновская д 77 |  | 1 |  |  |  |  | plc, gprs |  | Модернизазия | Да | Да | Да | в ЩУ помещение потребитя | Потребитель | Коммерческий учет | На опоре ВЛ 0,4 кВ | Коммерческий учет
824 | Ишимский РЭС | ПС 110/10 кВ "Н.Локти" | ф. "Александровский" 10 кВ | Мизоново | КТП №556 | ул Мизоновская д 8 |  | 1 |  |  |  |  | plc, gprs |  | Модернизазия | Да | Да | Да | в ЩУ помещение потребитя | Потребитель | Коммерческий учет | На опоре ВЛ 0,4 кВ | Коммерческий учет
825 | Ишимский РЭС | ПС 110/10 кВ "Н.Локти" | ф. "Александровский" 10 кВ | Мизоново | КТП №556 | ул Мизоновская д 9 |  | 1 |  |  |  |  | plc, gprs |  | Модернизазия | Да | Да | Да | в ЩУ помещение потребитя | Потребитель | Коммерческий учет | На опоре ВЛ 0,4 кВ | Коммерческий учет
826 | Ишимский РЭС | ПС 110/10 кВ "Н.Локти" | ф. "Мизоново" 10 кВ | Мизоново | КТП №33 | ул Молодежная д 1 кв. 1 |  | 1 |  |  |  |  | plc, gprs |  | Модернизазия | Да | Да | Да | в ЩУ помещение потребитя | Потребитель | Коммерческий учет | На опоре ВЛ 0,4 кВ | Коммерческий учет
827 | Ишимский РЭС | ПС 110/10 кВ "Н.Локти" | ф. "Мизоново" 10 кВ | Мизоново | КТП №33 | ул Молодежная д 1 кв. 2 |  | 1 |  |  |  |  | plc, gprs |  | Модернизазия | Да | Да | Да | в ЩУ помещение потребитя | Потребитель | Коммерческий учет | На опоре ВЛ 0,4 кВ | Коммерческий учет
828 | Ишимский РЭС | ПС 110/10 кВ "Н.Локти" | ф. "Мизоново" 10 кВ | Мизоново | КТП №33 | ул Молодежная д 10 кв. 1 |  | 1 |  |  |  |  | plc, gprs |  | Модернизазия | Да | Да | Да | в ЩУ помещение потребитя | Потребитель | Коммерческий учет | На опоре ВЛ 0,4 кВ | Коммерческий учет
829 | Ишимский РЭС | ПС 110/10 кВ "Н.Локти" | ф. "Мизоново" 10 кВ | Мизоново | КТП №33 | ул Молодежная д 10 кв. 2 |  | 1 |  |  |  |  | plc, gprs |  | Модернизазия | Да | Да | Да | в ЩУ помещение потребитя | Потребитель | Коммерческий учет | На опоре ВЛ 0,4 кВ | Коммерческий учет
830 | Ишимский РЭС | ПС 110/10 кВ "Н.Локти" | ф. "Мизоново" 10 кВ | Мизоново | КТП №33 | ул Молодежная д 12 кв. 1 |  | 1 |  |  |  |  | plc, gprs |  | Модернизазия | Да | Да | Да | в ЩУ помещение потребитя | Потребитель | Коммерческий учет | На опоре ВЛ 0,4 кВ | Коммерческий учет
831 | Ишимский РЭС | ПС 110/10 кВ "Н.Локти" | ф. "Мизоново" 10 кВ | Мизоново | КТП №33 | ул Молодежная д 12 кв. 2 |  | 1 |  |  |  |  | plc, gprs |  | Модернизазия | Да | Да | Да | в ЩУ помещение потребитя | Потребитель | Коммерческий учет | На опоре ВЛ 0,4 кВ | Коммерческий учет
832 | Ишимский РЭС | ПС 110/10 кВ "Н.Локти" | ф. "Мизоново" 10 кВ | Мизоново | КТП №33 | ул Молодежная д 2 кв. 1 |  | 1 |  |  |  |  | plc, gprs |  | Модернизазия | Да | Да | Да | в ЩУ помещение потребитя | Потребитель | Коммерческий учет | На опоре ВЛ 0,4 кВ | Коммерческий учет
833 | Ишимский РЭС | ПС 110/10 кВ "Н.Локти" | ф. "Мизоново" 10 кВ | Мизоново | КТП №33 | ул Молодежная д 2 кв. 2 |  | 1 |  |  |  |  | plc, gprs |  | Модернизазия | Да | Да | Да | в ЩУ помещение потребитя | Потребитель | Коммерческий учет | На опоре ВЛ 0,4 кВ | Коммерческий учет
834 | Ишимский РЭС | ПС 110/10 кВ "Н.Локти" | ф. "Мизоново" 10 кВ | Мизоново | КТП №33 | ул Молодежная д 3 кв. 1 |  | 1 |  |  |  |  | plc, gprs |  | Модернизазия | Да | Да | Да | в ЩУ помещение потребитя | Потребитель | Коммерческий учет | На опоре ВЛ 0,4 кВ | Коммерческий учет
835 | Ишимский РЭС | ПС 110/10 кВ "Н.Локти" | ф. "Мизоново" 10 кВ | Мизоново | КТП №33 | ул Молодежная д 3 кв. 2 |  | 1 |  |  |  |  | plc, gprs |  | Модернизазия | Да | Да | Да | в ЩУ помещение потребитя | Потребитель | Коммерческий учет | На опоре ВЛ 0,4 кВ | Коммерческий учет
836 | Ишимский РЭС | ПС 110/10 кВ "Н.Локти" | ф. "Мизоново" 10 кВ | Мизоново | КТП №33 | ул Молодежная д 4 кв. 1 |  | 1 |  |  |  |  | plc, gprs |  | Модернизазия | Да | Да | Да | в ЩУ помещение потребитя | Потребитель | Коммерческий учет | На опоре ВЛ 0,4 кВ | Коммерческий учет
837 | Ишимский РЭС | ПС 110/10 кВ "Н.Локти" | ф. "Мизоново" 10 кВ | Мизоново | КТП №33 | ул Молодежная д 4 кв. 2 |  | 1 |  |  |  |  | plc, gprs |  | Модернизазия | Да | Да | Да | в ЩУ помещение потребитя | Потребитель | Коммерческий учет | На опоре ВЛ 0,4 кВ | Коммерческий учет
838 | Ишимский РЭС | ПС 110/10 кВ "Н.Локти" | ф. "Мизоново" 10 кВ | Мизоново | КТП №33 | ул Молодежная д 5 кв. 1 |  | 1 |  |  |  |  | plc, gprs |  | Модернизазия | Да | Да | Да | в ЩУ помещение потребитя | Потребитель | Коммерческий учет | На опоре ВЛ 0,4 кВ | Коммерческий учет
839 | Ишимский РЭС | ПС 110/10 кВ "Н.Локти" | ф. "Мизоново" 10 кВ | Мизоново | КТП №33 | ул Молодежная д 5 кв. 2 |  | 1 |  |  |  |  | plc, gprs |  | Модернизазия | Да | Да | Да | в ЩУ помещение потребитя | Потребитель | Коммерческий учет | На опоре ВЛ 0,4 кВ | Коммерческий учет
840 | Ишимский РЭС | ПС 110/10 кВ "Н.Локти" | ф. "Мизоново" 10 кВ | Мизоново | КТП №33 | ул Молодежная д 6 кв. 1 |  | 1 |  |  |  |  | plc, gprs |  | Модернизазия | Да | Да | Да | в ЩУ помещение потребитя | Потребитель | Коммерческий учет | На опоре ВЛ 0,4 кВ | Коммерческий учет
841 | Ишимский РЭС | ПС 110/10 кВ "Н.Локти" | ф. "Мизоново" 10 кВ | Мизоново | КТП №33 | ул Молодежная д 6 кв. 2 |  | 1 |  |  |  |  | plc, gprs |  | Модернизазия | Да | Да | Да | в ЩУ помещение потребитя | Потребитель | Коммерческий учет | На опоре ВЛ 0,4 кВ | Коммерческий учет
842 | Ишимский РЭС | ПС 110/10 кВ "Н.Локти" | ф. "Мизоново" 10 кВ | Мизоново | КТП №33 | ул Молодежная д 7 кв. 1 |  | 1 |  |  |  |  | plc, gprs |  | Модернизазия | Да | Да | Да | в ЩУ помещение потребитя | Потребитель | Коммерческий учет | На опоре ВЛ 0,4 кВ | Коммерческий учет
843 | Ишимский РЭС | ПС 110/10 кВ "Н.Локти" | ф. "Мизоново" 10 кВ | Мизоново | КТП №33 | ул Молодежная д 7 кв. 2 |  | 1 |  |  |  |  | plc, gprs |  | Модернизазия | Да | Да | Да | в ЩУ помещение потребитя | Потребитель | Коммерческий учет | На опоре ВЛ 0,4 кВ | Коммерческий учет
844 | Ишимский РЭС | ПС 110/10 кВ "Н.Локти" | ф. "Мизоново" 10 кВ | Мизоново | КТП №33 | ул Молодежная д 8 кв. 1 |  | 1 |  |  |  |  | plc, gprs |  | Модернизазия | Да | Да | Да | в ЩУ помещение потребитя | Потребитель | Коммерческий учет | На опоре ВЛ 0,4 кВ | Коммерческий учет
845 | Ишимский РЭС | ПС 110/10 кВ "Н.Локти" | ф. "Мизоново" 10 кВ | Мизоново | КТП №33 | ул Молодежная д 8 кв. 2 |  | 1 |  |  |  |  | plc, gprs |  | Модернизазия | Да | Да | Да | в ЩУ помещение потребитя | Потребитель | Коммерческий учет | На опоре ВЛ 0,4 кВ | Коммерческий учет
846 | Ишимский РЭС | ПС 110/10 кВ "Н.Локти" | ф. "Мизоново" 10 кВ | Мизоново | КТП №33 | ул Молодежная д 9 кв. 1 |  | 1 |  |  |  |  | plc, gprs |  | Модернизазия | Да | Да | Да | в ЩУ помещение потребитя | Потребитель | Коммерческий учет | На опоре ВЛ 0,4 кВ | Коммерческий учет
847 | Ишимский РЭС | ПС 110/10 кВ "Н.Локти" | ф. "Мизоново" 10 кВ | Мизоново | КТП №33 | ул Молодежная д 9 кв. 2 |  | 1 |  |  |  |  | plc, gprs |  | Модернизазия | Да | Да | Да | в ЩУ помещение потребитя | Потребитель | Коммерческий учет | На опоре ВЛ 0,4 кВ | Коммерческий учет
848 | Ишимский РЭС | ПС 110/10 кВ "Н.Локти" | ф. "Мизоново" 10 кВ | Мизоново | КТП №33 | ул Нижняя д 1 |  | 1 |  |  |  |  | plc, gprs |  | Модернизазия | Да | Да | Да | в ЩУ помещение потребитя | Потребитель | Коммерческий учет | На опоре ВЛ 0,4 кВ | Коммерческий учет
849 | Ишимский РЭС | ПС 110/10 кВ "Н.Локти" | ф. "Мизоново" 10 кВ | Мизоново | КТП №33 | ул Нижняя д 11 |  | 1 |  |  |  |  | plc, gprs |  | Модернизазия | Да | Да | Да | в ЩУ помещение потребитя | Потребитель | Коммерческий учет | На опоре ВЛ 0,4 кВ | Коммерческий учет
850 | Ишимский РЭС | ПС 110/10 кВ "Н.Локти" | ф. "Мизоново" 10 кВ | Мизоново | КТП №33 | ул Нижняя д 13 |  | 1 |  |  |  |  | plc, gprs |  | Модернизазия | Да | Да | Да | в ЩУ помещение потребитя | Потребитель | Коммерческий учет | На опоре ВЛ 0,4 кВ | Коммерческий учет
851 | Ишимский РЭС | ПС 110/10 кВ "Н.Локти" | ф. "Мизоново" 10 кВ | Мизоново | КТП №33 | ул Нижняя д 15 |  | 1 |  |  |  |  | plc, gprs |  | Модернизазия | Да | Да | Да | в ЩУ помещение потребитя | Потребитель | Коммерческий учет | На опоре ВЛ 0,4 кВ | Коммерческий учет
852 | Ишимский РЭС | ПС 110/10 кВ "Н.Локти" | ф. "Мизоново" 10 кВ | Мизоново | КТП №33 | ул Нижняя д 17 |  | 1 |  |  |  |  | plc, gprs |  | Модернизазия | Да | Да | Да | в ЩУ помещение потребитя | Потребитель | Коммерческий учет | На опоре ВЛ 0,4 кВ | Коммерческий учет
853 | Ишимский РЭС | ПС 110/10 кВ "Н.Локти" | ф. "Мизоново" 10 кВ | Мизоново | КТП №33 | ул Нижняя д 2 |  | 1 |  |  |  |  | plc, gprs |  | Модернизазия | Да | Да | Да | в ЩУ помещение потребитя | Потребитель | Коммерческий учет | На опоре ВЛ 0,4 кВ | Коммерческий учет
854 | Ишимский РЭС | ПС 110/10 кВ "Н.Локти" | ф. "Мизоново" 10 кВ | Мизоново | КТП №33 | ул Нижняя д 21 |  | 1 |  |  |  |  | plc, gprs |  | Модернизазия | Да | Да | Да | в ЩУ помещение потребитя | Потребитель | Коммерческий учет | На опоре ВЛ 0,4 кВ | Коммерческий учет
855 | Ишимский РЭС | ПС 110/10 кВ "Н.Локти" | ф. "Мизоново" 10 кВ | Мизоново | КТП №33 | ул Нижняя д 23 кв. 1 |  | 1 |  |  |  |  | plc, gprs |  | Модернизазия | Да | Да | Да | в ЩУ помещение потребитя | Потребитель | Коммерческий учет | На опоре ВЛ 0,4 кВ | Коммерческий учет
856 | Ишимский РЭС | ПС 110/10 кВ "Н.Локти" | ф. "Мизоново" 10 кВ | Мизоново | КТП №33 | ул Нижняя д 23 кв. 2 |  | 1 |  |  |  |  | plc, gprs |  | Модернизазия | Да | Да | Да | в ЩУ помещение потребитя | Потребитель | Коммерческий учет | На опоре ВЛ 0,4 кВ | Коммерческий учет
857 | Ишимский РЭС | ПС 110/10 кВ "Н.Локти" | ф. "Мизоново" 10 кВ | Мизоново | КТП №33 | ул Нижняя д 25 |  | 1 |  |  |  |  | plc, gprs |  | Модернизазия | Да | Да | Да | в ЩУ помещение потребитя | Потребитель | Коммерческий учет | На опоре ВЛ 0,4 кВ | Коммерческий учет
858 | Ишимский РЭС | ПС 110/10 кВ "Н.Локти" | ф. "Мизоново" 10 кВ | Мизоново | КТП №207 | ул Нижняя д 27 |  | 1 |  |  |  |  | plc, gprs |  | Модернизазия | Да | Да | Да | в ЩУ помещение потребитя | Потребитель | Коммерческий учет | На опоре ВЛ 0,4 кВ | Коммерческий учет
859 | Ишимский РЭС | ПС 110/10 кВ "Н.Локти" | ф. "Мизоново" 10 кВ | Мизоново | КТП №207 | ул Нижняя д 31 |  | 1 |  |  |  |  | plc, gprs |  | Модернизазия | Да | Да | Да | в ЩУ помещение потребитя | Потребитель | Коммерческий учет | На опоре ВЛ 0,4 кВ | Коммерческий учет
860 | Ишимский РЭС | ПС 110/10 кВ "Н.Локти" | ф. "Мизоново" 10 кВ | Мизоново | КТП №207 | ул Нижняя д 33 |  | 1 |  |  |  |  | plc, gprs |  | Модернизазия | Да | Да | Да | в ЩУ помещение потребитя | Потребитель | Коммерческий учет | На опоре ВЛ 0,4 кВ | Коммерческий учет
861 | Ишимский РЭС | ПС 110/10 кВ "Н.Локти" | ф. "Мизоново" 10 кВ | Мизоново | КТП №33 | ул Нижняя д 4 |  | 1 |  |  |  |  | plc, gprs |  | Модернизазия | Да | Да | Да | в ЩУ помещение потребитя | Потребитель | Коммерческий учет | На опоре ВЛ 0,4 кВ | Коммерческий учет
862 | Ишимский РЭС | ПС 110/10 кВ "Н.Локти" | ф. "Мизоново" 10 кВ | Мизоново | КТП №33 | ул Нижняя д 5 |  | 1 |  |  |  |  | plc, gprs |  | Модернизазия | Да | Да | Да | в ЩУ помещение потребитя | Потребитель | Коммерческий учет | На опоре ВЛ 0,4 кВ | Коммерческий учет
863 | Ишимский РЭС | ПС 110/10 кВ "Н.Локти" | ф. "Мизоново" 10 кВ | Мизоново | КТП №33 | ул Нижняя д 9 |  | 1 |  |  |  |  | plc, gprs |  | Модернизазия | Да | Да | Да | в ЩУ помещение потребитя | Потребитель | Коммерческий учет | На опоре ВЛ 0,4 кВ | Коммерческий учет
864 | Ишимский РЭС | ПС 110/10 кВ "Н.Локти" | ф. "Мизоново" 10 кВ | Мизоново | КТП №207 | ул Новая д 10 кв. 1 |  | 1 |  |  |  |  | plc, gprs |  | Модернизазия | Да | Да | Да | в ЩУ помещение потребитя | Потребитель | Коммерческий учет | На опоре ВЛ 0,4 кВ | Коммерческий учет
865 | Ишимский РЭС | ПС 110/10 кВ "Н.Локти" | ф. "Мизоново" 10 кВ | Мизоново | КТП №207 | ул Новая д 10 кв. 2 |  | 1 |  |  |  |  | plc, gprs |  | Модернизазия | Да | Да | Да | в ЩУ помещение потребитя | Потребитель | Коммерческий учет | На опоре ВЛ 0,4 кВ | Коммерческий учет
866 | Ишимский РЭС | ПС 110/10 кВ "Н.Локти" | ф. "Мизоново" 10 кВ | Мизоново | КТП №207 | ул Новая д 11 кв. 1 |  | 1 |  |  |  |  | plc, gprs |  | Модернизазия | Да | Да | Да | в ЩУ помещение потребитя | Потребитель | Коммерческий учет | На опоре ВЛ 0,4 кВ | Коммерческий учет
867 | Ишимский РЭС | ПС 110/10 кВ "Н.Локти" | ф. "Мизоново" 10 кВ | Мизоново | КТП №207 | ул Новая д 11 кв. 2 |  | 1 |  |  |  |  | plc, gprs |  | Модернизазия | Да | Да | Да | в ЩУ помещение потребитя | Потребитель | Коммерческий учет | На опоре ВЛ 0,4 кВ | Коммерческий учет
868 | Ишимский РЭС | ПС 110/10 кВ "Н.Локти" | ф. "Мизоново" 10 кВ | Мизоново | КТП №207 | ул Новая д 12 кв. 1 |  | 1 |  |  |  |  | plc, gprs |  | Модернизазия | Да | Да | Да | в ЩУ помещение потребитя | Потребитель | Коммерческий учет | На опоре ВЛ 0,4 кВ | Коммерческий учет
869 | Ишимский РЭС | ПС 110/10 кВ "Н.Локти" | ф. "Мизоново" 10 кВ | Мизоново | КТП №207 | ул Новая д 12 кв. 2 |  | 1 |  |  |  |  | plc, gprs |  | Модернизазия | Да | Да | Да | в ЩУ помещение потребитя | Потребитель | Коммерческий учет | На опоре ВЛ 0,4 кВ | Коммерческий учет
870 | Ишимский РЭС | ПС 110/10 кВ "Н.Локти" | ф. "Мизоново" 10 кВ | Мизоново | КТП №207 | ул Новая д 13 кв. 1 |  | 1 |  |  |  |  | plc, gprs |  | Модернизазия | Да | Да | Да | в ЩУ помещение потребитя | Потребитель | Коммерческий учет | На опоре ВЛ 0,4 кВ | Коммерческий учет
871 | Ишимский РЭС | ПС 110/10 кВ "Н.Локти" | ф. "Мизоново" 10 кВ | Мизоново | КТП №207 | ул Новая д 13 кв. 2 |  | 1 |  |  |  |  | plc, gprs |  | Модернизазия | Да | Да | Да | в ЩУ помещение потребитя | Потребитель | Коммерческий учет | На опоре ВЛ 0,4 кВ | Коммерческий учет
872 | Ишимский РЭС | ПС 110/10 кВ "Н.Локти" | ф. "Мизоново" 10 кВ | Мизоново | КТП №207 | ул Новая д 14 кв. 1 |  | 1 |  |  |  |  | plc, gprs |  | Модернизазия | Да | Да | Да | в ЩУ помещение потребитя | Потребитель | Коммерческий учет | На опоре ВЛ 0,4 кВ | Коммерческий учет
873 | Ишимский РЭС | ПС 110/10 кВ "Н.Локти" | ф. "Мизоново" 10 кВ | Мизоново | КТП №207 | ул Новая д 14 кв. 2 |  | 1 |  |  |  |  | plc, gprs |  | Модернизазия | Да | Да | Да | в ЩУ помещение потребитя | Потребитель | Коммерческий учет | На опоре ВЛ 0,4 кВ | Коммерческий учет
874 | Ишимский РЭС | ПС 110/10 кВ "Н.Локти" | ф. "Мизоново" 10 кВ | Мизоново | КТП №207 | ул Новая д 15 кв. 1 |  | 1 |  |  |  |  | plc, gprs |  | Модернизазия | Да | Да | Да | в ЩУ помещение потребитя | Потребитель | Коммерческий учет | На опоре ВЛ 0,4 кВ | Коммерческий учет
875 | Ишимский РЭС | ПС 110/10 кВ "Н.Локти" | ф. "Мизоново" 10 кВ | Мизоново | КТП №743 | ул Новая д 15 кв. 2 |  | 1 |  |  |  |  | plc, gprs |  | Модернизазия | Да | Да | Да | в ЩУ помещение потребитя | Потребитель | Коммерческий учет | На опоре ВЛ 0,4 кВ | Коммерческий учет
876 | Ишимский РЭС | ПС 110/10 кВ "Н.Локти" | ф. "Мизоново" 10 кВ | Мизоново | КТП №743 | ул Новая д 16 кв. 1 |  | 1 |  |  |  |  | plc, gprs |  | Модернизазия | Да | Да | Да | в ЩУ помещение потребитя | Потребитель | Коммерческий учет | На опоре ВЛ 0,4 кВ | Коммерческий учет
877 | Ишимский РЭС | ПС 110/10 кВ "Н.Локти" | ф. "Мизоново" 10 кВ | Мизоново | КТП №743 | ул Новая д 16 кв. 2 |  | 1 |  |  |  |  | plc, gprs |  | Модернизазия | Да | Да | Да | в ЩУ помещение потребитя | Потребитель | Коммерческий учет | На опоре ВЛ 0,4 кВ | Коммерческий учет
878 | Ишимский РЭС | ПС 110/10 кВ "Н.Локти" | ф. "Мизоново" 10 кВ | Мизоново | КТП №743 | ул Новая д 18 кв. 1 |  | 1 |  |  |  |  | plc, gprs |  | Модернизазия | Да | Да | Да | в ЩУ помещение потребитя | Потребитель | Коммерческий учет | На опоре ВЛ 0,4 кВ | Коммерческий учет
879 | Ишимский РЭС | ПС 110/10 кВ "Н.Локти" | ф. "Мизоново" 10 кВ | Мизоново | КТП №743 | ул Новая д 18 кв. 2 |  | 1 |  |  |  |  | plc, gprs |  | Модернизазия | Да | Да | Да | в ЩУ помещение потребитя | Потребитель | Коммерческий учет | На опоре ВЛ 0,4 кВ | Коммерческий учет
880 | Ишимский РЭС | ПС 110/10 кВ "Н.Локти" | ф. "Мизоново" 10 кВ | Мизоново | КТП №743 | ул Новая д 19 кв. 1 |  | 1 |  |  |  |  | plc, gprs |  | Модернизазия | Да | Да | Да | в ЩУ помещение потребитя | Потребитель | Коммерческий учет | На опоре ВЛ 0,4 кВ | Коммерческий учет
881 | Ишимский РЭС | ПС 110/10 кВ "Н.Локти" | ф. "Мизоново" 10 кВ | Мизоново | КТП №743 | ул Новая д 19 кв. 2 |  | 1 |  |  |  |  | plc, gprs |  | Модернизазия | Да | Да | Да | в ЩУ помещение потребитя | Потребитель | Коммерческий учет | На опоре ВЛ 0,4 кВ | Коммерческий учет
882 | Ишимский РЭС | ПС 110/10 кВ "Н.Локти" | ф. "Мизоново" 10 кВ | Мизоново | КТП №743 | ул Новая д 21 кв. 1 |  | 1 |  |  |  |  | plc, gprs |  | Модернизазия | Да | Да | Да | в ЩУ помещение потребитя | Потребитель | Коммерческий учет | На опоре ВЛ 0,4 кВ | Коммерческий учет
883 | Ишимский РЭС | ПС 110/10 кВ "Н.Локти" | ф. "Мизоново" 10 кВ | Мизоново | КТП №743 | ул Новая д 21 кв. 2 |  | 1 |  |  |  |  | plc, gprs |  | Модернизазия | Да | Да | Да | в ЩУ помещение потребитя | Потребитель | Коммерческий учет | На опоре ВЛ 0,4 кВ | Коммерческий учет
884 | Ишимский РЭС | ПС 110/10 кВ "Н.Локти" | ф. "Мизоново" 10 кВ | Мизоново | КТП №743 | ул Новая д 22 кв. 1 |  | 1 |  |  |  |  | plc, gprs |  | Модернизазия | Да | Да | Да | в ЩУ помещение потребитя | Потребитель | Коммерческий учет | На опоре ВЛ 0,4 кВ | Коммерческий учет
885 | Ишимский РЭС | ПС 110/10 кВ "Н.Локти" | ф. "Мизоново" 10 кВ | Мизоново | КТП №743 | ул Новая д 22 кв. 2 |  | 1 |  |  |  |  | plc, gprs |  | Модернизазия | Да | Да | Да | в ЩУ помещение потребитя | Потребитель | Коммерческий учет | На опоре ВЛ 0,4 кВ | Коммерческий учет
886 | Ишимский РЭС | ПС 110/10 кВ "Н.Локти" | ф. "Мизоново" 10 кВ | Мизоново | КТП №743 | ул Новая д 3 |  | 1 |  |  |  |  | plc, gprs |  | Модернизазия | Да | Да | Да | в ЩУ помещение потребитя | Потребитель | Коммерческий учет | На опоре ВЛ 0,4 кВ | Коммерческий учет
887 | Ишимский РЭС | ПС 110/10 кВ "Н.Локти" | ф. "Мизоново" 10 кВ | Мизоново | КТП №743 | ул Новая д 5 кв. 1 |  | 1 |  |  |  |  | plc, gprs |  | Модернизазия | Да | Да | Да | в ЩУ помещение потребитя | Потребитель | Коммерческий учет | На опоре ВЛ 0,4 кВ | Коммерческий учет
888 | Ишимский РЭС | ПС 110/10 кВ "Н.Локти" | ф. "Мизоново" 10 кВ | Мизоново | КТП №743 | ул Новая д 5 кв. 2 |  | 1 |  |  |  |  | plc, gprs |  | Модернизазия | Да | Да | Да | в ЩУ помещение потребитя | Потребитель | Коммерческий учет | На опоре ВЛ 0,4 кВ | Коммерческий учет
889 | Ишимский РЭС | ПС 110/10 кВ "Н.Локти" | ф. "Мизоново" 10 кВ | Мизоново | КТП №743 | ул Новая д 6 кв. 1 |  | 1 |  |  |  |  | plc, gprs |  | Модернизазия | Да | Да | Да | в ЩУ помещение потребитя | Потребитель | Коммерческий учет | На опоре ВЛ 0,4 кВ | Коммерческий учет
890 | Ишимский РЭС | ПС 110/10 кВ "Н.Локти" | ф. "Мизоново" 10 кВ | Мизоново | КТП №743 | ул Новая д 6 кв. 2 |  | 1 |  |  |  |  | plc, gprs |  | Модернизазия | Да | Да | Да | в ЩУ помещение потребитя | Потребитель | Коммерческий учет | На опоре ВЛ 0,4 кВ | Коммерческий учет
891 | Ишимский РЭС | ПС 110/10 кВ "Н.Локти" | ф. "Александровский" 10 кВ | Мизоново | КТП №104 | ул Новая д 7 кв. 1 |  | 1 |  |  |  |  | plc, gprs |  | Модернизазия | Да | Да | Да | в ЩУ помещение потребитя | Потребитель | Коммерческий учет | На опоре ВЛ 0,4 кВ | Коммерческий учет
892 | Ишимский РЭС | ПС 110/10 кВ "Н.Локти" | ф. "Александровский" 10 кВ | Мизоново | КТП №104 | ул Новая д 7 кв. 2 |  | 1 |  |  |  |  | plc, gprs |  | Модернизазия | Да | Да | Да | в ЩУ помещение потребитя | Потребитель | Коммерческий учет | На опоре ВЛ 0,4 кВ | Коммерческий учет
893 | Ишимский РЭС | ПС 110/10 кВ "Н.Локти" | ф. "Александровский" 10 кВ | Мизоново | КТП №104 | ул Новая д 8 кв. 1 |  | 1 |  |  |  |  | plc, gprs |  | Модернизазия | Да | Да | Да | в ЩУ помещение потребитя | Потребитель | Коммерческий учет | На опоре ВЛ 0,4 кВ | Коммерческий учет
894 | Ишимский РЭС | ПС 110/10 кВ "Н.Локти" | ф. "Александровский" 10 кВ | Мизоново | КТП №104 | ул Новая д 8 кв. 2 |  | 1 |  |  |  |  | plc, gprs |  | Модернизазия | Да | Да | Да | в ЩУ помещение потребитя | Потребитель | Коммерческий учет | На опоре ВЛ 0,4 кВ | Коммерческий учет
895 | Ишимский РЭС | ПС 110/10 кВ "Н.Локти" | ф. "Александровский" 10 кВ | Мизоново | КТП №104 | ул Новая д 9 кв. 1 |  | 1 |  |  |  |  | plc, gprs |  | Модернизазия | Да | Да | Да | в ЩУ помещение потребитя | Потребитель | Коммерческий учет | На опоре ВЛ 0,4 кВ | Коммерческий учет
896 | Ишимский РЭС | ПС 110/10 кВ "Н.Локти" | ф. "Александровский" 10 кВ | Мизоново | КТП №104 | ул Новая д 9 кв. 2 |  | 1 |  |  |  |  | plc, gprs |  | Модернизазия | Да | Да | Да | в ЩУ помещение потребитя | Потребитель | Коммерческий учет | На опоре ВЛ 0,4 кВ | Коммерческий учет
897 | Ишимский РЭС | ПС 110/10 кВ "Н.Локти" | ф. "Мизоново" 10 кВ | Мизоново | КТП №276 | ул Почтовая д 1 |  | 1 |  |  |  |  | plc, gprs |  | Модернизазия | Да | Да | Да | в ЩУ помещение потребитя | Потребитель | Коммерческий учет | На опоре ВЛ 0,4 кВ | Коммерческий учет
898 | Ишимский РЭС | ПС 110/10 кВ "Н.Локти" | ф. "Мизоново" 10 кВ | Мизоново | КТП №276 | ул Почтовая д 10 |  | 1 |  |  |  |  | plc, gprs |  | Модернизазия | Да | Да | Да | в ЩУ помещение потребитя | Потребитель | Коммерческий учет | На опоре ВЛ 0,4 кВ | Коммерческий учет
899 | Ишимский РЭС | ПС 110/10 кВ "Н.Локти" | ф. "Мизоново" 10 кВ | Мизоново | КТП №276 | ул Почтовая д 11 |  | 1 |  |  |  |  | plc, gprs |  | Модернизазия | Да | Да | Да | в ЩУ помещение потребитя | Потребитель | Коммерческий учет | На опоре ВЛ 0,4 кВ | Коммерческий учет
900 | Ишимский РЭС | ПС 110/10 кВ "Н.Локти" | ф. "Мизоново" 10 кВ | Мизоново | КТП №276 | ул Почтовая д 13 |  | 1 |  |  |  |  | plc, gprs |  | Модернизазия | Да | Да | Да | в ЩУ помещение потребитя | Потребитель | Коммерческий учет | На опоре ВЛ 0,4 кВ | Коммерческий учет
901 | Ишимский РЭС | ПС 110/10 кВ "Н.Локти" | ф. "Мизоново" 10 кВ | Мизоново | КТП №276 | ул Почтовая д 16 |  | 1 |  |  |  |  | plc, gprs |  | Модернизазия | Да | Да | Да | в ЩУ помещение потребитя | Потребитель | Коммерческий учет | На опоре ВЛ 0,4 кВ | Коммерческий учет
902 | Ишимский РЭС | ПС 110/10 кВ "Н.Локти" | ф. "Мизоново" 10 кВ | Мизоново | КТП №276 | ул Почтовая д 18 |  | 1 |  |  |  |  | plc, gprs |  | Модернизазия | Да | Да | Да | в ЩУ помещение потребитя | Потребитель | Коммерческий учет | На опоре ВЛ 0,4 кВ | Коммерческий учет
903 | Ишимский РЭС | ПС 110/10 кВ "Н.Локти" | ф. "Мизоново" 10 кВ | Мизоново | КТП №276 | ул Почтовая д 2 |  | 1 |  |  |  |  | plc, gprs |  | Модернизазия | Да | Да | Да | в ЩУ помещение потребитя | Потребитель | Коммерческий учет | На опоре ВЛ 0,4 кВ | Коммерческий учет
904 | Ишимский РЭС | ПС 110/10 кВ "Н.Локти" | ф. "Мизоново" 10 кВ | Мизоново | КТП №276 | ул Почтовая д 20 кв. 1 |  | 1 |  |  |  |  | plc, gprs |  | Модернизазия | Да | Да | Да | в ЩУ помещение потребитя | Потребитель | Коммерческий учет | На опоре ВЛ 0,4 кВ | Коммерческий учет
905 | Ишимский РЭС | ПС 110/10 кВ "Н.Локти" | ф. "Мизоново" 10 кВ | Мизоново | КТП №276 | ул Почтовая д 20 кв. 2 |  | 1 |  |  |  |  | plc, gprs |  | Модернизазия | Да | Да | Да | в ЩУ помещение потребитя | Потребитель | Коммерческий учет | На опоре ВЛ 0,4 кВ | Коммерческий учет
906 | Ишимский РЭС | ПС 110/10 кВ "Н.Локти" | ф. "Мизоново" 10 кВ | Мизоново | КТП №276 | ул Почтовая д 20 кв. 2 |  |  | 1 |  | 1 |  | plc, gprs |  | Модернизазия | Да | Да | Да | в ЩУ помещение потребитя | Потребитель | Коммерческий учет | На опоре ВЛ 0,4 кВ | Коммерческий учет
907 | Ишимский РЭС | ПС 110/10 кВ "Н.Локти" | ф. "Мизоново" 10 кВ | Мизоново | КТП №276 | ул Почтовая д 22 |  | 1 |  |  |  |  | plc, gprs |  | Модернизазия | Да | Да | Да | в ЩУ помещение потребитя | Потребитель | Коммерческий учет | На опоре ВЛ 0,4 кВ | Коммерческий учет
908 | Ишимский РЭС | ПС 110/10 кВ "Н.Локти" | ф. "Мизоново" 10 кВ | Мизоново | КТП №276 | ул Почтовая д 24 |  | 1 |  |  |  |  | plc, gprs |  | Модернизазия | Да | Да | Да | в ЩУ помещение потребитя | Потребитель | Коммерческий учет | На опоре ВЛ 0,4 кВ | Коммерческий учет
909 | Ишимский РЭС | ПС 110/10 кВ "Н.Локти" | ф. "Мизоново" 10 кВ | Мизоново | КТП №276 | ул Почтовая д 26 |  | 1 |  |  |  |  | plc, gprs |  | Модернизазия | Да | Да | Да | в ЩУ помещение потребитя | Потребитель | Коммерческий учет | На опоре ВЛ 0,4 кВ | Коммерческий учет
910 | Ишимский РЭС | ПС 110/10 кВ "Н.Локти" | ф. "Мизоново" 10 кВ | Мизоново | КТП №276 | ул Почтовая д 28 кв. 1 |  | 1 |  |  |  |  | plc, gprs |  | Модернизазия | Да | Да | Да | в ЩУ помещение потребитя | Потребитель | Коммерческий учет | На опоре ВЛ 0,4 кВ | Коммерческий учет
911 | Ишимский РЭС | ПС 110/10 кВ "Н.Локти" | ф. "Мизоново" 10 кВ | Мизоново | КТП №276 | ул Почтовая д 28 кв. 2 |  | 1 |  |  |  |  | plc, gprs |  | Модернизазия | Да | Да | Да | в ЩУ помещение потребитя | Потребитель | Коммерческий учет | На опоре ВЛ 0,4 кВ | Коммерческий учет
912 | Ишимский РЭС | ПС 110/10 кВ "Н.Локти" | ф. "Мизоново" 10 кВ | Мизоново | КТП №276 | ул Почтовая д 3 |  | 1 |  |  |  |  | plc, gprs |  | Модернизазия | Да | Да | Да | в ЩУ помещение потребитя | Потребитель | Коммерческий учет | На опоре ВЛ 0,4 кВ | Коммерческий учет
913 | Ишимский РЭС | ПС 110/10 кВ "Н.Локти" | ф. "Мизоново" 10 кВ | Мизоново | КТП №276 | ул Почтовая д 34 |  | 1 |  |  |  |  | plc, gprs |  | Модернизазия | Да | Да | Да | в ЩУ помещение потребитя | Потребитель | Коммерческий учет | На опоре ВЛ 0,4 кВ | Коммерческий учет
914 | Ишимский РЭС | ПС 110/10 кВ "Н.Локти" | ф. "Мизоново" 10 кВ | Мизоново | КТП №276 | ул Почтовая д 4 |  | 1 |  |  |  |  | plc, gprs |  | Модернизазия | Да | Да | Да | в ЩУ помещение потребитя | Потребитель | Коммерческий учет | На опоре ВЛ 0,4 кВ | Коммерческий учет
915 | Ишимский РЭС | ПС 110/10 кВ "Н.Локти" | ф. "Александровский" 10 кВ | Мизоново | КТП №104 | ул Почтовая д 5 |  | 1 |  |  |  |  | plc, gprs |  | Модернизазия | Да | Да | Да | в ЩУ помещение потребитя | Потребитель | Коммерческий учет | На опоре ВЛ 0,4 кВ | Коммерческий учет
916 | Ишимский РЭС | ПС 110/10 кВ "Н.Локти" | ф. "Александровский" 10 кВ | Мизоново | КТП №104 | ул Почтовая д 6 |  | 1 |  |  |  |  | plc, gprs |  | Модернизазия | Да | Да | Да | в ЩУ помещение потребитя | Потребитель | Коммерческий учет | На опоре ВЛ 0,4 кВ | Коммерческий учет
917 | Ишимский РЭС | ПС 110/10 кВ "Н.Локти" | ф. "Александровский" 10 кВ | Мизоново | КТП №104 | ул Почтовая д 8 |  | 1 |  |  |  |  | plc, gprs |  | Модернизазия | Да | Да | Да | в ЩУ помещение потребитя | Потребитель | Коммерческий учет | На опоре ВЛ 0,4 кВ | Коммерческий учет
918 | Ишимский РЭС | ПС 110/10 кВ "Н.Локти" | ф. "Александровский" 10 кВ | Мизоново | КТП №104 | ул Почтовая д 9 |  | 1 |  |  |  |  | plc, gprs |  | Модернизазия | Да | Да | Да | в ЩУ помещение потребитя | Потребитель | Коммерческий учет | На опоре ВЛ 0,4 кВ | Коммерческий учет
919 | Ишимский РЭС | ПС 110/10 кВ "Н.Локти" | ф. "Александровский" 10 кВ | Мизоново | КТП №104 | ул Почтовая д 9 |  | 1 |  |  |  |  | plc, gprs |  | Модернизазия | Да | Да | Да | в ЩУ помещение потребитя | Потребитель | Коммерческий учет | На опоре ВЛ 0,4 кВ | Коммерческий учет
920 | Ишимский РЭС | ПС 110/10 кВ "Н.Локти" | ф. "Мизоново" 10 кВ | Мизоново | КТП №43 | ул Почтовая д 9 |  |  | 1 |  | 1 |  | plc, gprs |  | Модернизазия | Да | Да | Да | в ЩУ помещение потребитя | Потребитель | Коммерческий учет | На опоре ВЛ 0,4 кВ | Коммерческий учет
921 | Ишимский РЭС | ПС 110/10 кВ "Н.Локти" | ф. "Александровский" 10 кВ | Мизоново | КТП №104 | ул Почтовая д 9 |  | 1 |  |  |  |  | plc, gprs |  | Модернизазия | Да | Да | Да | в ЩУ помещение потребитя | Потребитель | Коммерческий учет | На опоре ВЛ 0,4 кВ | Коммерческий учет
922 | Ишимский РЭС | ПС 110/10 кВ "Н.Локти" | ф. "Мизоново" 10 кВ | Мизоново | КТП №105 | ул Романовка д 1 |  | 1 |  |  |  |  | plc, gprs |  | Модернизазия | Да | Да | Да | в ЩУ помещение потребитя | Потребитель | Коммерческий учет | На опоре ВЛ 0,4 кВ | Коммерческий учет
923 | Ишимский РЭС | ПС 110/10 кВ "Н.Локти" | ф. "Мизоново" 10 кВ | Мизоново | КТП №105 | ул Романовка д 10 |  | 1 |  |  |  |  | plc, gprs |  | Модернизазия | Да | Да | Да | в ЩУ помещение потребитя | Потребитель | Коммерческий учет | На опоре ВЛ 0,4 кВ | Коммерческий учет
924 | Ишимский РЭС | ПС 110/10 кВ "Н.Локти" | ф. "Мизоново" 10 кВ | Мизоново | КТП №105 | ул Романовка д 11 |  | 1 |  |  |  |  | plc, gprs |  | Модернизазия | Да | Да | Да | в ЩУ помещение потребитя | Потребитель | Коммерческий учет | На опоре ВЛ 0,4 кВ | Коммерческий учет
925 | Ишимский РЭС | ПС 110/10 кВ "Н.Локти" | ф. "Мизоново" 10 кВ | Мизоново | КТП №105 | ул Романовка д 12 |  | 1 |  |  |  |  | plc, gprs |  | Модернизазия | Да | Да | Да | в ЩУ помещение потребитя | Потребитель | Коммерческий учет | На опоре ВЛ 0,4 кВ | Коммерческий учет
926 | Ишимский РЭС | ПС 110/10 кВ "Н.Локти" | ф. "Мизоново" 10 кВ | Мизоново | КТП №105 | ул Романовка д 14 |  | 1 |  |  |  |  | plc, gprs |  | Модернизазия | Да | Да | Да | в ЩУ помещение потребитя | Потребитель | Коммерческий учет | На опоре ВЛ 0,4 кВ | Коммерческий учет
927 | Ишимский РЭС | ПС 110/10 кВ "Н.Локти" | ф. "Мизоново" 10 кВ | Мизоново | КТП №105 | ул Романовка д 2 кв. 1 |  | 1 |  |  |  |  | plc, gprs |  | Модернизазия | Да | Да | Да | в ЩУ помещение потребитя | Потребитель | Коммерческий учет | На опоре ВЛ 0,4 кВ | Коммерческий учет
928 | Ишимский РЭС | ПС 110/10 кВ "Н.Локти" | ф. "Мизоново" 10 кВ | Мизоново | КТП №105 | ул Романовка д 2 кв. 2 |  | 1 |  |  |  |  | plc, gprs |  | Модернизазия | Да | Да | Да | в ЩУ помещение потребитя | Потребитель | Коммерческий учет | На опоре ВЛ 0,4 кВ | Коммерческий учет
929 | Ишимский РЭС | ПС 110/10 кВ "Н.Локти" | ф. "Мизоново" 10 кВ | Мизоново | КТП №105 | ул Романовка д 3 |  | 1 |  |  |  |  | plc, gprs |  | Модернизазия | Да | Да | Да | в ЩУ помещение потребитя | Потребитель | Коммерческий учет | На опоре ВЛ 0,4 кВ | Коммерческий учет
930 | Ишимский РЭС | ПС 110/10 кВ "Н.Локти" | ф. "Мизоново" 10 кВ | Мизоново | КТП №105 | ул Романовка д 4 |  | 1 |  |  |  |  | plc, gprs |  | Модернизазия | Да | Да | Да | в ЩУ помещение потребитя | Потребитель | Коммерческий учет | На опоре ВЛ 0,4 кВ | Коммерческий учет
931 | Ишимский РЭС | ПС 110/10 кВ "Н.Локти" | ф. "Мизоново" 10 кВ | Мизоново | КТП №105 | ул Романовка д 5 |  | 1 |  |  |  |  | plc, gprs |  | Модернизазия | Да | Да | Да | в ЩУ помещение потребитя | Потребитель | Коммерческий учет | На опоре ВЛ 0,4 кВ | Коммерческий учет
932 | Ишимский РЭС | ПС 110/10 кВ "Н.Локти" | ф. "Мизоново" 10 кВ | Мизоново | КТП №105 | ул Романовка д 6 |  | 1 |  |  |  |  | plc, gprs |  | Модернизазия | Да | Да | Да | в ЩУ помещение потребитя | Потребитель | Коммерческий учет | На опоре ВЛ 0,4 кВ | Коммерческий учет
933 | Ишимский РЭС | ПС 110/10 кВ "Н.Локти" | ф. "Мизоново" 10 кВ | Мизоново | КТП №105 | ул Романовка д 6 |  | 1 |  |  |  |  | plc, gprs |  | Модернизазия | Да | Да | Да | в ЩУ помещение потребитя | Потребитель | Коммерческий учет | На опоре ВЛ 0,4 кВ | Коммерческий учет
934 | Ишимский РЭС | ПС 110/10 кВ "Н.Локти" | ф. "Мизоново" 10 кВ | Мизоново | КТП №105 | ул Романовка д 7 |  | 1 |  |  |  |  | plc, gprs |  | Модернизазия | Да | Да | Да | в ЩУ помещение потребитя | Потребитель | Коммерческий учет | На опоре ВЛ 0,4 кВ | Коммерческий учет
935 | Ишимский РЭС | ПС 110/10 кВ "Н.Локти" | ф. "Мизоново" 10 кВ | Мизоново | КТП №105 | ул Романовка д 8 |  | 1 |  |  |  |  | plc, gprs |  | Модернизазия | Да | Да | Да | в ЩУ помещение потребитя | Потребитель | Коммерческий учет | На опоре ВЛ 0,4 кВ | Коммерческий учет
936 | Ишимский РЭС | ПС 110/10 кВ "Н.Локти" | ф. "Мизоново" 10 кВ | Мизоново | КТП №43 | ул Романовка д 9 кв. 1 |  | 1 |  |  |  |  | plc, gprs |  | Модернизазия | Да | Да | Да | в ЩУ помещение потребитя | Потребитель | Коммерческий учет | На опоре ВЛ 0,4 кВ | Коммерческий учет
937 | Ишимский РЭС | ПС 110/10 кВ "Н.Локти" | ф. "Мизоново" 10 кВ | Мизоново | КТП №105 | ул Романовка д 9а |  | 1 |  |  |  |  | plc, gprs |  | Модернизазия | Да | Да | Да | в ЩУ помещение потребитя | Потребитель | Коммерческий учет | На опоре ВЛ 0,4 кВ | Коммерческий учет
938 | Ишимский РЭС | ПС 110/10 кВ "Н.Локти" | ф. "Мизоново" 10 кВ | Мизоново | КТП №и2177 | ул Советская д 10 кв. 1 |  | 1 |  |  |  |  | plc, gprs |  | Модернизазия | Да | Да | Да | в ЩУ помещение потребитя | Потребитель | Коммерческий учет | На опоре ВЛ 0,4 кВ | Коммерческий учет
939 | Ишимский РЭС | ПС 110/10 кВ "Н.Локти" | ф. "Мизоново" 10 кВ | Мизоново | КТП №и2177 | ул Советская д 10 кв. 2 |  | 1 |  |  |  |  | plc, gprs |  | Модернизазия | Да | Да | Да | в ЩУ помещение потребитя | Потребитель | Коммерческий учет | На опоре ВЛ 0,4 кВ | Коммерческий учет
940 | Ишимский РЭС | ПС 110/10 кВ "Н.Локти" | ф. "Мизоново" 10 кВ | Мизоново | КТП №и2177 | ул Советская д 11 кв. 1 |  | 1 |  |  |  |  | plc, gprs |  | Модернизазия | Да | Да | Да | в ЩУ помещение потребитя | Потребитель | Коммерческий учет | На опоре ВЛ 0,4 кВ | Коммерческий учет
941 | Ишимский РЭС | ПС 110/10 кВ "Н.Локти" | ф. "Мизоново" 10 кВ | Мизоново | КТП №и2177 | ул Советская д 11 кв. 2 |  | 1 |  |  |  |  | plc, gprs |  | Модернизазия | Да | Да | Да | в ЩУ помещение потребитя | Потребитель | Коммерческий учет | На опоре ВЛ 0,4 кВ | Коммерческий учет
942 | Ишимский РЭС | ПС 110/10 кВ "Н.Локти" | ф. "Мизоново" 10 кВ | Мизоново | КТП №и2177 | ул Советская д 12 кв. 1 |  | 1 |  |  |  |  | plc, gprs |  | Модернизазия | Да | Да | Да | в ЩУ помещение потребитя | Потребитель | Коммерческий учет | На опоре ВЛ 0,4 кВ | Коммерческий учет
943 | Ишимский РЭС | ПС 110/10 кВ "Н.Локти" | ф. "Мизоново" 10 кВ | Мизоново | КТП №и2177 | ул Советская д 13 кв. 1 |  | 1 |  |  |  |  | plc, gprs |  | Модернизазия | Да | Да | Да | в ЩУ помещение потребитя | Потребитель | Коммерческий учет | На опоре ВЛ 0,4 кВ | Коммерческий учет
944 | Ишимский РЭС | ПС 110/10 кВ "Н.Локти" | ф. "Мизоново" 10 кВ | Мизоново | КТП №и2177 | ул Советская д 13 кв. 2 |  | 1 |  |  |  |  | plc, gprs |  | Модернизазия | Да | Да | Да | в ЩУ помещение потребитя | Потребитель | Коммерческий учет | На опоре ВЛ 0,4 кВ | Коммерческий учет
945 | Ишимский РЭС | ПС 110/10 кВ "Н.Локти" | ф. "Мизоново" 10 кВ | Мизоново | КТП №и2177 | ул Советская д 14 кв. 1 |  | 1 |  |  |  |  | plc, gprs |  | Модернизазия | Да | Да | Да | в ЩУ помещение потребитя | Потребитель | Коммерческий учет | На опоре ВЛ 0,4 кВ | Коммерческий учет
946 | Ишимский РЭС | ПС 110/10 кВ "Н.Локти" | ф. "Мизоново" 10 кВ | Мизоново | КТП №и2177 | ул Советская д 14 кв. 2 |  | 1 |  |  |  |  | plc, gprs |  | Модернизазия | Да | Да | Да | в ЩУ помещение потребитя | Потребитель | Коммерческий учет | На опоре ВЛ 0,4 кВ | Коммерческий учет
947 | Ишимский РЭС | ПС 110/10 кВ "Н.Локти" | ф. "Мизоново" 10 кВ | Мизоново | КТП №и2177 | ул Советская д 15 кв. 1 |  | 1 |  |  |  |  | plc, gprs |  | Модернизазия | Да | Да | Да | в ЩУ помещение потребитя | Потребитель | Коммерческий учет | На опоре ВЛ 0,4 кВ | Коммерческий учет
948 | Ишимский РЭС | ПС 110/10 кВ "Н.Локти" | ф. "Мизоново" 10 кВ | Мизоново | КТП №и2177 | ул Советская д 15 кв. 2 |  | 1 |  |  |  |  | plc, gprs |  | Модернизазия | Да | Да | Да | в ЩУ помещение потребитя | Потребитель | Коммерческий учет | На опоре ВЛ 0,4 кВ | Коммерческий учет
949 | Ишимский РЭС | ПС 110/10 кВ "Н.Локти" | ф. "Мизоново" 10 кВ | Мизоново | КТП №и2177 | ул Советская д 16 кв. 1 |  | 1 |  |  |  |  | plc, gprs |  | Модернизазия | Да | Да | Да | в ЩУ помещение потребитя | Потребитель | Коммерческий учет | На опоре ВЛ 0,4 кВ | Коммерческий учет
950 | Ишимский РЭС | ПС 110/10 кВ "Н.Локти" | ф. "Мизоново" 10 кВ | Мизоново | КТП №и2177 | ул Советская д 16 кв. 2 |  | 1 |  |  |  |  | plc, gprs |  | Модернизазия | Да | Да | Да | в ЩУ помещение потребитя | Потребитель | Коммерческий учет | На опоре ВЛ 0,4 кВ | Коммерческий учет
951 | Ишимский РЭС | ПС 110/10 кВ "Н.Локти" | ф. "Мизоново" 10 кВ | Мизоново | КТП №и2177 | ул Советская д 18 кв. 1 |  | 1 |  |  |  |  | plc, gprs |  | Модернизазия | Да | Да | Да | в ЩУ помещение потребитя | Потребитель | Коммерческий учет | На опоре ВЛ 0,4 кВ | Коммерческий учет
952 | Ишимский РЭС | ПС 110/10 кВ "Н.Локти" | ф. "Мизоново" 10 кВ | Мизоново | КТП №и2177 | ул Советская д 18 кв. 2 |  | 1 |  |  |  |  | plc, gprs |  | Модернизазия | Да | Да | Да | в ЩУ помещение потребитя | Потребитель | Коммерческий учет | На опоре ВЛ 0,4 кВ | Коммерческий учет
953 | Ишимский РЭС | ПС 110/10 кВ "Н.Локти" | ф. "Мизоново" 10 кВ | Мизоново | КТП №и2177 | ул Советская д 20 кв. 1 |  | 1 |  |  |  |  | plc, gprs |  | Модернизазия | Да | Да | Да | в ЩУ помещение потребитя | Потребитель | Коммерческий учет | На опоре ВЛ 0,4 кВ | Коммерческий учет
954 | Ишимский РЭС | ПС 110/10 кВ "Н.Локти" | ф. "Мизоново" 10 кВ | Мизоново | КТП №и2177 | ул Советская д 20 кв. 2 |  | 1 |  |  |  |  | plc, gprs |  | Модернизазия | Да | Да | Да | в ЩУ помещение потребитя | Потребитель | Коммерческий учет | На опоре ВЛ 0,4 кВ | Коммерческий учет
955 | Ишимский РЭС | ПС 110/10 кВ "Н.Локти" | ф. "Мизоново" 10 кВ | Мизоново | КТП №и2177 | ул Советская д 22 кв. 1 |  | 1 |  |  |  |  | plc, gprs |  | Модернизазия | Да | Да | Да | в ЩУ помещение потребитя | Потребитель | Коммерческий учет | На опоре ВЛ 0,4 кВ | Коммерческий учет
956 | Ишимский РЭС | ПС 110/10 кВ "Н.Локти" | ф. "Мизоново" 10 кВ | Мизоново | КТП №и2177 | ул Советская д 22 кв. 2 |  | 1 |  |  |  |  | plc, gprs |  | Модернизазия | Да | Да | Да | в ЩУ помещение потребитя | Потребитель | Коммерческий учет | На опоре ВЛ 0,4 кВ | Коммерческий учет
957 | Ишимский РЭС | ПС 110/10 кВ "Н.Локти" | ф. "Мизоново" 10 кВ | Мизоново | КТП №и2177 | ул Советская д 4 кв. 2 |  | 1 |  |  |  |  | plc, gprs |  | Модернизазия | Да | Да | Да | в ЩУ помещение потребитя | Потребитель | Коммерческий учет | На опоре ВЛ 0,4 кВ | Коммерческий учет
958 | Ишимский РЭС | ПС 110/10 кВ "Н.Локти" | ф. "Мизоново" 10 кВ | Мизоново | КТП №и2177 | ул Советская д 4 кв. 3 |  | 1 |  |  |  |  | plc, gprs |  | Модернизазия | Да | Да | Да | в ЩУ помещение потребитя | Потребитель | Коммерческий учет | На опоре ВЛ 0,4 кВ | Коммерческий учет
959 | Ишимский РЭС | ПС 110/10 кВ "Н.Локти" | ф. "Мизоново" 10 кВ | Мизоново | КТП №и2177 | ул Советская д 4 кв. 4 |  | 1 |  |  |  |  | plc, gprs |  | Модернизазия | Да | Да | Да | в ЩУ помещение потребитя | Потребитель | Коммерческий учет | На опоре ВЛ 0,4 кВ | Коммерческий учет
960 | Ишимский РЭС | ПС 110/10 кВ "Н.Локти" | ф. "Мизоново" 10 кВ | Мизоново | КТП №и2177 | ул Советская д 4 кв. 5 |  | 1 |  |  |  |  | plc, gprs |  | Модернизазия | Да | Да | Да | в ЩУ помещение потребитя | Потребитель | Коммерческий учет | На опоре ВЛ 0,4 кВ | Коммерческий учет
961 | Ишимский РЭС | ПС 110/10 кВ "Н.Локти" | ф. "Мизоново" 10 кВ | Мизоново | КТП №и2177 | ул Советская д 4 кв. 6 |  | 1 |  |  |  |  | plc, gprs |  | Модернизазия | Да | Да | Да | в ЩУ помещение потребитя | Потребитель | Коммерческий учет | На опоре ВЛ 0,4 кВ | Коммерческий учет
962 | Ишимский РЭС | ПС 110/10 кВ "Н.Локти" | ф. "Мизоново" 10 кВ | Мизоново | КТП №и2177 | ул Советская д 4 кв. 9 |  | 1 |  |  |  |  | plc, gprs |  | Модернизазия | Да | Да | Да | в ЩУ помещение потребитя | Потребитель | Коммерческий учет | На опоре ВЛ 0,4 кВ | Коммерческий учет
963 | Ишимский РЭС | ПС 110/10 кВ "Н.Локти" | ф. "Мизоново" 10 кВ | Мизоново | КТП №746 | ул Советская д 5 кв. 1 |  | 1 |  |  |  |  | plc, gprs |  | Модернизазия | Да | Да | Да | в ЩУ помещение потребитя | Потребитель | Коммерческий учет | На опоре ВЛ 0,4 кВ | Коммерческий учет
964 | Ишимский РЭС | ПС 110/10 кВ "Н.Локти" | ф. "Мизоново" 10 кВ | Мизоново | КТП №746 | ул Советская д 5 кв. 2 |  | 1 |  |  |  |  | plc, gprs |  | Модернизазия | Да | Да | Да | в ЩУ помещение потребитя | Потребитель | Коммерческий учет | На опоре ВЛ 0,4 кВ | Коммерческий учет
965 | Ишимский РЭС | ПС 110/10 кВ "Н.Локти" | ф. "Мизоново" 10 кВ | Мизоново | КТП №и2177 | ул Советская д 6 кв. 1 |  | 1 |  |  |  |  | plc, gprs |  | Модернизазия | Да | Да | Да | в ЩУ помещение потребитя | Потребитель | Коммерческий учет | На опоре ВЛ 0,4 кВ | Коммерческий учет
966 | Ишимский РЭС | ПС 110/10 кВ "Н.Локти" | ф. "Мизоново" 10 кВ | Мизоново | КТП №и2177 | ул Советская д 6 кв. 2 |  | 1 |  |  |  |  | plc, gprs |  | Модернизазия | Да | Да | Да | в ЩУ помещение потребитя | Потребитель | Коммерческий учет | На опоре ВЛ 0,4 кВ | Коммерческий учет
967 | Ишимский РЭС | ПС 110/10 кВ "Н.Локти" | ф. "Мизоново" 10 кВ | Мизоново | КТП №746 | ул Советская д 7 кв. 1 |  | 1 |  |  |  |  | plc, gprs |  | Модернизазия | Да | Да | Да | в ЩУ помещение потребитя | Потребитель | Коммерческий учет | На опоре ВЛ 0,4 кВ | Коммерческий учет
968 | Ишимский РЭС | ПС 110/10 кВ "Н.Локти" | ф. "Мизоново" 10 кВ | Мизоново | КТП №746 | ул Советская д 7 кв. 2 |  | 1 |  |  |  |  | plc, gprs |  | Модернизазия | Да | Да | Да | в ЩУ помещение потребитя | Потребитель | Коммерческий учет | На опоре ВЛ 0,4 кВ | Коммерческий учет
969 | Ишимский РЭС | ПС 110/10 кВ "Н.Локти" | ф. "Мизоново" 10 кВ | Мизоново | КТП №и2177 | ул Советская д 8 кв. 1 |  | 1 |  |  |  |  | plc, gprs |  | Модернизазия | Да | Да | Да | в ЩУ помещение потребитя | Потребитель | Коммерческий учет | На опоре ВЛ 0,4 кВ | Коммерческий учет
970 | Ишимский РЭС | ПС 110/10 кВ "Н.Локти" | ф. "Мизоново" 10 кВ | Мизоново | КТП №и2177 | ул Советская д 8 кв. 2 |  | 1 |  |  |  |  | plc, gprs |  | Модернизазия | Да | Да | Да | в ЩУ помещение потребитя | Потребитель | Коммерческий учет | На опоре ВЛ 0,4 кВ | Коммерческий учет
971 | Ишимский РЭС | ПС 110/10 кВ "Н.Локти" | ф. "Мизоново" 10 кВ | Мизоново | КТП №746 | ул Советская д 9 кв. 1 |  | 1 |  |  |  |  | plc, gprs |  | Модернизазия | Да | Да | Да | в ЩУ помещение потребитя | Потребитель | Коммерческий учет | На опоре ВЛ 0,4 кВ | Коммерческий учет
972 | Ишимский РЭС | ПС 110/10 кВ "Н.Локти" | ф. "Мизоново" 10 кВ | Мизоново | КТП №746 | ул Советская д 9 кв. 2 |  | 1 |  |  |  |  | plc, gprs |  | Модернизазия | Да | Да | Да | в ЩУ помещение потребитя | Потребитель | Коммерческий учет | На опоре ВЛ 0,4 кВ | Коммерческий учет
973 | Ишимский РЭС | ПС 110/10 кВ "Н.Локти" | ф. "Мизоново" 10 кВ | Мизоново | КТП №746 | ул Широкая д 1 |  | 1 |  |  |  |  | plc, gprs |  | Модернизазия | Да | Да | Да | в ЩУ помещение потребитя | Потребитель | Коммерческий учет | На опоре ВЛ 0,4 кВ | Коммерческий учет
974 | Ишимский РЭС | ПС 110/10 кВ "Н.Локти" | ф. "Мизоново" 10 кВ | Мизоново | КТП №746 | ул Широкая д 12 |  | 1 |  |  |  |  | plc, gprs |  | Модернизазия | Да | Да | Да | в ЩУ помещение потребитя | Потребитель | Коммерческий учет | На опоре ВЛ 0,4 кВ | Коммерческий учет
975 | Ишимский РЭС | ПС 110/10 кВ "Н.Локти" | ф. "Мизоново" 10 кВ | Мизоново | КТП №746 | ул Широкая д 13 |  | 1 |  |  |  |  | plc, gprs |  | Модернизазия | Да | Да | Да | в ЩУ помещение потребитя | Потребитель | Коммерческий учет | На опоре ВЛ 0,4 кВ | Коммерческий учет
976 | Ишимский РЭС | ПС 110/10 кВ "Н.Локти" | ф. "Мизоново" 10 кВ | Мизоново | КТП №746 | ул Широкая д 15 |  | 1 |  |  |  |  | plc, gprs |  | Модернизазия | Да | Да | Да | в ЩУ помещение потребитя | Потребитель | Коммерческий учет | На опоре ВЛ 0,4 кВ | Коммерческий учет
977 | Ишимский РЭС | ПС 110/10 кВ "Н.Локти" | ф. "Мизоново" 10 кВ | Мизоново | КТП №746 | ул Широкая д 15 |  | 1 |  |  |  |  | plc, gprs |  | Модернизазия | Да | Да | Да | в ЩУ помещение потребитя | Потребитель | Коммерческий учет | На опоре ВЛ 0,4 кВ | Коммерческий учет
978 | Ишимский РЭС | ПС 110/10 кВ "Н.Локти" | ф. "Мизоново" 10 кВ | Мизоново | КТП №746 | ул Широкая д 16 кв. 2 |  | 1 |  |  |  |  | plc, gprs |  | Модернизазия | Да | Да | Да | в ЩУ помещение потребитя | Потребитель | Коммерческий учет | На опоре ВЛ 0,4 кВ | Коммерческий учет
979 | Ишимский РЭС | ПС 110/10 кВ "Н.Локти" | ф. "Мизоново" 10 кВ | Мизоново | КТП №746 | ул Широкая д 18 |  | 1 |  |  |  |  | plc, gprs |  | Модернизазия | Да | Да | Да | в ЩУ помещение потребитя | Потребитель | Коммерческий учет | На опоре ВЛ 0,4 кВ | Коммерческий учет
980 | Ишимский РЭС | ПС 110/10 кВ "Н.Локти" | ф. "Мизоново" 10 кВ | Мизоново | КТП №746 | ул Широкая д 19 |  | 1 |  |  |  |  | plc, gprs |  | Модернизазия | Да | Да | Да | в ЩУ помещение потребитя | Потребитель | Коммерческий учет | На опоре ВЛ 0,4 кВ | Коммерческий учет
981 | Ишимский РЭС | ПС 110/10 кВ "Н.Локти" | ф. "Мизоново" 10 кВ | Мизоново | КТП №746 | ул Широкая д 20 кв. 1 |  | 1 |  |  |  |  | plc, gprs |  | Модернизазия | Да | Да | Да | в ЩУ помещение потребитя | Потребитель | Коммерческий учет | На опоре ВЛ 0,4 кВ | Коммерческий учет
982 | Ишимский РЭС | ПС 110/10 кВ "Н.Локти" | ф. "Мизоново" 10 кВ | Мизоново | КТП №746 | ул Широкая д 20 кв. 2 |  | 1 |  |  |  |  | plc, gprs |  | Модернизазия | Да | Да | Да | в ЩУ помещение потребитя | Потребитель | Коммерческий учет | На опоре ВЛ 0,4 кВ | Коммерческий учет
983 | Ишимский РЭС | ПС 110/10 кВ "Н.Локти" | ф. "Мизоново" 10 кВ | Мизоново | КТП №746 | ул Широкая д 21 |  | 1 |  |  |  |  | plc, gprs |  | Модернизазия | Да | Да | Да | в ЩУ помещение потребитя | Потребитель | Коммерческий учет | На опоре ВЛ 0,4 кВ | Коммерческий учет
984 | Ишимский РЭС | ПС 110/10 кВ "Н.Локти" | ф. "Мизоново" 10 кВ | Мизоново | КТП №746 | ул Широкая д 23 |  | 1 |  |  |  |  | plc, gprs |  | Модернизазия | Да | Да | Да | в ЩУ помещение потребитя | Потребитель | Коммерческий учет | На опоре ВЛ 0,4 кВ | Коммерческий учет
985 | Ишимский РЭС | ПС 110/10 кВ "Н.Локти" | ф. "Мизоново" 10 кВ | Мизоново | КТП №746 | ул Широкая д 24 |  | 1 |  |  |  |  | plc, gprs |  | Модернизазия | Да | Да | Да | в ЩУ помещение потребитя | Потребитель | Коммерческий учет | На опоре ВЛ 0,4 кВ | Коммерческий учет
986 | Ишимский РЭС | ПС 110/10 кВ "Н.Локти" | ф. "Мизоново" 10 кВ | Мизоново | КТП №746 | ул Широкая д 25 |  | 1 |  |  |  |  | plc, gprs |  | Модернизазия | Да | Да | Да | в ЩУ помещение потребитя | Потребитель | Коммерческий учет | На опоре ВЛ 0,4 кВ | Коммерческий учет
987 | Ишимский РЭС | ПС 110/10 кВ "Н.Локти" | ф. "Мизоново" 10 кВ | Мизоново | КТП №746 | ул Широкая д 26 |  | 1 |  |  |  |  | plc, gprs |  | Модернизазия | Да | Да | Да | в ЩУ помещение потребитя | Потребитель | Коммерческий учет | На опоре ВЛ 0,4 кВ | Коммерческий учет
988 | Ишимский РЭС | ПС 110/10 кВ "Н.Локти" | ф. "Мизоново" 10 кВ | Мизоново | КТП №746 | ул Широкая д 27 |  | 1 |  |  |  |  | plc, gprs |  | Модернизазия | Да | Да | Да | в ЩУ помещение потребитя | Потребитель | Коммерческий учет | На опоре ВЛ 0,4 кВ | Коммерческий учет
989 | Ишимский РЭС | ПС 110/10 кВ "Н.Локти" | ф. "Мизоново" 10 кВ | Мизоново | КТП №746 | ул Широкая д 28 |  | 1 |  |  |  |  | plc, gprs |  | Модернизазия | Да | Да | Да | в ЩУ помещение потребитя | Потребитель | Коммерческий учет | На опоре ВЛ 0,4 кВ | Коммерческий учет
990 | Ишимский РЭС | ПС 110/10 кВ "Н.Локти" | ф. "Мизоново" 10 кВ | Мизоново | КТП №746 | ул Широкая д 29 |  | 1 |  |  |  |  | plc, gprs |  | Модернизазия | Да | Да | Да | в ЩУ помещение потребитя | Потребитель | Коммерческий учет | На опоре ВЛ 0,4 кВ | Коммерческий учет
991 | Ишимский РЭС | ПС 110/10 кВ "Н.Локти" | ф. "Мизоново" 10 кВ | Мизоново | КТП №745 | ул Широкая д 3 |  | 1 |  |  |  |  | plc, gprs |  | Модернизазия | Да | Да | Да | в ЩУ помещение потребитя | Потребитель | Коммерческий учет | На опоре ВЛ 0,4 кВ | Коммерческий учет
992 | Ишимский РЭС | ПС 110/10 кВ "Н.Локти" | ф. "Мизоново" 10 кВ | Мизоново | КТП №746 | ул Широкая д 30 |  | 1 |  |  |  |  | plc, gprs |  | Модернизазия | Да | Да | Да | в ЩУ помещение потребитя | Потребитель | Коммерческий учет | На опоре ВЛ 0,4 кВ | Коммерческий учет
993 | Ишимский РЭС | ПС 110/10 кВ "Н.Локти" | ф. "Мизоново" 10 кВ | Мизоново | КТП №746 | ул Широкая д 32 |  | 1 |  |  |  |  | plc, gprs |  | Модернизазия | Да | Да | Да | в ЩУ помещение потребитя | Потребитель | Коммерческий учет | На опоре ВЛ 0,4 кВ | Коммерческий учет
994 | Ишимский РЭС | ПС 110/10 кВ "Н.Локти" | ф. "Мизоново" 10 кВ | Мизоново | КТП №746 | ул Широкая д 33 |  | 1 |  |  |  |  | plc, gprs |  | Модернизазия | Да | Да | Да | в ЩУ помещение потребитя | Потребитель | Коммерческий учет | На опоре ВЛ 0,4 кВ | Коммерческий учет
995 | Ишимский РЭС | ПС 110/10 кВ "Н.Локти" | ф. "Мизоново" 10 кВ | Мизоново | КТП №746 | ул Широкая д 34 |  | 1 |  |  |  |  | plc, gprs |  | Модернизазия | Да | Да | Да | в ЩУ помещение потребитя | Потребитель | Коммерческий учет | На опоре ВЛ 0,4 кВ | Коммерческий учет
996 | Ишимский РЭС | ПС 110/10 кВ "Н.Локти" | ф. "Мизоново" 10 кВ | Мизоново | КТП №746 | ул Широкая д 35 |  | 1 |  |  |  |  | plc, gprs |  | Модернизазия | Да | Да | Да | в ЩУ помещение потребитя | Потребитель | Коммерческий учет | На опоре ВЛ 0,4 кВ | Коммерческий учет
997 | Ишимский РЭС | ПС 110/10 кВ "Н.Локти" | ф. "Мизоново" 10 кВ | Мизоново | КТП №746 | ул Широкая д 36 |  | 1 |  |  |  |  | plc, gprs |  | Модернизазия | Да | Да | Да | в ЩУ помещение потребитя | Потребитель | Коммерческий учет | На опоре ВЛ 0,4 кВ | Коммерческий учет
998 | Ишимский РЭС | ПС 110/10 кВ "Н.Локти" | ф. "Мизоново" 10 кВ | Мизоново | КТП №746 | ул Широкая д 37 |  | 1 |  |  |  |  | plc, gprs |  | Модернизазия | Да | Да | Да | в ЩУ помещение потребитя | Потребитель | Коммерческий учет | На опоре ВЛ 0,4 кВ | Коммерческий учет
999 | Ишимский РЭС | ПС 110/10 кВ "Н.Локти" | ф. "Мизоново" 10 кВ | Мизоново | КТП №746 | ул Широкая д 38 |  | 1 |  |  |  |  | plc, gprs |  | Модернизазия | Да | Да | Да | в ЩУ помещение потребитя | Потребитель | Коммерческий учет | На опоре ВЛ 0,4 кВ | Коммерческий учет
1000 | Ишимский РЭС | ПС 110/10 кВ "Н.Локти" | ф. "Мизоново" 10 кВ | Мизоново | КТП №746 | ул Широкая д 4 |  | 1 |  |  |  |  | plc, gprs |  | Модернизазия | Да | Да | Да | в ЩУ помещение потребитя | Потребитель | Коммерческий учет | На опоре ВЛ 0,4 кВ | Коммерческий учет
1001 | Ишимский РЭС | ПС 110/10 кВ "Н.Локти" | ф. "Мизоново" 10 кВ | Мизоново | КТП №746 | ул Широкая д 41 |  | 1 |  |  |  |  | plc, gprs |  | Модернизазия | Да | Да | Да | в ЩУ помещение потребитя | Потребитель | Коммерческий учет | На опоре ВЛ 0,4 кВ | Коммерческий учет
1002 | Ишимский РЭС | ПС 110/10 кВ "Н.Локти" | ф. "Мизоново" 10 кВ | Мизоново | КТП №745 | ул Широкая д 43 |  | 1 |  |  |  |  | plc, gprs |  | Модернизазия | Да | Да | Да | в ЩУ помещение потребитя | Потребитель | Коммерческий учет | На опоре ВЛ 0,4 кВ | Коммерческий учет
1003 | Ишимский РЭС | ПС 110/10 кВ "Н.Локти" | ф. "Мизоново" 10 кВ | Мизоново | КТП №746 | ул Широкая д 44 |  | 1 |  |  |  |  | plc, gprs |  | Модернизазия | Да | Да | Да | в ЩУ помещение потребитя | Потребитель | Коммерческий учет | На опоре ВЛ 0,4 кВ | Коммерческий учет
1004 | Ишимский РЭС | ПС 110/10 кВ "Н.Локти" | ф. "Мизоново" 10 кВ | Мизоново | КТП №745 | ул Широкая д 45 |  | 1 |  |  |  |  | plc, gprs |  | Модернизазия | Да | Да | Да | в ЩУ помещение потребитя | Потребитель | Коммерческий учет | На опоре ВЛ 0,4 кВ | Коммерческий учет
1005 | Ишимский РЭС | ПС 110/10 кВ "Н.Локти" | ф. "Мизоново" 10 кВ | Мизоново | КТП №745 | ул Широкая д 46 |  | 1 |  |  |  |  | plc, gprs |  | Модернизазия | Да | Да | Да | в ЩУ помещение потребитя | Потребитель | Коммерческий учет | На опоре ВЛ 0,4 кВ | Коммерческий учет
1006 | Ишимский РЭС | ПС 110/10 кВ "Н.Локти" | ф. "Мизоново" 10 кВ | Мизоново | КТП №745 | ул Широкая д 47 |  | 1 |  |  |  |  | plc, gprs |  | Модернизазия | Да | Да | Да | в ЩУ помещение потребитя | Потребитель | Коммерческий учет | На опоре ВЛ 0,4 кВ | Коммерческий учет
1007 | Ишимский РЭС | ПС 110/10 кВ "Н.Локти" | ф. "Мизоново" 10 кВ | Мизоново | КТП №745 | ул Широкая д 47а |  | 1 |  |  |  |  | plc, gprs |  | Модернизазия | Да | Да | Да | в ЩУ помещение потребитя | Потребитель | Коммерческий учет | На опоре ВЛ 0,4 кВ | Коммерческий учет
1008 | Ишимский РЭС | ПС 110/10 кВ "Н.Локти" | ф. "Мизоново" 10 кВ | Мизоново | КТП №745 | ул Широкая д 48 |  | 1 |  |  |  |  | plc, gprs |  | Модернизазия | Да | Да | Да | в ЩУ помещение потребитя | Потребитель | Коммерческий учет | На опоре ВЛ 0,4 кВ | Коммерческий учет
1009 | Ишимский РЭС | ПС 110/10 кВ "Н.Локти" | ф. "Мизоново" 10 кВ | Мизоново | КТП №745 | ул Широкая д 49 |  | 1 |  |  |  |  | plc, gprs |  | Модернизазия | Да | Да | Да | в ЩУ помещение потребитя | Потребитель | Коммерческий учет | На опоре ВЛ 0,4 кВ | Коммерческий учет
1010 | Ишимский РЭС | ПС 110/10 кВ "Н.Локти" | ф. "Мизоново" 10 кВ | Мизоново | КТП №746 | ул Широкая д 5 |  | 1 |  |  |  |  | plc, gprs |  | Модернизазия | Да | Да | Да | в ЩУ помещение потребитя | Потребитель | Коммерческий учет | На опоре ВЛ 0,4 кВ | Коммерческий учет
1011 | Ишимский РЭС | ПС 110/10 кВ "Н.Локти" | ф. "Мизоново" 10 кВ | Мизоново | КТП №746 | ул Широкая д 50 |  | 1 |  |  |  |  | plc, gprs |  | Модернизазия | Да | Да | Да | в ЩУ помещение потребитя | Потребитель | Коммерческий учет | На опоре ВЛ 0,4 кВ | Коммерческий учет
1012 | Ишимский РЭС | ПС 110/10 кВ "Н.Локти" | ф. "Мизоново" 10 кВ | Мизоново | КТП №745 | ул Широкая д 51 |  | 1 |  |  |  |  | plc, gprs |  | Модернизазия | Да | Да | Да | в ЩУ помещение потребитя | Потребитель | Коммерческий учет | На опоре ВЛ 0,4 кВ | Коммерческий учет
1013 | Ишимский РЭС | ПС 110/10 кВ "Н.Локти" | ф. "Мизоново" 10 кВ | Мизоново | КТП №745 | ул Широкая д 53 |  | 1 |  |  |  |  | plc, gprs |  | Модернизазия | Да | Да | Да | в ЩУ помещение потребитя | Потребитель | Коммерческий учет | На опоре ВЛ 0,4 кВ | Коммерческий учет
1014 | Ишимский РЭС | ПС 110/10 кВ "Н.Локти" | ф. "Мизоново" 10 кВ | Мизоново | КТП №745 | ул Широкая д 55 |  | 1 |  |  |  |  | plc, gprs |  | Модернизазия | Да | Да | Да | в ЩУ помещение потребитя | Потребитель | Коммерческий учет | На опоре ВЛ 0,4 кВ | Коммерческий учет
1015 | Ишимский РЭС | ПС 110/10 кВ "Н.Локти" | ф. "Мизоново" 10 кВ | Мизоново | КТП №745 | ул Широкая д 56 |  | 1 |  |  |  |  | plc, gprs |  | Модернизазия | Да | Да | Да | в ЩУ помещение потребитя | Потребитель | Коммерческий учет | На опоре ВЛ 0,4 кВ | Коммерческий учет
1016 | Ишимский РЭС | ПС 110/10 кВ "Н.Локти" | ф. "Мизоново" 10 кВ | Мизоново | КТП №745 | ул Широкая д 59 |  | 1 |  |  |  |  | plc, gprs |  | Модернизазия | Да | Да | Да | в ЩУ помещение потребитя | Потребитель | Коммерческий учет | На опоре ВЛ 0,4 кВ | Коммерческий учет
1017 | Ишимский РЭС | ПС 110/10 кВ "Н.Локти" | ф. "Мизоново" 10 кВ | Мизоново | КТП №746 | ул Широкая д 6 |  | 1 |  |  |  |  | plc, gprs |  | Модернизазия | Да | Да | Да | в ЩУ помещение потребитя | Потребитель | Коммерческий учет | На опоре ВЛ 0,4 кВ | Коммерческий учет
1018 | Ишимский РЭС | ПС 110/10 кВ "Н.Локти" | ф. "Мизоново" 10 кВ | Мизоново | КТП №745 | ул Широкая д 61 |  | 1 |  |  |  |  | plc, gprs |  | Модернизазия | Да | Да | Да | в ЩУ помещение потребитя | Потребитель | Коммерческий учет | На опоре ВЛ 0,4 кВ | Коммерческий учет
1019 | Ишимский РЭС | ПС 110/10 кВ "Н.Локти" | ф. "Мизоново" 10 кВ | Мизоново | КТП №745 | ул Широкая д 63 |  | 1 |  |  |  |  | plc, gprs |  | Модернизазия | Да | Да | Да | в ЩУ помещение потребитя | Потребитель | Коммерческий учет | На опоре ВЛ 0,4 кВ | Коммерческий учет
1020 | Ишимский РЭС | ПС 110/10 кВ "Н.Локти" | ф. "Мизоново" 10 кВ | Мизоново | КТП №745 | ул Широкая д 65 |  | 1 |  |  |  |  | plc, gprs |  | Модернизазия | Да | Да | Да | в ЩУ помещение потребитя | Потребитель | Коммерческий учет | На опоре ВЛ 0,4 кВ | Коммерческий учет
1021 | Ишимский РЭС | ПС 110/10 кВ "Н.Локти" | ф. "Мизоново" 10 кВ | Мизоново | КТП №745 | ул Широкая д 67 |  | 1 |  |  |  |  | plc, gprs |  | Модернизазия | Да | Да | Да | в ЩУ помещение потребитя | Потребитель | Коммерческий учет | На опоре ВЛ 0,4 кВ | Коммерческий учет
1022 | Ишимский РЭС | ПС 110/10 кВ "Н.Локти" | ф. "Мизоново" 10 кВ | Мизоново | КТП №745 | ул Широкая д 69 |  | 1 |  |  |  |  | plc, gprs |  | Модернизазия | Да | Да | Да | в ЩУ помещение потребитя | Потребитель | Коммерческий учет | На опоре ВЛ 0,4 кВ | Коммерческий учет
1023 | Ишимский РЭС | ПС 110/10 кВ "Н.Локти" | ф. "Мизоново" 10 кВ | Мизоново | КТП №746 | ул Широкая д 7 |  | 1 |  |  |  |  | plc, gprs |  | Модернизазия | Да | Да | Да | в ЩУ помещение потребитя | Потребитель | Коммерческий учет | На опоре ВЛ 0,4 кВ | Коммерческий учет
1024 | Ишимский РЭС | ПС 110/10 кВ "Н.Локти" | ф. "Мизоново" 10 кВ | Мизоново | КТП №745 | ул Широкая д 71 |  | 1 |  |  |  |  | plc, gprs |  | Модернизазия | Да | Да | Да | в ЩУ помещение потребитя | Потребитель | Коммерческий учет | На опоре ВЛ 0,4 кВ | Коммерческий учет
1025 | Ишимский РЭС | ПС 110/10 кВ "Н.Локти" | ф. "Мизоново" 10 кВ | Мизоново | КТП №745 | ул Широкая д 73 |  | 1 |  |  |  |  | plc, gprs |  | Модернизазия | Да | Да | Да | в ЩУ помещение потребитя | Потребитель | Коммерческий учет | На опоре ВЛ 0,4 кВ | Коммерческий учет
1026 | Ишимский РЭС | ПС 110/10 кВ "Н.Локти" | ф. "Мизоново" 10 кВ | Мизоново | КТП №745 | ул Широкая д 75 |  | 1 |  |  |  |  | plc, gprs |  | Модернизазия | Да | Да | Да | в ЩУ помещение потребитя | Потребитель | Коммерческий учет | На опоре ВЛ 0,4 кВ | Коммерческий учет
1027 | Ишимский РЭС | ПС 110/10 кВ "Н.Локти" | ф. "Мизоново" 10 кВ | Мизоново | КТП №745 | ул Широкая д 77 |  | 1 |  |  |  |  | plc, gprs |  | Модернизазия | Да | Да | Да | в ЩУ помещение потребитя | Потребитель | Коммерческий учет | На опоре ВЛ 0,4 кВ | Коммерческий учет
1028 | Ишимский РЭС | ПС 110/10 кВ "Н.Локти" | ф. "Мизоново" 10 кВ | Мизоново | КТП №745 | ул Широкая д 79 |  | 1 |  |  |  |  | plc, gprs |  | Модернизазия | Да | Да | Да | в ЩУ помещение потребитя | Потребитель | Коммерческий учет | На опоре ВЛ 0,4 кВ | Коммерческий учет
1029 | Ишимский РЭС | ПС 110/10 кВ "Н.Локти" | ф. "Мизоново" 10 кВ | Мизоново | КТП №746 | ул Широкая д 8 кв. 1 |  | 1 |  |  |  |  | plc, gprs |  | Модернизазия | Да | Да | Да | в ЩУ помещение потребитя | Потребитель | Коммерческий учет | На опоре ВЛ 0,4 кВ | Коммерческий учет
1030 | Ишимский РЭС | ПС 110/10 кВ "Н.Локти" | ф. "Мизоново" 10 кВ | Мизоново | КТП №746 | ул Широкая д 8 кв. 2 |  | 1 |  |  |  |  | plc, gprs |  | Модернизазия | Да | Да | Да | в ЩУ помещение потребитя | Потребитель | Коммерческий учет | На опоре ВЛ 0,4 кВ | Коммерческий учет
1031 | Ишимский РЭС | ПС 110/10 кВ "Н.Локти" | ф. "Мизоново" 10 кВ | Мизоново | КТП №745 | ул Широкая д 81 |  | 1 |  |  |  |  | plc, gprs |  | Модернизазия | Да | Да | Да | в ЩУ помещение потребитя | Потребитель | Коммерческий учет | На опоре ВЛ 0,4 кВ | Коммерческий учет
1032 | Ишимский РЭС | ПС 110/10 кВ "Н.Локти" | ф. "Мизоново" 10 кВ | Мизоново | КТП №745 | ул Широкая д 83 |  | 1 |  |  |  |  | plc, gprs |  | Модернизазия | Да | Да | Да | в ЩУ помещение потребитя | Потребитель | Коммерческий учет | На опоре ВЛ 0,4 кВ | Коммерческий учет
1033 | Ишимский РЭС | ПС 110/10 кВ "Н.Локти" | ф. "Мизоново" 10 кВ | Мизоново | КТП №745 | ул Широкая д 83а |  | 1 |  |  |  |  | plc, gprs |  | Модернизазия | Да | Да | Да | в ЩУ помещение потребитя | Потребитель | Коммерческий учет | На опоре ВЛ 0,4 кВ | Коммерческий учет
1034 | Ишимский РЭС | ПС 110/10 кВ "Н.Локти" | ф. "Мизоново" 10 кВ | Мизоново | КТП №746 | ул Широкая д 9 |  | 1 |  |  |  |  | plc, gprs |  | Модернизазия | Да | Да | Да | в ЩУ помещение потребитя | Потребитель | Коммерческий учет | На опоре ВЛ 0,4 кВ | Коммерческий учет
1035 | Ишимский РЭС | ПС 110/10 кВ "Н.Локти" | ф. "Мизоново" 10 кВ | Мизоново | КТП №745 | ул Школьная д 4 |  | 1 |  |  |  |  | plc, gprs |  | Модернизазия | Да | Да | Да | в ЩУ помещение потребитя | Потребитель | Коммерческий учет | На опоре ВЛ 0,4 кВ | Коммерческий учет
1036 | Ишимский РЭС | ПС 110/10 кВ "Н.Локти" | ф. "Мизоново" 10 кВ | Мизоново | КТП №745 | ул Школьная д 7 |  | 1 |  |  |  |  | plc, gprs |  | Модернизазия | Да | Да | Да | в ЩУ помещение потребитя | Потребитель | Коммерческий учет | На опоре ВЛ 0,4 кВ | Коммерческий учет
1037 | Ишимский РЭС | ПС 110/10 кВ "Н.Локти" | ф. "Мизоново" 10 кВ | Мизоново | КТП №33 | установка очистки воды |  | 1 |  |  |  |  | plc, gprs |  | Модернизазия | Да | Да | Да | в ЩУ помещение потребитя | Потребитель | Коммерческий учет | На опоре ВЛ 0,4 кВ | Коммерческий учет
1038 | Ишимский РЭС | ПС 110/10 кВ "Н.Локти" | ф. "Мизоново" 10 кВ | Мизоново | КТП №33 | пекарня |  |  | 1 |  | 1 |  | plc, gprs |  | Модернизазия | Да | Да | Да | в ЩУ помещение потребитя | Потребитель | Коммерческий учет | На опоре ВЛ 0,4 кВ | Коммерческий учет
1039 | Ишимский РЭС | ПС 110/10 кВ "Н.Локти" | ф. "Мизоново" 10 кВ | Мизоново | КТП №743 | магазин №8 |  | 1 |  |  |  |  | plc, gprs |  | Модернизазия | Да | Да | Да | в ЩУ помещение потребитя | Потребитель | Коммерческий учет | На опоре ВЛ 0,4 кВ | Коммерческий учет
1040 | Ишимский РЭС | ПС 110/10 кВ "Н.Локти" | ф. "Мизоново" 10 кВ | Мизоново | КТП №743 | контора |  | 1 |  |  |  |  | plc, gprs |  | Модернизазия | Да | Да | Да | в ЩУ помещение потребитя | Потребитель | Коммерческий учет | На опоре ВЛ 0,4 кВ | Коммерческий учет
1041 | Ишимский РЭС | ПС 110/10 кВ "Н.Локти" | ф. "Мизоново" 10 кВ | Мизоново | КТП №743 | осв.террит. |  | 1 |  |  |  |  | plc, gprs |  | Модернизазия | Да | Да | Да | в ЩУ помещение потребитя | Потребитель | Коммерческий учет | На опоре ВЛ 0,4 кВ | Коммерческий учет
1042 | Ишимский РЭС | ПС 110/10 кВ "Н.Локти" | ф. "Мизоново" 10 кВ | Мизоново | КТП №И2177 | (школьная) магазин №16 |  | 1 |  |  |  |  | plc, gprs |  | Модернизазия | Да | Да | Да | в ЩУ помещение потребитя | Потребитель | Коммерческий учет | На опоре ВЛ 0,4 кВ | Коммерческий учет
1043 | Ишимский РЭС | ПС 110/10 кВ "Н.Локти" | ф. "Мизоново" 10 кВ | Мизоново | КТП №107 | магазин №3 |  | 1 |  |  |  |  | plc, gprs |  | Модернизазия | Да | Да | Да | в ЩУ помещение потребитя | Потребитель | Коммерческий учет | На опоре ВЛ 0,4 кВ | Коммерческий учет
1044 | Ишимский РЭС | ПС 110/10 кВ "Н.Локти" | ф. "Мизоново" 10 кВ | Мизоново | КТП №743 | прод.склад |  | 1 |  |  |  |  | plc, gprs |  | Модернизазия | Да | Да | Да | в ЩУ помещение потребитя | Потребитель | Коммерческий учет | На опоре ВЛ 0,4 кВ | Коммерческий учет
1045 | Ишимский РЭС | ПС 110/10 кВ "Н.Локти" | ф. "Мизоново" 10 кВ | Мизоново | КТП №743 | магазин |  | 1 |  |  |  |  | plc, gprs |  | Модернизазия | Да | Да | Да | в ЩУ помещение потребитя | Потребитель | Коммерческий учет | На опоре ВЛ 0,4 кВ | Коммерческий учет
1046 | Ишимский РЭС | ПС 110/10 кВ "Н.Локти" | ф. "Александровский" 10 кВ | Мизоново | КТП №104 | котельная администрации |  | 1 |  |  |  |  | plc, gprs |  | Модернизазия | Да | Да | Да | в ЩУ помещение потребитя | Потребитель | Коммерческий учет | На опоре ВЛ 0,4 кВ | Коммерческий учет
1047 | Ишимский РЭС | ПС 110/10 кВ "Н.Локти" | ф. "Мизоново" 10 кВ | Мизоново | КТП №507 | котельная ДК |  | 1 |  |  |  |  | plc, gprs |  | Модернизазия | Да | Да | Да | в ЩУ помещение потребитя | Потребитель | Коммерческий учет | На опоре ВЛ 0,4 кВ | Коммерческий учет
1048 | Ишимский РЭС | ПС 110/10 кВ "Н.Локти" | ф. "Мизоново" 10 кВ | Мизоново | КТП №507 | котельная соц.центра |  | 1 |  |  |  |  | plc, gprs |  | Модернизазия | Да | Да | Да | в ЩУ помещение потребитя | Потребитель | Коммерческий учет | На опоре ВЛ 0,4 кВ | Коммерческий учет
1049 | Ишимский РЭС | ПС 110/10 кВ "Н.Локти" | ф. "Мизоново" 10 кВ | Мизоново | КТП №И2177 | котельная школы |  |  | 1 |  | 1 |  | plc, gprs |  | Модернизазия | Да | Да | Да | в ЩУ помещение потребитя | Потребитель | Коммерческий учет | На опоре ВЛ 0,4 кВ | Коммерческий учет
1050 | Ишимский РЭС | ПС 110/10 кВ "Н.Локти" | ф. "Мизоново" 10 кВ | Мизоново | КТП №33 | водозабор |  |  | 1 |  | 1 |  | plc, gprs |  | Модернизазия | Да | Да | Да | в ЩУ помещение потребитя | Потребитель | Коммерческий учет | На опоре ВЛ 0,4 кВ | Коммерческий учет
1051 | Ишимский РЭС | ПС 110/10 кВ "Н.Локти" | ф. "Мизоново" 10 кВ | Мизоново | КТП №107 | магазин |  | 1 |  |  |  |  | plc, gprs |  | Модернизазия | Да | Да | Да | в ЩУ помещение потребитя | Потребитель | Коммерческий учет | На опоре ВЛ 0,4 кВ | Коммерческий учет
1052 | Ишимский РЭС | ПС 110/10 кВ "Н.Локти" | ф. "Мизоново" 10 кВ | Мизоново | КТП №507 | уличное освещение |  | 1 |  |  |  |  | plc, gprs |  | Модернизазия | Да | Да | Да | Выносной щит КТП | Потребитель | Коммерческий учет | Выносной щит КТП | Коммерческий учет
1053 | Ишимский РЭС | ПС 110/10 кВ "Памятных" | ф. "Быково" 10 кВ | Мизоново | КТП №744 | уличное освещение |  | 1 |  |  |  |  | plc, gprs |  | Модернизазия | Да | Да | Да | Выносной щит КТП | Потребитель | Коммерческий учет | Выносной щит КТП | Коммерческий учет
1054 | Ишимский РЭС | ПС 110/10 кВ "Н.Локти" | ф. "Мизоново" 10 кВ | Мизоново | КТП №746 | уличное освещение |  | 1 |  |  |  |  | plc, gprs |  | Модернизазия | Да | Да | Да | Выносной щит КТП | Потребитель | Коммерческий учет | Выносной щит КТП | Коммерческий учет
1055 | Ишимский РЭС | ПС 110/10 кВ "Н.Локти" | ф. "Мизоново" 10 кВ | Мизоново | КТП №И2177 | уличное освещение |  | 1 |  |  |  |  | plc, gprs |  | Модернизазия | Да | Да | Да | Выносной щит КТП | Потребитель | Коммерческий учет | Выносной щит КТП | Коммерческий учет
1056 | Ишимский РЭС | ПС 110/10 кВ "Н.Локти" | ф. "Мизоново" 10 кВ | Мизоново | КТП №743 | уличное освещение |  | 1 |  |  |  |  | plc, gprs |  | Модернизазия | Да | Да | Да | Выносной щит КТП | Потребитель | Коммерческий учет | Выносной щит КТП | Коммерческий учет
1057 | Ишимский РЭС | ПС 110/10 кВ "Н.Локти" | ф. "Александровский" 10 кВ | Мизоново | КТП №104 | здание администрации |  |  | 1 |  | 1 |  | plc, gprs |  | Модернизазия | Да | Да | Да | в ЩУ помещение потребитя | Потребитель | Коммерческий учет | На опоре ВЛ 0,4 кВ | Коммерческий учет
1058 | Ишимский РЭС | ПС 110/10 кВ "Н.Локти" | ф. "Мизоново" 10 кВ | Мизоново | КТП №105 | ГРП |  | 1 |  |  |  |  | plc, gprs |  | Модернизазия | Да | Да | Да | в ЩУ помещение потребитя | Потребитель | Коммерческий учет | На опоре ВЛ 0,4 кВ | Коммерческий учет
1059 | Ишимский РЭС | ПС 110/10 кВ "Н.Локти" | ф. "Мизоново" 10 кВ | Мизоново | КТП №33 | магазин |  | 1 |  |  |  |  | plc, gprs |  | Модернизазия | Да | Да | Да | в ЩУ помещение потребитя | Потребитель | Коммерческий учет | На опоре ВЛ 0,4 кВ | Коммерческий учет
1060 | Ишимский РЭС | ПС 110/10 кВ "Н.Локти" | ф. "Александровский" 10 кВ | Мизоново | КТП №104 | контора |  |  | 1 |  | 1 |  | plc, gprs |  | Модернизазия | Да | Да | Да | в ЩУ помещение потребитя | Потребитель | Коммерческий учет | На опоре ВЛ 0,4 кВ | Коммерческий учет
1061 | Ишимский РЭС | ПС 110/10 кВ "Н.Локти" | ф. "Александровский" 10 кВ | Мизоново | КТП №104 | проходная |  | 1 |  |  |  |  | plc, gprs |  | Модернизазия | Да | Да | Да | в ЩУ помещение потребитя | Потребитель | Коммерческий учет | На опоре ВЛ 0,4 кВ | Коммерческий учет
1062 | Ишимский РЭС | ПС 110/10 кВ "Н.Локти" | ф. "Александровский" 10 кВ | Мизоново | КТП №104 | уличное освещение |  | 1 |  |  |  |  | plc, gprs |  | Модернизазия | Да | Да | Да | Выносной щит КТП | Потребитель | Коммерческий учет | Выносной щит КТП | Коммерческий учет
1063 | Ишимский РЭС | ПС 110/10 кВ "Н.Локти" | ф. "Александровский" 10 кВ | Мизоново | КТП №104 | модуль |  |  | 1 |  | 1 |  | plc, gprs |  | Модернизазия | Да | Да | Да | в ЩУ помещение потребитя | Потребитель | Коммерческий учет | На опоре ВЛ 0,4 кВ | Коммерческий учет
1064 | Ишимский РЭС | ПС 110/10 кВ "Н.Локти" | ф. "Александровский" 10 кВ | Мизоново | КТП №104 | депо |  |  | 1 |  | 1 |  | plc, gprs |  | Модернизазия | Да | Да | Да | в ЩУ помещение потребитя | Потребитель | Коммерческий учет | На опоре ВЛ 0,4 кВ | Коммерческий учет
1065 | Ишимский РЭС | ПС 110/10 кВ "Н.Локти" | ф. "Александровский" 10 кВ | Мизоново | КТП №104 | автогараж |  |  | 1 |  | 1 |  | plc, gprs |  | Модернизазия | Да | Да | Да | в ЩУ помещение потребитя | Потребитель | Коммерческий учет | На опоре ВЛ 0,4 кВ | Коммерческий учет
1066 | Ишимский РЭС | ПС 110/10 кВ "Н.Локти" | ф. "Александровский" 10 кВ | Мизоново | КТП №104 | МТМ |  |  | 1 |  | 1 |  | plc, gprs |  | Модернизазия | Да | Да | Да | в ЩУ помещение потребитя | Потребитель | Коммерческий учет | На опоре ВЛ 0,4 кВ | Коммерческий учет
1067 | Ишимский РЭС | ПС 110/10 кВ "Н.Локти" | ф. "Александровский" 10 кВ | Мизоново | КТП №104 | столярка |  |  | 1 |  | 1 |  | plc, gprs |  | Модернизазия | Да | Да | Да | в ЩУ помещение потребитя | Потребитель | Коммерческий учет | На опоре ВЛ 0,4 кВ | Коммерческий учет
1068 | Ишимский РЭС | ПС 110/10 кВ "Н.Локти" | ф. "Мизоново" 10 кВ | Мизоново | КТП №207 | Мизоново,контора ГСУ |  |  | 1 |  | 1 |  | plc, gprs |  | Модернизазия | Да | Да | Да | в ЩУ помещение потребитя | Потребитель | Коммерческий учет | На опоре ВЛ 0,4 кВ | Коммерческий учет
1069 | Ишимский РЭС | ПС 110/10 кВ "Н.Локти" | ф. "Мизоново" 10 кВ | Мизоново | КТП №207 | ГСУ склад |  |  | 1 |  | 1 |  | plc, gprs |  | Модернизазия | Да | Да | Да | в ЩУ помещение потребитя | Потребитель | Коммерческий учет | На опоре ВЛ 0,4 кВ | Коммерческий учет
1070 | Ишимский РЭС | ПС 110/10 кВ "Н.Локти" | ф. "Александровский" 10 кВ | Мизоново | КТП №104 | гараж директора |  |  | 1 |  | 1 |  | plc, gprs |  | Модернизазия | Да | Да | Да | в ЩУ помещение потребитя | Потребитель | Коммерческий учет | На опоре ВЛ 0,4 кВ | Коммерческий учет
1071 | Ишимский РЭС | ПС 110/10 кВ "Н.Локти" | ф. "Мизоново" 10 кВ | Мизоново | КТП №743 | магазин |  |  | 1 |  | 1 |  | plc, gprs |  | Модернизазия | Да | Да | Да | в ЩУ помещение потребитя | Потребитель | Коммерческий учет | На опоре ВЛ 0,4 кВ | Коммерческий учет
48 | Ишимский РЭС | ПС 110/10 кВ "Н.Локти" |  | Мизоново |  |  |  | 472 | 19 | 0 | 19 | 0 | plc, gprs
1 | Ишимский РЭС | ПС 110/10 кВ "Памятных" | ф. "Гагарино | Пахомово | КТП №538 | ул Береговая д 1 |  | 1
2 | Ишимский РЭС | ПС 110/10 кВ "Памятных" | ф. "Гагарино | Пахомово | КТП №538 | ул Береговая д 10 |  | 1
3 | Ишимский РЭС | ПС 110/10 кВ "Памятных" | ф. "Гагарино | Пахомово | КТП №538 | ул Береговая д 11 |  | 1
4 | Ишимский РЭС | ПС 110/10 кВ "Памятных" | ф. "Гагарино | Пахомово | КТП №538 | ул Береговая д 12 |  | 1
5 | Ишимский РЭС | ПС 110/10 кВ "Памятных" | ф. "Гагарино | Пахомово | КТП №538 | ул Береговая д 13 |  | 1
6 | Ишимский РЭС | ПС 110/10 кВ "Памятных" | ф. "Гагарино | Пахомово | КТП №538 | ул Береговая д 13а |  | 1
7 | Ишимский РЭС | ПС 110/10 кВ "Памятных" | ф. "Гагарино | Пахомово | КТП №538 | ул Береговая д 14 |  |  | 1 |  | 1
8 | Ишимский РЭС | ПС 110/10 кВ "Памятных" | ф. "Гагарино | Пахомово | КТП №538 | ул Береговая д 15 |  | 1
9 | Ишимский РЭС | ПС 110/10 кВ "Памятных" | ф. "Гагарино | Пахомово | КТП №538 | ул Береговая д 16 |  |  | 1 |  | 1
10 | Ишимский РЭС | ПС 110/10 кВ "Памятных" | ф. "Гагарино | Пахомово | КТП №538 | ул Береговая д 17 |  | 1
11 | Ишимский РЭС | ПС 110/10 кВ "Памятных" | ф. "Гагарино | Пахомово | КТП №538 | ул Береговая д 18 |  | 1
12 | Ишимский РЭС | ПС 110/10 кВ "Памятных" | ф. "Гагарино | Пахомово | КТП №538 | ул Береговая д 19 |  | 1
13 | Ишимский РЭС | ПС 110/10 кВ "Памятных" | ф. "Гагарино | Пахомово | КТП №538 | ул Береговая д 2 |  | 1
14 | Ишимский РЭС | ПС 110/10 кВ "Памятных" | ф. "Гагарино | Пахомово | КТП №538 | ул Береговая д 2 |  | 1
15 | Ишимский РЭС | ПС 110/10 кВ "Памятных" | ф. "Гагарино | Пахомово | КТП №538 | ул Береговая д 20 |  | 1
16 | Ишимский РЭС | ПС 110/10 кВ "Памятных" | ф. "Гагарино | Пахомово | КТП №538 | ул Береговая д 21 |  | 1
17 | Ишимский РЭС | ПС 110/10 кВ "Памятных" | ф. "Гагарино | Пахомово | КТП №538 | ул Береговая д 22 |  | 1
18 | Ишимский РЭС | ПС 110/10 кВ "Памятных" | ф. "Гагарино | Пахомово | КТП №538 | ул Береговая д 23 |  | 1
19 | Ишимский РЭС | ПС 110/10 кВ "Памятных" | ф. "Гагарино | Пахомово | КТП №538 | ул Береговая д 24 |  | 1
20 | Ишимский РЭС | ПС 110/10 кВ "Памятных" | ф. "Гагарино | Пахомово | КТП №538 | ул Береговая д 25 |  | 1
21 | Ишимский РЭС | ПС 110/10 кВ "Памятных" | ф. "Гагарино | Пахомово | КТП №538 | ул Береговая д 26 |  | 1
22 | Ишимский РЭС | ПС 110/10 кВ "Памятных" | ф. "Гагарино | Пахомово | КТП №538 | ул Береговая д 28 кв. 1 |  | 1
23 | Ишимский РЭС | ПС 110/10 кВ "Памятных" | ф. "Гагарино | Пахомово | КТП №538 | ул Береговая д 28 кв. 2 |  | 1
24 | Ишимский РЭС | ПС 110/10 кВ "Памятных" | ф. "Гагарино | Пахомово | КТП №538 | ул Береговая д 3 |  | 1
25 | Ишимский РЭС | ПС 110/10 кВ "Памятных" | ф. "Гагарино | Пахомово | КТП №538 | ул Береговая д 32а |  |  | 1 |  | 1
26 | Ишимский РЭС | ПС 110/10 кВ "Памятных" | ф. "Гагарино | Пахомово | КТП №538 | ул Береговая д 33 |  | 1
27 | Ишимский РЭС | ПС 110/10 кВ "Памятных" | ф. "Гагарино | Пахомово | КТП №538 | ул Береговая д 34 |  | 1
28 | Ишимский РЭС | ПС 110/10 кВ "Памятных" | ф. "Гагарино | Пахомово | КТП №538 | ул Береговая д 4 |  | 1
29 | Ишимский РЭС | ПС 110/10 кВ "Памятных" | ф. "Гагарино | Пахомово | КТП №538 | ул Береговая д 5 |  | 1
30 | Ишимский РЭС | ПС 110/10 кВ "Памятных" | ф. "Гагарино | Пахомово | КТП №538 | ул Береговая д 6 |  | 1
31 | Ишимский РЭС | ПС 110/10 кВ "Памятных" | ф. "Гагарино | Пахомово | КТП №538 | ул Береговая д 7 |  | 1
32 | Ишимский РЭС | ПС 110/10 кВ "Памятных" | ф. "Гагарино | Пахомово | КТП №538 | ул Береговая д 8 |  | 1
33 | Ишимский РЭС | ПС 110/10 кВ "Памятных" | ф. "Гагарино | Пахомово | КТП №538 | ул Береговая д 9 кв. 1 |  | 1
34 | Ишимский РЭС | ПС 110/10 кВ "Памятных" | ф. "Гагарино | Пахомово | КТП №538 | ул Береговая д 9 кв. 2 |  | 1
35 | Ишимский РЭС | ПС 110/10 кВ "Памятных" | ф. "Гагарино | Пахомово | КТП №129 | ул Молодежная д 1 |  | 1
36 | Ишимский РЭС | ПС 110/10 кВ "Памятных" | ф. "Гагарино | Пахомово | КТП №129 | ул Молодежная д 2 /а |  |  | 1 |  | 1
37 | Ишимский РЭС | ПС 110/10 кВ "Памятных" | ф. "Гагарино | Пахомово | КТП №129 | ул Молодежная д 2 кв. 1 |  | 1
38 | Ишимский РЭС | ПС 110/10 кВ "Памятных" | ф. "Гагарино | Пахомово | КТП №129 | ул Молодежная д 2 кв. 2 |  | 1
39 | Ишимский РЭС | ПС 110/10 кВ "Памятных" | ф. "Гагарино | Пахомово | КТП №129 | ул Молодежная д 3 кв. 1 |  | 1
40 | Ишимский РЭС | ПС 110/10 кВ "Памятных" | ф. "Гагарино | Пахомово | КТП №129 | ул Молодежная д 3 кв. 2 |  | 1
41 | Ишимский РЭС | ПС 110/10 кВ "Памятных" | ф. "Гагарино | Пахомово | КТП №129 | ул Молодежная д 4 кв. 1 |  | 1
42 | Ишимский РЭС | ПС 110/10 кВ "Памятных" | ф. "Гагарино | Пахомово | КТП №129 | ул Молодежная д 4 кв. 2 |  | 1
43 | Ишимский РЭС | ПС 110/10 кВ "Памятных" | ф. "Гагарино | Пахомово | КТП №127 | ул Новая д 1 кв. 1 |  | 1
44 | Ишимский РЭС | ПС 110/10 кВ "Памятных" | ф. "Гагарино | Пахомово | КТП №127 | ул Новая д 1 кв. 2 |  | 1
45 | Ишимский РЭС | ПС 110/10 кВ "Памятных" | ф. "Гагарино | Пахомово | КТП №127 | ул Новая д 10 |  | 1
46 | Ишимский РЭС | ПС 110/10 кВ "Памятных" | ф. "Гагарино | Пахомово | КТП №127 | ул Новая д 11 |  | 1
47 | Ишимский РЭС | ПС 110/10 кВ "Памятных" | ф. "Гагарино | Пахомово | КТП №127 | ул Новая д 12 |  | 1
48 | Ишимский РЭС | ПС 110/10 кВ "Памятных" | ф. "Гагарино | Пахомово | КТП №127 | ул Новая д 13 |  | 1
49 | Ишимский РЭС | ПС 110/10 кВ "Памятных" | ф. "Гагарино | Пахомово | КТП №127 | ул Новая д 13 |  |  | 1 |  | 1
50 | Ишимский РЭС | ПС 110/10 кВ "Памятных" | ф. "Гагарино | Пахомово | КТП №127 | ул Новая д 14 |  | 1
51 | Ишимский РЭС | ПС 110/10 кВ "Памятных" | ф. "Гагарино | Пахомово | КТП №127 | ул Новая д 15 кв. 1 |  | 1
52 | Ишимский РЭС | ПС 110/10 кВ "Памятных" | ф. "Гагарино | Пахомово | КТП №127 | ул Новая д 15 кв. 2 |  | 1
53 | Ишимский РЭС | ПС 110/10 кВ "Памятных" | ф. "Гагарино | Пахомово | КТП №127 | ул Новая д 16 |  | 1
54 | Ишимский РЭС | ПС 110/10 кВ "Памятных" | ф. "Гагарино | Пахомово | КТП №127 | ул Новая д 17 |  | 1
55 | Ишимский РЭС | ПС 110/10 кВ "Памятных" | ф. "Гагарино | Пахомово | КТП №127 | ул Новая д 18 |  | 1
56 | Ишимский РЭС | ПС 110/10 кВ "Памятных" | ф. "Гагарино | Пахомово | КТП №127 | ул Новая д 19 |  |  | 1 |  | 1
57 | Ишимский РЭС | ПС 110/10 кВ "Памятных" | ф. "Гагарино | Пахомово | КТП №127 | ул Новая д 2 |  | 1
58 | Ишимский РЭС | ПС 110/10 кВ "Памятных" | ф. "Гагарино | Пахомово | КТП №127 | ул Новая д 20 |  | 1
59 | Ишимский РЭС | ПС 110/10 кВ "Памятных" | ф. "Гагарино | Пахомово | КТП №127 | ул Новая д 21 |  | 1
60 | Ишимский РЭС | ПС 110/10 кВ "Памятных" | ф. "Гагарино | Пахомово | КТП №127 | ул Новая д 22 |  |  | 1 |  | 1
61 | Ишимский РЭС | ПС 110/10 кВ "Памятных" | ф. "Гагарино | Пахомово | КТП №127 | ул Новая д 23 |  | 1
62 | Ишимский РЭС | ПС 110/10 кВ "Памятных" | ф. "Гагарино | Пахомово | КТП №127 | ул Новая д 24 |  |  | 1 |  | 1
63 | Ишимский РЭС | ПС 110/10 кВ "Памятных" | ф. "Гагарино | Пахомово | КТП №127 | ул Новая д 25 |  | 1
64 | Ишимский РЭС | ПС 110/10 кВ "Памятных" | ф. "Гагарино | Пахомово | КТП №127 | ул Новая д 26 |  | 1
65 | Ишимский РЭС | ПС 110/10 кВ "Памятных" | ф. "Гагарино | Пахомово | КТП №127 | ул Новая д 27 |  | 1
66 | Ишимский РЭС | ПС 110/10 кВ "Памятных" | ф. "Гагарино | Пахомово | КТП №127 | ул Новая д 28 |  | 1
67 | Ишимский РЭС | ПС 110/10 кВ "Памятных" | ф. "Гагарино | Пахомово | КТП №127 | ул Новая д 29 |  |  | 1 |  | 1
68 | Ишимский РЭС | ПС 110/10 кВ "Памятных" | ф. "Гагарино | Пахомово | КТП №127 | ул Новая д 3 |  | 1
69 | Ишимский РЭС | ПС 110/10 кВ "Памятных" | ф. "Гагарино | Пахомово | КТП №127 | ул Новая д 30 |  | 1
70 | Ишимский РЭС | ПС 110/10 кВ "Памятных" | ф. "Гагарино | Пахомово | КТП №127 | ул Новая д 31 кв. 1 |  | 1
71 | Ишимский РЭС | ПС 110/10 кВ "Памятных" | ф. "Гагарино | Пахомово | КТП №127 | ул Новая д 31 кв. 10 |  | 1
72 | Ишимский РЭС | ПС 110/10 кВ "Памятных" | ф. "Гагарино | Пахомово | КТП №127 | ул Новая д 31 кв. 11 |  | 1
73 | Ишимский РЭС | ПС 110/10 кВ "Памятных" | ф. "Гагарино | Пахомово | КТП №127 | ул Новая д 31 кв. 12 |  | 1
74 | Ишимский РЭС | ПС 110/10 кВ "Памятных" | ф. "Гагарино | Пахомово | КТП №127 | ул Новая д 31 кв. 2 |  | 1
75 | Ишимский РЭС | ПС 110/10 кВ "Памятных" | ф. "Гагарино | Пахомово | КТП №127 | ул Новая д 31 кв. 3 |  | 1
76 | Ишимский РЭС | ПС 110/10 кВ "Памятных" | ф. "Гагарино | Пахомово | КТП №127 | ул Новая д 31 кв. 4 |  | 1
77 | Ишимский РЭС | ПС 110/10 кВ "Памятных" | ф. "Гагарино | Пахомово | КТП №127 | ул Новая д 31 кв. 5 |  | 1
78 | Ишимский РЭС | ПС 110/10 кВ "Памятных" | ф. "Гагарино | Пахомово | КТП №127 | ул Новая д 31 кв. 6 |  | 1
79 | Ишимский РЭС | ПС 110/10 кВ "Памятных" | ф. "Гагарино | Пахомово | КТП №127 | ул Новая д 31 кв. 7 |  | 1
80 | Ишимский РЭС | ПС 110/10 кВ "Памятных" | ф. "Гагарино | Пахомово | КТП №127 | ул Новая д 31 кв. 8 |  | 1
81 | Ишимский РЭС | ПС 110/10 кВ "Памятных" | ф. "Гагарино | Пахомово | КТП №127 | ул Новая д 31 кв. 9 |  | 1
82 | Ишимский РЭС | ПС 110/10 кВ "Памятных" | ф. "Гагарино | Пахомово | КТП №127 | ул Новая д 32 |  | 1
83 | Ишимский РЭС | ПС 110/10 кВ "Памятных" | ф. "Гагарино | Пахомово | КТП №127 | ул Новая д 33
84 | Ишимский РЭС | ПС 110/10 кВ "Памятных" | ф. "Гагарино | Пахомово | КТП №127 | ул Новая д 34 кв. 1 |  | 1
85 | Ишимский РЭС | ПС 110/10 кВ "Памятных" | ф. "Гагарино | Пахомово | КТП №127 | ул Новая д 34 кв. 2 |  | 1
86 | Ишимский РЭС | ПС 110/10 кВ "Памятных" | ф. "Гагарино | Пахомово | КТП №127 | ул Новая д 35 |  | 1
87 | Ишимский РЭС | ПС 110/10 кВ "Памятных" | ф. "Гагарино | Пахомово | КТП №127 | ул Новая д 36 кв. 1 |  | 1
88 | Ишимский РЭС | ПС 110/10 кВ "Памятных" | ф. "Гагарино | Пахомово | КТП №127 | ул Новая д 36 кв. 2 |  | 1
89 | Ишимский РЭС | ПС 110/10 кВ "Памятных" | ф. "Гагарино | Пахомово | КТП №27 | ул Новая д 37 |  | 1
90 | Ишимский РЭС | ПС 110/10 кВ "Памятных" | ф. "Гагарино | Пахомово | КТП №127 | ул Новая д 38 кв. 1 |  | 1
91 | Ишимский РЭС | ПС 110/10 кВ "Памятных" | ф. "Гагарино | Пахомово | КТП №127 | ул Новая д 38 кв. 2 |  | 1
92 | Ишимский РЭС | ПС 110/10 кВ "Памятных" | ф. "Гагарино | Пахомово | КТП №127 | ул Новая д 38а |  | 1
93 | Ишимский РЭС | ПС 110/10 кВ "Памятных" | ф. "Гагарино | Пахомово | КТП №27 | ул Новая д 39 |  | 1
94 | Ишимский РЭС | ПС 110/10 кВ "Памятных" | ф. "Гагарино | Пахомово | КТП №27 | ул Новая д 40 кв. 1 |  | 1
95 | Ишимский РЭС | ПС 110/10 кВ "Памятных" | ф. "Гагарино | Пахомово | КТП №27 | ул Новая д 40 кв. 2 |  | 1
96 | Ишимский РЭС | ПС 110/10 кВ "Памятных" | ф. "Гагарино | Пахомово | КТП №27 | ул Новая д 41 |  | 1
97 | Ишимский РЭС | ПС 110/10 кВ "Памятных" | ф. "Гагарино | Пахомово | КТП №27 | ул Новая д 42а кв. 1 |  | 1
98 | Ишимский РЭС | ПС 110/10 кВ "Памятных" | ф. "Гагарино | Пахомово | КТП №27 | ул Новая д 42а кв. 2 |  | 1
99 | Ишимский РЭС | ПС 110/10 кВ "Памятных" | ф. "Гагарино | Пахомово | КТП №127 | ул Новая д 4 |  | 1
100 | Ишимский РЭС | ПС 110/10 кВ "Памятных" | ф. "Гагарино | Пахомово | КТП №127 | ул Новая д 5 |  | 1
101 | Ишимский РЭС | ПС 110/10 кВ "Памятных" | ф. "Гагарино | Пахомово | КТП №127 | ул Новая д 6 |  | 1
102 | Ишимский РЭС | ПС 110/10 кВ "Памятных" | ф. "Гагарино | Пахомово | КТП №127 | ул Новая д 8 |  | 1
103 | Ишимский РЭС | ПС 110/10 кВ "Памятных" | ф. "Гагарино | Пахомово | КТП №127 | ул Новая д 9 |  | 1
104 | Ишимский РЭС | ПС 110/10 кВ "Памятных" | ф. "Гагарино | Пахомово | КТП №622 | ул Садовая д 1 |  | 1
105 | Ишимский РЭС | ПС 110/10 кВ "Памятных" | ф. "Гагарино | Пахомово | КТП №622 | ул Садовая д 10 |  | 1
106 | Ишимский РЭС | ПС 110/10 кВ "Памятных" | ф. "Гагарино | Пахомово | КТП №622 | ул Садовая д 11 |  | 1
107 | Ишимский РЭС | ПС 110/10 кВ "Памятных" | ф. "Гагарино | Пахомово | КТП №622 | ул Садовая д 12 |  |  | 1 |  | 1
108 | Ишимский РЭС | ПС 110/10 кВ "Памятных" | ф. "Гагарино | Пахомово | КТП №622 | ул Садовая д 13 |  | 1
109 | Ишимский РЭС | ПС 110/10 кВ "Памятных" | ф. "Гагарино | Пахомово | КТП №622 | ул Садовая д 14 |  | 1
110 | Ишимский РЭС | ПС 110/10 кВ "Памятных" | ф. "Гагарино | Пахомово | КТП №622 | ул Садовая д 15 |  | 1
111 | Ишимский РЭС | ПС 110/10 кВ "Памятных" | ф. "Гагарино | Пахомово | КТП №622 | ул Садовая д 16 |  | 1
112 | Ишимский РЭС | ПС 110/10 кВ "Памятных" | ф. "Гагарино | Пахомово | КТП №622 | ул Садовая д 17 |  | 1
113 | Ишимский РЭС | ПС 110/10 кВ "Памятных" | ф. "Гагарино | Пахомово | КТП №622 | ул Садовая д 18 |  | 1
114 | Ишимский РЭС | ПС 110/10 кВ "Памятных" | ф. "Гагарино | Пахомово | КТП №622 | ул Садовая д 19 |  | 1
115 | Ишимский РЭС | ПС 110/10 кВ "Памятных" | ф. "Гагарино | Пахомово | КТП №622 | ул Садовая д 2 |  | 1
116 | Ишимский РЭС | ПС 110/10 кВ "Памятных" | ф. "Гагарино | Пахомово | КТП №622 | ул Садовая д 20 |  | 1
117 | Ишимский РЭС | ПС 110/10 кВ "Памятных" | ф. "Гагарино | Пахомово | КТП №622 | ул Садовая д 21 |  | 1
118 | Ишимский РЭС | ПС 110/10 кВ "Памятных" | ф. "Гагарино | Пахомово | КТП №622 | ул Садовая д 22 |  | 1
119 | Ишимский РЭС | ПС 110/10 кВ "Памятных" | ф. "Гагарино | Пахомово | КТП №622 | ул Садовая д 23 |  | 1
120 | Ишимский РЭС | ПС 110/10 кВ "Памятных" | ф. "Гагарино | Пахомово | КТП №622 | ул Садовая д 24 |  | 1
121 | Ишимский РЭС | ПС 110/10 кВ "Памятных" | ф. "Гагарино | Пахомово | КТП №622 | ул Садовая д 25 |  | 1
122 | Ишимский РЭС | ПС 110/10 кВ "Памятных" | ф. "Гагарино | Пахомово | КТП №622 | ул Садовая д 26 |  | 1
123 | Ишимский РЭС | ПС 110/10 кВ "Памятных" | ф. "Гагарино | Пахомово | КТП №622 | ул Садовая д 27 |  | 1
124 | Ишимский РЭС | ПС 110/10 кВ "Памятных" | ф. "Гагарино | Пахомово | КТП №622 | ул Садовая д 27 |  | 1
125 | Ишимский РЭС | ПС 110/10 кВ "Памятных" | ф. "Гагарино | Пахомово | КТП №622 | ул Садовая д 28 |  | 1
126 | Ишимский РЭС | ПС 110/10 кВ "Памятных" | ф. "Гагарино | Пахомово | КТП №622 | ул Садовая д 29 кв. 1 |  | 1
127 | Ишимский РЭС | ПС 110/10 кВ "Памятных" | ф. "Гагарино | Пахомово | КТП №622 | ул Садовая д 29 кв. 2 |  | 1
128 | Ишимский РЭС | ПС 110/10 кВ "Памятных" | ф. "Гагарино | Пахомово | КТП №622 | ул Садовая д 3 кв. 2 |  | 1
129 | Ишимский РЭС | ПС 110/10 кВ "Памятных" | ф. "Гагарино | Пахомово | КТП №622 | ул Садовая д 30 |  | 1
130 | Ишимский РЭС | ПС 110/10 кВ "Памятных" | ф. "Гагарино | Пахомово | КТП №622 | ул Садовая д 31 |  | 1
131 | Ишимский РЭС | ПС 110/10 кВ "Памятных" | ф. "Гагарино | Пахомово | КТП №622 | ул Садовая д 32 |  | 1
132 | Ишимский РЭС | ПС 110/10 кВ "Памятных" | ф. "Гагарино | Пахомово | КТП №622 | ул Садовая д 33 |  | 1
133 | Ишимский РЭС | ПС 110/10 кВ "Памятных" | ф. "Гагарино | Пахомово | КТП №622 | ул Садовая д 34 |  |  | 1 |  | 1
134 | Ишимский РЭС | ПС 110/10 кВ "Памятных" | ф. "Гагарино | Пахомово | КТП №622 | ул Садовая д 35 |  | 1
135 | Ишимский РЭС | ПС 110/10 кВ "Памятных" | ф. "Гагарино | Пахомово | КТП №622 | ул Садовая д 37 кв. 1 |  | 1
136 | Ишимский РЭС | ПС 110/10 кВ "Памятных" | ф. "Гагарино | Пахомово | КТП №622 | ул Садовая д 37 кв. 2 |  | 1
137 | Ишимский РЭС | ПС 110/10 кВ "Памятных" | ф. "Гагарино | Пахомово | КТП №622 | ул Садовая д 39 |  | 1
138 | Ишимский РЭС | ПС 110/10 кВ "Памятных" | ф. "Гагарино | Пахомово | КТП №622 | ул Садовая д 4 |  | 1
139 | Ишимский РЭС | ПС 110/10 кВ "Памятных" | ф. "Гагарино | Пахомово | КТП №622 | ул Садовая д 41 |  | 1
140 | Ишимский РЭС | ПС 110/10 кВ "Памятных" | ф. "Гагарино | Пахомово | КТП №622 | ул Садовая д 41 |  |  | 1 |  | 1
141 | Ишимский РЭС | ПС 110/10 кВ "Памятных" | ф. "Гагарино | Пахомово | КТП №622 | ул Садовая д 43 |  | 1
142 | Ишимский РЭС | ПС 110/10 кВ "Памятных" | ф. "Гагарино | Пахомово | КТП №622 | ул Садовая д 45 |  | 1
143 | Ишимский РЭС | ПС 110/10 кВ "Памятных" | ф. "Гагарино | Пахомово | КТП №622 | ул Садовая д 45 |  | 1
144 | Ишимский РЭС | ПС 110/10 кВ "Памятных" | ф. "Гагарино | Пахомово | КТП №622 | ул Садовая д 47 |  |  | 1 |  | 1
145 | Ишимский РЭС | ПС 110/10 кВ "Памятных" | ф. "Гагарино | Пахомово | КТП №622 | ул Садовая д 5 |  | 1
146 | Ишимский РЭС | ПС 110/10 кВ "Памятных" | ф. "Гагарино | Пахомово | КТП №622 | ул Садовая д 6 |  |  | 1 |  | 1
147 | Ишимский РЭС | ПС 110/10 кВ "Памятных" | ф. "Гагарино | Пахомово | КТП №622 | ул Садовая д 7 |  | 1
148 | Ишимский РЭС | ПС 110/10 кВ "Памятных" | ф. "Гагарино | Пахомово | КТП №622 | ул Садовая д 7 а |  | 1
149 | Ишимский РЭС | ПС 110/10 кВ "Памятных" | ф. "Гагарино | Пахомово | КТП №622 | ул Садовая д 8 |  | 1
150 | Ишимский РЭС | ПС 110/10 кВ "Памятных" | ф. "Гагарино | Пахомово | КТП №622 | ул Садовая д 8а |  |  | 1 |  | 1
151 | Ишимский РЭС | ПС 110/10 кВ "Памятных" | ф. "Гагарино | Пахомово | КТП №622 | ул Садовая д 9 |  | 1
152 | Ишимский РЭС | ПС 110/10 кВ "Памятных" | ф. "Гагарино | Пахомово | КТП №27 | ул Северная д 1 |  | 1
153 | Ишимский РЭС | ПС 110/10 кВ "Памятных" | ф. "Гагарино | Пахомово | КТП №27 | ул Северная д 1 кв. 2 |  |  | 1 |  | 1
154 | Ишимский РЭС | ПС 110/10 кВ "Памятных" | ф. "Гагарино | Пахомово | КТП №27 | ул Северная д 1 кв. 2 |  | 1
155 | Ишимский РЭС | ПС 110/10 кВ "Памятных" | ф. "Гагарино | Пахомово | КТП №27 | ул Северная д 10 |  | 1
156 | Ишимский РЭС | ПС 110/10 кВ "Памятных" | ф. "Гагарино | Пахомово | КТП №622 | ул Северная д 12 а |  |  | 1 |  | 1
157 | Ишимский РЭС | ПС 110/10 кВ "Памятных" | ф. "Гагарино | Пахомово | КТП №622 | ул Северная д 12 /В |  | 1
158 | Ишимский РЭС | ПС 110/10 кВ "Памятных" | ф. "Гагарино | Пахомово | КТП №622 | ул Северная д 12б |  | 1
159 | Ишимский РЭС | ПС 110/10 кВ "Памятных" | ф. "Гагарино | Пахомово | КТП №622 | ул Северная д 14 |  | 1
160 | Ишимский РЭС | ПС 110/10 кВ "Памятных" | ф. "Гагарино | Пахомово | КТП №622 | ул Северная д 16 кв. 1 |  | 1
161 | Ишимский РЭС | ПС 110/10 кВ "Памятных" | ф. "Гагарино | Пахомово | КТП №622 | ул Северная д 16 кв. 2 |  | 1
162 | Ишимский РЭС | ПС 110/10 кВ "Памятных" | ф. "Гагарино | Пахомово | КТП №622 | ул Северная д 18 |  |  | 1 |  | 1
163 | Ишимский РЭС | ПС 110/10 кВ "Памятных" | ф. "Гагарино | Пахомово | КТП №27 | ул Северная д 1а |  | 1
164 | Ишимский РЭС | ПС 110/10 кВ "Памятных" | ф. "Гагарино | Пахомово | КТП №27 | ул Северная д 2 кв. 1 |  | 1
165 | Ишимский РЭС | ПС 110/10 кВ "Памятных" | ф. "Гагарино | Пахомово | КТП №27 | ул Северная д 2 кв. 2 |  | 1
166 | Ишимский РЭС | ПС 110/10 кВ "Памятных" | ф. "Гагарино | Пахомово | КТП №622 | ул Северная д 20 |  | 1
167 | Ишимский РЭС | ПС 110/10 кВ "Памятных" | ф. "Гагарино | Пахомово | КТП №622 | ул Северная д 21 |  | 1
168 | Ишимский РЭС | ПС 110/10 кВ "Памятных" | ф. "Гагарино | Пахомово | КТП №622 | ул Северная д 22 |  |  | 1 |  | 1
169 | Ишимский РЭС | ПС 110/10 кВ "Памятных" | ф. "Гагарино | Пахомово | КТП №27 | ул Северная д 3 кв. 1 |  | 1
170 | Ишимский РЭС | ПС 110/10 кВ "Памятных" | ф. "Гагарино | Пахомово | КТП №27 | ул Северная д 3 кв. 2 |  | 1
171 | Ишимский РЭС | ПС 110/10 кВ "Памятных" | ф. "Гагарино | Пахомово | КТП №27 | ул Северная д 4 |  | 1
172 | Ишимский РЭС | ПС 110/10 кВ "Памятных" | ф. "Гагарино | Пахомово | КТП №27 | ул Северная д 4а |  | 1
173 | Ишимский РЭС | ПС 110/10 кВ "Памятных" | ф. "Гагарино | Пахомово | КТП №27 | ул Северная д 5 |  | 1
174 | Ишимский РЭС | ПС 110/10 кВ "Памятных" | ф. "Гагарино | Пахомово | КТП №27 | ул Северная д 6 кв. 1 |  | 1
175 | Ишимский РЭС | ПС 110/10 кВ "Памятных" | ф. "Гагарино | Пахомово | КТП №27 | ул Северная д 6 кв. 2 |  | 1
176 | Ишимский РЭС | ПС 110/10 кВ "Памятных" | ф. "Гагарино | Пахомово | КТП №27 | ул Северная д 7 |  | 1
177 | Ишимский РЭС | ПС 110/10 кВ "Памятных" | ф. "Гагарино | Пахомово | КТП №27 | ул Северная д 8 кв. 1 |  | 1
178 | Ишимский РЭС | ПС 110/10 кВ "Памятных" | ф. "Гагарино | Пахомово | КТП №27 | ул Северная д 8 кв. 2 |  | 1
179 | Ишимский РЭС | ПС 110/10 кВ "Памятных" | ф. "Гагарино | Пахомово | КТП №27 | ул Северная д 9 кв. 1 |  | 1
180 | Ишимский РЭС | ПС 110/10 кВ "Памятных" | ф. "Гагарино | Пахомово | КТП №27 | ул Северная д 9 кв. 2 |  | 1
181 | Ишимский РЭС | ПС 110/10 кВ "Памятных" | ф. "Гагарино | Пахомово | КТП №27 | ул Федорова д 1 кв. 1 |  | 1
182 | Ишимский РЭС | ПС 110/10 кВ "Памятных" | ф. "Гагарино | Пахомово | КТП №27 | ул Федорова д 1 кв. 2 |  | 1
183 | Ишимский РЭС | ПС 110/10 кВ "Памятных" | ф. "Гагарино | Пахомово | КТП №27 | ул Федорова д 10 |  | 1
184 | Ишимский РЭС | ПС 110/10 кВ "Памятных" | ф. "Гагарино | Пахомово | КТП №27 | ул Федорова д 11 кв. 1 |  | 1
185 | Ишимский РЭС | ПС 110/10 кВ "Памятных" | ф. "Гагарино | Пахомово | КТП №27 | ул Федорова д 11 кв. 2 |  | 1
186 | Ишимский РЭС | ПС 110/10 кВ "Памятных" | ф. "Гагарино | Пахомово | КТП №27 | ул Федорова д 12 |  | 1
187 | Ишимский РЭС | ПС 110/10 кВ "Памятных" | ф. "Гагарино | Пахомово | КТП №27 | ул Федорова д 13 |  | 1
188 | Ишимский РЭС | ПС 110/10 кВ "Памятных" | ф. "Гагарино | Пахомово | КТП №27 | ул Федорова д 13 |  | 1
189 | Ишимский РЭС | ПС 110/10 кВ "Памятных" | ф. "Гагарино | Пахомово | КТП №538 | ул Федорова д 14 |  | 1
190 | Ишимский РЭС | ПС 110/10 кВ "Памятных" | ф. "Гагарино | Пахомово | КТП №538 | ул Федорова д 15 |  | 1
191 | Ишимский РЭС | ПС 110/10 кВ "Памятных" | ф. "Гагарино | Пахомово | КТП №538 | ул Федорова д 16 |  | 1
192 | Ишимский РЭС | ПС 110/10 кВ "Памятных" | ф. "Гагарино | Пахомово | КТП №538 | ул Федорова д 17 |  | 1 | 1 |  | 1
193 | Ишимский РЭС | ПС 110/10 кВ "Памятных" | ф. "Гагарино | Пахомово | КТП №538 | ул Федорова д 19 |  | 1
194 | Ишимский РЭС | ПС 110/10 кВ "Памятных" | ф. "Гагарино | Пахомово | КТП №538 | ул Федорова д 20 |  |  | 1 |  | 1
195 | Ишимский РЭС | ПС 110/10 кВ "Памятных" | ф. "Гагарино | Пахомово | КТП №27 | ул Федорова д 2 |  | 1
196 | Ишимский РЭС | ПС 110/10 кВ "Памятных" | ф. "Гагарино | Пахомово | КТП №538 | ул Федорова д 21 |  | 1
197 | Ишимский РЭС | ПС 110/10 кВ "Памятных" | ф. "Гагарино | Пахомово | КТП №27 | ул Федорова д 3 кв. 1 |  | 1
198 | Ишимский РЭС | ПС 110/10 кВ "Памятных" | ф. "Гагарино | Пахомово | КТП №27 | ул Федорова д 3 кв. 2 |  | 1
199 | Ишимский РЭС | ПС 110/10 кВ "Памятных" | ф. "Гагарино | Пахомово | КТП №27 | ул Федорова д 4 |  | 1
200 | Ишимский РЭС | ПС 110/10 кВ "Памятных" | ф. "Гагарино | Пахомово | КТП №27 | ул Федорова д 4 |  | 1
201 | Ишимский РЭС | ПС 110/10 кВ "Памятных" | ф. "Гагарино | Пахомово | КТП №27 | ул Федорова д 5 кв. 1 |  | 1
202 | Ишимский РЭС | ПС 110/10 кВ "Памятных" | ф. "Гагарино | Пахомово | КТП №27 | ул Федорова д 5 кв. 2 |  | 1
203 | Ишимский РЭС | ПС 110/10 кВ "Памятных" | ф. "Гагарино | Пахомово | КТП №27 | ул Федорова д 6а |  | 1
204 | Ишимский РЭС | ПС 110/10 кВ "Памятных" | ф. "Гагарино | Пахомово | КТП №27 | ул Федорова д 7 |  | 1
205 | Ишимский РЭС | ПС 110/10 кВ "Памятных" | ф. "Гагарино | Пахомово | КТП №27 | ул Федорова д 7 |  | 1
206 | Ишимский РЭС | ПС 110/10 кВ "Памятных" | ф. "Гагарино | Пахомово | КТП №27 | ул Федорова д 8 |  | 1
207 | Ишимский РЭС | ПС 110/10 кВ "Памятных" | ф. "Гагарино | Пахомово | КТП №27 | ул Федорова д 8 |  | 1
208 | Ишимский РЭС | ПС 110/10 кВ "Памятных" | ф. "Гагарино | Пахомово | КТП №27 | ул Федорова д 9 |  | 1
209 | Ишимский РЭС | ПС 110/10 кВ "Памятных" | ф. "Гагарино | Пахомово | КТП №27 | ул Федорова д 9 |  | 1
210 | Ишимский РЭС | ПС 110/10 кВ "Памятных" | ф. "Гагарино | Пахомово | КТП №27 | ул Федорова д 9а |  | 1
211 | Ишимский РЭС | ПС 110/10 кВ "Памятных" | ф. "Гагарино | Пахомово | КТП №129 | ул Центральная д 1 |  | 1
212 | Ишимский РЭС | ПС 110/10 кВ "Памятных" | ф. "Гагарино | Пахомово | КТП №129 | ул Центральная д 10 |  | 1
213 | Ишимский РЭС | ПС 110/10 кВ "Памятных" | ф. "Гагарино | Пахомово | КТП №127 | ул Центральная д 11 |  | 1
214 | Ишимский РЭС | ПС 110/10 кВ "Памятных" | ф. "Гагарино | Пахомово | КТП №127 | ул Центральная д 12 |  | 1
215 | Ишимский РЭС | ПС 110/10 кВ "Памятных" | ф. "Гагарино | Пахомово | КТП №127 | ул Центральная д 13 |  | 1
216 | Ишимский РЭС | ПС 110/10 кВ "Памятных" | ф. "Гагарино | Пахомово | КТП №127 | ул Центральная д 14 |  | 1
217 | Ишимский РЭС | ПС 110/10 кВ "Памятных" | ф. "Гагарино | Пахомово | КТП №127 | ул Центральная д 15 |  | 1
218 | Ишимский РЭС | ПС 110/10 кВ "Памятных" | ф. "Гагарино | Пахомово | КТП №127 | ул Центральная д 16 |  |  | 1 |  | 1
219 | Ишимский РЭС | ПС 110/10 кВ "Памятных" | ф. "Гагарино | Пахомово | КТП №127 | ул Центральная д 16 кв. 1 |  | 1
220 | Ишимский РЭС | ПС 110/10 кВ "Памятных" | ф. "Гагарино | Пахомово | КТП №127 | ул Центральная д 16 кв. 2 |  | 1
221 | Ишимский РЭС | ПС 110/10 кВ "Памятных" | ф. "Гагарино | Пахомово | КТП №127 | ул Центральная д 17 |  | 1
222 | Ишимский РЭС | ПС 110/10 кВ "Памятных" | ф. "Гагарино | Пахомово | КТП №127 | ул Центральная д 18 кв. 1 |  | 1
223 | Ишимский РЭС | ПС 110/10 кВ "Памятных" | ф. "Гагарино | Пахомово | КТП №127 | ул Центральная д 18 кв. 2 |  | 1
224 | Ишимский РЭС | ПС 110/10 кВ "Памятных" | ф. "Гагарино | Пахомово | КТП №538 | ул Центральная д 18 кв. 2 |  |  | 1 |  | 1
225 | Ишимский РЭС | ПС 110/10 кВ "Памятных" | ф. "Гагарино | Пахомово | КТП №127 | ул Центральная д 19 |  | 1
226 | Ишимский РЭС | ПС 110/10 кВ "Памятных" | ф. "Гагарино | Пахомово | КТП №27 | ул Центральная д 1А |  | 1
227 | Ишимский РЭС | ПС 110/10 кВ "Памятных" | ф. "Гагарино | Пахомово | КТП №129 | ул Центральная д 2 кв. 1 |  | 1
228 | Ишимский РЭС | ПС 110/10 кВ "Памятных" | ф. "Гагарино | Пахомово | КТП №129 | ул Центральная д 2 кв. 1 |  | 1
229 | Ишимский РЭС | ПС 110/10 кВ "Памятных" | ф. "Гагарино | Пахомово | КТП №129 | ул Центральная д 2 кв. 2 |  | 1
230 | Ишимский РЭС | ПС 110/10 кВ "Памятных" | ф. "Гагарино | Пахомово | КТП №129 | ул Центральная д 2 кв. 3 |  | 1
231 | Ишимский РЭС | ПС 110/10 кВ "Памятных" | ф. "Гагарино | Пахомово | КТП №538 | ул Центральная д 20 |  | 1
232 | Ишимский РЭС | ПС 110/10 кВ "Памятных" | ф. "Гагарино | Пахомово | КТП №27 | ул Центральная д 3 |  | 1
233 | Ишимский РЭС | ПС 110/10 кВ "Памятных" | ф. "Гагарино | Пахомово | КТП №129 | ул Центральная д 4 |  | 1
234 | Ишимский РЭС | ПС 110/10 кВ "Памятных" | ф. "Гагарино | Пахомово | КТП №27 | ул Центральная д 5 |  | 1
235 | Ишимский РЭС | ПС 110/10 кВ "Памятных" | ф. "Гагарино | Пахомово | КТП №129 | ул Центральная д 6 |  | 1
236 | Ишимский РЭС | ПС 110/10 кВ "Памятных" | ф. "Гагарино | Пахомово | КТП №129 | ул Центральная д 7 |  | 1
237 | Ишимский РЭС | ПС 110/10 кВ "Памятных" | ф. "Гагарино | Пахомово | КТП №129 | ул Центральная д 8 |  | 1
238 | Ишимский РЭС | ПС 110/10 кВ "Памятных" | ф. "Гагарино | Пахомово | КТП №129 | ул Центральная д 9 |  | 1
239 | Ишимский РЭС | ПС 110/10 кВ "Памятных" | ф. "Гагарино | Пахомово | КТП №27 | ул Школьная д 1 кв. 1 |  | 1
240 | Ишимский РЭС | ПС 110/10 кВ "Памятных" | ф. "Гагарино | Пахомово | КТП №27 | ул Школьная д 1 кв. 2 |  | 1
241 | Ишимский РЭС | ПС 110/10 кВ "Памятных" | ф. "Гагарино | Пахомово | КТП №129 | ул Школьная д 11 кв. 1 |  | 1
242 | Ишимский РЭС | ПС 110/10 кВ "Памятных" | ф. "Гагарино | Пахомово | КТП №129 | ул Школьная д 11 кв. 1 /а |  | 1
243 | Ишимский РЭС | ПС 110/10 кВ "Памятных" | ф. "Гагарино | Пахомово | КТП №129 | ул Школьная д 11 кв. 2 |  | 1
244 | Ишимский РЭС | ПС 110/10 кВ "Памятных" | ф. "Гагарино | Пахомово | КТП №129 | ул Школьная д 13 кв. 1 |  | 1
245 | Ишимский РЭС | ПС 110/10 кВ "Памятных" | ф. "Гагарино | Пахомово | КТП №129 | ул Школьная д 13 кв. 2 |  | 1
246 | Ишимский РЭС | ПС 110/10 кВ "Памятных" | ф. "Гагарино | Пахомово | КТП №129 | ул Школьная д 15 кв. 1 |  | 1
247 | Ишимский РЭС | ПС 110/10 кВ "Памятных" | ф. "Гагарино | Пахомово | КТП №129 | ул Школьная д 15 кв. 2 |  | 1
248 | Ишимский РЭС | ПС 110/10 кВ "Памятных" | ф. "Гагарино | Пахомово | КТП №129 | ул Школьная д 17 |  |  | 1 |  | 1
249 | Ишимский РЭС | ПС 110/10 кВ "Памятных" | ф. "Гагарино | Пахомово | КТП №129 | ул Школьная д 19 кв. 1 |  | 1
250 | Ишимский РЭС | ПС 110/10 кВ "Памятных" | ф. "Гагарино | Пахомово | КТП №129 | ул Школьная д 19 кв. 2 |  | 1
251 | Ишимский РЭС | ПС 110/10 кВ "Памятных" | ф. "Гагарино | Пахомово | КТП №27 | ул Школьная д 1а |  | 1
252 | Ишимский РЭС | ПС 110/10 кВ "Памятных" | ф. "Гагарино | Пахомово | КТП №27 | ул Школьная д 2 |  |  | 1 |  | 1
253 | Ишимский РЭС | ПС 110/10 кВ "Памятных" | ф. "Гагарино | Пахомово | КТП №129 | ул Школьная д 21 кв. 1 |  | 1
254 | Ишимский РЭС | ПС 110/10 кВ "Памятных" | ф. "Гагарино | Пахомово | КТП №129 | ул Школьная д 21 кв. 2 |  | 1
255 | Ишимский РЭС | ПС 110/10 кВ "Памятных" | ф. "Гагарино | Пахомово | КТП №129 | ул Школьная д 23 кв. 1 |  | 1
256 | Ишимский РЭС | ПС 110/10 кВ "Памятных" | ф. "Гагарино | Пахомово | КТП №129 | ул Школьная д 23 кв. 2 |  | 1
257 | Ишимский РЭС | ПС 110/10 кВ "Памятных" | ф. "Гагарино | Пахомово | КТП №129 | ул Школьная д 3 кв. 1 |  | 1
258 | Ишимский РЭС | ПС 110/10 кВ "Памятных" | ф. "Гагарино | Пахомово | КТП №129 | ул Школьная д 3 кв. 2 |  | 1
259 | Ишимский РЭС | ПС 110/10 кВ "Памятных" | ф. "Гагарино | Пахомово | КТП №27 | ул Школьная д 5 |  | 1
260 | Ишимский РЭС | ПС 110/10 кВ "Памятных" | ф. "Гагарино | Пахомово | КТП №129 | ул Школьная д 7 |  | 1
261 | Ишимский РЭС | ПС 110/10 кВ "Памятных" | ф. "Гагарино | Пахомово | КТП №129 | ул Школьная д 9 кв. 1 |  | 1
262 | Ишимский РЭС | ПС 110/10 кВ "Памятных" | ф. "Гагарино | Пахомово | КТП №129 | ул Школьная д 9 кв. 2 |  | 1
263 | Ишимский РЭС | ПС 110/10 кВ "Памятных" | ф. "Гагарино | Пахомово | КТП №129 | ул Школьная д 9 кв. 3 |  | 1
264 | Ишимский РЭС | ПС 110/10 кВ "Памятных" | ф. "Гагарино | Пахомово | КТП №27 | уличное освещение |  |  | 1 |  | 1
265 | Ишимский РЭС | ПС 110/10 кВ "Памятных" | ф. "Гагарино | Пахомово | КТП №129 | уличное освещение |  |  | 1 |  | 1
266 | Ишимский РЭС | ПС 110/10 кВ "Памятных" | ф. "Гагарино | Пахомово | КТП №622 | уличное освещение |  |  | 1 |  | 1
267 | Ишимский РЭС | ПС 110/10 кВ "Памятных" | ф. "Гагарино | Пахомово | КТП №538 | уличное освещение |  |  | 1 |  | 1
268 | Ишимский РЭС | ПС 110/10 кВ "Памятных" | ф. "Гагарино | Пахомово | КТП №127 | уличное освещение |  |  | 1 |  | 1
269 | Ишимский РЭС | ПС 110/10 кВ "Памятных" | ф. "Гагарино | Пахомово | КТП №27 | магазин №5 |  | 1
270 | Ишимский РЭС | ПС 110/10 кВ "Памятных" | ф. "Гагарино | Пахомово | КТП №27 | ФАП |  | 1
271 | Ишимский РЭС | ПС 110/10 кВ "Памятных" | ф. "Гагарино | Пахомово | КТП №127 | АТС |  | 1
272 | Ишимский РЭС | ПС 110/10 кВ "Памятных" | ф. "Гагарино | Пахомово | КТП №27 | магазин "Весна" |  | 1
273 | Ишимский РЭС | ПС 110/10 кВ "Памятных" | ф. "Гагарино | Пахомово | КТП №127 | клуб |  | 1
274 | Ишимский РЭС | ПС 110/10 кВ "Памятных" | ф. "Гагарино | Пахомово | КТП №27 | магазин |  |  | 1 |  | 1
275 | Ишимский РЭС | ПС 110/10 кВ "Памятных" | ф. "Гагарино | Пахомово | КТП №27 | контора |  |  | 1 |  | 1
49 | Ишимский РЭС | ПС 110/10 кВ "Памятных" |  | Пахомово |  |  |  | 243 | 32 | 0 | 32 | 0
Итого: Ишимский РЭС | [7 empty] | 1253 | 93 | 8 | 85 | 24 | plc, gprs
Итого: Ишимское ТПО 2 этап 2014 года | [7 empty] | 5844 | 494 | 19 | 475 | 57 | plc, gprs
Всего: Ишимское ТПО 1 и 2 этап 2013-2014гг. | [7 empty] | 8822 | 660 | 23 | 637 | 69
|  | ЗАКАЗЧИК: | [5 empty] | ПОДРЯДЧИК:
|  | ________________ / / | [5 empty] | ________________ / /