## Лист1
Приложение № 3
к Техническому заданию к Договору № ____________ от "___" ____________ 20___г.
Организация систем учета в секторе индивидуальной застройки и на ПС/ТП/РУ/КТП 6-10/0,4 кВ 2017-2018 гг. Тюменское ТПО
№ п/п | ПС | № фидера | № ТП, КТП | Населенный пункт (объект) | Адрес (улица) | Всего приборов учета | Характеристика ЩУ |  |  |  |  | Концентратор | Примечание | Тип системы | Номинал Т/Т | Номинал АВ
[7 empty] | 1-фазный, шт. | 3-фазный, шт. |  |  | ТТ
[8 empty] | Всего 3-фаз. | Прямого вкл. | Трансформаторного вкл. | шт.
1 | 2 | 3 | 4 | 3 | 6 | 4=5+6 | 5 | 6=7+8 | 7 | 8 | 9 | 10 | 11 | 12 | 13 | 14
I Этап 2017 год | bar: Прямого вкл. 7 to шт. 10
Н-Тавдинский РЭС | bar: Прямого вкл. 7 to шт. 10
1 | Н-Тавда | Паченка | 111 | Тукман | ул. Механизаторов, д. 12 | 1 |  | 1 | bar: Прямого вкл. 7
2 | Н-Тавда | Паченка | 101 | Тукман | ул. Лесная, д. 4, кв. 2 | 1 | 1 | 0
3 | Н-Тавда | Паченка | 101 | Тукман | ул. Заводская, д. 28, кв. 2 | 1 | 1 | 0
4 | Н-Тавда | Паченка | 101 | Тукман | ул. Заводская, д. 18, кв. 1 | 1 | 1 | 0
5 | Н-Тавда | Паченка | 111 | Тукман | ул. Садовая, д. 19 | 1 | 1 | 0
6 | Н-Тавда | Паченка | 101 | Тукман | ул. Садовая, д. 2, кв. 2 | 1 | 1 | 0
7 | Н-Тавда | Паченка | 111 | Тукман | ул. Центральная, д. 23 | 1 | 1 | 0
8 | Н-Тавда | Паченка | 101 | Тукман | ул. Заводская, д. 14, кв. 2 | 1 | 1 | 0
9 | Н-Тавда | Паченка | 111 | Тукман | ул. Механизаторов, д. 29 | 1 | 1 | 0
10 | Н-Тавда | Паченка | 101 | Тукман | ул. Лесная, д. 4, кв. 1 | 1 | 1 | 0
11 | Н-Тавда | Паченка | 111 | Тукман | ул. Механизаторов, д. 15 | 1 | 1 | 0
12 | Н-Тавда | Паченка | 101 | Тукман | ул. Новая, д. 18, кв. 2 | 1 | 1 | 0
13 | Н-Тавда | Паченка | 101 | Тукман | ул. Заводская, д. 22 | 1 | 1 | 0
14 | Н-Тавда | Паченка | 101 | Тукман | ул. Заводская, д. 15, кв. | 1 | 1 | 0
15 | Н-Тавда | Паченка | 101 | Тукман | ул. Заводская, д. 15, кв. 1 | 1 | 1 | 0
16 | Н-Тавда | Паченка | 111 | Тукман | ул. Центральная, д. 38 | 1 | 1 | 0
17 | Н-Тавда | Паченка | 101 | Тукман | ул. Заводская, д. 17, кв. 2 | 1 | 1 | 0
18 | Н-Тавда | Паченка | 111 | Тукман | ул. Механизаторов, д. 16 | 1 | 1 | 0
19 | Н-Тавда | Паченка | 111 | Тукман | ул. Центральная, д. 9 | 1 | 1 | 0
20 | Н-Тавда | Паченка | 111 | Тукман | ул. Лесная, д. 22 | 1 | 1 | 0
21 | Н-Тавда | Паченка | 111 | Тукман | ул. Садовая, д. 22 | 1 | 1 | 0
22 | Н-Тавда | Паченка | 101 | Тукман | ул. Новая, д. 6, кв. 3 | 1 | 1 | 0
23 | Н-Тавда | Паченка | 101 | Тукман | ул. Заводская, д. 31, кв. 2 | 1 | 1 | 0
24 | Н-Тавда | Паченка | 111 | Тукман | ул. Центральная, д. 11 | 1 | 1 | 0
25 | Н-Тавда | Паченка | 101 | Тукман | ул. Заводская, д. 22, кв. 2 | 1 | 1 | 0
26 | Н-Тавда | Паченка | 111 | Тукман | ул. Механизаторов, д. 19, кв. 2 | 1 | 1 | 0
27 | Н-Тавда | Паченка | 101 | Тукман | ул. Заводская, д. 3 | 1 | 1 | 0
28 | Н-Тавда | Паченка | 111 | Тукман | ул. Центральная, д. 11 | 1 | 1 | 0
29 | Н-Тавда | Паченка | 111 | Тукман | ул. Механизаторов, д. 11 | 1 | 1 | 0
30 | Н-Тавда | Паченка | 111 | Тукман | ул. Садовая, д. 14, кв. 2 | 1 | 1 | 0
31 | Н-Тавда | Паченка | 111 | Тукман | ул. Центральная, д. 25 | 1 | 1 | 0
32 | Н-Тавда | Паченка | 111 | Тукман | ул. Садовая, д. 12 | 1 | 1 | 0
33 | Н-Тавда | Паченка | 101 | Тукман | ул. Новая, д. 16, кв. 2 | 1 | 1 | 0
34 | Н-Тавда | Паченка | 101 | Тукман | ул. Лесная, д. 2 | 1 |  | 1 | bar: Прямого вкл. 7
35 | Н-Тавда | Паченка | 111 | Тукман | ул. Механизаторов, д. 5 | 1 | 1 | 0
36 | Н-Тавда | Паченка | 111 | Тукман | ул. Лесная, д. 10 | 1 | 1 | 0
37 | Н-Тавда | Паченка | 111 | Тукман | ул. Механизаторов, д. 10 | 1 | 1 | 0
38 | Н-Тавда | Паченка | 111 | Тукман | ул. Центральная, д. 22 | 1 | 1 | 0
39 | Н-Тавда | Паченка | 101 | Тукман | ул. Садовая, д. 1, кв. 2 | 1 | 1 | 0
40 | Н-Тавда | Паченка | 101 | Тукман | ул. Центральная, д. 3 | 1 | 1 | 0
41 | Н-Тавда | Паченка | 111 | Тукман | ул. Садовая, д. 11 | 1 | 1 | 0
42 | Н-Тавда | Паченка | 111 | Тукман | ул. Садовая, д. 7, кв. 1 | 1 | 1 | 0
43 | Н-Тавда | Паченка | 101 | Тукман | ул. Заводская, д. 5 | 1 | 1 | 0
44 | Н-Тавда | Паченка | 111 | Тукман | ул. Центральная, д. 15, кв. 1 | 1 | 1 | 0
45 | Н-Тавда | Паченка | 101 | Тукман | ул. Новая, д. 6, кв. 1 | 1 | 1 | 0
46 | Н-Тавда | Паченка | 101 | Тукман | ул. Новая, д. 8, кв. 2 | 1 | 1 | 0
47 | Н-Тавда | Паченка | 111 | Тукман | ул. Лесная, д. 16 | 1 | 1 | 0
48 | Н-Тавда | Паченка | 101 | Тукман | ул. Новая, д. 10, кв. 2 | 1 | 1 | 0
49 | Н-Тавда | Паченка | 101 | Тукман | ул. Новая, д. 6, кв. 2 | 1 | 1 | 0
50 | Н-Тавда | Паченка | 101 | Тукман | ул. Новая, д. 20, кв. 2 | 1 | 1 | 0
51 | Н-Тавда | Паченка | 111 | Тукман | ул. Центральная, д. 32 | 1 | 1 | 0
52 | Н-Тавда | Паченка | 111 | Тукман | ул. Зеленая, д. 4, кв. 1 | 1 | 1 | 0
53 | Н-Тавда | Паченка | 111 | Тукман | ул. Механизаторов, д. 13 | 1 | 1 | 0
54 | Н-Тавда | Паченка | 101 | Тукман | ул. Новая, д. 20, кв. 1 | 1 | 1 | 0
55 | Н-Тавда | Паченка | 101 | Тукман | ул. Новая, д. 8, кв. 1 | 1 | 1 | 0
56 | Н-Тавда | Паченка | 101 | Тукман | ул. Заводская, д. 18, кв. 2 | 1 | 1 | 0
57 | Н-Тавда | Паченка | 101 | Тукман | ул. Садовая, д. 2, кв. 1 | 1 | 1 | 0
58 | Н-Тавда | Паченка | 101 | Тукман | ул. Новая, д. 16, кв. 1 | 1 | 1 | 0
59 | Н-Тавда | Паченка | 111 | Тукман | ул. Садовая, д. 5 | 1 |  | 1 | bar: Прямого вкл. 7
60 | Н-Тавда | Паченка | 101 | Тукман | ул. Заводская, д. 9, кв. 1 | 1 | 1 | 0
61 | Н-Тавда | Паченка | 101 | Тукман | ул. Заводская, д. 9, кв. 2 | 1 | 1 | 0
62 | Н-Тавда | Паченка | 111 | Тукман | ул. Садовая, д. 10, кв. 1 | 1 | 1 | 0
63 | Н-Тавда | Паченка | 101 | Тукман | ул. Заводская, д. 7 | 1 | 1 | 0
64 | Н-Тавда | Паченка | 101 | Тукман | ул. Лесная, д. 6А | 1 | 1 | 0
65 | Н-Тавда | Паченка | 111 | Тукман | ул. Садовая, д. 20, кв. 1 | 1 | 1 | 0
66 | Н-Тавда | Паченка | 111 | Тукман | ул. Садовая, д. 20, кв. 2 | 1 | 1 | 0
67 | Н-Тавда | Паченка | 101 | Тукман | ул. Заводская, д. 4 | 1 | 1 | 0
68 | Н-Тавда | Паченка | 101 | Тукман | ул. Новая, д. 10, кв. 1 | 1 | 1 | 0
69 | Н-Тавда | Паченка | 101 | Тукман | ул. Заводская, д. 14, кв. 1 | 1 | 1 | 0
70 | Н-Тавда | Паченка | 111 | Тукман | ул. Садовая, д. 10, кв. 2 | 1 | 1 | 0
71 | Н-Тавда | Паченка | 111 | Тукман | ул. Механизаторов, д. 17 | 1 | 1 | 0
72 | Н-Тавда | Паченка | 111 | Тукман | ул. Садовая, д. 14, кв. 1 | 1 | 1 | 0
73 | Н-Тавда | Паченка | 111 | Тукман | ул. Механизаторов, д. 3 | 1 | 1 | 0
74 | Н-Тавда | Паченка | 101 | Тукман | ул. Новая, д. 1 | 1 | 1 | 0
75 | Н-Тавда | Паченка | 111 | Тукман | ул. Центральная, д. 26 | 1 | 1 | 0
76 | Н-Тавда | Паченка | 101 | Тукман | ул. Заводская, д. 21, кв. 1 | 1 |  | 1 | bar: Прямого вкл. 7
77 | Н-Тавда | Паченка | 101 | Тукман | ул. Садовая, д. 4 | 1 | 1 | 0
78 | Н-Тавда | Паченка | 111 | Тукман | ул. Центральная, д. 30 | 1 | 1 | 0
79 | Н-Тавда | Паченка | 111 | Тукман | ул. Центральная, д. 28 | 1 | 1 | 0
80 | Н-Тавда | Паченка | 101 | Тукман | ул. Заводская, д. 16, кв. 2 | 1 | 1 | 0
81 | Н-Тавда | Паченка | 101 | Тукман | ул. Новая, д. 18, кв. 1 | 1 | 1 | 0
82 | Н-Тавда | Паченка | 101 | Тукман | ул. Заводская, д. 31, кв. 1 | 1 | 1 | 0
83 | Н-Тавда | Паченка | 111 | Тукман | ул. Механизаторов, д. 14 | 1 | 1 | 0
84 | Н-Тавда | Паченка | 111 | Тукман | ул. Лесная, д. 28 | 1 | 1 | 0
85 | Н-Тавда | Паченка | 101 | Тукман | ул. Заводская, д. 8А | 1 |  | 1 | bar: Прямого вкл. 7
86 | Н-Тавда | Паченка | 111 | Тукман | ул. Лесная, д. 18 | 1 | 1 | 0
87 | Н-Тавда | Паченка | 101 | Тукман | ул. Новая, д. 12, кв. 2 | 1 | 1 | 0
88 | Н-Тавда | Паченка | 111 | Тукман | ул. Центральная, д. 29 | 1 | 1 | 0
89 | Н-Тавда | Паченка | 111 | Тукман | ул. Лесная, д. 28А | 1 |  | 1 | bar: Прямого вкл. 7
90 | Н-Тавда | Паченка | 111 | Тукман | ул. Центральная, д. 21 | 1 | 1 | 0
91 | Н-Тавда | Паченка | 101 | Тукман | ул. Заводская, д. 13, кв. 1 | 1 | 1 | 0
92 | Н-Тавда | Паченка | 111 | Тукман | ул. Садовая, д. 18 | 1 | 1 | 0
93 | Н-Тавда | Паченка | 101 | Тукман | ул. Новая, д. 12, кв. 1 | 1 | 1 | 0
94 | Н-Тавда | Паченка | 101 | Тукман | ул. Заводская, д. 17 | 1 | 1 | 0
95 | Н-Тавда | Паченка | 101 | Тукман | ул. Заводская, д. 9, кв. 5 | 1 | 1 | 0
96 | Н-Тавда | Паченка | 101 | Тукман | ул. Садовая, д. 1, кв. 1 | 1 | 1 | 0
97 | Н-Тавда | Паченка | 101 | Тукман | ул. Заводская, д. 9, кв. 4 | 1 | 1 | 0
98 | Н-Тавда | Паченка | 101 | Тукман | ул. Новая, д. 14 | 1 | 1 | 0
99 | Н-Тавда | Паченка | 101 | Тукман | ул. Новая, д. 3 | 1 | 1 | 0
100 | Н-Тавда | Паченка | 111 | Тукман | ул. Центральная, д. 42 | 1 | 1 | 0
101 | Н-Тавда | Паченка | 111 | Тукман | ул. Лесная, д. 3 | 1 | 1 | 0
102 | Н-Тавда | Паченка | 101 | Тукман | ул. Новая, д. 21, кв. 1 | 1 | 1 | 0
103 | Н-Тавда | Паченка | 111 | Тукман | ул. Садовая, д. 15 | 1 | 1 | 0
104 | Н-Тавда | Паченка | 111 | Тукман | ул. Центральная, д. 15, кв. 2 | 1 | 1 | 0
105 | Н-Тавда | Паченка | 111 | Тукман | ул. Механизаторов, д. 4 | 1 | 1 | 0
106 | Н-Тавда | Паченка | 111 | Тукман | ул. Центральная, д. 7 | 1 | 1 | 0
107 | Н-Тавда | Паченка | 101 | Тукман | ул. Заводская, д. 32 | 1 | 1 | 0
108 | Н-Тавда | Паченка | 111 | Тукман | ул. Механизаторов, д. 19, кв. 1 | 1 | 1 | 0
109 | Н-Тавда | Паченка | 111 | Тукман | ул. Садовая, д. 7, кв. 2 | 1 | 1 | 0
110 | Н-Тавда | Паченка | 111 | Тукман | ул. Лесная, д. 5 | 1 | 1 | 0
111 | Н-Тавда | Паченка | 111 | Тукман | ул. Механизаторов, д. 15А | 1 | 1 | 0
112 | Н-Тавда | Паченка | 101 | Тукман | ул. Новая, д. 4 | 1 | 1 | 0
113 | Н-Тавда | Паченка | 101 | Тукман | ул. Заводская, д. 13, кв. 2 | 1 | 1 | 0
114 | Н-Тавда | Паченка | 101 | Тукман | ул. Заводская, д. 6 | 1 | 1 | 0
115 | Н-Тавда | Паченка | 101 | Тукман | ул. Заводская, д. 21, кв. 2 | 1 | 1 | 0
116 | Н-Тавда | Паченка | 101 | Тукман | ул. Заводская, д. 2 | 1 | 1 | 0
117 | Н-Тавда | Паченка | 101 | Тукман | ул. Заводская, д. 22, кв. 1 | 1 | 1 | 0
118 | Н-Тавда | Паченка | 101 | Тукман | ул. Лесная, д. 8 | 1 | 1 | 0
119 | Н-Тавда | Паченка | 101 | Тукман | ул. Заводская, д. 9, кв. 3 | 1 | 1 | 0
120 | Н-Тавда | Паченка | 101 | Тукман | ул. Заводская, д. 16, кв. 1 | 1 | 1 | 0
121 | Н-Тавда | Паченка | 101 | Тукман | ул. Заводская, д. 30 | 1 | 1 | 0
122 | Н-Тавда | Паченка | 111 | Тукман | ул. Центральная, д. 5 | 1 | 1 | 0
123 | Н-Тавда | Паченка | 111 | Тукман | ул. Садовая, д. 21 | 1 | 1 | 0
126 | Н-Тавда | Паченка | 195 | Тукман | Магазин | 1 | 1 | 0
128 | Н-Тавда | Паченка | 101 | Тукман | Ул. Освещение | 1 | 1 | 0
129 | Н-Тавда | Паченка | 111 | Тукман | Ул. Освещение | 1 | 1 | 0
130 | Н-Тавда | Паченка | 111 | Тукман | Ул. Освещение | 1 | 1 | 0
130 | Н-Тавда | Паченка | 101 | Тукман | Ул. Освещение | 1 | 1 | 0
131 | Н-Тавда | Паченка | 195 | Тукман | Тех. Учет | 1 |  | 1 | Трансформаторного вкл. 8: 1; шт. 9: 3; шт. 10: 1
132 | Н-Тавда | Паченка | 101 | Тукман | Тех. Учет | 1 |  | 1 | Трансформаторного вкл. 8: 1; шт. 9: 3; шт. 10: 1
133 | Н-Тавда | Паченка | 111 | Тукман | Тех. Учет | 1 |  | 1 | Трансформаторного вкл. 8: 1; шт. 9: 3; шт. 10: 1
1 | Н-Тавда | Паченка |  | Тукман |  | 0 | 0 | 0 | Прямого вкл. 7: 0; Трансформаторного вкл. 8: 0; шт. 9: 0; шт. 10: 0
1 | Н-Тавда | Паченка |  | Маслянка | ул. Дача, д. 20 | 1 | 1 | 0
2 | Н-Тавда | Паченка |  | Маслянка | ул. Колхозная, д. 20 | 1 | 1 | 0
3 | Н-Тавда | Паченка | 766 | Маслянка | ул. Дача, д. 9 | 1 | 1 | 0
4 | Н-Тавда | Паченка | 766 | Маслянка | ул. Дача, д. 1 | 1 |  | 1 | bar: Прямого вкл. 7
5 | Н-Тавда | Паченка | 766 | Маслянка | ул. Дача, д. 1 | 1 | 1 | 0
6 | Н-Тавда | Паченка | 766 | Маслянка | ул. Дача, д. 2 | 1 |  | 1 | bar: Прямого вкл. 7
7 | Н-Тавда | Паченка | 766 | Маслянка | ул. Дача, д. 8 | 1 | 1 | 0
8 | Н-Тавда | Паченка | 766 | Маслянка | ул. Дача, д. 0 | 1 |  | 1 | bar: Прямого вкл. 7
9 | Н-Тавда | Паченка | 766 | Маслянка | ул. Дача, д. 7 | 1 | 1 | 0
10 | Н-Тавда | Паченка | 766 | Маслянка | ул. Дача, д. 14 | 1 | 1 | 0
11 | Н-Тавда | Паченка | 766 | Маслянка | ул. Дача, д. 21 | 1 | 1 | 0
12 | Н-Тавда | Паченка | 766 | Маслянка | ул. Дача, д. 0 | 1 |  | 1 | bar: Прямого вкл. 7
13 | Н-Тавда | Паченка | 766 | Маслянка | ул. Дача, д. 10 | 1 | 1 | 0
14 | Н-Тавда | Паченка | 766 | Маслянка | ул. Дача, д. 0 | 1 |  | 1 | bar: Прямого вкл. 7
15 | Н-Тавда | Паченка | 766 | Маслянка | ул. Дача, д. 4 | 1 |  | 1 | bar: Прямого вкл. 7
16 | Н-Тавда | Паченка | 766 | Маслянка | ул. Дача, д. 11 | 1 | 1 | 0
17 | Н-Тавда | Паченка | 766 | Маслянка | ул. Колхозная, д. 17 | 1 | 1 | 0
18 | Н-Тавда | Паченка | 766 | Маслянка | ул. Дача, д. 13 | 1 | 1 | 0
19 | Н-Тавда | Паченка | 766 | Маслянка | ул. Колхозная, д. 13 | 1 |  | 1 | bar: Прямого вкл. 7
20 | Н-Тавда | Паченка | 766 | Маслянка | ул. Дача, д. 9 | 1 | 1 | 0
21 | Н-Тавда | Паченка | 766 | Маслянка | ул. Дача, д. 1 | 1 | 1 | 0
22 | Н-Тавда | Паченка | 766 | Маслянка | Тех. Учет | 1 |  | 1 | Трансформаторного вкл. 8: 1; шт. 9: 3; шт. 10: 1
23 | Н-Тавда | Паченка | 766 | Маслянка | ул. Дача, д. 0 | 1 | 1 | 0
1 | Н-Тавда | Паченка |  | Маслянка |  | 23 | 15 | 8 | Прямого вкл. 7: 7; Трансформаторного вкл. 8: 1; шт. 9: 3; шт. 10: 1
1 | Черепаново | Девятково | 29 | Девятково | ул. Клубная, д. 12 | 1 | 1 | 0
2 | Черепаново | Девятково | 29 | Девятково | ул. Заовражная, д. 3 | 1 | 1 | 0
3 | Черепаново | Девятково | 29 | Девятково | ул. Заовражная, д. 5 | 1 | 1 | 0
4 | Черепаново | Девятково | 739 | Девятково | ул. Антроповская, д. 5 | 1 | 1 | 0
5 | Черепаново | Девятково | 29 | Девятково | ул. Береговая, д. 1 | 1 | 1 | 0
6 | Черепаново | Девятково | 29 | Девятково | ул. Береговая, д. 10 | 1 | 1 | 0
7 | Черепаново | Девятково | 29 | Девятково | пер. Кузнечный, д. 4 | 1 | 1 | 0
8 | Черепаново | Девятково | 29 | Девятково | ул. Антроповская, д. 8 | 1 | 1 | 0
9 | Черепаново | Девятково | 29 | Девятково | ул. Магазинная, д. 1 | 1 |  | 1 | bar: Прямого вкл. 7
10 | Черепаново | Девятково | 29 | Девятково | ул. Клубная, д. 14, кв. 1 | 1 | 1 | 0
11 | Черепаново | Девятково | 29 | Девятково | ул. Кузнечная, д. 8 | 1 | 1 | 0
12 | Черепаново | Девятково | 29 | Девятково | ул. Клубная, д. 1 | 1 |  | 1 | bar: Прямого вкл. 7
13 | Черепаново | Девятково | 29 | Девятково | ул. Клубная, д. 1 | 1 | 1 | 0
14 | Черепаново | Девятково | 29 | Девятково | ул. Береговая, д. 21 | 1 | 1 | 0
15 | Черепаново | Девятково | 29 | Девятково | ул. Кузнечная, д. 13 | 1 | 1 | 0
16 | Черепаново | Девятково | 739 | Девятково | ул. Антроповская, д. 17 | 1 | 1 | 0
17 | Черепаново | Девятково | 739 | Девятково | ул. Антроповская, д. 2, кв. 2 | 1 | 1 | 0
18 | Черепаново | Девятково | 29 | Девятково | ул. Кузнечная, д. 4 | 1 | 1 | 0
19 | Черепаново | Девятково | 29 | Девятково | ул. Клубная, д. 17 | 1 | 1 | 0
20 | Черепаново | Девятково | 29 | Девятково | ул. Клубная, д. 18 | 1 | 1 | 0
21 | Черепаново | Девятково | 29 | Девятково | пер. Кузнечный, д. 6 | 1 | 1 | 0
22 | Черепаново | Девятково | 29 | Девятково | ул. Магазинная, д. 5, кв. 1 | 1 |  | 1 | bar: Прямого вкл. 7
23 | Черепаново | Девятково | 29 | Девятково | ул. Магазинная, д. 5, кв. 2 | 1 |  | 1 | bar: Прямого вкл. 7
24 | Черепаново | Девятково | 29 | Девятково | ул. Магазинная, д. 20 | 1 |  | 1 | bar: Прямого вкл. 7
25 | Черепаново | Девятково | 29 | Девятково | ул. Магазинная, д. 20 | 1 | 1 | 0
26 | Черепаново | Девятково | 29 | Девятково | ул. Береговая, д. 3 | 1 | 1 | 0
27 | Черепаново | Девятково | 29 | Девятково | ул. Клубная, д. 3 | 1 |  | 1 | bar: Прямого вкл. 7
28 | Черепаново | Девятково | 739 | Девятково | ул. Антроповская, д. 12 | 1 | 1 | 0
29 | Черепаново | Девятково | 29 | Девятково | ул. Клубная, д. 7 | 1 | 1 | 0
30 | Черепаново | Девятково | 29 | Девятково | ул. Клубная, д. 13 | 1 | 1 | 0
31 | Черепаново | Девятково | 29 | Девятково | ул. Магазинная, д. 16, кв. 1 | 1 | 1 | 0
32 | Черепаново | Девятково | 29 | Девятково | ул. Магазинная, д. 9 | 1 | 1 | 0
33 | Черепаново | Девятково | 29 | Девятково | ул. Береговая, д. 9, кв. 1 | 1 | 1 | 0
34 | Черепаново | Девятково | 29 | Девятково | ул. Кузнечная, д. 11 | 1 | 1 | 0
35 | Черепаново | Девятково | 739 | Девятково | ул. Антроповская, д. 1 | 1 | 1 | 0
36 | Черепаново | Девятково | 29 | Девятково | ул. Береговая, д. 9, кв. 1 | 1 | 1 | 0
37 | Черепаново | Девятково | 29 | Девятково | ул. Магазинная, д. 16, кв. 2 | 1 | 1 | 0
38 | Черепаново | Девятково | 739 | Девятково | ул. Антроповская, д. 7 | 1 | 1 | 0
39 | Черепаново | Девятково | 29 | Девятково | ул. Клубная, д. 9 | 1 | 1 | 0
40 | Черепаново | Девятково | 739 | Девятково | ул. Антроповская, д. 13 | 1 | 1 | 0
41 | Черепаново | Девятково | 29 | Девятково | пер. Кузнечный, д. 1 | 1 | 1 | 0
42 | Черепаново | Девятково | 29 | Девятково | ул. Заовражная, д. 8 | 1 | 1 | 0
43 | Черепаново | Девятково | 29 | Девятково | ул. Заовражная, д. 8 | 1 | 1 | 0
44 | Черепаново | Девятково | 29 | Девятково | ул. Кузнечная, д. 7, кв. 1 | 1 | 1 | 0
45 | Черепаново | Девятково | 739 | Девятково | ул. Антроповская, д. 15 | 1 | 1 | 0
46 | Черепаново | Девятково | 29 | Девятково | ул. Заовражная, д. 9 | 1 | 1 | 0
47 | Черепаново | Девятково | 29 | Девятково | ул. Магазинная, д. 12, кв. 2 | 1 | 1 | 0
48 | Черепаново | Девятково | 29 | Девятково | ул. Заовражная, д. 4 | 1 | 1 | 0
49 | Черепаново | Девятково | 29 | Девятково | ул. Магазинная, д. 12, кв. 1 | 1 | 1 | 0
50 | Черепаново | Девятково | 29 | Девятково | ул. Кузнечная, д. 5 | 1 | 1 | 0
51 | Черепаново | Девятково | 29 | Девятково | ул. Заовражная, д. 7 | 1 | 1 | 0
52 | Черепаново | Девятково | 29 | Девятково | ул. Кузнечная, д. 1 | 1 | 1 | 0
53 | Черепаново | Девятково | 29 | Девятково | ул. Клубная, д. 10 | 1 |  | 1 | bar: Прямого вкл. 7
54 | Черепаново | Девятково | 29 | Девятково | ул. Береговая, д. 5 | 1 | 1 | 0
55 | Черепаново | Девятково | 29 | Девятково | ул. Магазинная, д. 7 | 1 | 1 | 0
56 | Черепаново | Девятково | 29 | Девятково | пер. Кузнечный, д. 3 | 1 | 1 | 0
57 | Черепаново | Девятково | 29 | Девятково | ул. Магазинная, д. 2 | 1 | 1 | 0
58 | Черепаново | Девятково | 29 | Девятково | ул. Клубная, д. 6 | 1 | 1 | 0
59 | Черепаново | Девятково | 29 | Девятково | ул. Магазинная, д. 6 | 1 | 1 | 0
60 | Черепаново | Девятково | 29 | Девятково | ул. Кузнечная, д. 3 | 1 |  | 1 | bar: Прямого вкл. 7
61 | Черепаново | Девятково | 29 | Девятково | ул. Клубная, д. 14, кв. 2 | 1 | 1 | 0
62 | Черепаново | Девятково | 29 | Девятково | ул. Береговая, д. 7 | 1 | 1 | 0
63 | Черепаново | Девятково | 29 | Девятково | ул. Магазинная, д. 8 | 1 | 1 | 0
64 | Черепаново | Девятково | 739 | Девятково | ул. Антроповская, д. 3 | 1 | 1 | 0
65 | Черепаново | Девятково | 29 | Девятково | ул. Кузнечная, д. 6 | 1 | 1 | 0
66 | Черепаново | Девятково | 29 | Девятково | ул. Магазинная, д. 3 | 1 |  | 1 | bar: Прямого вкл. 7
67 | Черепаново | Девятково | 29 | Девятково | ул. Клубная, д. 15 | 1 | 1 | 0
68 | Черепаново | Девятково | 739 | Девятково | ул. Антроповская, д. 6 | 1 | 1 | 0
69 | Черепаново | Девятково | 29 | Девятково | ул. Клубная, д. 8 | 1 | 1 | 0
70 | Черепаново | Девятково | 739 | Девятково | ул. Антроповская, д. 10 | 1 | 1 | 0
71 | Черепаново | Девятково | 29 | Девятково | ул. Клубная, д. 16 | 1 | 1 | 0
72 | Черепаново | Девятково | 29 | Девятково | ул. Береговая, д. 11 | 1 | 1 | 0
73 | Черепаново | Девятково | 29 | Девятково | ул. Береговая, д. 9, кв. 2 | 1 | 1 | 0
74 | Черепаново | Девятково | 29 | Девятково | пер. Кузнечный, д. 5 | 1 | 1 | 0
75 | Черепаново | Девятково | 29 | Девятково | ул. Клубная, д. 2 | 1 |  | 1 | bar: Прямого вкл. 7
76 | Черепаново | Девятково | 739 | Девятково | ул. Антроповская, д. 4 | 1 | 1 | 0
77 | Черепаново | Девятково | 739 | Девятково | ул. Антроповская, д. 11 | 1 | 1 | 0
78 | Черепаново | Девятково | 29 | Девятково | ул. Клубная, д. 11 | 1 | 1 | 0
79 | Черепаново | Девятково | 29 | Девятково | ул. Береговая, д. 6 | 1 | 1 | 0
80 | Черепаново | Девятково | 29 | Девятково | ул. Заовражная, д. 1 | 1 | 1 | 0
84 | Черепаново | Девятково | 739 | Девятково | Тех. Учет | 1 |  | 1 | Трансформаторного вкл. 8: 1; шт. 9: 3; шт. 10: 1
85 | Черепаново | Девятково | 29 | Девятково | Тех. Учет | 1 |  | 1 | Трансформаторного вкл. 8: 1; шт. 9: 3; шт. 10: 1
86 | Черепаново | Девятково | 29 | Девятково | Магазин | 1 |  | 1 | bar: Прямого вкл. 7
2 | Черепаново | Девятково |  | Девятково |  | 83 | 70 | 13 | Прямого вкл. 7: 11; Трансформаторного вкл. 8: 2; шт. 9: 6; шт. 10: 2
1 | Черепаново | Комплекс-2 | 86 | Бугры | ул. Бугры, д. 8 | 1 |  | 1 | bar: Прямого вкл. 7
2 | Черепаново | Комплекс-3 | 87 | Бугры | ул. Бугры, д. 9 | 1 | 1 | 0
3 | Черепаново | Комплекс-2 | 86 | Бугры | ул. Бугры, д. 3А | 1 | 1 | 0
4 | Черепаново | Комплекс-2 | 86 | Бугры | ул. Бугры, д. 3 | 1 |  | 1 | bar: Прямого вкл. 7
5 | Черепаново | Комплекс-2 | 86 | Бугры | ул. Бугры, д. 3 | 1 | 1 | 0
6 | Черепаново | Комплекс-2 | 86 | Бугры | ул. Бугры, д. 3 | 1 | 1 | 0
7 | Черепаново | Комплекс-2 | 86 | Бугры | ул. Бугры, д. 11 | 1 | 1 | 0
8 | Черепаново | Комплекс-2 | 86 | Бугры | ул. Бугры, д. 0 | 1 | 1 | 0
9 | Черепаново | Комплекс-3 | 87 | Бугры | ул. Бугры, д. 7 | 1 | 1 | 0
10 | Черепаново | Комплекс-2 | 86 | Бугры | Тех. Учет | 1 |  | 1 | Трансформаторного вкл. 8: 1; шт. 9: 3; шт. 10: 1
11 | Черепаново | Комплекс-2 | 86 | Бугры | Ферма | 1 |  | 1 | bar: Прямого вкл. 7
3 | Черепаново | Комплекс-2 |  | Бугры |  | 11 | 7 | 4 | Прямого вкл. 7: 3; Трансформаторного вкл. 8: 1; шт. 9: 3; шт. 10: 1
1 | Черепаново | Девятково | 744 | Еремино | ул. Полевая, д. 2, кв. 2 | 1 | 1 | 0
2 | Черепаново | Девятково | 744 | Еремино | ул. Строителей, д. 4А | 1 | 1 | 0
3 | Черепаново | Девятково | 744 | Еремино | ул. Строителей, д. 4А | 1 | 1 | 0
4 | Черепаново | Девятково | 152 | Еремино | ул. Зеленая, д. 8 | 1 | 1 | 0
5 | Черепаново | Девятково | 744 | Еремино | ул. Строителей, д. 9 | 1 | 1 | 0
6 | Черепаново | Девятково | 163 | Еремино | ул. Зеленая, д. 12 | 1 | 1 | 0
7 | Черепаново | Девятково | 744 | Еремино | ул. Подгорная, д. 12 | 1 | 1 | 0
8 | Черепаново | Девятково | 744 | Еремино | ул. Строителей, д. 15 | 1 | 1 | 0
9 | Черепаново | Девятково | 744 | Еремино | ул. Строителей, д. 1 | 1 | 1 | 0
10 | Черепаново | Девятково | 744 | Еремино | ул. Строителей, д. 5, кв. 1 | 1 | 1 | 0
11 | Черепаново | Девятково | 744 | Еремино | ул. Строителей, д. 5, кв. 2 | 1 | 1 | 0
12 | Черепаново | Девятково | 744 | Еремино | ул. Центральная, д. 3 | 1 | 1 | 0
13 | Черепаново | Девятково | 744 | Еремино | ул. Луговая, д. 2 | 1 | 1 | 0
14 | Черепаново | Девятково | 744 | Еремино | ул. Строителей, д. 11 | 1 | 1 | 0
15 | Черепаново | Девятково | 152 | Еремино | ул. Зеленая, д. 3А | 1 | 1 | 0
16 | Черепаново | Девятково | 744 | Еремино | ул. Строителей, д. 4 | 1 | 1 | 0
17 | Черепаново | Девятково | 744 | Еремино | ул. Подгорная, д. 14 | 1 |  | 1 | bar: Прямого вкл. 7
18 | Черепаново | Девятково | 152 | Еремино | ул. Зеленая, д. 4 | 1 | 1 | 0
19 | Черепаново | Девятково | 744 | Еремино | ул. Подгорная, д. 19 | 1 | 1 | 0
20 | Черепаново | Девятково | 744 | Еремино | ул. Подгорная, д. 21 | 1 |  | 1 | bar: Прямого вкл. 7
21 | Черепаново | Девятково | 152 | Еремино | ул. Строителей, д. 19 | 1 | 1 | 0
22 | Черепаново | Девятково | 152 | Еремино | ул. Зеленая, д. 6 | 1 | 1 | 0
23 | Черепаново | Девятково | 744 | Еремино | ул. Центральная, д. 8А | 1 |  | 1 | bar: Прямого вкл. 7
24 | Черепаново | Девятково | 744 | Еремино | ул. Луговая, д. 3 | 1 |  | 1 | bar: Прямого вкл. 7
25 | Черепаново | Девятково | 745 | Еремино | ул. Луговая, д. 3А | 1 |  | 1 | bar: Прямого вкл. 7
26 | Черепаново | Девятково | 744 | Еремино | ул. Подгорная, д. 18 | 1 |  | 1 | bar: Прямого вкл. 7
27 | Черепаново | Девятково | 744 | Еремино | ул. Подгорная, д. 22 | 1 |  | 1 | bar: Прямого вкл. 7
28 | Черепаново | Девятково | 744 | Еремино | ул. Строителей, д. 7 | 1 | 1 | 0
29 | Черепаново | Девятково | 152 | Еремино | ул. Полевая, д. 1 | 1 | 1 | 0
30 | Черепаново | Девятково | 744 | Еремино | ул. Строителей, д. 9А | 1 |  | 1 | bar: Прямого вкл. 7
31 | Черепаново | Девятково | 744 | Еремино | ул. Подгорная, д. 4 | 1 |  | 1 | bar: Прямого вкл. 7
32 | Черепаново | Девятково | 163 | Еремино | ул. Зеленая, д. 14 | 1 |  | 1 | bar: Прямого вкл. 7
33 | Черепаново | Девятково | 744 | Еремино | ул. Подгорная, д. 16 | 1 | 1 | 0
34 | Черепаново | Девятково | 744 | Еремино | ул. Лесная, д. 4 | 1 | 1 | 0
35 | Черепаново | Девятково | 744 | Еремино | ул. Лесная, д. 4 | 1 | 1 | 0
36 | Черепаново | Девятково | 744 | Еремино | ул. Подгорная, д. 8 | 1 | 1 | 0
37 | Черепаново | Девятково | 744 | Еремино | ул. Луговая, д. 1 | 1 | 1 | 0
38 | Черепаново | Девятково | 744 | Еремино | ул. Подгорная, д. 25 | 1 | 1 | 0
39 | Черепаново | Девятково | 744 | Еремино | ул. Лесная, д. 2 | 1 | 1 | 0
40 | Черепаново | Девятково | 152 | Еремино | ул. Зеленая, д. 2 | 1 | 1 | 0
41 | Черепаново | Девятково | 744 | Еремино | ул. Лесная, д. 1 | 1 | 1 | 0
42 | Черепаново | Девятково | 744 | Еремино | ул. Подгорная, д. 6 | 1 | 1 | 0
43 | Черепаново | Девятково | 152 | Еремино | ул. Зеленая, д. 10 | 1 | 1 | 0
44 | Черепаново | Девятково | 152 | Еремино | ул. Строителей, д. 6 | 1 | 1 | 0
45 | Черепаново | Девятково | 744 | Еремино | ул. Лесная, д. 3 | 1 | 1 | 0
46 | Черепаново | Девятково | 744 | Еремино | ул. Строителей, д. 15А | 1 |  | 1 | bar: Прямого вкл. 7
47 | Черепаново | Девятково | 163 | Еремино | ул. Зеленая, д. 18 | 1 | 1 | 0
48 | Черепаново | Девятково | 152 | Еремино | ул. Зеленая, д. 1 | 1 | 1 | 0
49 | Черепаново | Девятково | 744 | Еремино | ул. Подгорная, д. 23 | 1 | 1 | 0
50 | Черепаново | Девятково | 744 | Еремино | ул. Подгорная, д. 20 | 1 | 1 | 0
51 | Черепаново | Девятково | 744 | Еремино | ул. Полевая, д. 2, кв. 1 | 1 | 1 | 0
52 | Черепаново | Девятково | 744 | Еремино | ул. Подгорная, д. 17 | 1 |  | 1 | bar: Прямого вкл. 7
53 | Черепаново | Девятково | 744 | Еремино | ул. Подгорная, д. 23А | 1 | 1 | 0
54 | Черепаново | Девятково | 744 | Еремино | ул. Подгорная, д. 11 | 1 |  | 1 | bar: Прямого вкл. 7
55 | Черепаново | Девятково | 744 | Еремино | ул. Подгорная, д. 13 | 1 | 1 | 0
56 | Черепаново | Девятково | 744 | Еремино | ул. Подгорная, д. 2 | 1 | 1 | 0
57 | Черепаново | Девятково | 744 | Еремино | ул. Строителей, д. 13 | 1 | 1 | 0
58 | Черепаново | Девятково | 744 | Еремино | ул. Подгорная, д. 5 | 1 | 1 | 0
59 | Черепаново | Девятково | 744 | Еремино | ул. Центральная, д. 8 | 1 | 1 | 0
60 | Черепаново | Девятково | 744 | Еремино | ул. Подгорная, д. 10 | 1 | 1 | 0
61 | Черепаново | Девятково | 744 | Еремино | ул. Полевая, д. 7 | 1 |  | 1 | bar: Прямого вкл. 7
62 | Черепаново | Девятково | 163 | Еремино | ул. Зеленая, д. 19 | 1 | 1 | 0
63 | Черепаново | Девятково | 163 | Еремино | ул. Зеленая, д. 21 | 1 | 1 | 0
64 | Черепаново | Девятково | 163 | Еремино | ул. Зеленая, д. 23 | 1 | 1 | 0
65 | Черепаново | Девятково | 744 | Еремино | ул. Подгорная, д. 27 | 1 | 1 | 0
66 | Черепаново | Девятково | 744 | Еремино | ул. Подгорная, д. 29 | 1 | 1 | 0
67 | Черепаново | Девятково | 744 | Еремино | ул. Подгорная, д. 31 | 1 | 1 | 0
68 | Черепаново | Девятково | 744 | Еремино | ул. Строителей, д. 3 | 1 | 1 | 0
69 | Черепаново | Девятково | 744 | Еремино | ул. Строителей, д. 5 | 1 | 1 | 0
70 | Черепаново | Девятково | 744 | Еремино | ул. Строителей, д. 7 | 1 | 1 | 0
62 | Черепаново | Девятково | 744 | Еремино | Тех. Учет | 1 |  | 1 | Трансформаторного вкл. 8: 1; шт. 9: 3; шт. 10: 1
63 | Черепаново | Девятково | 152 | Еремино | Тех. Учет | 1 |  | 1 | Трансформаторного вкл. 8: 1; шт. 9: 3; шт. 10: 1
64 | Черепаново | Девятково | 163 | Еремино | Тех. Учет | 1 |  | 1 | Трансформаторного вкл. 8: 1; шт. 9: 3; шт. 10: 1
4 | Черепаново | Девятково |  | Еремино |  | 73 | 56 | 17 | Прямого вкл. 7: 14; Трансформаторного вкл. 8: 3; шт. 9: 9; шт. 10: 3
1 | Мияссы | Первомайка | 933 | Нижнепристанский | ул. Н-Пристань, д. 9 | 1 | 1 | 0
2 | Мияссы | Первомайка | 933 | Нижнепристанский | ул. Береговая, д. 1Г | 1 |  | 1 | bar: Прямого вкл. 7
3 | Мияссы | Первомайка | 933 | Нижнепристанский | ул. Н-Пристань, д. 12 | 1 |  | 1 | bar: Прямого вкл. 7
4 | Мияссы | Первомайка | 933 | Нижнепристанский | ул. Береговая, д. 5В | 1 |  | 1 | bar: Прямого вкл. 7
5 | Мияссы | Первомайка | 933 | Нижнепристанский | ул. Береговая, д. 13 | 1 | 1 | 0
6 | Мияссы | Первомайка | 933 | Нижнепристанский | ул. Н-Пристань, д. 13 | 1 | 1 | 0
7 | Мияссы | Первомайка | 933 | Нижнепристанский | ул. Н-Пристань, д. 10 | 1 | 1 | 0
8 | Мияссы | Первомайка | 933 | Нижнепристанский | ул. Н-Пристань, д. 11 | 1 | 1 | 0
9 | Мияссы | Первомайка | 933 | Нижнепристанский | ул. Береговая, д. 1 | 1 | 1 | 0
10 | Мияссы | Первомайка | 933 | Нижнепристанский | ул. Н-Пристань, д. 1 | 1 | 1 | 0
11 | Мияссы | Первомайка | 933 | Нижнепристанский | ул. Береговая, д. 3 | 1 | 1 | 0
12 | Мияссы | Первомайка | 933 | Нижнепристанский | ул. Береговая, д. 5 | 1 | 1 | 0
13 | Мияссы | Первомайка | 933 | Нижнепристанский | ул. Береговая, д. 7 | 1 | 1 | 0
14 | Мияссы | Первомайка | 933 | Нижнепристанский | ул. Береговая, д. 9 | 1 | 1 | 0
15 | Мияссы | Первомайка | 933 | Нижнепристанский | Тех. Учет | 1 |  | 1 | Трансформаторного вкл. 8: 1; шт. 9: 3; шт. 10: 1
5 | Мияссы | Первомайка |  | Нижнепристанский |  | 15 | 11 | 4 | Прямого вкл. 7: 3; Трансформаторного вкл. 8: 1; шт. 9: 3; шт. 10: 1
1 | Мияссы | Первомайка | 200 | Первомайский | ул. Рабочая, д. 10, кв. 1 | 1 | 1 | 0
2 | Мияссы | Первомайка | 200 | Первомайский | ул. Рабочая, д. 18, кв. 1 | 1 | 1 | 0
3 | Мияссы | Первомайка | 200 | Первомайский | ул. Рабочая, д. 2, кв. 2 | 1 | 1 | 0
4 | Мияссы | Первомайка | 200 | Первомайский | ул. Рабочая, д. 4, кв. 1 | 1 | 1 | 0
5 | Мияссы | Первомайка | 200 | Первомайский | ул. Промышленная, д. 4, кв. 2 | 1 | 1 | 0
6 | Мияссы | Первомайка | 200 | Первомайский | ул. Рабочая, д. 20, кв. 2 | 1 | 1 | 0
7 | Мияссы | Первомайка | 200 | Первомайский | ул. Промышленная, д. 3 | 1 | 1 | 0
8 | Мияссы | Первомайка | 200 | Первомайский | ул. Рабочая, д. 12, кв. 1 | 1 | 1 | 0
9 | Мияссы | Первомайка | 200 | Первомайский | ул. Промышленная, д. 32 | 1 | 1 | 0
10 | Мияссы | Первомайка | 200 | Первомайский | ул. Рабочая, д. 4, кв. 2 | 1 | 1 | 0
11 | Мияссы | Первомайка | 200 | Первомайский | ул. Рабочая, д. 27, кв. 2 | 1 | 1 | 0
12 | Мияссы | Первомайка | 200 | Первомайский | ул. Рабочая, д. 13, кв. 2 | 1 | 1 | 0
13 | Мияссы | Первомайка | 200 | Первомайский | ул. Рабочая, д. 16, кв. 2 | 1 | 1 | 0
14 | Мияссы | Первомайка | 200 | Первомайский | ул. Рабочая, д. 14, кв. 1 | 1 | 1 | 0
15 | Мияссы | Первомайка | 200 | Первомайский | ул. Рабочая, д. 31 | 1 | 1 | 0
16 | Мияссы | Первомайка | 200 | Первомайский | ул. Рабочая, д. 8, кв. 2 | 1 | 1 | 0
17 | Мияссы | Первомайка | 200 | Первомайский | ул. Рабочая, д. 16, кв. 1 | 1 | 1 | 0
18 | Мияссы | Первомайка | 200 | Первомайский | ул. Промышленная, д. 6, кв. 1 | 1 | 1 | 0
19 | Мияссы | Первомайка | 200 | Первомайский | ул. Рабочая, д. 11 | 1 | 1 | 0
20 | Мияссы | Первомайка | 200 | Первомайский | ул. Промышленная, д. 14, кв. 2 | 1 | 1 | 0
21 | Мияссы | Первомайка | 200 | Первомайский | ул. Рабочая, д. 28 | 1 | 1 | 0
22 | Мияссы | Первомайка | 200 | Первомайский | ул. Промышленная, д. 22 | 1 | 1 | 0
23 | Мияссы | Первомайка | 200 | Первомайский | ул. Рабочая, д. 26, кв. 2 | 1 | 1 | 0
24 | Мияссы | Первомайка | 200 | Первомайский | ул. Промышленная, д. 24 | 1 | 1 | 0
25 | Мияссы | Первомайка | 200 | Первомайский | ул. Рабочая, д. 23 | 1 | 1 | 0
26 | Мияссы | Первомайка | 200 | Первомайский | ул. Лесная, д. 3, кв. 1 | 1 | 1 | 0
27 | Мияссы | Первомайка | 200 | Первомайский | ул. Рабочая, д. 17, кв. 1 | 1 | 1 | 0
28 | Мияссы | Первомайка | 200 | Первомайский | ул. Лесная, д. 1, кв. 2 | 1 | 1 | 0
29 | Мияссы | Первомайка | 200 | Первомайский | ул. Промышленная, д. 30 | 1 | 1 | 0
30 | Мияссы | Первомайка | 200 | Первомайский | ул. Рабочая, д. 24 | 1 | 1 | 0
31 | Мияссы | Первомайка | 200 | Первомайский | ул. Промышленная, д. 28 | 1 | 1 | 0
32 | Мияссы | Первомайка | 200 | Первомайский | ул. Рабочая, д. 17, кв. 2 | 1 | 1 | 0
33 | Мияссы | Первомайка | 200 | Первомайский | ул. Промышленная, д. 6, кв. 2 | 1 | 1 | 0
34 | Мияссы | Первомайка | 200 | Первомайский | ул. Рабочая, д. 26, кв. 1 | 1 | 1 | 0
35 | Мияссы | Первомайка | 200 | Первомайский | ул. Рабочая, д. 26, кв. 1 | 1 | 1 | 0
36 | Мияссы | Первомайка | 200 | Первомайский | ул. Рабочая, д. 12, кв. 2 | 1 | 1 | 0
37 | Мияссы | Первомайка | 200 | Первомайский | ул. Рабочая, д. 22, кв. 1 | 1 | 1 | 0
38 | Мияссы | Первомайка | 200 | Первомайский | ул. Промышленная, д. 6, кв. 3 | 1 | 1 | 0
39 | Мияссы | Первомайка | 200 | Первомайский | ул. Рабочая, д. 18, кв. 2 | 1 | 1 | 0
40 | Мияссы | Первомайка | 200 | Первомайский | ул. Промышленная, д. 4, кв. 1 | 1 | 1 | 0
41 | Мияссы | Первомайка | 200 | Первомайский | ул. Рабочая, д. 27, кв. 1 | 1 | 1 | 0
42 | Мияссы | Первомайка | 200 | Первомайский | ул. Рабочая, д. 9, кв. 2 | 1 | 1 | 0
43 | Мияссы | Первомайка | 200 | Первомайский | ул. Рабочая, д. 30, кв. 2 | 1 | 1 | 0
44 | Мияссы | Первомайка | 200 | Первомайский | ул. Рабочая, д. 10, кв. 2 | 1 | 1 | 0
45 | Мияссы | Первомайка | 200 | Первомайский | ул. Рабочая, д. 7А | 1 | 1 | 0
46 | Мияссы | Первомайка | 200 | Первомайский | ул. Рабочая, д. 8, кв. 1 | 1 | 1 | 0
49 | Мияссы | Первомайка | 200 | Первомайский | Тех. Учет | 1 |  | 1 | Трансформаторного вкл. 8: 1; шт. 9: 3; шт. 10: 1
49 | Мияссы | Первомайка | 199 | Первомайский | Тех. Учет | 1 |  | 1 | Трансформаторного вкл. 8: 1; шт. 9: 3; шт. 10: 1
6 | Мияссы | Первомайка |  | Первомайский |  | 48 | 46 | 2 | Прямого вкл. 7: 0; Трансформаторного вкл. 8: 2; шт. 9: 6; шт. 10: 2
1 | Мияссы | Морозовка | 9 | Морозовка | ул. Лесная, д. 32 | 1 | 1 | 0
2 | Мияссы | Морозовка | 9 | Морозовка | ул. Юбилейная, д. 12 | 1 | 1 | 0
3 | Мияссы | Морозовка | 9 | Морозовка | ул. Юбилейная, д. 10 | 1 | 1 | 0
4 | Мияссы | Морозовка | 9 | Морозовка | ул. Юбилейная, д. 11 | 1 | 1 | 0
5 | Мияссы | Морозовка | 9 | Морозовка | ул. Лесная, д. 2 | 1 | 1 | 0
6 | Мияссы | Морозовка | 9 | Морозовка | ул. Юбилейная, д. 7 | 1 | 1 | 0
7 | Мияссы | Морозовка | 9 | Морозовка | ул. Лесная, д. 32 | 1 | 1 | 0
8 | Мияссы | Морозовка | 9 | Морозовка | ул. Лесная, д. 9 | 1 | 1 | 0
10 | Мияссы | Морозовка | 9 | Морозовка | Тех. Учет | 1 |  | 1 | Трансформаторного вкл. 8: 1; шт. 9: 3; шт. 10: 1
7 | Мияссы | Морозовка |  | Морозовка |  | 9 | 8 | 1 | Прямого вкл. 7: 0; Трансформаторного вкл. 8: 1; шт. 9: 3; шт. 10: 1
1 | Мияссы | Морозовка | 11 | Круглово | ул. Дача, д. 1 | 1 |  | 1 | bar: Прямого вкл. 7
2 | Мияссы | Морозовка | 11 | Круглово | ул. Дача, д. 5 | 1 |  | 1 | bar: Прямого вкл. 7
3 | Мияссы | Морозовка | 11 | Круглово | ул. Дача, д. 4 | 1 |  | 1 | bar: Прямого вкл. 7
4 | Мияссы | Морозовка | 11 | Круглово | ул. Дача, д. 2 | 1 |  | 1 | bar: Прямого вкл. 7
5 | Мияссы | Морозовка | 11 | Круглово | ул. Дача, д. 3 | 1 |  | 1 | bar: Прямого вкл. 7
6 | Мияссы | Морозовка | 11 | Круглово | ул. Дача, д.7 | 1 |  | 1 | bar: Прямого вкл. 7
7 | Мияссы | Морозовка | 11 | Круглово | ул. Дача, д.8 | 1 |  | 1 | bar: Прямого вкл. 7
8 | Мияссы | Морозовка | 11 | Круглово | ул. Дача, д.9 | 1 | 1 | 0
9 | Мияссы | Морозовка | 11 | Круглово | ул. Дача, д.10 | 1 | 1 | 0
10 | Мияссы | Морозовка | 11 | Круглово | ул. Дача, д.11 | 1 | 1
11 | Мияссы | Морозовка | 11 | Круглово | ул. Дача, д.12 | 1 | 1
10 | Мияссы | Морозовка | 11 | Круглово | ул. Дача, д.13 | 1 | 1 | 0
11 | Мияссы | Морозовка | 11 | Круглово | Тех. Учет | 1 |  | 1 | Трансформаторного вкл. 8: 1; шт. 9: 3; шт. 10: 1
8 | Мияссы | Морозовка |  | Круглово |  | 13 | 5 | 8 | Прямого вкл. 7: 7; Трансформаторного вкл. 8: 1; шт. 9: 3; шт. 10: 1
1 | Антипино | Троицк | 32 | Вершина | ул. Лесная, д. 4 | 1 | 1 | 0
2 | Антипино | Троицк | 32 | Вершина | ул. Советская, д. 1 | 1 | 1 | 0
3 | Антипино | Троицк | 32 | Вершина | ул. Лесная, д. 9 | 1 | 1 | 0
4 | Антипино | Троицк | 32 | Вершина | ул. Советская, д. 5 | 1 | 1 | 0
5 | Антипино | Троицк | 32 | Вершина | ул. Советская, д. 13 | 1 | 1 | 0
6 | Антипино | Троицк | 32 | Вершина | ул. Советская, д. 4 | 1 | 1 | 0
7 | Антипино | Троицк | 32 | Вершина | ул. Лесная, д. 5 | 1 | 1 | 0
8 | Антипино | Троицк | 32 | Вершина | ул. Лесная, д. 8 | 1 | 1 | 0
9 | Антипино | Троицк | 32 | Вершина | ул. Лесная, д. 6 | 1 | 1 | 0
10 | Антипино | Троицк | 32 | Вершина | ул. Советская, д. 12 | 1 | 1 | 0
11 | Антипино | Троицк | 32 | Вершина | ул. Советская, д. 9 | 1 | 1 | 0
12 | Антипино | Троицк | 32 | Вершина | ул. Лесная, д. 2 | 1 | 1 | 0
13 | Антипино | Троицк | 32 | Вершина | ул. Лесная, д. 9 | 1 | 1 | 0
14 | Антипино | Троицк | 32 | Вершина | ул. Лесная, д. 10 | 1 | 1 | 0
15 | Антипино | Троицк | 32 | Вершина | ул. Лесная, д. 11 | 1 | 1 | 0
16 | Антипино | Троицк | 32 | Вершина | ул. Лесная, д. 12 | 1 | 1 | 0
17 | Антипино | Троицк | 32 | Вершина | ул. Лесная, д. 13 | 1 | 1 | 0
18 | Антипино | Троицк | 32 | Вершина | ул. Лесная, д. 14 | 1 | 1 | 0
19 | Антипино | Троицк | 32 | Вершина | ул. Советская, д. 13 | 1 | 1 | 0
20 | Антипино | Троицк | 32 | Вершина | ул. Советская, д. 14 | 1 | 1 | 0
21 | Антипино | Троицк | 32 | Вершина | ул. Советская, д. 15 | 1 | 1 | 0
22 | Антипино | Троицк | 32 | Вершина | ул. Советская, д. 16 | 1 | 1 | 0
23 | Антипино | Троицк | 32 | Вершина | ул. Советская, д. 17 | 1 | 1 | 0
19 | Антипино | Троицк | 32 | Вершина | Тех. Учет | 1 |  | 1 | Трансформаторного вкл. 8: 1; шт. 9: 3; шт. 10: 1
9 | Антипино | Троицк |  | Вершина |  | 24 | 23 | 1 | 0 | 1 | 3 | 1 |  | Энергомера PLC
1 | Антипино | Антипино | 33 | Троицк | ул. Нижневартовская, д. 16 | 1 |  | 1 | bar: Прямого вкл. 7
2 | Антипино | Антипино | 33 | Троицк | ул. Нижневартовская, д. 14 | 1 |  | 1 | bar: Прямого вкл. 7
3 | Антипино | Антипино | 33 | Троицк | ул. Комисаров, д. 7 | 1 | 1 | 0
4 | Антипино | Антипино | 33 | Троицк | ул. Комисаров, д. 1 | 1 | 1 | 0
5 | Антипино | Антипино | 33 | Троицк | ул. Комисаров, д. 6 | 1 | 1 | 0
6 | Антипино | Антипино | 33 | Троицк | ул. Комисаров, д. 8 | 1 |  | 1 | bar: Прямого вкл. 7
7 | Антипино | Антипино | 33 | Троицк | ул. Комисаров, д. 12 | 1 | 1 | 0
8 | Антипино | Антипино | 33 | Троицк | ул. Комисаров, д. 10 | 1 | 1 | 0
9 | Антипино | Антипино | 33 | Троицк | ул. Нижневартовская, д. 8 | 1 |  | 1 | bar: Прямого вкл. 7
10 | Антипино | Антипино | 33 | Троицк | ул. Комисаров, д. 2 | 1 | 1 | 0
11 | Антипино | Антипино | 33 | Троицк | ул. Нижневартовская, д. 1 | 1 |  | 1 | bar: Прямого вкл. 7
12 | Антипино | Антипино | 33 | Троицк | ул. Коммунаров, д. 7 | 1 | 1 | 0
13 | Антипино | Антипино | 33 | Троицк | ул. Нижневартовская, д. 3 | 1 |  | 1 | bar: Прямого вкл. 7
14 | Антипино | Антипино | 33 | Троицк | ул. Нижневартовская, д. 3 | 1 |  | 1 | bar: Прямого вкл. 7
15 | Антипино | Антипино | 33 | Троицк | ул. Нижневартовская, д. 3/БАНЯ | 1 | 1 | 0
16 | Антипино | Антипино | 33 | Троицк | ул. Нижневартовская, д. 3/Х/П | 1 | 1 | 0
17 | Антипино | Антипино | 33 | Троицк | ул. Нижневартовская, д. 3а | 1 |  | 1 | bar: Прямого вкл. 7
18 | Антипино | Антипино | 33 | Троицк | ул. Нижневартовская, д. 3а | 1 | 1 | 0
19 | Антипино | Антипино | 33 | Троицк | ул. Нижневартовская, д. 6 | 1 |  | 1 | bar: Прямого вкл. 7
20 | Антипино | Антипино | 33 | Троицк | ул. Коммунаров, д. 0 | 1 |  | 1 | bar: Прямого вкл. 7
21 | Антипино | Антипино | 33 | Троицк | ул. Нижневартовская, д. 5 | 1 |  | 1 | bar: Прямого вкл. 7
21 | Антипино | Антипино | 33 | Троицк | ул. Комисаров, д. 13 | 1 |  | 1 | bar: Прямого вкл. 7
21 | Антипино | Антипино | 33 | Троицк | ул. Комисаров, д. 14 | 1 |  | 1 | bar: Прямого вкл. 7
21 | Антипино | Антипино | 33 | Троицк | ул. Комисаров, д. 15 | 1 |  | 1 | bar: Прямого вкл. 7
24 | Антипино | Антипино | 183 | Троицк | Гараж | 1 |  | 1 | bar: Прямого вкл. 7
25 | Антипино | Антипино | 183 | Троицк | Магазин | 1 |  | 1 | bar: Прямого вкл. 7
26 | Антипино | Антипино | 33 | Троицк | Тех. Учет | 1 |  | 1 | Трансформаторного вкл. 8: 1; шт. 9: 3; шт. 10: 1
27 | Антипино | Антипино | 183 | Троицк | Тех. Учет | 1 |  | 1 | Трансформаторного вкл. 8: 1; шт. 9: 3; шт. 10: 1
10 | Антипино | Антипино |  | Троицк |  | 28 | 10 | 18 | Прямого вкл. 7: 16; Трансформаторного вкл. 8: 2; шт. 9: 6; шт. 10: 2
1 | Антипино | Елань | 45 | Турнаево | ул. Пролетарская, д. 26 | 1 | 1 | 0
2 | Антипино | Елань | 45 | Турнаево | ул. Пролетарская, д. 21 | 1 | 1 | 0
3 | Антипино | Елань | 45 | Турнаево | ул. Пролетарская, д. 22 | 1 |  | 1 | bar: Прямого вкл. 7
4 | Антипино | Елань | 45 | Турнаево | ул. Зеленая, д. 1 | 1 | 1 | 0
5 | Антипино | Елань | 45 | Турнаево | ул. Пролетарская, д. 5 | 1 | 1 | 0
6 | Антипино | Елань | 45 | Турнаево | ул. Зеленая, д. 8 | 1 | 1 | 0
7 | Антипино | Елань | 45 | Турнаево | ул. Зеленая, д. 10 | 1 | 1 | 0
8 | Антипино | Елань | 45 | Турнаево | ул. Зеленая, д. 0 | 1 | 1 | 0
9 | Антипино | Елань | 45 | Турнаево | ул. Зеленая, д. 12 | 1 |  | 1 | bar: Прямого вкл. 7
10 | Антипино | Елань | 45 | Турнаево | ул. Пролетарская, д. 9 | 1 | 1 | 0
11 | Антипино | Елань | 45 | Турнаево | ул. Зеленая, д. 7 | 1 | 1 | 0
12 | Антипино | Елань | 45 | Турнаево | ул. Пролетарская, д. 18 | 1 | 1 | 0
13 | Антипино | Елань | 45 | Турнаево | ул. Пролетарская, д. 2 | 1 | 1 | 0
14 | Антипино | Елань | 45 | Турнаево | ул. Пролетарская, д. 14 | 1 | 1 | 0
15 | Антипино | Елань | 45 | Турнаево | ул. Зеленая, д. 13 | 1 | 1 | 0
16 | Антипино | Елань | 45 | Турнаево | ул. Пролетарская, д. 19 | 1 | 1 | 0
17 | Антипино | Елань | 45 | Турнаево | ул. Пролетарская, д. 1 | 1 | 1 | 0
18 | Антипино | Елань | 45 | Турнаево | ул. Пролетарская, д. 7 | 1 |  | 1 | bar: Прямого вкл. 7
19 | Антипино | Елань | 45 | Турнаево | ул. Пролетарская, д. 4А | 1 |  | 1 | bar: Прямого вкл. 7
20 | Антипино | Елань | 45 | Турнаево | ул. Пролетарская, д. 23 | 1 |  | 1 | bar: Прямого вкл. 7
21 | Антипино | Елань | 45 | Турнаево | ул. Пролетарская, д. 24 | 1 |  | 1 | bar: Прямого вкл. 7
22 | Антипино | Елань | 45 | Турнаево | ул. Пролетарская, д. 25 | 1 |  | 1 | bar: Прямого вкл. 7
23 | Антипино | Елань | 45 | Турнаево | ул. Пролетарская, д. 30 | 1 |  | 1 | bar: Прямого вкл. 7
24 | Антипино | Елань | 45 | Турнаево | ул. Пролетарская, д. 27 | 1 |  | 1 | bar: Прямого вкл. 7
25 | Антипино | Елань | 45 | Турнаево | ул. Пролетарская, д. 28 | 1 |  | 1 | bar: Прямого вкл. 7
26 | Антипино | Елань | 45 | Турнаево | ул. Пролетарская, д. 29 | 1 |  | 1 | bar: Прямого вкл. 7
27 | Антипино | Елань | 45 | Турнаево | ул. Зеленая, д. 13 | 1 |  | 1 | bar: Прямого вкл. 7
28 | Антипино | Елань | 45 | Турнаево | ул. Зеленая, д. 14 | 1 |  | 1 | bar: Прямого вкл. 7
29 | Антипино | Елань | 45 | Турнаево | ул. Зеленая, д. 15 | 1 |  | 1 | bar: Прямого вкл. 7
30 | Антипино | Елань | 45 | Турнаево | ул. Зеленая, д. 16 | 1 |  | 1 | bar: Прямого вкл. 7
31 | Антипино | Елань | 45 | Турнаево | ул. Зеленая, д. 17 | 1 | 1 | 0
32 | Антипино | Елань | 45 | Турнаево | ул. Зеленая, д. 18 | 1 | 1 | 0
33 | Антипино | Елань | 45 | Турнаево | ул. Зеленая, д. 19 | 1 | 1 | 0
34 | Антипино | Елань | 45 | Турнаево | ул. Зеленая, д. 20 | 1 | 1 | 0
35 | Антипино | Елань | 45 | Турнаево | ул. Зеленая, д. 21 | 1 | 1 | 0
36 | Антипино | Елань | 45 | Турнаево | ул. Зеленая, д. 22 | 1 | 1 | 0
37 | Антипино | Елань | 45 | Турнаево | ул. Зеленая, д. 23 | 1 | 1 | 0
38 | Антипино | Елань | 45 | Турнаево | ул. Зеленая, д. 24 | 1 | 1 | 0
39 | Антипино | Елань | 45 | Турнаево | Тех. Учет | 1 |  | 1 | Трансформаторного вкл. 8: 1; шт. 9: 3; шт. 10: 1
11 | Антипино | Елань |  | Турнаево |  | 39 | 23 | 16 | Прямого вкл. 7: 15; Трансформаторного вкл. 8: 1; шт. 9: 3; шт. 10: 1
1 | Антипино | Елань | 43 | Елань | ул. Октябрьская, д. 29 | 1 | 1 | 0
2 | Антипино | Елань | 41 | Елань | ул. Октябрьская, д. 4 | 1 | 1 | 0
3 | Антипино | Елань | 41 | Елань | ул. Октябрьская, д. 2 | 1 | 1 | 0
4 | Антипино | Елань | 43 | Елань | ул. Октябрьская, д. 33 | 1 | 1 | 0
5 | Антипино | Елань | 42 | Елань | ул. Полевая, д. 19 | 1 | 1 | 0
6 | Антипино | Елань | 43 | Елань | ул. Полевая, д. 7 | 1 | 1 | 0
7 | Антипино | Елань | 41 | Елань | ул. Октябрьская, д. 9, кв. 2 | 1 | 1 | 0
8 | Антипино | Елань | 43 | Елань | ул. Октябрьская, д. 23 | 1 | 1 | 0
9 | Антипино | Елань | 43 | Елань | ул. Полевая, д. 10 | 1 | 1 | 0
10 | Антипино | Елань | 43 | Елань | ул. Полевая, д. 16 | 1 | 1 | 0
11 | Антипино | Елань | 43 | Елань | ул. Полевая, д. 12 | 1 | 1 | 0
12 | Антипино | Елань | 43 | Елань | ул. Октябрьская, д. 27 | 1 | 1 | 0
13 | Антипино | Елань | 42 | Елань | ул. Полевая, д. 17 | 1 | 1 | 0
14 | Антипино | Елань | 41 | Елань | ул. Полевая, д. 5 | 1 | 1 | 0
15 | Антипино | Елань | 41 | Елань | ул. Октябрьская, д. 10 | 1 | 1 | 0
16 | Антипино | Елань | 43 | Елань | ул. Полевая, д. 14 | 1 | 1 | 0
17 | Антипино | Елань | 41 | Елань | ул. Полевая, д. 2 | 1 | 1 | 0
18 | Антипино | Елань | 43 | Елань | ул. Полевая, д. 6 | 1 | 1 | 0
19 | Антипино | Елань | 43 | Елань | ул. Октябрьская, д. 24, кв. 1 | 1 | 1 | 0
20 | Антипино | Елань | 41 | Елань | ул. Октябрьская, д. 8 | 1 | 1 | 0
21 | Антипино | Елань | 41 | Елань | ул. Октябрьская, д. 14 | 1 | 1 | 0
22 | Антипино | Елань | 43 | Елань | ул. Октябрьская, д. 22 | 1 | 1 | 0
23 | Антипино | Елань | 41 | Елань | ул. Полевая, д. 1 | 1 | 1 | 0
24 | Антипино | Елань | 43 | Елань | ул. Октябрьская, д. 31 | 1 | 1 | 0
25 | Антипино | Елань | 43 | Елань | ул. Октябрьская, д. 28 | 1 | 1 | 0
26 | Антипино | Елань | 42 | Елань | ул. Октябрьская, д. 35 | 1 | 1 | 0
27 | Антипино | Елань | 43 | Елань | ул. Октябрьская, д. 32 | 1 | 1 | 0
28 | Антипино | Елань | 41 | Елань | ул. Октябрьская, д. 3 | 1 | 1 | 0
29 | Антипино | Елань | 43 | Елань | ул. Полевая, д. 15, кв. 2 | 1 | 1 | 0
30 | Антипино | Елань | 43 | Елань | ул. Полевая, д. 15, кв. 3 | 1 | 1 | 0
31 | Антипино | Елань | 43 | Елань | ул. Октябрьская, д. 29 | 1 | 1 | 0
32 | Антипино | Елань | 41 | Елань | ул. Октябрьская, д. 1 | 1 | 1 | 0
33 | Антипино | Елань | 42 | Елань | ул. Октябрьская, д. 34 | 1 | 1 | 0
34 | Антипино | Елань | 43 | Елань | ул. Октябрьская, д. 16 | 1 | 1 | 0
35 | Антипино | Елань | 41 | Елань | ул. Октябрьская, д. 19 | 1 | 1 | 0
36 | Антипино | Елань | 43 | Елань | ул. Полевая, д. 9 | 1 | 1 | 0
37 | Антипино | Елань | 41 | Елань | ул. Октябрьская, д. 9, кв. 1 | 1 | 1 | 0
38 | Антипино | Елань | 43 | Елань | ул. Полевая, д. 11 | 1 | 1 | 0
39 | Антипино | Елань | 43 | Елань | ул. Октябрьская, д. 30 | 1 | 1 | 0
40 | Антипино | Елань | 41 | Елань | ул. Октябрьская, д. 7 | 1 | 1 | 0
| Антипино | Елань | 41 | Елань | Тех.учет | 1 |  | 1 | Трансформаторного вкл. 8: 1; шт. 9: 3; шт. 10: 1
42 | Антипино | Елань | 41 | Елань | Тех.учет | 1 |  | 1 | Трансформаторного вкл. 8: 1; шт. 9: 3; шт. 10: 1
43 | Антипино | Елань | 42 | Елань | Тех.учет | 1 |  | 1 | Трансформаторного вкл. 8: 1; шт. 9: 3; шт. 10: 1
44 | Антипино | Елань | 43 | Елань | Тех.учет | 1 |  | 1 | Трансформаторного вкл. 8: 1; шт. 9: 3; шт. 10: 1
12 | Антипино | Елань |  | Елань |  | 44 | 40 | 4 | Прямого вкл. 7: 0; Трансформаторного вкл. 8: 4; шт. 9: 12; шт. 10: 4
1 | Картымская | Конченбург | 70 | Ипкуль | ул. Мусы Джалиля, д. 16 | 1 |  | 1 | bar: Прямого вкл. 7
2 | Картымская | Конченбург | 70 | Ипкуль | ул. Мусы Джалиля, д. 28 | 1 | 1 | 0
3 | Картымская | Конченбург | 70 | Ипкуль | ул. Мусы Джалиля, д. 18 | 1 | 1 | 0
4 | Картымская | Конченбург | 70 | Ипкуль | ул. Мусы Джалиля, д. 40 | 1 |  | 1 | bar: Прямого вкл. 7
5 | Картымская | Конченбург | 70 | Ипкуль | ул. Мусы Джалиля, д. 12, кв. 1 | 1 | 1 | 0
6 | Картымская | Конченбург | 70 | Ипкуль | ул. Мусы Джалиля, д. 30, кв. 2 | 1 | 1 | 0
7 | Картымская | Конченбург | 70 | Ипкуль | ул. Мусы Джалиля, д. 39 | 1 |  | 1 | bar: Прямого вкл. 7
8 | Картымская | Конченбург | 70 | Ипкуль | ул. Мусы Джалиля, д. 11 | 1 | 1 | 0
9 | Картымская | Конченбург | 70 | Ипкуль | ул. Мусы Джалиля, д. 29 | 1 | 1 | 0
10 | Картымская | Конченбург | 70 | Ипкуль | ул. Мусы Джалиля, д. 1 | 1 |  | 1 | bar: Прямого вкл. 7
11 | Картымская | Конченбург | 70 | Ипкуль | ул. Мусы Джалиля, д. 20, кв. 1 | 1 | 1 | 0
12 | Картымская | Конченбург | 70 | Ипкуль | ул. Мусы Джалиля, д. 22 | 1 |  | 1 | bar: Прямого вкл. 7
13 | Картымская | Конченбург | 70 | Ипкуль | ул. Мусы Джалиля, д. 37Б | 1 | 1 | 0
14 | Картымская | Конченбург | 70 | Ипкуль | ул. Мусы Джалиля, д. 35 | 1 | 1 | 0
15 | Картымская | Конченбург | 70 | Ипкуль | ул. Мусы Джалиля, д. 5 | 1 |  | 1 | bar: Прямого вкл. 7
16 | Картымская | Конченбург | 70 | Ипкуль | ул. Мусы Джалиля, д. 2 | 1 |  | 1 | bar: Прямого вкл. 7
17 | Картымская | Конченбург | 70 | Ипкуль | ул. Мусы Джалиля, д. 13 | 1 | 1 | 0
18 | Картымская | Конченбург | 70 | Ипкуль | ул. Мусы Джалиля, д. 30 | 1 | 1 | 0
19 | Картымская | Конченбург | 70 | Ипкуль | ул. Мусы Джалиля, д. * | 1 |  | 1 | bar: Прямого вкл. 7
20 | Картымская | Конченбург | 70 | Ипкуль | ул. Мусы Джалиля, д. 31 | 1 |  | 1 | bar: Прямого вкл. 7
21 | Картымская | Конченбург | 70 | Ипкуль | ул. Мусы Джалиля, д. 26 | 1 |  | 1 | bar: Прямого вкл. 7
22 | Картымская | Конченбург | 70 | Ипкуль | ул. Мусы Джалиля, д. 37 | 1 | 1 | 0
23 | Картымская | Конченбург | 70 | Ипкуль | ул. Мусы Джалиля, д. 9 | 1 | 1 | 0
24 | Картымская | Конченбург | 70 | Ипкуль | ул. Мусы Джалиля, д. 17, кв. 2 | 1 | 1 | 0
25 | Картымская | Конченбург | 70 | Ипкуль | ул. Мусы Джалиля, д. 19 | 1 | 1 | 0
26 | Картымская | Конченбург | 70 | Ипкуль | ул. Мусы Джалиля, д. 41 | 1 | 1 | 0
27 | Картымская | Конченбург | 70 | Ипкуль | ул. Мусы Джалиля, д. 41А | 1 | 1 | 0
28 | Картымская | Конченбург | 70 | Ипкуль | ул. Мусы Джалиля, д. 27 | 1 | 1 | 0
29 | Картымская | Конченбург | 70 | Ипкуль | ул. Мусы Джалиля, д. 27 | 1 | 1 | 0
30 | Картымская | Конченбург | 70 | Ипкуль | ул. Мусы Джалиля, д. 20, кв. 2 | 1 | 1 | 0
31 | Картымская | Конченбург | 70 | Ипкуль | ул. Мусы Джалиля, д. 14 | 1 | 1 | 0
32 | Картымская | Конченбург | 70 | Ипкуль | ул. Мусы Джалиля, д. 21 | 1 | 1 | 0
33 | Картымская | Конченбург | 70 | Ипкуль | ул. Мусы Джалиля, д. 6 | 1 | 1 | 0
34 | Картымская | Конченбург | 70 | Ипкуль | ул. Мусы Джалиля, д. 4 | 1 | 1 | 0
35 | Картымская | Конченбург | 70 | Ипкуль | ул. Мусы Джалиля, д. 12, кв. 2 | 1 | 1 | 0
36 | Картымская | Конченбург | 70 | Ипкуль | ул. Мусы Джалиля, д. 42 | 1 | 1 | 0
37 | Картымская | Конченбург | 70 | Ипкуль | ул. Мусы Джалиля, д. 43 | 1 | 1 | 0
38 | Картымская | Конченбург | 70 | Ипкуль | ул. Мусы Джалиля, д. 44 | 1 | 1 | 0
39 | Картымская | Конченбург | 70 | Ипкуль | ул. Мусы Джалиля, д. 45 | 1 | 1 | 0
40 | Картымская | Конченбург | 70 | Ипкуль | ул. Мусы Джалиля, д. 46 | 1 | 1 | 0
41 | Картымская | Конченбург | 70 | Ипкуль | ул. Мусы Джалиля, д. 47 | 1 | 1 | 0
42 | Картымская | Конченбург | 70 | Ипкуль | ул. Мусы Джалиля, д. 48 | 1 | 1 | 0
43 | Картымская | Конченбург | 70 | Ипкуль | ул. Мусы Джалиля, д. 49 | 1 | 1 | 0
44 | Картымская | Конченбург | 70 | Ипкуль | ул. Мусы Джалиля, д. 50 | 1 | 1 | 0
45 | Картымская | Конченбург | 70 | Ипкуль | ул. Мусы Джалиля, д. 51 | 1 | 1 | 0
46 | Картымская | Конченбург | 70 | Ипкуль | ул. Мусы Джалиля, д. 52 | 1 | 1 | 0
47 | Картымская | Конченбург | 70 | Ипкуль | ул. Мусы Джалиля, д. 53 | 1 | 1 | 0
48 | Картымская | Конченбург | 70 | Ипкуль | ул. Мусы Джалиля, д. 54 | 1 | 1 | 0
49 | Картымская | Конченбург | 70 | Ипкуль | Тех.учет | 1 |  | 1 | Трансформаторного вкл. 8: 1; шт. 9: 3; шт. 10: 1
13 | Картымская | Конченбург |  | Ипкуль |  | 49 | 38 | 11 | Прямого вкл. 7: 10; Трансформаторного вкл. 8: 1; шт. 9: 3; шт. 10: 1
1 | Велижаны | Темная речка | 682 | Тандашково | ул. Центральная, д. 27 | 1 | 1 | 0
2 | Велижаны | Темная речка | 682 | Тандашково | ул. Центральная, д. 28 | 1 |  | 1 | bar: Прямого вкл. 7
3 | Велижаны | Темная речка | 682 | Тандашково | ул. Центральная, д. 46 | 1 | 1 | 0
4 | Велижаны | Темная речка | 682 | Тандашково | ул. Центральная, д. 11 | 1 | 1 | 0
5 | Велижаны | Темная речка | 682 | Тандашково | ул. Центральная, д. 32 | 1 | 1 | 0
6 | Велижаны | Темная речка | 682 | Тандашково | ул. Центральная, д. 44 | 1 | 1 | 0
7 | Велижаны | Темная речка | 682 | Тандашково | ул. Центральная, д. 15, кв. 1 | 1 | 1 | 0
8 | Велижаны | Темная речка | 682 | Тандашково | ул. Центральная, д. 38 | 1 | 1 | 0
9 | Велижаны | Темная речка | 682 | Тандашково | ул. Центральная, д. 43 | 1 | 1 | 0
10 | Велижаны | Темная речка | 682 | Тандашково | ул. Центральная, д. 10 | 1 | 1 | 0
11 | Велижаны | Темная речка | 682 | Тандашково | ул. Центральная, д. 21 | 1 | 1 | 0
12 | Велижаны | Темная речка | 682 | Тандашково | ул. Центральная, д. 24 | 1 | 1 | 0
13 | Велижаны | Темная речка | 682 | Тандашково | ул. Центральная, д. 39 | 1 | 1 | 0
14 | Велижаны | Темная речка | 682 | Тандашково | ул. Центральная, д. 31 | 1 | 1 | 0
15 | Велижаны | Темная речка | 682 | Тандашково | ул. Центральная, д. 2 | 1 | 1 | 0
16 | Велижаны | Темная речка | 682 | Тандашково | ул. Центральная, д. 24 | 1 | 1 | 0
17 | Велижаны | Темная речка | 682 | Тандашково | ул. Центральная, д. 22, кв. 2 | 1 | 1 | 0
18 | Велижаны | Темная речка | 682 | Тандашково | ул. Центральная, д. 26 | 1 | 1 | 0
19 | Велижаны | Темная речка | 682 | Тандашково | ул. Центральная, д. 25 | 1 | 1 | 0
20 | Велижаны | Темная речка | 682 | Тандашково | ул. Центральная, д. 4 | 1 | 1 | 0
21 | Велижаны | Темная речка | 682 | Тандашково | ул. Центральная, д. 20, кв. 2 | 1 | 1 | 0
22 | Велижаны | Темная речка | 682 | Тандашково | ул. Центральная, д. 17 | 1 | 1 | 0
23 | Велижаны | Темная речка | 682 | Тандашково | ул. Центральная, д. 16 | 1 | 1 | 0
24 | Велижаны | Темная речка | 682 | Тандашково | ул. Центральная, д. 19 | 1 | 1 | 0
25 | Велижаны | Темная речка | 682 | Тандашково | ул. Центральная, д. 22, кв. 1 | 1 | 1 | 0
26 | Велижаны | Темная речка | 682 | Тандашково | ул. Центральная, д. 9 | 1 | 1 | 0
27 | Велижаны | Темная речка | 682 | Тандашково | ул. Центральная, д. 23 | 1 | 1 | 0
28 | Велижаны | Темная речка | 682 | Тандашково | ул. Центральная, д. 33 | 1 | 1 | 0
29 | Велижаны | Темная речка | 682 | Тандашково | ул. Центральная, д. 37 | 1 | 1 | 0
30 | Велижаны | Темная речка | 682 | Тандашково | ул. Центральная, д. 18В | 1 |  | 1 | bar: Прямого вкл. 7
31 | Велижаны | Темная речка | 682 | Тандашково | ул. Центральная, д. 15, кв. 2 | 1 | 1 | 0
32 | Велижаны | Темная речка | 682 | Тандашково | ул. Центральная, д. 45 | 1 | 1 | 0
33 | Велижаны | Темная речка | 682 | Тандашково | ул. Центральная, д. 45 | 1 | 1 | 0
34 | Велижаны | Темная речка | 682 | Тандашково | ул. Центральная, д. 1А | 1 |  | 1 | bar: Прямого вкл. 7
35 | Велижаны | Темная речка | 682 | Тандашково | ул. Центральная, д. 3 | 1 | 1 | 0
36 | Велижаны | Темная речка | 682 | Тандашково | ул. Центральная, д. 50 | 1 | 1 | 0
37 | Велижаны | Темная речка | 682 | Тандашково | ул. Центральная, д. 52 | 1 | 1 | 0
38 | Велижаны | Темная речка | 682 | Тандашково | ул. Центральная, д. 48 | 1 | 1 | 0
39 | Велижаны | Темная речка | 682 | Тандашково | ул. Центральная, д. 6 | 1 | 1 | 0
40 | Велижаны | Темная речка | 682 | Тандашково | ул. Центральная, д. 14, кв. 1 | 1 | 1 | 0
41 | Велижаны | Темная речка | 682 | Тандашково | ул. Центральная, д. 14, кв. 2 | 1 | 1 | 0
42 | Велижаны | Темная речка | 682 | Тандашково | ул. Центральная, д. 41 | 1 | 1 | 0
43 | Велижаны | Темная речка | 682 | Тандашково | ул. Центральная, д. 12 | 1 | 1 | 0
44 | Велижаны | Темная речка | 682 | Тандашково | ул. Центральная, д. 42 | 1 | 1 | 0
45 | Велижаны | Темная речка | 682 | Тандашково | ул. Центральная, д. 8 | 1 | 1 | 0
46 | Велижаны | Темная речка | 682 | Тандашково | ул. Центральная, д. 29 | 1 |  | 1 | bar: Прямого вкл. 7
47 | Велижаны | Темная речка | 682 | Тандашково | ул. Центральная, д. 34 | 1 | 1 | 0
48 | Велижаны | Темная речка | 682 | Тандашково | ул. Центральная, д. 1 | 1 | 1 | 0
49 | Велижаны | Темная речка | 682 | Тандашково | ул. Центральная, д. 30 | 1 |  | 1 | bar: Прямого вкл. 7
50 | Велижаны | Темная речка | 682 | Тандашково | ул. Центральная, д. 8 | 1 |  | 1 | bar: Прямого вкл. 7
51 | Велижаны | Темная речка | 682 | Тандашково | ул. Центральная, д. 20, кв. 1 | 1 | 1 | 0
52 | Велижаны | Темная речка | 682 | Тандашково | ул. Центральная, д. 40 | 1 | 1 | 0
53 | Велижаны | Темная речка |  | Тандашково | ул. Центральная, д. 33А | 1 |  | 1 | bar: Прямого вкл. 7
54 | Велижаны | Темная речка | 140 | Тандашково | тех.учет | 1 |  | 1 | Трансформаторного вкл. 8: 1; шт. 9: 3; шт. 10: 1
55 | Велижаны | Темная речка | 682 | Тандашково | тех.учет | 1 |  | 1 | Трансформаторного вкл. 8: 1; шт. 9: 3; шт. 10: 1
14 | Велижаны | Темная речка |  | Тандашково |  | 55 | 46 | 9 | Прямого вкл. 7: 7; Трансформаторного вкл. 8: 2; шт. 9: 6; шт. 10: 2
1 | 21Т Торгили | Красный Яр | 136 | Красный Яр | ул. 1 Мая, д. 4 | 1 | 1 | 0
2 | 21Т Торгили | Красный Яр | 182 | Красный Яр | ул. Дачная, д. 26 | 1 | 1 | 0
3 | 21Т Торгили | Красный Яр | 182 | Красный Яр | ул. Новая, д. 7 | 1 |  | 1 | bar: Прямого вкл. 7
4 | 21Т Торгили | Красный Яр | 136 | Красный Яр | ул. Мира, д. 5 | 1 |  | 1 | bar: Прямого вкл. 7
5 | 21Т Торгили | Красный Яр | 136 | Красный Яр | ул. 1 Мая, д. 15 | 1 | 1 | 0
6 | 21Т Торгили | Красный Яр | 136 | Красный Яр | ул. Центральная, д. 11 | 1 |  | 1 | bar: Прямого вкл. 7
7 | 21Т Торгили | Красный Яр | 136 | Красный Яр | ул. Мира, д. 3 | 1 | 1 | 0
8 | 21Т Торгили | Красный Яр | 685 | Красный Яр | ул. Профсоюзная, д. 3 | 1 |  | 1 | bar: Прямого вкл. 7
9 | 21Т Торгили | Красный Яр | 182 | Красный Яр | ул. Дачная, д. 36 | 1 |  | 1 | bar: Прямого вкл. 7
10 | 21Т Торгили | Красный Яр | 847 | Красный Яр | ул. 70 лет Октября, д. 12 | 1 | 1 | 0
11 | 21Т Торгили | Красный Яр | 847 | Красный Яр | ул. 70 лет Октября, д. 16 | 1 | 1 | 0
12 | 21Т Торгили | Красный Яр | 182 | Красный Яр | ул. Дачная, д. 15 | 1 | 1 | 0
13 | 21Т Торгили | Красный Яр | 136 | Красный Яр | ул. Центральная, д. 1А | 1 | 1 | 0
14 | 21Т Торгили | Красный Яр | 685 | Красный Яр | ул. Мира, д. 19 | 1 | 1 | 0
15 | 21Т Торгили | Красный Яр | 136 | Красный Яр | ул. 1 Мая, д. 14 | 1 |  | 1 | bar: Прямого вкл. 7
16 | 21Т Торгили | Красный Яр | 847 | Красный Яр | пер. Сиреневый, д. 3 | 1 | 1 | 0
17 | 21Т Торгили | Красный Яр | 136 | Красный Яр | ул. Центральная, д. 5 | 1 | 1 | 0
18 | 21Т Торгили | Красный Яр | 136 | Красный Яр | ул. Мира, д. 14 | 1 |  | 1 | bar: Прямого вкл. 7
19 | 21Т Торгили | Красный Яр | 847 | Красный Яр | ул. Интернациональная, д. 10 | 1 | 1 | 0
20 | 21Т Торгили | Красный Яр | 685 | Красный Яр | ул. Мира, д. 17 | 1 | 1 | 0
21 | 21Т Торгили | Красный Яр | 847 | Красный Яр | ул. Короткая, д. 2, кв. 2 | 1 | 1 | 0
22 | 21Т Торгили | Красный Яр | 847 | Красный Яр | пер. Сиреневый, д. 5А | 1 | 1 | 0
23 | 21Т Торгили | Красный Яр | 685 | Красный Яр | ул. Мира, д. 32 | 1 | 1 | 0
24 | 21Т Торгили | Красный Яр | 182 | Красный Яр | ул. Дачная, д. 28 | 1 |  | 1 | bar: Прямого вкл. 7
25 | 21Т Торгили | Красный Яр | 182 | Красный Яр | ул. Дачная, д. 12/ДАЧА | 1 |  | 1 | bar: Прямого вкл. 7
26 | 21Т Торгили | Красный Яр | 847 | Красный Яр | ул. 70 лет Октября, д. 18 | 1 | 1 | 0
27 | 21Т Торгили | Красный Яр | 136 | Красный Яр | ул. 1 Мая, д. 6 | 1 | 1 | 0
28 | 21Т Торгили | Красный Яр | 685 | Красный Яр | ул. Береговая, д. 4 | 1 | 1 | 0
29 | 21Т Торгили | Красный Яр | 685 | Красный Яр | ул. Береговая, д. 9/НЕ/Ж | 1 | 1 | 0
30 | 21Т Торгили | Красный Яр | 136 | Красный Яр | ул. Мира, д. 4 | 1 | 1 | 0
31 | 21Т Торгили | Красный Яр | 847 | Красный Яр | ул. Интернациональная, д. 12 | 1 | 1 | 0
32 | 21Т Торгили | Красный Яр | 685 | Красный Яр | ул. Береговая, д. 12 | 1 | 1 | 0
33 | 21Т Торгили | Красный Яр | 847 | Красный Яр | ул. Короткая, д. 1 | 1 | 1 | 0
34 | 21Т Торгили | Красный Яр | 685 | Красный Яр | ул. Мира, д. 20 | 1 |  | 1 | bar: Прямого вкл. 7
35 | 21Т Торгили | Красный Яр | 136 | Красный Яр | ул. Центральная, д. 9 | 1 | 1 | 0
36 | 21Т Торгили | Красный Яр | 847 | Красный Яр | ул. 70 лет Октября, д. 7 | 1 | 1 | 0
37 | 21Т Торгили | Красный Яр | 182 | Красный Яр | ул. Дачная, д. 27/ДАЧА | 1 |  | 1 | bar: Прямого вкл. 7
38 | 21Т Торгили | Красный Яр | 136 | Красный Яр | ул. Мира, д. 12 | 1 |  | 1 | bar: Прямого вкл. 7
39 | 21Т Торгили | Красный Яр | 685 | Красный Яр | ул. Мира, д. 37 | 1 |  | 1 | bar: Прямого вкл. 7
40 | 21Т Торгили | Красный Яр | 136 | Красный Яр | ул. Центральная, д. 7 | 1 | 1 | 0
41 | 21Т Торгили | Красный Яр | 182 | Красный Яр | ул. Дачная, д. 22/ДАЧА | 1 |  | 1 | bar: Прямого вкл. 7
42 | 21Т Торгили | Красный Яр | 685 | Красный Яр | ул. Мира, д. 15 | 1 | 1 | 0
43 | 21Т Торгили | Красный Яр | 847 | Красный Яр | ул. 70 лет Октября, д. 10 | 1 | 1 | 0
44 | 21Т Торгили | Красный Яр | 182 | Красный Яр | ул. Дачная, д. 20/ДАЧА | 1 |  | 1 | bar: Прямого вкл. 7
45 | 21Т Торгили | Красный Яр | 136 | Красный Яр | ул. Центральная, д. 1 | 1 | 1 | 0
46 | 21Т Торгили | Красный Яр | 685 | Красный Яр | ул. Береговая, д. 8 | 1 | 1 | 0
47 | 21Т Торгили | Красный Яр | 136 | Красный Яр | ул. Мира, д. 8А | 1 | 1 | 0
48 | 21Т Торгили | Красный Яр | 182 | Красный Яр | ул. Дачная, д. 24 | 1 |  | 1 | bar: Прямого вкл. 7
49 | 21Т Торгили | Красный Яр | 685 | Красный Яр | ул. Мира, д. 25 | 1 |  | 1 | bar: Прямого вкл. 7
50 | 21Т Торгили | Красный Яр | 182 | Красный Яр | ул. Дачная, д. 18/ДАЧА | 1 |  | 1 | bar: Прямого вкл. 7
51 | 21Т Торгили | Красный Яр | 685 | Красный Яр | ул. Береговая, д. 6Б | 1 | 1 | 0
52 | 21Т Торгили | Красный Яр | 685 | Красный Яр | ул. Мира, д. 18 | 1 | 1 | 0
53 | 21Т Торгили | Красный Яр | 182 | Красный Яр | ул. Дачная, д. 29 | 1 |  | 1 | bar: Прямого вкл. 7
54 | 21Т Торгили | Красный Яр | 685 | Красный Яр | ул. Центральная, д. 14 | 1 | 1 | 0
55 | 21Т Торгили | Красный Яр | 847 | Красный Яр | ул. Интернациональная, д. 7 | 1 | 1 | 0
56 | 21Т Торгили | Красный Яр | 182 | Красный Яр | ул. Дачная, д. 32 | 1 |  | 1 | bar: Прямого вкл. 7
57 | 21Т Торгили | Красный Яр | 136 | Красный Яр | ул. 1 Мая, д. 2 | 1 | 1 | 0
58 | 21Т Торгили | Красный Яр | 136 | Красный Яр | ул. 1 Мая, д. 9 | 1 | 1 | 0
59 | 21Т Торгили | Красный Яр | 136 | Красный Яр | ул. Центральная, д. 15 | 1 | 1 | 0
60 | 21Т Торгили | Красный Яр | 847 | Красный Яр | пер. Сиреневый, д. 1 | 1 | 1 | 0
61 | 21Т Торгили | Красный Яр | 847 | Красный Яр | ул. Интернациональная, д. 1А | 1 |  | 1 | bar: Прямого вкл. 7
62 | 21Т Торгили | Красный Яр | 136 | Красный Яр | ул. Новая, д. 6 | 1 |  | 1 | bar: Прямого вкл. 7
63 | 21Т Торгили | Красный Яр | 847 | Красный Яр | ул. Короткая, д. 43, кв. 3 | 1 | 1 | 0
64 | 21Т Торгили | Красный Яр | 182 | Красный Яр | ул. Дачная, д. 8 | 1 |  | 1 | bar: Прямого вкл. 7
65 | 21Т Торгили | Красный Яр | 136 | Красный Яр | ул. 1 Мая, д. 16 | 1 | 1 | 0
66 | 21Т Торгили | Красный Яр | 847 | Красный Яр | ул. 70 лет Октября, д. 20 | 1 |  | 1 | bar: Прямого вкл. 7
67 | 21Т Торгили | Красный Яр | 182 | Красный Яр | ул. Дачная, д. 16 | 1 |  | 1 | bar: Прямого вкл. 7
68 | 21Т Торгили | Красный Яр | 685 | Красный Яр | ул. Береговая, д. 10 | 1 | 1 | 0
69 | 21Т Торгили | Красный Яр | 136 | Красный Яр | ул. Мира, д. 6 | 1 | 1 | 0
70 | 21Т Торгили | Красный Яр | 182 | Красный Яр | ул. Дачная, д. 10/ДАЧА | 1 |  | 1 | bar: Прямого вкл. 7
71 | 21Т Торгили | Красный Яр | 685 | Красный Яр | ул. Береговая, д. 4Б | 1 | 1 | 0
72 | 21Т Торгили | Красный Яр | 847 | Красный Яр | пер. Сиреневый, д. 7 | 1 | 1 | 0
73 | 21Т Торгили | Красный Яр | 847 | Красный Яр | пер. Сиреневый, д. 5 | 1 | 1 | 0
74 | 21Т Торгили | Красный Яр | 685 | Красный Яр | ул. Береговая, д. 11 | 1 | 1 | 0
75 | 21Т Торгили | Красный Яр | 685 | Красный Яр | ул. Полевая, д. 2 | 1 | 1 | 0
76 | 21Т Торгили | Красный Яр | 136 | Красный Яр | ул. Центральная, д. 19 | 1 | 1 | 0
77 | 21Т Торгили | Красный Яр | 136 | Красный Яр | ул. 1 Мая, д. 10 | 1 | 1 | 0
78 | 21Т Торгили | Красный Яр | 685 | Красный Яр | ул. Мира, д. 33 | 1 |  | 1 | bar: Прямого вкл. 7
79 | 21Т Торгили | Красный Яр | 136 | Красный Яр | ул. Центральная, д. 3 | 1 | 1 | 0
80 | 21Т Торгили | Красный Яр | 685 | Красный Яр | ул. Центральная, д. 8 | 1 | 1 | 0
81 | 21Т Торгили | Красный Яр | 685 | Красный Яр | ул. Мира, д. 25 | 1 |  | 1 | bar: Прямого вкл. 7
82 | 21Т Торгили | Красный Яр | 182 | Красный Яр | ул. Новая, д. 10 | 1 |  | 1 | bar: Прямого вкл. 7
83 | 21Т Торгили | Красный Яр | 685 | Красный Яр | ул. Мира, д. 26А | 1 |  | 1 | bar: Прямого вкл. 7
84 | 21Т Торгили | Красный Яр | 182 | Красный Яр | ул. Дачная, д. 14 | 1 |  | 1 | bar: Прямого вкл. 7
85 | 21Т Торгили | Красный Яр | 182 | Красный Яр | ул. Дачная, д. 35 | 1 |  | 1 | bar: Прямого вкл. 7
86 | 21Т Торгили | Красный Яр | 685 | Красный Яр | ул. Мира, д. 26А | 1 |  | 1 | bar: Прямого вкл. 7
87 | 21Т Торгили | Красный Яр | 847 | Красный Яр | ул. Интернациональная, д. 5 | 1 |  | 1 | bar: Прямого вкл. 7
88 | 21Т Торгили | Красный Яр | 685 | Красный Яр | ул. Мира, д. 26 | 1 | 1 | 0
89 | 21Т Торгили | Красный Яр | 182 | Красный Яр | ул. Дачная, д. 17/ДАЧА | 1 |  | 1 | bar: Прямого вкл. 7
90 | 21Т Торгили | Красный Яр | 847 | Красный Яр | ул. 70 лет Октября, д. 3 | 1 | 1 | 0
91 | 21Т Торгили | Красный Яр | 136 | Красный Яр | ул. Мира, д. 13 | 1 | 1 | 0
92 | 21Т Торгили | Красный Яр | 847 | Красный Яр | ул. Интернациональная, д. 1 | 1 | 1 | 0
93 | 21Т Торгили | Красный Яр | 685 | Красный Яр | ул. Береговая, д. 5 | 1 | 1 | 0
94 | 21Т Торгили | Красный Яр | 685 | Красный Яр | ул. Береговая, д. 1 | 1 | 1 | 0
95 | 21Т Торгили | Красный Яр | 182 | Красный Яр | ул. Новая, д. 5 | 1 |  | 1 | bar: Прямого вкл. 7
96 | 21Т Торгили | Красный Яр | 847 | Красный Яр | ул. 70 лет Октября, д. 11 | 1 | 1 | 0
97 | 21Т Торгили | Красный Яр | 685 | Красный Яр | ул. Профсоюзная, д. 1 | 1 |  | 1 | bar: Прямого вкл. 7
98 | 21Т Торгили | Красный Яр | 685 | Красный Яр | ул. Полевая, д. 1 | 1 | 1 | 0
99 | 21Т Торгили | Красный Яр | 685 | Красный Яр | ул. Мира, д. 24 | 1 |  | 1 | bar: Прямого вкл. 7
100 | 21Т Торгили | Красный Яр | 685 | Красный Яр | ул. Береговая, д. 14 | 1 |  | 1 | bar: Прямого вкл. 7
101 | 21Т Торгили | Красный Яр | 685 | Красный Яр | ул. Береговая, д. 3 | 1 | 1 | 0
102 | 21Т Торгили | Красный Яр | 182 | Красный Яр | ул. Новая, д. 14 | 1 | 1 | 0
103 | 21Т Торгили | Красный Яр | 685 | Красный Яр | ул. Береговая, д. 7 | 1 | 1 | 0
104 | 21Т Торгили | Красный Яр | 136 | Красный Яр | ул. 1 Мая, д. 18 | 1 | 1 | 0
105 | 21Т Торгили | Красный Яр | 182 | Красный Яр | ул. Новая, д. 2 | 1 | 1 | 0
106 | 21Т Торгили | Красный Яр | 847 | Красный Яр | пер. Сиреневый, д. 3А | 1 | 1 | 0
107 | 21Т Торгили | Красный Яр | 847 | Красный Яр | ул. Короткая, д. 2, кв. 1 | 1 | 1 | 0
108 | 21Т Торгили | Красный Яр | 136 | Красный Яр | ул. Мира, д. 10 | 1 |  | 1 | bar: Прямого вкл. 7
109 | 21Т Торгили | Красный Яр | 685 | Красный Яр | ул. Профсоюзная, д. 2 | 1 | 1 | 0
110 | 21Т Торгили | Красный Яр | 136 | Красный Яр | ул. 1 Мая, д. 5 | 1 | 1 | 0
111 | 21Т Торгили | Красный Яр | 182 | Красный Яр | ул. Дачная, д. 1 | 1 | 1 | 0
112 | 21Т Торгили | Красный Яр | 136 | Красный Яр | ул. 1 Мая, д. 11 | 1 | 1 | 0
113 | 21Т Торгили | Красный Яр | 847 | Красный Яр | ул. Интернациональная, д. 6 | 1 |  | 1 | bar: Прямого вкл. 7
114 | 21Т Торгили | Красный Яр | 685 | Красный Яр | ул. Мира, д. 31 | 1 | 1 | 0
115 | 21Т Торгили | Красный Яр | 136 | Красный Яр | ул. 1 Мая, д. 13 | 1 | 1 | 0
116 | 21Т Торгили | Красный Яр | 847 | Красный Яр | ул. 70 лет Октября, д. 8 | 1 |  | 1 | bar: Прямого вкл. 7
117 | 21Т Торгили | Красный Яр | 136 | Красный Яр | ул. 1 Мая, д. 7 | 1 | 1 | 0
118 | 21Т Торгили | Красный Яр | 182 | Красный Яр | ул. Промзона, д. 3 | 1 | 1 | 0
119 | 21Т Торгили | Красный Яр | 685 | Красный Яр | ул. Мира, д. 28, кв. 2 | 1 |  | 1 | bar: Прямого вкл. 7
120 | 21Т Торгили | Красный Яр | 136 | Красный Яр | ул. 1 Мая, д. 8 | 1 | 1 | 0
121 | 21Т Торгили | Красный Яр | 685 | Красный Яр | ул. Мира, д. 27 | 1 |  | 1 | bar: Прямого вкл. 7
122 | 21Т Торгили | Красный Яр | 685 | Красный Яр | ул. Мира, д. 36 | 1 | 1 | 0
123 | 21Т Торгили | Красный Яр | 685 | Красный Яр | ул. Береговая, д. 5А | 1 | 1 | 0
124 | 21Т Торгили | Красный Яр | 182 | Красный Яр | ул. Дачная, д. 23 | 1 |  | 1 | bar: Прямого вкл. 7
125 | 21Т Торгили | Красный Яр | 911 | Красный Яр | уч. 52, д. | 1 | 1 | 0
126 | 21Т Торгили | Красный Яр | 182 | Красный Яр | ул. Дачная, д. 25 | 1 | 1 | 0
127 | 21Т Торгили | Красный Яр | 847 | Красный Яр | ул. 70 лет Октября, д. 9 | 1 | 1 | 0
128 | 21Т Торгили | Красный Яр | 182 | Красный Яр | ул. Дачная, д. 4 | 1 |  | 1 | bar: Прямого вкл. 7
129 | 21Т Торгили | Красный Яр | 685 | Красный Яр | ул. Мира, д. 29 | 1 |  | 1 | bar: Прямого вкл. 7
130 | 21Т Торгили | Красный Яр | 136 | Красный Яр | ул. 1 Мая, д. 17 | 1 | 1 | 0
131 | 21Т Торгили | Красный Яр | 182 | Красный Яр | ул. Дачная, д. 34 | 1 |  | 1 | bar: Прямого вкл. 7
132 | 21Т Торгили | Красный Яр | 685 | Красный Яр | ул. Мира, д. 23 | 1 |  | 1 | bar: Прямого вкл. 7
133 | 21Т Торгили | Красный Яр | 136 | Красный Яр | ул. 1 Мая, д. 12 | 1 | 1 | 0
134 | 21Т Торгили | Красный Яр | 685 | Красный Яр | ул. Мира, д. 21 | 1 |  | 1 | bar: Прямого вкл. 7
135 | 21Т Торгили | Красный Яр | 136 | Красный Яр | ул. Центральная, д. 17 | 1 | 1 | 0
136 | 21Т Торгили | Красный Яр | 685 | Красный Яр | ул. Мира, д. 16 | 1 |  | 1 | bar: Прямого вкл. 7
137 | 21Т Торгили | Красный Яр | 182 | Красный Яр | ул. Дачная, д. 30 | 1 | 1 | 0
138 | 21Т Торгили | Красный Яр | 847 | Красный Яр | ул. Интернациональная, д. 8 | 1 | 1 | 0
139 | 21Т Торгили | Красный Яр | 136 | Красный Яр | ул. Мира, д. 7 | 1 | 1 | 0
140 | 21Т Торгили | Красный Яр | 136 | Красный Яр | ул. 1 Мая, д. 1 | 1 |  | 1 | bar: Прямого вкл. 7
141 | 21Т Торгили | Красный Яр | 847 | Красный Яр | ул. 70 лет Октября, д. 5 | 1 | 1 | 0
142 | 21Т Торгили | Красный Яр | 847 | Красный Яр | пер. Сиреневый, д. 8 | 1 | 1 | 0
143 | 21Т Торгили | Красный Яр | 182 | Красный Яр | ул. Дачная, д. 19/ДАЧА | 1 |  | 1 | bar: Прямого вкл. 7
144 | 21Т Торгили | Красный Яр | 136 | Красный Яр | ул. Центральная, д. 2 | 1 |  | 1 | bar: Прямого вкл. 7
145 | 21Т Торгили | Красный Яр | 685 | Красный Яр | ул. Полевая, д. 3 | 1 | 1 | 0
146 | 21Т Торгили | Красный Яр | 847 | Красный Яр | пер. Сиреневый, д. 6 | 1 | 1 | 0
147 | 21Т Торгили | Красный Яр | 136 | Красный Яр | ул. Мира, д. 8 | 1 | 1 | 0
148 | 21Т Торгили | Красный Яр | 685 | Красный Яр | ул. Мира, д. 28, кв. 1 | 1 |  | 1 | bar: Прямого вкл. 7
149 | 21Т Торгили | Красный Яр | 847 | Красный Яр | пер. Сиреневый, д. 2 | 1 | 1 | 0
150 | 21Т Торгили | Красный Яр | 136 | Красный Яр | ул. Центральная, д. 1 | 1 | 1 | 0
151 | 21Т Торгили | Красный Яр | 685 | Красный Яр | ул. Береговая, д. 13 | 1 | 1 | 0
152 | 21Т Торгили | Красный Яр | 685 | Красный Яр | ул. Мира, д. 22 | 1 |  | 1 | bar: Прямого вкл. 7
153 | 21Т Торгили | Красный Яр | 136 | Красный Яр | ул. Мира, д. 9 | 1 |  | 1 | bar: Прямого вкл. 7
154 | 21Т Торгили | Красный Яр | 847 | Красный Яр | ул. 70 лет Октября, д. 14 | 1 | 1 | 0
155 | 21Т Торгили | Красный Яр | 847 | Красный Яр | ул. 70 лет Октября, д. 1 | 1 | 1 | 0
156 | 21Т Торгили | Красный Яр | 685 | Красный Яр | ул. Мира, д. 26 | 1 | 1 | 0
157 | 21Т Торгили | Красный Яр | 685 | Красный Яр | ул. Мира, д. 35 | 1 |  | 1 | bar: Прямого вкл. 7
158 | 21Т Торгили | Красный Яр | 182 | Красный Яр | ул. Промзона, д. 2 | 1 | 1 | 0
159 | 21Т Торгили | Красный Яр | 182 | Красный Яр | ул. Дачная, д. 21/ДАЧА | 1 |  | 1 | bar: Прямого вкл. 7
160 | 21Т Торгили | Красный Яр | 685 | Красный Яр | ул. Мира, д. 27 | 1 |  | 1 | bar: Прямого вкл. 7
161 | 21Т Торгили | Красный Яр | 847 | Красный Яр | ул. Интернациональная, д. 3 | 1 | 1 | 0
162 | 21Т Торгили | Красный Яр | 182 | Красный Яр | ул. Дачная, д. 2 | 1 | 1 | 0
163 | 21Т Торгили | Красный Яр | 847 | Красный Яр | ул. Интернациональная, д. 1Б | 1 | 1 | 0
164 | 21Т Торгили | Красный Яр | 136 | Красный Яр | ул. 1 Мая, д. 3 | 1 | 1 | 0
165 | 21Т Торгили | Красный Яр | 847 | Красный Яр | ул. 70 лет Октября, д. 13 | 1 |  | 1 | bar: Прямого вкл. 7
166 | 21Т Торгили | Красный Яр | 136 | Красный Яр | ул. Мира, д. 11 | 1 | 1 | 0
167 | 21Т Торгили | Красный Яр | 685 | Красный Яр | ул. Мира, д. 41 | 1 | 1 | 0
168 | 21Т Торгили | Красный Яр | 136 | Красный Яр | ул. 1 Мая, д. 20 | 1 |  | 1 | bar: Прямого вкл. 7
169 | 21Т Торгили | Красный Яр | 182 | Красный Яр | ул. Дачная, д. 34А | 1 |  | 1 | bar: Прямого вкл. 7
170 | 21Т Торгили | Красный Яр | 182 | Красный Яр | ул. Дачная, д. 6 | 1 |  | 1 | bar: Прямого вкл. 7
171 | 21Т Торгили | Красный Яр | 136 | Красный Яр | ул. Мира, д. 1Е | 1 |  | 1 | bar: Прямого вкл. 7
172 | 21Т Торгили | Красный Яр | 136 | Красный Яр | ул. Мира, д. 1Г | 1 |  | 1 | bar: Прямого вкл. 7
173 | 21Т Торгили | Красный Яр | 685 | Красный Яр | ул. Мира, д. 34 | 1 |  | 1 | bar: Прямого вкл. 7
174 | 21Т Торгили | Красный Яр | 685 | Красный Яр | ул. Мира, д. 29А | 1 |  | 1 | bar: Прямого вкл. 7
175 | 21Т Торгили | Красный Яр | 136 | Красный Яр | ул. Центральная, д. 13 | 1 |  | 1 | bar: Прямого вкл. 7
176 | 21Т Торгили | Красный Яр | 685 | Красный Яр | Ул.освещение | 1 | 1 | 0
177 | 21Т Торгили | Красный Яр | 685 | Красный Яр | Ул.освещение | 1 | 1 | 0
178 | 21Т Торгили | Красный Яр | 893 | Красный Яр | Ул.освещение | 1 | 1 | 0
179 | 21Т Торгили | Красный Яр | 847 | Красный Яр | Фап | 1 | 1 | 0
180 | 21Т Торгили | Красный Яр | 893 | Красный Яр | Скважина | 1 | 1 | 0
181 | 21Т Торгили | Красный Яр | 136 | Красный Яр | Магазин | 1 | 1 | 0
182 | 21Т Торгили | Красный Яр | 136 | Красный Яр | Ул.освещение | 1 |  | 1 | bar: Прямого вкл. 7
183 | 21Т Торгили | Красный Яр | 685 | Красный Яр | Ул.освещение | 1 |  | 1 | bar: Прямого вкл. 7
184 | 21Т Торгили | Красный Яр | 847 | Красный Яр | Ул.освещение | 1 |  | 1 | bar: Прямого вкл. 7
185 | 21Т Торгили | Красный Яр | 685 | Красный Яр | ул. Мира, д. 42 | 1 |  | 1 | bar: Прямого вкл. 7
186 | 21Т Торгили | Красный Яр | 685 | Красный Яр | ул. Мира, д. 43 | 1 |  | 1 | bar: Прямого вкл. 7
187 | 21Т Торгили | Красный Яр | 685 | Красный Яр | ул. Мира, д. 44 | 1 |  | 1 | bar: Прямого вкл. 7
188 | 21Т Торгили | Красный Яр | 685 | Красный Яр | ул. Мира, д. 45 | 1 |  | 1 | bar: Прямого вкл. 7
189 | 21Т Торгили | Красный Яр | 685 | Красный Яр | ул. Мира, д. 46 | 1 |  | 1 | bar: Прямого вкл. 7
190 | 21Т Торгили | Красный Яр | 685 | Красный Яр | ул. Мира, д. 47 | 1 |  | 1 | bar: Прямого вкл. 7
191 | 21Т Торгили | Красный Яр | 685 | Красный Яр | ул. Мира, д. 48 | 1 |  | 1 | bar: Прямого вкл. 7
192 | 21Т Торгили | Красный Яр | 685 | Красный Яр | ул. Мира, д. 49 | 1 |  | 1 | bar: Прямого вкл. 7
193 | 21Т Торгили | Красный Яр | 685 | Красный Яр | ул. Мира, д. 50 | 1 |  | 1 | bar: Прямого вкл. 7
194 | 21Т Торгили | Красный Яр | 685 | Красный Яр | ул. Мира, д. 51 | 1 |  | 1 | bar: Прямого вкл. 7
195 | 21Т Торгили | Красный Яр | 685 | Красный Яр | ул. Мира, д. 52 | 1 |  | 1 | bar: Прямого вкл. 7
196 | 21Т Торгили | Красный Яр | 685 | Красный Яр | ул. Мира, д. 53 | 1 |  | 1 | bar: Прямого вкл. 7
197 | 21Т Торгили | Красный Яр | 685 | Красный Яр | ул. Мира, д. 54 | 1 |  | 1 | bar: Прямого вкл. 7
198 | 21Т Торгили | Красный Яр | 685 | Красный Яр | ул. Мира, д. 55 | 1 |  | 1 | bar: Прямого вкл. 7
199 | 21Т Торгили | Красный Яр | 685 | Красный Яр | ул. Мира, д. 56 | 1 |  | 1 | bar: Прямого вкл. 7
200 | 21Т Торгили | Красный Яр | 685 | Красный Яр | ул. Мира, д. 57 | 1 |  | 1 | bar: Прямого вкл. 7
201 | 21Т Торгили | Красный Яр | 685 | Красный Яр | ул. Мира, д. 58 | 1 |  | 1 | bar: Прямого вкл. 7
202 | 21Т Торгили | Красный Яр | 685 | Красный Яр | ул. Мира, д. 59 | 1 |  | 1 | bar: Прямого вкл. 7
203 | 21Т Торгили | Красный Яр | 685 | Красный Яр | ул. Мира, д. 60 | 1 |  | 1 | bar: Прямого вкл. 7
204 | 21Т Торгили | Красный Яр | 685 | Красный Яр | ул. Мира, д. 61 | 1 |  | 1 | bar: Прямого вкл. 7
205 | 21Т Торгили | Красный Яр | 685 | Красный Яр | ул. Мира, д. 62 | 1 |  | 1 | bar: Прямого вкл. 7
206 | 21Т Торгили | Красный Яр | 685 | Красный Яр | ул. Мира, д. 63 | 1 |  | 1 | bar: Прямого вкл. 7
207 | 21Т Торгили | Красный Яр | 289 | Красный Яр | Тех.учет | 1 |  | 1 | Трансформаторного вкл. 8: 1; шт. 9: 3; шт. 10: 1
208 | 21Т Торгили | Красный Яр | 911 | Красный Яр | Тех.учет | 1 |  | 1 | Трансформаторного вкл. 8: 1; шт. 9: 3; шт. 10: 1
209 | 21Т Торгили | Красный Яр | 685 | Красный Яр | Тех.учет | 1 |  | 1 | Трансформаторного вкл. 8: 1; шт. 9: 3; шт. 10: 1
210 | 21Т Торгили | Красный Яр | 921 | Красный Яр | Тех.учет | 1 |  | 1 | Трансформаторного вкл. 8: 1; шт. 9: 3; шт. 10: 1
211 | 21Т Торгили | Красный Яр | 177 | Красный Яр | Тех.учет | 1 |  | 1 | Трансформаторного вкл. 8: 1; шт. 9: 3; шт. 10: 1
212 | 21Т Торгили | Красный Яр | 893 | Красный Яр | Тех.учет | 1 |  | 1 | Трансформаторного вкл. 8: 1; шт. 9: 3; шт. 10: 1
213 | 21Т Торгили | Красный Яр | 136 | Красный Яр | Тех.учет | 1 |  | 1 | Трансформаторного вкл. 8: 1; шт. 9: 3; шт. 10: 1
214 | 21Т Торгили | Красный Яр | 685 | Красный Яр | Тех.учет | 1 |  | 1 | Трансформаторного вкл. 8: 1; шт. 9: 3; шт. 10: 1
215 | 21Т Торгили | Красный Яр | 182 | Красный Яр | Тех.учет | 1 |  | 1 | Трансформаторного вкл. 8: 1; шт. 9: 3; шт. 10: 1
216 | 21Т Торгили | Красный Яр | 847 | Красный Яр | Тех.учет | 1 |  | 1 | Трансформаторного вкл. 8: 1; шт. 9: 3; шт. 10: 1
217 | 21Т Торгили | Красный Яр | 181 | Красный Яр | Тех.учет | 1 |  | 1 | Трансформаторного вкл. 8: 1; шт. 9: 3; шт. 10: 1
15 | 21Т Торгили | Красный Яр |  | Красный Яр |  | 217 | 112 | 105 | Прямого вкл. 7: 94; Трансформаторного вкл. 8: 11; шт. 9: 33; шт. 10: 11
1 | 21Т Торгили | Красный Яр | 683 | Носырево | ул. Дорожная, д. 43 | 1 | 1 | 0 | [8 empty] | Энергомера с радиоперед.
2 | 21Т Торгили | Красный Яр | 683 | Носырево | ул. Дорожная, д. 29 | 1 |  | 1 | [8 empty] | Энергомера с радиоперед. | bar: Прямого вкл. 7
3 | 21Т Торгили | Красный Яр | 683 | Носырево | ул. Дорожная, д. 29 | 1 | 1 | 0 | [8 empty] | Энергомера с радиоперед.
4 | 21Т Торгили | Красный Яр | 683 | Носырево | ул. Дорожная, д. 26 | 1 | 1 | 0 | [8 empty] | Энергомера с радиоперед.
5 | 21Т Торгили | Красный Яр | 683 | Носырево | ул. Береговая, д. 4 | 1 | 1 | 0 | [8 empty] | Энергомера с радиоперед.
6 | 21Т Торгили | Красный Яр | 683 | Носырево | ул. Дорожная, д. 33 | 1 | 1 | 0 | [8 empty] | Энергомера с радиоперед.
7 | 21Т Торгили | Красный Яр | 683 | Носырево | ул. Дорожная, д. 10А | 1 |  | 1 | [8 empty] | Энергомера с радиоперед. | bar: Прямого вкл. 7
8 | 21Т Торгили | Красный Яр | 683 | Носырево | ул. Дорожная, д. 10А | 1 | 1 | 0 | [8 empty] | Энергомера с радиоперед.
9 | 21Т Торгили | Красный Яр | 683 | Носырево | ул. Дорожная, д. 17 | 1 | 1 | 0 | [8 empty] | Энергомера с радиоперед.
10 | 21Т Торгили | Красный Яр | 683 | Носырево | ул. Дорожная, д. 15 | 1 | 1 | 0 | [8 empty] | Энергомера с радиоперед.
11 | 21Т Торгили | Красный Яр | 683 | Носырево | ул. Дорожная, д. 25 | 1 | 1 | 0 | [8 empty] | Энергомера с радиоперед.
12 | 21Т Торгили | Красный Яр | 683 | Носырево | ул. Дорожная, д. 23 | 1 | 1 | 0 | [8 empty] | Энергомера с радиоперед.
13 | 21Т Торгили | Красный Яр | 683 | Носырево | ул. Береговая, д. 6 | 1 | 1 | 0 | [8 empty] | Энергомера с радиоперед.
14 | 21Т Торгили | Красный Яр | 683 | Носырево | ул. Дорожная, д. 5 | 1 | 1 | 0 | [8 empty] | Энергомера с радиоперед.
15 | 21Т Торгили | Красный Яр | 683 | Носырево | ул. Дорожная, д. 36 | 1 | 1 | 0 | [8 empty] | Энергомера с радиоперед.
16 | 21Т Торгили | Красный Яр | 683 | Носырево | ул. Лесная, д. 1 | 1 |  | 1 | [8 empty] | Энергомера с радиоперед. | bar: Прямого вкл. 7
17 | 21Т Торгили | Красный Яр | 683 | Носырево | ул. Дорожная, д. 9 | 1 |  | 1 | [8 empty] | Энергомера с радиоперед. | bar: Прямого вкл. 7
18 | 21Т Торгили | Красный Яр | 683 | Носырево | ул. Дорожная, д. 9 | 1 | 1 | 0
19 | 21Т Торгили | Красный Яр | 683 | Носырево | ул. Дорожная, д. 9 | 1 | 1 | 0
20 | 21Т Торгили | Красный Яр | 683 | Носырево | ул. Береговая, д. 3 | 1 | 1 | 0
21 | 21Т Торгили | Красный Яр | 683 | Носырево | ул. Дорожная, д. 18 | 1 | 1 | 0
22 | 21Т Торгили | Красный Яр | 683 | Носырево | ул. Дорожная, д. 2, кв. 1 | 1 | 1 | 0
23 | 21Т Торгили | Красный Яр | 683 | Носырево | ул. Дорожная, д. 20 | 1 | 1 | 0
24 | 21Т Торгили | Красный Яр | 683 | Носырево | ул. Дорожная, д. 2, кв. 2 | 1 | 1 | 0
25 | 21Т Торгили | Красный Яр | 683 | Носырево | ул. Береговая, д. 0 | 1 | 1 | 0
26 | 21Т Торгили | Красный Яр | 683 | Носырево | ул. Береговая, д. 16 | 1 |  | 1 | bar: Прямого вкл. 7
27 | 21Т Торгили | Красный Яр | 683 | Носырево | ул. Дорожная, д. 40 | 1 | 1 | 0
28 | 21Т Торгили | Красный Яр | 683 | Носырево | ул. Дорожная, д. 3 | 1 | 1 | 0
29 | 21Т Торгили | Красный Яр | 683 | Носырево | ул. Дорожная, д. 6 | 1 | 1 | 0
30 | 21Т Торгили | Красный Яр | 683 | Носырево | ул. Береговая, д. 14 | 1 | 1 | 0
31 | 21Т Торгили | Красный Яр | 683 | Носырево | ул. Дорожная, д. 14 | 1 | 1 | 0
32 | 21Т Торгили | Красный Яр | 683 | Носырево | ул. Дорожная, д. 28 | 1 | 1 | 0
33 | 21Т Торгили | Красный Яр | 683 | Носырево | ул. Береговая, д. 7 | 1 | 1 | 0
34 | 21Т Торгили | Красный Яр | 683 | Носырево | ул. Береговая, д. 1 | 1 | 1 | 0
35 | 21Т Торгили | Красный Яр | 683 | Носырево | ул. Дорожная, д. 13 | 1 | 1 | 0
36 | 21Т Торгили | Красный Яр | 683 | Носырево | ул. Дорожная, д. 31 | 1 | 1 | 0
37 | 21Т Торгили | Красный Яр | 683 | Носырево | ул. Береговая, д. 17 | 1 | 1 | 0
38 | 21Т Торгили | Красный Яр | 683 | Носырево | ул. Дорожная, д. 43 | 1 | 1 | 0
39 | 21Т Торгили | Красный Яр | 683 | Носырево | ул. Береговая, д. 8 | 1 | 1 | 0
40 | 21Т Торгили | Красный Яр | 683 | Носырево | ул. Дорожная, д. 7 | 1 | 1 | 0
41 | 21Т Торгили | Красный Яр | 683 | Носырево | ул. Дорожная, д. 38 | 1 | 1 | 0
42 | 21Т Торгили | Красный Яр | 683 | Носырево | ул. Дорожная, д. 34 | 1 | 1 | 0
43 | 21Т Торгили | Красный Яр | 683 | Носырево | ул. Дорожная, д. 10 | 1 | 1 | 0
44 | 21Т Торгили | Красный Яр | 683 | Носырево | ул. Дорожная, д. 4 | 1 | 1 | 0
45 | 21Т Торгили | Красный Яр | 683 | Носырево | ул. Дорожная, д. 1 | 1 | 1 | 0
46 | 21Т Торгили | Красный Яр | 683 | Носырево | ул. Дорожная, д. 37 | 1 | 1 | 0
47 | 21Т Торгили | Красный Яр | 683 | Носырево | ул. Дорожная, д. 27 | 1 | 1 | 0
48 | 21Т Торгили | Красный Яр | 683 | Носырево | ул. Береговая, д. 12 | 1 | 1 | 0
49 | 21Т Торгили | Красный Яр | 683 | Носырево | ул. Дорожная, д. 21 | 1 | 1 | 0
50 | 21Т Торгили | Красный Яр | 683 | Носырево | ул. Дорожная, д. 10 | 1 | 1 | 0
51 | 21Т Торгили | Красный Яр | 683 | Носырево | ул. Дорожная, д. 32 | 1 | 1 | 0
52 | 21Т Торгили | Красный Яр | 683 | Носырево | ул. Береговая, д. 18 | 1 | 1 | 0
53 | 21Т Торгили | Красный Яр | 683 | Носырево | ул. Дорожная, д. 16А | 1 | 1 | 0
54 | 21Т Торгили | Красный Яр | 683 | Носырево | ул. Дорожная, д. 22 | 1 | 1 | 0
55 | 21Т Торгили | Красный Яр | 683 | Носырево | ул. Дорожная, д. 24 | 1 | 1 | 0
56 | 21Т Торгили | Красный Яр | 683 | Носырево | ул. Дорожная, д. 39 | 1 | 1 | 0
57 | 21Т Торгили | Красный Яр | 683 | Носырево | ул. Береговая, д. 9 | 1 | 1 | 0
58 | 21Т Торгили | Красный Яр | 683 | Носырево | ул. Береговая, д. 5 | 1 | 1 | 0
59 | 21Т Торгили | Красный Яр | 683 | Носырево | ул. Дорожная, д. 30 | 1 | 1 | 0
60 | 21Т Торгили | Красный Яр | 683 | Носырево | ул. Дорожная, д. 30 | 1 | 1 | 0
61 | 21Т Торгили | Красный Яр | 683 | Носырево | ул. Дорожная, д. 30 | 1 |  | 1 | bar: Прямого вкл. 7
62 | 21Т Торгили | Красный Яр | 683 | Носырево | ул. Дорожная, д. 35 | 1 |  | 1 | bar: Прямого вкл. 7
63 | 21Т Торгили | Красный Яр | 683 | Носырево | ул. Дорожная, д. 19 | 1 |  | 1 | bar: Прямого вкл. 7
64 | 21Т Торгили | Красный Яр | 683 | Носырево | ул. Дорожная, д. 42А | 1 |  | 1 | bar: Прямого вкл. 7
65 | 21Т Торгили | Красный Яр | 683 | Носырево | ул. Дорожная, д. 50 | 1 |  | 1 | bar: Прямого вкл. 7
66 | 21Т Торгили | Красный Яр | 683 | Носырево | ул. Дорожная, д. 51 | 1 |  | 1 | bar: Прямого вкл. 7
67 | 21Т Торгили | Красный Яр | 683 | Носырево | ул. Дорожная, д. 52 | 1 |  | 1 | bar: Прямого вкл. 7
68 | 21Т Торгили | Красный Яр | 683 | Носырево | ул. Дорожная, д. 53 | 1 |  | 1 | bar: Прямого вкл. 7
69 | 21Т Торгили | Красный Яр | 683 | Носырево | ул. Дорожная, д. 54 | 1 |  | 1 | bar: Прямого вкл. 7
|  | Красный Яр | 683 | Носырево | ул. Дорожная, д. 55 | 1 |  | 1 | bar: Прямого вкл. 7
71 | 21Т Торгили | Красный Яр | 683 | Носырево | Тех.учет | 1 |  | 1 | Трансформаторного вкл. 8: 1; шт. 9: 3; шт. 10: 1
72 | 21Т Торгили | Красный Яр | 251 | Носырево | Тех.учет | 1 |  | 1 | Трансформаторного вкл. 8: 1; шт. 9: 3; шт. 10: 1
73 | 21Т Торгили | Красный Яр | 935 | Носырево | Тех.учет | 1 |  | 1 | Трансформаторного вкл. 8: 1; шт. 9: 3; шт. 10: 1
16 | 21Т Торгили | Красный Яр |  | Носырево |  | 73 | 55 | 18 | Прямого вкл. 7: 15; Трансформаторного вкл. 8: 3; шт. 9: 9; шт. 10: 3
1 | Чугунаево | Чугунаево | 787 | Герасимовка | ул. Советская, д. 5 | 1 | 1 | 0
2 | Чугунаево | Чугунаево | 787 | Герасимовка | ул. Советская, д. 5 | 1 | 1 | 0
3 | Чугунаево | Чугунаево | 787 | Герасимовка | ул. Советская, д. 2 | 1 | 1 | 0
5 | Чугунаево | Чугунаево | 787 | Герасимовка | ул. Советская, д. 11 | 1 | 1 | 0
7 | Чугунаево | Чугунаево | 787 | Герасимовка | ул. Советская, д. 7 | 1 | 1 | 0
8 | Чугунаево | Чугунаево | 787 | Герасимовка | ул. Советская, д. 7 | 1 | 1 | 0
9 | Чугунаево | Чугунаево | 787 | Герасимовка | ул. Советская, д. 3 | 1 | 1 | 0
9 | Чугунаево | Чугунаево | 787 | Герасимовка | Тех.учет | 1 |  | 1 | Трансформаторного вкл. 8: 1; шт. 9: 3; шт. 10: 1
17 | Чугунаево | Чугунаево |  | Герасимовка |  | 8 | 7 | 1 | Прямого вкл. 7: 0; Трансформаторного вкл. 8: 1; шт. 9: 3; шт. 10: 1
1 | Чугунаево | Чугунаево | 80 | Новоникольское | ул. Школьная, д. 28 | 1 | 1 | 0
2 | Чугунаево | Чугунаево | 62 | Новоникольское | ул. Молодежная, д. 9, кв. 2 | 1 | 1 | 0
3 | Чугунаево | Чугунаево | 62 | Новоникольское | ул. Молодежная, д. 12, кв. 1 | 1 | 1 | 0
4 | Чугунаево | Чугунаево | 62 | Новоникольское | ул. Молодежная, д. 6, кв. 1 | 1 |  | 1 | bar: Прямого вкл. 7
5 | Чугунаево | Чугунаево | 62 | Новоникольское | ул. Молодежная, д. 7, кв. 1 | 1 | 1 | 0
6 | Чугунаево | Чугунаево | 62 | Новоникольское | ул. Молодежная, д. 2, кв. 2 | 1 | 1 | 0
7 | Чугунаево | Чугунаево | 62 | Новоникольское | ул. Молодежная, д. 2, кв. 2 | 1 | 1 | 0
8 | Чугунаево | Чугунаево | 62 | Новоникольское | ул. Центральная, д. 2 | 1 | 1 | 0
9 | Чугунаево | Чугунаево | 62 | Новоникольское | ул. Советская, д. 41 | 1 | 1 | 0
10 | Чугунаево | Чугунаево | 80 | Новоникольское | ул. Школьная, д. 29 | 1 | 1 | 0
11 | Чугунаево | Чугунаево | 62 | Новоникольское | ул. Советская, д. 3 | 1 | 1 | 0
12 | Чугунаево | Чугунаево | 80 | Новоникольское | ул. Советская, д. 25 | 1 | 1 | 0
13 | Чугунаево | Чугунаево | 62 | Новоникольское | ул. Молодежная, д. 4, кв. 2 | 1 | 1 | 0
14 | Чугунаево | Чугунаево | 80 | Новоникольское | ул. Советская, д. 16 | 1 |  | 1 | bar: Прямого вкл. 7
15 | Чугунаево | Чугунаево | 80 | Новоникольское | ул. Советская, д. 16 | 1 | 1 | 0
16 | Чугунаево | Чугунаево | 80 | Новоникольское | ул. Советская, д. 7 | 1 | 1 | 0
17 | Чугунаево | Чугунаево | 80 | Новоникольское | ул. Школьная, д. 10 | 1 | 1 | 0
18 | Чугунаево | Чугунаево | 80 | Новоникольское | ул. Советская, д. 38 | 1 | 1 | 0
19 | Чугунаево | Чугунаево | 80 | Новоникольское | ул. Центральная, д. 9 | 1 | 1 | 0
20 | Чугунаево | Чугунаево | 80 | Новоникольское | ул. Советская, д. 11 | 1 | 1 | 0
21 | Чугунаево | Чугунаево | 80 | Новоникольское | ул. Лесная, д. 14 | 1 | 1 | 0
22 | Чугунаево | Чугунаево | 62 | Новоникольское | ул. Молодежная, д. 2, кв. 1 | 1 | 1 | 0
23 | Чугунаево | Чугунаево | 62 | Новоникольское | ул. Молодежная, д. 2, кв. 2 | 1 |  | 1 | bar: Прямого вкл. 7
24 | Чугунаево | Чугунаево | 80 | Новоникольское | ул. Советская, д. 31 | 1 | 1 | 0
25 | Чугунаево | Чугунаево | 80 | Новоникольское | ул. Школьная, д. 32 | 1 | 1 | 0
26 | Чугунаево | Чугунаево | 80 | Новоникольское | ул. Лесная, д. 8 | 1 | 1 | 0
27 | Чугунаево | Чугунаево | 80 | Новоникольское | ул. Советская, д. 14 | 1 | 1 | 0
28 | Чугунаево | Чугунаево | 80 | Новоникольское | ул. Советская, д. 26 | 1 | 1 | 0
29 | Чугунаево | Чугунаево | 62 | Новоникольское | ул. Молодежная, д. 5, кв. 1 | 1 | 1 | 0
30 | Чугунаево | Чугунаево | 80 | Новоникольское | ул. Советская, д. 9 | 1 | 1 | 0
31 | Чугунаево | Чугунаево | 80 | Новоникольское | ул. Советская, д. 2 | 1 | 1 | 0
32 | Чугунаево | Чугунаево | 62 | Новоникольское | ул. Центральная, д. 3 | 1 | 1 | 0
33 | Чугунаево | Чугунаево | 80 | Новоникольское | ул. Школьная, д. 23 | 1 | 1 | 0
34 | Чугунаево | Чугунаево | 80 | Новоникольское | ул. Центральная, д. 8 | 1 | 1 | 0
35 | Чугунаево | Чугунаево | 80 | Новоникольское | ул. Школьная, д. 18 | 1 | 1 | 0
36 | Чугунаево | Чугунаево | 80 | Новоникольское | ул. Школьная, д. 4 | 1 | 1 | 0
37 | Чугунаево | Чугунаево | 62 | Новоникольское | ул. Молодежная, д. 8, кв. 1 | 1 | 1 | 0
38 | Чугунаево | Чугунаево | 80 | Новоникольское | ул. Школьная, д. 24 | 1 | 1 | 0
39 | Чугунаево | Чугунаево | 80 | Новоникольское | ул. Школьная, д. 40 | 1 | 1 | 0
40 | Чугунаево | Чугунаево | 80 | Новоникольское | ул. Школьная, д. 12 | 1 | 1 | 0
41 | Чугунаево | Чугунаево | 80 | Новоникольское | ул. Советская, д. 34 | 1 | 1 | 0
42 | Чугунаево | Чугунаево | 80 | Новоникольское | ул. Школьная, д. 9 | 1 | 1 | 0
43 | Чугунаево | Чугунаево | 62 | Новоникольское | ул. Советская, д. 48 | 1 | 1 | 0
44 | Чугунаево | Чугунаево | 62 | Новоникольское | ул. Молодежная, д. 1, кв. 1 | 1 | 1 | 0
45 | Чугунаево | Чугунаево | 62 | Новоникольское | ул. Советская, д. 44 | 1 | 1 | 0
46 | Чугунаево | Чугунаево | 80 | Новоникольское | ул. Советская, д. 4 | 1 | 1 | 0
47 | Чугунаево | Чугунаево | 80 | Новоникольское | ул. Школьная, д. 5, кв. 2 | 1 | 1 | 0
48 | Чугунаево | Чугунаево | 62 | Новоникольское | ул. Молодежная, д. 10, кв. 1 | 1 | 1 | 0
49 | Чугунаево | Чугунаево | 62 | Новоникольское | ул. Молодежная, д. 11, кв. 2 | 1 | 1 | 0
50 | Чугунаево | Чугунаево | 80 | Новоникольское | ул. Школьная, д. 8 | 1 | 1 | 0
51 | Чугунаево | Чугунаево | 80 | Новоникольское | ул. Советская, д. 18 | 1 | 1 | 0
52 | Чугунаево | Чугунаево | 62 | Новоникольское | ул. Советская, д. 37А | 1 | 1 | 0
53 | Чугунаево | Чугунаево | 80 | Новоникольское | ул. Советская, д. 1 | 1 | 1 | 0
54 | Чугунаево | Чугунаево | 62 | Новоникольское | ул. Молодежная, д. 3, кв. 1 | 1 | 1 | 0
55 | Чугунаево | Чугунаево | 80 | Новоникольское | ул. Лесная, д. 10 | 1 | 1 | 0
56 | Чугунаево | Чугунаево | 62 | Новоникольское | ул. Центральная, д. 5 | 1 |  | 1 | bar: Прямого вкл. 7
57 | Чугунаево | Чугунаево | 80 | Новоникольское | ул. Школьная, д. 5, кв. 1 | 1 | 1 | 0
58 | Чугунаево | Чугунаево | 80 | Новоникольское | ул. Школьная, д. 3 | 1 | 1 | 0
59 | Чугунаево | Чугунаево | 62 | Новоникольское | ул. Советская, д. 50 | 1 | 1 | 0
60 | Чугунаево | Чугунаево | 80 | Новоникольское | ул. Школьная, д. 34 | 1 | 1 | 0
61 | Чугунаево | Чугунаево | 80 | Новоникольское | ул. Школьная, д. 33 | 1 | 1 | 0
62 | Чугунаево | Чугунаево | 80 | Новоникольское | ул. Советская, д. 29, кв. 2 | 1 |  | 1 | bar: Прямого вкл. 7
63 | Чугунаево | Чугунаево | 62 | Новоникольское | ул. Молодежная, д. 8, кв. 2 | 1 |  | 1 | bar: Прямого вкл. 7
64 | Чугунаево | Чугунаево | 80 | Новоникольское | ул. Советская, д. 35 | 1 | 1 | 0
65 | Чугунаево | Чугунаево | 80 | Новоникольское | ул. Лесная, д. 3 | 1 | 1 | 0
66 | Чугунаево | Чугунаево | 62 | Новоникольское | ул. Молодежная, д. 6, кв. 2 | 1 |  | 1 | bar: Прямого вкл. 7
67 | Чугунаево | Чугунаево | 80 | Новоникольское | ул. Школьная, д. 27 | 1 | 1 | 0
68 | Чугунаево | Чугунаево | 80 | Новоникольское | ул. Советская, д. 8 | 1 | 1 | 0
69 | Чугунаево | Чугунаево | 62 | Новоникольское | ул. Советская, д. 45 | 1 | 1 | 0
70 | Чугунаево | Чугунаево | 62 | Новоникольское | ул. Молодежная, д. 10, кв. 2 | 1 |  | 1 | bar: Прямого вкл. 7
71 | Чугунаево | Чугунаево | 80 | Новоникольское | ул. Советская, д. 13 | 1 | 1 | 0
72 | Чугунаево | Чугунаево | 80 | Новоникольское | ул. Советская, д. 20 | 1 | 1 | 0
73 | Чугунаево | Чугунаево | 80 | Новоникольское | ул. Школьная, д. 30 | 1 | 1 | 0
74 | Чугунаево | Чугунаево | 80 | Новоникольское | ул. Школьная, д. 13, кв. 0 | 1 | 1 | 0
75 | Чугунаево | Чугунаево | 62 | Новоникольское | ул. Молодежная, д. 1, кв. 2 | 1 | 1 | 0
76 | Чугунаево | Чугунаево | 80 | Новоникольское | ул. Школьная, д. 38 | 1 | 1 | 0
77 | Чугунаево | Чугунаево | 80 | Новоникольское | ул. Школьная, д. 36 | 1 | 1 | 0
78 | Чугунаево | Чугунаево | 80 | Новоникольское | ул. Советская, д. 28 | 1 | 1 | 0
79 | Чугунаево | Чугунаево | 62 | Новоникольское | ул. Центральная, д. 1 | 1 | 1 | 0
80 | Чугунаево | Чугунаево | 80 | Новоникольское | ул. Школьная, д. 31, кв. 2 | 1 | 1 | 0
81 | Чугунаево | Чугунаево | 80 | Новоникольское | ул. Советская, д. 6 | 1 |  | 1 | bar: Прямого вкл. 7
82 | Чугунаево | Чугунаево | 62 | Новоникольское | ул. Молодежная, д. 11, кв. 1 | 1 | 1 | 0
83 | Чугунаево | Чугунаево | 80 | Новоникольское | ул. Школьная, д. 31, кв. 2 | 1 | 1 | 0
84 | Чугунаево | Чугунаево | 80 | Новоникольское | ул. Школьная, д. 25 | 1 | 1 | 0
85 | Чугунаево | Чугунаево | 80 | Новоникольское | ул. Лесная, д. 18 | 1 |  | 1 | bar: Прямого вкл. 7
86 | Чугунаево | Чугунаево | 80 | Новоникольское | ул. Школьная, д. 21, кв. 1 | 1 | 1 | 0
87 | Чугунаево | Чугунаево | 62 | Новоникольское | ул. Молодежная, д. 14, кв. 2 | 1 | 1 | 0
88 | Чугунаево | Чугунаево | 62 | Новоникольское | ул. Советская, д. 43 | 1 | 1 | 0
89 | Чугунаево | Чугунаево | 80 | Новоникольское | ул. Лесная, д. 12 | 1 | 1 | 0
90 | Чугунаево | Чугунаево | 62 | Новоникольское | ул. Молодежная, д. 7, кв. 2 | 1 | 1 | 0
91 | Чугунаево | Чугунаево | 80 | Новоникольское | ул. Советская, д. 10 | 1 | 1 | 0
92 | Чугунаево | Чугунаево | 80 | Новоникольское | ул. Советская, д. 29, кв. 1 | 1 | 1 | 0
93 | Чугунаево | Чугунаево | 62 | Новоникольское | ул. Советская, д. 42 | 1 | 1 | 0
94 | Чугунаево | Чугунаево | 62 | Новоникольское | ул. Молодежная, д. 14, кв. 1 | 1 | 1 | 0
95 | Чугунаево | Чугунаево | 80 | Новоникольское | ул. Школьная, д. 21, кв. 2 | 1 | 1 | 0
96 | Чугунаево | Чугунаево | 62 | Новоникольское | ул. Молодежная, д. 4, кв. 1 | 1 | 1 | 0
97 | Чугунаево | Чугунаево | 80 | Новоникольское | ул. Школьная, д. 1 | 1 | 1 | 0
98 | Чугунаево | Чугунаево | 80 | Новоникольское | ул. Школьная, д. 6 | 1 | 1 | 0
99 | Чугунаево | Чугунаево | 62 | Новоникольское | ул. Советская, д. 43 | 1 | 1 | 0
100 | Чугунаево | Чугунаево | 62 | Новоникольское | ул. Советская, д. 44 | 1 | 1 | 0
101 | Чугунаево | Чугунаево | 62 | Новоникольское | ул. Советская, д. 45 | 1 | 1 | 0
102 | Чугунаево | Чугунаево | 62 | Новоникольское | ул. Советская, д. 46 | 1 | 1 | 0
103 | Чугунаево | Чугунаево | 62 | Новоникольское | ул. Советская, д. 47 | 1 | 1 | 0
104 | Чугунаево | Чугунаево | 62 | Новоникольское | ул. Советская, д. 48 | 1 | 1 | 0
105 | Чугунаево | Чугунаево | 62 | Новоникольское | ул. Советская, д. 49 | 1 | 1 | 0
106 | Чугунаево | Чугунаево | 62 | Новоникольское | ул. Советская, д. 50 | 1 | 1 | 0
107 | Чугунаево | Чугунаево | 80 | Новоникольское | Ул. Освещение | 1 | 1 | 0
108 | Чугунаево | Чугунаево | 80 | Новоникольское | ул. Школьная, д. 29 | 1 |  | 1 | bar: Прямого вкл. 7
112 | Чугунаево | Чугунаево | 80 | Новоникольское | Магазин | 1 |  | 1 | bar: Прямого вкл. 7
113 | Чугунаево | Чугунаево | 80 | Новоникольское | Гараж | 1 |  | 1 | bar: Прямого вкл. 7
114 | Чугунаево | Чугунаево | 62 | Новоникольское | Тех.учет | 1 |  | 1 | Трансформаторного вкл. 8: 1; шт. 9: 3; шт. 10: 1
115 | Чугунаево | Чугунаево | 80 | Новоникольское | Тех.учет | 1 |  | 1 | Трансформаторного вкл. 8: 1; шт. 9: 3; шт. 10: 1
18 | Чугунаево | Чугунаево |  | Новоникольское |  | 112 | 97 | 15 | Прямого вкл. 7: 13; Трансформаторного вкл. 8: 2; шт. 9: 6; шт. 10: 2
1 | Чугунаево | Чугунаево | 120 | Ахманка | ул. Почтовая, д. 5, кв. 1 | 1 | 1 | 0
2 | Чугунаево | Чугунаево | 120 | Ахманка | ул. Почтовая, д. 2, кв. 1 | 1 | 1 | 0
3 | Чугунаево | Чугунаево | 120 | Ахманка | ул. Центральная, д. 3 | 1 | 1 | 0 | [8 empty] | Матрица
4 | Чугунаево | Чугунаево | 120 | Ахманка | ул. Центральная, д. 2, кв. 2 | 1 | 1 | 0
5 | Чугунаево | Чугунаево | 120 | Ахманка | ул. Почтовая, д. 2, кв. 2 | 1 | 1 | 0 | [8 empty] | Матрица
6 | Чугунаево | Чугунаево | 120 | Ахманка | ул. Почтовая, д. 3А | 1 |  | 1 | [8 empty] | Матрица | bar: Прямого вкл. 7
7 | Чугунаево | Чугунаево | 120 | Ахманка | ул. Почтовая, д. 4, кв. 2 | 1 | 1 | 0
8 | Чугунаево | Чугунаево | 120 | Ахманка | ул. Центральная, д. 1 | 1 | 1 | 0
9 | Чугунаево | Чугунаево | 120 | Ахманка | ул. Центральная, д. 2, кв. 2 | 1 | 1 | 0 | [8 empty] | Матрица
10 | Чугунаево | Чугунаево | 120 | Ахманка | ул. Почтовая, д. 5, кв. 2 | 1 | 1 | 0 | [8 empty] | Матрица
11 | Чугунаево | Чугунаево | 120 | Ахманка | ул. Почтовая, д. 1 | 1 | 1 | 0
12 | Чугунаево | Чугунаево | 120 | Ахманка | Тех.учет | 1 |  | 1 | Трансформаторного вкл. 8: 1; шт. 9: 3; шт. 10: 1
19 | Чугунаево | Чугунаево |  | Ахманка |  | 12 | 10 | 2 | Прямого вкл. 7: 1; Трансформаторного вкл. 8: 1; шт. 9: 3; шт. 10: 1
1 | Чугунаево | Чугунаево | 784 | Весёлая Грива | ул. Центральная, д. 43 | 1 | 1 | 0
2 | Чугунаево | Чугунаево | 784 | Весёлая Грива | ул. Новая, д. 22 | 1 | 1 | 0
3 | Чугунаево | Чугунаево | 784 | Весёлая Грива | ул. Новая, д. 9 | 1 |  | 1 | bar: Прямого вкл. 7
4 | Чугунаево | Чугунаево | 784 | Весёлая Грива | ул. Центральная, д. 16 | 1 | 1 | 0
5 | Чугунаево | Чугунаево | 784 | Весёлая Грива | ул. Центральная, д. 15 | 1 |  | 1 | bar: Прямого вкл. 7
6 | Чугунаево | Чугунаево | 784 | Весёлая Грива | ул. Центральная, д. 48 | 1 | 1 | 0
7 | Чугунаево | Чугунаево | 784 | Весёлая Грива | ул. Центральная, д. 41 | 1 | 1 | 0
8 | Чугунаево | Чугунаево | 784 | Весёлая Грива | ул. Центральная, д. 22 | 1 | 1 | 0
9 | Чугунаево | Чугунаево | 784 | Весёлая Грива | ул. Центральная, д. 11 | 1 |  | 1 | bar: Прямого вкл. 7
10 | Чугунаево | Чугунаево | 784 | Весёлая Грива | пер. Школьный, д. 7, кв. 1 | 1 |  | 1 | bar: Прямого вкл. 7
11 | Чугунаево | Чугунаево | 784 | Весёлая Грива | ул. Центральная, д. 60 | 1 | 1 | 0
12 | Чугунаево | Чугунаево | 784 | Весёлая Грива | ул. Центральная, д. 7 | 1 | 1 | 0
13 | Чугунаево | Чугунаево | 784 | Весёлая Грива | ул. Центральная, д. 47 | 1 | 1 | 0
14 | Чугунаево | Чугунаево | 784 | Весёлая Грива | ул. Новая, д. 12 | 1 |  | 1 | bar: Прямого вкл. 7
15 | Чугунаево | Чугунаево | 784 | Весёлая Грива | ул. Центральная, д. 39, кв. 2 | 1 | 1 | 0
16 | Чугунаево | Чугунаево | 784 | Весёлая Грива | ул. Центральная, д. 51 | 1 | 1 | 0
17 | Чугунаево | Чугунаево | 784 | Весёлая Грива | ул. Центральная, д. 51 | 1 | 1 | 0
18 | Чугунаево | Чугунаево | 784 | Весёлая Грива | ул. Центральная, д. 68 | 1 | 1 | 0
19 | Чугунаево | Чугунаево | 784 | Весёлая Грива | ул. Центральная, д. 52 | 1 | 1 | 0
20 | Чугунаево | Чугунаево | 784 | Весёлая Грива | ул. Центральная, д. 10 | 1 | 1 | 0
21 | Чугунаево | Чугунаево | 784 | Весёлая Грива | ул. Центральная, д. 31 | 1 | 1 | 0
22 | Чугунаево | Чугунаево | 784 | Весёлая Грива | ул. Центральная, д. 30 | 1 | 1 | 0
23 | Чугунаево | Чугунаево | 784 | Весёлая Грива | ул. Центральная, д. 34 | 1 | 1 | 0
24 | Чугунаево | Чугунаево | 784 | Весёлая Грива | ул. Центральная, д. 66А | 1 | 1 | 0
25 | Чугунаево | Чугунаево | 784 | Весёлая Грива | ул. Центральная, д. 26 | 1 | 1 | 0
26 | Чугунаево | Чугунаево | 784 | Весёлая Грива | ул. Центральная, д. 6 | 1 | 1 | 0
27 | Чугунаево | Чугунаево | 784 | Весёлая Грива | ул. Центральная, д. 66 | 1 | 1 | 0
28 | Чугунаево | Чугунаево | 784 | Весёлая Грива | ул. Новая, д. 2, кв. 2 | 1 | 1 | 0
29 | Чугунаево | Чугунаево | 784 | Весёлая Грива | ул. Центральная, д. 64 | 1 | 1 | 0
30 | Чугунаево | Чугунаево | 784 | Весёлая Грива | ул. Центральная, д. 39 | 1 | 1 | 0
31 | Чугунаево | Чугунаево | 784 | Весёлая Грива | ул. Центральная, д. 17, кв. 2 | 1 | 1 | 0
32 | Чугунаево | Чугунаево | 784 | Весёлая Грива | ул. Центральная, д. 4 | 1 | 1 | 0
33 | Чугунаево | Чугунаево | 784 | Весёлая Грива | ул. Центральная, д. 24 | 1 | 1 | 0
34 | Чугунаево | Чугунаево | 784 | Весёлая Грива | ул. Новая, д. 8 | 1 | 1 | 0
35 | Чугунаево | Чугунаево | 784 | Весёлая Грива | ул. Новая, д. 5 | 1 | 1 | 0
36 | Чугунаево | Чугунаево | 784 | Весёлая Грива | ул. Новая, д. 18 | 1 |  | 1 | bar: Прямого вкл. 7
37 | Чугунаево | Чугунаево | 784 | Весёлая Грива | ул. Новая, д. 18 | 1 | 1 | 0
38 | Чугунаево | Чугунаево | 784 | Весёлая Грива | ул. Новая, д. 7 | 1 | 1 | 0
39 | Чугунаево | Чугунаево | 784 | Весёлая Грива | ул. Центральная, д. 36 | 1 | 1 | 0
40 | Чугунаево | Чугунаево | 784 | Весёлая Грива | ул. Центральная, д. 38 | 1 | 1 | 0
41 | Чугунаево | Чугунаево | 784 | Весёлая Грива | ул. Центральная, д. 8 | 1 | 1 | 0
42 | Чугунаево | Чугунаево | 784 | Весёлая Грива | ул. Центральная, д. 58 | 1 | 1 | 0
43 | Чугунаево | Чугунаево | 784 | Весёлая Грива | ул. Новая, д. 16 | 1 | 1 | 0
44 | Чугунаево | Чугунаево | 784 | Весёлая Грива | ул. Центральная, д. 33 | 1 | 1 | 0
45 | Чугунаево | Чугунаево | 784 | Весёлая Грива | ул. Центральная, д. 37 | 1 | 1 | 0
46 | Чугунаево | Чугунаево | 784 | Весёлая Грива | ул. Центральная, д. 29 | 1 | 1 | 0
47 | Чугунаево | Чугунаево | 784 | Весёлая Грива | ул. Центральная, д. 18 | 1 | 1 | 0
48 | Чугунаево | Чугунаево | 784 | Весёлая Грива | ул. Центральная, д. 18 | 1 | 1 | 0
49 | Чугунаево | Чугунаево | 784 | Весёлая Грива | ул. Центральная, д. 5 | 1 | 1 | 0
50 | Чугунаево | Чугунаево | 784 | Весёлая Грива | пер. Школьный, д. 5, кв. 2 | 1 | 1 | 0
51 | Чугунаево | Чугунаево | 784 | Весёлая Грива | ул. Новая, д. 1 | 1 | 1 | 0
52 | Чугунаево | Чугунаево | 784 | Весёлая Грива | ул. Новая, д. 20 | 1 | 1 | 0
53 | Чугунаево | Чугунаево | 784 | Весёлая Грива | ул. Новая, д. 2, кв. 1 | 1 | 1 | 0
54 | Чугунаево | Чугунаево | 784 | Весёлая Грива | ул. Центральная, д. 28 | 1 | 1 | 0
55 | Чугунаево | Чугунаево | 784 | Весёлая Грива | ул. Центральная, д. 2 | 1 | 1 | 0
56 | Чугунаево | Чугунаево | 784 | Весёлая Грива | ул. Центральная, д. 54 | 1 |  | 1 | bar: Прямого вкл. 7
57 | Чугунаево | Чугунаево | 784 | Весёлая Грива | ул. Новая, д. 11 | 1 | 1 | 0
58 | Чугунаево | Чугунаево | 784 | Весёлая Грива | ул. Центральная, д. 32 | 1 | 1 | 0
59 | Чугунаево | Чугунаево | 784 | Весёлая Грива | ул. Центральная, д. 1 | 1 | 1 | 0
60 | Чугунаево | Чугунаево | 784 | Весёлая Грива | ул. Центральная, д. 17, кв. 1 | 1 | 1 | 0
61 | Чугунаево | Чугунаево | 784 | Весёлая Грива | ул. Новая, д. 14 | 1 | 1 | 0
62 | Чугунаево | Чугунаево | 784 | Весёлая Грива | ул. Новая, д. 5А | 1 | 1 | 0
63 | Чугунаево | Чугунаево | 784 | Весёлая Грива | ул. Центральная, д. 22А | 1 |  | 1 | bar: Прямого вкл. 7
64 | Чугунаево | Чугунаево | 784 | Весёлая Грива | ул. Центральная, д. 49 | 1 | 1 | 0
65 | Чугунаево | Чугунаево | 784 | Весёлая Грива | ул. Центральная, д. 20 | 1 |  | 1 | bar: Прямого вкл. 7
66 | Чугунаево | Чугунаево | 784 | Весёлая Грива | ул. Центральная, д. 62 | 1 |  | 1 | bar: Прямого вкл. 7
67 | Чугунаево | Чугунаево | 784 | Весёлая Грива | ул. Центральная, д. 21 | 1 |  | 1 | bar: Прямого вкл. 7
68 | Чугунаево | Чугунаево | 784 | Весёлая Грива | пер. Школьный, д. 3, кв. 2 | 1 |  | 1 | bar: Прямого вкл. 7
69 | Чугунаево | Чугунаево | 784 | Весёлая Грива | ул. Новая, д. 4, кв. 2 | 1 |  | 1 | bar: Прямого вкл. 7
70 | Чугунаево | Чугунаево | 784 | Весёлая Грива | ул. Центральная, д. 13 | 1 |  | 1 | bar: Прямого вкл. 7
71 | Чугунаево | Чугунаево | 784 | Весёлая Грива | ул. Центральная, д. 13 | 1 |  | 1 | bar: Прямого вкл. 7
72 | Чугунаево | Чугунаево | 784 | Весёлая Грива | ул. Центральная, д. 19 | 1 |  | 1 | bar: Прямого вкл. 7
73 | Чугунаево | Чугунаево | 784 | Весёлая Грива | ул. Центральная, д. 25 | 1 |  | 1 | bar: Прямого вкл. 7
74 | Чугунаево | Чугунаево | 784 | Весёлая Грива | ул. Центральная, д. 40 | 1 |  | 1 | bar: Прямого вкл. 7
75 | Чугунаево | Чугунаево | 784 | Весёлая Грива | пер. Школьный, д. 5, кв. 1 | 1 |  | 1 | bar: Прямого вкл. 7
76 | Чугунаево | Чугунаево | 784 | Весёлая Грива | пер. Школьный, д. 1, кв. 2 | 1 |  | 1 | bar: Прямого вкл. 7
77 | Чугунаево | Чугунаево | 784 | Весёлая Грива | ул. Центральная, д. 56 | 1 |  | 1 | bar: Прямого вкл. 7
78 | Чугунаево | Чугунаево | 784 | Весёлая Грива | пер. Школьный, д. 1, кв. 1 | 1 |  | 1 | bar: Прямого вкл. 7
79 | Чугунаево | Чугунаево | 784 | Весёлая Грива | ул. Центральная, д. 22Б | 1 |  | 1 | bar: Прямого вкл. 7
80 | Чугунаево | Чугунаево | 784 | Весёлая Грива | ул. Центральная, д. 12 | 1 | 1 | 0
81 | Чугунаево | Чугунаево | 784 | Весёлая Грива | ул. Центральная, д. 14 | 1 | 1 | 0
82 | Чугунаево | Чугунаево | 784 | Весёлая Грива | пер. Школьный, д. 7, кв. 2 | 1 | 1 | 0
83 | Чугунаево | Чугунаево | 784 | Весёлая Грива | ул. Новая, д. 10 | 1 | 1 | 0
84 | Чугунаево | Чугунаево | 784 | Весёлая Грива | ул. Новая, д. 3 | 1 | 1 | 0
85 | Чугунаево | Чугунаево | 784 | Весёлая Грива | ул. Центральная, д. 50 | 1 | 1 | 0
86 | Чугунаево | Чугунаево | 784 | Весёлая Грива | ул. Центральная, д. 1Б | 1 | 1 | 0
87 | Чугунаево | Чугунаево | 784 | Весёлая Грива | пер. Школьный, д. 3, кв. 1 | 1 |  | 1 | bar: Прямого вкл. 7
88 | Чугунаево | Чугунаево | 784 | Весёлая Грива | ул. Центральная, д. 53 | 1 |  | 1 | bar: Прямого вкл. 7
89 | Чугунаево | Чугунаево | 784 | Весёлая Грива | ул. Центральная, д. 54 | 1 |  | 1 | bar: Прямого вкл. 7
90 | Чугунаево | Чугунаево | 784 | Весёлая Грива | ул. Центральная, д. 55 | 1 |  | 1 | bar: Прямого вкл. 7
91 | Чугунаево | Чугунаево | 784 | Весёлая Грива | ул. Центральная, д. 56 | 1 |  | 1 | bar: Прямого вкл. 7
92 | Чугунаево | Чугунаево | 784 | Весёлая Грива | ул. Центральная, д. 57 | 1 |  | 1 | bar: Прямого вкл. 7
93 | Чугунаево | Чугунаево | 784 | Весёлая Грива | ул. Центральная, д. 58 | 1 |  | 1 | bar: Прямого вкл. 7
94 | Чугунаево | Чугунаево | 784 | Весёлая Грива | ул. Центральная, д. 59 | 1 |  | 1 | bar: Прямого вкл. 7
95 | Чугунаево | Чугунаево | 784 | Весёлая Грива | ул. Центральная, д. 60 | 1 |  | 1 | bar: Прямого вкл. 7
96 | Чугунаево | Чугунаево | 784 | Весёлая Грива | ул. Центральная, д. 61 | 1 |  | 1 | bar: Прямого вкл. 7
97 | Чугунаево | Чугунаево | 784 | Весёлая Грива | Тех.учет | 1 |  | 1 | Трансформаторного вкл. 8: 1; шт. 9: 3; шт. 10: 1
98 | Чугунаево | Чугунаево | 915 | Весёлая Грива | Тех.учет | 1 |  | 1 | Трансформаторного вкл. 8: 1; шт. 9: 3; шт. 10: 1
20 | Чугунаево | Чугунаево |  | Весёлая Грива |  | 98 | 63 | 35 | Прямого вкл. 7: 33; Трансформаторного вкл. 8: 2; шт. 9: 6; шт. 10: 2
1 | Чугунаево | Чугунаево | 785 | Понизовка | ул. Понизовье, д. 24 | 0 |  | 0
2 | Чугунаево | Чугунаево | 785 | Понизовка | ул. Понизовье, д. 16 | 0 |  | 0
3 | Чугунаево | Чугунаево | 785 | Понизовка | ул. Понизовье, д. 14 | 0 |  | 0
4 | Чугунаево | Чугунаево | 785 | Понизовка | ул. Понизовье, д. 29 | 0 |  | 0
5 | Чугунаево | Чугунаево | 785 | Понизовка | ул. Понизовье, д. 26 | 0 |  | 0
6 | Чугунаево | Чугунаево | 785 | Понизовка | ул. Понизовье, д. 9 | 1 | 1 | 0
7 | Чугунаево | Чугунаево | 785 | Понизовка | ул. Понизовье, д. 18 | 1 | 1 | 0
8 | Чугунаево | Чугунаево | 785 | Понизовка | ул. Понизовье, д. 15 | 1 | 1 | 0
9 | Чугунаево | Чугунаево | 785 | Понизовка | ул. Понизовье, д. 16 | 1 | 1 | 0
10 | Чугунаево | Чугунаево | 785 | Понизовка | ул. Понизовье, д. 16 | 1 |  | 1 | bar: Прямого вкл. 7
11 | Чугунаево | Чугунаево | 785 | Понизовка | ул. Понизовье, д. 35 | 1 | 1 | 0
12 | Чугунаево | Чугунаево | 785 | Понизовка | ул. Понизовье, д. 3 | 1 | 1 | 0
13 | Чугунаево | Чугунаево | 785 | Понизовка | ул. Понизовье, д. 4 | 1 | 1 | 0
14 | Чугунаево | Чугунаево | 785 | Понизовка | ул. Понизовье, д. 22 | 1 | 1 | 0
15 | Чугунаево | Чугунаево | 785 | Понизовка | ул. Понизовье, д. 10 | 1 | 1 | 0
16 | Чугунаево | Чугунаево | 785 | Понизовка | ул. Понизовье, д. 2 | 1 | 1 | 0
17 | Чугунаево | Чугунаево | 785 | Понизовка | ул. Понизовье, д. 32 | 1 | 1 | 0
18 | Чугунаево | Чугунаево | 785 | Понизовка | ул. Понизовье, д. 11 | 1 | 1 | 0
19 | Чугунаево | Чугунаево | 785 | Понизовка | ул. Понизовье, д. 19 | 1 | 1 | 0
20 | Чугунаево | Чугунаево | 785 | Понизовка | ул. Понизовье, д. 20 | 1 | 1 | 0
21 | Чугунаево | Чугунаево | 785 | Понизовка | ул. Понизовье, д. 23 | 1 | 1 | 0
22 | Чугунаево | Чугунаево | 785 | Понизовка | ул. Понизовье, д. 28 | 1 | 1 | 0
23 | Чугунаево | Чугунаево | 785 | Понизовка | ул. Понизовье, д. 0 | 1 | 1 | 0
24 | Чугунаево | Чугунаево | 785 | Понизовка | ул. Понизовье, д. 27 | 1 | 1 | 0
25 | Чугунаево | Чугунаево | 785 | Понизовка | ул. Понизовье, д. 1 | 1 |  | 1 | bar: Прямого вкл. 7
26 | Чугунаево | Чугунаево | 785 | Понизовка | ул. Понизовье, д. 6 | 1 | 1 | 0
35 | Чугунаево | Чугунаево | 785 | Понизовка | Тех.учет | 1 |  | 1 | Трансформаторного вкл. 8: 1; шт. 9: 3; шт. 10: 1
21 | Чугунаево | Чугунаево |  | Понизовка |  | 22 | 19 | 3 | Прямого вкл. 7: 2; Трансформаторного вкл. 8: 1; шт. 9: 3; шт. 10: 1
1 | Бухтал | Салаирка | 726 | Ахманы | ул. Советская, д. 11 | 1 | 1 | 0
2 | Бухтал | Салаирка | 726 | Ахманы | ул. Мостовая, д. 4 | 1 | 1 | 0
3 | Бухтал | Салаирка | 726 | Ахманы | ул. Советская, д. 15 | 1 | 1 | 0
4 | Бухтал | Салаирка | 726 | Ахманы | ул. Береговая, д. 2 | 1 | 1 | 0
5 | Бухтал | Салаирка | 726 | Ахманы | ул. Береговая, д. 4 | 1 | 1 | 0
6 | Бухтал | Салаирка | 726 | Ахманы | ул. Советская, д. 14 | 1 | 1 | 0
7 | Бухтал | Салаирка | 726 | Ахманы | ул. Береговая, д. 6 | 1 | 1 | 0
8 | Бухтал | Салаирка | 726 | Ахманы | ул. Советская, д. 17 | 1 | 1 | 0
9 | Бухтал | Салаирка | 726 | Ахманы | ул. Советская, д. 2А | 1 | 1 | 0
10 | Бухтал | Салаирка | 726 | Ахманы | ул. Советская, д. 9 | 1 | 1 | 0
11 | Бухтал | Салаирка | 726 | Ахманы | ул. Береговая, д. 9 | 1 | 1 | 0
12 | Бухтал | Салаирка | 726 | Ахманы | ул. Молодежная, д. 1 | 1 | 1 | 0
13 | Бухтал | Салаирка | 726 | Ахманы | ул. Молодежная, д. 1 | 1 | 1 | 0
14 | Бухтал | Салаирка | 726 | Ахманы | ул. Советская, д. 5 | 1 | 1 | 0
15 | Бухтал | Салаирка | 726 | Ахманы | ул. Молодежная, д. 4 | 1 | 1 | 0
16 | Бухтал | Салаирка | 726 | Ахманы | ул. Береговая, д. 7 | 1 | 1 | 0
17 | Бухтал | Салаирка | 726 | Ахманы | ул. Молодежная, д. 16 | 1 | 1 | 0
18 | Бухтал | Салаирка | 726 | Ахманы | ул. Береговая, д. 1 | 1 |  | 1 | bar: Прямого вкл. 7
19 | Бухтал | Салаирка | 726 | Ахманы | ул. Советская, д. 15а | 1 | 1 | 0
20 | Бухтал | Салаирка | 726 | Ахманы | ул. Советская, д. 13 | 1 | 1 | 0
21 | Бухтал | Салаирка | 726 | Ахманы | ул. Советская, д. 16 | 1 | 1 | 0
22 | Бухтал | Салаирка | 726 | Ахманы | ул. Береговая, д. 8 | 1 | 1 | 0
23 | Бухтал | Салаирка | 726 | Ахманы | ул. Мостовая, д. 1 | 1 | 1 | 0
24 | Бухтал | Салаирка | 726 | Ахманы | ул. Советская, д. 1А | 1 | 1 | 0
25 | Бухтал | Салаирка | 726 | Ахманы | ул. Почтовая, д. 4 | 1 | 1 | 0
26 | Бухтал | Салаирка | 726 | Ахманы | ул. Молодежная, д. 6 | 1 |  | 1 | bar: Прямого вкл. 7
27 | Бухтал | Салаирка | 726 | Ахманы | ул. Советская, д. 3 | 1 | 1 | 0
28 | Бухтал | Салаирка | 726 | Ахманы | ул. Молодежная, д. 14 | 1 |  | 1 | bar: Прямого вкл. 7
29 | Бухтал | Салаирка | 726 | Ахманы | ул. Почтовая, д. 6 | 1 | 1 | 0
30 | Бухтал | Салаирка | 726 | Ахманы | ул. Молодежная, д. 2 | 1 |  | 1 | bar: Прямого вкл. 7
31 | Бухтал | Салаирка | 726 | Ахманы | ул. Молодежная, д. 3 | 1 |  | 1 | bar: Прямого вкл. 7
32 | Бухтал | Салаирка | 726 | Ахманы | ул. Молодежная, д. 12 | 1 |  | 1 | bar: Прямого вкл. 7
33 | Бухтал | Салаирка | 726 | Ахманы | ул. Советская, д. 10 | 1 | 1 | 0
34 | Бухтал | Салаирка | 726 | Ахманы | ул. Молодежная, д. 8 | 1 | 1 | 0
35 | Бухтал | Салаирка | 726 | Ахманы | ул. Советская, д. 2 | 1 | 1 | 0
36 | Бухтал | Салаирка | 726 | Ахманы | ул. Мостовая, д. 3 | 1 | 1 | 0
37 | Бухтал | Салаирка | 726 | Ахманы | ул. Мостовая, д. 3 | 1 | 1 | 0
38 | Бухтал | Салаирка | 726 | Ахманы | ул. Молодежная, д. 13 | 1 | 1 | 0
39 | Бухтал | Салаирка | 726 | Ахманы | ул. Молодежная, д. 14 | 1 | 1 | 0
40 | Бухтал | Салаирка | 726 | Ахманы | ул. Молодежная, д. 15 | 1 | 1 | 0
41 | Бухтал | Салаирка | 726 | Ахманы | ул. Молодежная, д. 16 | 1 | 1 | 0
42 | Бухтал | Салаирка | 726 | Ахманы | ул. Молодежная, д. 17 | 1 | 1 | 0
43 | Бухтал | Салаирка | 726 | Ахманы | ул. Молодежная, д. 18 | 1 | 1 | 0
44 | Бухтал | Салаирка | 726 | Ахманы | Тех.учет | 1 |  | 1 | Трансформаторного вкл. 8: 1; шт. 9: 3; шт. 10: 1
22 | Бухтал | Салаирка |  | Ахманы |  | 44 | 37 | 7 | Прямого вкл. 7: 6; Трансформаторного вкл. 8: 1; шт. 9: 3; шт. 10: 1
1 | Бухтал | Салаирка | 729 | Казанка | ул. Тукая, д. 5 | 1 | 1 | 0
2 | Бухтал | Салаирка | 729 | Казанка | ул. Тукая, д. 6 | 1 | 1 | 0
3 | Бухтал | Салаирка | 729 | Казанка | ул. Тукая, д. 67 | 1 | 1 | 0
4 | Бухтал | Салаирка | 729 | Казанка | ул. Тукая, д. 48 | 1 | 1 | 0
5 | Бухтал | Салаирка | 729 | Казанка | ул. Тукая, д. 15 | 1 | 1 | 0
6 | Бухтал | Салаирка | 729 | Казанка | ул. Тукая, д. 57 | 1 | 1 | 0
7 | Бухтал | Салаирка | 729 | Казанка | ул. Тукая, д. 57 | 1 | 1 | 0
8 | Бухтал | Салаирка | 729 | Казанка | ул. Тукая, д. 14 | 1 | 1 | 0
9 | Бухтал | Салаирка | 729 | Казанка | ул. Тукая, д. 1А | 1 | 1 | 0
10 | Бухтал | Салаирка | 729 | Казанка | ул. Тукая, д. 9 | 1 | 1 | 0
11 | Бухтал | Салаирка | 729 | Казанка | ул. Тукая, д. 12 | 1 | 1 | 0
12 | Бухтал | Салаирка | 729 | Казанка | ул. Тукая, д. 4А | 1 | 1 | 0
13 | Бухтал | Салаирка | 729 | Казанка | ул. Тукая, д. 17 | 1 | 1 | 0
14 | Бухтал | Салаирка | 729 | Казанка | ул. Тукая, д. 71 | 1 |  | 1 | bar: Прямого вкл. 7
15 | Бухтал | Салаирка | 729 | Казанка | ул. Тукая, д. 16 | 1 |  | 1 | bar: Прямого вкл. 7
16 | Бухтал | Салаирка | 729 | Казанка | ул. Тукая, д. 63 | 1 | 1 | 0
17 | Бухтал | Салаирка | 729 | Казанка | ул. Тукая, д. 53 | 1 | 1 | 0
18 | Бухтал | Салаирка | 729 | Казанка | ул. Тукая, д. 46 | 1 | 1 | 0
19 | Бухтал | Салаирка | 729 | Казанка | ул. Тукая, д. 59 | 1 |  | 1 | bar: Прямого вкл. 7
20 | Бухтал | Салаирка | 729 | Казанка | ул. Тукая, д. 39 | 1 | 1 | 0
21 | Бухтал | Салаирка | 729 | Казанка | ул. Тукая, д. 51 | 1 | 1 | 0
22 | Бухтал | Салаирка | 729 | Казанка | ул. Тукая, д. 24 | 1 | 1 | 0
23 | Бухтал | Салаирка | 729 | Казанка | ул. Тукая, д. 73 | 1 | 1 | 0
24 | Бухтал | Салаирка | 729 | Казанка | ул. Тукая, д. 73 | 1 | 1 | 0
25 | Бухтал | Салаирка | 729 | Казанка | ул. Тукая, д. 31 | 1 |  | 1 | bar: Прямого вкл. 7
26 | Бухтал | Салаирка | 729 | Казанка | ул. Тукая, д. 35 | 1 |  | 1 | bar: Прямого вкл. 7
27 | Бухтал | Салаирка | 729 | Казанка | ул. Тукая, д. 26 | 1 | 1 | 0
28 | Бухтал | Салаирка | 729 | Казанка | ул. Тукая, д. 30 | 1 | 1 | 0
29 | Бухтал | Салаирка | 729 | Казанка | ул. Тукая, д. 50 | 1 |  | 1 | bar: Прямого вкл. 7
30 | Бухтал | Салаирка | 729 | Казанка | ул. Тукая, д. 22 | 1 | 1 | 0
31 | Бухтал | Салаирка | 729 | Казанка | ул. Тукая, д. 10 | 1 | 1 | 0
32 | Бухтал | Салаирка | 729 | Казанка | ул. Тукая, д. 28 | 1 | 1 | 0
33 | Бухтал | Салаирка | 729 | Казанка | ул. Тукая, д. 61 | 1 | 1 | 0
34 | Бухтал | Салаирка | 729 | Казанка | ул. Тукая, д. 36 | 1 | 1 | 0
35 | Бухтал | Салаирка | 729 | Казанка | ул. Тукая, д. 44 | 1 | 1 | 0
37 | Бухтал | Салаирка | 729 | Казанка | ул. Тукая, д. 41 | 1 | 1 | 0
38 | Бухтал | Салаирка | 729 | Казанка | ул. Тукая, д. 29 | 1 | 1 | 0
39 | Бухтал | Салаирка | 729 | Казанка | ул. Тукая, д. 33 | 1 | 1 | 0
40 | Бухтал | Салаирка | 729 | Казанка | ул. Тукая, д. 23 | 1 | 1 | 0
41 | Бухтал | Салаирка | 729 | Казанка | ул. Тукая, д. 65, кв. 1 | 1 | 1 | 0
42 | Бухтал | Салаирка | 729 | Казанка | ул. Тукая, д. 57 | 1 | 1 | 0
43 | Бухтал | Салаирка | 729 | Казанка | ул. Тукая, д. 8 | 1 | 1 | 0
44 | Бухтал | Салаирка | 729 | Казанка | ул. Тукая, д. 69 | 1 | 1 | 0
45 | Бухтал | Салаирка | 729 | Казанка | ул. Тукая, д. 42 | 1 | 1 | 0
46 | Бухтал | Салаирка | 729 | Казанка | ул. Тукая, д. 55 | 1 | 1 | 0
47 | Бухтал | Салаирка | 729 | Казанка | ул. Тукая, д. 34 | 1 | 1 | 0
48 | Бухтал | Салаирка | 729 | Казанка | ул. Тукая, д. 19 | 1 | 1 | 0
49 | Бухтал | Салаирка | 729 | Казанка | ул. Тукая, д. 7 | 1 | 1 | 0
50 | Бухтал | Салаирка | 729 | Казанка | ул. Тукая, д. 18 | 1 | 1 | 0
51 | Бухтал | Салаирка | 729 | Казанка | ул. Тукая, д. 40 | 1 | 1 | 0
52 | Бухтал | Салаирка | 729 | Казанка | ул. Тукая, д. 3 | 1 | 1 | 0
53 | Бухтал | Салаирка | 729 | Казанка | ул. Тукая, д. 1 | 1 | 1 | 0
54 | Бухтал | Салаирка | 729 | Казанка | ул. Тукая, д. 4 | 1 | 1 | 0
56 | Бухтал | Салаирка | 729 | Казанка | Тех.учет | 1 |  | 1 | Трансформаторного вкл. 8: 1; шт. 9: 3; шт. 10: 1
23 | Бухтал | Салаирка |  | Казанка |  | 54 | 47 | 7 | Прямого вкл. 7: 6; Трансформаторного вкл. 8: 1; шт. 9: 3; шт. 10: 1
1 | Бухтал | Салаирка | 725 | Новоуфимка | ул. Вахитова, д. 16 | 1 | 1 | 0
2 | Бухтал | Салаирка | 725 | Новоуфимка | ул. Вахитова, д. 4 | 1 | 1 | 0
3 | Бухтал | Салаирка | 725 | Новоуфимка | ул. Вахитова, д. 5 | 1 | 1 | 0
4 | Бухтал | Салаирка | 725 | Новоуфимка | ул. Вахитова, д. 10 | 1 | 1 | 0
5 | Бухтал | Салаирка | 725 | Новоуфимка | ул. Вахитова, д. 2 | 1 | 1 | 0
6 | Бухтал | Салаирка | 725 | Новоуфимка | ул. Вахитова, д. 6 | 1 | 1 | 0
7 | Бухтал | Салаирка | 725 | Новоуфимка | ул. Вахитова, д. 8 | 1 | 1 | 0
8 | Бухтал | Салаирка | 725 | Новоуфимка | ул. Вахитова, д. 13 | 1 | 1 | 0
11 | Бухтал | Салаирка | 725 | Новоуфимка | ул. Вахитова, д. 10а | 1 |  | 1 | bar: Прямого вкл. 7
12 | Бухтал | Салаирка | 725 | Новоуфимка | ул. Вахитова, д. 7 | 1 | 1 | 0
13 | Бухтал | Салаирка | 725 | Новоуфимка | ул. Вахитова, д. 13а | 1 | 1 | 0
14 | Бухтал | Салаирка | 725 | Новоуфимка | ул. Вахитова, д. 1 | 1 | 1 | 0
15 | Бухтал | Салаирка | 725 | Новоуфимка | Тех.учет | 1 |  | 1 | Трансформаторного вкл. 8: 1; шт. 9: 3; шт. 10: 1
24 | Бухтал | Салаирка |  | Новоуфимка |  | 13 | 11 | 2 | Прямого вкл. 7: 1; Трансформаторного вкл. 8: 1; шт. 9: 3; шт. 10: 1
1 | Бухтал | Салаирка | 807 | Новоказанка | ул. Мусы Джалиля, д. 1 | 1 | 1 | 0
2 | Бухтал | Салаирка | 807 | Новоказанка | ул. Мусы Джалиля, д. 20 | 1 | 1 | 0
3 | Бухтал | Салаирка | 807 | Новоказанка | ул. Мусы Джалиля, д. 12 | 1 | 1 | 0
4 | Бухтал | Салаирка | 807 | Новоказанка | ул. Мусы Джалиля, д. 2В | 1 | 1 | 0
5 | Бухтал | Салаирка | 807 | Новоказанка | ул. Мусы Джалиля, д. 2А | 1 | 1 | 0
6 | Бухтал | Салаирка | 807 | Новоказанка | ул. Мусы Джалиля, д. 15 | 1 |  | 1 | bar: Прямого вкл. 7
7 | Бухтал | Салаирка | 807 | Новоказанка | ул. Мусы Джалиля, д. 25 | 1 | 1 | 0
8 | Бухтал | Салаирка | 807 | Новоказанка | ул. Мусы Джалиля, д. 6 | 1 | 1 | 0
9 | Бухтал | Салаирка | 807 | Новоказанка | ул. Мусы Джалиля, д. 5 | 1 | 1 | 0
10 | Бухтал | Салаирка | 807 | Новоказанка | ул. Мусы Джалиля, д. 27А | 1 | 1 | 0
11 | Бухтал | Салаирка | 807 | Новоказанка | ул. Мусы Джалиля, д. 19 | 1 | 1 | 0
12 | Бухтал | Салаирка | 807 | Новоказанка | ул. Мусы Джалиля, д. 8 | 1 | 1 | 0
13 | Бухтал | Салаирка | 807 | Новоказанка | ул. Мусы Джалиля, д. 9 | 1 | 1 | 0
14 | Бухтал | Салаирка | 807 | Новоказанка | ул. Мусы Джалиля, д. 11 | 1 | 1 | 0
15 | Бухтал | Салаирка | 807 | Новоказанка | ул. Мусы Джалиля, д. 29 | 1 | 1 | 0
16 | Бухтал | Салаирка | 807 | Новоказанка | ул. Мусы Джалиля, д. 7 | 1 | 1 | 0
17 | Бухтал | Салаирка | 807 | Новоказанка | ул. Мусы Джалиля, д. 10 | 1 | 1 | 0
18 | Бухтал | Салаирка | 807 | Новоказанка | ул. Мусы Джалиля, д. 13 | 1 | 1 | 0
19 | Бухтал | Салаирка | 807 | Новоказанка | ул. Мусы Джалиля, д. 14 | 1 | 1 | 0
20 | Бухтал | Салаирка | 807 | Новоказанка | ул. Мусы Джалиля, д. 16 | 1 | 1 | 0
21 | Бухтал | Салаирка | 807 | Новоказанка | ул. Мусы Джалиля, д. 17 | 1 | 1 | 0
22 | Бухтал | Салаирка | 807 | Новоказанка | ул. Мусы Джалиля, д. 18 | 1 |  | 1 | bar: Прямого вкл. 7
23 | Бухтал | Салаирка | 807 | Новоказанка | ул. Мусы Джалиля, д. 20 | 1 |  | 1 | bar: Прямого вкл. 7
24 | Бухтал | Салаирка | 807 | Новоказанка | ул. Мусы Джалиля, д. 21 | 1 |  | 1 | bar: Прямого вкл. 7
25 | Бухтал | Салаирка | 807 | Новоказанка | ул. Мусы Джалиля, д. 22 | 1 |  | 1 | bar: Прямого вкл. 7
26 | Бухтал | Салаирка | 807 | Новоказанка | ул. Мусы Джалиля, д. 23 | 1 |  | 1 | bar: Прямого вкл. 7
27 | Бухтал | Салаирка | 807 | Новоказанка | Тех.учет | 1 |  | 1 | Трансформаторного вкл. 8: 1; шт. 9: 3; шт. 10: 1
25 | Бухтал | Салаирка |  | Новоказанка |  | 27 | 20 | 7 | Прямого вкл. 7: 6; Трансформаторного вкл. 8: 1; шт. 9: 3; шт. 10: 1
1 | Велижаны | Александровка | 123 | Новопокровка | ул. Лесная, д. 12, кв. 2 | 1 | 1 | 0
2 | Велижаны | Александровка | 121 | Новопокровка | ул. Коротчаево, д. 3, кв. 2 | 1 |  | 1 | bar: Прямого вкл. 7
3 | Велижаны | Александровка | 121 | Новопокровка | ул. Центральная, д. 8, кв. 1 | 1 | 1 | 0
4 | Велижаны | Александровка | 204 | Новопокровка | ул. Мира, д. 8, кв. 1 | 1 | 1 | 0
5 | Велижаны | Александровка | 123 | Новопокровка | ул. Дачная, д. 1 | 1 | 1 | 0
6 | Велижаны | Александровка | 126 | Новопокровка | ул. Мира, д. 8Б | 1 | 1 | 0
7 | Велижаны | Александровка | 204 | Новопокровка | ул. Дружбы, д. 8 | 1 | 1 | 0
8 | Велижаны | Александровка | 204 | Новопокровка | ул. Дружбы, д. 5 | 1 |  | 1 | bar: Прямого вкл. 7
9 | Велижаны | Александровка | 204 | Новопокровка | ул. Мира, д. 4, кв. 2 | 1 | 1 | 0
10 | Велижаны | Александровка | 121 | Новопокровка | ул. Центральная, д. 3, кв. 1 | 1 | 1 | 0
11 | Велижаны | Александровка | 123 | Новопокровка | ул. Лесная, д. 3, кв. 1 | 1 | 1 | 0
12 | Велижаны | Александровка | 121 | Новопокровка | ул. Коротчаево, д. 5 | 1 | 1 | 0
13 | Велижаны | Александровка | 126 | Новопокровка | пер. Зеленый, д. 1 | 1 | 1 | 0
14 | Велижаны | Александровка | 123 | Новопокровка | ул. Лесная, д. 5 | 1 |  | 1 | bar: Прямого вкл. 7
15 | Велижаны | Александровка | 123 | Новопокровка | ул. Лесная, д. 13, кв. 1 | 1 | 1 | 0
16 | Велижаны | Александровка | 121 | Новопокровка | ул. Коротчаево, д. 11 | 1 | 1 | 0
17 | Велижаны | Александровка | 123 | Новопокровка | ул. Лесная, д. 4 | 1 | 1 | 0
18 | Велижаны | Александровка | 204 | Новопокровка | ул. Мира, д. 1 | 1 | 1 | 0
19 | Велижаны | Александровка | 121 | Новопокровка | ул. Коротчаево, д. 4, кв. 2 | 1 | 1 | 0
20 | Велижаны | Александровка | 123 | Новопокровка | ул. Лесная, д. 15, кв. 1 | 1 | 1 | 0
21 | Велижаны | Александровка | 204 | Новопокровка | ул. Дружбы, д. 6 | 1 | 1 | 0
22 | Велижаны | Александровка | 204 | Новопокровка | ул. Дружбы, д. 11 | 1 | 1 | 0
23 | Велижаны | Александровка | 123 | Новопокровка | ул. Лесная, д. 16, кв. 1 | 1 |  | 1 | bar: Прямого вкл. 7
24 | Велижаны | Александровка | 121 | Новопокровка | ул. Коротчаево, д. 3, кв. 1 | 1 | 1 | 0
25 | Велижаны | Александровка | 123 | Новопокровка | ул. Дачная, д. 2 | 1 | 1 | 0
26 | Велижаны | Александровка | 204 | Новопокровка | ул. Дачная, д. 5А | 1 |  | 1 | bar: Прямого вкл. 7
27 | Велижаны | Александровка | 121 | Новопокровка | ул. Центральная, д. 5, кв. 1 | 1 | 1 | 0
28 | Велижаны | Александровка | 123 | Новопокровка | ул. Дачная, д. 6, кв. 2 | 1 | 1 | 0
29 | Велижаны | Александровка | 123 | Новопокровка | ул. Лесная, д. 21 | 1 |  | 1 | bar: Прямого вкл. 7
30 | Велижаны | Александровка | 121 | Новопокровка | ул. Коротчаево, д. 7 | 1 | 1 | 0
31 | Велижаны | Александровка | 123 | Новопокровка | ул. Лесная, д. 18 | 1 | 1 | 0
32 | Велижаны | Александровка | 121 | Новопокровка | ул. Центральная, д. 10, кв. 2 | 1 | 1 | 0
33 | Велижаны | Александровка | 121 | Новопокровка | ул. Центральная, д. 8, кв. 2 | 1 | 1 | 0
34 | Велижаны | Александровка | 123 | Новопокровка | ул. Лесная, д. 25 | 1 | 1 | 0
35 | Велижаны | Александровка | 121 | Новопокровка | ул. Коротчаево, д. 12 | 1 | 1 | 0
36 | Велижаны | Александровка | 204 | Новопокровка | ул. Мира, д. 5, кв. 2 | 1 | 1 | 0
37 | Велижаны | Александровка | 204 | Новопокровка | ул. Мира, д. 5, кв. 2 | 1 | 1 | 0
38 | Велижаны | Александровка | 121 | Новопокровка | ул. Коротчаево, д. 1 | 1 | 1 | 0
39 | Велижаны | Александровка | 123 | Новопокровка | ул. Лесная, д. 3, кв. 2 | 1 | 1 | 0
40 | Велижаны | Александровка | 204 | Новопокровка | ул. Дружбы, д. 3 | 1 | 1 | 0
41 | Велижаны | Александровка | 204 | Новопокровка | ул. Мира, д. 6, кв. 1 | 1 | 1 | 0
42 | Велижаны | Александровка | 126 | Новопокровка | ул. Новая, д. 5 | 1 | 1 | 0
43 | Велижаны | Александровка | 126 | Новопокровка | ул. Мира, д. 14 | 1 |  | 1 | bar: Прямого вкл. 7
44 | Велижаны | Александровка | 204 | Новопокровка | ул. Дружбы, д. 9 | 1 |  | 1 | bar: Прямого вкл. 7
45 | Велижаны | Александровка | 123 | Новопокровка | ул. Дачная, д. 3, кв. 2 | 1 | 1 | 0
46 | Велижаны | Александровка | 121 | Новопокровка | ул. Коротчаево, д. 4, кв. 1 | 1 | 1 | 0
47 | Велижаны | Александровка | 204 | Новопокровка | ул. Новая, д. 1, кв. 3 | 1 | 1 | 0
48 | Велижаны | Александровка | 123 | Новопокровка | ул. Сосновая, д. 2 | 1 | 1 | 0
49 | Велижаны | Александровка | 121 | Новопокровка | ул. Коротчаево, д. 1, кв. 1 | 1 | 1 | 0
50 | Велижаны | Александровка | 121 | Новопокровка | ул. Луговая, д. 8, кв. 2 | 1 | 1 | 0
51 | Велижаны | Александровка | 121 | Новопокровка | ул. Центральная, д. 4, кв. 2 | 1 | 1 | 0
52 | Велижаны | Александровка | 126 | Новопокровка | ул. Мира, д. 16 | 1 | 1 | 0
53 | Велижаны | Александровка | 204 | Новопокровка | ул. Мира, д. 1, кв. 2 | 1 | 1 | 0
54 | Велижаны | Александровка | 123 | Новопокровка | ул. Лесная, д. 9, кв. 1 | 1 | 1 | 0
55 | Велижаны | Александровка | 123 | Новопокровка | ул. Лесная, д. 12, кв. 1 | 1 | 1 | 0
56 | Велижаны | Александровка | 123 | Новопокровка | ул. Сосновая, д. 1 | 1 | 1 | 0
57 | Велижаны | Александровка | 123 | Новопокровка | ул. Центральная, д. 12 | 1 | 1 | 0
58 | Велижаны | Александровка | 121 | Новопокровка | ул. Центральная, д. 10, кв. 1 | 1 | 1 | 0
59 | Велижаны | Александровка | 121 | Новопокровка | ул. Центральная, д. 1 | 1 | 1 | 0
60 | Велижаны | Александровка | 204 | Новопокровка | ул. Дружбы, д. 2 | 1 | 1 | 0
61 | Велижаны | Александровка | 126 | Новопокровка | ул. Мира, д. 8Г | 1 | 1 | 0
62 | Велижаны | Александровка | 121 | Новопокровка | ул. Ветеранов, д. 2 | 1 |  | 1 | bar: Прямого вкл. 7
63 | Велижаны | Александровка | 204 | Новопокровка | ул. Мира, д. 8 | 1 | 1 | 0
64 | Велижаны | Александровка | 126 | Новопокровка | ул. Новая, д. 3 | 1 | 1 | 0
65 | Велижаны | Александровка | 123 | Новопокровка | ул. Лесная, д. 2 | 1 | 1 | 0
66 | Велижаны | Александровка | 126 | Новопокровка | пер. Зеленый, д. 2 | 1 | 1 | 0
67 | Велижаны | Александровка | 121 | Новопокровка | ул. Луговая, д. 10 | 1 | 1 | 0
68 | Велижаны | Александровка | 126 | Новопокровка | ул. Мира, д. 8А | 1 | 1 | 0
69 | Велижаны | Александровка | 121 | Новопокровка | ул. Центральная, д. 6, кв. 2 | 1 | 1 | 0
70 | Велижаны | Александровка | 123 | Новопокровка | ул. Лесная, д. 17, кв. 1 | 1 | 1 | 0
71 | Велижаны | Александровка | 123 | Новопокровка | ул. Лесная, д. 14, кв. 1 | 1 | 1 | 0
72 | Велижаны | Александровка | 121 | Новопокровка | ул. Луговая, д. 4 | 1 | 1 | 0
73 | Велижаны | Александровка | 121 | Новопокровка | ул. Луговая, д. 2 | 1 | 1 | 0
74 | Велижаны | Александровка | 204 | Новопокровка | ул. Дружбы, д. 4 | 1 | 1 | 0
75 | Велижаны | Александровка | 121 | Новопокровка | ул. Коротчаево, д. 2, кв. 2 | 1 | 1 | 0
76 | Велижаны | Александровка | 123 | Новопокровка | ул. Дачная, д. 4 | 1 | 1 | 0
77 | Велижаны | Александровка | 121 | Новопокровка | ул. Центральная, д. 2, кв. 1 | 1 | 1 | 0
78 | Велижаны | Александровка | 204 | Новопокровка | ул. Новая, д. 1, кв. 4 | 1 | 1 | 0
79 | Велижаны | Александровка | 123 | Новопокровка | ул. Лесная, д. 9Б | 1 | 1 | 0
80 | Велижаны | Александровка | 121 | Новопокровка | ул. Луговая, д. 1 | 1 | 1 | 0
81 | Велижаны | Александровка | 123 | Новопокровка | ул. Лесная, д. 6, кв. А | 1 | 1 | 0
82 | Велижаны | Александровка | 121 | Новопокровка | ул. Луговая, д. 8, кв. 1 | 1 | 1 | 0
83 | Велижаны | Александровка | 204 | Новопокровка | ул. Дружбы, д. 1 | 1 | 1 | 0
84 | Велижаны | Александровка | 123 | Новопокровка | ул. Лесная, д. 14, кв. 2 | 1 | 1 | 0
85 | Велижаны | Александровка | 121 | Новопокровка | ул. Коротчаево, д. 8 | 1 | 1 | 0
86 | Велижаны | Александровка | 121 | Новопокровка | ул. Луговая, д. 5, кв. 1 | 1 | 1 | 0
87 | Велижаны | Александровка | 123 | Новопокровка | ул. Дачная, д. 3, кв. 1 | 1 | 1 | 0
88 | Велижаны | Александровка | 121 | Новопокровка | ул. Коротчаево, д. 2, кв. 1 | 1 | 1 | 0
89 | Велижаны | Александровка | 204 | Новопокровка | ул. Мира, д. 9 | 1 | 1 | 0
90 | Велижаны | Александровка | 121 | Новопокровка | ул. Ветеранов, д. 6 | 1 | 1 | 0
91 | Велижаны | Александровка | 121 | Новопокровка | ул. Центральная, д. 4, кв. 1 | 1 | 1 | 0
92 | Велижаны | Александровка | 123 | Новопокровка | ул. Лесная, д. 7 | 1 | 1 | 0
93 | Велижаны | Александровка | 121 | Новопокровка | ул. Центральная, д. 1Б | 1 | 1 | 0
94 | Велижаны | Александровка | 204 | Новопокровка | ул. Мира, д. 4, кв. 1 | 1 | 1 | 0
95 | Велижаны | Александровка | 204 | Новопокровка | ул. Дружбы, д. 10 | 1 |  | 1 | bar: Прямого вкл. 7
96 | Велижаны | Александровка | 204 | Новопокровка | ул. Новая, д. 1, кв. 2 | 1 | 1 | 0
97 | Велижаны | Александровка | 123 | Новопокровка | ул. Сосновая, д. 6 | 1 | 1 | 0
98 | Велижаны | Александровка | 121 | Новопокровка | ул. Луговая, д. 6 | 1 | 1 | 0
99 | Велижаны | Александровка | 204 | Новопокровка | ул. Мира, д. 3, кв. 2 | 1 | 1 | 0
100 | Велижаны | Александровка | 204 | Новопокровка | ул. Мира, д. 7, кв. 2 | 1 | 1 | 0
101 | Велижаны | Александровка | 121 | Новопокровка | ул. Центральная, д. 10 | 1 | 1 | 0
102 | Велижаны | Александровка | 123 | Новопокровка | ул. Лесная, д. 1 | 1 | 1 | 0
103 | Велижаны | Александровка | 123 | Новопокровка | ул. Лесная, д. 10 | 1 | 1 | 0
104 | Велижаны | Александровка | 121 | Новопокровка | ул. Центральная, д. 14 | 1 | 1 | 0
105 | Велижаны | Александровка | 121 | Новопокровка | ул. Центральная, д. 2, кв. 2 | 1 | 1 | 0
106 | Велижаны | Александровка | 121 | Новопокровка | ул. Центральная, д. 9, кв. 2 | 1 | 1 | 0
107 | Велижаны | Александровка | 121 | Новопокровка | ул. Ветеранов, д. 4 | 1 | 1 | 0
108 | Велижаны | Александровка | 123 | Новопокровка | ул. Лесная, д. 17, кв. 2 | 1 | 1 | 0
109 | Велижаны | Александровка | 123 | Новопокровка | ул. Дачная, д. 5, кв. 1 | 1 | 1 | 0
110 | Велижаны | Александровка | 204 | Новопокровка | ул. Мира, д. 7, кв. 1 | 1 | 1 | 0
111 | Велижаны | Александровка | 121 | Новопокровка | ул. Центральная, д. 3, кв. 2 | 1 | 1 | 0
112 | Велижаны | Александровка | 121 | Новопокровка | ул. Центральная, д. 7, кв. 1 | 1 | 1 | 0
113 | Велижаны | Александровка | 123 | Новопокровка | ул. Лесная, д. 20 | 1 | 1 | 0
114 | Велижаны | Александровка | 121 | Новопокровка | ул. Коротчаево, д. 6 | 1 | 1 | 0
115 | Велижаны | Александровка | 123 | Новопокровка | ул. Лесная, д. 22 | 1 | 1 | 0
116 | Велижаны | Александровка | 121 | Новопокровка | ул. Центральная, д. 6, кв. 1 | 1 | 1 | 0
117 | Велижаны | Александровка | 121 | Новопокровка | ул. Коротчаево, д. 9 | 1 | 1 | 0
118 | Велижаны | Александровка | 123 | Новопокровка | ул. Дачная, д. 6, кв. 1 | 1 | 1 | 0
119 | Велижаны | Александровка | 123 | Новопокровка | ул. Лесная, д. 9, кв. 2 | 1 | 1 | 0
120 | Велижаны | Александровка | 123 | Новопокровка | ул. Лесная, д. 9А | 1 | 1 | 0
121 | Велижаны | Александровка | 126 | Новопокровка | ул. Мира, д. 8К | 1 | 1 | 0
122 | Велижаны | Александровка | 204 | Новопокровка | ул. Мира, д. 6, кв. 2 | 1 | 1 | 0
123 | Велижаны | Александровка | 121 | Новопокровка | ул. Центральная, д. * | 1 | 1 | 0
124 | Велижаны | Александровка | 121 | Новопокровка | ул. Луговая, д. 5, кв. 2 | 1 | 1 | 0
125 | Велижаны | Александровка | 204 | Новопокровка | ул. Новая, д. 1, кв. 1 | 1 | 1 | 0
126 | Велижаны | Александровка | 123 | Новопокровка | ул. Лесная, д. 11, кв. 1 | 1 | 1 | 0
127 | Велижаны | Александровка | 204 | Новопокровка | ул. Мира, д. 5, кв. 1 | 1 | 1 | 0
128 | Велижаны | Александровка | 123 | Новопокровка | ул. Лесная, д. 13, кв. 2 | 1 | 1 | 0
129 | Велижаны | Александровка | 123 | Новопокровка | ул. Лесная, д. 16, кв. 2 | 1 |  | 1 | bar: Прямого вкл. 7
130 | Велижаны | Александровка | 123 | Новопокровка | ул. Лесная, д. 11, кв. 2 | 1 | 1 | 0
131 | Велижаны | Александровка | 121 | Новопокровка | ул. Центральная, д. 7, кв. 2 | 1 | 1 | 0
132 | Велижаны | Александровка | 123 | Новопокровка | ул. Дачная, д. 5, кв. 2 | 1 | 1 | 0
133 | Велижаны | Александровка | 126 | Новопокровка | ул. Мира, д. 23А | 1 | 1 | 0
134 | Велижаны | Александровка | 123 | Новопокровка | ул. Дачная, д. 7 | 1 | 1 | 0
135 | Велижаны | Александровка | 204 | Новопокровка | ул. Дружбы, д. 7 | 1 |  | 1 | bar: Прямого вкл. 7
136 | Велижаны | Александровка | 123 | Новопокровка | ул. Дачная, д. 4, кв. 2 | 1 |  | 1 | bar: Прямого вкл. 7
137 | Велижаны | Александровка | 204 | Новопокровка | ул. Мира, д. 3, кв. 1 | 1 |  | 1 | bar: Прямого вкл. 7
138 | Велижаны | Александровка | 121 | Новопокровка | ул. Коротчаево, д. 10 | 1 |  | 1 | bar: Прямого вкл. 7
139 | Велижаны | Александровка | 126 | Новопокровка | ул. Мира, д. 14А | 1 |  | 1 | bar: Прямого вкл. 7
140 | Велижаны | Александровка | 121 | Новопокровка | ул. Центральная, д. 1А | 1 |  | 1 | bar: Прямого вкл. 7
141 | Велижаны | Александровка | 126 | Новопокровка | ул. Мира, д. 2 | 1 |  | 1 | bar: Прямого вкл. 7
142 | Велижаны | Александровка | 126 | Новопокровка | ул. Мира, д. 8В | 1 |  | 1 | bar: Прямого вкл. 7
143 | Велижаны | Александровка | 121 | Новопокровка | ул. Центральная, д. 10А | 1 |  | 1 | bar: Прямого вкл. 7
144 | Велижаны | Александровка | 126 | Новопокровка | ул. Новая, д. 3С | 1 |  | 1 | bar: Прямого вкл. 7
145 | Велижаны | Александровка | 123 | Новопокровка | ул. Дачная, д. 10 | 1 |  | 1 | bar: Прямого вкл. 7
146 | Велижаны | Александровка | 121 | Новопокровка | ул. Центральная, д. 10Б | 1 |  | 1 | bar: Прямого вкл. 7
147 | Велижаны | Александровка | 121 | Новопокровка | Ул. Освещение | 1 |  | 1 | bar: Прямого вкл. 7
148 | Велижаны | Александровка | 204 | Новопокровка | Ул. Освещение | 1 |  | 1 | bar: Прямого вкл. 7
149 | Велижаны | Александровка | 121 | Новопокровка | ул. Центральная, д. 15 | 1 |  | 1 | bar: Прямого вкл. 7
150 | Велижаны | Александровка | 121 | Новопокровка | ул. Центральная, д. 16 | 1 |  | 1 | bar: Прямого вкл. 7
151 | Велижаны | Александровка | 121 | Новопокровка | ул. Центральная, д. 17 | 1 |  | 1 | bar: Прямого вкл. 7
152 | Велижаны | Александровка | 121 | Новопокровка | ул. Центральная, д. 18 | 1 |  | 1 | bar: Прямого вкл. 7
153 | Велижаны | Александровка | 121 | Новопокровка | ул. Центральная, д. 19 | 1 |  | 1 | bar: Прямого вкл. 7
154 | Велижаны | Александровка | 121 | Новопокровка | ул. Центральная, д. 20 | 1 |  | 1 | bar: Прямого вкл. 7
155 | Велижаны | Александровка | 121 | Новопокровка | ул. Центральная, д. 21 | 1 |  | 1 | bar: Прямого вкл. 7
156 | Велижаны | Александровка | 121 | Новопокровка | ул. Центральная, д. 22 | 1 |  | 1 | bar: Прямого вкл. 7
157 | Велижаны | Александровка | 121 | Новопокровка | ул. Центральная, д. 23 | 1 |  | 1 | bar: Прямого вкл. 7
158 | Велижаны | Александровка | 121 | Новопокровка | ул. Центральная, д. 24 | 1 |  | 1 | bar: Прямого вкл. 7
159 | Велижаны | Александровка | 121 | Новопокровка | ул. Центральная, д. 25 | 1 |  | 1 | bar: Прямого вкл. 7
160 | Велижаны | Александровка | 121 | Новопокровка | ул. Центральная, д. 26 | 1 |  | 1 | bar: Прямого вкл. 7
161 | Велижаны | Александровка | 121 | Новопокровка | ул. Центральная, д. 27 | 1 |  | 1 | bar: Прямого вкл. 7
162 | Велижаны | Александровка | 121 | Новопокровка | ул. Центральная, д. 28 | 1 |  | 1 | bar: Прямого вкл. 7
163 | Велижаны | Александровка | 121 | Новопокровка | ул. Центральная, д. 29 | 1 |  | 1 | bar: Прямого вкл. 7
164 | Велижаны | Александровка | 121 | Новопокровка | ул. Центральная, д. 30 | 1 |  | 1 | bar: Прямого вкл. 7
165 | Велижаны | Александровка | 121 | Новопокровка | ул. Центральная, д. 31 | 1 |  | 1 | bar: Прямого вкл. 7
166 | Велижаны | Александровка | 121 | Новопокровка | ул. Центральная, д. 32 | 1 |  | 1 | bar: Прямого вкл. 7
167 | Велижаны | Александровка | 121 | Новопокровка | ул. Центральная, д. 33 | 1 |  | 1 | bar: Прямого вкл. 7
168 | Велижаны | Александровка | 121 | Новопокровка | ул. Центральная, д. 34 | 1 |  | 1 | bar: Прямого вкл. 7
169 | Велижаны | Александровка | 121 | Новопокровка | ул. Центральная, д. 35 | 1 |  | 1 | bar: Прямого вкл. 7
170 | Велижаны | Александровка | 121 | Новопокровка | ул. Центральная, д. 36 | 1 |  | 1 | bar: Прямого вкл. 7
171 | Велижаны | Александровка | 121 | Новопокровка | ул. Центральная, д. 37 | 1 |  | 1 | bar: Прямого вкл. 7
172 | Велижаны | Александровка | 204 | Новопокровка | Тех.учет | 1 |  | 1 | Трансформаторного вкл. 8: 1; шт. 9: 3; шт. 10: 1
173 | Велижаны | Александровка | 123 | Новопокровка | Тех.учет | 1 |  | 1 | Трансформаторного вкл. 8: 1; шт. 9: 3; шт. 10: 1
174 | Велижаны | Александровка | 126 | Новопокровка | Тех.учет | 1 |  | 1 | Трансформаторного вкл. 8: 1; шт. 9: 3; шт. 10: 1
175 | Велижаны | Александровка | 121 | Новопокровка | Тех.учет | 1 |  | 1 | Трансформаторного вкл. 8: 1; шт. 9: 3; шт. 10: 1
26 | Велижаны | Александровка |  | Новопокровка |  | 175 | 123 | 52 | Прямого вкл. 7: 48; Трансформаторного вкл. 8: 4; шт. 9: 12; шт. 10: 4
Итого Н-Тавдинский РЭС | [5 empty] | 1369 | 999 | 370 | Прямого вкл. 7: 318; Трансформаторного вкл. 8: 52; шт. 9: 156; шт. 10: 52
Исетский РЭС | bar: Прямого вкл. 7 to шт. 10
1 | РП Архангельское | Поселок | 91 | Архангельское | Ул.освещение | 1 | 1 | 0
2 | РП Архангельское | Поселок | 91 | Архангельское | ул. Береговая, д. 15 | 1 |  | 1 | [8 empty] | Матрица | bar: Прямого вкл. 7
3 | РП Архангельское | Поселок | 91 | Архангельское | ул. Мелентьева, д. 4 | 1 |  | 1 | [8 empty] | Матрица | bar: Прямого вкл. 7
4 | РП Архангельское | Поселок | 91 | Архангельское | ул. Тюменская, д. 2, кв. 2 | 1 |  | 1 | [8 empty] | Матрица | bar: Прямого вкл. 7
5 | РП Архангельское | Поселок | 91 | Архангельское | ул. Партизанская, д. 4 | 1 |  | 1 | [8 empty] | Матрица | bar: Прямого вкл. 7
6 | РП Архангельское | Поселок | 263 | Архангельское | Ул.освещение | 1 | 1 | 0
7 | РП Архангельское | Поселок | 263 | Архангельское | ул. Революции, д. 28 | 1 |  | 1 | [8 empty] | Матрица | bar: Прямого вкл. 7
8 | РП Архангельское | Поселок | 263 | Архангельское | ул. Пушкина, д. 12 | 1 |  | 1 | [8 empty] | Матрица | bar: Прямого вкл. 7
9 | РП Архангельское | Поселок | 263 | Архангельское | ул. Свободы, д. 19 | 1 |  | 1 | [8 empty] | Матрица | bar: Прямого вкл. 7
10 | РП Архангельское | Поселок | 263 | Архангельское | ул. Революции, д. 1а | 1 |  | 1 | [8 empty] | Матрица | bar: Прямого вкл. 7
11 | РП Архангельское | Поселок | 264 | Архангельское | ФЛ Кривощеков магазин | 1 | 1 | 0
12 | РП Архангельское | Поселок | 264 | Архангельское | Ул.освещение | 1 | 1 | 0
13 | РП Архангельское | Поселок | 264 | Архангельское | ул. Мелиораторов, д. 8, кв. 2 | 1 |  | 1 | [8 empty] | Матрица | bar: Прямого вкл. 7
14 | РП Архангельское | Поселок | 264 | Архангельское | ул. Молодежная, д. 11 | 1 |  | 1 | [8 empty] | Матрица | bar: Прямого вкл. 7
15 | РП Архангельское | Поселок | 281 | Архангельское | ФЛ Плотникова В.И магазин | 1 | 1 | 0
16 | РП Архангельское | Поселок | 281 | Архангельское | Ул.освещение | 1 | 1 | 0
17 | РП Архангельское | Поселок | 281 | Архангельское | ФАП | 1 |  | 1 | bar: Прямого вкл. 7
18 | РП Архангельское | Поселок | 281 | Архангельское | ул. Ленина, д. 28 | 1 |  | 1 | [8 empty] | Матрица | bar: Прямого вкл. 7
19 | РП Архангельское | Поселок | 281 | Архангельское | ул. Свободы, д. 25 | 1 | 1 | 0 | [8 empty] | Матрица
20 | РП Архангельское | Поселок | 281 | Архангельское | ул. Береговая, д. 29 | 1 |  | 1 | [8 empty] | Матрица | bar: Прямого вкл. 7
21 | РП Архангельское | Поселок | 420 | Архангельское | РН-Энерго | 1 | 1 | 0
22 | РП Архангельское | Поселок | 420 | Архангельское | школа | 1 | 1 | 0
23 | РП Архангельское | Поселок | 420 | Архангельское | ул. Гоголя, д. 5 | 1 |  | 1 | [8 empty] | Матрица | bar: Прямого вкл. 7
24 | РП Архангельское | Поселок | 583 | Архангельское | ФЛ Кривощеков молоканка | 1 |  | 1 | bar: Прямого вкл. 7
25 | РП Архангельское | Поселок | 583 | Архангельское | Ул.освещение | 1 | 1 | 0
1 | РП Архангельское | Поселок |  | Архангельское |  | 0 | 0 | 0 | Прямого вкл. 7: 0; Трансформаторного вкл. 8: 0; шт. 9: 0; шт. 12: Матрица
1 | Верх-Бешкиль | Верх-Бешкиль | 291 | Верх-Бешкиль | Ул.освещение | 1 | 1 | 0
2 | Верх-Бешкиль | Верх-Бешкиль | 291 | Верх-Бешкиль | ФАП | 1 | 1 | 0
3 | Верх-Бешкиль | Верх-Бешкиль | 292 | Верх-Бешкиль | АТС | 1 |  | 1 | bar: Прямого вкл. 7
4 | Верх-Бешкиль | Верх-Бешкиль | 292 | Верх-Бешкиль | МУП ЖКХ Заречье котельная | 1 |  | 1 | bar: Прямого вкл. 7
5 | Верх-Бешкиль | Верх-Бешкиль | 292 | Верх-Бешкиль | Администрация Верх-бешкильского с/поселения гараж | 1 |  | 1 | bar: Прямого вкл. 7
6 | Верх-Бешкиль | Верх-Бешкиль | 292 | Верх-Бешкиль | ДК | 1 |  | 1 | bar: Прямого вкл. 7
7 | Верх-Бешкиль | Верх-Бешкиль | 292 | Верх-Бешкиль | ФЛ Плотникова В.И магазин | 1 |  | 1 | bar: Прямого вкл. 7
8 | Верх-Бешкиль | Верх-Бешкиль | 292 | Верх-Бешкиль | ФЛ Леонов магазин | 1 |  | 1 | bar: Прямого вкл. 7
9 | Верх-Бешкиль | Верх-Бешкиль | 292 | Верх-Бешкиль | Почта | 1 | 1 | 0
10 | Верх-Бешкиль | Верх-Бешкиль | 294 | Верх-Бешкиль | ИП Кривощеков В.В. Магазин | 1 |  | 1 | bar: Прямого вкл. 7
11 | Верх-Бешкиль | Верх-Бешкиль | 294 | Верх-Бешкиль | Освещение дороги | 1 |  | 1 | bar: Прямого вкл. 7
12 | Верх-Бешкиль | Верх-Бешкиль | 294 | Верх-Бешкиль | скважина | 1 |  | 1 | bar: Прямого вкл. 7
13 | Верх-Бешкиль | Верх-Бешкиль | 484 | Верх-Бешкиль | д.сад | 1 |  | 1 | bar: Прямого вкл. 7
14 | Верх-Бешкиль | Верх-Бешкиль | 484 | Верх-Бешкиль | Райпо магазин | 1 | 1 | 0
15 | Верх-Бешкиль | Верх-Бешкиль | 484 | Верх-Бешкиль | ФЛ Анфилофьев П.С магазин | 1 | 1 | 0
16 | Верх-Бешкиль | Верх-Бешкиль | 484 | Верх-Бешкиль | ФЛ Кряжев магазин | 1 | 1 | 0
17 | Верх-Бешкиль | Верх-Бешкиль | 484 | Верх-Бешкиль | ФЛ Кривощеков молоканка | 1 |  | 1 | bar: Прямого вкл. 7
18 | Верх-Бешкиль | Верх-Бешкиль | 484 | Верх-Бешкиль | Ул.освещение | 1 | 1 | 0
1 | Верх-Бешкиль | Верх-Бешкиль |  | Верх-Бешкиль |  | 18 | 7 | 11 | Прямого вкл. 7: 11; Трансформаторного вкл. 8: 0; шт. 9: 0; шт. 12: Энергомера PLC
1 | Мичурино | Больница | 212 | Исетское | ул. Гагарина, д. 14, кв. 1 | 1 | 1 | 0 | шт. 12: Энергомера PLC
2 | Мичурино | Больница | 212 | Исетское | ул. Гагарина, д. 14, кв. 2 | 1 | 1 | 0 | шт. 12: Энергомера PLC
3 | Мичурино | Больница | 212 | Исетское | ул. Гагарина, д. 14, кв. 3 | 1 | 1 | 0 | шт. 12: Энергомера PLC
4 | Мичурино | Больница | 212 | Исетское | ул. Гагарина, д. 14, кв. 3гараж | 1 | 1 | 0 | шт. 12: Энергомера PLC
5 | Мичурино | Больница | 212 | Исетское | ул. Гагарина, д. 14, кв. 4 | 1 | 1 | 0 | шт. 12: Энергомера PLC
6 | Мичурино | Больница | 212 | Исетское | ул. Гагарина, д. 14, кв. 5 | 1 | 1 | 0 | шт. 12: Энергомера PLC
7 | Мичурино | Больница | 212 | Исетское | ул. Гагарина, д. 14, кв. 6 | 1 | 1 | 0 | шт. 12: Энергомера PLC
8 | Мичурино | Больница | 212 | Исетское | ул. Гагарина, д. 14, кв. 7 | 1 | 1 | 0 | шт. 12: Энергомера PLC
9 | Мичурино | Больница | 212 | Исетское | ул. Гагарина, д. 14, кв. 8 | 1 | 1 | 0 | шт. 12: Энергомера PLC
10 | Мичурино | Больница | 212 | Исетское | ул. Гагарина, д. 14, кв. 9 | 1 | 1 | 0 | шт. 12: Энергомера PLC
11 | Мичурино | Больница | 212 | Исетское | ул. Гагарина, д. 14, кв. 10 | 1 | 1 | 0 | шт. 12: Энергомера PLC
12 | Мичурино | Больница | 212 | Исетское | ул. Гагарина, д. 14, кв. 11 | 1 | 1 | 0 | шт. 12: Энергомера PLC
13 | Мичурино | Больница | 212 | Исетское | ул. Гагарина, д. 14, кв. 12 | 1 | 1 | 0 | шт. 12: Энергомера PLC
14 | Мичурино | Больница | 212 | Исетское | ул. Гагарина, д. 14, кв. 13 | 1 | 1 | 0 | шт. 12: Энергомера PLC
15 | Мичурино | Больница | 212 | Исетское | ул. Гагарина, д. 14, кв. 14 | 1 | 1 | 0 | шт. 12: Энергомера PLC
16 | Мичурино | Больница | 212 | Исетское | ул. Гагарина, д. 14, кв. 15 | 1 | 1 | 0 | шт. 12: Энергомера PLC
17 | Мичурино | Больница | 212 | Исетское | ул. Гагарина, д. 14, кв. 16 | 1 | 1 | 0 | шт. 12: Энергомера PLC
18 | Мичурино | Больница | 212 | Исетское | ул. Гагарина, д. 7А, кв. 1 | 1 | 1 | 0 | шт. 12: Энергомера PLC
19 | Мичурино | Больница | 212 | Исетское | ул. Гагарина, д. 7А, кв. 2 | 1 | 1 | 0 | шт. 12: Энергомера PLC
20 | Мичурино | Больница | 212 | Исетское | ул. Гагарина, д. 7А, кв. 3 | 1 | 1 | 0 | шт. 12: Энергомера PLC
21 | Мичурино | Больница | 212 | Исетское | ул. Гагарина, д. 7А, кв. 4 | 1 | 1 | 0 | шт. 12: Энергомера PLC
22 | Мичурино | Больница | 212 | Исетское | ул. Гагарина, д. 7А, кв. 5 | 1 | 1 | 0 | шт. 12: Энергомера PLC
23 | Мичурино | Больница | 212 | Исетское | ул. Гагарина, д. 7А, кв. 6 | 1 | 1 | 0 | шт. 12: Энергомера PLC
24 | Мичурино | Больница | 212 | Исетское | ул. Гагарина, д. 7А, кв. 7 | 1 | 1 | 0 | шт. 12: Энергомера PLC
25 | Мичурино | Больница | 212 | Исетское | ул. Гагарина, д. 7А, кв. 8 | 1 | 1 | 0 | шт. 12: Энергомера PLC
26 | Мичурино | Больница | 212 | Исетское | ул. Гагарина, д. 7А, кв. 9 | 1 | 1 | 0 | шт. 12: Энергомера PLC
27 | Мичурино | Больница | 212 | Исетское | ул. Гагарина, д. 7А, кв. 10 | 1 | 1 | 0 | шт. 12: Энергомера PLC
28 | Мичурино | Больница | 212 | Исетское | ул. Гагарина, д. 7А, кв. 11 | 1 | 1 | 0 | шт. 12: Энергомера PLC
29 | Мичурино | Больница | 212 | Исетское | ул. Гагарина, д. 7А, кв. 12 | 1 | 1 | 0 | шт. 12: Энергомера PLC
30 | Мичурино | Больница | 212 | Исетское | ул. Гагарина, д. 7А, кв. 13 | 1 | 1 | 0 | шт. 12: Энергомера PLC
31 | Мичурино | Больница | 212 | Исетское | ул. Гагарина, д. 7А, кв. 14 | 1 | 1 | 0 | шт. 12: Энергомера PLC
32 | Мичурино | Больница | 212 | Исетское | ул. Гагарина, д. 7А, кв. 15 | 1 | 1 | 0 | шт. 12: Энергомера PLC
33 | Мичурино | Больница | 212 | Исетское | ул. Гагарина, д. 7А, кв. 16 | 1 | 1 | 0 | шт. 12: Энергомера PLC
34 | Мичурино | Больница | 212 | Исетское | ул. Кирова, д. 4 | 1 |  | 1 | Прямого вкл. 7: 1; шт. 12: Энергомера PLC
35 | Мичурино | Больница | 212 | Исетское | ул. Кирова, д. 5 | 1 | 1 | 0 | шт. 12: Энергомера PLC
36 | Мичурино | Больница | 212 | Исетское | ул. Кирова, д. 7 | 1 | 1 | 0 | шт. 12: Энергомера PLC
37 | Мичурино | Больница | 212 | Исетское | ул. Кирова, д. 8 | 1 | 1 | 0 | шт. 12: Энергомера PLC
38 | Мичурино | Больница | 212 | Исетское | ул. Кирова, д. 9 | 1 | 1 | 0 | шт. 12: Энергомера PLC
39 | Мичурино | Больница | 212 | Исетское | ул. Кирова, д. 10, кв. 1 | 1 | 1 | 0 | шт. 12: Энергомера PLC
40 | Мичурино | Больница | 212 | Исетское | ул. Кирова, д. 10, кв. 1 | 1 |  | 1 | Прямого вкл. 7: 1; шт. 12: Энергомера PLC
41 | Мичурино | Больница | 212 | Исетское | ул. Кирова, д. 10, кв. 2 | 1 | 1 | 0 | шт. 12: Энергомера PLC
42 | Мичурино | Больница | 212 | Исетское | ул. Кирова, д. 11 | 1 | 1 | 0 | шт. 12: Энергомера PLC
43 | Мичурино | Больница | 212 | Исетское | ул. Кирова, д. 12 | 1 | 1 | 0 | шт. 12: Энергомера PLC
44 | Мичурино | Больница | 212 | Исетское | ул. Кирова, д. 12 | 1 | 1 | 0 | шт. 12: Энергомера PLC
45 | Мичурино | Больница | 212 | Исетское | ул. Кирова, д. 12 | 1 | 1 | 0 | шт. 12: Энергомера PLC
46 | Мичурино | Больница | 212 | Исетское | ул. Кирова, д. 12 | 1 | 1 | 0 | шт. 12: Энергомера PLC
47 | Мичурино | Больница | 212 | Исетское | ул. Кирова, д. 13 | 1 | 1 | 0 | шт. 12: Энергомера PLC
48 | Мичурино | Больница | 212 | Исетское | ул. Кирова, д. 15 | 1 | 1 | 0 | шт. 12: Энергомера PLC
49 | Мичурино | Больница | 212 | Исетское | ул. Кирова, д. 17 | 1 | 1 | 0 | шт. 12: Энергомера PLC
50 | Мичурино | Больница | 212 | Исетское | ул. Кирова, д. 19 | 1 | 1 | 0 | шт. 12: Энергомера PLC
51 | Мичурино | Больница | 212 | Исетское | ул. Кирова, д. 23 | 1 |  | 1 | Прямого вкл. 7: 1; шт. 12: Энергомера PLC
52 | Мичурино | Больница | 212 | Исетское | ул. Кирова, д. 24 | 1 | 1 | 0 | шт. 12: Энергомера PLC
53 | Мичурино | Больница | 212 | Исетское | ул. Кирова, д. 25 | 1 | 1 | 0 | шт. 12: Энергомера PLC
54 | Мичурино | Больница | 212 | Исетское | ул. Кирова, д. 26 | 1 |  | 1 | Прямого вкл. 7: 1; шт. 12: Энергомера PLC
55 | Мичурино | Больница | 212 | Исетское | ул. Кирова, д. 27 | 1 | 1 | 0 | шт. 12: Энергомера PLC
56 | Мичурино | Больница | 212 | Исетское | ул. Кирова, д. 28 | 1 | 1 | 0 | шт. 12: Энергомера PLC
57 | Мичурино | Больница | 212 | Исетское | ул. Кирова, д. 30 | 1 | 1 | 0 | шт. 12: Энергомера PLC
58 | Мичурино | Больница | 212 | Исетское | ул. Кирова, д. 32 | 1 |  | 1 | Прямого вкл. 7: 1; шт. 12: Энергомера PLC
59 | Мичурино | Больница | 212 | Исетское | ул. Кирова, д. 32 | 1 | 1 | 0 | шт. 12: Энергомера PLC
60 | Мичурино | Больница | 212 | Исетское | ул. Кирова, д. 34 | 1 |  | 1 | Прямого вкл. 7: 1; шт. 12: Энергомера PLC
61 | Мичурино | Больница | 212 | Исетское | ул. Кирова, д. 36 | 1 | 1 | 0 | шт. 12: Энергомера PLC
62 | Мичурино | Больница | 212 | Исетское | ул. Кирова, д. 38 | 1 | 1 | 0 | шт. 12: Энергомера PLC
63 | Мичурино | Больница | 212 | Исетское | ул. Кирова, д. 40 | 1 | 1 | 0 | шт. 12: Энергомера PLC
64 | Мичурино | Больница | 212 | Исетское | ул. Кирова, д. 40 | 1 |  | 1 | Прямого вкл. 7: 1; шт. 12: Энергомера PLC
65 | Мичурино | Больница | 212 | Исетское | ул. Пионерский, д. 5 | 1 | 1 | 0 | шт. 12: Энергомера PLC
66 | Мичурино | Больница | 212 | Исетское | ул. Свердлова, д. 6, кв. 1 | 1 | 1 | 0 | шт. 12: Энергомера PLC
67 | Мичурино | Больница | 212 | Исетское | ул. Свердлова, д. 6, кв. 2 | 1 | 1 | 0 | шт. 12: Энергомера PLC
68 | Мичурино | Больница | 212 | Исетское | ул. Свердлова, д. 6, кв. 3 | 1 | 1 | 0 | шт. 12: Энергомера PLC
69 | Мичурино | Больница | 212 | Исетское | ул. Свердлова, д. 6, кв. 4 | 1 | 1 | 0 | шт. 12: Энергомера PLC
70 | Мичурино | Больница | 212 | Исетское | ул. Свердлова, д. 6, кв. 5 | 1 | 1 | 0 | шт. 12: Энергомера PLC
71 | Мичурино | Больница | 212 | Исетское | ул. Свердлова, д. 6, кв. 6 | 1 | 1 | 0 | шт. 12: Энергомера PLC
72 | Мичурино | Больница | 212 | Исетское | ул. Свердлова, д. 6, кв. 7 | 1 | 1 | 0 | шт. 12: Энергомера PLC
73 | Мичурино | Больница | 212 | Исетское | ул. Свердлова, д. 6, кв. 8 | 1 | 1 | 0 | шт. 12: Энергомера PLC
74 | Мичурино | Больница | 212 | Исетское | ул. Свердлова, д. 6, кв. 9 | 1 | 1 | 0 | шт. 12: Энергомера PLC
75 | Мичурино | Больница | 212 | Исетское | ул. Свердлова, д. 6, кв. 10 | 1 | 1 | 0 | шт. 12: Энергомера PLC
76 | Мичурино | Больница | 212 | Исетское | ул. Свердлова, д. 6, кв. 11 | 1 | 1 | 0 | шт. 12: Энергомера PLC
77 | Мичурино | Больница | 212 | Исетское | ул. Свердлова, д. 6, кв. 12 | 1 | 1 | 0 | шт. 12: Энергомера PLC
78 | Мичурино | Больница | 212 | Исетское | ул. Свердлова, д. 6, кв. 13 | 1 | 1 | 0 | шт. 12: Энергомера PLC
79 | Мичурино | Больница | 212 | Исетское | ул. Свердлова, д. 6, кв. 14 | 1 | 1 | 0 | шт. 12: Энергомера PLC
80 | Мичурино | Больница | 212 | Исетское | ул. Свердлова, д. 6, кв. 15 | 1 | 1 | 0 | шт. 12: Энергомера PLC
81 | Мичурино | Больница | 212 | Исетское | ул. Свердлова, д. 6, кв. 16 | 1 | 1 | 0 | шт. 12: Энергомера PLC
82 | Мичурино | Больница | 212 | Исетское | ул. Свердлова, д. 6, кв. 16 | 1 | 1 | 0 | шт. 12: Энергомера PLC
83 | Мичурино | Больница | 212 | Исетское | ул. Свердлова, д. 15, кв. 1 | 1 | 1 | 0 | шт. 12: Энергомера PLC
84 | Мичурино | Больница | 212 | Исетское | ул. Свердлова, д. 15, кв. 2 | 1 | 1 | 0 | шт. 12: Энергомера PLC
85 | Мичурино | Больница | 212 | Исетское | ул. Свердлова, д. 15, кв. 3 | 1 | 1 | 0 | шт. 12: Энергомера PLC
86 | Мичурино | Больница | 212 | Исетское | ул. Свердлова, д. 15, кв. 4 | 1 | 1 | 0 | шт. 12: Энергомера PLC
87 | Мичурино | Больница | 212 | Исетское | ул. Свердлова, д. 15, кв. 5 | 1 | 1 | 0 | шт. 12: Энергомера PLC
88 | Мичурино | Больница | 212 | Исетское | ул. Свердлова, д. 15, кв. 6 | 1 | 1 | 0 | шт. 12: Энергомера PLC
89 | Мичурино | Больница | 212 | Исетское | ул. Свердлова, д. 15, кв. 7 | 1 | 1 | 0 | шт. 12: Энергомера PLC
90 | Мичурино | Больница | 212 | Исетское | ул. Свердлова, д. 15, кв. 8 | 1 | 1 | 0 | шт. 12: Энергомера PLC
91 | Мичурино | Больница | 212 | Исетское | ул. Свердлова, д. 15, кв. 9 | 1 | 1 | 0 | шт. 12: Энергомера PLC
92 | Мичурино | Больница | 212 | Исетское | ул. Свердлова, д. 15, кв. 10 | 1 | 1 | 0 | шт. 12: Энергомера PLC
93 | Мичурино | Больница | 212 | Исетское | ул. Свердлова, д. 15, кв. 11 | 1 | 1 | 0 | шт. 12: Энергомера PLC
94 | Мичурино | Больница | 212 | Исетское | ул. Свердлова, д. 15, кв. 12 | 1 | 1 | 0 | шт. 12: Энергомера PLC
95 | Мичурино | Больница | 212 | Исетское | ул. Свердлова, д. 15, кв. 13 | 1 | 1 | 0 | шт. 12: Энергомера PLC
96 | Мичурино | Больница | 212 | Исетское | ул. Свердлова, д. 15, кв. 14 | 1 | 1 | 0 | шт. 12: Энергомера PLC
97 | Мичурино | Больница | 212 | Исетское | ул. Свердлова, д. 15, кв. 15 | 1 | 1 | 0 | шт. 12: Энергомера PLC
98 | Мичурино | Больница | 212 | Исетское | ул. Свердлова, д. 15, кв. 16 | 1 | 1 | 0 | шт. 12: Энергомера PLC
99 | Мичурино | Больница | 212 | Исетское | ул. Свердлова, д. 16 | 1 |  | 1 | Прямого вкл. 7: 1; шт. 12: Энергомера PLC
100 | Мичурино | Больница | 212 | Исетское | технический учет | 1 |  | 1 | Трансформаторного вкл. 8: 1; шт. 9: 3; шт. 12: Энергомера PLC
101 | Мичурино | Больница | 214 | Исетское | ул. 8 Марта, д. 7, кв. 1 | 1 | 1 | 0 | шт. 12: Энергомера PLC
102 | Мичурино | Больница | 214 | Исетское | ул. 8 Марта, д. 7, кв. 2 | 1 | 1 | 0 | шт. 12: Энергомера PLC
103 | Мичурино | Больница | 214 | Исетское | ул. 8 Марта, д. 7, кв. 3 | 1 | 1 | 0 | шт. 12: Энергомера PLC
104 | Мичурино | Больница | 214 | Исетское | ул. 8 Марта, д. 7, кв. 4 | 1 | 1 | 0 | шт. 12: Энергомера PLC
105 | Мичурино | Больница | 214 | Исетское | ул. 8 Марта, д. 12 | 1 | 1 | 0 | шт. 12: Энергомера PLC
106 | Мичурино | Больница | 214 | Исетское | ул. 8 Марта, д. 7А | 1 | 1 | 0 | шт. 12: Энергомера PLC
107 | Мичурино | Больница | 214 | Исетское | ул. 8 Марта, д. 9а | 1 | 1 | 0 | шт. 12: Энергомера PLC
108 | Мичурино | Больница | 215 | Исетское | ул. 8 Марта, д. 18 | 1 |  | 1 | Прямого вкл. 7: 1; шт. 12: Энергомера PLC
109 | Мичурино | Больница | 215 | Исетское | ул. Береговая, д. 6 | 1 |  | 1 | Прямого вкл. 7: 1; шт. 12: Энергомера PLC
110 | Мичурино | Больница | 215 | Исетское | ул. Луговая, д. 2, кв. 2 | 1 | 1 | 0 | шт. 12: Энергомера PLC
111 | Мичурино | Больница | 215 | Исетское | ул. Луговая, д. 4 | 1 | 1 | 0 | шт. 12: Энергомера PLC
112 | Мичурино | Больница | 215 | Исетское | ул. Луговая, д. 5 | 1 | 1 | 0 | шт. 12: Энергомера PLC
113 | Мичурино | Больница | 215 | Исетское | ул. Луговая, д. 7, кв. 1 | 1 | 1 | 0 | шт. 12: Энергомера PLC
114 | Мичурино | Больница | 215 | Исетское | ул. Луговая, д. 7, кв. 2 | 1 | 1 | 0 | шт. 12: Энергомера PLC
115 | Мичурино | Больница | 215 | Исетское | ул. Луговая, д. 7, кв. 3 | 1 | 1 | 0 | шт. 12: Энергомера PLC
116 | Мичурино | Больница | 215 | Исетское | ул. Луговая, д. 21 | 1 |  | 1 | Прямого вкл. 7: 1; шт. 12: Энергомера PLC
117 | Мичурино | Больница | 215 | Исетское | ул. Луговая, д. 36, кв. 1 | 1 | 1 | 0 | шт. 12: Энергомера PLC
118 | Мичурино | Больница | 215 | Исетское | ул. Луговая, д. 36, кв. 3 | 1 | 1 | 0 | шт. 12: Энергомера PLC
119 | Мичурино | Больница | 215 | Исетское | ул. Луговая, д. 36, кв. 4 | 1 | 1 | 0 | шт. 12: Энергомера PLC
120 | Мичурино | Больница | 215 | Исетское | ул. Луговая, д. 41 | 1 |  | 1 | Прямого вкл. 7: 1; шт. 12: Энергомера PLC
121 | Мичурино | Больница | 215 | Исетское | ул. Октябрьская, д. 6 | 1 |  | 1 | Прямого вкл. 7: 1; шт. 12: Энергомера PLC
2 | Мичурино | Больница |  | Исетское |  | 121 | 107 | 14 | 13 | 1 | 3 | 1 |  | Энергомера PLC
1 | Мичурино | Заготзерно | 198 | Исетское | ул. Мира, д. 1, кв. 1 | 1 | 1 | 0 | шт. 12: Энергомера PLC
2 | Мичурино | Заготзерно | 198 | Исетское | ул. Мира, д. 1, кв. 2 | 1 | 1 | 0 | шт. 12: Энергомера PLC
3 | Мичурино | Заготзерно | 198 | Исетское | ул. Мира, д. 2 | 1 | 1 | 0 | шт. 12: Энергомера PLC
4 | Мичурино | Заготзерно | 198 | Исетское | ул. Мира, д. 3 | 1 |  | 1 | Прямого вкл. 7: 1; шт. 12: Энергомера PLC
5 | Мичурино | Заготзерно | 198 | Исетское | ул. Мира, д. 3 | 1 | 1 | 0 | шт. 12: Энергомера PLC
6 | Мичурино | Заготзерно | 198 | Исетское | ул. Мира, д. 4 | 1 | 1 | 0 | шт. 12: Энергомера PLC
7 | Мичурино | Заготзерно | 198 | Исетское | ул. Мира, д. 5 | 1 |  | 1 | Прямого вкл. 7: 1; шт. 12: Энергомера PLC
8 | Мичурино | Заготзерно | 198 | Исетское | ул. Мира, д. 6 | 1 | 1 | 0 | шт. 12: Энергомера PLC
9 | Мичурино | Заготзерно | 198 | Исетское | ул. Мира, д. 7 | 1 | 1 | 0 | шт. 12: Энергомера PLC
10 | Мичурино | Заготзерно | 198 | Исетское | ул. Мира, д. 8 | 1 | 1 | 0 | шт. 12: Энергомера PLC
11 | Мичурино | Заготзерно | 198 | Исетское | ул. Мира, д. 9 | 1 |  | 1 | Прямого вкл. 7: 1; шт. 12: Энергомера PLC
12 | Мичурино | Заготзерно | 198 | Исетское | ул. Мира, д. 9 | 1 | 1 | 0 | шт. 12: Энергомера PLC
13 | Мичурино | Заготзерно | 198 | Исетское | ул. Мира, д. 10 | 1 | 1 | 0 | шт. 12: Энергомера PLC
14 | Мичурино | Заготзерно | 198 | Исетское | ул. Мира, д. 10 | 1 |  | 1 | Прямого вкл. 7: 1; шт. 12: Энергомера PLC
15 | Мичурино | Заготзерно | 198 | Исетское | ул. Мира, д. 11 | 1 |  | 1 | Прямого вкл. 7: 1; шт. 12: Энергомера PLC
16 | Мичурино | Заготзерно | 198 | Исетское | ул. Мира, д. 12 | 1 | 1 | 0 | шт. 12: Энергомера PLC
17 | Мичурино | Заготзерно | 198 | Исетское | ул. Мира, д. 13 | 1 | 1 | 0 | шт. 12: Энергомера PLC
18 | Мичурино | Заготзерно | 198 | Исетское | ул. Мира, д. 14 | 1 | 1 | 0 | шт. 12: Энергомера PLC
19 | Мичурино | Заготзерно | 198 | Исетское | ул. Мира, д. 15 | 1 | 1 | 0 | шт. 12: Энергомера PLC
20 | Мичурино | Заготзерно | 198 | Исетское | ул. Мира, д. 16 | 1 | 1 | 0 | шт. 12: Энергомера PLC
21 | Мичурино | Заготзерно | 198 | Исетское | ул. Мира, д. 17 | 1 |  | 1 | Прямого вкл. 7: 1; шт. 12: Энергомера PLC
22 | Мичурино | Заготзерно | 198 | Исетское | ул. Мира, д. 18 | 1 | 1 | 0 | шт. 12: Энергомера PLC
23 | Мичурино | Заготзерно | 198 | Исетское | ул. Мира, д. 19 | 1 | 1 | 0 | шт. 12: Энергомера PLC
24 | Мичурино | Заготзерно | 198 | Исетское | ул. Мира, д. 20 | 1 | 1 | 0 | шт. 12: Энергомера PLC
25 | Мичурино | Заготзерно | 198 | Исетское | ул. Мира, д. 21 | 1 | 1 | 0 | шт. 12: Энергомера PLC
26 | Мичурино | Заготзерно | 198 | Исетское | ул. Мира, д. 22, кв. 1 | 1 | 1 | 0 | шт. 12: Энергомера PLC
27 | Мичурино | Заготзерно | 198 | Исетское | ул. Мира, д. 22, кв. 2 | 1 | 1 | 0 | шт. 12: Энергомера PLC
28 | Мичурино | Заготзерно | 198 | Исетское | ул. Мира, д. 23 | 1 | 1 | 0 | шт. 12: Энергомера PLC
29 | Мичурино | Заготзерно | 198 | Исетское | ул. Мира, д. 24, кв. 1 | 1 | 1 | 0 | шт. 12: Энергомера PLC
30 | Мичурино | Заготзерно | 198 | Исетское | ул. Мира, д. 24, кв. 2 | 1 | 1 | 0 | шт. 12: Энергомера PLC
31 | Мичурино | Заготзерно | 198 | Исетское | ул. Мира, д. 24, кв. 3 | 1 | 1 | 0 | шт. 12: Энергомера PLC
32 | Мичурино | Заготзерно | 198 | Исетское | ул. Мира, д. 24, кв. 4 | 1 | 1 | 0 | шт. 12: Энергомера PLC
33 | Мичурино | Заготзерно | 198 | Исетское | ул. Мира, д. 25 | 1 | 1 | 0 | шт. 12: Энергомера PLC
34 | Мичурино | Заготзерно | 198 | Исетское | ул. Мира, д. 26 | 1 |  | 1 | Прямого вкл. 7: 1; шт. 12: Энергомера PLC
35 | Мичурино | Заготзерно | 198 | Исетское | ул. Мира, д. 27, кв. 1 | 1 | 1 | 0 | шт. 12: Энергомера PLC
36 | Мичурино | Заготзерно | 198 | Исетское | ул. Мира, д. 27, кв. 2 | 1 | 1 | 0 | шт. 12: Энергомера PLC
37 | Мичурино | Заготзерно | 198 | Исетское | ул. Мира, д. 28 | 1 | 1 | 0 | шт. 12: Энергомера PLC
38 | Мичурино | Заготзерно | 198 | Исетское | ул. Мира, д. 29 | 1 |  | 1 | Прямого вкл. 7: 1; шт. 12: Энергомера PLC
39 | Мичурино | Заготзерно | 198 | Исетское | ул. Мира, д. 30 | 1 |  | 1 | Прямого вкл. 7: 1; шт. 12: Энергомера PLC
40 | Мичурино | Заготзерно | 198 | Исетское | ул. Мира, д. 31 | 1 | 1 | 0 | шт. 12: Энергомера PLC
41 | Мичурино | Заготзерно | 198 | Исетское | ул. Мира, д. 32 | 1 | 1 | 0 | шт. 12: Энергомера PLC
42 | Мичурино | Заготзерно | 198 | Исетское | ул. Мира, д. 34, кв. 1 | 1 | 1 | 0 | шт. 12: Энергомера PLC
43 | Мичурино | Заготзерно | 198 | Исетское | ул. Мира, д. 34, кв. 2 | 1 | 1 | 0 | шт. 12: Энергомера PLC
44 | Мичурино | Заготзерно | 198 | Исетское | ул. Мира, д. 36, кв. 1 | 1 | 1 | 0 | шт. 12: Энергомера PLC
45 | Мичурино | Заготзерно | 198 | Исетское | ул. Мира, д. 36, кв. 2 | 1 | 1 | 0 | шт. 12: Энергомера PLC
46 | Мичурино | Заготзерно | 198 | Исетское | ул. Мира, д. 37, кв. 1 | 1 | 1 | 0 | шт. 12: Энергомера PLC
47 | Мичурино | Заготзерно | 198 | Исетское | ул. Мира, д. 37, кв. 2 | 1 | 1 | 0 | шт. 12: Энергомера PLC
48 | Мичурино | Заготзерно | 198 | Исетское | ул. Мира, д. 38, кв. 1 | 1 | 1 | 0 | шт. 12: Энергомера PLC
49 | Мичурино | Заготзерно | 198 | Исетское | ул. Мира, д. 38, кв. 2 | 1 | 1 | 0 | шт. 12: Энергомера PLC
50 | Мичурино | Заготзерно | 198 | Исетское | ул. Мира, д. 39, кв. 1 | 1 | 1 | 0 | шт. 12: Энергомера PLC
51 | Мичурино | Заготзерно | 198 | Исетское | ул. Мира, д. 39, кв. 2 | 1 | 1 | 0 | шт. 12: Энергомера PLC
52 | Мичурино | Заготзерно | 198 | Исетское | ул. Мира, д. 40 | 1 | 1 | 0 | шт. 12: Энергомера PLC
53 | Мичурино | Заготзерно | 198 | Исетское | ул. Мира, д. 41, кв. 1 | 1 | 1 | 0 | шт. 12: Энергомера PLC
54 | Мичурино | Заготзерно | 198 | Исетское | ул. Мира, д. 41, кв. 2 | 1 | 1 | 0 | шт. 12: Энергомера PLC
55 | Мичурино | Заготзерно | 198 | Исетское | ул. Мира, д. 30А | 1 | 1 | 0 | шт. 12: Энергомера PLC
56 | Мичурино | Заготзерно | 198 | Исетское | ул. Мира, д. 30Б | 1 | 1 | 0 | шт. 12: Энергомера PLC
57 | Мичурино | Заготзерно | 198 | Исетское | технический учет | 1 |  | 1 | Трансформаторного вкл. 8: 1; шт. 9: 3; шт. 12: Энергомера PLC
3 | Мичурино | Заготзерно |  | Исетское |  | 57 | 47 | 10 | 9 | 1 | 3 | 1 |  | Энергомера PLC
1 | Мичурино | Исетский | 121 | Исетское | ул. 50 лет ВЛКСМ, д. 4, кв. 1 | 1 | 1 | 0 | шт. 12: Энергомера PLC
2 | Мичурино | Исетский | 121 | Исетское | ул. 50 лет ВЛКСМ, д. 4, кв. 2 | 1 | 1 | 0 | шт. 12: Энергомера PLC
3 | Мичурино | Исетский | 121 | Исетское | ул. 50 лет ВЛКСМ, д. 4, кв. 3 | 1 | 1 | 0 | шт. 12: Энергомера PLC
4 | Мичурино | Исетский | 121 | Исетское | ул. Механизаторов, д. 25, кв. 1 | 1 | 1 | 0 | шт. 12: Энергомера PLC
5 | Мичурино | Исетский | 121 | Исетское | ул. Механизаторов, д. 25, кв. 2 | 1 | 1 | 0 | шт. 12: Энергомера PLC
6 | Мичурино | Исетский | 121 | Исетское | ул. Механизаторов, д. 25, кв. 3 | 1 | 1 | 0 | шт. 12: Энергомера PLC
7 | Мичурино | Исетский | 121 | Исетское | ул. Механизаторов, д. 25, кв. 4 | 1 | 1 | 0 | шт. 12: Энергомера PLC
8 | Мичурино | Исетский | 121 | Исетское | ул. Механизаторов, д. 25, кв. 5 | 1 | 1 | 0 | шт. 12: Энергомера PLC
9 | Мичурино | Исетский | 121 | Исетское | ул. Механизаторов, д. 25, кв. 6 | 1 | 1 | 0 | шт. 12: Энергомера PLC
10 | Мичурино | Исетский | 121 | Исетское | ул. Механизаторов, д. 25, кв. 7 | 1 | 1 | 0 | шт. 12: Энергомера PLC
11 | Мичурино | Исетский | 121 | Исетское | ул. Механизаторов, д. 25, кв. 8 | 1 | 1 | 0 | шт. 12: Энергомера PLC
12 | Мичурино | Исетский | 121 | Исетское | ул. Механизаторов, д. 25, кв. 9 | 1 | 1 | 0 | шт. 12: Энергомера PLC
13 | Мичурино | Исетский | 121 | Исетское | ул. Механизаторов, д. 25, кв. 10 | 1 | 1 | 0 | шт. 12: Энергомера PLC
14 | Мичурино | Исетский | 121 | Исетское | ул. Механизаторов, д. 25, кв. 11 | 1 | 1 | 0 | шт. 12: Энергомера PLC
15 | Мичурино | Исетский | 121 | Исетское | ул. Механизаторов, д. 25, кв. 12 | 1 | 1 | 0 | шт. 12: Энергомера PLC
16 | Мичурино | Исетский | 121 | Исетское | ул. Механизаторов, д. 25, кв. 13 | 1 | 1 | 0 | шт. 12: Энергомера PLC
17 | Мичурино | Исетский | 121 | Исетское | ул. Механизаторов, д. 25, кв. 14 | 1 | 1 | 0 | шт. 12: Энергомера PLC
18 | Мичурино | Исетский | 121 | Исетское | ул. Механизаторов, д. 25, кв. 15 | 1 | 1 | 0 | шт. 12: Энергомера PLC
19 | Мичурино | Исетский | 121 | Исетское | ул. Механизаторов, д. 25, кв. 16 | 1 | 1 | 0 | шт. 12: Энергомера PLC
20 | Мичурино | Исетский | 121 | Исетское | ул. Механизаторов, д. 26, кв. 1 | 1 | 1 | 0 | шт. 12: Энергомера PLC
21 | Мичурино | Исетский | 121 | Исетское | ул. Механизаторов, д. 26, кв. 2 | 1 | 1 | 0 | шт. 12: Энергомера PLC
22 | Мичурино | Исетский | 121 | Исетское | ул. Механизаторов, д. 26, кв. 3 | 1 | 1 | 0 | шт. 12: Энергомера PLC
23 | Мичурино | Исетский | 121 | Исетское | ул. Механизаторов, д. 26, кв. 4 | 1 | 1 | 0 | шт. 12: Энергомера PLC
24 | Мичурино | Исетский | 121 | Исетское | ул. Механизаторов, д. 26, кв. 5 | 1 | 1 | 0 | шт. 12: Энергомера PLC
25 | Мичурино | Исетский | 121 | Исетское | ул. Механизаторов, д. 26, кв. 6 | 1 | 1 | 0 | шт. 12: Энергомера PLC
26 | Мичурино | Исетский | 121 | Исетское | ул. Механизаторов, д. 26, кв. 7 | 1 | 1 | 0 | шт. 12: Энергомера PLC
27 | Мичурино | Исетский | 121 | Исетское | ул. Механизаторов, д. 26, кв. 8 | 1 | 1 | 0 | шт. 12: Энергомера PLC
28 | Мичурино | Исетский | 121 | Исетское | ул. Механизаторов, д. 26, кв. 9 | 1 | 1 | 0 | шт. 12: Энергомера PLC
29 | Мичурино | Исетский | 121 | Исетское | ул. Механизаторов, д. 26, кв. 10 | 1 | 1 | 0 | шт. 12: Энергомера PLC
30 | Мичурино | Исетский | 121 | Исетское | ул. Механизаторов, д. 26, кв. 11 | 1 | 1 | 0 | шт. 12: Энергомера PLC
31 | Мичурино | Исетский | 121 | Исетское | ул. Механизаторов, д. 26, кв. 12 | 1 | 1 | 0 | шт. 12: Энергомера PLC
32 | Мичурино | Исетский | 121 | Исетское | ул. Механизаторов, д. 26, кв. 13 | 1 | 1 | 0 | шт. 12: Энергомера PLC
33 | Мичурино | Исетский | 121 | Исетское | ул. Механизаторов, д. 26, кв. 14 | 1 | 1 | 0 | шт. 12: Энергомера PLC
34 | Мичурино | Исетский | 121 | Исетское | ул. Механизаторов, д. 26, кв. 15 | 1 | 1 | 0 | шт. 12: Энергомера PLC
35 | Мичурино | Исетский | 121 | Исетское | ул. Механизаторов, д. 26, кв. 16 | 1 | 1 | 0 | шт. 12: Энергомера PLC
36 | Мичурино | Исетский | 121 | Исетское | ул. Механизаторов, д. 27, кв. 1 | 1 | 1 | 0 | шт. 12: Энергомера PLC
37 | Мичурино | Исетский | 121 | Исетское | ул. Механизаторов, д. 27, кв. 2 | 1 | 1 | 0 | шт. 12: Энергомера PLC
38 | Мичурино | Исетский | 121 | Исетское | ул. Механизаторов, д. 27, кв. 3 | 1 | 1 | 0 | шт. 12: Энергомера PLC
39 | Мичурино | Исетский | 121 | Исетское | ул. Механизаторов, д. 27, кв. 4 | 1 | 1 | 0 | шт. 12: Энергомера PLC
40 | Мичурино | Исетский | 121 | Исетское | ул. Механизаторов, д. 27, кв. 5 | 1 | 1 | 0 | шт. 12: Энергомера PLC
41 | Мичурино | Исетский | 121 | Исетское | ул. Механизаторов, д. 27, кв. 6 | 1 | 1 | 0 | шт. 12: Энергомера PLC
42 | Мичурино | Исетский | 121 | Исетское | ул. Механизаторов, д. 27, кв. 7 | 1 | 1 | 0 | шт. 12: Энергомера PLC
43 | Мичурино | Исетский | 121 | Исетское | ул. Механизаторов, д. 27, кв. 8 | 1 | 1 | 0 | шт. 12: Энергомера PLC
44 | Мичурино | Исетский | 121 | Исетское | ул. Механизаторов, д. 27, кв. 9 | 1 | 1 | 0 | шт. 12: Энергомера PLC
45 | Мичурино | Исетский | 121 | Исетское | ул. Механизаторов, д. 27, кв. 10 | 1 | 1 | 0 | шт. 12: Энергомера PLC
46 | Мичурино | Исетский | 121 | Исетское | ул. Механизаторов, д. 27, кв. 11 | 1 | 1 | 0 | шт. 12: Энергомера PLC
47 | Мичурино | Исетский | 121 | Исетское | ул. Механизаторов, д. 27, кв. 12 | 1 | 1 | 0 | шт. 12: Энергомера PLC
48 | Мичурино | Исетский | 121 | Исетское | ул. Мичурина, д. 17 | 1 |  | 1 | Прямого вкл. 7: 1; шт. 12: Энергомера PLC
49 | Мичурино | Исетский | 121 | Исетское | ул. Мичурина, д. 19 | 1 |  | 1 | Прямого вкл. 7: 1; шт. 12: Энергомера PLC
50 | Мичурино | Исетский | 180 | Исетское | ул. Советская, д. 35 | 1 |  | 1 | Прямого вкл. 7: 1; шт. 12: Энергомера PLC
51 | Мичурино | Исетский | 180 | Исетское | ул. Советская, д. 54 | 1 |  | 1 | Прямого вкл. 7: 1; шт. 12: Энергомера PLC
52 | Мичурино | Исетский | 180 | Исетское | ул. Советская, д. 85 | 1 |  | 1 | Прямого вкл. 7: 1; шт. 12: Энергомера PLC
53 | Мичурино | Исетский | 180 | Исетское | ул. Советский, д. 1 | 1 | 1 | 0 | шт. 12: Энергомера PLC
54 | Мичурино | Исетский | 180 | Исетское | ул. Советский, д. 2 | 1 | 1 | 0 | шт. 12: Энергомера PLC
55 | Мичурино | Исетский | 180 | Исетское | ул. Советский, д. 3 | 1 |  | 1 | Прямого вкл. 7: 1; шт. 12: Энергомера PLC
56 | Мичурино | Исетский | 180 | Исетское | ул. Советский, д. 3 | 1 | 1 | 0 | шт. 12: Энергомера PLC
57 | Мичурино | Исетский | 180 | Исетское | ул. Советская, д. 35 | 1 |  | 1 | Прямого вкл. 7: 1; шт. 12: Энергомера PLC
58 | Мичурино | Исетский | 180 | Исетское | ул. Советская, д. 54 | 1 |  | 1 | Прямого вкл. 7: 1; шт. 12: Энергомера PLC
59 | Мичурино | Исетский | 180 | Исетское | ул. Советская, д. 85 | 1 |  | 1 | Прямого вкл. 7: 1; шт. 12: Энергомера PLC
60 | Мичурино | Исетский | 180 | Исетское | ул. Советский, д. 1 | 1 | 1 | 0 | шт. 12: Энергомера PLC
61 | Мичурино | Исетский | 180 | Исетское | ул. Советский, д. 2 | 1 | 1 | 0 | шт. 12: Энергомера PLC
62 | Мичурино | Исетский | 180 | Исетское | ул. Советский, д. 3 | 1 |  | 1 | Прямого вкл. 7: 1; шт. 12: Энергомера PLC
63 | Мичурино | Исетский | 180 | Исетское | ул. Советский, д. 3 | 1 | 1 | 0 | шт. 12: Энергомера PLC
64 | Мичурино | Исетский | 221 | Исетское | ул. Маяковского, д. 23 | 1 |  | 1 | Прямого вкл. 7: 1; шт. 12: Энергомера PLC
65 | Мичурино | Исетский | 221 | Исетское | ул. Маяковского, д. 35, кв. 2 | 1 |  | 1 | Прямого вкл. 7: 1; шт. 12: Энергомера PLC
66 | Мичурино | Исетский | 222 | Исетское | ул. Ленина, д. 1 | 1 | 1 | 0 | шт. 12: Энергомера PLC
67 | Мичурино | Исетский | 222 | Исетское | ул. Ленина, д. 2, кв. 2 | 1 |  | 1 | Прямого вкл. 7: 1; шт. 12: Энергомера PLC
68 | Мичурино | Исетский | 222 | Исетское | ул. Ленина, д. 4 | 1 | 1 | 0 | шт. 12: Энергомера PLC
69 | Мичурино | Исетский | 222 | Исетское | ул. Ленина, д. 5 | 1 | 1 | 0 | шт. 12: Энергомера PLC
70 | Мичурино | Исетский | 222 | Исетское | ул. Ленина, д. 6 | 1 | 1 | 0 | шт. 12: Энергомера PLC
71 | Мичурино | Исетский | 222 | Исетское | ул. Ленина, д. 7 | 1 | 1 | 0 | шт. 12: Энергомера PLC
72 | Мичурино | Исетский | 222 | Исетское | ул. Ленина, д. 8, кв. 1 | 1 | 1 | 0 | шт. 12: Энергомера PLC
73 | Мичурино | Исетский | 222 | Исетское | ул. Ленина, д. 8, кв. 2 | 1 | 1 | 0 | шт. 12: Энергомера PLC
74 | Мичурино | Исетский | 222 | Исетское | ул. Ленина, д. 9 | 1 | 1 | 0 | шт. 12: Энергомера PLC
75 | Мичурино | Исетский | 222 | Исетское | ул. Ленина, д. 10 | 1 | 1 | 0 | шт. 12: Энергомера PLC
76 | Мичурино | Исетский | 222 | Исетское | ул. Ленина, д. 11 | 1 | 1 | 0 | шт. 12: Энергомера PLC
77 | Мичурино | Исетский | 222 | Исетское | ул. Ленина, д. 13 | 1 | 1 | 0 | шт. 12: Энергомера PLC
78 | Мичурино | Исетский | 222 | Исетское | ул. Ленина, д. 14 | 1 | 1 | 0 | шт. 12: Энергомера PLC
79 | Мичурино | Исетский | 222 | Исетское | ул. Ленина, д. 15 | 1 | 1 | 0 | шт. 12: Энергомера PLC
80 | Мичурино | Исетский | 222 | Исетское | ул. Ленина, д. 16 | 1 | 1 | 0 | шт. 12: Энергомера PLC
81 | Мичурино | Исетский | 222 | Исетское | ул. Ленина, д. 17 | 1 | 1 | 0 | шт. 12: Энергомера PLC
82 | Мичурино | Исетский | 222 | Исетское | ул. Ленина, д. 17 | 1 | 1 | 0 | шт. 12: Энергомера PLC
83 | Мичурино | Исетский | 222 | Исетское | ул. Ленина, д. 18 | 1 | 1 | 0 | шт. 12: Энергомера PLC
84 | Мичурино | Исетский | 222 | Исетское | ул. Ленина, д. 19 | 1 | 1 | 0 | шт. 12: Энергомера PLC
85 | Мичурино | Исетский | 222 | Исетское | ул. Ленина, д. 20 | 1 | 1 | 0 | шт. 12: Энергомера PLC
86 | Мичурино | Исетский | 222 | Исетское | ул. Ленина, д. 21 | 1 | 1 | 0 | шт. 12: Энергомера PLC
87 | Мичурино | Исетский | 222 | Исетское | ул. Ленина, д. 22 | 1 | 1 | 0 | шт. 12: Энергомера PLC
88 | Мичурино | Исетский | 222 | Исетское | ул. Ленина, д. 23 | 1 | 1 | 0 | шт. 12: Энергомера PLC
89 | Мичурино | Исетский | 222 | Исетское | ул. Ленина, д. 27 | 1 | 1 | 0 | шт. 12: Энергомера PLC
90 | Мичурино | Исетский | 222 | Исетское | ул. Ленина, д. 29 | 1 | 1 | 0 | шт. 12: Энергомера PLC
91 | Мичурино | Исетский | 222 | Исетское | ул. Ленина, д. 29 | 1 | 1 | 0 | шт. 12: Энергомера PLC
92 | Мичурино | Исетский | 222 | Исетское | ул. Ленина, д. 10А | 1 | 1 | 0 | шт. 12: Энергомера PLC
93 | Мичурино | Исетский | 222 | Исетское | ул. Ленина, д. 22А | 1 | 1 | 0 | шт. 12: Энергомера PLC
94 | Мичурино | Исетский | 222 | Исетское | ул. Ленина, д. 25А | 1 | 1 | 0 | шт. 12: Энергомера PLC
95 | Мичурино | Исетский | 222 | Исетское | ул. Ленина, д. 25Б | 1 | 1 | 0 | шт. 12: Энергомера PLC
96 | Мичурино | Исетский | 222 | Исетское | ул. Ленина, д. 2А | 1 | 1 | 0 | шт. 12: Энергомера PLC
97 | Мичурино | Исетский | 222 | Исетское | ул. Ленина, д. 2В | 1 |  | 1 | Прямого вкл. 7: 1; шт. 12: Энергомера PLC
98 | Мичурино | Исетский | 222 | Исетское | ул. Ленина, д. 8А | 1 | 1 | 0 | шт. 12: Энергомера PLC
99 | Мичурино | Исетский | 424 | Исетское | ул. Юбилейная, д. 21 | 1 |  | 1 | Прямого вкл. 7: 1; шт. 12: Энергомера PLC
4 | Мичурино | Исетский |  | Исетское |  | 99 | 84 | 15 | Прямого вкл. 7: 15; Трансформаторного вкл. 8: 0; шт. 9: 0; шт. 12: Энергомера PLC
1 | Мичурино | КНС | 90 | Исетское | ул. Первомайская, д. 29, кв. 5 | 1 | 1 | 0 | шт. 12: Энергомера PLC
2 | Мичурино | КНС | 90 | Исетское | ул. Первомайская, д. 29, кв. 6 | 1 | 1 | 0 | шт. 12: Энергомера PLC
3 | Мичурино | КНС | 90 | Исетское | ул. Первомайская, д. 29, кв. 7 | 1 | 1 | 0 | шт. 12: Энергомера PLC
4 | Мичурино | КНС | 90 | Исетское | ул. Первомайская, д. 29, кв. 8 | 1 | 1 | 0 | шт. 12: Энергомера PLC
5 | Мичурино | КНС | 90 | Исетское | ул. Первомайская, д. 29, кв. 10 | 1 | 1 | 0 | шт. 12: Энергомера PLC
6 | Мичурино | КНС | 90 | Исетское | ул. Первомайская, д. 29, кв. 11 | 1 | 1 | 0 | шт. 12: Энергомера PLC
7 | Мичурино | КНС | 90 | Исетское | ул. Первомайская, д. 29, кв. 12 | 1 | 1 | 0 | шт. 12: Энергомера PLC
8 | Мичурино | КНС | 90 | Исетское | ул. Первомайская, д. 29, кв. 13 | 1 | 1 | 0 | шт. 12: Энергомера PLC
9 | Мичурино | КНС | 90 | Исетское | ул. Первомайская, д. 29, кв. 14 | 1 | 1 | 0 | шт. 12: Энергомера PLC
10 | Мичурино | КНС | 90 | Исетское | ул. Первомайская, д. 29, кв. 15 | 1 | 1 | 0 | шт. 12: Энергомера PLC
11 | Мичурино | КНС | 90 | Исетское | ул. Первомайская, д. 29, кв. 16 | 1 | 1 | 0 | шт. 12: Энергомера PLC
12 | Мичурино | КНС | 90 | Исетское | технический учет | 1 |  | 1 | Трансформаторного вкл. 8: 1; шт. 9: 3; шт. 12: Энергомера PLC
13 | Мичурино | КНС | 90 | Исетское | казначейство | 1 |  | 1 | Прямого вкл. 7: 1; шт. 12: Энергомера PLC
14 | Мичурино | КНС | 90 | Исетское | Администрация Исетскоко СП (фонтан) | 1 |  | 1 | Прямого вкл. 7: 1; шт. 12: Энергомера PLC
15 | Мичурино | КНС | 90 | Исетское | Администрация Исетскоко СП (ул.осв) | 1 |  | 1 | Прямого вкл. 7: 1; шт. 12: Энергомера PLC
16 | Мичурино | КНС | 204 | Исетское | ул. Гагарина, д. 3, кв. 1 | 1 | 1 | 0 | шт. 12: Энергомера PLC
17 | Мичурино | КНС | 204 | Исетское | ул. Гагарина, д. 3, кв. 2 | 1 | 1 | 0 | шт. 12: Энергомера PLC
18 | Мичурино | КНС | 204 | Исетское | ул. Гагарина, д. 3, кв. 3 | 1 | 1 | 0 | шт. 12: Энергомера PLC
19 | Мичурино | КНС | 204 | Исетское | ул. Гагарина, д. 3, кв. 4 | 1 | 1 | 0 | шт. 12: Энергомера PLC
20 | Мичурино | КНС | 204 | Исетское | ул. Гагарина, д. 3, кв. 5 | 1 | 1 | 0 | шт. 12: Энергомера PLC
21 | Мичурино | КНС | 204 | Исетское | ул. Гагарина, д. 3, кв. 6 | 1 | 1 | 0 | шт. 12: Энергомера PLC
22 | Мичурино | КНС | 204 | Исетское | ул. Гагарина, д. 3, кв. 7 | 1 | 1 | 0 | шт. 12: Энергомера PLC
23 | Мичурино | КНС | 204 | Исетское | ул. Гагарина, д. 3, кв. 8 | 1 | 1 | 0 | шт. 12: Энергомера PLC
24 | Мичурино | КНС | 204 | Исетское | ул. Гагарина, д. 3, кв. 9 | 1 | 1 | 0 | шт. 12: Энергомера PLC
25 | Мичурино | КНС | 204 | Исетское | ул. Гагарина, д. 3, кв. 9гараж | 1 | 1 | 0 | шт. 12: Энергомера PLC
26 | Мичурино | КНС | 204 | Исетское | ул. Гагарина, д. 3, кв. 10 | 1 | 1 | 0 | шт. 12: Энергомера PLC
27 | Мичурино | КНС | 204 | Исетское | ул. Гагарина, д. 3, кв. 11 | 1 | 1 | 0 | шт. 12: Энергомера PLC
28 | Мичурино | КНС | 204 | Исетское | ул. Гагарина, д. 3, кв. 12 | 1 | 1 | 0 | шт. 12: Энергомера PLC
29 | Мичурино | КНС | 204 | Исетское | ул. Гагарина, д. 3, кв. 13 | 1 | 1 | 0 | шт. 12: Энергомера PLC
30 | Мичурино | КНС | 204 | Исетское | ул. Гагарина, д. 3, кв. 14 | 1 | 1 | 0 | шт. 12: Энергомера PLC
31 | Мичурино | КНС | 204 | Исетское | ул. Гагарина, д. 3, кв. 15 | 1 | 1 | 0 | шт. 12: Энергомера PLC
32 | Мичурино | КНС | 204 | Исетское | ул. Гагарина, д. 3, кв. 16сарай | 1 | 1 | 0 | шт. 12: Энергомера PLC
33 | Мичурино | КНС | 204 | Исетское | ул. Гагарина, д. 3, кв. 16 | 1 | 1 | 0 | шт. 12: Энергомера PLC
34 | Мичурино | КНС | 204 | Исетское | ул. Гагарина, д. 3, кв. 16гараж | 1 |  | 1 | Прямого вкл. 7: 1; шт. 12: Энергомера PLC
35 | Мичурино | КНС | 204 | Исетское | ул. Гагарина, д. 4, кв. 8 | 1 | 1 | 0 | шт. 12: Энергомера PLC
36 | Мичурино | КНС | 204 | Исетское | ул. Гагарина, д. 5, кв. 1 | 1 | 1 | 0 | шт. 12: Энергомера PLC
37 | Мичурино | КНС | 204 | Исетское | ул. Гагарина, д. 5, кв. 2 | 1 | 1 | 0 | шт. 12: Энергомера PLC
38 | Мичурино | КНС | 204 | Исетское | ул. Гагарина, д. 5, кв. 3 | 1 | 1 | 0 | шт. 12: Энергомера PLC
39 | Мичурино | КНС | 204 | Исетское | ул. Гагарина, д. 5, кв. 4 | 1 | 1 | 0 | шт. 12: Энергомера PLC
40 | Мичурино | КНС | 204 | Исетское | ул. Гагарина, д. 5, кв. 5 | 1 | 1 | 0 | шт. 12: Энергомера PLC
41 | Мичурино | КНС | 204 | Исетское | ул. Гагарина, д. 5, кв. 6 | 1 | 1 | 0 | шт. 12: Энергомера PLC
42 | Мичурино | КНС | 204 | Исетское | ул. Гагарина, д. 5, кв. 7 | 1 | 1 | 0 | шт. 12: Энергомера PLC
43 | Мичурино | КНС | 204 | Исетское | ул. Гагарина, д. 5, кв. 7 | 1 | 1 | 0 | шт. 12: Энергомера PLC
44 | Мичурино | КНС | 204 | Исетское | ул. Гагарина, д. 5, кв. 8 | 1 | 1 | 0 | шт. 12: Энергомера PLC
45 | Мичурино | КНС | 204 | Исетское | ул. Гагарина, д. 5, кв. 9 | 1 | 1 | 0 | шт. 12: Энергомера PLC
46 | Мичурино | КНС | 204 | Исетское | ул. Гагарина, д. 5, кв. 10 | 1 | 1 | 0 | шт. 12: Энергомера PLC
47 | Мичурино | КНС | 204 | Исетское | ул. Гагарина, д. 5, кв. 11 | 1 | 1 | 0 | шт. 12: Энергомера PLC
48 | Мичурино | КНС | 204 | Исетское | ул. Гагарина, д. 5, кв. 12 | 1 | 1 | 0 | шт. 12: Энергомера PLC
49 | Мичурино | КНС | 204 | Исетское | ул. Гагарина, д. 5, кв. 13 | 1 | 1 | 0 | шт. 12: Энергомера PLC
50 | Мичурино | КНС | 204 | Исетское | ул. Гагарина, д. 5, кв. 14 | 1 | 1 | 0 | шт. 12: Энергомера PLC
51 | Мичурино | КНС | 204 | Исетское | ул. Гагарина, д. 5, кв. 15 | 1 | 1 | 0 | шт. 12: Энергомера PLC
52 | Мичурино | КНС | 204 | Исетское | ул. Гагарина, д. 5, кв. 16 | 1 | 1 | 0 | шт. 12: Энергомера PLC
53 | Мичурино | КНС | 204 | Исетское | ул. Гагарина, д. 7, кв. 1 | 1 | 1 | 0 | шт. 12: Энергомера PLC
54 | Мичурино | КНС | 204 | Исетское | ул. Гагарина, д. 7, кв. 1гараж | 1 | 1 | 0 | шт. 12: Энергомера PLC
55 | Мичурино | КНС | 204 | Исетское | ул. Гагарина, д. 7, кв. 2 | 1 | 1 | 0 | шт. 12: Энергомера PLC
56 | Мичурино | КНС | 204 | Исетское | ул. Гагарина, д. 7, кв. 3 | 1 | 1 | 0 | шт. 12: Энергомера PLC
57 | Мичурино | КНС | 204 | Исетское | ул. Гагарина, д. 7, кв. 4 | 1 | 1 | 0 | шт. 12: Энергомера PLC
58 | Мичурино | КНС | 204 | Исетское | ул. Гагарина, д. 7, кв. 5 | 1 | 1 | 0 | шт. 12: Энергомера PLC
59 | Мичурино | КНС | 204 | Исетское | ул. Гагарина, д. 7, кв. 6 | 1 | 1 | 0 | шт. 12: Энергомера PLC
60 | Мичурино | КНС | 204 | Исетское | ул. Гагарина, д. 7, кв. 7 | 1 | 1 | 0 | шт. 12: Энергомера PLC
61 | Мичурино | КНС | 204 | Исетское | ул. Гагарина, д. 7, кв. 8 | 1 | 1 | 0 | шт. 12: Энергомера PLC
62 | Мичурино | КНС | 204 | Исетское | ул. Гагарина, д. 7, кв. 9 | 1 | 1 | 0 | шт. 12: Энергомера PLC
63 | Мичурино | КНС | 204 | Исетское | ул. Гагарина, д. 7, кв. 10 | 1 | 1 | 0 | шт. 12: Энергомера PLC
64 | Мичурино | КНС | 204 | Исетское | ул. Гагарина, д. 7, кв. 11 | 1 | 1 | 0 | шт. 12: Энергомера PLC
65 | Мичурино | КНС | 204 | Исетское | ул. Гагарина, д. 7, кв. 12 | 1 | 1 | 0 | шт. 12: Энергомера PLC
66 | Мичурино | КНС | 204 | Исетское | ул. Гагарина, д. 7, кв. 13 | 1 | 1 | 0 | шт. 12: Энергомера PLC
67 | Мичурино | КНС | 204 | Исетское | ул. Гагарина, д. 7, кв. 14 | 1 | 1 | 0 | шт. 12: Энергомера PLC
68 | Мичурино | КНС | 204 | Исетское | ул. Гагарина, д. 7, кв. 15 | 1 | 1 | 0 | шт. 12: Энергомера PLC
69 | Мичурино | КНС | 204 | Исетское | ул. Гагарина, д. 7, кв. 16 | 1 | 1 | 0 | шт. 12: Энергомера PLC
70 | Мичурино | КНС | 204 | Исетское | ул. Гагарина, д. 8, кв. 1 | 1 | 1 | 0 | шт. 12: Энергомера PLC
71 | Мичурино | КНС | 204 | Исетское | ул. Гагарина, д. 8, кв. 2 | 1 | 1 | 0 | шт. 12: Энергомера PLC
72 | Мичурино | КНС | 204 | Исетское | ул. Гагарина, д. 8, кв. 2гараж | 1 | 1 | 0 | шт. 12: Энергомера PLC
73 | Мичурино | КНС | 204 | Исетское | ул. Гагарина, д. 8, кв. 3 | 1 | 1 | 0 | шт. 12: Энергомера PLC
74 | Мичурино | КНС | 204 | Исетское | ул. Гагарина, д. 8, кв. 4 | 1 | 1 | 0 | шт. 12: Энергомера PLC
75 | Мичурино | КНС | 204 | Исетское | ул. Гагарина, д. 8, кв. 5 | 1 | 1 | 0 | шт. 12: Энергомера PLC
76 | Мичурино | КНС | 204 | Исетское | ул. Гагарина, д. 8, кв. 5 | 1 | 1 | 0 | шт. 12: Энергомера PLC
77 | Мичурино | КНС | 204 | Исетское | ул. Гагарина, д. 8, кв. 6 | 1 | 1 | 0 | шт. 12: Энергомера PLC
78 | Мичурино | КНС | 204 | Исетское | ул. Гагарина, д. 8, кв. 7 | 1 | 1 | 0 | шт. 12: Энергомера PLC
79 | Мичурино | КНС | 204 | Исетское | ул. Гагарина, д. 8, кв. 8 | 1 | 1 | 0 | шт. 12: Энергомера PLC
80 | Мичурино | КНС | 204 | Исетское | ул. Гагарина, д. 8, кв. 9 | 1 | 1 | 0 | шт. 12: Энергомера PLC
81 | Мичурино | КНС | 204 | Исетское | ул. Гагарина, д. 8, кв. 10 | 1 | 1 | 0 | шт. 12: Энергомера PLC
82 | Мичурино | КНС | 204 | Исетское | ул. Гагарина, д. 8, кв. 11 | 1 | 1 | 0 | шт. 12: Энергомера PLC
83 | Мичурино | КНС | 204 | Исетское | ул. Гагарина, д. 8, кв. 12 | 1 | 1 | 0 | шт. 12: Энергомера PLC
84 | Мичурино | КНС | 204 | Исетское | ул. Гагарина, д. 8, кв. 13 | 1 | 1 | 0 | шт. 12: Энергомера PLC
85 | Мичурино | КНС | 204 | Исетское | ул. Гагарина, д. 8, кв. 14 | 1 | 1 | 0 | шт. 12: Энергомера PLC
86 | Мичурино | КНС | 204 | Исетское | ул. Гагарина, д. 8, кв. 15 | 1 | 1 | 0 | шт. 12: Энергомера PLC
87 | Мичурино | КНС | 204 | Исетское | ул. Гагарина, д. 8, кв. 16 | 1 | 1 | 0 | шт. 12: Энергомера PLC
88 | Мичурино | КНС | 204 | Исетское | ул. Гагарина, д. 9 | 1 | 1 | 0 | шт. 12: Энергомера PLC
89 | Мичурино | КНС | 204 | Исетское | ул. Мичурина, д. 44А | 1 |  | 1 | Прямого вкл. 7: 1; шт. 12: Энергомера PLC
90 | Мичурино | КНС | 223 | Исетское | ул. Гагарина, д. 4, кв. 1 | 1 | 1 | 0 | шт. 12: Энергомера PLC
91 | Мичурино | КНС | 223 | Исетское | ул. Гагарина, д. 4, кв. 2 | 1 | 1 | 0 | шт. 12: Энергомера PLC
92 | Мичурино | КНС | 223 | Исетское | ул. Гагарина, д. 4, кв. 3 | 1 | 1 | 0 | шт. 12: Энергомера PLC
93 | Мичурино | КНС | 223 | Исетское | ул. Гагарина, д. 4, кв. 4 | 1 | 1 | 0 | шт. 12: Энергомера PLC
94 | Мичурино | КНС | 223 | Исетское | ул. Гагарина, д. 4, кв. 5 | 1 | 1 | 0 | шт. 12: Энергомера PLC
95 | Мичурино | КНС | 223 | Исетское | ул. Гагарина, д. 4, кв. 6 | 1 | 1 | 0 | шт. 12: Энергомера PLC
96 | Мичурино | КНС | 223 | Исетское | ул. Гагарина, д. 4, кв. 6 | 1 | 1 | 0 | шт. 12: Энергомера PLC
97 | Мичурино | КНС | 223 | Исетское | ул. Гагарина, д. 4, кв. 7 | 1 | 1 | 0 | шт. 12: Энергомера PLC
98 | Мичурино | КНС | 223 | Исетское | ул. Гагарина, д. 4, кв. 8 | 1 | 1 | 0 | шт. 12: Энергомера PLC
99 | Мичурино | КНС | 223 | Исетское | ул. Гагарина, д. 4, кв. 9 | 1 |  | 1 | Прямого вкл. 7: 1; шт. 12: Энергомера PLC
100 | Мичурино | КНС | 223 | Исетское | ул. Гагарина, д. 4, кв. 10 | 1 | 1 | 0 | шт. 12: Энергомера PLC
101 | Мичурино | КНС | 223 | Исетское | ул. Гагарина, д. 4, кв. 11 | 1 | 1 | 0 | шт. 12: Энергомера PLC
102 | Мичурино | КНС | 223 | Исетское | ул. Гагарина, д. 4, кв. 12 | 1 | 1 | 0 | шт. 12: Энергомера PLC
103 | Мичурино | КНС | 223 | Исетское | технический учет | 1 |  | 1 | Трансформаторного вкл. 8: 1; шт. 9: 3; шт. 12: Энергомера PLC
5 | Мичурино | КНС |  | Исетское |  | 103 | 95 | 8 | 6 | 2 | 6 | 2 |  | Энергомера PLC
1 | Мичурино | Мичурино | 87 | Исетское | ул. 40 лет Победы, д. 42 | 1 |  | 1 | Прямого вкл. 7: 1; шт. 12: Энергомера PLC
2 | Мичурино | Мичурино | 87 | Исетское | ул. Пугачева, д. 1 | 1 | 1 | 0 | шт. 12: Энергомера PLC
3 | Мичурино | Мичурино | 87 | Исетское | ул. Пугачева, д. 1 | 1 |  | 1 | Прямого вкл. 7: 1; шт. 12: Энергомера PLC
4 | Мичурино | Мичурино | 87 | Исетское | ул. Пугачева, д. 2 | 1 | 1 | 0 | шт. 12: Энергомера PLC
5 | Мичурино | Мичурино | 87 | Исетское | ул. Пугачева, д. 3 | 1 |  | 1 | Прямого вкл. 7: 1; шт. 12: Энергомера PLC
6 | Мичурино | Мичурино | 87 | Исетское | ул. Пугачева, д. 4 | 1 | 1 | 0 | шт. 12: Энергомера PLC
7 | Мичурино | Мичурино | 87 | Исетское | ул. Пугачева, д. 5 | 1 |  | 1 | Прямого вкл. 7: 1; шт. 12: Энергомера PLC
8 | Мичурино | Мичурино | 87 | Исетское | ул. Пугачева, д. 6 | 1 | 1 | 0 | шт. 12: Энергомера PLC
9 | Мичурино | Мичурино | 87 | Исетское | ул. Пугачева, д. 6 | 1 |  | 1 | Прямого вкл. 7: 1; шт. 12: Энергомера PLC
10 | Мичурино | Мичурино | 87 | Исетское | ул. Пугачева, д. 7 | 1 |  | 1 | Прямого вкл. 7: 1; шт. 12: Энергомера PLC
11 | Мичурино | Мичурино | 87 | Исетское | ул. Пугачева, д. 8 | 1 |  | 1 | Прямого вкл. 7: 1; шт. 12: Энергомера PLC
12 | Мичурино | Мичурино | 87 | Исетское | ул. Пугачева, д. 9 | 1 |  | 1 | Прямого вкл. 7: 1; шт. 12: Энергомера PLC
13 | Мичурино | Мичурино | 87 | Исетское | ул. Пугачева, д. 10 | 1 |  | 1 | Прямого вкл. 7: 1; шт. 12: Энергомера PLC
14 | Мичурино | Мичурино | 87 | Исетское | ул. Пугачева, д. 11 | 1 |  | 1 | Прямого вкл. 7: 1; шт. 12: Энергомера PLC
15 | Мичурино | Мичурино | 87 | Исетское | ул. Пугачева, д. 11А | 1 |  | 1 | Прямого вкл. 7: 1; шт. 12: Энергомера PLC
16 | Мичурино | Мичурино | 87 | Исетское | ул. Светлая, д. 7 | 1 |  | 1 | Прямого вкл. 7: 1; шт. 12: Энергомера PLC
17 | Мичурино | Мичурино | 87 | Исетское | ул. Светлая, д. 8 | 1 |  | 1 | Прямого вкл. 7: 1; шт. 12: Энергомера PLC
18 | Мичурино | Мичурино | 87 | Исетское | ул. Светлая, д. 9 | 1 |  | 1 | Прямого вкл. 7: 1; шт. 12: Энергомера PLC
19 | Мичурино | Мичурино | 87 | Исетское | ул. Светлая, д. 10 | 1 |  | 1 | Прямого вкл. 7: 1; шт. 12: Энергомера PLC
20 | Мичурино | Мичурино | 87 | Исетское | ул. Светлая, д. 11 | 1 |  | 1 | Прямого вкл. 7: 1; шт. 12: Энергомера PLC
21 | Мичурино | Мичурино | 87 | Исетское | ул. Светлая, д. 12 | 1 |  | 1 | Прямого вкл. 7: 1; шт. 12: Энергомера PLC
22 | Мичурино | Мичурино | 87 | Исетское | ул. Светлая, д. 13 | 1 | 1 | 0 | шт. 12: Энергомера PLC
23 | Мичурино | Мичурино | 87 | Исетское | ул. Светлая, д. 14 | 1 |  | 1 | Прямого вкл. 7: 1; шт. 12: Энергомера PLC
24 | Мичурино | Мичурино | 87 | Исетское | ул. Светлая, д. 15 | 1 | 1 | 0 | шт. 12: Энергомера PLC
25 | Мичурино | Мичурино | 87 | Исетское | ул. Светлая, д. 16 | 1 | 1 | 0 | шт. 12: Энергомера PLC
26 | Мичурино | Мичурино | 87 | Исетское | ул. Северная, д. 3 | 1 | 1 | 0 | шт. 12: Энергомера PLC
27 | Мичурино | Мичурино | 87 | Исетское | ул. Северная, д. 1А | 1 |  | 1 | Прямого вкл. 7: 1; шт. 12: Энергомера PLC
28 | Мичурино | Мичурино | 87 | Исетское | ул. Тенистая, д. 22 | 1 |  | 1 | Прямого вкл. 7: 1; шт. 12: Энергомера PLC
29 | Мичурино | Мичурино | 87 | Исетское | ул. Тенистая, д. 24 | 1 |  | 1 | Прямого вкл. 7: 1; шт. 12: Энергомера PLC
30 | Мичурино | Мичурино | 87 | Исетское | ул. Тенистая, д. 26 | 1 | 1 | 0 | шт. 12: Энергомера PLC
31 | Мичурино | Мичурино | 87 | Исетское | ул. Тенистая, д. 28 | 1 |  | 1 | Прямого вкл. 7: 1; шт. 12: Энергомера PLC
32 | Мичурино | Мичурино | 87 | Исетское | ул. Тенистая, д. 29 | 1 |  | 1 | Прямого вкл. 7: 1; шт. 12: Энергомера PLC
33 | Мичурино | Мичурино | 87 | Исетское | ул. Тенистая, д. 31 | 1 |  | 1 | Прямого вкл. 7: 1; шт. 12: Энергомера PLC
34 | Мичурино | Мичурино | 87 | Исетское | ул. Тенистая, д. 31, кв. 2 | 1 |  | 1 | Прямого вкл. 7: 1; шт. 12: Энергомера PLC
35 | Мичурино | Мичурино | 87 | Исетское | ул. Тенистая, д. 33 | 1 |  | 1 | Прямого вкл. 7: 1; шт. 12: Энергомера PLC
36 | Мичурино | Мичурино | 87 | Исетское | ул. Тенистая, д. 33 | 1 | 1 | 0 | шт. 12: Энергомера PLC
37 | Мичурино | Мичурино | 87 | Исетское | ул. Ясная, д. 1 | 1 |  | 1 | Прямого вкл. 7: 1; шт. 12: Энергомера PLC
38 | Мичурино | Мичурино | 87 | Исетское | ул. Ясная, д. 2 | 1 | 1 | 0 | шт. 12: Энергомера PLC
39 | Мичурино | Мичурино | 87 | Исетское | ул. Ясная, д. 2 | 1 |  | 1 | Прямого вкл. 7: 1; шт. 12: Энергомера PLC
40 | Мичурино | Мичурино | 87 | Исетское | ул. Ясная, д. 3 | 1 |  | 1 | Прямого вкл. 7: 1; шт. 12: Энергомера PLC
41 | Мичурино | Мичурино | 87 | Исетское | ул. Ясная, д. 5 | 1 |  | 1 | Прямого вкл. 7: 1; шт. 12: Энергомера PLC
42 | Мичурино | Мичурино | 87 | Исетское | ул. Ясная, д. 7 | 1 | 1 | 0 | шт. 12: Энергомера PLC
43 | Мичурино | Мичурино | 87 | Исетское | ул. Ясная, д. 8 | 1 |  | 1 | Прямого вкл. 7: 1; шт. 12: Энергомера PLC
44 | Мичурино | Мичурино | 87 | Исетское | ул. Ясная, д. 9 | 1 |  | 1 | Прямого вкл. 7: 1; шт. 12: Энергомера PLC
45 | Мичурино | Мичурино | 87 | Исетское | ул. Ясная, д. 2А | 1 |  | 1 | Прямого вкл. 7: 1; шт. 12: Энергомера PLC
46 | Мичурино | Мичурино | 87 | Исетское | технический учет | 1 |  | 1 | Трансформаторного вкл. 8: 1; шт. 9: 3; шт. 12: Энергомера PLC
47 | Мичурино | Мичурино | 88 | Исетское | ул. 40 лет Победы, д. 32 | 1 |  | 1 | Прямого вкл. 7: 1; шт. 12: Энергомера PLC
48 | Мичурино | Мичурино | 88 | Исетское | ул. 40 лет Победы, д. 34 | 1 |  | 1 | Прямого вкл. 7: 1; шт. 12: Энергомера PLC
49 | Мичурино | Мичурино | 88 | Исетское | ул. 40 лет Победы, д. 38 | 1 |  | 1 | Прямого вкл. 7: 1; шт. 12: Энергомера PLC
50 | Мичурино | Мичурино | 88 | Исетское | ул. Весенняя, д. 1 | 1 |  | 1 | Прямого вкл. 7: 1; шт. 12: Энергомера PLC
51 | Мичурино | Мичурино | 88 | Исетское | ул. Весенняя, д. 2 | 1 |  | 1 | Прямого вкл. 7: 1; шт. 12: Энергомера PLC
52 | Мичурино | Мичурино | 88 | Исетское | ул. Весенняя, д. 4 | 1 | 1 | 0 | шт. 12: Энергомера PLC
53 | Мичурино | Мичурино | 88 | Исетское | ул. Весенняя, д. 4 | 1 |  | 1 | Прямого вкл. 7: 1; шт. 12: Энергомера PLC
54 | Мичурино | Мичурино | 88 | Исетское | ул. Весенняя, д. 5 | 1 |  | 1 | Прямого вкл. 7: 1; шт. 12: Энергомера PLC
55 | Мичурино | Мичурино | 88 | Исетское | ул. Весенняя, д. 5 | 1 |  | 1 | Прямого вкл. 7: 1; шт. 12: Энергомера PLC
56 | Мичурино | Мичурино | 88 | Исетское | ул. Весенняя, д. 6 | 1 |  | 1 | Прямого вкл. 7: 1; шт. 12: Энергомера PLC
57 | Мичурино | Мичурино | 88 | Исетское | ул. Весенняя, д. 7 | 1 | 1 | 0 | шт. 12: Энергомера PLC
58 | Мичурино | Мичурино | 88 | Исетское | ул. Весенняя, д. 8 | 1 |  | 1 | Прямого вкл. 7: 1; шт. 12: Энергомера PLC
59 | Мичурино | Мичурино | 88 | Исетское | ул. Весенняя, д. 9 | 1 | 1 | 0 | шт. 12: Энергомера PLC
60 | Мичурино | Мичурино | 88 | Исетское | ул. Весенняя, д. 10 | 1 |  | 1 | Прямого вкл. 7: 1; шт. 12: Энергомера PLC
61 | Мичурино | Мичурино | 88 | Исетское | ул. Весенняя, д. 11 | 1 |  | 1 | Прямого вкл. 7: 1; шт. 12: Энергомера PLC
62 | Мичурино | Мичурино | 88 | Исетское | ул. Весенняя, д. 12 | 1 |  | 1 | Прямого вкл. 7: 1; шт. 12: Энергомера PLC
63 | Мичурино | Мичурино | 88 | Исетское | ул. Весенняя, д. 13 | 1 | 1 | 0 | шт. 12: Энергомера PLC
64 | Мичурино | Мичурино | 88 | Исетское | ул. Весенняя, д. 14 | 1 |  | 1 | Прямого вкл. 7: 1; шт. 12: Энергомера PLC
65 | Мичурино | Мичурино | 88 | Исетское | ул. Весенняя, д. 15 | 1 |  | 1 | Прямого вкл. 7: 1; шт. 12: Энергомера PLC
66 | Мичурино | Мичурино | 88 | Исетское | ул. Весенняя, д. 16 | 1 |  | 1 | Прямого вкл. 7: 1; шт. 12: Энергомера PLC
67 | Мичурино | Мичурино | 88 | Исетское | ул. Весенняя, д. 17 | 1 |  | 1 | Прямого вкл. 7: 1; шт. 12: Энергомера PLC
68 | Мичурино | Мичурино | 88 | Исетское | ул. Весенняя, д. 18А | 1 | 1 | 0 | шт. 12: Энергомера PLC
69 | Мичурино | Мичурино | 88 | Исетское | ул. Весенняя, д. 2А | 1 |  | 1 | Прямого вкл. 7: 1; шт. 12: Энергомера PLC
70 | Мичурино | Мичурино | 88 | Исетское | ул. Горская, д. 1 | 1 | 1 | 0 | шт. 12: Энергомера PLC
71 | Мичурино | Мичурино | 88 | Исетское | ул. Горская, д. 2 | 1 |  | 1 | Прямого вкл. 7: 1; шт. 12: Энергомера PLC
72 | Мичурино | Мичурино | 88 | Исетское | ул. Горская, д. 3 | 1 |  | 1 | Прямого вкл. 7: 1; шт. 12: Энергомера PLC
73 | Мичурино | Мичурино | 88 | Исетское | ул. Горская, д. 4 | 1 |  | 1 | Прямого вкл. 7: 1; шт. 12: Энергомера PLC
74 | Мичурино | Мичурино | 88 | Исетское | ул. Горская, д. 5 | 1 |  | 1 | Прямого вкл. 7: 1; шт. 12: Энергомера PLC
75 | Мичурино | Мичурино | 88 | Исетское | ул. Горская, д. 6 | 1 |  | 1 | Прямого вкл. 7: 1; шт. 12: Энергомера PLC
76 | Мичурино | Мичурино | 88 | Исетское | ул. Горская, д. 7 | 1 | 1 | 0 | шт. 12: Энергомера PLC
77 | Мичурино | Мичурино | 88 | Исетское | ул. Горская, д. 8 | 1 |  | 1 | Прямого вкл. 7: 1; шт. 12: Энергомера PLC
78 | Мичурино | Мичурино | 88 | Исетское | ул. Горская, д. 9 | 1 |  | 1 | Прямого вкл. 7: 1; шт. 12: Энергомера PLC
79 | Мичурино | Мичурино | 88 | Исетское | ул. Горская, д. 10 | 1 |  | 1 | Прямого вкл. 7: 1; шт. 12: Энергомера PLC
80 | Мичурино | Мичурино | 88 | Исетское | ул. Горская, д. 11 | 1 | 1 | 0 | шт. 12: Энергомера PLC
81 | Мичурино | Мичурино | 88 | Исетское | ул. Горская, д. 12, кв. 1 | 1 |  | 1 | Прямого вкл. 7: 1; шт. 12: Энергомера PLC
82 | Мичурино | Мичурино | 88 | Исетское | ул. Горская, д. 12, кв. 2 | 1 |  | 1 | Прямого вкл. 7: 1; шт. 12: Энергомера PLC
83 | Мичурино | Мичурино | 88 | Исетское | ул. Горская, д. 13 | 1 |  | 1 | Прямого вкл. 7: 1; шт. 12: Энергомера PLC
84 | Мичурино | Мичурино | 88 | Исетское | ул. Горская, д. 15 | 1 |  | 1 | Прямого вкл. 7: 1; шт. 12: Энергомера PLC
85 | Мичурино | Мичурино | 88 | Исетское | ул. Горская, д. 16 | 1 |  | 1 | Прямого вкл. 7: 1; шт. 12: Энергомера PLC
86 | Мичурино | Мичурино | 88 | Исетское | ул. Горская, д. 17 | 1 |  | 1 | Прямого вкл. 7: 1; шт. 12: Энергомера PLC
87 | Мичурино | Мичурино | 88 | Исетское | ул. Ломоносова, д. 17 | 1 |  | 1 | Прямого вкл. 7: 1; шт. 12: Энергомера PLC
88 | Мичурино | Мичурино | 88 | Исетское | ул. Ломоносова, д. 18 | 1 |  | 1 | Прямого вкл. 7: 1; шт. 12: Энергомера PLC
89 | Мичурино | Мичурино | 88 | Исетское | ул. Ломоносова, д. 18 | 1 | 1 | 0 | шт. 12: Энергомера PLC
90 | Мичурино | Мичурино | 88 | Исетское | ул. Ломоносова, д. 18 | 1 |  | 1 | Прямого вкл. 7: 1; шт. 12: Энергомера PLC
91 | Мичурино | Мичурино | 88 | Исетское | ул. Ломоносова, д. 18 | 1 | 1 | 0 | шт. 12: Энергомера PLC
92 | Мичурино | Мичурино | 88 | Исетское | ул. Ломоносова, д. 19 | 1 | 1 | 0 | шт. 12: Энергомера PLC
93 | Мичурино | Мичурино | 88 | Исетское | ул. Ломоносова, д. 19 | 1 |  | 1 | Прямого вкл. 7: 1; шт. 12: Энергомера PLC
94 | Мичурино | Мичурино | 88 | Исетское | ул. Ломоносова, д. 20 | 1 | 1 | 0 | шт. 12: Энергомера PLC
95 | Мичурино | Мичурино | 88 | Исетское | ул. Ломоносова, д. 20 | 1 |  | 1 | Прямого вкл. 7: 1; шт. 12: Энергомера PLC
96 | Мичурино | Мичурино | 88 | Исетское | ул. Ломоносова, д. 21 | 1 |  | 1 | Прямого вкл. 7: 1; шт. 12: Энергомера PLC
97 | Мичурино | Мичурино | 88 | Исетское | ул. Ломоносова, д. 23 | 1 |  | 1 | Прямого вкл. 7: 1; шт. 12: Энергомера PLC
98 | Мичурино | Мичурино | 88 | Исетское | ул. Ломоносова, д. 24 | 1 |  | 1 | Прямого вкл. 7: 1; шт. 12: Энергомера PLC
99 | Мичурино | Мичурино | 88 | Исетское | ул. Ломоносова, д. 25 | 1 |  | 1 | Прямого вкл. 7: 1; шт. 12: Энергомера PLC
100 | Мичурино | Мичурино | 88 | Исетское | ул. Ломоносова, д. 27 | 1 | 1 | 0 | шт. 12: Энергомера PLC
101 | Мичурино | Мичурино | 88 | Исетское | ул. Ломоносова, д. 27 | 1 |  | 1 | Прямого вкл. 7: 1; шт. 12: Энергомера PLC
102 | Мичурино | Мичурино | 88 | Исетское | ул. Ломоносова, д. 29 | 1 |  | 1 | Прямого вкл. 7: 1; шт. 12: Энергомера PLC
103 | Мичурино | Мичурино | 88 | Исетское | ул. Светлая, д. 1 | 1 |  | 1 | Прямого вкл. 7: 1; шт. 12: Энергомера PLC
104 | Мичурино | Мичурино | 88 | Исетское | ул. Светлая, д. 2 | 1 |  | 1 | Прямого вкл. 7: 1; шт. 12: Энергомера PLC
105 | Мичурино | Мичурино | 88 | Исетское | ул. Светлая, д. 3 | 1 |  | 1 | Прямого вкл. 7: 1; шт. 12: Энергомера PLC
106 | Мичурино | Мичурино | 88 | Исетское | ул. Светлая, д. 4 | 1 |  | 1 | Прямого вкл. 7: 1; шт. 12: Энергомера PLC
107 | Мичурино | Мичурино | 88 | Исетское | ул. Светлая, д. 6 | 1 |  | 1 | Прямого вкл. 7: 1; шт. 12: Энергомера PLC
108 | Мичурино | Мичурино | 88 | Исетское | ул. Тенистая, д. 12 | 1 | 1 | 0 | шт. 12: Энергомера PLC
109 | Мичурино | Мичурино | 88 | Исетское | ул. Тенистая, д. 14 | 1 |  | 1 | Прямого вкл. 7: 1; шт. 12: Энергомера PLC
110 | Мичурино | Мичурино | 88 | Исетское | ул. Тенистая, д. 15 | 1 |  | 1 | Прямого вкл. 7: 1; шт. 12: Энергомера PLC
111 | Мичурино | Мичурино | 88 | Исетское | ул. Тенистая, д. 17 | 1 | 1 | 0 | шт. 12: Энергомера PLC
112 | Мичурино | Мичурино | 88 | Исетское | ул. Тенистая, д. 19 | 1 |  | 1 | Прямого вкл. 7: 1; шт. 12: Энергомера PLC
113 | Мичурино | Мичурино | 88 | Исетское | ул. Тенистая, д. 21 | 1 |  | 1 | Прямого вкл. 7: 1; шт. 12: Энергомера PLC
114 | Мичурино | Мичурино | 88 | Исетское | ул. Тенистая, д. 23 | 1 | 1 | 0 | шт. 12: Энергомера PLC
115 | Мичурино | Мичурино | 88 | Исетское | ул. Тенистая, д. 23 | 1 |  | 1 | Прямого вкл. 7: 1; шт. 12: Энергомера PLC
116 | Мичурино | Мичурино | 88 | Исетское | ул. Тенистая, д. 25 | 1 |  | 1 | Прямого вкл. 7: 1; шт. 12: Энергомера PLC
117 | Мичурино | Мичурино | 88 | Исетское | технический учет | 1 |  | 1 | Трансформаторного вкл. 8: 1; шт. 9: 3; шт. 12: Энергомера PLC
118 | Бархатово | Мичурино | 132 | Исетское | ул. 50 лет ВЛКСМ, д. 88 | 1 | 1 | 0 | шт. 12: Энергомера PLC
119 | Бархатово | Мичурино | 132 | Исетское | ул. 50 лет ВЛКСМ, д. 90 | 1 | 1 | 0 | шт. 12: Энергомера PLC
120 | Бархатово | Мичурино | 132 | Исетское | ул. 50 лет ВЛКСМ, д. 92 | 1 |  | 1 | Прямого вкл. 7: 1; шт. 12: Энергомера PLC
121 | Бархатово | Мичурино | 132 | Исетское | ул. Ленина, д. 100 | 1 |  | 1 | Прямого вкл. 7: 1; шт. 12: Энергомера PLC
122 | Бархатово | Мичурино | 132 | Исетское | ул. Ленина, д. 104 | 1 |  | 1 | Прямого вкл. 7: 1; шт. 12: Энергомера PLC
123 | Бархатово | Мичурино | 132 | Исетское | ул. Ленина, д. 106 | 1 |  | 1 | Прямого вкл. 7: 1; шт. 12: Энергомера PLC
124 | Бархатово | Мичурино | 132 | Исетское | ул. Ленина, д. 108 | 1 |  | 1 | Прямого вкл. 7: 1; шт. 12: Энергомера PLC
125 | Бархатово | Мичурино | 132 | Исетское | ул. Ленина, д. 110 | 1 |  | 1 | Прямого вкл. 7: 1; шт. 12: Энергомера PLC
126 | Бархатово | Мичурино | 132 | Исетское | ул. Ленина, д. 112 | 1 |  | 1 | Прямого вкл. 7: 1; шт. 12: Энергомера PLC
127 | Бархатово | Мичурино | 132 | Исетское | ул. Ленина, д. 114 | 1 |  | 1 | Прямого вкл. 7: 1; шт. 12: Энергомера PLC
128 | Бархатово | Мичурино | 132 | Исетское | ул. Ленина, д. 117 | 1 |  | 1 | Прямого вкл. 7: 1; шт. 12: Энергомера PLC
129 | Бархатово | Мичурино | 132 | Исетское | ул. Ленина, д. 119 | 1 | 1 | 0 | шт. 12: Энергомера PLC
130 | Бархатово | Мичурино | 132 | Исетское | ул. Ленина, д. 121 | 1 |  | 1 | Прямого вкл. 7: 1; шт. 12: Энергомера PLC
131 | Бархатово | Мичурино | 132 | Исетское | ул. Ломоносова, д. 1 | 1 | 1 | 0 | шт. 12: Энергомера PLC
132 | Бархатово | Мичурино | 132 | Исетское | ул. Ломоносова, д. 3 | 1 | 1 | 0 | шт. 12: Энергомера PLC
133 | Бархатово | Мичурино | 132 | Исетское | ул. Ломоносова, д. 4 | 1 | 1 | 0 | шт. 12: Энергомера PLC
134 | Бархатово | Мичурино | 132 | Исетское | ул. Ломоносова, д. 5 | 1 | 1 | 0 | шт. 12: Энергомера PLC
135 | Бархатово | Мичурино | 132 | Исетское | ул. Ломоносова, д. 7 | 1 |  | 1 | Прямого вкл. 7: 1; шт. 12: Энергомера PLC
136 | Бархатово | Мичурино | 132 | Исетское | ул. Ломоносова, д. 9 | 1 |  | 1 | Прямого вкл. 7: 1; шт. 12: Энергомера PLC
137 | Бархатово | Мичурино | 132 | Исетское | ул. Ломоносова, д. 11 | 1 |  | 1 | Прямого вкл. 7: 1; шт. 12: Энергомера PLC
138 | Бархатово | Мичурино | 132 | Исетское | ул. Ломоносова, д. 13 | 1 |  | 1 | Прямого вкл. 7: 1; шт. 12: Энергомера PLC
139 | Бархатово | Мичурино | 132 | Исетское | ул. Ломоносова, д. 15 | 1 |  | 1 | Прямого вкл. 7: 1; шт. 12: Энергомера PLC
140 | Бархатово | Мичурино | 132 | Исетское | ул. Ломоносова, д. 15 | 1 |  | 1 | Прямого вкл. 7: 1; шт. 12: Энергомера PLC
141 | Бархатово | Мичурино | 132 | Исетское | ул. Тенистая, д. 2 | 1 |  | 1 | Прямого вкл. 7: 1; шт. 12: Энергомера PLC
142 | Бархатово | Мичурино | 132 | Исетское | ул. Тенистая, д. 4 | 1 | 1 | 0 | шт. 12: Энергомера PLC
143 | Бархатово | Мичурино | 132 | Исетское | ул. Тенистая, д. 6 | 1 |  | 1 | Прямого вкл. 7: 1; шт. 12: Энергомера PLC
144 | Бархатово | Мичурино | 132 | Исетское | ул. Тенистая, д. 8 | 1 | 1 | 0 | шт. 12: Энергомера PLC
145 | Бархатово | Мичурино | 132 | Исетское | ул. Тенистая, д. 8 | 1 |  | 1 | Прямого вкл. 7: 1; шт. 12: Энергомера PLC
146 | Бархатово | Мичурино | 350 | Исетское | ул. 40 лет Победы, д. 24 | 1 |  | 1 | Прямого вкл. 7: 1; шт. 12: Энергомера PLC
147 | Бархатово | Мичурино | 350 | Исетское | ул. 40 лет Победы, д. 26 | 1 | 1 | 0 | шт. 12: Энергомера PLC
148 | Бархатово | Мичурино | 350 | Исетское | ул. 40 лет Победы, д. 30 | 1 |  | 1 | Прямого вкл. 7: 1; шт. 12: Энергомера PLC
149 | Бархатово | Мичурино | 350 | Исетское | ул. 50 лет ВЛКСМ, д. 82 | 1 | 1 | 0 | шт. 12: Энергомера PLC
150 | Бархатово | Мичурино | 350 | Исетское | ул. 50 лет ВЛКСМ, д. 84 | 1 |  | 1 | Прямого вкл. 7: 1; шт. 12: Энергомера PLC
151 | Бархатово | Мичурино | 350 | Исетское | ул. 50 лет ВЛКСМ, д. 84 | 1 | 1 | 0 | шт. 12: Энергомера PLC
152 | Бархатово | Мичурино | 350 | Исетское | ул. 50 лет ВЛКСМ, д. 84 | 1 | 1 | 0 | шт. 12: Энергомера PLC
153 | Бархатово | Мичурино | 350 | Исетское | ул. 50 лет ВЛКСМ, д. 84 | 1 | 1 | 0 | шт. 12: Энергомера PLC
154 | Бархатово | Мичурино | 350 | Исетское | ул. 50 лет ВЛКСМ, д. 84 | 1 | 1 | 0 | шт. 12: Энергомера PLC
155 | Бархатово | Мичурино | 350 | Исетское | ул. 50 лет ВЛКСМ, д. 86 | 1 |  | 1 | Прямого вкл. 7: 1; шт. 12: Энергомера PLC
156 | Бархатово | Мичурино | 350 | Исетское | ул. Ломоносова, д. 2 | 1 |  | 1 | Прямого вкл. 7: 1; шт. 12: Энергомера PLC
157 | Бархатово | Мичурино | 350 | Исетское | ул. Ломоносова, д. 6 | 1 |  | 1 | Прямого вкл. 7: 1; шт. 12: Энергомера PLC
158 | Бархатово | Мичурино | 350 | Исетское | ул. Ломоносова, д. 6 | 1 | 1 | 0 | шт. 12: Энергомера PLC
159 | Бархатово | Мичурино | 350 | Исетское | ул. Ломоносова, д. 6 | 1 |  | 1 | Прямого вкл. 7: 1; шт. 12: Энергомера PLC
160 | Бархатово | Мичурино | 350 | Исетское | ул. Ломоносова, д. 6 | 1 | 1 | 0 | шт. 12: Энергомера PLC
161 | Бархатово | Мичурино | 350 | Исетское | ул. Ломоносова, д. 8 | 1 |  | 1 | Прямого вкл. 7: 1; шт. 12: Энергомера PLC
162 | Бархатово | Мичурино | 350 | Исетское | ул. Ломоносова, д. 12 | 1 |  | 1 | Прямого вкл. 7: 1; шт. 12: Энергомера PLC
163 | Бархатово | Мичурино | 350 | Исетское | ул. Ломоносова, д. 14 | 1 |  | 1 | Прямого вкл. 7: 1; шт. 12: Энергомера PLC
6 | Бархатово | Мичурино |  | Исетское |  | 163 | 45 | 118 | 116 | 2 | 6 | 2 |  | Энергомера PLC
1 | Бархатово | Новостройка | 191 | Исетское | ул. Горская, д. 18 | 1 |  | 1 | Прямого вкл. 7: 1; шт. 12: Энергомера PLC
2 | Бархатово | Новостройка | 191 | Исетское | ул. Горская, д. 20 | 1 |  | 1 | Прямого вкл. 7: 1; шт. 12: Энергомера PLC
3 | Бархатово | Новостройка | 191 | Исетское | ул. Горская, д. 22 | 1 |  | 1 | Прямого вкл. 7: 1; шт. 12: Энергомера PLC
4 | Бархатово | Новостройка | 191 | Исетское | ул. Горская, д. 24 | 1 |  | 1 | Прямого вкл. 7: 1; шт. 12: Энергомера PLC
5 | Бархатово | Новостройка | 191 | Исетское | ул. Продеуса, д. 13 | 1 |  | 1 | Прямого вкл. 7: 1; шт. 12: Энергомера PLC
6 | Бархатово | Новостройка | 191 | Исетское | ул. Пугачева, д. 12 | 1 |  | 1 | Прямого вкл. 7: 1; шт. 12: Энергомера PLC
7 | Бархатово | Новостройка | 191 | Исетское | ул. Пугачева, д. 13 | 1 |  | 1 | Прямого вкл. 7: 1; шт. 12: Энергомера PLC
8 | Бархатово | Новостройка | 191 | Исетское | ул. Пугачева, д. 14 | 1 |  | 1 | Прямого вкл. 7: 1; шт. 12: Энергомера PLC
9 | Бархатово | Новостройка | 191 | Исетское | ул. Пугачева, д. 15 | 1 |  | 1 | Прямого вкл. 7: 1; шт. 12: Энергомера PLC
10 | Бархатово | Новостройка | 191 | Исетское | ул. Пугачева, д. 16 | 1 |  | 1 | Прямого вкл. 7: 1; шт. 12: Энергомера PLC
11 | Бархатово | Новостройка | 191 | Исетское | ул. Пугачева, д. 17 | 1 |  | 1 | Прямого вкл. 7: 1; шт. 12: Энергомера PLC
12 | Бархатово | Новостройка | 191 | Исетское | ул. Пушкина, д. 1 | 1 |  | 1 | Прямого вкл. 7: 1; шт. 12: Энергомера PLC
13 | Бархатово | Новостройка | 191 | Исетское | ул. Пушкина, д. 1 | 1 |  | 1 | Прямого вкл. 7: 1; шт. 12: Энергомера PLC
14 | Бархатово | Новостройка | 191 | Исетское | ул. Пушкина, д. 2 | 1 |  | 1 | Прямого вкл. 7: 1; шт. 12: Энергомера PLC
15 | Бархатово | Новостройка | 191 | Исетское | ул. Пушкина, д. 4 | 1 |  | 1 | Прямого вкл. 7: 1; шт. 12: Энергомера PLC
16 | Бархатово | Новостройка | 191 | Исетское | ул. Пушкина, д. 5 | 1 |  | 1 | Прямого вкл. 7: 1; шт. 12: Энергомера PLC
17 | Бархатово | Новостройка | 191 | Исетское | ул. Пушкина, д. 6 | 1 |  | 1 | Прямого вкл. 7: 1; шт. 12: Энергомера PLC
18 | Бархатово | Новостройка | 191 | Исетское | ул. Пушкина, д. 7 | 1 | 1 | 0 | шт. 12: Энергомера PLC
19 | Бархатово | Новостройка | 191 | Исетское | ул. Пушкина, д. 8 | 1 |  | 1 | Прямого вкл. 7: 1; шт. 12: Энергомера PLC
20 | Бархатово | Новостройка | 191 | Исетское | ул. Пушкина, д. 2а | 1 |  | 1 | Прямого вкл. 7: 1; шт. 12: Энергомера PLC
21 | Бархатово | Новостройка | 191 | Исетское | ул. Светлая, д. 17 | 1 | 1 | 0 | шт. 12: Энергомера PLC
22 | Бархатово | Новостройка | 191 | Исетское | ул. Светлая, д. 18 | 1 |  | 1 | Прямого вкл. 7: 1; шт. 12: Энергомера PLC
23 | Бархатово | Новостройка | 191 | Исетское | ул. Светлая, д. 19 | 1 |  | 1 | Прямого вкл. 7: 1; шт. 12: Энергомера PLC
24 | Бархатово | Новостройка | 191 | Исетское | ул. Светлая, д. 20 | 1 |  | 1 | Прямого вкл. 7: 1; шт. 12: Энергомера PLC
25 | Бархатово | Новостройка | 191 | Исетское | ул. Светлая, д. 21 | 1 |  | 1 | Прямого вкл. 7: 1; шт. 12: Энергомера PLC
26 | Бархатово | Новостройка | 191 | Исетское | ул. Светлая, д. 22 | 1 |  | 1 | Прямого вкл. 7: 1; шт. 12: Энергомера PLC
27 | Бархатово | Новостройка | 191 | Исетское | ул. Светлая, д. 24 | 1 |  | 1 | Прямого вкл. 7: 1; шт. 12: Энергомера PLC
28 | Бархатово | Новостройка | 191 | Исетское | ул. Северная, д. 2 | 1 |  | 1 | Прямого вкл. 7: 1; шт. 12: Энергомера PLC
29 | Бархатово | Новостройка | 191 | Исетское | ул. Северная, д. 4 | 1 |  | 1 | Прямого вкл. 7: 1; шт. 12: Энергомера PLC
30 | Бархатово | Новостройка | 191 | Исетское | ул. Северная, д. 5 | 1 |  | 1 | Прямого вкл. 7: 1; шт. 12: Энергомера PLC
31 | Бархатово | Новостройка | 191 | Исетское | ул. Северная, д. 6 | 1 |  | 1 | Прямого вкл. 7: 1; шт. 12: Энергомера PLC
32 | Бархатово | Новостройка | 191 | Исетское | ул. Северная, д. 7 | 1 |  | 1 | Прямого вкл. 7: 1; шт. 12: Энергомера PLC
33 | Бархатово | Новостройка | 191 | Исетское | ул. Северная, д. 8 | 1 |  | 1 | Прямого вкл. 7: 1; шт. 12: Энергомера PLC
34 | Бархатово | Новостройка | 191 | Исетское | ул. Северная, д. 9 | 1 |  | 1 | Прямого вкл. 7: 1; шт. 12: Энергомера PLC
35 | Бархатово | Новостройка | 191 | Исетское | ул. Северная, д. 10 | 1 |  | 1 | Прямого вкл. 7: 1; шт. 12: Энергомера PLC
36 | Бархатово | Новостройка | 191 | Исетское | ул. Северная, д. 11 | 1 |  | 1 | Прямого вкл. 7: 1; шт. 12: Энергомера PLC
37 | Бархатово | Новостройка | 191 | Исетское | ул. Северная, д. 12 | 1 |  | 1 | Прямого вкл. 7: 1; шт. 12: Энергомера PLC
38 | Бархатово | Новостройка | 191 | Исетское | ул. Северная, д. 13 | 1 |  | 1 | Прямого вкл. 7: 1; шт. 12: Энергомера PLC
39 | Бархатово | Новостройка | 191 | Исетское | ул. Ясная, д. 10 | 1 |  | 1 | Прямого вкл. 7: 1; шт. 12: Энергомера PLC
40 | Бархатово | Новостройка | 191 | Исетское | ул. Ясная, д. 11 | 1 |  | 1 | Прямого вкл. 7: 1; шт. 12: Энергомера PLC
41 | Бархатово | Новостройка | 191 | Исетское | ул. Ясная, д. 12 | 1 |  | 1 | Прямого вкл. 7: 1; шт. 12: Энергомера PLC
42 | Бархатово | Новостройка | 191 | Исетское | ул. Ясная, д. 13 | 1 |  | 1 | Прямого вкл. 7: 1; шт. 12: Энергомера PLC
43 | Бархатово | Новостройка | 191 | Исетское | ул. Ясная, д. 14 | 1 |  | 1 | Прямого вкл. 7: 1; шт. 12: Энергомера PLC
44 | Бархатово | Новостройка | 191 | Исетское | ул. Ясная, д. 15 | 1 | 1 | 0 | шт. 12: Энергомера PLC
45 | Бархатово | Новостройка | 191 | Исетское | ул. Ясная, д. 16 | 1 |  | 1 | Прямого вкл. 7: 1; шт. 12: Энергомера PLC
46 | Бархатово | Новостройка | 192 | Исетское | ул. Весенняя, д. 19 | 1 | 1 | 0 | шт. 12: Энергомера PLC
47 | Бархатово | Новостройка | 192 | Исетское | ул. Весенняя, д. 20 | 1 |  | 1 | Прямого вкл. 7: 1; шт. 12: Энергомера PLC
48 | Бархатово | Новостройка | 192 | Исетское | ул. Весенняя, д. 21 | 1 |  | 1 | Прямого вкл. 7: 1; шт. 12: Энергомера PLC
49 | Бархатово | Новостройка | 192 | Исетское | ул. Весенняя, д. 22 | 1 |  | 1 | Прямого вкл. 7: 1; шт. 12: Энергомера PLC
50 | Бархатово | Новостройка | 192 | Исетское | ул. Весенняя, д. 23 | 1 |  | 1 | Прямого вкл. 7: 1; шт. 12: Энергомера PLC
51 | Бархатово | Новостройка | 192 | Исетское | ул. Весенняя, д. 23 | 1 | 1 | 0 | шт. 12: Энергомера PLC
52 | Бархатово | Новостройка | 192 | Исетское | ул. Весенняя, д. 24 | 1 |  | 1 | Прямого вкл. 7: 1; шт. 12: Энергомера PLC
53 | Бархатово | Новостройка | 192 | Исетское | ул. Весенняя, д. 26 | 1 |  | 1 | Прямого вкл. 7: 1; шт. 12: Энергомера PLC
54 | Бархатово | Новостройка | 192 | Исетское | ул. Весенняя, д. 27 | 1 |  | 1 | Прямого вкл. 7: 1; шт. 12: Энергомера PLC
55 | Бархатово | Новостройка | 192 | Исетское | ул. Весенняя, д. 29 | 1 |  | 1 | Прямого вкл. 7: 1; шт. 12: Энергомера PLC
56 | Бархатово | Новостройка | 192 | Исетское | ул. Весенняя, д. 18Б | 1 | 1 | 0 | шт. 12: Энергомера PLC
57 | Бархатово | Новостройка | 192 | Исетское | ул. Весенняя, д. 18В | 1 | 1 | 0 | шт. 12: Энергомера PLC
58 | Бархатово | Новостройка | 192 | Исетское | ул. Весенняя, д. 18Г | 1 | 1 | 0 | шт. 12: Энергомера PLC
59 | Бархатово | Новостройка | 192 | Исетское | ул. Весенняя, д. 21Б | 1 | 1 | 0 | шт. 12: Энергомера PLC
60 | Бархатово | Новостройка | 192 | Исетское | ул. Весенняя, д. 21Б | 1 |  | 1 | Прямого вкл. 7: 1; шт. 12: Энергомера PLC
61 | Бархатово | Новостройка | 192 | Исетское | ул. Горская, д. 19 | 1 | 1 | 0 | шт. 12: Энергомера PLC
62 | Бархатово | Новостройка | 192 | Исетское | ул. Горская, д. 21 | 1 | 1 | 0 | шт. 12: Энергомера PLC
63 | Бархатово | Новостройка | 192 | Исетское | ул. Горская, д. 23 | 1 | 1 | 0 | шт. 12: Энергомера PLC
64 | Бархатово | Новостройка | 192 | Исетское | ул. Горская, д. 25 | 1 |  | 1 | Прямого вкл. 7: 1; шт. 12: Энергомера PLC
65 | Бархатово | Новостройка | 192 | Исетское | ул. Ленина, д. 129 | 1 |  | 1 | Прямого вкл. 7: 1; шт. 12: Энергомера PLC
66 | Бархатово | Новостройка | 192 | Исетское | ул. Ленина, д. 130 | 1 | 1 | 0 | шт. 12: Энергомера PLC
67 | Бархатово | Новостройка | 192 | Исетское | ул. Ленина, д. 131 | 1 |  | 1 | Прямого вкл. 7: 1; шт. 12: Энергомера PLC
68 | Бархатово | Новостройка | 192 | Исетское | ул. Ленина, д. 132 | 1 |  | 1 | Прямого вкл. 7: 1; шт. 12: Энергомера PLC
69 | Бархатово | Новостройка | 192 | Исетское | ул. Ленина, д. 133 | 1 |  | 1 | Прямого вкл. 7: 1; шт. 12: Энергомера PLC
70 | Бархатово | Новостройка | 192 | Исетское | ул. Ленина, д. 134 | 1 | 1 | 0 | шт. 12: Энергомера PLC
71 | Бархатово | Новостройка | 192 | Исетское | ул. Ленина, д. 136 | 1 |  | 1 | Прямого вкл. 7: 1; шт. 12: Энергомера PLC
72 | Бархатово | Новостройка | 192 | Исетское | ул. Мичурина, д. 140 | 1 |  | 1 | Прямого вкл. 7: 1; шт. 12: Энергомера PLC
73 | Бархатово | Новостройка | 195 | Исетское | ул. 50 лет ВЛКСМ, д. 96, кв. 1 | 1 | 1 | 0 | шт. 12: Энергомера PLC
74 | Бархатово | Новостройка | 195 | Исетское | ул. 50 лет ВЛКСМ, д. 96, кв. 1 | 1 |  | 1 | Прямого вкл. 7: 1; шт. 12: Энергомера PLC
75 | Бархатово | Новостройка | 195 | Исетское | ул. 50 лет ВЛКСМ, д. 96, кв. 2 | 1 | 1 | 0 | шт. 12: Энергомера PLC
76 | Бархатово | Новостройка | 195 | Исетское | ул. 50 лет ВЛКСМ, д. 96, кв. 2 | 1 |  | 1 | Прямого вкл. 7: 1; шт. 12: Энергомера PLC
77 | Бархатово | Новостройка | 195 | Исетское | ул. 50 лет ВЛКСМ, д. 98 | 1 |  | 1 | Прямого вкл. 7: 1; шт. 12: Энергомера PLC
78 | Бархатово | Новостройка | 195 | Исетское | ул. 50 лет ВЛКСМ, д. 98 | 1 | 1 | 0 | шт. 12: Энергомера PLC
79 | Бархатово | Новостройка | 195 | Исетское | ул. 50 лет ВЛКСМ, д. 100 | 1 |  | 1 | Прямого вкл. 7: 1; шт. 12: Энергомера PLC
80 | Бархатово | Новостройка | 195 | Исетское | ул. 50 лет ВЛКСМ, д. 100 | 1 | 1 | 0 | шт. 12: Энергомера PLC
81 | Бархатово | Новостройка | 195 | Исетское | ул. 50 лет ВЛКСМ, д. 102 | 1 | 1 | 0 | шт. 12: Энергомера PLC
82 | Бархатово | Новостройка | 195 | Исетское | ул. 50 лет ВЛКСМ, д. 104, кв. 1 | 1 | 1 | 0 | шт. 12: Энергомера PLC
83 | Бархатово | Новостройка | 195 | Исетское | ул. 50 лет ВЛКСМ, д. 104, кв. 2 | 1 | 1 | 0 | шт. 12: Энергомера PLC
84 | Бархатово | Новостройка | 195 | Исетское | ул. 50 лет ВЛКСМ, д. 106 | 1 |  | 1 | Прямого вкл. 7: 1; шт. 12: Энергомера PLC
85 | Бархатово | Новостройка | 195 | Исетское | ул. 50 лет ВЛКСМ, д. 108 | 1 |  | 1 | Прямого вкл. 7: 1; шт. 12: Энергомера PLC
86 | Бархатово | Новостройка | 195 | Исетское | ул. Ленина, д. 118 | 1 |  | 1 | Прямого вкл. 7: 1; шт. 12: Энергомера PLC
87 | Бархатово | Новостройка | 195 | Исетское | ул. Ленина, д. 122 | 1 |  | 1 | Прямого вкл. 7: 1; шт. 12: Энергомера PLC
88 | Бархатово | Новостройка | 195 | Исетское | ул. Ленина, д. 123 | 1 |  | 1 | Прямого вкл. 7: 1; шт. 12: Энергомера PLC
89 | Бархатово | Новостройка | 195 | Исетское | ул. Ленина, д. 124 | 1 |  | 1 | Прямого вкл. 7: 1; шт. 12: Энергомера PLC
90 | Бархатово | Новостройка | 195 | Исетское | ул. Ленина, д. 125 | 1 |  | 1 | Прямого вкл. 7: 1; шт. 12: Энергомера PLC
91 | Бархатово | Новостройка | 195 | Исетское | ул. Ленина, д. 126 | 1 |  | 1 | Прямого вкл. 7: 1; шт. 12: Энергомера PLC
92 | Бархатово | Новостройка | 195 | Исетское | ул. Ленина, д. 127 | 1 | 1 | 0 | шт. 12: Энергомера PLC
93 | Бархатово | Новостройка | 195 | Исетское | ул. Ленина, д. 128 | 1 |  | 1 | Прямого вкл. 7: 1; шт. 12: Энергомера PLC
94 | Бархатово | Новостройка | 195 | Исетское | ул. Мичурина, д. 114 | 1 | 1 | 0 | шт. 12: Энергомера PLC
95 | Бархатово | Новостройка | 195 | Исетское | ул. Мичурина, д. 116 | 1 |  | 1 | Прямого вкл. 7: 1; шт. 12: Энергомера PLC
96 | Бархатово | Новостройка | 195 | Исетское | ул. Тенистая, д. 1 | 1 |  | 1 | Прямого вкл. 7: 1; шт. 12: Энергомера PLC
97 | Бархатово | Новостройка | 195 | Исетское | ул. Тенистая, д. 3 | 1 | 1 | 0 | шт. 12: Энергомера PLC
98 | Бархатово | Новостройка | 195 | Исетское | ул. Тенистая, д. 3 | 1 |  | 1 | Прямого вкл. 7: 1; шт. 12: Энергомера PLC
99 | Бархатово | Новостройка | 195 | Исетское | ул. Тенистая, д. 5 | 1 | 1 | 0 | шт. 12: Энергомера PLC
100 | Бархатово | Новостройка | 195 | Исетское | ул. Тенистая, д. 7 | 1 |  | 1 | Прямого вкл. 7: 1; шт. 12: Энергомера PLC
101 | Бархатово | Новостройка | 195 | Исетское | ул. Тенистая, д. 7 | 1 | 1 | 0 | шт. 12: Энергомера PLC
102 | Бархатово | Новостройка | 195 | Исетское | ул. Тенистая, д. 10 | 1 |  | 1 | Прямого вкл. 7: 1; шт. 12: Энергомера PLC
103 | Бархатово | Новостройка | 195 | Исетское | ул. Тенистая, д. 11 | 1 |  | 1 | Прямого вкл. 7: 1; шт. 12: Энергомера PLC
104 | Бархатово | Новостройка | 195 | Исетское | ул. Тенистая, д. 13 | 1 | 1 | 0 | шт. 12: Энергомера PLC
105 | Бархатово | Новостройка | 195 | Исетское | ул. Тенистая, д. 13 | 1 |  | 1 | Прямого вкл. 7: 1; шт. 12: Энергомера PLC
106 | Бархатово | Новостройка | 195 | Исетское | ул. Тенистая, д. 8А | 1 |  | 1 | Прямого вкл. 7: 1; шт. 12: Энергомера PLC
107 | Бархатово | Новостройка | 555 | Исетское | ул. 50 лет ВЛКСМ, д. 110 | 1 |  | 1 | Прямого вкл. 7: 1; шт. 12: Энергомера PLC
108 | Бархатово | Новостройка | 555 | Исетское | ул. 50 лет ВЛКСМ, д. 112 | 1 |  | 1 | Прямого вкл. 7: 1; шт. 12: Энергомера PLC
109 | Бархатово | Новостройка | 555 | Исетское | ул. 50 лет ВЛКСМ, д. 114 | 1 | 1 | 0 | шт. 12: Энергомера PLC
110 | Бархатово | Новостройка | 555 | Исетское | ул. 50 лет ВЛКСМ, д. 116 | 1 |  | 1 | Прямого вкл. 7: 1; шт. 12: Энергомера PLC
111 | Бархатово | Новостройка | 555 | Исетское | ул. 50 лет ВЛКСМ, д. 118 | 1 | 1 | 0 | шт. 12: Энергомера PLC
112 | Бархатово | Новостройка | 555 | Исетское | ул. 50 лет ВЛКСМ, д. 120 | 1 |  | 1 | Прямого вкл. 7: 1; шт. 12: Энергомера PLC
113 | Бархатово | Новостройка | 555 | Исетское | ул. 50 лет ВЛКСМ, д. 120 | 1 | 1 | 0 | шт. 12: Энергомера PLC
114 | Бархатово | Новостройка | 555 | Исетское | ул. 50 лет ВЛКСМ, д. 122 | 1 |  | 1 | Прямого вкл. 7: 1; шт. 12: Энергомера PLC
115 | Бархатово | Новостройка | 555 | Исетское | ул. 50 лет ВЛКСМ, д. | 1 |  | 1 | Прямого вкл. 7: 1; шт. 12: Энергомера PLC
116 | Бархатово | Новостройка | 555 | Исетское | ул. 50 лет ВЛКСМ, д. 124 | 1 |  | 1 | Прямого вкл. 7: 1; шт. 12: Энергомера PLC
117 | Бархатово | Новостройка | 555 | Исетское | ул. 50 лет ВЛКСМ, д. 130 | 1 |  | 1 | Прямого вкл. 7: 1; шт. 12: Энергомера PLC
118 | Бархатово | Новостройка | 555 | Исетское | ул. Весенняя, д. 28 | 1 |  | 1 | Прямого вкл. 7: 1; шт. 12: Энергомера PLC
119 | Бархатово | Новостройка | 555 | Исетское | ул. Весенняя, д. 30 | 1 |  | 1 | Прямого вкл. 7: 1; шт. 12: Энергомера PLC
120 | Бархатово | Новостройка | 555 | Исетское | ул. Весенняя, д. 31 | 1 |  | 1 | Прямого вкл. 7: 1; шт. 12: Энергомера PLC
121 | Бархатово | Новостройка | 555 | Исетское | ул. Весенняя, д. 33 | 1 | 1 | 0 | шт. 12: Энергомера PLC
122 | Бархатово | Новостройка | 555 | Исетское | ул. Весенняя, д. 34 | 1 |  | 1 | Прямого вкл. 7: 1; шт. 12: Энергомера PLC
123 | Бархатово | Новостройка | 555 | Исетское | ул. Весенняя, д. 35 | 1 |  | 1 | Прямого вкл. 7: 1; шт. 12: Энергомера PLC
124 | Бархатово | Новостройка | 555 | Исетское | ул. Весенняя, д. 36 | 1 |  | 1 | Прямого вкл. 7: 1; шт. 12: Энергомера PLC
125 | Бархатово | Новостройка | 555 | Исетское | ул. Весенняя, д. 37 | 1 |  | 1 | Прямого вкл. 7: 1; шт. 12: Энергомера PLC
126 | Бархатово | Новостройка | 555 | Исетское | ул. Весенняя, д. 40 | 1 |  | 1 | Прямого вкл. 7: 1; шт. 12: Энергомера PLC
127 | Бархатово | Новостройка | 555 | Исетское | ул. Весенняя, д. 41 | 1 |  | 1 | Прямого вкл. 7: 1; шт. 12: Энергомера PLC
128 | Бархатово | Новостройка | 555 | Исетское | ул. Весенняя, д. 42 | 1 |  | 1 | Прямого вкл. 7: 1; шт. 12: Энергомера PLC
129 | Бархатово | Новостройка | 555 | Исетское | ул. Весенняя, д. 43 | 1 |  | 1 | Прямого вкл. 7: 1; шт. 12: Энергомера PLC
130 | Бархатово | Новостройка | 555 | Исетское | ул. Весенняя, д. 44 | 1 |  | 1 | Прямого вкл. 7: 1; шт. 12: Энергомера PLC
131 | Бархатово | Новостройка | 555 | Исетское | ул. Весенняя, д. 45 | 1 |  | 1 | Прямого вкл. 7: 1; шт. 12: Энергомера PLC
132 | Бархатово | Новостройка | 555 | Исетское | ул. Весенняя, д. 46 | 1 |  | 1 | Прямого вкл. 7: 1; шт. 12: Энергомера PLC
133 | Бархатово | Новостройка | 555 | Исетское | ул. Весенняя, д. 47 | 1 |  | 1 | Прямого вкл. 7: 1; шт. 12: Энергомера PLC
134 | Бархатово | Новостройка | 555 | Исетское | ул. Весенняя, д. 49 | 1 |  | 1 | Прямого вкл. 7: 1; шт. 12: Энергомера PLC
135 | Бархатово | Новостройка | 555 | Исетское | ул. Ленина, д. 138 | 1 |  | 1 | Прямого вкл. 7: 1; шт. 12: Энергомера PLC
136 | Бархатово | Новостройка | 555 | Исетское | ул. Ленина, д. 139 | 1 |  | 1 | Прямого вкл. 7: 1; шт. 12: Энергомера PLC
137 | Бархатово | Новостройка | 555 | Исетское | ул. Ленина, д. 140 | 1 |  | 1 | Прямого вкл. 7: 1; шт. 12: Энергомера PLC
138 | Бархатово | Новостройка | 555 | Исетское | ул. Ленина, д. 141 | 1 |  | 1 | Прямого вкл. 7: 1; шт. 12: Энергомера PLC
139 | Бархатово | Новостройка | 555 | Исетское | ул. Ленина, д. 142 | 1 |  | 1 | Прямого вкл. 7: 1; шт. 12: Энергомера PLC
140 | Бархатово | Новостройка | 555 | Исетское | ул. Ленина, д. 143 | 1 |  | 1 | Прямого вкл. 7: 1; шт. 12: Энергомера PLC
141 | Бархатово | Новостройка | 555 | Исетское | ул. Ленина, д. 145 | 1 |  | 1 | Прямого вкл. 7: 1; шт. 12: Энергомера PLC
142 | Бархатово | Новостройка | 555 | Исетское | ул. Ленина, д. | 1 |  | 1 | Прямого вкл. 7: 1; шт. 12: Энергомера PLC
143 | Бархатово | Новостройка | 555 | Исетское | ул. Ленина, д. 147 | 1 |  | 1 | Прямого вкл. 7: 1; шт. 12: Энергомера PLC
144 | Бархатово | Новостройка | 555 | Исетское | ул. Ленина, д. 149 | 1 |  | 1 | Прямого вкл. 7: 1; шт. 12: Энергомера PLC
145 | Бархатово | Новостройка | 555 | Исетское | ул. Ленина, д. 150 | 1 |  | 1 | Прямого вкл. 7: 1; шт. 12: Энергомера PLC
146 | Бархатово | Новостройка | 555 | Исетское | ул. Ленина, д. 152 | 1 |  | 1 | Прямого вкл. 7: 1; шт. 12: Энергомера PLC
147 | Бархатово | Новостройка | 555 | Исетское | ул. Ленина, д. 154 | 1 |  | 1 | Прямого вкл. 7: 1; шт. 12: Энергомера PLC
148 | Бархатово | Новостройка | 555 | Исетское | ул. Ленина, д. 156 | 1 |  | 1 | Прямого вкл. 7: 1; шт. 12: Энергомера PLC
149 | Бархатово | Новостройка | 555 | Исетское | ул. Ленина, д. 160 | 1 |  | 1 | Прямого вкл. 7: 1; шт. 12: Энергомера PLC
150 | Бархатово | Новостройка | 555 | Исетское | ул. Ленина, д. 162 | 1 |  | 1 | Прямого вкл. 7: 1; шт. 12: Энергомера PLC
151 | Бархатово | Новостройка | 555 | Исетское | ул. Мичурина, д. 128 | 1 |  | 1 | Прямого вкл. 7: 1; шт. 12: Энергомера PLC
152 | Бархатово | Новостройка | 555 | Исетское | ул. Мичурина, д. 134 | 1 |  | 1 | Прямого вкл. 7: 1; шт. 12: Энергомера PLC
153 | Бархатово | Новостройка | 555 | Исетское | ул. Мичурина, д. 140 | 1 |  | 1 | Прямого вкл. 7: 1; шт. 12: Энергомера PLC
154 | Бархатово | Новостройка | 555 | Исетское | ул. Мичурина, д. 142 | 1 |  | 1 | Прямого вкл. 7: 1; шт. 12: Энергомера PLC
155 | Бархатово | Новостройка | 555 | Исетское | ул. Мичурина, д. 147 | 1 |  | 1 | Прямого вкл. 7: 1; шт. 12: Энергомера PLC
156 | Бархатово | Новостройка | 555 | Исетское | ул. Мичурина, д. 149 | 1 |  | 1 | Прямого вкл. 7: 1; шт. 12: Энергомера PLC
157 | Бархатово | Новостройка | 555 | Исетское | ул. Мичурина, д. 151 | 1 |  | 1 | Прямого вкл. 7: 1; шт. 12: Энергомера PLC
158 | Бархатово | Новостройка | 555 | Исетское | ул. Мичурина, д. 159 | 1 |  | 1 | Прямого вкл. 7: 1; шт. 12: Энергомера PLC
159 | Бархатово | Новостройка | 555 | Исетское | ул. Мичурина, д. 163 | 1 |  | 1 | Прямого вкл. 7: 1; шт. 12: Энергомера PLC
160 | Бархатово | Новостройка | 555 | Исетское | ул. Продеуса, д. 1 | 1 |  | 1 | Прямого вкл. 7: 1; шт. 12: Энергомера PLC
161 | Бархатово | Новостройка | 555 | Исетское | ул. Продеуса, д. 2 | 1 |  | 1 | Прямого вкл. 7: 1; шт. 12: Энергомера PLC
162 | Бархатово | Новостройка | 555 | Исетское | ул. Продеуса, д. 3, кв. 1 | 1 | 1 | 0 | шт. 12: Энергомера PLC
163 | Бархатово | Новостройка | 555 | Исетское | ул. Продеуса, д. 3, кв. 2 | 1 | 1 | 0 | шт. 12: Энергомера PLC
164 | Бархатово | Новостройка | 555 | Исетское | ул. Продеуса, д. 5, кв. 1 | 1 | 1 | 0 | шт. 12: Энергомера PLC
165 | Бархатово | Новостройка | 555 | Исетское | ул. Продеуса, д. 7 | 1 | 1 | 0 | шт. 12: Энергомера PLC
166 | Бархатово | Новостройка | 555 | Исетское | ул. Продеуса, д. 5А | 1 |  | 1 | Прямого вкл. 7: 1; шт. 12: Энергомера PLC
167 | Бархатово | Новостройка | 567 | Исетское | ул. Продеуса, д. 15 | 1 |  | 1 | Прямого вкл. 7: 1; шт. 12: Энергомера PLC
168 | Бархатово | Новостройка | 567 | Исетское | ул. Продеуса, д. 16 | 1 |  | 1 | Прямого вкл. 7: 1; шт. 12: Энергомера PLC
169 | Бархатово | Новостройка | 567 | Исетское | ул. Продеуса, д. 17 | 1 |  | 1 | Прямого вкл. 7: 1; шт. 12: Энергомера PLC
170 | Бархатово | Новостройка | 567 | Исетское | ул. Продеуса, д. 20 | 1 |  | 1 | Прямого вкл. 7: 1; шт. 12: Энергомера PLC
171 | Бархатово | Новостройка | 567 | Исетское | ул. Продеуса, д. 26 | 1 |  | 1 | Прямого вкл. 7: 1; шт. 12: Энергомера PLC
172 | Бархатово | Новостройка | 567 | Исетское | ул. Продеуса, д. 28 | 1 | 1 | 0 | шт. 12: Энергомера PLC
173 | Бархатово | Новостройка | 567 | Исетское | ул. Продеуса, д. 30 | 1 |  | 1 | Прямого вкл. 7: 1; шт. 12: Энергомера PLC
174 | Бархатово | Новостройка | 567 | Исетское | ул. Пугачева, д. 18 | 1 |  | 1 | Прямого вкл. 7: 1; шт. 12: Энергомера PLC
175 | Бархатово | Новостройка | 567 | Исетское | ул. Пугачева, д. 19 | 1 |  | 1 | Прямого вкл. 7: 1; шт. 12: Энергомера PLC
176 | Бархатово | Новостройка | 567 | Исетское | ул. Пугачева, д. 20 | 1 |  | 1 | Прямого вкл. 7: 1; шт. 12: Энергомера PLC
177 | Бархатово | Новостройка | 567 | Исетское | ул. Пугачева, д. 21 | 1 |  | 1 | Прямого вкл. 7: 1; шт. 12: Энергомера PLC
178 | Бархатово | Новостройка | 567 | Исетское | ул. Пугачева, д. 22 | 1 |  | 1 | Прямого вкл. 7: 1; шт. 12: Энергомера PLC
179 | Бархатово | Новостройка | 567 | Исетское | ул. Пугачева, д. 23 | 1 |  | 1 | Прямого вкл. 7: 1; шт. 12: Энергомера PLC
180 | Бархатово | Новостройка | 567 | Исетское | ул. Пугачева, д. 25 | 1 |  | 1 | Прямого вкл. 7: 1; шт. 12: Энергомера PLC
181 | Бархатово | Новостройка | 567 | Исетское | ул. Пугачева, д. 26 | 1 |  | 1 | Прямого вкл. 7: 1; шт. 12: Энергомера PLC
182 | Бархатово | Новостройка | 567 | Исетское | ул. Пугачева, д. 27 | 1 |  | 1 | Прямого вкл. 7: 1; шт. 12: Энергомера PLC
183 | Бархатово | Новостройка | 567 | Исетское | ул. Пугачева, д. 28 | 1 |  | 1 | Прямого вкл. 7: 1; шт. 12: Энергомера PLC
184 | Бархатово | Новостройка | 567 | Исетское | ул. Пугачева, д. 30 | 1 |  | 1 | Прямого вкл. 7: 1; шт. 12: Энергомера PLC
185 | Бархатово | Новостройка | 567 | Исетское | ул. Пугачева, д. 31 | 1 |  | 1 | Прямого вкл. 7: 1; шт. 12: Энергомера PLC
186 | Бархатово | Новостройка | 567 | Исетское | ул. Пугачева, д. 32 | 1 |  | 1 | Прямого вкл. 7: 1; шт. 12: Энергомера PLC
187 | Бархатово | Новостройка | 567 | Исетское | ул. Пугачева, д. | 1 |  | 1 | Прямого вкл. 7: 1; шт. 12: Энергомера PLC
188 | Бархатово | Новостройка | 567 | Исетское | ул. Светлая, д. 26 | 1 |  | 1 | Прямого вкл. 7: 1; шт. 12: Энергомера PLC
189 | Бархатово | Новостройка | 567 | Исетское | ул. Светлая, д. 30 | 1 |  | 1 | Прямого вкл. 7: 1; шт. 12: Энергомера PLC
190 | Бархатово | Новостройка | 567 | Исетское | ул. Светлая, д. 31 | 1 |  | 1 | Прямого вкл. 7: 1; шт. 12: Энергомера PLC
191 | Бархатово | Новостройка | 567 | Исетское | ул. Светлая, д. 32 | 1 |  | 1 | Прямого вкл. 7: 1; шт. 12: Энергомера PLC
192 | Бархатово | Новостройка | 567 | Исетское | ул. Светлая, д. 33 | 1 |  | 1 | Прямого вкл. 7: 1; шт. 12: Энергомера PLC
193 | Бархатово | Новостройка | 567 | Исетское | ул. Светлая, д. 34 | 1 |  | 1 | Прямого вкл. 7: 1; шт. 12: Энергомера PLC
194 | Бархатово | Новостройка | 567 | Исетское | ул. Светлая, д. | 1 |  | 1 | Прямого вкл. 7: 1; шт. 12: Энергомера PLC
195 | Бархатово | Новостройка | 567 | Исетское | ул. Светлая, д. 36 | 1 |  | 1 | Прямого вкл. 7: 1; шт. 12: Энергомера PLC
196 | Бархатово | Новостройка | 567 | Исетское | ул. Северная, д. 15 | 1 |  | 1 | Прямого вкл. 7: 1; шт. 12: Энергомера PLC
197 | Бархатово | Новостройка | 567 | Исетское | ул. Северная, д. 16 | 1 |  | 1 | Прямого вкл. 7: 1; шт. 12: Энергомера PLC
198 | Бархатово | Новостройка | 567 | Исетское | ул. Северная, д. 17 | 1 |  | 1 | Прямого вкл. 7: 1; шт. 12: Энергомера PLC
199 | Бархатово | Новостройка | 567 | Исетское | ул. Северная, д. 18 | 1 |  | 1 | Прямого вкл. 7: 1; шт. 12: Энергомера PLC
200 | Бархатово | Новостройка | 567 | Исетское | ул. Северная, д. 19 | 1 |  | 1 | Прямого вкл. 7: 1; шт. 12: Энергомера PLC
201 | Бархатово | Новостройка | 567 | Исетское | ул. Северная, д. 20 | 1 |  | 1 | Прямого вкл. 7: 1; шт. 12: Энергомера PLC
202 | Бархатово | Новостройка | 567 | Исетское | ул. Северная, д. 21 | 1 |  | 1 | Прямого вкл. 7: 1; шт. 12: Энергомера PLC
203 | Бархатово | Новостройка | 567 | Исетское | ул. Северная, д. 23 | 1 |  | 1 | Прямого вкл. 7: 1; шт. 12: Энергомера PLC
204 | Бархатово | Новостройка | 567 | Исетское | ул. Северная, д. 24 | 1 |  | 1 | Прямого вкл. 7: 1; шт. 12: Энергомера PLC
205 | Бархатово | Новостройка | 567 | Исетское | ул. Северная, д. 26 | 1 |  | 1 | Прямого вкл. 7: 1; шт. 12: Энергомера PLC
206 | Бархатово | Новостройка | 567 | Исетское | ул. Северная, д. 27 | 1 |  | 1 | Прямого вкл. 7: 1; шт. 12: Энергомера PLC
207 | Бархатово | Новостройка | 567 | Исетское | ул. Северная, д. | 1 |  | 1 | Прямого вкл. 7: 1; шт. 12: Энергомера PLC
208 | Бархатово | Новостройка | 567 | Исетское | ул. Северная, д. 28 | 1 |  | 1 | Прямого вкл. 7: 1; шт. 12: Энергомера PLC
209 | Бархатово | Новостройка | 567 | Исетское | ул. Северная, д. 25А | 1 |  | 1 | Прямого вкл. 7: 1; шт. 12: Энергомера PLC
210 | Бархатово | Новостройка | 567 | Исетское | ул. Ясная, д. 17 | 1 |  | 1 | Прямого вкл. 7: 1; шт. 12: Энергомера PLC
211 | Бархатово | Новостройка | 567 | Исетское | ул. Ясная, д. 18 | 1 |  | 1 | Прямого вкл. 7: 1; шт. 12: Энергомера PLC
212 | Бархатово | Новостройка | 567 | Исетское | ул. Ясная, д. 20 | 1 |  | 1 | Прямого вкл. 7: 1; шт. 12: Энергомера PLC
213 | Бархатово | Новостройка | 567 | Исетское | ул. Ясная, д. 21 | 1 |  | 1 | Прямого вкл. 7: 1; шт. 12: Энергомера PLC
214 | Бархатово | Новостройка | 567 | Исетское | ул. Ясная, д. 22 | 1 |  | 1 | Прямого вкл. 7: 1; шт. 12: Энергомера PLC
215 | Бархатово | Новостройка | 567 | Исетское | ул. Ясная, д. 23 | 1 |  | 1 | Прямого вкл. 7: 1; шт. 12: Энергомера PLC
216 | Бархатово | Новостройка | 567 | Исетское | ул. Ясная, д. 24 | 1 |  | 1 | Прямого вкл. 7: 1; шт. 12: Энергомера PLC
217 | Бархатово | Новостройка | 567 | Исетское | ул. Ясная, д. 25 | 1 |  | 1 | Прямого вкл. 7: 1; шт. 12: Энергомера PLC
218 | Бархатово | Новостройка | 567 | Исетское | ул. Ясная, д. 26 | 1 |  | 1 | Прямого вкл. 7: 1; шт. 12: Энергомера PLC
219 | Бархатово | Новостройка | 567 | Исетское | ул. Ясная, д. 27 | 1 |  | 1 | Прямого вкл. 7: 1; шт. 12: Энергомера PLC
220 | Бархатово | Новостройка | 567 | Исетское | ул. Ясная, д. 28 | 1 |  | 1 | Прямого вкл. 7: 1; шт. 12: Энергомера PLC
221 | Бархатово | Новостройка | 567 | Исетское | ул. Ясная, д. 30 | 1 |  | 1 | Прямого вкл. 7: 1; шт. 12: Энергомера PLC
222 | Бархатово | Новостройка | 567 | Исетское | ул. Ясная, д. 31 | 1 |  | 1 | Прямого вкл. 7: 1; шт. 12: Энергомера PLC
223 | Бархатово | Новостройка | 567 | Исетское | технический учет | 1 |  | 1 | Трансформаторного вкл. 8: 1; шт. 9: 3; шт. 12: Энергомера PLC
224 | Бархатово | Новостройка | 572 | Исетское | ул. Продеуса, д. 36 | 1 |  | 1 | Прямого вкл. 7: 1; шт. 12: Энергомера PLC
225 | Бархатово | Новостройка | 572 | Исетское | ул. Продеуса, д. 38 | 1 |  | 1 | Прямого вкл. 7: 1; шт. 12: Энергомера PLC
226 | Бархатово | Новостройка | 572 | Исетское | ул. Пугачева, д. 24 | 1 |  | 1 | Прямого вкл. 7: 1; шт. 12: Энергомера PLC
227 | Бархатово | Новостройка | 572 | Исетское | ул. Пушкина, д. 9 | 1 |  | 1 | Прямого вкл. 7: 1; шт. 12: Энергомера PLC
228 | Бархатово | Новостройка | 572 | Исетское | ул. Пушкина, д. 10 | 1 |  | 1 | Прямого вкл. 7: 1; шт. 12: Энергомера PLC
229 | Бархатово | Новостройка | 572 | Исетское | ул. Пушкина, д. 11 | 1 |  | 1 | Прямого вкл. 7: 1; шт. 12: Энергомера PLC
230 | Бархатово | Новостройка | 572 | Исетское | ул. Пушкина, д. 12 | 1 |  | 1 | Прямого вкл. 7: 1; шт. 12: Энергомера PLC
231 | Бархатово | Новостройка | 572 | Исетское | ул. Пушкина, д. 13 | 1 |  | 1 | Прямого вкл. 7: 1; шт. 12: Энергомера PLC
232 | Бархатово | Новостройка | 572 | Исетское | ул. Пушкина, д. 14 | 1 |  | 1 | Прямого вкл. 7: 1; шт. 12: Энергомера PLC
233 | Бархатово | Новостройка | 572 | Исетское | ул. Пушкина, д. 15 | 1 |  | 1 | Прямого вкл. 7: 1; шт. 12: Энергомера PLC
234 | Бархатово | Новостройка | 572 | Исетское | ул. Пушкина, д. 17 | 1 |  | 1 | Прямого вкл. 7: 1; шт. 12: Энергомера PLC
235 | Бархатово | Новостройка | 572 | Исетское | ул. Пушкина, д. 18 | 1 |  | 1 | Прямого вкл. 7: 1; шт. 12: Энергомера PLC
236 | Бархатово | Новостройка | 572 | Исетское | ул. Пушкина, д. 19 | 1 |  | 1 | Прямого вкл. 7: 1; шт. 12: Энергомера PLC
237 | Бархатово | Новостройка | 572 | Исетское | ул. Пушкина, д. 20 | 1 |  | 1 | Прямого вкл. 7: 1; шт. 12: Энергомера PLC
238 | Бархатово | Новостройка | 572 | Исетское | ул. Пушкина, д. 22 | 1 |  | 1 | Прямого вкл. 7: 1; шт. 12: Энергомера PLC
239 | Бархатово | Новостройка | 572 | Исетское | ул. Пушкина, д. 24 | 1 |  | 1 | Прямого вкл. 7: 1; шт. 12: Энергомера PLC
240 | Бархатово | Новостройка | 572 | Исетское | ул. Сибирская, д. 1 | 1 |  | 1 | Прямого вкл. 7: 1; шт. 12: Энергомера PLC
241 | Бархатово | Новостройка | 572 | Исетское | ул. Сибирская, д. 2 | 1 |  | 1 | Прямого вкл. 7: 1; шт. 12: Энергомера PLC
242 | Бархатово | Новостройка | 572 | Исетское | ул. Сибирская, д. 3 | 1 |  | 1 | Прямого вкл. 7: 1; шт. 12: Энергомера PLC
243 | Бархатово | Новостройка | 572 | Исетское | ул. Сибирская, д. 4 | 1 |  | 1 | Прямого вкл. 7: 1; шт. 12: Энергомера PLC
244 | Бархатово | Новостройка | 572 | Исетское | ул. Сибирская, д. 6 | 1 |  | 1 | Прямого вкл. 7: 1; шт. 12: Энергомера PLC
245 | Бархатово | Новостройка | 572 | Исетское | ул. Сибирская, д. 7 | 1 |  | 1 | Прямого вкл. 7: 1; шт. 12: Энергомера PLC
246 | Бархатово | Новостройка | 572 | Исетское | ул. Сибирская, д. 8 | 1 |  | 1 | Прямого вкл. 7: 1; шт. 12: Энергомера PLC
247 | Бархатово | Новостройка | 572 | Исетское | ул. Сибирская, д. 9 | 1 |  | 1 | Прямого вкл. 7: 1; шт. 12: Энергомера PLC
248 | Бархатово | Новостройка | 572 | Исетское | ул. Сибирская, д. 10 | 1 |  | 1 | Прямого вкл. 7: 1; шт. 12: Энергомера PLC
249 | Бархатово | Новостройка | 572 | Исетское | ул. Сибирская, д. 11 | 1 |  | 1 | Прямого вкл. 7: 1; шт. 12: Энергомера PLC
250 | Бархатово | Новостройка | 572 | Исетское | ул. Сибирская, д. 12 | 1 |  | 1 | Прямого вкл. 7: 1; шт. 12: Энергомера PLC
251 | Бархатово | Новостройка | 572 | Исетское | ул. Сибирская, д. 13 | 1 |  | 1 | Прямого вкл. 7: 1; шт. 12: Энергомера PLC
252 | Бархатово | Новостройка | 572 | Исетское | ул. Сибирская, д. 14 | 1 |  | 1 | Прямого вкл. 7: 1; шт. 12: Энергомера PLC
253 | Бархатово | Новостройка | 572 | Исетское | ул. Сибирская, д. 15 | 1 |  | 1 | Прямого вкл. 7: 1; шт. 12: Энергомера PLC
254 | Бархатово | Новостройка | 572 | Исетское | ул. Сибирская, д. 16 | 1 |  | 1 | Прямого вкл. 7: 1; шт. 12: Энергомера PLC
255 | Бархатово | Новостройка | 572 | Исетское | ул. Сибирская, д. 18 | 1 |  | 1 | Прямого вкл. 7: 1; шт. 12: Энергомера PLC
256 | Бархатово | Новостройка | 572 | Исетское | ул. Сибирская, д. 19 | 1 |  | 1 | Прямого вкл. 7: 1; шт. 12: Энергомера PLC
257 | Бархатово | Новостройка | 572 | Исетское | технический учет | 1 |  | 1 | Трансформаторного вкл. 8: 1; шт. 9: 3; шт. 12: Энергомера PLC
258 | Бархатово | Новостройка | 586 | Исетское | ул. Северная, д. 72 | 1 |  | 1 | Прямого вкл. 7: 1; шт. 12: Энергомера PLC
259 | Бархатово | Новостройка | 586 | Исетское | ул. Северная, д. 74 | 1 |  | 1 | Прямого вкл. 7: 1; шт. 12: Энергомера PLC
260 | Бархатово | Новостройка | 586 | Исетское | ул. Северная, д. 82 | 1 |  | 1 | Прямого вкл. 7: 1; шт. 12: Энергомера PLC
261 | Бархатово | Новостройка | 586 | Исетское | ул. Ясная, д. 40 | 1 |  | 1 | Прямого вкл. 7: 1; шт. 12: Энергомера PLC
262 | Бархатово | Новостройка | 586 | Исетское | ул. Ясная, д. 45 | 1 |  | 1 | Прямого вкл. 7: 1; шт. 12: Энергомера PLC
263 | Бархатово | Новостройка | 586 | Исетское | ул. Ясная, д. 46 | 1 |  | 1 | Прямого вкл. 7: 1; шт. 12: Энергомера PLC
264 | Бархатово | Новостройка | 586 | Исетское | ул. Ясная, д. 47 | 1 |  | 1 | Прямого вкл. 7: 1; шт. 12: Энергомера PLC
265 | Бархатово | Новостройка | 586 | Исетское | ул. Ясная, д. 48 | 1 |  | 1 | Прямого вкл. 7: 1; шт. 12: Энергомера PLC
266 | Бархатово | Новостройка | 586 | Исетское | ул. Ясная, д. 50 | 1 |  | 1 | Прямого вкл. 7: 1; шт. 12: Энергомера PLC
267 | Бархатово | Новостройка | 586 | Исетское | ул. Ясная, д. 61 | 1 |  | 1 | Прямого вкл. 7: 1; шт. 12: Энергомера PLC
268 | Бархатово | Новостройка | 586 | Исетское | ул. Ясная, д. 53А | 1 |  | 1 | Прямого вкл. 7: 1; шт. 12: Энергомера PLC
269 | Бархатово | Новостройка | 586 | Исетское | технический учет | 1 |  | 1 | Трансформаторного вкл. 8: 1; шт. 9: 3; шт. 12: Энергомера PLC
270 | Бархатово | Новостройка | 587 | Исетское | ул. Горская, д. 27 | 1 |  | 1 | Прямого вкл. 7: 1; шт. 12: Энергомера PLC
271 | Бархатово | Новостройка | 587 | Исетское | ул. Горская, д. 28 | 1 |  | 1 | Прямого вкл. 7: 1; шт. 12: Энергомера PLC
272 | Бархатово | Новостройка | 587 | Исетское | ул. Горская, д. 29 | 1 |  | 1 | Прямого вкл. 7: 1; шт. 12: Энергомера PLC
273 | Бархатово | Новостройка | 587 | Исетское | ул. Горская, д. 31 | 1 |  | 1 | Прямого вкл. 7: 1; шт. 12: Энергомера PLC
274 | Бархатово | Новостройка | 587 | Исетское | ул. Горская, д. 32 | 1 |  | 1 | Прямого вкл. 7: 1; шт. 12: Энергомера PLC
275 | Бархатово | Новостройка | 587 | Исетское | ул. Горская, д. 33 | 1 |  | 1 | Прямого вкл. 7: 1; шт. 12: Энергомера PLC
276 | Бархатово | Новостройка | 587 | Исетское | ул. Горская, д. 34 | 1 |  | 1 | Прямого вкл. 7: 1; шт. 12: Энергомера PLC
277 | Бархатово | Новостройка | 587 | Исетское | ул. Горская, д. 35 | 1 |  | 1 | Прямого вкл. 7: 1; шт. 12: Энергомера PLC
278 | Бархатово | Новостройка | 587 | Исетское | ул. Горская, д. 37 | 1 |  | 1 | Прямого вкл. 7: 1; шт. 12: Энергомера PLC
279 | Бархатово | Новостройка | 587 | Исетское | ул. Горская, д. 39 | 1 |  | 1 | Прямого вкл. 7: 1; шт. 12: Энергомера PLC
280 | Бархатово | Новостройка | 587 | Исетское | ул. Горская, д. | 1 |  | 1 | Прямого вкл. 7: 1; шт. 12: Энергомера PLC
281 | Бархатово | Новостройка | 587 | Исетское | ул. Горская, д. 41 | 1 |  | 1 | Прямого вкл. 7: 1; шт. 12: Энергомера PLC
282 | Бархатово | Новостройка | 587 | Исетское | ул. Горская, д. 43 | 1 |  | 1 | Прямого вкл. 7: 1; шт. 12: Энергомера PLC
283 | Бархатово | Новостройка | 587 | Исетское | ул. 50 лет ВЛКСМ, д. 126 | 1 |  | 1 | Прямого вкл. 7: 1; шт. 12: Энергомера PLC
284 | Бархатово | Новостройка | 587 | Исетское | ул. 50 лет ВЛКСМ, д. 132 | 1 |  | 1 | Прямого вкл. 7: 1; шт. 12: Энергомера PLC
285 | Бархатово | Новостройка | 587 | Исетское | ул. Весенняя, д. 48 | 1 |  | 1 | Прямого вкл. 7: 1; шт. 12: Энергомера PLC
286 | Бархатово | Новостройка | 587 | Исетское | ул. Весенняя, д. | 1 |  | 1 | Прямого вкл. 7: 1; шт. 12: Энергомера PLC
287 | Бархатово | Новостройка | 587 | Исетское | ул. Весенняя, д. | 1 |  | 1 | Прямого вкл. 7: 1; шт. 12: Энергомера PLC
288 | Бархатово | Новостройка | 587 | Исетское | ул. Ленина, д. 156 | 1 |  | 1 | Прямого вкл. 7: 1; шт. 12: Энергомера PLC
289 | Бархатово | Новостройка | 587 | Исетское | ул. Ленина, д. 157 | 1 |  | 1 | Прямого вкл. 7: 1; шт. 12: Энергомера PLC
290 | Бархатово | Новостройка | 587 | Исетское | ул. Ленина, д. | 1 |  | 1 | Прямого вкл. 7: 1; шт. 12: Энергомера PLC
291 | Бархатово | Новостройка | 587 | Исетское | ул. Ленина, д. 158 | 1 |  | 1 | Прямого вкл. 7: 1; шт. 12: Энергомера PLC
292 | Бархатово | Новостройка | 587 | Исетское | ул. Ленина, д. | 1 |  | 1 | Прямого вкл. 7: 1; шт. 12: Энергомера PLC
293 | Бархатово | Новостройка | 587 | Исетское | ул. Ленина, д. | 1 |  | 1 | Прямого вкл. 7: 1; шт. 12: Энергомера PLC
294 | Бархатово | Новостройка | 587 | Исетское | ул. Мичурина, д. 124 | 1 |  | 1 | Прямого вкл. 7: 1; шт. 12: Энергомера PLC
295 | Бархатово | Новостройка | 587 | Исетское | ул. Мичурина, д. 128 | 1 |  | 1 | Прямого вкл. 7: 1; шт. 12: Энергомера PLC
296 | Бархатово | Новостройка | 587 | Исетское | ул. Мичурина, д. 130 | 1 |  | 1 | Прямого вкл. 7: 1; шт. 12: Энергомера PLC
297 | Бархатово | Новостройка | 587 | Исетское | ул. Мичурина, д. 146 | 1 |  | 1 | Прямого вкл. 7: 1; шт. 12: Энергомера PLC
298 | Бархатово | Новостройка | 587 | Исетское | ул. Мичурина, д. 167 | 1 |  | 1 | Прямого вкл. 7: 1; шт. 12: Энергомера PLC
299 | Бархатово | Новостройка | 587 | Исетское | ул. Мичурина, д. 169 | 1 |  | 1 | Прямого вкл. 7: 1; шт. 12: Энергомера PLC
300 | Бархатово | Новостройка | 587 | Исетское | ул. Продеуса, д. 7 | 1 |  | 1 | Прямого вкл. 7: 1; шт. 12: Энергомера PLC
301 | Бархатово | Новостройка | 587 | Исетское | ул. Продеуса, д. 11 | 1 |  | 1 | Прямого вкл. 7: 1; шт. 12: Энергомера PLC
302 | Бархатово | Новостройка | 587 | Исетское | ул. Продеуса, д. 13 | 1 |  | 1 | Прямого вкл. 7: 1; шт. 12: Энергомера PLC
303 | Бархатово | Новостройка | 587 | Исетское | ул. Продеуса, д. 15 | 1 |  | 1 | Прямого вкл. 7: 1; шт. 12: Энергомера PLC
304 | Бархатово | Новостройка | 587 | Исетское | ул. Светлая, д. 13 | 1 |  | 1 | Прямого вкл. 7: 1; шт. 12: Энергомера PLC
305 | Бархатово | Новостройка | 587 | Исетское | технический учет | 1 |  | 1 | Трансформаторного вкл. 8: 1; шт. 9: 3; шт. 12: Энергомера PLC
306 | Бархатово | Новостройка | 588 | Исетское | ул. Весенняя, д. 11 | 1 |  | 1 | Прямого вкл. 7: 1; шт. 12: Энергомера PLC
307 | Бархатово | Новостройка | 588 | Исетское | ул. Пушкина, д. 27 | 1 |  | 1 | Прямого вкл. 7: 1; шт. 12: Энергомера PLC
308 | Бархатово | Новостройка | 588 | Исетское | ул. Пушкина, д. 27 | 1 |  | 1 | Прямого вкл. 7: 1; шт. 12: Энергомера PLC
309 | Бархатово | Новостройка | 588 | Исетское | ул. Северная, д. | 1 |  | 1 | Прямого вкл. 7: 1; шт. 12: Энергомера PLC
310 | Бархатово | Новостройка | 588 | Исетское | ул. Северная, д. | 1 |  | 1 | Прямого вкл. 7: 1; шт. 12: Энергомера PLC
311 | Бархатово | Новостройка | 588 | Исетское | ул. Северная, д. 32 | 1 |  | 1 | Прямого вкл. 7: 1; шт. 12: Энергомера PLC
312 | Бархатово | Новостройка | 588 | Исетское | ул. Северная, д. 48 | 1 |  | 1 | Прямого вкл. 7: 1; шт. 12: Энергомера PLC
313 | Бархатово | Новостройка | 588 | Исетское | ул. Северная, д. 52 | 1 |  | 1 | Прямого вкл. 7: 1; шт. 12: Энергомера PLC
314 | Бархатово | Новостройка | 588 | Исетское | ул. Ясная, д. 32 | 1 |  | 1 | Прямого вкл. 7: 1; шт. 12: Энергомера PLC
315 | Бархатово | Новостройка | 588 | Исетское | ул. Ясная, д. 33 | 1 |  | 1 | Прямого вкл. 7: 1; шт. 12: Энергомера PLC
316 | Бархатово | Новостройка | 588 | Исетское | ул. Ясная, д. 37 | 1 |  | 1 | Прямого вкл. 7: 1; шт. 12: Энергомера PLC
317 | Бархатово | Новостройка | 588 | Исетское | ул. Ясная, д. 38 | 1 | 1 | 0 | шт. 12: Энергомера PLC
318 | Бархатово | Новостройка | 588 | Исетское | технический учет | 1 |  | 1 | Трансформаторного вкл. 8: 1; шт. 9: 3; шт. 12: Энергомера PLC
7 | Бархатово | Новостройка |  | Исетское |  | 318 | 37 | 281 | 276 | 5 | 15 | 5 |  | Энергомера PLC
1 | Верх-Бешкиль | Пастухово | 83 | Исетское | ул. 50 лет ВЛКСМ, д. 2, кв. 1 | 1 |  | 1 | Прямого вкл. 7: 1; шт. 12: Энергомера PLC
2 | Верх-Бешкиль | Пастухово | 83 | Исетское | ул. 50 лет ВЛКСМ, д. 2, кв. 2 | 1 |  | 1 | Прямого вкл. 7: 1; шт. 12: Энергомера PLC
3 | Верх-Бешкиль | Пастухово | 83 | Исетское | ул. 50 лет ВЛКСМ, д. 2А | 1 |  | 1 | Прямого вкл. 7: 1; шт. 12: Энергомера PLC
4 | Верх-Бешкиль | Пастухово | 83 | Исетское | ул. 50 лет ВЛКСМ, д. 2А | 1 | 1 | 0 | шт. 12: Энергомера PLC
5 | Верх-Бешкиль | Пастухово | 83 | Исетское | ул. 50 лет ВЛКСМ, д. 4А | 1 |  | 1 | Прямого вкл. 7: 1; шт. 12: Энергомера PLC
6 | Верх-Бешкиль | Пастухово | 83 | Исетское | ул. 50 лет ВЛКСМ, д. 6А | 1 | 1 | 0 | шт. 12: Энергомера PLC
7 | Верх-Бешкиль | Пастухово | 83 | Исетское | ул. Восточная, д. 1 | 1 |  | 1 | Прямого вкл. 7: 1; шт. 12: Энергомера PLC
8 | Верх-Бешкиль | Пастухово | 83 | Исетское | ул. Восточная, д. 5 | 1 |  | 1 | Прямого вкл. 7: 1; шт. 12: Энергомера PLC
9 | Верх-Бешкиль | Пастухово | 83 | Исетское | ул. Восточная, д. 7 | 1 |  | 1 | Прямого вкл. 7: 1; шт. 12: Энергомера PLC
10 | Верх-Бешкиль | Пастухово | 83 | Исетское | ул. Нижний, д. 1 | 1 |  | 1 | Прямого вкл. 7: 1; шт. 12: Энергомера PLC
11 | Верх-Бешкиль | Пастухово | 83 | Исетское | ул. Нижний, д. 2 | 1 | 1 | 0 | шт. 12: Энергомера PLC
12 | Верх-Бешкиль | Пастухово | 83 | Исетское | ул. Нижний, д. 4 | 1 | 1 | 0 | шт. 12: Энергомера PLC
13 | Верх-Бешкиль | Пастухово | 83 | Исетское | ул. Сиреневая, д. 14 | 1 |  | 1 | Прямого вкл. 7: 1; шт. 12: Энергомера PLC
14 | Верх-Бешкиль | Пастухово | 83 | Исетское | ул. Сиреневая, д. 14 | 1 | 1 | 0 | шт. 12: Энергомера PLC
15 | Верх-Бешкиль | Пастухово | 83 | Исетское | ул. Сиреневая, д. 15 | 1 |  | 1 | Прямого вкл. 7: 1; шт. 12: Энергомера PLC
16 | Верх-Бешкиль | Пастухово | 83 | Исетское | ул. Сиреневая, д. 17 | 1 |  | 1 | Прямого вкл. 7: 1; шт. 12: Энергомера PLC
17 | Верх-Бешкиль | Пастухово | 83 | Исетское | ул. Сиреневая, д. 19 | 1 |  | 1 | Прямого вкл. 7: 1; шт. 12: Энергомера PLC
18 | Верх-Бешкиль | Пастухово | 83 | Исетское | ул. Сиреневая, д. 21 | 1 |  | 1 | Прямого вкл. 7: 1; шт. 12: Энергомера PLC
19 | Верх-Бешкиль | Пастухово | 83 | Исетское | ул. Сиреневая, д. 23 | 1 |  | 1 | Прямого вкл. 7: 1; шт. 12: Энергомера PLC
20 | Верх-Бешкиль | Пастухово | 83 | Исетское | ул. Цветочная, д. 1 | 1 |  | 1 | Прямого вкл. 7: 1; шт. 12: Энергомера PLC
21 | Верх-Бешкиль | Пастухово | 83 | Исетское | ул. Цветочная, д. 2 | 1 |  | 1 | Прямого вкл. 7: 1; шт. 12: Энергомера PLC
22 | Верх-Бешкиль | Пастухово | 83 | Исетское | технический учет | 1 |  | 1 | Трансформаторного вкл. 8: 1; шт. 9: 3; шт. 12: Энергомера PLC
23 | Верх-Бешкиль | Пастухово | 84 | Исетское | ул. 50 лет ВЛКСМ, д. 10А | 1 |  | 1 | Прямого вкл. 7: 1; шт. 12: Энергомера PLC
24 | Верх-Бешкиль | Пастухово | 84 | Исетское | ул. 50 лет ВЛКСМ, д. 12А | 1 |  | 1 | Прямого вкл. 7: 1; шт. 12: Энергомера PLC
25 | Верх-Бешкиль | Пастухово | 84 | Исетское | ул. 50 лет ВЛКСМ, д. 14А | 1 | 1 | 0 | шт. 12: Энергомера PLC
26 | Верх-Бешкиль | Пастухово | 84 | Исетское | ул. 50 лет ВЛКСМ, д. 16А | 1 |  | 1 | Прямого вкл. 7: 1; шт. 12: Энергомера PLC
27 | Верх-Бешкиль | Пастухово | 84 | Исетское | ул. 50 лет ВЛКСМ, д. 18А | 1 | 1 | 0 | шт. 12: Энергомера PLC
28 | Верх-Бешкиль | Пастухово | 84 | Исетское | ул. 50 лет ВЛКСМ, д. 8А | 1 |  | 1 | Прямого вкл. 7: 1; шт. 12: Энергомера PLC
29 | Верх-Бешкиль | Пастухово | 84 | Исетское | ул. Сиреневая, д. 2 | 1 | 1 | 0 | шт. 12: Энергомера PLC
30 | Верх-Бешкиль | Пастухово | 84 | Исетское | ул. Сиреневая, д. 3 | 1 | 1 | 0 | шт. 12: Энергомера PLC
31 | Верх-Бешкиль | Пастухово | 84 | Исетское | ул. Сиреневая, д. 5 | 1 | 1 | 0 | шт. 12: Энергомера PLC
32 | Верх-Бешкиль | Пастухово | 84 | Исетское | ул. Сиреневая, д. 5 | 1 |  | 1 | Прямого вкл. 7: 1; шт. 12: Энергомера PLC
33 | Верх-Бешкиль | Пастухово | 84 | Исетское | ул. Сиреневая, д. 7 | 1 | 1 | 0 | шт. 12: Энергомера PLC
34 | Верх-Бешкиль | Пастухово | 84 | Исетское | ул. Сиреневая, д. 7 | 1 |  | 1 | Прямого вкл. 7: 1; шт. 12: Энергомера PLC
35 | Верх-Бешкиль | Пастухово | 84 | Исетское | ул. Сиреневая, д. 9 | 1 | 1 | 0 | шт. 12: Энергомера PLC
36 | Верх-Бешкиль | Пастухово | 84 | Исетское | ул. Сиреневая, д. 10 | 1 | 1 | 0 | шт. 12: Энергомера PLC
37 | Верх-Бешкиль | Пастухово | 84 | Исетское | ул. Сиреневая, д. 10 | 1 |  | 1 | Прямого вкл. 7: 1; шт. 12: Энергомера PLC
38 | Верх-Бешкиль | Пастухово | 84 | Исетское | ул. Сиреневая, д. 11 | 1 |  | 1 | Прямого вкл. 7: 1; шт. 12: Энергомера PLC
39 | Верх-Бешкиль | Пастухово | 84 | Исетское | ул. Сиреневая, д. 12 | 1 |  | 1 | Прямого вкл. 7: 1; шт. 12: Энергомера PLC
40 | Верх-Бешкиль | Пастухово | 84 | Исетское | ул. Сиреневая, д. 13 | 1 |  | 1 | Прямого вкл. 7: 1; шт. 12: Энергомера PLC
41 | Верх-Бешкиль | Пастухово | 84 | Исетское | ул. Сиреневая, д. 1А | 1 |  | 1 | Прямого вкл. 7: 1; шт. 12: Энергомера PLC
42 | Верх-Бешкиль | Пастухово | 84 | Исетское | ул. Сиреневая, д. 2А | 1 | 1 | 0 | шт. 12: Энергомера PLC
43 | Верх-Бешкиль | Пастухово | 84 | Исетское | ул. Сиреневая, д. 2А | 1 |  | 1 | Прямого вкл. 7: 1; шт. 12: Энергомера PLC
44 | Верх-Бешкиль | Пастухово | 84 | Исетское | ул. Сиреневая, д. 2Б | 1 | 1 | 0 | шт. 12: Энергомера PLC
45 | Верх-Бешкиль | Пастухово | 84 | Исетское | ул. Сиреневая, д. 8А | 1 |  | 1 | Прямого вкл. 7: 1; шт. 12: Энергомера PLC
46 | Верх-Бешкиль | Пастухово | 84 | Исетское | ул. Строителей, д. 42 | 1 |  | 1 | Прямого вкл. 7: 1; шт. 12: Энергомера PLC
47 | Верх-Бешкиль | Пастухово | 84 | Исетское | ул. Строителей, д. 42 | 1 | 1 | 0 | шт. 12: Энергомера PLC
48 | Верх-Бешкиль | Пастухово | 84 | Исетское | технический учет | 1 |  | 1 | Трансформаторного вкл. 8: 1; шт. 9: 3; шт. 12: Энергомера PLC
49 | Верх-Бешкиль | Пастухово | 152 | Исетское | ул. 50 лет ВЛКСМ, д. 1 | 1 |  | 1 | Прямого вкл. 7: 1; шт. 12: Энергомера PLC
50 | Верх-Бешкиль | Пастухово | 152 | Исетское | ул. 50 лет ВЛКСМ, д. 5, кв. 1 | 1 | 1 | 0 | шт. 12: Энергомера PLC
51 | Верх-Бешкиль | Пастухово | 152 | Исетское | ул. 50 лет ВЛКСМ, д. 5, кв. 1 | 1 |  | 1 | Прямого вкл. 7: 1; шт. 12: Энергомера PLC
52 | Верх-Бешкиль | Пастухово | 152 | Исетское | ул. 50 лет ВЛКСМ, д. 5, кв. 2 | 1 | 1 | 0 | шт. 12: Энергомера PLC
53 | Верх-Бешкиль | Пастухово | 152 | Исетское | ул. 50 лет ВЛКСМ, д. 5, кв. 2 | 1 | 1 | 0 | шт. 12: Энергомера PLC
54 | Верх-Бешкиль | Пастухово | 152 | Исетское | ул. 50 лет ВЛКСМ, д. 3А, кв. 1 | 1 | 1 | 0 | шт. 12: Энергомера PLC
55 | Верх-Бешкиль | Пастухово | 152 | Исетское | ул. 50 лет ВЛКСМ, д. 3А, кв. 1 | 1 |  | 1 | Прямого вкл. 7: 1; шт. 12: Энергомера PLC
56 | Верх-Бешкиль | Пастухово | 152 | Исетское | ул. 50 лет ВЛКСМ, д. 3А, кв. 2 | 1 | 1 | 0 | шт. 12: Энергомера PLC
57 | Верх-Бешкиль | Пастухово | 152 | Исетское | ул. 50 лет ВЛКСМ, д. 3А, кв. 2 | 1 |  | 1 | Прямого вкл. 7: 1; шт. 12: Энергомера PLC
58 | Верх-Бешкиль | Пастухово | 152 | Исетское | ул. 50 лет ВЛКСМ, д. 3Б | 1 | 1 | 0 | шт. 12: Энергомера PLC
59 | Верх-Бешкиль | Пастухово | 152 | Исетское | ул. 50 лет ВЛКСМ, д. 3Б | 1 |  | 1 | Прямого вкл. 7: 1; шт. 12: Энергомера PLC
60 | Верх-Бешкиль | Пастухово | 152 | Исетское | ул. 50 лет ВЛКСМ, д. 3Б | 1 | 1 | 0 | шт. 12: Энергомера PLC
61 | Верх-Бешкиль | Пастухово | 152 | Исетское | ул. 50 лет ВЛКСМ, д. 5А, кв. 1 | 1 | 1 | 0 | шт. 12: Энергомера PLC
62 | Верх-Бешкиль | Пастухово | 152 | Исетское | ул. 50 лет ВЛКСМ, д. 5А, кв. 2 | 1 | 1 | 0 | шт. 12: Энергомера PLC
63 | Верх-Бешкиль | Пастухово | 152 | Исетское | ул. 50 лет ВЛКСМ, д. 5Б, кв. 1 | 1 | 1 | 0 | шт. 12: Энергомера PLC
64 | Верх-Бешкиль | Пастухово | 152 | Исетское | ул. 50 лет ВЛКСМ, д. 5Б, кв. 2 | 1 | 1 | 0 | шт. 12: Энергомера PLC
65 | Верх-Бешкиль | Пастухово | 152 | Исетское | ул. Полевая, д. 1 | 1 | 1 | 0 | шт. 12: Энергомера PLC
66 | Верх-Бешкиль | Пастухово | 152 | Исетское | ул. Полевая, д. 3 | 1 | 1 | 0 | шт. 12: Энергомера PLC
67 | Верх-Бешкиль | Пастухово | 152 | Исетское | ул. Полевая, д. 3 | 1 |  | 1 | Прямого вкл. 7: 1; шт. 12: Энергомера PLC
68 | Верх-Бешкиль | Пастухово | 152 | Исетское | ул. Полевая, д. 4 | 1 |  | 1 | Прямого вкл. 7: 1; шт. 12: Энергомера PLC
69 | Верх-Бешкиль | Пастухово | 152 | Исетское | ул. Полевая, д. 4 | 1 | 1 | 0 | шт. 12: Энергомера PLC
70 | Верх-Бешкиль | Пастухово | 152 | Исетское | ул. Полевая, д. 5 | 1 | 1 | 0 | шт. 12: Энергомера PLC
71 | Верх-Бешкиль | Пастухово | 152 | Исетское | ул. Полевая, д. 5 | 1 |  | 1 | Прямого вкл. 7: 1; шт. 12: Энергомера PLC
72 | Верх-Бешкиль | Пастухово | 152 | Исетское | ул. Полевая, д. 6 | 1 | 1 | 0 | шт. 12: Энергомера PLC
73 | Верх-Бешкиль | Пастухово | 152 | Исетское | ул. Полевая, д. 6 | 1 |  | 1 | Прямого вкл. 7: 1; шт. 12: Энергомера PLC
74 | Верх-Бешкиль | Пастухово | 152 | Исетское | ул. Полевая, д. 7 | 1 | 1 | 0 | шт. 12: Энергомера PLC
75 | Верх-Бешкиль | Пастухово | 152 | Исетское | ул. Полевая, д. 8 | 1 | 1 | 0 | шт. 12: Энергомера PLC
76 | Верх-Бешкиль | Пастухово | 152 | Исетское | ул. Полевая, д. 8 | 1 |  | 1 | Прямого вкл. 7: 1; шт. 12: Энергомера PLC
77 | Верх-Бешкиль | Пастухово | 152 | Исетское | ул. Полевая, д. 9 | 1 |  | 1 | Прямого вкл. 7: 1; шт. 12: Энергомера PLC
78 | Верх-Бешкиль | Пастухово | 152 | Исетское | ул. Полевая, д. 10 | 1 |  | 1 | Прямого вкл. 7: 1; шт. 12: Энергомера PLC
79 | Верх-Бешкиль | Пастухово | 152 | Исетское | ул. Полевая, д. 11 | 1 | 1 | 0 | шт. 12: Энергомера PLC
80 | Верх-Бешкиль | Пастухово | 152 | Исетское | ул. Полевая, д. 12 | 1 |  | 1 | Прямого вкл. 7: 1; шт. 12: Энергомера PLC
81 | Верх-Бешкиль | Пастухово | 152 | Исетское | ул. Полевая, д. 13 | 1 | 1 | 0 | шт. 12: Энергомера PLC
82 | Верх-Бешкиль | Пастухово | 152 | Исетское | ул. Полевая, д. 14 | 1 | 1 | 0 | шт. 12: Энергомера PLC
83 | Верх-Бешкиль | Пастухово | 152 | Исетское | ул. Полевая, д. 15 | 1 |  | 1 | Прямого вкл. 7: 1; шт. 12: Энергомера PLC
84 | Верх-Бешкиль | Пастухово | 152 | Исетское | ул. Полевая, д. 16 | 1 | 1 | 0 | шт. 12: Энергомера PLC
85 | Верх-Бешкиль | Пастухово | 152 | Исетское | ул. Полевая, д. 16 | 1 | 1 | 0 | шт. 12: Энергомера PLC
86 | Верх-Бешкиль | Пастухово | 152 | Исетское | ул. Целинная, д. 1 | 1 | 1 | 0 | шт. 12: Энергомера PLC
87 | Верх-Бешкиль | Пастухово | 152 | Исетское | ул. Целинная, д. 1 | 1 |  | 1 | Прямого вкл. 7: 1; шт. 12: Энергомера PLC
88 | Верх-Бешкиль | Пастухово | 152 | Исетское | ул. Целинная, д. 2 | 1 | 1 | 0 | шт. 12: Энергомера PLC
89 | Верх-Бешкиль | Пастухово | 152 | Исетское | ул. Целинная, д. 4 | 1 | 1 | 0 | шт. 12: Энергомера PLC
90 | Верх-Бешкиль | Пастухово | 152 | Исетское | ул. Целинная, д. 4 | 1 |  | 1 | Прямого вкл. 7: 1; шт. 12: Энергомера PLC
91 | Верх-Бешкиль | Пастухово | 152 | Исетское | ул. Целинная, д. 4 | 1 | 1 | 0 | шт. 12: Энергомера PLC
92 | Верх-Бешкиль | Пастухово | 152 | Исетское | ул. Целинная, д. 5, кв. 1 | 1 | 1 | 0 | шт. 12: Энергомера PLC
93 | Верх-Бешкиль | Пастухово | 152 | Исетское | ул. Целинная, д. 5, кв. 2 | 1 | 1 | 0 | шт. 12: Энергомера PLC
94 | Верх-Бешкиль | Пастухово | 152 | Исетское | ул. Целинная, д. 6 | 1 |  | 1 | Прямого вкл. 7: 1; шт. 12: Энергомера PLC
95 | Верх-Бешкиль | Пастухово | 152 | Исетское | ул. Целинная, д. 7, кв. 1 | 1 | 1 | 0 | шт. 12: Энергомера PLC
96 | Верх-Бешкиль | Пастухово | 152 | Исетское | ул. Целинная, д. 7, кв. 1 | 1 | 1 | 0 | шт. 12: Энергомера PLC
97 | Верх-Бешкиль | Пастухово | 152 | Исетское | ул. Целинная, д. 7, кв. 2 | 1 | 1 | 0 | шт. 12: Энергомера PLC
98 | Верх-Бешкиль | Пастухово | 152 | Исетское | ул. Целинная, д. 7, кв. 2 | 1 |  | 1 | Прямого вкл. 7: 1; шт. 12: Энергомера PLC
99 | Верх-Бешкиль | Пастухово | 152 | Исетское | ул. Целинная, д. 8 | 1 |  | 1 | Прямого вкл. 7: 1; шт. 12: Энергомера PLC
100 | Верх-Бешкиль | Пастухово | 152 | Исетское | ул. Целинная, д. 9, кв. 1 | 1 | 1 | 0 | шт. 12: Энергомера PLC
101 | Верх-Бешкиль | Пастухово | 152 | Исетское | ул. Целинная, д. 9, кв. 1 | 1 |  | 1 | Прямого вкл. 7: 1; шт. 12: Энергомера PLC
102 | Верх-Бешкиль | Пастухово | 152 | Исетское | ул. Целинная, д. 9, кв. 2 | 1 | 1 | 0 | шт. 12: Энергомера PLC
103 | Верх-Бешкиль | Пастухово | 152 | Исетское | ул. Целинная, д. 9, кв. 2 | 1 |  | 1 | Прямого вкл. 7: 1; шт. 12: Энергомера PLC
104 | Верх-Бешкиль | Пастухово | 152 | Исетское | ул. Целинная, д. 10 | 1 |  | 1 | Прямого вкл. 7: 1; шт. 12: Энергомера PLC
105 | Верх-Бешкиль | Пастухово | 152 | Исетское | ул. Целинная, д. 10 | 1 | 1 | 0 | шт. 12: Энергомера PLC
106 | Верх-Бешкиль | Пастухово | 152 | Исетское | ул. Целинная, д. 11, кв. 1 | 1 | 1 | 0 | шт. 12: Энергомера PLC
107 | Верх-Бешкиль | Пастухово | 152 | Исетское | ул. Целинная, д. 11, кв. 2 | 1 | 1 | 0 | шт. 12: Энергомера PLC
108 | Верх-Бешкиль | Пастухово | 152 | Исетское | ул. Целинная, д. 11, кв. 2 | 1 |  | 1 | Прямого вкл. 7: 1; шт. 12: Энергомера PLC
109 | Верх-Бешкиль | Пастухово | 152 | Исетское | ул. Целинная, д. 14 | 1 |  | 1 | Прямого вкл. 7: 1; шт. 12: Энергомера PLC
110 | Верх-Бешкиль | Пастухово | 152 | Исетское | ул. Целинная, д. 14 | 1 |  | 1 | Прямого вкл. 7: 1; шт. 12: Энергомера PLC
111 | Верх-Бешкиль | Пастухово | 152 | Исетское | ул. Целинная, д. 10А | 1 |  | 1 | Прямого вкл. 7: 1; шт. 12: Энергомера PLC
112 | Верх-Бешкиль | Пастухово | 152 | Исетское | ул. Целинная, д. 12А | 1 | 1 | 0 | шт. 12: Энергомера PLC
113 | Верх-Бешкиль | Пастухово | 152 | Исетское | ул. Целинная, д. 12Б | 1 |  | 1 | Прямого вкл. 7: 1; шт. 12: Энергомера PLC
114 | Верх-Бешкиль | Пастухово | 152 | Исетское | технический учет | 1 |  | 1 | Трансформаторного вкл. 8: 1; шт. 9: 3; шт. 12: Энергомера PLC
115 | Верх-Бешкиль | Пастухово | 179 | Исетское | ул. Новоселов, д. 1 | 1 | 1 | 0 | шт. 12: Энергомера PLC
116 | Верх-Бешкиль | Пастухово | 179 | Исетское | ул. Новоселов, д. 2, кв. 1 | 1 |  | 1 | Прямого вкл. 7: 1; шт. 12: Энергомера PLC
117 | Верх-Бешкиль | Пастухово | 179 | Исетское | ул. Новоселов, д. 2, кв. 2 | 1 |  | 1 | Прямого вкл. 7: 1; шт. 12: Энергомера PLC
118 | Верх-Бешкиль | Пастухово | 179 | Исетское | ул. Новоселов, д. 3 | 1 | 1 | 0 | шт. 12: Энергомера PLC
119 | Верх-Бешкиль | Пастухово | 179 | Исетское | ул. Новоселов, д. 4 | 1 | 1 | 0 | шт. 12: Энергомера PLC
120 | Верх-Бешкиль | Пастухово | 179 | Исетское | ул. Новоселов, д. 5 | 1 | 1 | 0 | шт. 12: Энергомера PLC
121 | Верх-Бешкиль | Пастухово | 179 | Исетское | ул. Новоселов, д. 6 | 1 | 1 | 0 | шт. 12: Энергомера PLC
122 | Верх-Бешкиль | Пастухово | 179 | Исетское | ул. Новоселов, д. 7 | 1 | 1 | 0 | шт. 12: Энергомера PLC
123 | Верх-Бешкиль | Пастухово | 179 | Исетское | ул. Новоселов, д. 7 | 1 |  | 1 | Прямого вкл. 7: 1; шт. 12: Энергомера PLC
124 | Верх-Бешкиль | Пастухово | 179 | Исетское | ул. Новоселов, д. 8 | 1 | 1 | 0 | шт. 12: Энергомера PLC
125 | Верх-Бешкиль | Пастухово | 179 | Исетское | ул. Новоселов, д. 8 | 1 |  | 1 | Прямого вкл. 7: 1; шт. 12: Энергомера PLC
126 | Верх-Бешкиль | Пастухово | 179 | Исетское | ул. Новоселов, д. 10 | 1 |  | 1 | Прямого вкл. 7: 1; шт. 12: Энергомера PLC
127 | Верх-Бешкиль | Пастухово | 179 | Исетское | ул. Новоселов, д. 12, кв. 1 | 1 |  | 1 | Прямого вкл. 7: 1; шт. 12: Энергомера PLC
128 | Верх-Бешкиль | Пастухово | 179 | Исетское | ул. Новоселов, д. 12, кв. 2 | 1 |  | 1 | Прямого вкл. 7: 1; шт. 12: Энергомера PLC
129 | Верх-Бешкиль | Пастухово | 179 | Исетское | ул. Новоселов, д. 13 | 1 |  | 1 | Прямого вкл. 7: 1; шт. 12: Энергомера PLC
130 | Верх-Бешкиль | Пастухово | 179 | Исетское | ул. Новоселов, д. 14, кв. 1 | 1 |  | 1 | Прямого вкл. 7: 1; шт. 12: Энергомера PLC
131 | Верх-Бешкиль | Пастухово | 179 | Исетское | ул. Новоселов, д. 14, кв. 2 | 1 | 1 | 0 | шт. 12: Энергомера PLC
132 | Верх-Бешкиль | Пастухово | 179 | Исетское | ул. Новоселов, д. 15 | 1 |  | 1 | Прямого вкл. 7: 1; шт. 12: Энергомера PLC
133 | Верх-Бешкиль | Пастухово | 179 | Исетское | ул. Энергетиков, д. 2 | 1 | 1 | 0 | шт. 12: Энергомера PLC
134 | Верх-Бешкиль | Пастухово | 179 | Исетское | ул. Энергетиков, д. 4 | 1 | 1 | 0 | шт. 12: Энергомера PLC
135 | Верх-Бешкиль | Пастухово | 179 | Исетское | технический учет | 1 |  | 1 | Трансформаторного вкл. 8: 1; шт. 9: 3; шт. 12: Энергомера PLC
136 | Верх-Бешкиль | Пастухово | 501 | Исетское | ул. Молодежная, д. 1 | 1 |  | 1 | Прямого вкл. 7: 1; шт. 12: Энергомера PLC
137 | Верх-Бешкиль | Пастухово | 501 | Исетское | ул. Молодежная, д. 2 | 1 |  | 1 | Прямого вкл. 7: 1; шт. 12: Энергомера PLC
138 | Верх-Бешкиль | Пастухово | 501 | Исетское | ул. Молодежная, д. 3 | 1 |  | 1 | Прямого вкл. 7: 1; шт. 12: Энергомера PLC
139 | Верх-Бешкиль | Пастухово | 501 | Исетское | ул. Молодежная, д. 6 | 1 |  | 1 | Прямого вкл. 7: 1; шт. 12: Энергомера PLC
140 | Верх-Бешкиль | Пастухово | 501 | Исетское | ул. Молодежная, д. 7 | 1 |  | 1 | Прямого вкл. 7: 1; шт. 12: Энергомера PLC
141 | Верх-Бешкиль | Пастухово | 501 | Исетское | ул. Молодежная, д. 7 | 1 | 1 | 0 | шт. 12: Энергомера PLC
142 | Верх-Бешкиль | Пастухово | 501 | Исетское | ул. Молодежная, д. 9 | 1 |  | 1 | Прямого вкл. 7: 1; шт. 12: Энергомера PLC
143 | Верх-Бешкиль | Пастухово | 501 | Исетское | ул. Молодежная, д. 11 | 1 |  | 1 | Прямого вкл. 7: 1; шт. 12: Энергомера PLC
144 | Верх-Бешкиль | Пастухово | 501 | Исетское | ул. Степная, д. 2 | 1 | 1 | 0 | шт. 12: Энергомера PLC
145 | Верх-Бешкиль | Пастухово | 501 | Исетское | ул. Степная, д. 3 | 1 | 1 | 0 | шт. 12: Энергомера PLC
146 | Верх-Бешкиль | Пастухово | 501 | Исетское | ул. Степная, д. 3 | 1 | 1 | 0 | шт. 12: Энергомера PLC
147 | Верх-Бешкиль | Пастухово | 501 | Исетское | ул. Степная, д. 4 | 1 |  | 1 | Прямого вкл. 7: 1; шт. 12: Энергомера PLC
148 | Верх-Бешкиль | Пастухово | 501 | Исетское | ул. Степная, д. 5 | 1 | 1 | 0 | шт. 12: Энергомера PLC
149 | Верх-Бешкиль | Пастухово | 501 | Исетское | ул. Степная, д. 6, кв. 1 | 1 |  | 1 | Прямого вкл. 7: 1; шт. 12: Энергомера PLC
150 | Верх-Бешкиль | Пастухово | 501 | Исетское | ул. Степная, д. 6, кв. 2 | 1 | 1 | 0 | шт. 12: Энергомера PLC
151 | Верх-Бешкиль | Пастухово | 501 | Исетское | ул. Степная, д. 7 | 1 |  | 1 | Прямого вкл. 7: 1; шт. 12: Энергомера PLC
152 | Верх-Бешкиль | Пастухово | 501 | Исетское | ул. Степная, д. 8 | 1 |  | 1 | Прямого вкл. 7: 1; шт. 12: Энергомера PLC
153 | Верх-Бешкиль | Пастухово | 501 | Исетское | ул. Степная, д. 10 | 1 |  | 1 | Прямого вкл. 7: 1; шт. 12: Энергомера PLC
154 | Верх-Бешкиль | Пастухово | 501 | Исетское | ул. Степная, д. 11 | 1 | 1 | 0 | шт. 12: Энергомера PLC
155 | Верх-Бешкиль | Пастухово | 501 | Исетское | ул. Степная, д. 11 | 1 |  | 1 | Прямого вкл. 7: 1; шт. 12: Энергомера PLC
156 | Верх-Бешкиль | Пастухово | 501 | Исетское | ул. Степная, д. 12 | 1 | 1 | 0 | шт. 12: Энергомера PLC
157 | Верх-Бешкиль | Пастухово | 501 | Исетское | ул. Степная, д. 13 | 1 |  | 1 | Прямого вкл. 7: 1; шт. 12: Энергомера PLC
158 | Верх-Бешкиль | Пастухово | 501 | Исетское | ул. Степная, д. 14 | 1 |  | 1 | Прямого вкл. 7: 1; шт. 12: Энергомера PLC
159 | Верх-Бешкиль | Пастухово | 501 | Исетское | ул. Степная, д. 15 | 1 |  | 1 | Прямого вкл. 7: 1; шт. 12: Энергомера PLC
160 | Верх-Бешкиль | Пастухово | 501 | Исетское | ул. Степная, д. 16 | 1 |  | 1 | Прямого вкл. 7: 1; шт. 12: Энергомера PLC
161 | Верх-Бешкиль | Пастухово | 501 | Исетское | ул. Степная, д. 17 | 1 |  | 1 | Прямого вкл. 7: 1; шт. 12: Энергомера PLC
162 | Верх-Бешкиль | Пастухово | 501 | Исетское | ул. Степная, д. 1А | 1 |  | 1 | Прямого вкл. 7: 1; шт. 12: Энергомера PLC
163 | Верх-Бешкиль | Пастухово | 501 | Исетское | ул. Степная, д. 4А | 1 | 1 | 0 | шт. 12: Энергомера PLC
164 | Верх-Бешкиль | Пастухово | 501 | Исетское | ул. Степная, д. 4А | 1 |  | 1 | Прямого вкл. 7: 1; шт. 12: Энергомера PLC
165 | Верх-Бешкиль | Пастухово | 501 | Исетское | технический учет | 1 |  | 1 | Трансформаторного вкл. 8: 1; шт. 9: 3; шт. 12: Энергомера PLC
166 | Верх-Бешкиль | Пастухово | 571 | Исетское | ул. Дальняя, д. 1 | 1 |  | 1 | Прямого вкл. 7: 1; шт. 12: Энергомера PLC
167 | Верх-Бешкиль | Пастухово | 571 | Исетское | ул. Дальняя, д. 5 | 1 |  | 1 | Прямого вкл. 7: 1; шт. 12: Энергомера PLC
168 | Верх-Бешкиль | Пастухово | 571 | Исетское | ул. Дальняя, д. 6 | 1 |  | 1 | Прямого вкл. 7: 1; шт. 12: Энергомера PLC
169 | Верх-Бешкиль | Пастухово | 571 | Исетское | ул. Дальняя, д. 7 | 1 | 1 | 0 | шт. 12: Энергомера PLC
170 | Верх-Бешкиль | Пастухово | 571 | Исетское | ул. Дальняя, д. 8 | 1 |  | 1 | Прямого вкл. 7: 1; шт. 12: Энергомера PLC
171 | Верх-Бешкиль | Пастухово | 571 | Исетское | ул. Дальняя, д. 10 | 1 | 1 | 0 | шт. 12: Энергомера PLC
172 | Верх-Бешкиль | Пастухово | 571 | Исетское | ул. Дальняя, д. 12 | 1 |  | 1 | Прямого вкл. 7: 1; шт. 12: Энергомера PLC
173 | Верх-Бешкиль | Пастухово | 571 | Исетское | ул. Дальняя, д. 14 | 1 |  | 1 | Прямого вкл. 7: 1; шт. 12: Энергомера PLC
174 | Верх-Бешкиль | Пастухово | 571 | Исетское | ул. Дальняя, д. 15 | 1 |  | 1 | Прямого вкл. 7: 1; шт. 12: Энергомера PLC
175 | Верх-Бешкиль | Пастухово | 571 | Исетское | ул. Дальняя, д. 17 | 1 |  | 1 | Прямого вкл. 7: 1; шт. 12: Энергомера PLC
176 | Верх-Бешкиль | Пастухово | 571 | Исетское | ул. Дальняя, д. 16 | 1 |  | 1 | Прямого вкл. 7: 1; шт. 12: Энергомера PLC
177 | Верх-Бешкиль | Пастухово | 571 | Исетское | ул. Дальняя, д. 18 | 1 |  | 1 | Прямого вкл. 7: 1; шт. 12: Энергомера PLC
178 | Верх-Бешкиль | Пастухово | 571 | Исетское | ул. Дальняя, д. 20 | 1 |  | 1 | Прямого вкл. 7: 1; шт. 12: Энергомера PLC
179 | Верх-Бешкиль | Пастухово | 571 | Исетское | ул. Дальняя, д. 21 | 1 |  | 1 | Прямого вкл. 7: 1; шт. 12: Энергомера PLC
180 | Верх-Бешкиль | Пастухово | 571 | Исетское | ул. Дальняя, д. 22 | 1 |  | 1 | Прямого вкл. 7: 1; шт. 12: Энергомера PLC
181 | Верх-Бешкиль | Пастухово | 571 | Исетское | ул. Дальняя, д. 23 | 1 |  | 1 | Прямого вкл. 7: 1; шт. 12: Энергомера PLC
182 | Верх-Бешкиль | Пастухово | 571 | Исетское | ул. Дальняя, д. 24 | 1 |  | 1 | Прямого вкл. 7: 1; шт. 12: Энергомера PLC
183 | Верх-Бешкиль | Пастухово | 571 | Исетское | ул. Дружбы, д. 2 | 1 |  | 1 | Прямого вкл. 7: 1; шт. 12: Энергомера PLC
184 | Верх-Бешкиль | Пастухово | 571 | Исетское | ул. Дружбы, д. 5 | 1 |  | 1 | Прямого вкл. 7: 1; шт. 12: Энергомера PLC
185 | Верх-Бешкиль | Пастухово | 571 | Исетское | ул. Дружбы, д. 6 | 1 |  | 1 | Прямого вкл. 7: 1; шт. 12: Энергомера PLC
186 | Верх-Бешкиль | Пастухово | 571 | Исетское | ул. Дружбы, д. 7 | 1 |  | 1 | Прямого вкл. 7: 1; шт. 12: Энергомера PLC
187 | Верх-Бешкиль | Пастухово | 571 | Исетское | ул. Дружбы, д. 9 | 1 |  | 1 | Прямого вкл. 7: 1; шт. 12: Энергомера PLC
188 | Верх-Бешкиль | Пастухово | 571 | Исетское | ул. Дружбы, д. 11 | 1 |  | 1 | Прямого вкл. 7: 1; шт. 12: Энергомера PLC
189 | Верх-Бешкиль | Пастухово | 571 | Исетское | ул. Дружбы, д. 12 | 1 |  | 1 | Прямого вкл. 7: 1; шт. 12: Энергомера PLC
190 | Верх-Бешкиль | Пастухово | 571 | Исетское | ул. Дружбы, д. 13 | 1 |  | 1 | Прямого вкл. 7: 1; шт. 12: Энергомера PLC
191 | Верх-Бешкиль | Пастухово | 571 | Исетское | ул. Дружбы, д. 14 | 1 |  | 1 | Прямого вкл. 7: 1; шт. 12: Энергомера PLC
192 | Верх-Бешкиль | Пастухово | 571 | Исетское | ул. Дружбы, д. 15 | 1 |  | 1 | Прямого вкл. 7: 1; шт. 12: Энергомера PLC
193 | Верх-Бешкиль | Пастухово | 571 | Исетское | ул. Дружбы, д. 16 | 1 |  | 1 | Прямого вкл. 7: 1; шт. 12: Энергомера PLC
194 | Верх-Бешкиль | Пастухово | 571 | Исетское | ул. Дружбы, д. 17 | 1 |  | 1 | Прямого вкл. 7: 1; шт. 12: Энергомера PLC
195 | Верх-Бешкиль | Пастухово | 571 | Исетское | ул. Дружбы, д. 18 | 1 |  | 1 | Прямого вкл. 7: 1; шт. 12: Энергомера PLC
196 | Верх-Бешкиль | Пастухово | 571 | Исетское | ул. Дружбы, д. 19 | 1 |  | 1 | Прямого вкл. 7: 1; шт. 12: Энергомера PLC
197 | Верх-Бешкиль | Пастухово | 571 | Исетское | ул. Дружбы, д. 20 | 1 |  | 1 | Прямого вкл. 7: 1; шт. 12: Энергомера PLC
198 | Верх-Бешкиль | Пастухово | 571 | Исетское | ул. Дружбы, д. 21 | 1 |  | 1 | Прямого вкл. 7: 1; шт. 12: Энергомера PLC
199 | Верх-Бешкиль | Пастухово | 571 | Исетское | ул. Матросова, д. 14 | 1 |  | 1 | Прямого вкл. 7: 1; шт. 12: Энергомера PLC
200 | Верх-Бешкиль | Пастухово | 571 | Исетское | ул. Матросова, д. 16 | 1 |  | 1 | Прямого вкл. 7: 1; шт. 12: Энергомера PLC
201 | Верх-Бешкиль | Пастухово | 571 | Исетское | ул. Матросова, д. 20 | 1 |  | 1 | Прямого вкл. 7: 1; шт. 12: Энергомера PLC
202 | Верх-Бешкиль | Пастухово | 571 | Исетское | ул. Матросова, д. 23 | 1 |  | 1 | Прямого вкл. 7: 1; шт. 12: Энергомера PLC
203 | Верх-Бешкиль | Пастухово | 571 | Исетское | ул. Матросова, д. 26 | 1 |  | 1 | Прямого вкл. 7: 1; шт. 12: Энергомера PLC
204 | Верх-Бешкиль | Пастухово | 571 | Исетское | ул. Матросова, д. 28 | 1 |  | 1 | Прямого вкл. 7: 1; шт. 12: Энергомера PLC
205 | Верх-Бешкиль | Пастухово | 571 | Исетское | ул. Матросова, д. 29 | 1 |  | 1 | Прямого вкл. 7: 1; шт. 12: Энергомера PLC
206 | Верх-Бешкиль | Пастухово | 571 | Исетское | ул. Свободы, д. 15 | 1 |  | 1 | Прямого вкл. 7: 1; шт. 12: Энергомера PLC
207 | Верх-Бешкиль | Пастухово | 571 | Исетское | ул. Юбилейная, д. 2 | 1 |  | 1 | Прямого вкл. 7: 1; шт. 12: Энергомера PLC
208 | Верх-Бешкиль | Пастухово | 571 | Исетское | ул. Юбилейная, д. 3 | 1 |  | 1 | Прямого вкл. 7: 1; шт. 12: Энергомера PLC
209 | Верх-Бешкиль | Пастухово | 571 | Исетское | ул. Юбилейная, д. 5 | 1 |  | 1 | Прямого вкл. 7: 1; шт. 12: Энергомера PLC
210 | Верх-Бешкиль | Пастухово | 571 | Исетское | ул. Юбилейная, д. 10 | 1 |  | 1 | Прямого вкл. 7: 1; шт. 12: Энергомера PLC
211 | Верх-Бешкиль | Пастухово | 571 | Исетское | ул. Юбилейная, д. 11 | 1 |  | 1 | Прямого вкл. 7: 1; шт. 12: Энергомера PLC
212 | Верх-Бешкиль | Пастухово | 571 | Исетское | ул. Юбилейная, д. 13 | 1 |  | 1 | Прямого вкл. 7: 1; шт. 12: Энергомера PLC
213 | Верх-Бешкиль | Пастухово | 590 | Исетское | ул. Свободы, д. 3 | 1 |  | 1 | Прямого вкл. 7: 1; шт. 12: Энергомера PLC
214 | Верх-Бешкиль | Пастухово | 590 | Исетское | ул. Свободы, д. 12 | 1 |  | 1 | Прямого вкл. 7: 1; шт. 12: Энергомера PLC
215 | Верх-Бешкиль | Пастухово | 590 | Исетское | ул. Свободы, д. 13 | 1 |  | 1 | Прямого вкл. 7: 1; шт. 12: Энергомера PLC
216 | Верх-Бешкиль | Пастухово | 590 | Исетское | ул. Свободы, д. | 1 |  | 1 | Прямого вкл. 7: 1; шт. 12: Энергомера PLC
217 | Верх-Бешкиль | Пастухово | 590 | Исетское | ул. Свободы, д. | 1 |  | 1 | Прямого вкл. 7: 1; шт. 12: Энергомера PLC
218 | Верх-Бешкиль | Пастухово | 590 | Исетское | ул. Свободы, д. | 1 |  | 1 | Прямого вкл. 7: 1; шт. 12: Энергомера PLC
219 | Верх-Бешкиль | Пастухово | 590 | Исетское | ул. Свободы, д. | 1 |  | 1 | Прямого вкл. 7: 1; шт. 12: Энергомера PLC
220 | Верх-Бешкиль | Пастухово | 590 | Исетское | ул. Свободы, д. | 1 |  | 1 | Прямого вкл. 7: 1; шт. 12: Энергомера PLC
221 | Верх-Бешкиль | Пастухово | 590 | Исетское | ул. Свободы, д. 20 | 1 |  | 1 | Прямого вкл. 7: 1; шт. 12: Энергомера PLC
222 | Верх-Бешкиль | Пастухово | 590 | Исетское | ул. Свободы, д. 22 | 1 |  | 1 | Прямого вкл. 7: 1; шт. 12: Энергомера PLC
223 | Верх-Бешкиль | Пастухово | 590 | Исетское | ул. Свободы, д. 25 | 1 |  | 1 | Прямого вкл. 7: 1; шт. 12: Энергомера PLC
224 | Верх-Бешкиль | Пастухово | 590 | Исетское | ул. Свободы, д. 32 | 1 |  | 1 | Прямого вкл. 7: 1; шт. 12: Энергомера PLC
225 | Верх-Бешкиль | Пастухово | 590 | Исетское | ул. Юбилейная, д. 14 | 1 |  | 1 | Прямого вкл. 7: 1; шт. 12: Энергомера PLC
226 | Верх-Бешкиль | Пастухово | 590 | Исетское | ул. Юбилейная, д. 16 | 1 |  | 1 | Прямого вкл. 7: 1; шт. 12: Энергомера PLC
227 | Верх-Бешкиль | Пастухово | 590 | Исетское | ул. Юбилейная, д. | 1 |  | 1 | Прямого вкл. 7: 1; шт. 12: Энергомера PLC
228 | Верх-Бешкиль | Пастухово | 590 | Исетское | ул. Юбилейная, д. | 1 |  | 1 | Прямого вкл. 7: 1; шт. 12: Энергомера PLC
229 | Верх-Бешкиль | Пастухово | 590 | Исетское | технический учет | 1 |  | 1 | Трансформаторного вкл. 8: 1; шт. 9: 3; шт. 12: Энергомера PLC
8 | Верх-Бешкиль | Пастухово |  | Исетское |  | 229 | 75 | 154 | 148 | 6 | 18 | 6 |  | Энергомера PLC
1 | Солобоево | Солобоево | 148 | Исетское | ул. Курганская, д. 3 | 1 |  | 1 | Прямого вкл. 7: 1; шт. 12: Энергомера PLC
2 | Солобоево | Солобоево | 148 | Исетское | ул. Луговая, д. 35 | 1 |  | 1 | Прямого вкл. 7: 1; шт. 12: Энергомера PLC
3 | Солобоево | Солобоево | 148 | Исетское | ул. Луговая, д. 36, кв. 2 | 1 | 1 | 0 | шт. 12: Энергомера PLC
4 | Солобоево | Солобоево | 148 | Исетское | ул. Луговая, д. 43 | 1 |  | 1 | Прямого вкл. 7: 1; шт. 12: Энергомера PLC
5 | Солобоево | Солобоево | 148 | Исетское | ул. Луговая, д. 49 | 1 |  | 1 | Прямого вкл. 7: 1; шт. 12: Энергомера PLC
6 | Солобоево | Солобоево | 148 | Исетское | ул. Луговая, д. 54 | 1 |  | 1 | Прямого вкл. 7: 1; шт. 12: Энергомера PLC
7 | Солобоево | Солобоево | 148 | Исетское | ул. Луговая, д. 60 | 1 | 1 | 0 | шт. 12: Энергомера PLC
8 | Солобоево | Солобоево | 584 | Исетское | телевышка | 1 |  | 1 | Прямого вкл. 7: 1; шт. 12: Энергомера PLC
9 | Солобоево | Солобоево |  | Исетское |  | 8 | 2 | 6 | Прямого вкл. 7: 6; Трансформаторного вкл. 8: 0; шт. 9: 0; шт. 12: Энергомера PLC
1 | РП Исетское | Теренкуль | 207 | Исетское | ул. 50 лет ВЛКСМ, д. 6 | 1 | 1 | 0 | шт. 12: Энергомера PLC
2 | РП Исетское | Теренкуль | 207 | Исетское | ул. 50 лет ВЛКСМ, д. 8 | 1 | 1 | 0 | шт. 12: Энергомера PLC
3 | РП Исетское | Теренкуль | 207 | Исетское | ул. 50 лет ВЛКСМ, д. 10 | 1 | 1 | 0 | шт. 12: Энергомера PLC
4 | РП Исетское | Теренкуль | 207 | Исетское | ул. 50 лет ВЛКСМ, д. 13, кв. 1 | 1 | 1 | 0 | шт. 12: Энергомера PLC
5 | РП Исетское | Теренкуль | 207 | Исетское | ул. 50 лет ВЛКСМ, д. 13, кв. 1 | 1 |  | 1 | Прямого вкл. 7: 1; шт. 12: Энергомера PLC
6 | РП Исетское | Теренкуль | 207 | Исетское | ул. 50 лет ВЛКСМ, д. 13, кв. 2 | 1 | 1 | 0 | шт. 12: Энергомера PLC
7 | РП Исетское | Теренкуль | 207 | Исетское | ул. 50 лет ВЛКСМ, д. 14 | 1 | 1 | 0 | шт. 12: Энергомера PLC
8 | РП Исетское | Теренкуль | 207 | Исетское | ул. 50 лет ВЛКСМ, д. 15, кв. 1 | 1 | 1 | 0 | шт. 12: Энергомера PLC
9 | РП Исетское | Теренкуль | 207 | Исетское | ул. 50 лет ВЛКСМ, д. 15, кв. 2 | 1 | 1 | 0 | шт. 12: Энергомера PLC
10 | РП Исетское | Теренкуль | 207 | Исетское | ул. 50 лет ВЛКСМ, д. 16 | 1 | 1 | 0 | шт. 12: Энергомера PLC
11 | РП Исетское | Теренкуль | 207 | Исетское | ул. 50 лет ВЛКСМ, д. 17, кв. 1 | 1 | 1 | 0 | шт. 12: Энергомера PLC
12 | РП Исетское | Теренкуль | 207 | Исетское | ул. 50 лет ВЛКСМ, д. 17, кв. 2 | 1 | 1 | 0 | шт. 12: Энергомера PLC
13 | РП Исетское | Теренкуль | 207 | Исетское | ул. 50 лет ВЛКСМ, д. 19, кв. 1 | 1 | 1 | 0 | шт. 12: Энергомера PLC
14 | РП Исетское | Теренкуль | 207 | Исетское | ул. 50 лет ВЛКСМ, д. 19, кв. 2 | 1 | 1 | 0 | шт. 12: Энергомера PLC
15 | РП Исетское | Теренкуль | 207 | Исетское | ул. 50 лет ВЛКСМ, д. 21, кв. 1 | 1 | 1 | 0 | шт. 12: Энергомера PLC
16 | РП Исетское | Теренкуль | 207 | Исетское | ул. 50 лет ВЛКСМ, д. 21, кв. 2 | 1 | 1 | 0 | шт. 12: Энергомера PLC
17 | РП Исетское | Теренкуль | 207 | Исетское | ул. 50 лет ВЛКСМ, д. 23, кв. 1 | 1 | 1 | 0 | шт. 12: Энергомера PLC
18 | РП Исетское | Теренкуль | 207 | Исетское | ул. 50 лет ВЛКСМ, д. 23, кв. 2 | 1 | 1 | 0 | шт. 12: Энергомера PLC
19 | РП Исетское | Теренкуль | 207 | Исетское | ул. 50 лет ВЛКСМ, д. 25, кв. 1 | 1 | 1 | 0 | шт. 12: Энергомера PLC
20 | РП Исетское | Теренкуль | 207 | Исетское | ул. 50 лет ВЛКСМ, д. 25, кв. 2 | 1 | 1 | 0 | шт. 12: Энергомера PLC
21 | РП Исетское | Теренкуль | 207 | Исетское | ул. 50 лет ВЛКСМ, д. 27, кв. 1 | 1 | 1 | 0 | шт. 12: Энергомера PLC
22 | РП Исетское | Теренкуль | 207 | Исетское | ул. 50 лет ВЛКСМ, д. 27, кв. 2 | 1 | 1 | 0 | шт. 12: Энергомера PLC
23 | РП Исетское | Теренкуль | 207 | Исетское | ул. 50 лет ВЛКСМ, д. 29, кв. 1 | 1 | 1 | 0 | шт. 12: Энергомера PLC
24 | РП Исетское | Теренкуль | 207 | Исетское | ул. 50 лет ВЛКСМ, д. 29, кв. 2 | 1 | 1 | 0 | шт. 12: Энергомера PLC
25 | РП Исетское | Теренкуль | 207 | Исетское | ул. 50 лет ВЛКСМ, д. 31, кв. 1 | 1 | 1 | 0 | шт. 12: Энергомера PLC
26 | РП Исетское | Теренкуль | 207 | Исетское | ул. 50 лет ВЛКСМ, д. 31, кв. 1 | 1 |  | 1 | Прямого вкл. 7: 1; шт. 12: Энергомера PLC
27 | РП Исетское | Теренкуль | 207 | Исетское | ул. 50 лет ВЛКСМ, д. 31, кв. 2 | 1 | 1 | 0 | шт. 12: Энергомера PLC
28 | РП Исетское | Теренкуль | 207 | Исетское | ул. 50 лет ВЛКСМ, д. 31, кв. 2 | 1 |  | 1 | Прямого вкл. 7: 1; шт. 12: Энергомера PLC
29 | РП Исетское | Теренкуль | 207 | Исетское | ул. 50 лет ВЛКСМ, д. 33, кв. 1 | 1 | 1 | 0 | шт. 12: Энергомера PLC
30 | РП Исетское | Теренкуль | 207 | Исетское | ул. 50 лет ВЛКСМ, д. 33, кв. 2 | 1 | 1 | 0 | шт. 12: Энергомера PLC
31 | РП Исетское | Теренкуль | 207 | Исетское | ул. 50 лет ВЛКСМ, д. 33, кв. 3 | 1 | 1 | 0 | шт. 12: Энергомера PLC
32 | РП Исетское | Теренкуль | 207 | Исетское | ул. 50 лет ВЛКСМ, д. 35, кв. 1 | 1 | 1 | 0 | шт. 12: Энергомера PLC
33 | РП Исетское | Теренкуль | 207 | Исетское | ул. 50 лет ВЛКСМ, д. 35, кв. 1 | 1 |  | 1 | Прямого вкл. 7: 1; шт. 12: Энергомера PLC
34 | РП Исетское | Теренкуль | 207 | Исетское | ул. 50 лет ВЛКСМ, д. 35, кв. 2 | 1 | 1 | 0 | шт. 12: Энергомера PLC
35 | РП Исетское | Теренкуль | 207 | Исетское | ул. 50 лет ВЛКСМ, д. 37, кв. 1 | 1 | 1 | 0 | шт. 12: Энергомера PLC
36 | РП Исетское | Теренкуль | 207 | Исетское | ул. 50 лет ВЛКСМ, д. 37, кв. 2 | 1 | 1 | 0 | шт. 12: Энергомера PLC
37 | РП Исетское | Теренкуль | 207 | Исетское | ул. 50 лет ВЛКСМ, д. 39, кв. 1 | 1 | 1 | 0 | шт. 12: Энергомера PLC
38 | РП Исетское | Теренкуль | 207 | Исетское | ул. 50 лет ВЛКСМ, д. 39, кв. 2 | 1 |  | 1 | Прямого вкл. 7: 1; шт. 12: Энергомера PLC
39 | РП Исетское | Теренкуль | 207 | Исетское | ул. 50 лет ВЛКСМ, д. 41, кв. 1 | 1 | 1 | 0 | шт. 12: Энергомера PLC
40 | РП Исетское | Теренкуль | 207 | Исетское | ул. 50 лет ВЛКСМ, д. 41, кв. 2 | 1 | 1 | 0 | шт. 12: Энергомера PLC
41 | РП Исетское | Теренкуль | 207 | Исетское | ул. 50 лет ВЛКСМ, д. 32А, кв. 1 | 1 | 1 | 0 | шт. 12: Энергомера PLC
42 | РП Исетское | Теренкуль | 207 | Исетское | ул. 50 лет ВЛКСМ, д. 32А, кв. 2 | 1 | 1 | 0 | шт. 12: Энергомера PLC
43 | РП Исетское | Теренкуль | 207 | Исетское | ул. 50 лет ВЛКСМ, д. 32А, кв. 3 | 1 | 1 | 0 | шт. 12: Энергомера PLC
44 | РП Исетское | Теренкуль | 207 | Исетское | ул. 50 лет ВЛКСМ, д. 32А, кв. 4 | 1 | 1 | 0 | шт. 12: Энергомера PLC
45 | РП Исетское | Теренкуль | 207 | Исетское | ул. 50 лет ВЛКСМ, д. 32А, кв. 5 | 1 | 1 | 0 | шт. 12: Энергомера PLC
46 | РП Исетское | Теренкуль | 207 | Исетское | ул. 50 лет ВЛКСМ, д. 32А, кв. 6 | 1 | 1 | 0 | шт. 12: Энергомера PLC
47 | РП Исетское | Теренкуль | 207 | Исетское | ул. 50 лет ВЛКСМ, д. 32А, кв. 7 | 1 | 1 | 0 | шт. 12: Энергомера PLC
48 | РП Исетское | Теренкуль | 207 | Исетское | ул. 50 лет ВЛКСМ, д. 32А, кв. 8 | 1 | 1 | 0 | шт. 12: Энергомера PLC
49 | РП Исетское | Теренкуль | 207 | Исетское | ул. 50 лет ВЛКСМ, д. 32А, кв. 9 | 1 | 1 | 0 | шт. 12: Энергомера PLC
50 | РП Исетское | Теренкуль | 207 | Исетское | ул. 50 лет ВЛКСМ, д. 32А, кв. 10 | 1 | 1 | 0 | шт. 12: Энергомера PLC
51 | РП Исетское | Теренкуль | 207 | Исетское | ул. Садовая, д. 24, кв. 1 | 1 |  | 1 | Прямого вкл. 7: 1; шт. 12: Энергомера PLC
52 | РП Исетское | Теренкуль | 207 | Исетское | ул. Садовая, д. 33 | 1 |  | 1 | Прямого вкл. 7: 1; шт. 12: Энергомера PLC
53 | РП Исетское | Теренкуль | 207 | Исетское | ул. Суворова, д. 9 | 1 | 1 | 0 | шт. 12: Энергомера PLC
54 | РП Исетское | Теренкуль | 207 | Исетское | ул. Суворова, д. 16, кв. 1 | 1 | 1 | 0 | шт. 12: Энергомера PLC
55 | РП Исетское | Теренкуль | 207 | Исетское | ул. Суворова, д. 16, кв. 2 | 1 | 1 | 0 | шт. 12: Энергомера PLC
56 | РП Исетское | Теренкуль | 207 | Исетское | ул. Суворова, д. 16, кв. 3 | 1 | 1 | 0 | шт. 12: Энергомера PLC
57 | РП Исетское | Теренкуль | 207 | Исетское | ул. Суворова, д. 16, кв. 4 | 1 | 1 | 0 | шт. 12: Энергомера PLC
58 | РП Исетское | Теренкуль | 207 | Исетское | ул. Суворова, д. 16, кв. 5 | 1 | 1 | 0 | шт. 12: Энергомера PLC
59 | РП Исетское | Теренкуль | 207 | Исетское | ул. Суворова, д. 16, кв. 6 | 1 | 1 | 0 | шт. 12: Энергомера PLC
60 | РП Исетское | Теренкуль | 207 | Исетское | ул. Суворова, д. 16, кв. 7 | 1 | 1 | 0 | шт. 12: Энергомера PLC
61 | РП Исетское | Теренкуль | 207 | Исетское | ул. Суворова, д. 16, кв. 8 | 1 | 1 | 0 | шт. 12: Энергомера PLC
62 | РП Исетское | Теренкуль | 207 | Исетское | ул. Суворова, д. 16, кв. 9 | 1 | 1 | 0 | шт. 12: Энергомера PLC
63 | РП Исетское | Теренкуль | 207 | Исетское | ул. Суворова, д. 16, кв. 10 | 1 | 1 | 0 | шт. 12: Энергомера PLC
64 | РП Исетское | Теренкуль | 207 | Исетское | ул. Суворова, д. 16, кв. 11 | 1 | 1 | 0 | шт. 12: Энергомера PLC
65 | РП Исетское | Теренкуль | 207 | Исетское | ул. Суворова, д. 16, кв. 12 | 1 | 1 | 0 | шт. 12: Энергомера PLC
66 | РП Исетское | Теренкуль | 207 | Исетское | ул. Суворова, д. 16, кв. 13 | 1 | 1 | 0 | шт. 12: Энергомера PLC
67 | РП Исетское | Теренкуль | 207 | Исетское | ул. Суворова, д. 16, кв. 14 | 1 | 1 | 0 | шт. 12: Энергомера PLC
68 | РП Исетское | Теренкуль | 207 | Исетское | ул. Суворова, д. 16, кв. 15 | 1 | 1 | 0 | шт. 12: Энергомера PLC
69 | РП Исетское | Теренкуль | 207 | Исетское | ул. Суворова, д. 16, кв. 16 | 1 | 1 | 0 | шт. 12: Энергомера PLC
70 | РП Исетское | Теренкуль | 216 | Исетское | ул. Мичурина, д. 55 | 1 |  | 1 | Прямого вкл. 7: 1; шт. 12: Энергомера PLC
71 | РП Исетское | Теренкуль | 216 | Исетское | ул. Мичурина, д. 75 | 1 |  | 1 | Прямого вкл. 7: 1; шт. 12: Энергомера PLC
72 | РП Исетское | Теренкуль | 216 | Исетское | ул. Первомайская, д. 67 | 1 | 1 | 0 | шт. 12: Энергомера PLC
73 | РП Исетское | Теренкуль | 216 | Исетское | ул. Первомайская, д. 69 | 1 | 1 | 0 | шт. 12: Энергомера PLC
74 | РП Исетское | Теренкуль | 216 | Исетское | ул. Первомайская, д. 71 | 1 | 1 | 0 | шт. 12: Энергомера PLC
75 | РП Исетское | Теренкуль | 216 | Исетское | ул. Первомайская, д. 73 | 1 | 1 | 0 | шт. 12: Энергомера PLC
76 | РП Исетское | Теренкуль | 216 | Исетское | ул. Первомайская, д. 96 | 1 |  | 1 | Прямого вкл. 7: 1; шт. 12: Энергомера PLC
77 | РП Исетское | Теренкуль | 216 | Исетское | ул. Первомайская, д. 98 | 1 | 1 | 0 | шт. 12: Энергомера PLC
78 | РП Исетское | Теренкуль | 216 | Исетское | ул. Первомайская, д. 100 | 1 | 1 | 0 | шт. 12: Энергомера PLC
79 | РП Исетское | Теренкуль | 216 | Исетское | ул. Первомайская, д. 102 | 1 | 1 | 0 | шт. 12: Энергомера PLC
80 | РП Исетское | Теренкуль | 216 | Исетское | ул. Первомайская, д. 102 | 1 |  | 1 | Прямого вкл. 7: 1; шт. 12: Энергомера PLC
81 | РП Исетское | Теренкуль | 216 | Исетское | ул. Первомайская, д. 104 | 1 |  | 1 | Прямого вкл. 7: 1; шт. 12: Энергомера PLC
82 | РП Исетское | Теренкуль | 275 | Исетское | ул. Ленина, д. 32 | 1 |  | 1 | Прямого вкл. 7: 1; шт. 12: Энергомера PLC
83 | РП Исетское | Теренкуль | 275 | Исетское | ул. Ленина, д. 48 | 1 |  | 1 | Прямого вкл. 7: 1; шт. 12: Энергомера PLC
84 | РП Исетское | Теренкуль | 275 | Исетское | ул. Ленина, д. 48 | 1 | 1 | 0 | шт. 12: Энергомера PLC
85 | РП Исетское | Теренкуль | 275 | Исетское | ул. Ленина, д. 54 | 1 |  | 1 | Прямого вкл. 7: 1; шт. 12: Энергомера PLC
86 | РП Исетское | Теренкуль | 275 | Исетское | ул. Ленина, д. 64 | 1 |  | 1 | Прямого вкл. 7: 1; шт. 12: Энергомера PLC
87 | РП Исетское | Теренкуль | 275 | Исетское | ул. Ленина, д. 66 | 1 | 1 | 0 | шт. 12: Энергомера PLC
88 | РП Исетское | Теренкуль | 275 | Исетское | ул. Ленина, д. 66 | 1 |  | 1 | Прямого вкл. 7: 1; шт. 12: Энергомера PLC
89 | РП Исетское | Теренкуль | 275 | Исетское | ул. Ленина, д. 68 | 1 |  | 1 | Прямого вкл. 7: 1; шт. 12: Энергомера PLC
90 | РП Исетское | Теренкуль | 275 | Исетское | ул. Ленина, д. 74 | 1 | 1 | 0 | шт. 12: Энергомера PLC
91 | РП Исетское | Теренкуль | 275 | Исетское | ул. Ленина, д. 74 | 1 |  | 1 | Прямого вкл. 7: 1; шт. 12: Энергомера PLC
92 | РП Исетское | Теренкуль | 275 | Исетское | ул. Ленина, д. 77 | 1 |  | 1 | Прямого вкл. 7: 1; шт. 12: Энергомера PLC
93 | РП Исетское | Теренкуль | 275 | Исетское | ул. Ленина, д. 81 | 1 |  | 1 | Прямого вкл. 7: 1; шт. 12: Энергомера PLC
94 | РП Исетское | Теренкуль | 275 | Исетское | ул. Ленина, д. 82 | 1 |  | 1 | Прямого вкл. 7: 1; шт. 12: Энергомера PLC
95 | РП Исетское | Теренкуль | 275 | Исетское | ул. Ленина, д. 84 | 1 | 1 | 0 | шт. 12: Энергомера PLC
96 | РП Исетское | Теренкуль | 275 | Исетское | ул. Ленина, д. 84 | 1 | 1 | 0 | шт. 12: Энергомера PLC
97 | РП Исетское | Теренкуль | 275 | Исетское | ул. Ленина, д. 85 | 1 | 1 | 0 | шт. 12: Энергомера PLC
98 | РП Исетское | Теренкуль | 275 | Исетское | ул. Ленина, д. 88 | 1 | 1 | 0 | шт. 12: Энергомера PLC
99 | РП Исетское | Теренкуль | 275 | Исетское | ул. Ленина, д. 88 | 1 |  | 1 | Прямого вкл. 7: 1; шт. 12: Энергомера PLC
100 | РП Исетское | Теренкуль | 275 | Исетское | ул. Ленина, д. 91 | 1 |  | 1 | Прямого вкл. 7: 1; шт. 12: Энергомера PLC
101 | РП Исетское | Теренкуль | 275 | Исетское | ул. Ленина, д. 101 | 1 | 1 | 0 | шт. 12: Энергомера PLC
102 | РП Исетское | Теренкуль | 275 | Исетское | ул. Ленина, д. 103 | 1 | 1 | 0 | шт. 12: Энергомера PLC
103 | РП Исетское | Теренкуль | 275 | Исетское | ул. Ленина, д. 105 | 1 | 1 | 0 | шт. 12: Энергомера PLC
104 | РП Исетское | Теренкуль | 275 | Исетское | ул. Ленина, д. 30А | 1 | 1 | 0 | шт. 12: Энергомера PLC
105 | РП Исетское | Теренкуль | 275 | Исетское | ул. Ленина, д. 32А | 1 | 1 | 0 | шт. 12: Энергомера PLC
106 | РП Исетское | Теренкуль | 275 | Исетское | ул. Ленина, д. 32Б | 1 | 1 | 0 | шт. 12: Энергомера PLC
107 | РП Исетское | Теренкуль | 275 | Исетское | ул. Ленина, д. 38А | 1 | 1 | 0 | шт. 12: Энергомера PLC
108 | РП Исетское | Теренкуль | 275 | Исетское | ул. Ленина, д. 38А | 1 |  | 1 | Прямого вкл. 7: 1; шт. 12: Энергомера PLC
109 | РП Исетское | Теренкуль | 275 | Исетское | ул. Ленина, д. 40А | 1 | 1 | 0 | шт. 12: Энергомера PLC
110 | РП Исетское | Теренкуль | 275 | Исетское | ул. Ленина, д. 66А | 1 | 1 | 0 | шт. 12: Энергомера PLC
111 | РП Исетское | Теренкуль | 275 | Исетское | ул. Ленина, д. 66Б | 1 | 1 | 0 | шт. 12: Энергомера PLC
112 | РП Исетское | Теренкуль | 275 | Исетское | ул. Ленина, д. 72А | 1 |  | 1 | Прямого вкл. 7: 1; шт. 12: Энергомера PLC
113 | РП Исетское | Теренкуль | 275 | Исетское | ул. Ленина, д. 82А, кв. 1 | 1 | 1 | 0 | шт. 12: Энергомера PLC
114 | РП Исетское | Теренкуль | 275 | Исетское | ул. Ленина, д. 82Б | 1 | 1 | 0 | шт. 12: Энергомера PLC
115 | РП Исетское | Теренкуль | 275 | Исетское | ул. Ленина, д. 82Б, кв. 2 | 1 | 1 | 0 | шт. 12: Энергомера PLC
116 | РП Исетское | Теренкуль | 275 | Исетское | ул. Ленина, д. 97А | 1 | 1 | 0 | шт. 12: Энергомера PLC
117 | РП Исетское | Теренкуль | 275 | Исетское | ул. Первомайская, д. 106 | 1 | 1 | 0 | шт. 12: Энергомера PLC
118 | РП Исетское | Теренкуль | 275 | Исетское | ул. Первомайская, д. 108 | 1 | 1 | 0 | шт. 12: Энергомера PLC
119 | РП Исетское | Теренкуль | 275 | Исетское | ул. Ленина, д. 32 | 1 |  | 1 | Прямого вкл. 7: 1; шт. 12: Энергомера PLC
120 | РП Исетское | Теренкуль | 275 | Исетское | ул. Ленина, д. 48 | 1 |  | 1 | Прямого вкл. 7: 1; шт. 12: Энергомера PLC
121 | РП Исетское | Теренкуль | 275 | Исетское | ул. Ленина, д. 48 | 1 | 1 | 0 | шт. 12: Энергомера PLC
122 | РП Исетское | Теренкуль | 275 | Исетское | ул. Ленина, д. 54 | 1 |  | 1 | Прямого вкл. 7: 1; шт. 12: Энергомера PLC
123 | РП Исетское | Теренкуль | 275 | Исетское | ул. Ленина, д. 64 | 1 |  | 1 | Прямого вкл. 7: 1; шт. 12: Энергомера PLC
124 | РП Исетское | Теренкуль | 275 | Исетское | ул. Ленина, д. 66 | 1 | 1 | 0 | шт. 12: Энергомера PLC
125 | РП Исетское | Теренкуль | 275 | Исетское | ул. Ленина, д. 66 | 1 |  | 1 | Прямого вкл. 7: 1; шт. 12: Энергомера PLC
126 | РП Исетское | Теренкуль | 275 | Исетское | ул. Ленина, д. 68 | 1 |  | 1 | Прямого вкл. 7: 1; шт. 12: Энергомера PLC
127 | РП Исетское | Теренкуль | 275 | Исетское | ул. Ленина, д. 74 | 1 | 1 | 0 | шт. 12: Энергомера PLC
128 | РП Исетское | Теренкуль | 275 | Исетское | ул. Ленина, д. 74 | 1 |  | 1 | Прямого вкл. 7: 1; шт. 12: Энергомера PLC
129 | РП Исетское | Теренкуль | 275 | Исетское | ул. Ленина, д. 77 | 1 |  | 1 | Прямого вкл. 7: 1; шт. 12: Энергомера PLC
130 | РП Исетское | Теренкуль | 275 | Исетское | ул. Ленина, д. 81 | 1 |  | 1 | Прямого вкл. 7: 1; шт. 12: Энергомера PLC
131 | РП Исетское | Теренкуль | 275 | Исетское | ул. Ленина, д. 82 | 1 |  | 1 | Прямого вкл. 7: 1; шт. 12: Энергомера PLC
132 | РП Исетское | Теренкуль | 275 | Исетское | ул. Ленина, д. 84 | 1 | 1 | 0 | шт. 12: Энергомера PLC
133 | РП Исетское | Теренкуль | 275 | Исетское | ул. Ленина, д. 84 | 1 | 1 | 0 | шт. 12: Энергомера PLC
134 | РП Исетское | Теренкуль | 275 | Исетское | ул. Ленина, д. 85 | 1 | 1 | 0 | шт. 12: Энергомера PLC
135 | РП Исетское | Теренкуль | 275 | Исетское | ул. Ленина, д. 88 | 1 | 1 | 0 | шт. 12: Энергомера PLC
136 | РП Исетское | Теренкуль | 275 | Исетское | ул. Ленина, д. 88 | 1 |  | 1 | Прямого вкл. 7: 1; шт. 12: Энергомера PLC
137 | РП Исетское | Теренкуль | 275 | Исетское | ул. Ленина, д. 91 | 1 |  | 1 | Прямого вкл. 7: 1; шт. 12: Энергомера PLC
138 | РП Исетское | Теренкуль | 275 | Исетское | ул. Ленина, д. 101 | 1 | 1 | 0 | шт. 12: Энергомера PLC
139 | РП Исетское | Теренкуль | 275 | Исетское | ул. Ленина, д. 103 | 1 | 1 | 0 | шт. 12: Энергомера PLC
140 | РП Исетское | Теренкуль | 275 | Исетское | ул. Ленина, д. 105 | 1 | 1 | 0 | шт. 12: Энергомера PLC
141 | РП Исетское | Теренкуль | 275 | Исетское | ул. Ленина, д. 30А | 1 | 1 | 0 | шт. 12: Энергомера PLC
142 | РП Исетское | Теренкуль | 275 | Исетское | ул. Ленина, д. 32А | 1 | 1 | 0 | шт. 12: Энергомера PLC
143 | РП Исетское | Теренкуль | 275 | Исетское | ул. Ленина, д. 32Б | 1 | 1 | 0 | шт. 12: Энергомера PLC
144 | РП Исетское | Теренкуль | 275 | Исетское | ул. Ленина, д. 38А | 1 | 1 | 0 | шт. 12: Энергомера PLC
145 | РП Исетское | Теренкуль | 275 | Исетское | ул. Ленина, д. 38А | 1 |  | 1 | Прямого вкл. 7: 1; шт. 12: Энергомера PLC
146 | РП Исетское | Теренкуль | 275 | Исетское | ул. Ленина, д. 40А | 1 | 1 | 0 | шт. 12: Энергомера PLC
147 | РП Исетское | Теренкуль | 275 | Исетское | ул. Ленина, д. 66А | 1 | 1 | 0 | шт. 12: Энергомера PLC
148 | РП Исетское | Теренкуль | 275 | Исетское | ул. Ленина, д. 66Б | 1 | 1 | 0 | шт. 12: Энергомера PLC
149 | РП Исетское | Теренкуль | 275 | Исетское | ул. Ленина, д. 72А | 1 |  | 1 | Прямого вкл. 7: 1; шт. 12: Энергомера PLC
150 | РП Исетское | Теренкуль | 275 | Исетское | ул. Ленина, д. 82А, кв. 1 | 1 | 1 | 0 | шт. 12: Энергомера PLC
151 | РП Исетское | Теренкуль | 275 | Исетское | ул. Ленина, д. 82Б | 1 | 1 | 0 | шт. 12: Энергомера PLC
152 | РП Исетское | Теренкуль | 275 | Исетское | ул. Ленина, д. 82Б, кв. 2 | 1 | 1 | 0 | шт. 12: Энергомера PLC
153 | РП Исетское | Теренкуль | 275 | Исетское | ул. Ленина, д. 97А | 1 | 1 | 0 | шт. 12: Энергомера PLC
154 | РП Исетское | Теренкуль | 275 | Исетское | ул. Первомайская, д. 106 | 1 | 1 | 0 | шт. 12: Энергомера PLC
155 | РП Исетское | Теренкуль | 275 | Исетское | ул. Первомайская, д. 108 | 1 | 1 | 0 | шт. 12: Энергомера PLC
156 | РП Исетское | Теренкуль | 372 | Исетское | ул. Ленина, д. 65А | 1 | 1 | 0 | шт. 12: Энергомера PLC
157 | РП Исетское | Теренкуль | 372 | Исетское | ул. Ленина, д. 67А, кв. 1 | 1 | 1 | 0 | шт. 12: Энергомера PLC
158 | РП Исетское | Теренкуль | 372 | Исетское | ул. Ленина, д. 67А, кв. 2 | 1 | 1 | 0 | шт. 12: Энергомера PLC
10 | РП Исетское | Теренкуль |  | Исетское |  | 158 | 118 | 40 | Прямого вкл. 7: 40; Трансформаторного вкл. 8: 0; шт. 9: 0; шт. 12: Энергомера PLC
1 | РП Исетское | Школьный | 205 | Исетское | ул. 40 лет Победы, д. 5, кв. 1 | 1 | 1 | 0 | шт. 12: Энергомера PLC
2 | РП Исетское | Школьный | 205 | Исетское | ул. 40 лет Победы, д. 5, кв. 2 | 1 | 1 | 0 | шт. 12: Энергомера PLC
3 | РП Исетское | Школьный | 205 | Исетское | ул. 40 лет Победы, д. 5, кв. 3 | 1 | 1 | 0 | шт. 12: Энергомера PLC
4 | РП Исетское | Школьный | 205 | Исетское | ул. 40 лет Победы, д. 7, кв. 1 | 1 | 1 | 0 | шт. 12: Энергомера PLC
5 | РП Исетское | Школьный | 205 | Исетское | ул. 40 лет Победы, д. 7, кв. 2 | 1 | 1 | 0 | шт. 12: Энергомера PLC
6 | РП Исетское | Школьный | 205 | Исетское | ул. Олимпийская, д. 1 | 1 | 1 | 0 | шт. 12: Энергомера PLC
7 | РП Исетское | Школьный | 205 | Исетское | ул. Олимпийская, д. 2 | 1 | 1 | 0 | шт. 12: Энергомера PLC
8 | РП Исетское | Школьный | 205 | Исетское | ул. Олимпийская, д. 2 | 1 |  | 1 | Прямого вкл. 7: 1; шт. 12: Энергомера PLC
9 | РП Исетское | Школьный | 205 | Исетское | ул. Олимпийская, д. 3 | 1 |  | 1 | Прямого вкл. 7: 1; шт. 12: Энергомера PLC
10 | РП Исетское | Школьный | 205 | Исетское | ул. Олимпийская, д. 4 | 1 |  | 1 | Прямого вкл. 7: 1; шт. 12: Энергомера PLC
11 | РП Исетское | Школьный | 205 | Исетское | ул. Олимпийская, д. 4 | 1 | 1 | 0 | шт. 12: Энергомера PLC
12 | РП Исетское | Школьный | 205 | Исетское | ул. Олимпийская, д. 5 | 1 | 1 | 0 | шт. 12: Энергомера PLC
13 | РП Исетское | Школьный | 205 | Исетское | ул. Олимпийская, д. 6 | 1 | 1 | 0 | шт. 12: Энергомера PLC
14 | РП Исетское | Школьный | 205 | Исетское | ул. Олимпийская, д. 7 | 1 | 1 | 0 | шт. 12: Энергомера PLC
15 | РП Исетское | Школьный | 205 | Исетское | ул. Олимпийская, д. 7 | 1 |  | 1 | Прямого вкл. 7: 1; шт. 12: Энергомера PLC
16 | РП Исетское | Школьный | 205 | Исетское | ул. Олимпийская, д. 8 | 1 | 1 | 0 | шт. 12: Энергомера PLC
17 | РП Исетское | Школьный | 205 | Исетское | ул. Олимпийская, д. 9 | 1 | 1 | 0 | шт. 12: Энергомера PLC
18 | РП Исетское | Школьный | 205 | Исетское | ул. Олимпийская, д. 10 | 1 | 1 | 0 | шт. 12: Энергомера PLC
19 | РП Исетское | Школьный | 205 | Исетское | ул. Олимпийская, д. 11, кв. 1 | 1 | 1 | 0 | шт. 12: Энергомера PLC
20 | РП Исетское | Школьный | 205 | Исетское | ул. Олимпийская, д. 11, кв. 2 | 1 | 1 | 0 | шт. 12: Энергомера PLC
21 | РП Исетское | Школьный | 205 | Исетское | ул. Олимпийская, д. 12 | 1 | 1 | 0 | шт. 12: Энергомера PLC
22 | РП Исетское | Школьный | 205 | Исетское | ул. Олимпийская, д. 13 | 1 | 1 | 0 | шт. 12: Энергомера PLC
23 | РП Исетское | Школьный | 205 | Исетское | ул. Олимпийская, д. 15 | 1 | 1 | 0 | шт. 12: Энергомера PLC
24 | РП Исетское | Школьный | 205 | Исетское | ул. Олимпийская, д. 17 | 1 |  | 1 | Прямого вкл. 7: 1; шт. 12: Энергомера PLC
25 | РП Исетское | Школьный | 205 | Исетское | ул. Свердлова, д. 60 | 1 | 1 | 0 | шт. 12: Энергомера PLC
26 | РП Исетское | Школьный | 205 | Исетское | ул. Свердлова, д. 62 | 1 | 1 | 0 | шт. 12: Энергомера PLC
27 | РП Исетское | Школьный | 205 | Исетское | ул. Свердлова, д. 64 | 1 | 1 | 0 | шт. 12: Энергомера PLC
28 | РП Исетское | Школьный | 205 | Исетское | ул. Свердлова, д. 66 | 1 | 1 | 0 | шт. 12: Энергомера PLC
29 | РП Исетское | Школьный | 205 | Исетское | ул. Свердлова, д. 68 | 1 |  | 1 | Прямого вкл. 7: 1; шт. 12: Энергомера PLC
30 | РП Исетское | Школьный | 205 | Исетское | ул. Свердлова, д. 70 | 1 | 1 | 0 | шт. 12: Энергомера PLC
31 | РП Исетское | Школьный | 205 | Исетское | ул. Свердлова, д. 72 | 1 |  | 1 | Прямого вкл. 7: 1; шт. 12: Энергомера PLC
32 | РП Исетское | Школьный | 205 | Исетское | ул. Свердлова, д. 74 | 1 | 1 | 0 | шт. 12: Энергомера PLC
33 | РП Исетское | Школьный | 205 | Исетское | ул. Свердлова, д. 76, кв. 1 | 1 | 1 | 0 | шт. 12: Энергомера PLC
34 | РП Исетское | Школьный | 205 | Исетское | ул. Свердлова, д. 76, кв. 2 | 1 | 1 | 0 | шт. 12: Энергомера PLC
35 | РП Исетское | Школьный | 205 | Исетское | ул. Свердлова, д. 78, кв. 1 | 1 | 1 | 0 | шт. 12: Энергомера PLC
36 | РП Исетское | Школьный | 205 | Исетское | ул. Свердлова, д. 78, кв. 2 | 1 | 1 | 0 | шт. 12: Энергомера PLC
37 | РП Исетское | Школьный | 205 | Исетское | ул. Свердлова, д. 80, кв. 1 | 1 |  | 1 | Прямого вкл. 7: 1; шт. 12: Энергомера PLC
38 | РП Исетское | Школьный | 205 | Исетское | ул. Свердлова, д. 80, кв. 1 | 1 | 1 | 0 | шт. 12: Энергомера PLC
39 | РП Исетское | Школьный | 205 | Исетское | ул. Свердлова, д. 80, кв. 2 | 1 |  | 1 | Прямого вкл. 7: 1; шт. 12: Энергомера PLC
40 | РП Исетское | Школьный | 205 | Исетское | ул. Свердлова, д. 82, кв. 1 | 1 | 1 | 0 | шт. 12: Энергомера PLC
41 | РП Исетское | Школьный | 205 | Исетское | ул. Свердлова, д. 82, кв. 2 | 1 | 1 | 0 | шт. 12: Энергомера PLC
42 | РП Исетское | Школьный | 205 | Исетское | ул. Свердлова, д. 84, кв. 1 | 1 | 1 | 0 | шт. 12: Энергомера PLC
43 | РП Исетское | Школьный | 205 | Исетское | ул. Свердлова, д. 84, кв. 2 | 1 | 1 | 0 | шт. 12: Энергомера PLC
44 | РП Исетское | Школьный | 205 | Исетское | ул. Свердлова, д. 86, кв. 1 | 1 | 1 | 0 | шт. 12: Энергомера PLC
45 | РП Исетское | Школьный | 205 | Исетское | ул. Свердлова, д. 86, кв. 2 | 1 | 1 | 0 | шт. 12: Энергомера PLC
46 | РП Исетское | Школьный | 205 | Исетское | ул. Свердлова, д. 86, кв. 3 | 1 | 1 | 0 | шт. 12: Энергомера PLC
47 | РП Исетское | Школьный | 205 | Исетское | ул. Шадринская, д. 34 | 1 |  | 1 | Прямого вкл. 7: 1; шт. 12: Энергомера PLC
48 | РП Исетское | Школьный | 205 | Исетское | ул. Шадринская, д. 36 | 1 | 1 | 0 | шт. 12: Энергомера PLC
49 | РП Исетское | Школьный | 205 | Исетское | ул. Шадринская, д. 37 | 1 | 1 | 0 | шт. 12: Энергомера PLC
50 | РП Исетское | Школьный | 205 | Исетское | ул. Шадринская, д. 38 | 1 | 1 | 0 | шт. 12: Энергомера PLC
51 | РП Исетское | Школьный | 205 | Исетское | ул. Шадринская, д. 39 | 1 | 1 | 0 | шт. 12: Энергомера PLC
52 | РП Исетское | Школьный | 205 | Исетское | ул. Шадринская, д. 40 | 1 | 1 | 0 | шт. 12: Энергомера PLC
53 | РП Исетское | Школьный | 205 | Исетское | ул. Шадринская, д. 41 | 1 | 1 | 0 | шт. 12: Энергомера PLC
54 | РП Исетское | Школьный | 205 | Исетское | ул. Шадринская, д. 42 | 1 | 1 | 0 | шт. 12: Энергомера PLC
55 | РП Исетское | Школьный | 205 | Исетское | ул. Шадринская, д. 43 | 1 | 1 | 0 | шт. 12: Энергомера PLC
56 | РП Исетское | Школьный | 205 | Исетское | ул. Шадринская, д. 44 | 1 | 1 | 0 | шт. 12: Энергомера PLC
57 | РП Исетское | Школьный | 205 | Исетское | ул. Шадринская, д. 45 | 1 | 1 | 0 | шт. 12: Энергомера PLC
58 | РП Исетское | Школьный | 205 | Исетское | ул. Шадринская, д. 46 | 1 | 1 | 0 | шт. 12: Энергомера PLC
59 | РП Исетское | Школьный | 205 | Исетское | ул. Шадринская, д. 47 | 1 | 1 | 0 | шт. 12: Энергомера PLC
60 | РП Исетское | Школьный | 205 | Исетское | ул. Шадринская, д. 48 | 1 | 1 | 0 | шт. 12: Энергомера PLC
61 | РП Исетское | Школьный | 205 | Исетское | ул. Шадринская, д. 49 | 1 | 1 | 0 | шт. 12: Энергомера PLC
62 | РП Исетское | Школьный | 205 | Исетское | ул. Шадринская, д. 50 | 1 | 1 | 0 | шт. 12: Энергомера PLC
63 | РП Исетское | Школьный | 205 | Исетское | ул. Шадринская, д. 51 | 1 | 1 | 0 | шт. 12: Энергомера PLC
64 | РП Исетское | Школьный | 205 | Исетское | ул. Шадринская, д. 52 | 1 | 1 | 0 | шт. 12: Энергомера PLC
65 | РП Исетское | Школьный | 205 | Исетское | ул. Шадринская, д. 53 | 1 |  | 1 | Прямого вкл. 7: 1; шт. 12: Энергомера PLC
66 | РП Исетское | Школьный | 205 | Исетское | ул. Шадринская, д. 54 | 1 | 1 | 0 | шт. 12: Энергомера PLC
67 | РП Исетское | Школьный | 205 | Исетское | ул. Шадринская, д. 55 | 1 |  | 1 | Прямого вкл. 7: 1; шт. 12: Энергомера PLC
68 | РП Исетское | Школьный | 205 | Исетское | ул. Шадринская, д. 55 | 1 | 1 | 0 | шт. 12: Энергомера PLC
69 | РП Исетское | Школьный | 205 | Исетское | ул. Шадринская, д. 56 | 1 | 1 | 0 | шт. 12: Энергомера PLC
70 | РП Исетское | Школьный | 205 | Исетское | ул. Шадринская, д. 57 | 1 | 1 | 0 | шт. 12: Энергомера PLC
71 | РП Исетское | Школьный | 205 | Исетское | ул. Шадринская, д. 58 | 1 | 1 | 0 | шт. 12: Энергомера PLC
72 | РП Исетское | Школьный | 205 | Исетское | ул. Шадринская, д. 59 | 1 | 1 | 0 | шт. 12: Энергомера PLC
73 | РП Исетское | Школьный | 205 | Исетское | ул. Шадринская, д. 60 | 1 | 1 | 0 | шт. 12: Энергомера PLC
74 | РП Исетское | Школьный | 205 | Исетское | ул. Шадринская, д. 61 | 1 | 1 | 0 | шт. 12: Энергомера PLC
75 | РП Исетское | Школьный | 205 | Исетское | ул. Шадринская, д. 61 | 1 |  | 1 | Прямого вкл. 7: 1; шт. 12: Энергомера PLC
76 | РП Исетское | Школьный | 205 | Исетское | ул. Шадринская, д. 62 | 1 | 1 | 0 | шт. 12: Энергомера PLC
77 | РП Исетское | Школьный | 205 | Исетское | ул. Шадринская, д. 63 | 1 | 1 | 0 | шт. 12: Энергомера PLC
78 | РП Исетское | Школьный | 205 | Исетское | ул. Шадринская, д. 63 | 1 |  | 1 | Прямого вкл. 7: 1; шт. 12: Энергомера PLC
79 | РП Исетское | Школьный | 205 | Исетское | ул. Шадринская, д. 64 | 1 | 1 | 0 | шт. 12: Энергомера PLC
80 | РП Исетское | Школьный | 205 | Исетское | ул. Шадринская, д. 65, кв. 1 | 1 | 1 | 0 | шт. 12: Энергомера PLC
81 | РП Исетское | Школьный | 205 | Исетское | ул. Шадринская, д. 65, кв. 2 | 1 |  | 1 | Прямого вкл. 7: 1; шт. 12: Энергомера PLC
82 | РП Исетское | Школьный | 205 | Исетское | ул. Шадринская, д. 66 | 1 | 1 | 0 | шт. 12: Энергомера PLC
83 | РП Исетское | Школьный | 205 | Исетское | ул. Шадринская, д. 67 | 1 | 1 | 0 | шт. 12: Энергомера PLC
84 | РП Исетское | Школьный | 205 | Исетское | ул. Шадринская, д. 67 | 1 |  | 1 | Прямого вкл. 7: 1; шт. 12: Энергомера PLC
85 | РП Исетское | Школьный | 205 | Исетское | ул. Шадринская, д. 68 | 1 | 1 | 0 | шт. 12: Энергомера PLC
86 | РП Исетское | Школьный | 205 | Исетское | ул. Шадринская, д. 69 | 1 | 1 | 0 | шт. 12: Энергомера PLC
87 | РП Исетское | Школьный | 205 | Исетское | ул. Шадринская, д. 69 | 1 |  | 1 | Прямого вкл. 7: 1; шт. 12: Энергомера PLC
88 | РП Исетское | Школьный | 205 | Исетское | ул. Шадринская, д. 70 | 1 | 1 | 0 | шт. 12: Энергомера PLC
89 | РП Исетское | Школьный | 205 | Исетское | ул. Шадринская, д. 71 | 1 | 1 | 0 | шт. 12: Энергомера PLC
90 | РП Исетское | Школьный | 205 | Исетское | ул. Шадринская, д. 72 | 1 |  | 1 | Прямого вкл. 7: 1; шт. 12: Энергомера PLC
91 | РП Исетское | Школьный | 205 | Исетское | ул. Шадринская, д. 73 | 1 | 1 | 0 | шт. 12: Энергомера PLC
92 | РП Исетское | Школьный | 205 | Исетское | ул. Шадринская, д. 73 | 1 | 1 | 0 | шт. 12: Энергомера PLC
93 | РП Исетское | Школьный | 205 | Исетское | ул. Шадринская, д. 74 | 1 | 1 | 0 | шт. 12: Энергомера PLC
94 | РП Исетское | Школьный | 205 | Исетское | ул. Шадринская, д. 75 | 1 | 1 | 0 | шт. 12: Энергомера PLC
95 | РП Исетское | Школьный | 205 | Исетское | ул. Шадринская, д. 76 | 1 | 1 | 0 | шт. 12: Энергомера PLC
96 | РП Исетское | Школьный | 205 | Исетское | ул. Шадринская, д. 77 | 1 | 1 | 0 | шт. 12: Энергомера PLC
97 | РП Исетское | Школьный | 205 | Исетское | ул. Шадринская, д. 78 | 1 | 1 | 0 | шт. 12: Энергомера PLC
98 | РП Исетское | Школьный | 205 | Исетское | ул. Шадринская, д. 78 | 1 |  | 1 | Прямого вкл. 7: 1; шт. 12: Энергомера PLC
99 | РП Исетское | Школьный | 205 | Исетское | ул. Шадринская, д. 79 | 1 |  | 1 | Прямого вкл. 7: 1; шт. 12: Энергомера PLC
100 | РП Исетское | Школьный | 205 | Исетское | ул. Шадринская, д. 80 | 1 | 1 | 0 | шт. 12: Энергомера PLC
101 | РП Исетское | Школьный | 205 | Исетское | ул. Шадринская, д. 81 | 1 | 1 | 0 | шт. 12: Энергомера PLC
102 | РП Исетское | Школьный | 205 | Исетское | ул. Шадринская, д. 82 | 1 | 1 | 0 | шт. 12: Энергомера PLC
103 | РП Исетское | Школьный | 205 | Исетское | ул. Шадринская, д. 83, кв. 1 | 1 | 1 | 0 | шт. 12: Энергомера PLC
104 | РП Исетское | Школьный | 205 | Исетское | ул. Шадринская, д. 83, кв. 2 | 1 | 1 | 0 | шт. 12: Энергомера PLC
105 | РП Исетское | Школьный | 205 | Исетское | ул. Шадринская, д. 84 | 1 | 1 | 0 | шт. 12: Энергомера PLC
106 | РП Исетское | Школьный | 205 | Исетское | технический учет | 1 |  | 1 | Трансформаторного вкл. 8: 1; шт. 9: 3; шт. 12: Энергомера PLC
107 | РП Исетское | Школьный | 211 | Исетское | ул. Гагарина, д. 10, кв. 1 | 1 | 1 | 0 | шт. 12: Энергомера PLC
108 | РП Исетское | Школьный | 211 | Исетское | ул. Гагарина, д. 10, кв. 2 | 1 | 1 | 0 | шт. 12: Энергомера PLC
109 | РП Исетское | Школьный | 211 | Исетское | ул. Гагарина, д. 10, кв. 3 | 1 | 1 | 0 | шт. 12: Энергомера PLC
110 | РП Исетское | Школьный | 211 | Исетское | ул. Гагарина, д. 10, кв. 4 | 1 | 1 | 0 | шт. 12: Энергомера PLC
111 | РП Исетское | Школьный | 211 | Исетское | ул. Гагарина, д. 10, кв. 5гараж | 1 | 1 | 0 | шт. 12: Энергомера PLC
112 | РП Исетское | Школьный | 211 | Исетское | ул. Гагарина, д. 10, кв. 5 | 1 | 1 | 0 | шт. 12: Энергомера PLC
113 | РП Исетское | Школьный | 211 | Исетское | ул. Гагарина, д. 10, кв. 6 | 1 | 1 | 0 | шт. 12: Энергомера PLC
114 | РП Исетское | Школьный | 211 | Исетское | ул. Гагарина, д. 10, кв. 7 | 1 | 1 | 0 | шт. 12: Энергомера PLC
115 | РП Исетское | Школьный | 211 | Исетское | ул. Гагарина, д. 10, кв. 8 | 1 | 1 | 0 | шт. 12: Энергомера PLC
116 | РП Исетское | Школьный | 211 | Исетское | ул. Гагарина, д. 10, кв. 9 | 1 | 1 | 0 | шт. 12: Энергомера PLC
117 | РП Исетское | Школьный | 211 | Исетское | ул. Гагарина, д. 10, кв. 10 | 1 | 1 | 0 | шт. 12: Энергомера PLC
118 | РП Исетское | Школьный | 211 | Исетское | ул. Гагарина, д. 10, кв. 11 | 1 | 1 | 0 | шт. 12: Энергомера PLC
119 | РП Исетское | Школьный | 211 | Исетское | ул. Гагарина, д. 10, кв. 12 | 1 | 1 | 0 | шт. 12: Энергомера PLC
120 | РП Исетское | Школьный | 211 | Исетское | ул. Гагарина, д. 10, кв. 13 | 1 | 1 | 0 | шт. 12: Энергомера PLC
121 | РП Исетское | Школьный | 211 | Исетское | ул. Гагарина, д. 10, кв. 14 | 1 | 1 | 0 | шт. 12: Энергомера PLC
122 | РП Исетское | Школьный | 211 | Исетское | ул. Гагарина, д. 10, кв. 15 | 1 | 1 | 0 | шт. 12: Энергомера PLC
123 | РП Исетское | Школьный | 211 | Исетское | ул. Гагарина, д. 10, кв. 16 | 1 | 1 | 0 | шт. 12: Энергомера PLC
124 | РП Исетское | Школьный | 211 | Исетское | ул. Гагарина, д. 11 | 1 |  | 1 | Прямого вкл. 7: 1; шт. 12: Энергомера PLC
125 | РП Исетское | Школьный | 211 | Исетское | ул. Гагарина, д. 12, кв. 1 | 1 | 1 | 0 | шт. 12: Энергомера PLC
126 | РП Исетское | Школьный | 211 | Исетское | ул. Гагарина, д. 12, кв. 2 | 1 | 1 | 0 | шт. 12: Энергомера PLC
127 | РП Исетское | Школьный | 211 | Исетское | ул. Гагарина, д. 12, кв. 3 | 1 | 1 | 0 | шт. 12: Энергомера PLC
128 | РП Исетское | Школьный | 211 | Исетское | ул. Гагарина, д. 12, кв. 4 | 1 | 1 | 0 | шт. 12: Энергомера PLC
129 | РП Исетское | Школьный | 211 | Исетское | ул. Гагарина, д. 12, кв. 5 | 1 | 1 | 0 | шт. 12: Энергомера PLC
130 | РП Исетское | Школьный | 211 | Исетское | ул. Гагарина, д. 12, кв. 6 | 1 | 1 | 0 | шт. 12: Энергомера PLC
131 | РП Исетское | Школьный | 211 | Исетское | ул. Гагарина, д. 12, кв. 7 | 1 | 1 | 0 | шт. 12: Энергомера PLC
132 | РП Исетское | Школьный | 211 | Исетское | ул. Гагарина, д. 12, кв. 8 | 1 | 1 | 0 | шт. 12: Энергомера PLC
133 | РП Исетское | Школьный | 211 | Исетское | ул. Гагарина, д. 12, кв. 9 | 1 | 1 | 0 | шт. 12: Энергомера PLC
134 | РП Исетское | Школьный | 211 | Исетское | ул. Гагарина, д. 12, кв. 10 | 1 | 1 | 0 | шт. 12: Энергомера PLC
135 | РП Исетское | Школьный | 211 | Исетское | ул. Гагарина, д. 12, кв. 11 | 1 | 1 | 0 | шт. 12: Энергомера PLC
136 | РП Исетское | Школьный | 211 | Исетское | ул. Гагарина, д. 12, кв. 12 | 1 | 1 | 0 | шт. 12: Энергомера PLC
137 | РП Исетское | Школьный | 211 | Исетское | ул. Гагарина, д. 12, кв. 13 | 1 | 1 | 0 | шт. 12: Энергомера PLC
138 | РП Исетское | Школьный | 211 | Исетское | ул. Гагарина, д. 12, кв. 14 | 1 | 1 | 0 | шт. 12: Энергомера PLC
139 | РП Исетское | Школьный | 211 | Исетское | ул. Гагарина, д. 12, кв. 15 | 1 | 1 | 0 | шт. 12: Энергомера PLC
140 | РП Исетское | Школьный | 211 | Исетское | ул. Гагарина, д. 12, кв. 16 | 1 | 1 | 0 | шт. 12: Энергомера PLC
141 | РП Исетское | Школьный | 211 | Исетское | ул. Гагарина, д. 10А, кв. 1 | 1 | 1 | 0 | шт. 12: Энергомера PLC
142 | РП Исетское | Школьный | 211 | Исетское | ул. Гагарина, д. 10А, кв. 2 | 1 | 1 | 0 | шт. 12: Энергомера PLC
143 | РП Исетское | Школьный | 211 | Исетское | ул. Гагарина, д. 10А, кв. 3 | 1 | 1 | 0 | шт. 12: Энергомера PLC
144 | РП Исетское | Школьный | 211 | Исетское | ул. Гагарина, д. 10А, кв. 4 | 1 | 1 | 0 | шт. 12: Энергомера PLC
145 | РП Исетское | Школьный | 211 | Исетское | ул. Гагарина, д. 10А, кв. 5 | 1 | 1 | 0 | шт. 12: Энергомера PLC
146 | РП Исетское | Школьный | 211 | Исетское | ул. Гагарина, д. 10А, кв. 6 | 1 | 1 | 0 | шт. 12: Энергомера PLC
147 | РП Исетское | Школьный | 211 | Исетское | ул. Гагарина, д. 10А, кв. 7 | 1 | 1 | 0 | шт. 12: Энергомера PLC
148 | РП Исетское | Школьный | 211 | Исетское | ул. Гагарина, д. 10А, кв. 8 | 1 | 1 | 0 | шт. 12: Энергомера PLC
149 | РП Исетское | Школьный | 211 | Исетское | ул. Гагарина, д. 10А, кв. 9 | 1 | 1 | 0 | шт. 12: Энергомера PLC
150 | РП Исетское | Школьный | 211 | Исетское | ул. Гагарина, д. 10А, кв. 9гараж | 1 | 1 | 0 | шт. 12: Энергомера PLC
151 | РП Исетское | Школьный | 211 | Исетское | ул. Гагарина, д. 10А, кв. 10 | 1 | 1 | 0 | шт. 12: Энергомера PLC
152 | РП Исетское | Школьный | 211 | Исетское | ул. Гагарина, д. 10А, кв. 11 | 1 | 1 | 0 | шт. 12: Энергомера PLC
153 | РП Исетское | Школьный | 211 | Исетское | ул. Гагарина, д. 10А, кв. 12 | 1 | 1 | 0 | шт. 12: Энергомера PLC
154 | РП Исетское | Школьный | 211 | Исетское | ул. Гагарина, д. 10А, кв. 13 | 1 | 1 | 0 | шт. 12: Энергомера PLC
155 | РП Исетское | Школьный | 211 | Исетское | ул. Гагарина, д. 10А, кв. 14 | 1 | 1 | 0 | шт. 12: Энергомера PLC
156 | РП Исетское | Школьный | 211 | Исетское | ул. Гагарина, д. 10А, кв. 15 | 1 | 1 | 0 | шт. 12: Энергомера PLC
157 | РП Исетское | Школьный | 211 | Исетское | ул. Гагарина, д. 10А, кв. 16 | 1 | 1 | 0 | шт. 12: Энергомера PLC
158 | РП Исетское | Школьный | 211 | Исетское | ул. Горького, д. 15, кв. 1 | 1 | 1 | 0 | шт. 12: Энергомера PLC
159 | РП Исетское | Школьный | 211 | Исетское | ул. Горького, д. 15, кв. 2 | 1 | 1 | 0 | шт. 12: Энергомера PLC
160 | РП Исетское | Школьный | 211 | Исетское | ул. Горького, д. 15, кв. 3 | 1 | 1 | 0 | шт. 12: Энергомера PLC
161 | РП Исетское | Школьный | 211 | Исетское | ул. Горького, д. 15, кв. 4 | 1 | 1 | 0 | шт. 12: Энергомера PLC
162 | РП Исетское | Школьный | 211 | Исетское | ул. Горького, д. 15, кв. 5 | 1 | 1 | 0 | шт. 12: Энергомера PLC
163 | РП Исетское | Школьный | 211 | Исетское | ул. Горького, д. 15, кв. 6 | 1 |  | 1 | Прямого вкл. 7: 1; шт. 12: Энергомера PLC
164 | РП Исетское | Школьный | 211 | Исетское | ул. Горького, д. 15, кв. 7 | 1 | 1 | 0 | шт. 12: Энергомера PLC
165 | РП Исетское | Школьный | 211 | Исетское | ул. Горького, д. 15, кв. 8 | 1 | 1 | 0 | шт. 12: Энергомера PLC
166 | РП Исетское | Школьный | 211 | Исетское | ул. Горького, д. 15, кв. 9 | 1 | 1 | 0 | шт. 12: Энергомера PLC
167 | РП Исетское | Школьный | 211 | Исетское | ул. Горького, д. 15, кв. 10 | 1 | 1 | 0 | шт. 12: Энергомера PLC
168 | РП Исетское | Школьный | 211 | Исетское | ул. Горького, д. 15, кв. 11 | 1 | 1 | 0 | шт. 12: Энергомера PLC
169 | РП Исетское | Школьный | 211 | Исетское | ул. Горького, д. 15, кв. 12 | 1 | 1 | 0 | шт. 12: Энергомера PLC
170 | РП Исетское | Школьный | 211 | Исетское | ул. Горького, д. 15, кв. 13 | 1 | 1 | 0 | шт. 12: Энергомера PLC
171 | РП Исетское | Школьный | 211 | Исетское | ул. Горького, д. 15, кв. 14 | 1 | 1 | 0 | шт. 12: Энергомера PLC
172 | РП Исетское | Школьный | 211 | Исетское | ул. Горького, д. 15, кв. 15 | 1 | 1 | 0 | шт. 12: Энергомера PLC
173 | РП Исетское | Школьный | 211 | Исетское | ул. Горького, д. 15, кв. 16 | 1 | 1 | 0 | шт. 12: Энергомера PLC
174 | РП Исетское | Школьный | 211 | Исетское | ул. Горького, д. 15, кв. 17 | 1 | 1 | 0 | шт. 12: Энергомера PLC
175 | РП Исетское | Школьный | 211 | Исетское | ул. Горького, д. 15, кв. 18 | 1 | 1 | 0 | шт. 12: Энергомера PLC
176 | РП Исетское | Школьный | 211 | Исетское | ул. Горького, д. 15, кв. 19 | 1 | 1 | 0 | шт. 12: Энергомера PLC
177 | РП Исетское | Школьный | 211 | Исетское | ул. Горького, д. 15, кв. 20 | 1 | 1 | 0 | шт. 12: Энергомера PLC
178 | РП Исетское | Школьный | 211 | Исетское | ул. Горького, д. 15, кв. 21 | 1 | 1 | 0 | шт. 12: Энергомера PLC
179 | РП Исетское | Школьный | 211 | Исетское | ул. Горького, д. 15, кв. 22 | 1 | 1 | 0 | шт. 12: Энергомера PLC
180 | РП Исетское | Школьный | 211 | Исетское | ул. Горького, д. 15, кв. 23 | 1 | 1 | 0 | шт. 12: Энергомера PLC
181 | РП Исетское | Школьный | 211 | Исетское | ул. Горького, д. 15, кв. 24 | 1 | 1 | 0 | шт. 12: Энергомера PLC
182 | РП Исетское | Школьный | 211 | Исетское | ул. Горького, д. 15, кв. 25 | 1 | 1 | 0 | шт. 12: Энергомера PLC
183 | РП Исетское | Школьный | 211 | Исетское | ул. Горького, д. 15, кв. 26 | 1 | 1 | 0 | шт. 12: Энергомера PLC
184 | РП Исетское | Школьный | 211 | Исетское | ул. Горького, д. 15, кв. 27 | 1 | 1 | 0 | шт. 12: Энергомера PLC
185 | РП Исетское | Школьный | 211 | Исетское | ул. Первомайская, д. 39, кв. 1 | 1 | 1 | 0 | шт. 12: Энергомера PLC
186 | РП Исетское | Школьный | 211 | Исетское | ул. Первомайская, д. 39, кв. 2 | 1 | 1 | 0 | шт. 12: Энергомера PLC
187 | РП Исетское | Школьный | 211 | Исетское | ул. Первомайская, д. 39, кв. 3 | 1 | 1 | 0 | шт. 12: Энергомера PLC
188 | РП Исетское | Школьный | 211 | Исетское | ул. Первомайская, д. 39, кв. 4 | 1 | 1 | 0 | шт. 12: Энергомера PLC
189 | РП Исетское | Школьный | 211 | Исетское | ул. Свердлова, д. 17 | 1 | 1 | 0 | шт. 12: Энергомера PLC
190 | РП Исетское | Школьный | 211 | Исетское | ул. Свердлова, д. 19, кв. 1 | 1 | 1 | 0 | шт. 12: Энергомера PLC
191 | РП Исетское | Школьный | 211 | Исетское | ул. Свердлова, д. 19, кв. 2 | 1 |  | 1 | Прямого вкл. 7: 1; шт. 12: Энергомера PLC
192 | РП Исетское | Школьный | 211 | Исетское | ул. Свердлова, д. 20 | 1 | 1 | 0 | шт. 12: Энергомера PLC
193 | РП Исетское | Школьный | 211 | Исетское | ул. Свердлова, д. 22 | 1 | 1 | 0 | шт. 12: Энергомера PLC
194 | РП Исетское | Школьный | 211 | Исетское | ул. Свердлова, д. 23 | 1 |  | 1 | Прямого вкл. 7: 1; шт. 12: Энергомера PLC
195 | РП Исетское | Школьный | 211 | Исетское | ул. Свердлова, д. 25 | 1 |  | 1 | Прямого вкл. 7: 1; шт. 12: Энергомера PLC
196 | РП Исетское | Школьный | 211 | Исетское | ул. Свердлова, д. 28 | 1 |  | 1 | Прямого вкл. 7: 1; шт. 12: Энергомера PLC
197 | РП Исетское | Школьный | 211 | Исетское | ул. Свердлова, д. 29 | 1 | 1 | 0 | шт. 12: Энергомера PLC
198 | РП Исетское | Школьный | 211 | Исетское | ул. Свердлова, д. 30 | 1 | 1 | 0 | шт. 12: Энергомера PLC
199 | РП Исетское | Школьный | 211 | Исетское | ул. Свердлова, д. 31 | 1 | 1 | 0 | шт. 12: Энергомера PLC
200 | РП Исетское | Школьный | 211 | Исетское | ул. Свердлова, д. 32 | 1 | 1 | 0 | шт. 12: Энергомера PLC
201 | РП Исетское | Школьный | 211 | Исетское | ул. Свердлова, д. 33 | 1 |  | 1 | Прямого вкл. 7: 1; шт. 12: Энергомера PLC
202 | РП Исетское | Школьный | 211 | Исетское | ул. Свердлова, д. 33 | 1 | 1 | 0 | шт. 12: Энергомера PLC
203 | РП Исетское | Школьный | 211 | Исетское | ул. Свердлова, д. 34 | 1 | 1 | 0 | шт. 12: Энергомера PLC
204 | РП Исетское | Школьный | 211 | Исетское | ул. Свердлова, д. 35 | 1 | 1 | 0 | шт. 12: Энергомера PLC
205 | РП Исетское | Школьный | 211 | Исетское | ул. Свердлова, д. 36 | 1 |  | 1 | Прямого вкл. 7: 1; шт. 12: Энергомера PLC
206 | РП Исетское | Школьный | 211 | Исетское | ул. Свердлова, д. 38 | 1 |  | 1 | Прямого вкл. 7: 1; шт. 12: Энергомера PLC
207 | РП Исетское | Школьный | 211 | Исетское | ул. Шадринская, д. 11 | 1 |  | 1 | Прямого вкл. 7: 1; шт. 12: Энергомера PLC
208 | РП Исетское | Школьный | 211 | Исетское | ул. Шадринская, д. 15 | 1 | 1 | 0 | шт. 12: Энергомера PLC
209 | РП Исетское | Школьный | 211 | Исетское | ул. Шадринская, д. 17 | 1 | 1 | 0 | шт. 12: Энергомера PLC
210 | РП Исетское | Школьный | 211 | Исетское | ул. Шадринская, д. 19 | 1 | 1 | 0 | шт. 12: Энергомера PLC
211 | РП Исетское | Школьный | 211 | Исетское | ул. Шадринская, д. 21 | 1 | 1 | 0 | шт. 12: Энергомера PLC
212 | РП Исетское | Школьный | 211 | Исетское | ул. Шадринская, д. 22 | 1 | 1 | 0 | шт. 12: Энергомера PLC
213 | РП Исетское | Школьный | 211 | Исетское | ул. Шадринская, д. 24 | 1 | 1 | 0 | шт. 12: Энергомера PLC
214 | РП Исетское | Школьный | 211 | Исетское | ул. Шадринская, д. 25 | 1 | 1 | 0 | шт. 12: Энергомера PLC
215 | РП Исетское | Школьный | 211 | Исетское | ул. Шадринская, д. 25 | 1 |  | 1 | Прямого вкл. 7: 1; шт. 12: Энергомера PLC
216 | РП Исетское | Школьный | 211 | Исетское | ул. Шадринская, д. 26 | 1 | 1 | 0 | шт. 12: Энергомера PLC
217 | РП Исетское | Школьный | 211 | Исетское | ул. Шадринская, д. 27 | 1 | 1 | 0 | шт. 12: Энергомера PLC
218 | РП Исетское | Школьный | 211 | Исетское | ул. Шадринская, д. 28 | 1 |  | 1 | Прямого вкл. 7: 1; шт. 12: Энергомера PLC
219 | РП Исетское | Школьный | 211 | Исетское | ул. Шадринская, д. 29 | 1 | 1 | 0 | шт. 12: Энергомера PLC
220 | РП Исетское | Школьный | 211 | Исетское | ул. Шадринская, д. 30, кв. 1 | 1 | 1 | 0 | шт. 12: Энергомера PLC
221 | РП Исетское | Школьный | 211 | Исетское | ул. Шадринская, д. 30, кв. 2 | 1 | 1 | 0 | шт. 12: Энергомера PLC
222 | РП Исетское | Школьный | 211 | Исетское | ул. Шадринская, д. 31 | 1 | 1 | 0 | шт. 12: Энергомера PLC
223 | РП Исетское | Школьный | 211 | Исетское | ул. Шадринская, д. 32, кв. 1 | 1 | 1 | 0 | шт. 12: Энергомера PLC
224 | РП Исетское | Школьный | 211 | Исетское | ул. Шадринская, д. 32, кв. 2 | 1 | 1 | 0 | шт. 12: Энергомера PLC
225 | РП Исетское | Школьный | 211 | Исетское | ул. Шадринская, д. 33 | 1 | 1 | 0 | шт. 12: Энергомера PLC
226 | РП Исетское | Школьный | 552 | Исетское | ул. Свердлова, д. 37 | 1 | 1 | 0 | шт. 12: Энергомера PLC
227 | РП Исетское | Школьный | 552 | Исетское | ул. Свердлова, д. 39 | 1 | 1 | 0 | шт. 12: Энергомера PLC
228 | РП Исетское | Школьный | 552 | Исетское | ул. Свердлова, д. 40, кв. 1 | 1 |  | 1 | Прямого вкл. 7: 1; шт. 12: Энергомера PLC
229 | РП Исетское | Школьный | 552 | Исетское | ул. Свердлова, д. 41, кв. 1 | 1 | 1 | 0 | шт. 12: Энергомера PLC
230 | РП Исетское | Школьный | 552 | Исетское | ул. Свердлова, д. 41, кв. 2 | 1 | 1 | 0 | шт. 12: Энергомера PLC
231 | РП Исетское | Школьный | 552 | Исетское | ул. Свердлова, д. 42 | 1 | 1 | 0 | шт. 12: Энергомера PLC
232 | РП Исетское | Школьный | 552 | Исетское | ул. Свердлова, д. 43 | 1 |  | 1 | Прямого вкл. 7: 1; шт. 12: Энергомера PLC
233 | РП Исетское | Школьный | 552 | Исетское | ул. Свердлова, д. 44 | 1 | 1 | 0 | шт. 12: Энергомера PLC
234 | РП Исетское | Школьный | 552 | Исетское | ул. Свердлова, д. 45 | 1 | 1 | 0 | шт. 12: Энергомера PLC
235 | РП Исетское | Школьный | 552 | Исетское | ул. Свердлова, д. 46 | 1 | 1 | 0 | шт. 12: Энергомера PLC
236 | РП Исетское | Школьный | 552 | Исетское | ул. Свердлова, д. 47 | 1 | 1 | 0 | шт. 12: Энергомера PLC
237 | РП Исетское | Школьный | 552 | Исетское | ул. Свердлова, д. 48 | 1 | 1 | 0 | шт. 12: Энергомера PLC
238 | РП Исетское | Школьный | 552 | Исетское | ул. Свердлова, д. 50 | 1 | 1 | 0 | шт. 12: Энергомера PLC
239 | РП Исетское | Школьный | 552 | Исетское | ул. Свердлова, д. 52 | 1 | 1 | 0 | шт. 12: Энергомера PLC
240 | РП Исетское | Школьный | 552 | Исетское | ул. Свердлова, д. 54 | 1 | 1 | 0 | шт. 12: Энергомера PLC
241 | РП Исетское | Школьный | 552 | Исетское | ул. Свердлова, д. 56 | 1 | 1 | 0 | шт. 12: Энергомера PLC
242 | РП Исетское | Школьный | 552 | Исетское | ул. Свердлова, д. 58 | 1 | 1 | 0 | шт. 12: Энергомера PLC
243 | РП Исетское | Школьный | 552 | Исетское | ул. Шадринская, д. 23 | 1 |  | 1 | Прямого вкл. 7: 1; шт. 12: Энергомера PLC
244 | РП Исетское | Школьный | 552 | Исетское | ул. Шадринская, д. 23 | 1 | 1 | 0 | шт. 12: Энергомера PLC
245 | РП Исетское | Школьный | 552 | Исетское | ул. Шадринская, д. 35 | 1 | 1 | 0 | шт. 12: Энергомера PLC
11 | РП Исетское | Школьный |  | Исетское |  | 245 | 209 | 36 | 35 | 1 | 3 | 1 |  | Энергомера PLC
1 | Красново | Ершино | 383 | Кирсанова | ул. Дачный, д. 1 | 1 |  | 1 | Прямого вкл. 7: 1; шт. 12: Энергомера PLC
12 | Красново | Ершино |  | Кирсанова |  | 1 | 0 | 1 | Прямого вкл. 7: 1; Трансформаторного вкл. 8: 0; шт. 9: 0; шт. 12: Энергомера PLC
1546 | Коммунар | Зернокомплекс | 469 | Коммунар | ОАО МТС | 1 |  | 1 | bar: Прямого вкл. 7
1547 | Коммунар | Зернокомплекс | 469 | Коммунар | тех.учет | 1 |  | 1 | Трансформаторного вкл. 8: 1; шт. 9: 3
1548 | Коммунар | Зернокомплекс | 582 | Коммунар | тех.учет | 1 |  | 1 | Трансформаторного вкл. 8: 1; шт. 9: 3
14 | Коммунар | Зернокомплекс |  | Коммунар |  | 0 | 0 | 0 | 0 | 0 | 0 | 0 |  | Матрица
1 | Коммунар | Коммунар | 94 | Коммунар | ул. Тюменская, д. 4 | 1 |  | 1 | Прямого вкл. 7: 1; шт. 12: Матрица | Матрица
2 | Коммунар | Коммунар | 94 | Коммунар | ул. Кирова, д. 17 | 1 |  | 1 | Прямого вкл. 7: 1; шт. 12: Матрица | Матрица
3 | Коммунар | Коммунар | 94 | Коммунар | ул. Кирова, д. 25 | 1 |  | 1 | Прямого вкл. 7: 1; шт. 12: Матрица | Матрица
4 | Коммунар | Коммунар | 94 | Коммунар | ул. Кирова, д. 29, кв. 2 | 1 |  | 1 | Прямого вкл. 7: 1; шт. 12: Матрица | Матрица
5 | Коммунар | Коммунар | 95 | Коммунар | МУП ЖКХ Заречье котельная | 1 | 1 | 0 | шт. 12: Матрица
6 | Коммунар | Коммунар | 95 | Коммунар | Ул.освещение | 1 |  | 1 | Прямого вкл. 7: 1; шт. 12: Матрица
7 | Коммунар | Коммунар | 95 | Коммунар | ул. Пушкина, д. 8 | 1 |  | 1 | Прямого вкл. 7: 1; шт. 12: Матрица | Матрица
8 | Коммунар | Коммунар | 95 | Коммунар | ул. Свободы, д. 36 | 1 |  | 1 | Прямого вкл. 7: 1; шт. 12: Матрица | Матрица
9 | Коммунар | Коммунар | 95 | Коммунар | ул. Свободы, д. | 1 |  | 1 | Прямого вкл. 7: 1; шт. 12: Матрица | Матрица
10 | Коммунар | Коммунар | 95 | Коммунар | ул. Пушкина, д. 1, кв. 1 | 1 | 1 |  | шт. 12: Матрица | Матрица
11 | Коммунар | Коммунар | 95 | Коммунар | ул. Пушкина, д. 1, кв. 5 | 1 | 1 |  | шт. 12: Матрица | Матрица
12 | Коммунар | Коммунар | 95 | Коммунар | ул. Пушкина, д. 1, кв. 6 | 1 | 1 |  | шт. 12: Матрица | Матрица
13 | Коммунар | Коммунар | 95 | Коммунар | ул. Пушкина, д. 1, кв. 8 | 1 | 1 |  | шт. 12: Матрица | Матрица
14 | Коммунар | Коммунар | 95 | Коммунар | ул. Пушкина, д. 2, кв. 11 | 1 | 1 |  | шт. 12: Матрица | Матрица
15 | Коммунар | Коммунар | 95 | Коммунар | ул. Пушкина, д. 2, кв. 16 | 1 | 1 |  | шт. 12: Матрица | Матрица
16 | Коммунар | Коммунар | 95 | Коммунар | ул. Пушкина, д. 2, кв. 7 | 1 | 1 |  | шт. 12: Матрица | Матрица
17 | Коммунар | Коммунар | 95 | Коммунар | ул. Свободы, д. 14, кв. 6 | 1 | 1 |  | шт. 12: Матрица | Матрица
18 | Коммунар | Коммунар | 96 | Коммунар | ФЛ Афонечкина магазин | 1 |  | 1 | Прямого вкл. 7: 1; шт. 12: Матрица
19 | Коммунар | Коммунар | 96 | Коммунар | Райпо магазин | 1 |  | 1 | Прямого вкл. 7: 1; шт. 12: Матрица
20 | Коммунар | Коммунар | 96 | Коммунар | Церковь | 1 |  | 1 | Прямого вкл. 7: 1; шт. 12: Матрица
21 | Коммунар | Коммунар | 96 | Коммунар | Ул.освещение | 1 |  | 1 | Прямого вкл. 7: 1; шт. 12: Матрица
22 | Коммунар | Коммунар | 96 | Коммунар | ул. Советская, д. 10 | 1 |  | 1 | Прямого вкл. 7: 1; шт. 12: Матрица | Матрица
23 | Коммунар | Коммунар | 97 | Коммунар | Ул.освещение | 1 |  | 1 | Прямого вкл. 7: 1; шт. 12: Матрица
24 | Коммунар | Коммунар | 97 | Коммунар | ул. Кирова, д. 7, кв. 1 | 1 |  | 1 | Прямого вкл. 7: 1; шт. 12: Матрица | Матрица
25 | Коммунар | Коммунар | 97 | Коммунар | ул. Кирова, д. 10, кв. 1 | 1 |  | 1 | Прямого вкл. 7: 1; шт. 12: Матрица | Матрица
26 | Коммунар | Коммунар | 97 | Коммунар | ул. Кирова, д. 2, кв. 1 | 1 |  | 1 | Прямого вкл. 7: 1; шт. 12: Матрица | Матрица
27 | Коммунар | Коммунар | 97 | Коммунар | ул. Кирова, д. 6, кв. 2 | 1 |  | 1 | Прямого вкл. 7: 1; шт. 12: Матрица | Матрица
28 | Коммунар | Коммунар | 97 | Коммунар | ул. Лермонтова, д. 16 | 1 |  | 1 | Прямого вкл. 7: 1; шт. 12: Матрица | Матрица
29 | Коммунар | Коммунар | 98 | Коммунар | Ул.освещение | 1 |  | 1 | Прямого вкл. 7: 1; шт. 12: Матрица
30 | Коммунар | Коммунар | 98 | Коммунар | ул. Ленина, д. 16 | 1 |  | 1 | Прямого вкл. 7: 1; шт. 12: Матрица | Матрица
31 | Коммунар | Коммунар | 98 | Коммунар | ул. Ленина, д. 14 | 1 |  | 1 | Прямого вкл. 7: 1; шт. 12: Матрица | Матрица
32 | Коммунар | Коммунар | 98 | Коммунар | ул. Ленина, д. 5/2 | 1 |  | 1 | Прямого вкл. 7: 1; шт. 12: Матрица | Матрица
33 | Коммунар | Коммунар | 98 | Коммунар | ул. Ленина, д. 3/1 | 1 |  | 1 | Прямого вкл. 7: 1; шт. 12: Матрица | Матрица
34 | Коммунар | Коммунар | 98 | Коммунар | ул. Ленина, д. 2/1 | 1 |  | 1 | Прямого вкл. 7: 1; шт. 12: Матрица | Матрица
35 | Коммунар | Коммунар | 98 | Коммунар | ул. Отделенческая, д. 2, кв. 1 | 1 |  | 1 | Прямого вкл. 7: 1; шт. 12: Матрица | Матрица
36 | Коммунар | Коммунар | 98 | Коммунар | ул. Сибирская, д. 2 | 1 |  | 1 | Прямого вкл. 7: 1; шт. 12: Матрица | Матрица
37 | Коммунар | Коммунар | 98 | Коммунар | ул. Совхозная, д. 3/1 | 1 |  | 1 | Прямого вкл. 7: 1; шт. 12: Матрица | Матрица
38 | Коммунар | Коммунар | 98 | Коммунар | ул. Совхозная, д. 4, кв. 1 | 1 |  | 1 | Прямого вкл. 7: 1; шт. 12: Матрица | Матрица
39 | Коммунар | Коммунар | 98 | Коммунар | ул. Совхозная, д. 10, кв. 1 | 1 |  | 1 | Прямого вкл. 7: 1; шт. 12: Матрица | Матрица
40 | Коммунар | Коммунар | 98 | Коммунар | ул. Восточная, д. 1, кв. 2 | 1 |  | 1 | Прямого вкл. 7: 1; шт. 12: Матрица | Матрица
41 | Коммунар | Коммунар | 98 | Коммунар | ул. Восточная, д. 14 | 1 |  | 1 | Прямого вкл. 7: 1; шт. 12: Матрица | Матрица
42 | Коммунар | Коммунар | 144 | Коммунар | Ул.освещение | 1 |  | 1 | Прямого вкл. 7: 1; шт. 12: Матрица
43 | Коммунар | Коммунар | 144 | Коммунар | ул. Горького, д. 32 | 1 |  | 1 | Прямого вкл. 7: 1; шт. 12: Матрица | Матрица
44 | Коммунар | Коммунар | 144 | Коммунар | ул. Энгельса, д. 3 | 1 | 1 | 0 | шт. 12: Матрица | Матрица
45 | Коммунар | Коммунар | 144 | Коммунар | ул. Тюменская, д. 30 | 1 |  | 1 | Прямого вкл. 7: 1; шт. 12: Матрица | Матрица
46 | Коммунар | Коммунар | 144 | Коммунар | ул. Тюменская, д. | 1 |  | 1 | Прямого вкл. 7: 1; шт. 12: Матрица | Матрица
47 | Коммунар | Коммунар | 197 | Коммунар | Ул.освещение | 1 | 1 | 0 | шт. 12: Матрица
48 | Коммунар | Коммунар | 197 | Коммунар | ул. Гагарина, д. 16 | 1 |  | 1 | Прямого вкл. 7: 1; шт. 12: Матрица | Матрица
49 | Коммунар | Коммунар | 242 | Коммунар | РН-Энерго | 1 |  | 1 | Прямого вкл. 7: 1; шт. 12: Матрица
50 | Коммунар | Коммунар | 242 | Коммунар | Ул.освещение | 1 |  | 1 | Прямого вкл. 7: 1; шт. 12: Матрица
51 | Коммунар | Коммунар | 242 | Коммунар | ул. 1 мая, д. 8 б | 1 |  | 1 | Прямого вкл. 7: 1; шт. 12: Матрица | Матрица
52 | Коммунар | Коммунар | 242 | Коммунар | ул. Пушкина, д. 33 | 1 |  | 1 | Прямого вкл. 7: 1; шт. 12: Матрица | Матрица
53 | Коммунар | Коммунар | 242 | Коммунар | ул. 8 марта, д. 26 | 1 |  | 1 | Прямого вкл. 7: 1; шт. 12: Матрица | Матрица
54 | Коммунар | Коммунар | 242 | Коммунар | ул. Горького, д. 47 | 1 |  | 1 | Прямого вкл. 7: 1; шт. 12: Матрица | Матрица
55 | Коммунар | Коммунар | 243 | Коммунар | СПТУ -24 | 1 |  | 1 | Трансформаторного вкл. 8: 1; шт. 9: 3; шт. 12: Матрица
56 | Коммунар | Коммунар | 244 | Коммунар | ул. Больничный, д. 1, кв. 11 | 1 | 1 |  | шт. 12: Матрица | Матрица
57 | Коммунар | Коммунар | 244 | Коммунар | ул. Больничный, д. 1, кв. 5 | 1 | 1 |  | шт. 12: Матрица | Матрица
58 | Коммунар | Коммунар | 244 | Коммунар | ул. Больничный, д. 1, кв. 7 | 1 | 1 |  | шт. 12: Матрица | Матрица
59 | Коммунар | Коммунар | 244 | Коммунар | ул. Больничный, д. 1, кв. 8 | 1 | 1 |  | шт. 12: Матрица | Матрица
60 | Коммунар | Коммунар | 245 | Коммунар | ООО Астра гараж | 1 |  | 1 | Прямого вкл. 7: 1; шт. 12: Матрица
61 | Коммунар | Коммунар | 245 | Коммунар | ООО Астра МТМ | 1 |  | 1 | Прямого вкл. 7: 1; шт. 12: Матрица
62 | Коммунар | Коммунар | 245 | Коммунар | ФЛ Коровин кузня | 1 |  | 1 | Прямого вкл. 7: 1; шт. 12: Матрица
63 | Коммунар | Коммунар | 245 | Коммунар | ФЛ Нечаев гараж | 1 |  | 1 | Прямого вкл. 7: 1; шт. 12: Матрица
64 | Коммунар | Коммунар | 435 | Коммунар | ул. Ленина, д. 57 | 1 |  | 1 | Прямого вкл. 7: 1; шт. 12: Матрица | Матрица
65 | Коммунар | Коммунар | 435 | Коммунар | ул. Ленина, д. 80 | 1 |  | 1 | Прямого вкл. 7: 1; шт. 12: Матрица | Матрица
66 | Коммунар | Коммунар | 451 | Коммунар | ООО Юникс-Н жил.дом | 1 |  | 1 | Прямого вкл. 7: 1; шт. 12: Матрица
67 | Коммунар | Коммунар | 451 | Коммунар | ООО Юникс-Н жил.дом | 1 |  | 1 | Прямого вкл. 7: 1; шт. 12: Матрица
68 | Коммунар | Коммунар | 451 | Коммунар | ул. Совхозная, д. 26/1 | 1 | 1 | 0 | шт. 12: Матрица | Матрица
69 | Коммунар | Коммунар | 451 | Коммунар | ул. Совхозная, д. 26/2 | 1 | 1 | 0 | шт. 12: Матрица | Матрица
70 | Коммунар | Коммунар | 451 | Коммунар | ул. Совхозная, д. | 1 | 1 | 0 | шт. 12: Матрица | Матрица
71 | Коммунар | Коммунар | 451 | Коммунар | ул. Совхозная, д. | 1 | 1 | 0 | шт. 12: Матрица | Матрица
72 | Коммунар | Коммунар | 525 | Коммунар | тех.учет | 1 |  | 1 | Трансформаторного вкл. 8: 1; шт. 9: 3; шт. 12: Матрица
15 | Коммунар | Коммунар |  | Коммунар |  | 0 | 0 | 0 | 0 | 0 | 0 | 0 |  | Матрица
1 | Верх-Бешкиль | Кукушки | 239 | Коммунар | тех.учет | 0 | 0 | 0 | 0 | 0 | 0 | 0 |  | Матрица
2 | Верх-Бешкиль | Кукушки | 239 | Коммунар | РН-Энерго | 0 | 0 | 0 | 0 | 0 | 0 | 0 |  | Матрица
16 | Верх-Бешкиль | Кукушки |  | Коммунар |  | 0 | 0 | 0 | 0 | 0 | 0 | 0 |  | Матрица
1 | Коммунар | РРС | 287 | Коммунар | РН-Энерго | 0 | 0 | 0 | 0 | 0 | 0 | 0 |  | Матрица
17 | Коммунар | РРС |  | Коммунар |  | 0 | 0 | 0 | 0 | 0 | 0 | 0 |  | Матрица
1 | Верх-Бешкиль | Кукушки | 250 | Кукушки | ул. Первомайская, д. 18 | 1 |  | 1 | [8 empty] | Энергомера с радиоперед. | bar: Прямого вкл. 7
2 | Верх-Бешкиль | Кукушки | 250 | Кукушки | ул. Первомайская, д. 24 | 1 |  | 1 | [8 empty] | Энергомера с радиоперед. | bar: Прямого вкл. 7
3 | Верх-Бешкиль | Кукушки | 250 | Кукушки | ул. Первомайская, д. 32 | 1 |  | 1 | [8 empty] | Энергомера с радиоперед. | bar: Прямого вкл. 7
4 | Верх-Бешкиль | Кукушки | 250 | Кукушки | ул. Первомайская, д. 36 | 1 |  | 1 | [8 empty] | Энергомера с радиоперед. | bar: Прямого вкл. 7
5 | Верх-Бешкиль | Кукушки | 250 | Кукушки | ул. Первомайская, д. 25 | 1 | 1 | 0 | [8 empty] | Энергомера с радиоперед.
6 | Верх-Бешкиль | Кукушки | 250 | Кукушки | ул. Первомайская, д. 25 | 1 |  | 1 | [8 empty] | Энергомера с радиоперед. | bar: Прямого вкл. 7
7 | Верх-Бешкиль | Кукушки | 250 | Кукушки | ул. Первомайская, д. 41 | 1 |  | 1 | [8 empty] | Энергомера с радиоперед. | bar: Прямого вкл. 7
8 | Верх-Бешкиль | Кукушки | 251 | Кукушки | ул. Котовского, д. 1 | 1 |  | 1 | [8 empty] | Энергомера с радиоперед. | bar: Прямого вкл. 7
9 | Верх-Бешкиль | Кукушки | 257 | Кукушки | ул. Котовского, д. 16 | 1 |  | 1 | [8 empty] | Энергомера с радиоперед. | bar: Прямого вкл. 7
10 | Верх-Бешкиль | Кукушки | 257 | Кукушки | ул. Котовского, д. 26 | 1 |  | 1 | [8 empty] | Энергомера с радиоперед. | bar: Прямого вкл. 7
11 | Верх-Бешкиль | Кукушки | 257 | Кукушки | ул. Котовского, д. 40 | 1 |  | 1 | [8 empty] | Энергомера с радиоперед. | bar: Прямого вкл. 7
12 | Верх-Бешкиль | Кукушки | 257 | Кукушки | ул. Тюменская, д. 16 | 1 |  | 1 | [8 empty] | Энергомера с радиоперед. | bar: Прямого вкл. 7
13 | Верх-Бешкиль | Кукушки | 257 | Кукушки | ул. Заречная, д. 4 | 1 |  | 1 | [8 empty] | Энергомера с радиоперед. | bar: Прямого вкл. 7
14 | Верх-Бешкиль | Кукушки | 257 | Кукушки | ул. Заречная, д. 6 | 1 |  | 1 | [8 empty] | Энергомера с радиоперед. | bar: Прямого вкл. 7
15 | Верх-Бешкиль | Кукушки | 257 | Кукушки | ул. Заречная, д. 8 | 1 |  | 1 | [8 empty] | Энергомера с радиоперед. | bar: Прямого вкл. 7
16 | Верх-Бешкиль | Кукушки | 257 | Кукушки | ул. Заречная, д. 14 | 1 | 1 | 0 | [8 empty] | Энергомера с радиоперед.
17 | Верх-Бешкиль | Кукушки | 257 | Кукушки | ул. Заречная, д. | 1 |  | 1 | [8 empty] | Энергомера с радиоперед. | bar: Прямого вкл. 7
18 | Верх-Бешкиль | Кукушки | 354 | Кукушки | ул. Северная, д. 22 | 1 |  | 1 | [8 empty] | Энергомера с радиоперед. | bar: Прямого вкл. 7
19 | Верх-Бешкиль | Кукушки | 354 | Кукушки | ул. Северная, д. 24 | 1 |  | 1 | [8 empty] | Энергомера с радиоперед. | bar: Прямого вкл. 7
13 | Верх-Бешкиль | Кукушки |  | Кукушки |  | 19 | 2 | 17 | Прямого вкл. 7: 17; Трансформаторного вкл. 8: 0; шт. 9: 0; шт. 12: Энергомера сплит
1 | Солобоево | Малыши | 340 | Малыши | ФЛ Бусыгин магазин | 1 |  | 1 | bar: Прямого вкл. 7
2 | Солобоево | Малыши | 340 | Малыши | ФЛ Стебеков магазин | 1 | 1 | 0
3 | Солобоево | Малыши | 340 | Малыши | ФЛ Токбаев телятник | 1 |  | 1 | bar: Прямого вкл. 7
4 | Солобоево | Малыши | 340 | Малыши | Ул.освещение | 1 |  | 1 | bar: Прямого вкл. 7
5 | Солобоево | Малыши | 340 | Малыши | Ул.освещение | 1 | 1 | 0
6 | Солобоево | Малыши | 345 | Малыши | дк | 1 |  | 1 | bar: Прямого вкл. 7
7 | Солобоево | Малыши | 345 | Малыши | Райпо магазин | 1 |  | 1 | bar: Прямого вкл. 7
8 | Солобоево | Малыши | 345 | Малыши | Ул.освещение | 1 | 1 | 0
9 | Солобоево | Малыши | 345 | Малыши | ФАП | 1 | 1 | 0
14 | Солобоево | Малыши |  | Малыши |  | 9 | 4 | 5 | Прямого вкл. 7: 5; Трансформаторного вкл. 8: 0; шт. 9: 0; шт. 12: Энергомера PLC
1 | Верх-Бешкиль | Верх-Бешкиль | 397 | Миролюбова | ул. Октябрьская, д. 47 | 1 | 1 | 0
2 | Верх-Бешкиль | Верх-Бешкиль | 397 | Миролюбова | ул. Октябрьская, д. | 1 |  | 1 | bar: Прямого вкл. 7
3 | Верх-Бешкиль | Верх-Бешкиль | 397 | Миролюбова | ул. Октябрьская, д. | 1 |  | 1 | bar: Прямого вкл. 7
4 | Верх-Бешкиль | Верх-Бешкиль | 397 | Миролюбова | ул. Октябрьская, д. 3 а | 1 |  | 1 | bar: Прямого вкл. 7
15 | Верх-Бешкиль | Верх-Бешкиль |  | Миролюбова |  | 4 | 1 | 3 | Прямого вкл. 7: 3; Трансформаторного вкл. 8: 0; шт. 9: 0; шт. 12: Энергомера PLC
1 | РП Архангельское | Рассвет | 115 | Рассвет | ФЛ Князев кемпинг | 1 |  | 1 | bar: Прямого вкл. 7
2 | РП Архангельское | Рассвет | 115 | Рассвет | Ул.освещение | 1 | 1 | 0
3 | РП Архангельское | Рассвет | 259 | Рассвет | ул. Калинина, д. 37 | 1 |  | 1 | [8 empty] | Матрица | bar: Прямого вкл. 7
4 | РП Архангельское | Рассвет | 265 | Рассвет | Ул.освещение | 1 | 1 | 0
5 | РП Архангельское | Рассвет | 265 | Рассвет | ул. Революции, д. 75 | 1 |  | 1 | [8 empty] | Матрица | bar: Прямого вкл. 7
6 | РП Архангельское | Рассвет | 265 | Рассвет | ул. Революции, д. 77 | 1 |  | 1 | [8 empty] | Матрица | bar: Прямого вкл. 7
7 | РП Архангельское | Рассвет | 266 | Рассвет | Ул.освещение | 1 | 1 | 0
8 | РП Архангельское | Рассвет | 267 | Рассвет | Ул.освещение | 1 | 1 | 0
9 | РП Архангельское | Рассвет | 267 | Рассвет | ул. Заречная, д. 14 | 1 |  | 1 | [8 empty] | Матрица | bar: Прямого вкл. 7
10 | РП Архангельское | Рассвет | 267 | Рассвет | ул. Заречная, д. 22 | 1 |  | 1 | [8 empty] | Матрица | bar: Прямого вкл. 7
11 | РП Архангельское | Рассвет | 282 | Рассвет | Ул.освещение | 1 | 1 | 0
12 | РП Архангельское | Рассвет | 527 | Рассвет | Ул.освещение | 1 | 1 | 0
13 | РП Архангельское | Рассвет | 546 | Рассвет | Ул.освещение | 1 | 1 | 0
14 | РП Архангельское | Рассвет | 546 | Рассвет | Ленина, д.3 | 1 |  | 1 | [8 empty] | Матрица | bar: Прямого вкл. 7
15 | РП Архангельское | Рассвет | 546 | Рассвет | ул. Набережная, д. 11 | 1 |  | 1 | [8 empty] | Матрица | bar: Прямого вкл. 7
16 | РП Архангельское | Рассвет | 546 | Рассвет | ул. Калинина, д. 11 | 1 |  | 1 | [8 empty] | Матрица | bar: Прямого вкл. 7
17 | РП Архангельское | Рассвет | 546 | Рассвет | ул. Калинина, д. 14 | 1 |  | 1 | [8 empty] | Матрица | bar: Прямого вкл. 7
18 | РП Архангельское | Рассвет | 546 | Рассвет | ул. Калинина, д. 17 | 1 |  | 1 | [8 empty] | Матрица | bar: Прямого вкл. 7
21 | РП Архангельское | Рассвет |  | Рассвет |  | 0 | 0 | 0 | Прямого вкл. 7: 0; Трансформаторного вкл. 8: 0; шт. 9: 0; шт. 12: Матрица
1 | Сл-Бешкиль | Исеть | 172 | Сл-Бешкиль | тех.учет | 1 |  | 1 | Трансформаторного вкл. 8: 1; шт. 9: 3; шт. 12: Матрица
2 | Сл-Бешкиль | Исеть | 172 | Сл-Бешкиль | ОАО Мегафон контейнер | 1 |  | 1 | Прямого вкл. 7: 1; шт. 12: Матрица
3 | Сл-Бешкиль | Исеть | 172 | Сл-Бешкиль | ОАО МТС | 1 |  | 1 | Прямого вкл. 7: 1; шт. 12: Матрица
4 | Сл-Бешкиль | Исеть | 402 | Сл-Бешкиль | Станция обезжелез | 1 |  | 1 | Прямого вкл. 7: 1; шт. 12: Матрица
5 | Сл-Бешкиль | Исеть | 445 | Сл-Бешкиль | Ул.освещение | 1 |  | 1 | Прямого вкл. 7: 1; шт. 12: Матрица
6 | Сл-Бешкиль | Исеть | 507 | Сл-Бешкиль | Ул.освещение | 1 |  | 1 | Прямого вкл. 7: 1; шт. 12: Матрица
7 | Сл-Бешкиль | Исеть | 508 | Сл-Бешкиль | ФЛ Эскиев | 1 |  | 1 | Трансформаторного вкл. 8: 1; шт. 9: 3; шт. 12: Матрица
22 | Сл-Бешкиль | Исеть |  | Сл-Бешкиль |  | 0 | 0 | 0 | 0 | 0 | 0 | 0 |  | Матрица
1 | Сл-Бешкиль | Орошение | 137 | Сл-Бешкиль | Ул.освещение | 1 | 1 |  | шт. 12: Матрица
23 | Сл-Бешкиль | Орошение |  | Сл-Бешкиль |  | 0 | 0 | 0 | 0 | 0 | 0 | 0 |  | Матрица
1 | Сл-Бешкиль | Сл-Бешкиль | 147 | Сл-Бешкиль | ФЛ Кривощеков база | 1 |  | 1 | Прямого вкл. 7: 1; шт. 12: Матрица
2 | Сл-Бешкиль | Сл-Бешкиль | 147 | Сл-Бешкиль | Ул.освещение | 1 | 1 | 0 | шт. 12: Матрица
3 | Сл-Бешкиль | Сл-Бешкиль | 174 | Сл-Бешкиль | ДК | 1 |  | 1 | Прямого вкл. 7: 1; шт. 12: Матрица
4 | Сл-Бешкиль | Сл-Бешкиль | 269 | Сл-Бешкиль | ФЛ Кряжев магазин | 1 |  | 1 | Прямого вкл. 7: 1; шт. 12: Матрица
5 | Сл-Бешкиль | Сл-Бешкиль | 269 | Сл-Бешкиль | Ул.освещение | 1 |  | 1 | Прямого вкл. 7: 1; шт. 12: Матрица
6 | Сл-Бешкиль | Сл-Бешкиль | 271 | Сл-Бешкиль | Ул.освещение | 1 |  | 1 | Прямого вкл. 7: 1; шт. 12: Матрица
7 | Сл-Бешкиль | Сл-Бешкиль | 272 | Сл-Бешкиль | Ул.освещение | 1 |  | 1 | Прямого вкл. 7: 1; шт. 12: Матрица
8 | Сл-Бешкиль | Сл-Бешкиль | 458 | Сл-Бешкиль | ОСБ | 1 |  | 1 | Прямого вкл. 7: 1; шт. 12: Матрица
9 | Сл-Бешкиль | Сл-Бешкиль | 458 | Сл-Бешкиль | Ул.освещение | 1 |  | 1 | Прямого вкл. 7: 1; шт. 12: Матрица
10 | Сл-Бешкиль | Сл-Бешкиль | 504 | Сл-Бешкиль | атс | 1 | 1 | 0 | шт. 12: Матрица
11 | Сл-Бешкиль | Сл-Бешкиль | 504 | Сл-Бешкиль | гараж | 1 |  | 1 | Прямого вкл. 7: 1; шт. 12: Матрица
12 | Сл-Бешкиль | Сл-Бешкиль | 504 | Сл-Бешкиль | кабинет механ | 1 |  | 1 | Прямого вкл. 7: 1; шт. 12: Матрица
13 | Сл-Бешкиль | Сл-Бешкиль | 504 | Сл-Бешкиль | мастерская | 1 |  | 1 | Прямого вкл. 7: 1; шт. 12: Матрица
14 | Сл-Бешкиль | Сл-Бешкиль | 504 | Сл-Бешкиль | Ул.освещение | 1 |  | 1 | Прямого вкл. 7: 1; шт. 12: Матрица
15 | Сл-Бешкиль | Сл-Бешкиль | 504 | Сл-Бешкиль | Цех фас.семечек | 1 |  | 1 | Прямого вкл. 7: 1; шт. 12: Матрица
16 | Сл-Бешкиль | Сл-Бешкиль | 506 | Сл-Бешкиль | Ул.освещение | 1 |  | 1 | Прямого вкл. 7: 1; шт. 12: Матрица
17 | Сл-Бешкиль | Сл-Бешкиль | 521 | Сл-Бешкиль | тех.учет | 1 |  | 1 | Трансформаторного вкл. 8: 1; шт. 9: 3; шт. 12: Матрица
18 | Сл-Бешкиль | Сл-Бешкиль | 521 | Сл-Бешкиль | ФЛ Кряжев магазин | 1 |  | 1 | Прямого вкл. 7: 1; шт. 12: Матрица
19 | Сл-Бешкиль | Сл-Бешкиль | 521 | Сл-Бешкиль | Райпо магазин | 1 |  | 1 | Прямого вкл. 7: 1; шт. 12: Матрица
20 | Сл-Бешкиль | Сл-Бешкиль | 521 | Сл-Бешкиль | ФЛ Бесленеева магазин | 1 | 1 | 0 | шт. 12: Матрица
21 | Сл-Бешкиль | Сл-Бешкиль | 521 | Сл-Бешкиль | пекарня | 1 |  | 1 | Прямого вкл. 7: 1; шт. 12: Матрица
24 | Сл-Бешкиль | Сл-Бешкиль |  | Сл-Бешкиль |  | 0 | 0 | 0 | 0 | 0 | 0 | 0 |  | Матрица
1 | Солобоево | ПТФ-1 | 78 | Солобоево | элкотельная | 1 |  | 1 | Трансформаторного вкл. 8: 1; шт. 9: 3
2 | Солобоево | ПТФ-1 | 335 | Солобоево | водозабор | 1 |  | 1 | bar: Прямого вкл. 7
3 | Солобоево | ПТФ-1 | 335 | Солобоево | тех.учет | 1 |  | 1 | Трансформаторного вкл. 8: 1; шт. 9: 3
4 | Солобоево | ПТФ-1 | 522 | Солобоево | тех.учет | 1 |  | 1 | Трансформаторного вкл. 8: 1; шт. 9: 3
5 | Солобоево | ПТФ-1 | 522 | Солобоево | ФЛ Бедиашвили кафе | 1 |  | 1 | bar: Прямого вкл. 7
6 | Солобоево | ПТФ-1 | 522 | Солобоево | ФЛ Чаплинский шинка | 1 |  | 1 | bar: Прямого вкл. 7
16 | Солобоево | ПТФ-1 |  | Солобоево |  | 6 | 0 | 6 | 3 | 3 | 9 | 3 |  | Энергомера PLC
1 | Солобоево | Солобоево | 304 | Солобоево | Дом рыболова | 1 |  | 1 | Прямого вкл. 7: 1; шт. 12: Энергомера PLC
2 | Солобоево | Солобоево | 304 | Солобоево | лыжная база | 1 |  | 1 | Прямого вкл. 7: 1; шт. 12: Энергомера PLC
3 | Солобоево | Солобоево | 304 | Солобоево | Ул.освещение | 1 |  | 1 | Прямого вкл. 7: 1; шт. 12: Энергомера PLC
4 | Солобоево | Солобоево | 304 | Солобоево | хоккейный корт | 1 |  | 1 | Прямого вкл. 7: 1; шт. 12: Энергомера PLC
5 | Солобоево | Солобоево | 329 | Солобоево | Ул.освещение | 1 | 1 | 0 | шт. 12: Энергомера PLC
6 | Солобоево | Солобоево | 334 | Солобоево | администрация | 1 | 1 | 0 | шт. 12: Энергомера PLC
7 | Солобоево | Солобоево | 334 | Солобоево | ФЛ Шульц магазин | 1 | 1 | 0 | шт. 12: Энергомера PLC
8 | Солобоево | Солобоево | 334 | Солобоево | Ул.освещение | 1 | 1 | 0 | шт. 12: Энергомера PLC
9 | Солобоево | Солобоево | 336 | Солобоево | АТС | 1 | 1 | 0 | шт. 12: Энергомера PLC
10 | Солобоево | Солобоево | 336 | Солобоево | ДК | 1 |  | 1 | Прямого вкл. 7: 1; шт. 12: Энергомера PLC
11 | Солобоево | Солобоево | 336 | Солобоево | котельная МУП ЖКХ Заречье | 1 |  | 1 | Прямого вкл. 7: 1; шт. 12: Энергомера PLC
12 | Солобоево | Солобоево | 336 | Солобоево | ФЛ Суханова И.В. Магазин | 1 |  | 1 | Прямого вкл. 7: 1; шт. 12: Энергомера PLC
13 | Солобоево | Солобоево | 336 | Солобоево | ООО Сибирь-90 магазин | 1 |  | 1 | Прямого вкл. 7: 1; шт. 12: Энергомера PLC
14 | Солобоево | Солобоево | 336 | Солобоево | Райпо магазин | 1 |  | 1 | Прямого вкл. 7: 1; шт. 12: Энергомера PLC
15 | Солобоево | Солобоево | 336 | Солобоево | ФЛ Кривощеков цех | 1 |  | 1 | Прямого вкл. 7: 1; шт. 12: Энергомера PLC
16 | Солобоево | Солобоево | 336 | Солобоево | ФЛ Кривощеков молоканка | 1 |  | 1 | Прямого вкл. 7: 1; шт. 12: Энергомера PLC
17 | Солобоево | Солобоево | 336 | Солобоево | Ул.освещение | 1 | 1 | 0 | шт. 12: Энергомера PLC
18 | Солобоево | Солобоево | 336 | Солобоево | ФАП | 1 |  | 1 | Прямого вкл. 7: 1; шт. 12: Энергомера PLC
19 | Солобоево | Солобоево | 336 | Солобоево | Церковь | 1 |  | 1 | Прямого вкл. 7: 1; шт. 12: Энергомера PLC
20 | Солобоево | Солобоево | 337 | Солобоево | ФЛ Суханова И.В. Магазин | 1 |  | 1 | Прямого вкл. 7: 1; шт. 12: Энергомера PLC
21 | Солобоево | Солобоево | 337 | Солобоево | Ул.освещение | 1 | 1 | 0 | шт. 12: Энергомера PLC
22 | Солобоево | Солобоево | 337 | Солобоево | Ул.освещение | 1 | 1 | 0 | шт. 12: Энергомера PLC
23 | Солобоево | Солобоево | 338 | Солобоево | рыбхоз-во | 1 |  | 1 | Прямого вкл. 7: 1; шт. 12: Энергомера PLC
24 | Солобоево | Солобоево | 346 | Солобоево | водонапорная башня | 1 |  | 1 | Прямого вкл. 7: 1; шт. 12: Энергомера PLC
25 | Солобоево | Солобоево | 518 | Солобоево | д/сад | 1 |  | 1 | Прямого вкл. 7: 1; шт. 12: Энергомера PLC
26 | Солобоево | Солобоево | 518 | Солобоево | ОСБ | 1 | 1 | 0 | шт. 12: Энергомера PLC
27 | Солобоево | Солобоево | 518 | Солобоево | Почта | 1 | 1 | 0 | шт. 12: Энергомера PLC
28 | Солобоево | Солобоево | 518 | Солобоево | Ул.освещение | 1 | 1 | 0 | шт. 12: Энергомера PLC
29 | Солобоево | Солобоево | 518 | Солобоево | школа | 1 |  | 1 | Прямого вкл. 7: 1; шт. 12: Энергомера PLC
30 | Солобоево | Солобоево | 518 | Солобоево | школа | 1 |  | 1 | Прямого вкл. 7: 1; шт. 12: Энергомера PLC
17 | Солобоево | Солобоево |  | Солобоево |  | 30 | 11 | 19 | Прямого вкл. 7: 19; Трансформаторного вкл. 8: 0; шт. 9: 0; шт. 12: Энергомера PLC
1 | Солобоево | Ферма | 349 | Солобоево | ФЛ Бедиашвили пилорама | 1 |  | 1 | Прямого вкл. 7: 1; шт. 12: Энергомера PLC
2 | Солобоево | Ферма | 349 | Солобоево | Ул.освещение | 1 | 1 | 0 | шт. 12: Энергомера PLC
3 | Солобоево | Ферма | 556 | Солобоево | водозабор | 1 |  | 1 | Прямого вкл. 7: 1; шт. 12: Энергомера PLC
18 | Солобоево | Ферма |  | Солобоево |  | 3 | 1 | 2 | Прямого вкл. 7: 2; Трансформаторного вкл. 8: 0; шт. 9: 0; шт. 12: Энергомера PLC
1 | Солобоево | Станичное | 89 | Станичное | АЗС | 1 |  | 1 | Прямого вкл. 7: 1; шт. 12: Энергомера PLC
2 | Солобоево | Станичное | 320 | Станичное | тех.учет | 1 |  | 1 | Трансформаторного вкл. 8: 1; шт. 9: 3; шт. 12: Энергомера PLC
3 | Солобоево | Станичное | 320 | Станичное | школа | 1 |  | 1 | Прямого вкл. 7: 1; шт. 12: Энергомера PLC
4 | Солобоево | Станичное | 320 | Станичное | школа | 1 |  | 1 | Прямого вкл. 7: 1; шт. 12: Энергомера PLC
5 | Солобоево | Станичное | 332 | Станичное | дк | 1 | 1 | 0 | шт. 12: Энергомера PLC
6 | Солобоево | Станичное | 332 | Станичное | ФЛ Шатров магазин | 1 |  | 1 | Прямого вкл. 7: 1; шт. 12: Энергомера PLC
7 | Солобоево | Станичное | 332 | Станичное | Ул.освещение | 1 | 1 | 0 | шт. 12: Энергомера PLC
8 | Солобоево | Станичное | 333 | Станичное | радиобашня | 1 |  | 1 | Прямого вкл. 7: 1; шт. 12: Энергомера PLC
9 | Солобоево | Станичное | 333 | Станичное | РН-Энерго | 1 |  | 1 | Прямого вкл. 7: 1; шт. 12: Энергомера PLC
10 | Солобоево | Станичное | 401 | Станичное | Райпо магазин | 1 |  | 1 | Прямого вкл. 7: 1; шт. 12: Энергомера PLC
11 | Солобоево | Станичное | 401 | Станичное | Ул.освещение | 1 | 1 | 0 | шт. 12: Энергомера PLC
12 | Солобоево | Станичное | 503 | Станичное | ОАО МТС | 1 |  | 1 | Прямого вкл. 7: 1; шт. 12: Энергомера PLC
13 | Солобоево | Станичное | 509 | Станичное | ФЛ Суханова И.В. Магазин | 1 |  | 1 | Прямого вкл. 7: 1; шт. 12: Энергомера PLC
14 | Солобоево | Станичное | 509 | Станичное | Ул.освещение | 1 | 1 | 0 | шт. 12: Энергомера PLC
15 | Солобоево | Станичное | 509 | Станичное | ФАП | 1 | 1 | 0 | шт. 12: Энергомера PLC
16 | Солобоево | Станичное | 549 | Станичное | ПХ Заречный свинарник | 1 |  | 1 | Трансформаторного вкл. 8: 1; шт. 9: 3; шт. 12: Энергомера PLC
17 | Солобоево | Станичное | 557 | Станичное | ОАО МТС | 1 |  | 1 | Прямого вкл. 7: 1; шт. 12: Энергомера PLC
18 | Солобоево | Станичное | 557 | Станичное | контейнер | 1 |  | 1 | Прямого вкл. 7: 1; шт. 12: Энергомера PLC
19 | Солобоево | Станичное | 557 | Станичное | контейнер | 1 |  | 1 | Прямого вкл. 7: 1; шт. 12: Энергомера PLC
19 | Солобоево | Станичное |  | Станичное |  | 19 | 5 | 14 | 12 | 2 | 6 | 2 |  | Энергомера PLC
Итого Исетский РЭС | [5 empty] | 1610 | 850 | 760 | Прямого вкл. 7: 737; Трансформаторного вкл. 8: 23; шт. 9: 69; шт. 10: 23
Центральный РЭС | bar: Прямого вкл. 7 to шт. 10
1 | ПС 110/10 кВ Перевалово | ВЛ 10 кВ Перевалово | ТП № 17 | с.Перевалово | пер.Зеленый д 5 | 1 | 0 | 1 | Прямого вкл. 7: 1; шт. 11: индив. застр.
2 | ПС 110/10 кВ Перевалово | ВЛ 10 кВ Перевалово | ТП № 17 | с.Перевалово | пер.Зеленый д 7 | 1 | 0 | 1 | Прямого вкл. 7: 1; шт. 11: индив. застр.
3 | ПС 110/10 кВ Перевалово | ВЛ 10 кВ Перевалово | ТП № 17 | с.Перевалово | пер.Зеленый д 9 | 1 | 1 | 0 | шт. 11: индив. застр.
4 | ПС 110/10 кВ Перевалово | ВЛ 10 кВ Перевалово | ТП № 405 | с.Перевалово | ул. 8 Марта уч.209 а | 1 | 0 | 1 | Прямого вкл. 7: 1; шт. 11: индив. застр.
5 | ПС 110/10 кВ Перевалово | ВЛ 10 кВ Перевалово | ТП № 405 | с.Перевалово | ул. 8 Марта уч.210 а | 1 | 0 | 1 | Прямого вкл. 7: 1; шт. 11: индив. застр.
6 | ПС 110/10 кВ Перевалово | ВЛ 10 кВ Перевалово | ТП № 405 | с.Перевалово | ул.8 Марта 58б | 1 | 1 | 0 | шт. 11: индив. застр.
7 | ПС 110/10 кВ Перевалово | ВЛ 10 кВ Перевалово | ТП № 405 | с.Перевалово | ул.8 Марта 60а | 1 | 1 | 0 | шт. 11: индив. застр.
8 | ПС 110/10 кВ Перевалово | ВЛ 10 кВ Перевалово | ТП № 405 | с.Перевалово | ул. 8 Марта 659 | 1 | 0 | 1 | Прямого вкл. 7: 1; шт. 11: индив. застр.
9 | ПС 110/10 кВ Перевалово | ВЛ 10 кВ Перевалово | ТП № 24 | с.Перевалово | ул.Береговая д 1 | 1 | 1 | 0 | шт. 11: индив. застр.
10 | ПС 110/10 кВ Перевалово | ВЛ 10 кВ Перевалово | ТП № 24 | с.Перевалово | ул.Береговая д 10 | 1 | 1 | 0 | шт. 11: индив. застр.
11 | ПС 110/10 кВ Перевалово | ВЛ 10 кВ Перевалово | ТП № 24 | с.Перевалово | ул.Береговая д 12 | 1 | 1 | 0 | шт. 11: индив. застр.
12 | ПС 110/10 кВ Перевалово | ВЛ 10 кВ Перевалово | ТП № 24 | с.Перевалово | ул.Береговая 182а\1 | 1 | 1 | 0 | шт. 11: индив. застр.
13 | ПС 110/10 кВ Перевалово | ВЛ 10 кВ Перевалово | ТП № 24 | с.Перевалово | ул.Береговая 182а\2 | 1 | 1 | 0 | шт. 11: индив. застр.
14 | ПС 110/10 кВ Перевалово | ВЛ 10 кВ Перевалово | ТП № 24 | с.Перевалово | ул. Береговая 1в/1 | 1 | 1 | 0 | шт. 11: индив. застр.
15 | ПС 110/10 кВ Перевалово | ВЛ 10 кВ Перевалово | ТП № 24 | с.Перевалово | ул. Береговая 1в/2 | 1 | 0 | 1 | Прямого вкл. 7: 1; шт. 11: индив. застр.
16 | ПС 110/10 кВ Перевалово | ВЛ 10 кВ Перевалово | ТП № 24 | с.Перевалово | ул.Береговая д 2 | 1 | 1 | 0 | шт. 11: индив. застр.
17 | ПС 110/10 кВ Перевалово | ВЛ 10 кВ Перевалово | ТП № 24 | с.Перевалово | ул.Береговая д 2 | 1 | 1 | 0 | шт. 11: индив. застр.
18 | ПС 110/10 кВ Перевалово | ВЛ 10 кВ Перевалово | ТП № 24 | с.Перевалово | ул. Береговая 2а | 1 | 0 | 1 | Прямого вкл. 7: 1; шт. 11: индив. застр.
19 | ПС 110/10 кВ Перевалово | ВЛ 10 кВ Перевалово | ТП № 24 | с.Перевалово | ул.Береговая,д.2б | 1 | 0 | 1 | Прямого вкл. 7: 1; шт. 11: индив. застр.
20 | ПС 110/10 кВ Перевалово | ВЛ 10 кВ Перевалово | ТП № 24 | с.Перевалово | ул.Береговая,д.2б | 1 | 0 | 1 | Прямого вкл. 7: 1; шт. 11: индив. застр.
21 | ПС 110/10 кВ Перевалово | ВЛ 10 кВ Перевалово | ТП № 24 | с.Перевалово | ул.Береговая д 3-1 | 1 | 1 | 0 | шт. 11: индив. застр.
22 | ПС 110/10 кВ Перевалово | ВЛ 10 кВ Перевалово | ТП № 24 | с.Перевалово | ул.Береговая д 3-2 | 1 | 1 | 0 | шт. 11: индив. застр.
23 | ПС 110/10 кВ Перевалово | ВЛ 10 кВ Перевалово | ТП № 24 | с.Перевалово | ул.Береговая д 4 | 1 | 1 | 0 | шт. 11: индив. застр.
24 | ПС 110/10 кВ Перевалово | ВЛ 10 кВ Перевалово | ТП № 24 | с.Перевалово | ул.Береговая д 5 | 1 | 1 | 0 | шт. 11: индив. застр.
25 | ПС 110/10 кВ Перевалово | ВЛ 10 кВ Перевалово | ТП № 24 | с.Перевалово | ул.Береговая д 6 | 1 | 1 | 0 | шт. 11: индив. застр.
26 | ПС 110/10 кВ Перевалово | ВЛ 10 кВ Перевалово | ТП № 24 | с.Перевалово | ул.Береговая д 6 | 1 | 0 | 1 | Прямого вкл. 7: 1; шт. 11: индив. застр.
27 | ПС 110/10 кВ Перевалово | ВЛ 10 кВ Перевалово | ТП № 24 | с.Перевалово | ул.Береговая 625 | 1 | 0 | 1 | Прямого вкл. 7: 1; шт. 11: индив. застр.
28 | ПС 110/10 кВ Перевалово | ВЛ 10 кВ Перевалово | ТП № 24 | с.Перевалово | ул.Береговая д 7 | 1 | 1 | 0 | шт. 11: индив. застр.
29 | ПС 110/10 кВ Перевалово | ВЛ 10 кВ Перевалово | ТП № 24 | с.Перевалово | ул.Береговая д 8 | 1 | 1 | 0 | шт. 11: индив. застр.
30 | ПС 110/10 кВ Перевалово | ВЛ 10 кВ Перевалово | ТП № 471 | с.Перевалово | ул. Березовая уч.3/20 | 1 | 0 | 1 | Прямого вкл. 7: 1; шт. 11: индив. застр.
31 | ПС 110/10 кВ Перевалово | ВЛ 10 кВ Перевалово | ТП № 471 | с.Перевалово | ул.Березовая д 1 | 1 | 1 | 0 | шт. 11: индив. застр.
32 | ПС 110/10 кВ Перевалово | ВЛ 10 кВ Перевалово | ТП № 471 | с.Перевалово | ул.Березовая д 10 | 1 | 0 | 1 | Прямого вкл. 7: 1; шт. 11: индив. застр.
33 | ПС 110/10 кВ Перевалово | ВЛ 10 кВ Перевалово | ТП № 471 | с.Перевалово | ул.Березовая д 12 | 1 | 1 | 0 | шт. 11: индив. застр.
34 | ПС 110/10 кВ Перевалово | ВЛ 10 кВ Перевалово | ТП № 471 | с.Перевалово | ул.Березовая д 13 | 1 | 0 | 1 | Прямого вкл. 7: 1; шт. 11: индив. застр.
35 | ПС 110/10 кВ Перевалово | ВЛ 10 кВ Перевалово | ТП № 471 | с.Перевалово | ул.Березовая д 15 | 1 | 0 | 1 | Прямого вкл. 7: 1; шт. 11: индив. застр.
36 | ПС 110/10 кВ Перевалово | ВЛ 10 кВ Перевалово | ТП № 471 | с.Перевалово | ул. Березовая 16 | 1 | 0 | 1 | Прямого вкл. 7: 1; шт. 11: индив. застр.
37 | ПС 110/10 кВ Перевалово | ВЛ 10 кВ Перевалово | ТП № 471 | с.Перевалово | ул. Березовая 16 | 1 | 0 | 1 | Прямого вкл. 7: 1; шт. 11: индив. застр.
38 | ПС 110/10 кВ Перевалово | ВЛ 10 кВ Перевалово | ТП № 471 | с.Перевалово | ул.Березовая д 16-2 | 1 | 0 | 1 | Прямого вкл. 7: 1; шт. 11: индив. застр.
39 | ПС 110/10 кВ Перевалово | ВЛ 10 кВ Перевалово | ТП № 471 | с.Перевалово | ул.Березовая д 16-2 | 1 | 0 | 1 | Прямого вкл. 7: 1; шт. 11: индив. застр.
40 | ПС 110/10 кВ Перевалово | ВЛ 10 кВ Перевалово | ТП № 471 | с.Перевалово | ул.Березовая д 17 | 1 | 0 | 1 | Прямого вкл. 7: 1; шт. 11: индив. застр.
41 | ПС 110/10 кВ Перевалово | ВЛ 10 кВ Перевалово | ТП № 471 | с.Перевалово | ул. Березовая 17:1901004 463 | 1 | 0 | 1 | Прямого вкл. 7: 1; шт. 11: индив. застр.
42 | ПС 110/10 кВ Перевалово | ВЛ 10 кВ Перевалово | ТП № 471 | с.Перевалово | ул.Березовая д 18 | 1 | 0 | 1 | Прямого вкл. 7: 1; шт. 11: индив. застр.
43 | ПС 110/10 кВ Перевалово | ВЛ 10 кВ Перевалово | ТП № 471 | с.Перевалово | ул.Березовая д 19 | 1 | 0 | 1 | Прямого вкл. 7: 1; шт. 11: индив. застр.
44 | ПС 110/10 кВ Перевалово | ВЛ 10 кВ Перевалово | ТП № 471 | с.Перевалово | ул.Березовая д 2 | 1 | 0 | 1 | Прямого вкл. 7: 1; шт. 11: индив. застр.
45 | ПС 110/10 кВ Перевалово | ВЛ 10 кВ Перевалово | ТП № 471 | с.Перевалово | ул.Березовая д 21 | 1 | 0 | 1 | Прямого вкл. 7: 1; шт. 11: индив. застр.
46 | ПС 110/10 кВ Перевалово | ВЛ 10 кВ Перевалово | ТП № 471 | с.Перевалово | ул.Березовая д 22 | 1 | 1 | 0 | шт. 11: индив. застр.
47 | ПС 110/10 кВ Перевалово | ВЛ 10 кВ Перевалово | ТП № 471 | с.Перевалово | ул.Березовая д 23 | 1 | 0 | 1 | Прямого вкл. 7: 1; шт. 11: индив. застр.
48 | ПС 110/10 кВ Перевалово | ВЛ 10 кВ Перевалово | ТП № 471 | с.Перевалово | ул.Березовая д 24 | 1 | 1 | 0 | шт. 11: индив. застр.
49 | ПС 110/10 кВ Перевалово | ВЛ 10 кВ Перевалово | ТП № 471 | с.Перевалово | ул.Березовая д 26 | 1 | 0 | 1 | Прямого вкл. 7: 1; шт. 11: индив. застр.
50 | ПС 110/10 кВ Перевалово | ВЛ 10 кВ Перевалово | ТП № 471 | с.Перевалово | ул. Березовая 28 | 1 | 0 | 1 | Прямого вкл. 7: 1; шт. 11: индив. застр.
51 | ПС 110/10 кВ Перевалово | ВЛ 10 кВ Перевалово | ТП № 471 | с.Перевалово | ул.Березовая д 3 | 1 | 0 | 1 | Прямого вкл. 7: 1; шт. 11: индив. застр.
52 | ПС 110/10 кВ Перевалово | ВЛ 10 кВ Перевалово | ТП № 471 | с.Перевалово | ул.Березовая д 3 | 1 | 1 | 0 | шт. 11: индив. застр.
53 | ПС 110/10 кВ Перевалово | ВЛ 10 кВ Перевалово | ТП № 471 | с.Перевалово | ул.Березовая д мар.22 | 1 | 0 | 1 | Прямого вкл. 7: 1; шт. 11: индив. застр.
54 | ПС 110/10 кВ Перевалово | ВЛ 10 кВ Перевалово | ТП № 471 | с.Перевалово | ул.Березовая д 30 | 1 | 0 | 1 | Прямого вкл. 7: 1; шт. 11: индив. застр.
55 | ПС 110/10 кВ Перевалово | ВЛ 10 кВ Перевалово | ТП № 471 | с.Перевалово | ул.Березовая д 32 | 1 | 0 | 1 | Прямого вкл. 7: 1; шт. 11: индив. застр.
56 | ПС 110/10 кВ Перевалово | ВЛ 10 кВ Перевалово | ТП № 471 | с.Перевалово | ул.Березовая 360В | 1 | 0 | 1 | Прямого вкл. 7: 1; шт. 11: индив. застр.
57 | ПС 110/10 кВ Перевалово | ВЛ 10 кВ Перевалово | ТП № 471 | с.Перевалово | ул.Березовая д 39 | 1 | 0 | 1 | Прямого вкл. 7: 1; шт. 11: индив. застр.
58 | ПС 110/10 кВ Перевалово | ВЛ 10 кВ Перевалово | ТП № 471 | с.Перевалово | ул.Березовая д 4 | 1 | 1 | 0 | шт. 11: индив. застр.
59 | ПС 110/10 кВ Перевалово | ВЛ 10 кВ Перевалово | ТП № 471 | с.Перевалово | ул.Березовая 455 | 1 | 1 | 0 | шт. 11: индив. застр.
60 | ПС 110/10 кВ Перевалово | ВЛ 10 кВ Перевалово | ТП № 471 | с.Перевалово | ул.Березовая 47 | 1 | 0 | 1 | Прямого вкл. 7: 1; шт. 11: индив. застр.
61 | ПС 110/10 кВ Перевалово | ВЛ 10 кВ Перевалово | ТП № 471 | с.Перевалово | ул.Березовая 471 | 1 | 0 | 1 | Прямого вкл. 7: 1; шт. 11: индив. застр.
62 | ПС 110/10 кВ Перевалово | ВЛ 10 кВ Перевалово | ТП № 471 | с.Перевалово | ул.Березовая 472 | 1 | 0 | 1 | Прямого вкл. 7: 1; шт. 11: индив. застр.
63 | ПС 110/10 кВ Перевалово | ВЛ 10 кВ Перевалово | ТП № 471 | с.Перевалово | ул.Березовая 482-1 | 1 | 1 | 0 | шт. 11: индив. застр.
64 | ПС 110/10 кВ Перевалово | ВЛ 10 кВ Перевалово | ТП № 471 | с.Перевалово | ул.Березовая 490 | 1 | 0 | 1 | Прямого вкл. 7: 1; шт. 11: индив. застр.
65 | ПС 110/10 кВ Перевалово | ВЛ 10 кВ Перевалово | ТП № 471 | с.Перевалово | ул.Березовая 494 | 1 | 0 | 1 | Прямого вкл. 7: 1; шт. 11: индив. застр.
66 | ПС 110/10 кВ Перевалово | ВЛ 10 кВ Перевалово | ТП № 471 | с.Перевалово | ул. Березовая 496 а | 1 | 1 | 0 | шт. 11: индив. застр.
67 | ПС 110/10 кВ Перевалово | ВЛ 10 кВ Перевалово | ТП № 471 | с.Перевалово | ул.Березовая 499 | 1 | 1 | 0 | шт. 11: индив. застр.
68 | ПС 110/10 кВ Перевалово | ВЛ 10 кВ Перевалово | ТП № 471 | с.Перевалово | ул. Березовая,уч.499а | 1 | 0 | 1 | Прямого вкл. 7: 1; шт. 11: индив. застр.
69 | ПС 110/10 кВ Перевалово | ВЛ 10 кВ Перевалово | ТП № 471 | с.Перевалово | ул.Березовая д 5 | 1 | 1 | 0 | шт. 11: индив. застр.
70 | ПС 110/10 кВ Перевалово | ВЛ 10 кВ Перевалово | ТП № 471 | с.Перевалово | ул. Березовая 517 уч. | 1 | 0 | 1 | Прямого вкл. 7: 1; шт. 11: индив. застр.
71 | ПС 110/10 кВ Перевалово | ВЛ 10 кВ Перевалово | ТП № 471 | с.Перевалово | ул.Березовая д 6 | 1 | 1 | 0 | шт. 11: индив. застр.
72 | ПС 110/10 кВ Перевалово | ВЛ 10 кВ Перевалово | ТП № 471 | с.Перевалово | ул.Березовая д 7 | 1 | 0 | 1 | Прямого вкл. 7: 1; шт. 11: индив. застр.
73 | ПС 110/10 кВ Перевалово | ВЛ 10 кВ Перевалово | ТП № 471 | с.Перевалово | ул.Березовая д 8 | 1 | 0 | 1 | Прямого вкл. 7: 1; шт. 11: индив. застр.
74 | ПС 110/10 кВ Перевалово | ВЛ 10 кВ Перевалово | ТП № 471 | с.Перевалово | ул.Березовая д 9 | 1 | 0 | 1 | Прямого вкл. 7: 1; шт. 11: индив. застр.
75 | ПС 110/10 кВ Перевалово | ВЛ 10 кВ Перевалово | ТП № 379 | с.Перевалово | ул. Дружбы уч.973 | 1 | 0 | 1 | Прямого вкл. 7: 1; шт. 11: индив. застр.
76 | ПС 110/10 кВ Перевалово | ВЛ 10 кВ Перевалово | ТП № 379 | с.Перевалово | ул.Дружбы д 1-1 | 1 | 1 | 0 | шт. 11: индив. застр.
77 | ПС 110/10 кВ Перевалово | ВЛ 10 кВ Перевалово | ТП № 379 | с.Перевалово | ул.Дружбы д 1-2 | 1 | 1 | 0 | шт. 11: индив. застр.
78 | ПС 110/10 кВ Перевалово | ВЛ 10 кВ Перевалово | ТП № 379 | с.Перевалово | ул.Дружбы д 1б | 1 | 0 | 1 | Прямого вкл. 7: 1; шт. 11: индив. застр.
79 | ПС 110/10 кВ Перевалово | ВЛ 10 кВ Перевалово | ТП № 379 | с.Перевалово | ул.Дружбы д 10 | 1 | 0 | 1 | Прямого вкл. 7: 1; шт. 11: индив. застр.
80 | ПС 110/10 кВ Перевалово | ВЛ 10 кВ Перевалово | ТП № 379 | с.Перевалово | ул.Дружбы д 11-1 | 1 | 1 | 0 | шт. 11: индив. застр.
81 | ПС 110/10 кВ Перевалово | ВЛ 10 кВ Перевалово | ТП № 379 | с.Перевалово | ул.Дружбы д 11-2 | 1 | 0 | 1 | Прямого вкл. 7: 1; шт. 11: индив. застр.
82 | ПС 110/10 кВ Перевалово | ВЛ 10 кВ Перевалово | ТП № 379 | с.Перевалово | ул.Дружбы д 12 | 1 | 0 | 1 | Прямого вкл. 7: 1; шт. 11: индив. застр.
83 | ПС 110/10 кВ Перевалово | ВЛ 10 кВ Перевалово | ТП № 379 | с.Перевалово | ул.Дружбы д 13-1 | 1 | 1 | 0 | шт. 11: индив. застр.
84 | ПС 110/10 кВ Перевалово | ВЛ 10 кВ Перевалово | ТП № 379 | с.Перевалово | ул.Дружбы д 13-2 | 1 | 0 | 1 | Прямого вкл. 7: 1; шт. 11: индив. застр.
85 | ПС 110/10 кВ Перевалово | ВЛ 10 кВ Перевалово | ТП № 379 | с.Перевалово | ул.Дружбы д 14 | 1 | 1 | 0 | шт. 11: индив. застр.
86 | ПС 110/10 кВ Перевалово | ВЛ 10 кВ Перевалово | ТП № 379 | с.Перевалово | ул.Дружбы д 15-1 | 1 | 1 | 0 | шт. 11: индив. застр.
87 | ПС 110/10 кВ Перевалово | ВЛ 10 кВ Перевалово | ТП № 379 | с.Перевалово | ул.Дружбы д 15-2 | 1 | 1 | 0 | шт. 11: индив. застр.
88 | ПС 110/10 кВ Перевалово | ВЛ 10 кВ Перевалово | ТП № 379 | с.Перевалово | ул.Дружбы д 16 | 1 | 1 | 0 | шт. 11: индив. застр.
89 | ПС 110/10 кВ Перевалово | ВЛ 10 кВ Перевалово | ТП № 379 | с.Перевалово | ул.Дружбы д 16 | 1 | 1 | 0 | шт. 11: индив. застр.
90 | ПС 110/10 кВ Перевалово | ВЛ 10 кВ Перевалово | ТП № 379 | с.Перевалово | ул.Дружбы д 17-1 | 1 | 1 | 0 | шт. 11: индив. застр.
91 | ПС 110/10 кВ Перевалово | ВЛ 10 кВ Перевалово | ТП № 379 | с.Перевалово | ул.Дружбы д 17-2 | 1 | 1 | 0 | шт. 11: индив. застр.
92 | ПС 110/10 кВ Перевалово | ВЛ 10 кВ Перевалово | ТП № 379 | с.Перевалово | ул.Дружбы д 18 | 1 | 1 | 0 | шт. 11: индив. застр.
93 | ПС 110/10 кВ Перевалово | ВЛ 10 кВ Перевалово | ТП № 379 | с.Перевалово | ул.Дружбы д 19 | 1 | 0 | 1 | Прямого вкл. 7: 1; шт. 11: индив. застр.
94 | ПС 110/10 кВ Перевалово | ВЛ 10 кВ Перевалово | ТП № 379 | с.Перевалово | ул.Дружбы д 20 | 1 | 0 | 1 | Прямого вкл. 7: 1; шт. 11: индив. застр.
95 | ПС 110/10 кВ Перевалово | ВЛ 10 кВ Перевалово | ТП № 379 | с.Перевалово | ул.Дружбы д 22 | 1 | 0 | 1 | Прямого вкл. 7: 1; шт. 11: индив. застр.
96 | ПС 110/10 кВ Перевалово | ВЛ 10 кВ Перевалово | ТП № 379 | с.Перевалово | ул.Дружбы д 24 | 1 | 0 | 1 | Прямого вкл. 7: 1; шт. 11: индив. застр.
97 | ПС 110/10 кВ Перевалово | ВЛ 10 кВ Перевалово | ТП № 379 | с.Перевалово | ул.Дружбы д 26 А | 1 | 0 | 1 | Прямого вкл. 7: 1; шт. 11: индив. застр.
98 | ПС 110/10 кВ Перевалово | ВЛ 10 кВ Перевалово | ТП № 379 | с.Перевалово | ул.Дружбы 29б | 1 | 1 | 0 | шт. 11: индив. застр.
99 | ПС 110/10 кВ Перевалово | ВЛ 10 кВ Перевалово | ТП № 379 | с.Перевалово | ул.Дружбы д 3 | 1 | 1 | 0 | шт. 11: индив. застр.
100 | ПС 110/10 кВ Перевалово | ВЛ 10 кВ Перевалово | ТП № 379 | с.Перевалово | ул.Дружбы д 30 | 1 | 0 | 1 | Прямого вкл. 7: 1; шт. 11: индив. застр.
101 | ПС 110/10 кВ Перевалово | ВЛ 10 кВ Перевалово | ТП № 379 | с.Перевалово | ул.Дружбы д 4 | 1 | 1 | 0 | шт. 11: индив. застр.
102 | ПС 110/10 кВ Перевалово | ВЛ 10 кВ Перевалово | ТП № 379 | с.Перевалово | ул.Дружбы д 4-1 | 1 | 0 | 1 | Прямого вкл. 7: 1; шт. 11: индив. застр.
103 | ПС 110/10 кВ Перевалово | ВЛ 10 кВ Перевалово | ТП № 379 | с.Перевалово | ул.Дружбы д 4-2 | 1 | 1 | 0 | шт. 11: индив. застр.
104 | ПС 110/10 кВ Перевалово | ВЛ 10 кВ Перевалово | ТП № 379 | с.Перевалово | ул.Дружбы д 4а-2 | 1 | 1 | 0 | шт. 11: индив. застр.
105 | ПС 110/10 кВ Перевалово | ВЛ 10 кВ Перевалово | ТП № 379 | с.Перевалово | ул.Дружбы д 4а-3 | 1 | 1 | 0 | шт. 11: индив. застр.
106 | ПС 110/10 кВ Перевалово | ВЛ 10 кВ Перевалово | ТП № 379 | с.Перевалово | ул.Дружбы д 4а-4 | 1 | 1 | 0 | шт. 11: индив. застр.
107 | ПС 110/10 кВ Перевалово | ВЛ 10 кВ Перевалово | ТП № 379 | с.Перевалово | ул.Дружбы д 6-1 | 1 | 1 | 0 | шт. 11: индив. застр.
108 | ПС 110/10 кВ Перевалово | ВЛ 10 кВ Перевалово | ТП № 379 | с.Перевалово | ул.Дружбы д 6-2 | 1 | 1 | 0 | шт. 11: индив. застр.
109 | ПС 110/10 кВ Перевалово | ВЛ 10 кВ Перевалово | ТП № 379 | с.Перевалово | ул.Дружбы д 7-1 | 1 | 1 | 0 | шт. 11: индив. застр.
110 | ПС 110/10 кВ Перевалово | ВЛ 10 кВ Перевалово | ТП № 379 | с.Перевалово | ул.Дружбы д 7-2 | 1 | 1 | 0 | шт. 11: индив. застр.
111 | ПС 110/10 кВ Перевалово | ВЛ 10 кВ Перевалово | ТП № 379 | с.Перевалово | ул.Дружбы д 7_-2 | 1 | 0 | 1 | Прямого вкл. 7: 1; шт. 11: индив. застр.
112 | ПС 110/10 кВ Перевалово | ВЛ 10 кВ Перевалово | ТП № 379 | с.Перевалово | ул.Дружбы д 8-1 | 1 | 0 | 1 | Прямого вкл. 7: 1; шт. 11: индив. застр.
113 | ПС 110/10 кВ Перевалово | ВЛ 10 кВ Перевалово | ТП № 379 | с.Перевалово | ул.Дружбы д 8-2 | 1 | 1 | 0 | шт. 11: индив. застр.
114 | ПС 110/10 кВ Перевалово | ВЛ 10 кВ Перевалово | ТП № 379 | с.Перевалово | ул.Дружбы д 9-1 | 1 | 1 | 0 | шт. 11: индив. застр.
115 | ПС 110/10 кВ Перевалово | ВЛ 10 кВ Перевалово | ТП № 379 | с.Перевалово | ул.Дружбы д 9-2 | 1 | 1 | 0 | шт. 11: индив. застр.
116 | ПС 110/10 кВ Перевалово | ВЛ 10 кВ Перевалово | ТП № 24 | с.Перевалово | ул.Заречная д 0 | 1 | 0 | 1 | Прямого вкл. 7: 1; шт. 11: индив. застр.
117 | ПС 110/10 кВ Перевалово | ВЛ 10 кВ Перевалово | ТП № 24 | с.Перевалово | ул.Заречная кад.№0187 | 1 | 0 | 1 | Прямого вкл. 7: 1; шт. 11: индив. застр.
118 | ПС 110/10 кВ Перевалово | ВЛ 10 кВ Перевалово | ТП № 24 | с.Перевалово | ул. Заречная уч. 157 | 1 | 0 | 1 | Прямого вкл. 7: 1; шт. 11: индив. застр.
119 | ПС 110/10 кВ Перевалово | ВЛ 10 кВ Перевалово | ТП № 24 | с.Перевалово | ул. Заречная уч. 802 | 1 | 0 | 1 | Прямого вкл. 7: 1; шт. 11: индив. застр.
120 | ПС 110/10 кВ Перевалово | ВЛ 10 кВ Перевалово | ТП № 24 | с.Перевалово | ул. Заречная уч. 804 | 1 | 0 | 1 | Прямого вкл. 7: 1; шт. 11: индив. застр.
121 | ПС 110/10 кВ Перевалово | ВЛ 10 кВ Перевалово | ТП № 24 | с.Перевалово | ул. Заречная уч. 810 | 1 | 0 | 1 | Прямого вкл. 7: 1; шт. 11: индив. застр.
122 | ПС 110/10 кВ Перевалово | ВЛ 10 кВ Перевалово | ТП № 24 | с.Перевалово | ул. Заречная уч.170а | 1 | 0 | 1 | Прямого вкл. 7: 1; шт. 11: индив. застр.
123 | ПС 110/10 кВ Перевалово | ВЛ 10 кВ Перевалово | ТП № 24 | с.Перевалово | ул. Заречная уч.809а | 1 | 0 | 1 | Прямого вкл. 7: 1; шт. 11: индив. застр.
124 | ПС 110/10 кВ Перевалово | ВЛ 10 кВ Перевалово | ТП № 24 | с.Перевалово | ул. Заречная уч.809б | 1 | 0 | 1 | Прямого вкл. 7: 1; шт. 11: индив. застр.
125 | ПС 110/10 кВ Перевалово | ВЛ 10 кВ Перевалово | ТП № 24 | с.Перевалово | ул.Заречная д 1 | 1 | 1 | 0 | шт. 11: индив. застр.
126 | ПС 110/10 кВ Перевалово | ВЛ 10 кВ Перевалово | ТП № 24 | с.Перевалово | ул.Заречная д 1а | 1 | 1 | 0 | шт. 11: индив. застр.
127 | ПС 110/10 кВ Перевалово | ВЛ 10 кВ Перевалово | ТП № 24 | с.Перевалово | ул. Заречная 1 П | 1 | 0 | 1 | Прямого вкл. 7: 1; шт. 11: индив. застр.
128 | ПС 110/10 кВ Перевалово | ВЛ 10 кВ Перевалово | ТП № 24 | с.Перевалово | ул.Заречная д 11 | 1 | 0 | 1 | Прямого вкл. 7: 1; шт. 11: индив. застр.
129 | ПС 110/10 кВ Перевалово | ВЛ 10 кВ Перевалово | ТП № 24 | с.Перевалово | ул.Заречная д 12 | 1 | 1 | 0 | шт. 11: индив. застр.
130 | ПС 110/10 кВ Перевалово | ВЛ 10 кВ Перевалово | ТП № 24 | с.Перевалово | ул.Заречная д 13 | 1 | 1 | 0 | шт. 11: индив. застр.
131 | ПС 110/10 кВ Перевалово | ВЛ 10 кВ Перевалово | ТП № 24 | с.Перевалово | ул.Заречная 139А | 1 | 0 | 1 | Прямого вкл. 7: 1; шт. 11: индив. застр.
132 | ПС 110/10 кВ Перевалово | ВЛ 10 кВ Перевалово | ТП № 24 | с.Перевалово | ул. Заречная,д.14 | 1 | 1 | 0 | шт. 11: индив. застр.
133 | ПС 110/10 кВ Перевалово | ВЛ 10 кВ Перевалово | ТП № 24 | с.Перевалово | ул.Заречная д 15 | 1 | 1 | 0 | шт. 11: индив. застр.
134 | ПС 110/10 кВ Перевалово | ВЛ 10 кВ Перевалово | ТП № 24 | с.Перевалово | ул.Заречная 161 | 1 | 1 | 0 | шт. 11: индив. застр.
135 | ПС 110/10 кВ Перевалово | ВЛ 10 кВ Перевалово | ТП № 24 | с.Перевалово | ул.Заречная д 17 | 1 | 1 | 0 | шт. 11: индив. застр.
136 | ПС 110/10 кВ Перевалово | ВЛ 10 кВ Перевалово | ТП № 24 | с.Перевалово | ул.Заречная д 174а | 1 | 0 | 1 | Прямого вкл. 7: 1; шт. 11: индив. застр.
137 | ПС 110/10 кВ Перевалово | ВЛ 10 кВ Перевалово | ТП № 24 | с.Перевалово | ул.Заречная д 176а | 1 | 0 | 1 | Прямого вкл. 7: 1; шт. 11: индив. застр.
138 | ПС 110/10 кВ Перевалово | ВЛ 10 кВ Перевалово | ТП № 24 | с.Перевалово | ул.Заречная д 18 | 1 | 1 | 0 | шт. 11: индив. застр.
139 | ПС 110/10 кВ Перевалово | ВЛ 10 кВ Перевалово | ТП № 24 | с.Перевалово | ул.Заречная д 19 | 1 | 0 | 1 | Прямого вкл. 7: 1; шт. 11: индив. застр.
140 | ПС 110/10 кВ Перевалово | ВЛ 10 кВ Перевалово | ТП № 24 | с.Перевалово | ул.Заречная д 2 | 1 | 1 | 0 | шт. 11: индив. застр.
141 | ПС 110/10 кВ Перевалово | ВЛ 10 кВ Перевалово | ТП № 24 | с.Перевалово | ул.Заречная 2_ | 1 | 0 | 1 | Прямого вкл. 7: 1; шт. 11: индив. застр.
142 | ПС 110/10 кВ Перевалово | ВЛ 10 кВ Перевалово | ТП № 24 | с.Перевалово | ул. Заречная 2 Б | 1 | 1 | 0 | шт. 11: индив. застр.
143 | ПС 110/10 кВ Перевалово | ВЛ 10 кВ Перевалово | ТП № 24 | с.Перевалово | ул.Заречная д 21а | 1 | 1 | 0 | шт. 11: индив. застр.
144 | ПС 110/10 кВ Перевалово | ВЛ 10 кВ Перевалово | ТП № 24 | с.Перевалово | ул. Заречная 21 б | 1 | 0 | 1 | Прямого вкл. 7: 1; шт. 11: индив. застр.
145 | ПС 110/10 кВ Перевалово | ВЛ 10 кВ Перевалово | ТП № 24 | с.Перевалово | ул.Заречная д 24 | 1 | 1 | 0 | шт. 11: индив. застр.
146 | ПС 110/10 кВ Перевалово | ВЛ 10 кВ Перевалово | ТП № 24 | с.Перевалово | ул.Заречная д 25 | 1 | 1 | 0 | шт. 11: индив. застр.
147 | ПС 110/10 кВ Перевалово | ВЛ 10 кВ Перевалово | ТП № 24 | с.Перевалово | ул.Заречная д 27 | 1 | 1 | 0 | шт. 11: индив. застр.
148 | ПС 110/10 кВ Перевалово | ВЛ 10 кВ Перевалово | ТП № 24 | с.Перевалово | ул.Заречная д 28 | 1 | 1 | 0 | шт. 11: индив. застр.
149 | ПС 110/10 кВ Перевалово | ВЛ 10 кВ Перевалово | ТП № 24 | с.Перевалово | ул.Заречная д 29 | 1 | 1 | 0 | шт. 11: индив. застр.
150 | ПС 110/10 кВ Перевалово | ВЛ 10 кВ Перевалово | ТП № 24 | с.Перевалово | ул. Заречная 2Д | 1 | 0 | 1 | Прямого вкл. 7: 1; шт. 11: индив. застр.
151 | ПС 110/10 кВ Перевалово | ВЛ 10 кВ Перевалово | ТП № 24 | с.Перевалово | ул.Заречная д 3 | 1 | 1 | 0 | шт. 11: индив. застр.
152 | ПС 110/10 кВ Перевалово | ВЛ 10 кВ Перевалово | ТП № 24 | с.Перевалово | ул.Заречная д 3а | 1 | 0 | 1 | Прямого вкл. 7: 1; шт. 11: индив. застр.
153 | ПС 110/10 кВ Перевалово | ВЛ 10 кВ Перевалово | ТП № 24 | с.Перевалово | ул. Заречная 30 | 1 | 1 | 0 | шт. 11: индив. застр.
154 | ПС 110/10 кВ Перевалово | ВЛ 10 кВ Перевалово | ТП № 24 | с.Перевалово | ул.Заречная д 32 | 1 | 1 | 0 | шт. 11: индив. застр.
155 | ПС 110/10 кВ Перевалово | ВЛ 10 кВ Перевалово | ТП № 24 | с.Перевалово | ул.Заречная д 33 | 1 | 1 | 0 | шт. 11: индив. застр.
156 | ПС 110/10 кВ Перевалово | ВЛ 10 кВ Перевалово | ТП № 24 | с.Перевалово | ул.Заречная д 33 | 1 | 1 | 0 | шт. 11: индив. застр.
157 | ПС 110/10 кВ Перевалово | ВЛ 10 кВ Перевалово | ТП № 24 | с.Перевалово | ул.Заречная д 35 | 1 | 0 | 1 | Прямого вкл. 7: 1; шт. 11: индив. застр.
158 | ПС 110/10 кВ Перевалово | ВЛ 10 кВ Перевалово | ТП № 24 | с.Перевалово | ул.Заречная д 36 | 1 | 1 | 0 | шт. 11: индив. застр.
159 | ПС 110/10 кВ Перевалово | ВЛ 10 кВ Перевалово | ТП № 24 | с.Перевалово | ул.Заречная д 37 | 1 | 1 | 0 | шт. 11: индив. застр.
160 | ПС 110/10 кВ Перевалово | ВЛ 10 кВ Перевалово | ТП № 24 | с.Перевалово | ул.Заречная д 39 | 1 | 1 | 0 | шт. 11: индив. застр.
161 | ПС 110/10 кВ Перевалово | ВЛ 10 кВ Перевалово | ТП № 24 | с.Перевалово | ул.Заречная д 4 | 1 | 1 | 0 | шт. 11: индив. застр.
162 | ПС 110/10 кВ Перевалово | ВЛ 10 кВ Перевалово | ТП № 24 | с.Перевалово | ул.Заречная д 41 | 1 | 1 | 0 | шт. 11: индив. застр.
163 | ПС 110/10 кВ Перевалово | ВЛ 10 кВ Перевалово | ТП № 24 | с.Перевалово | ул.Заречная д 42 | 1 | 1 | 0 | шт. 11: индив. застр.
164 | ПС 110/10 кВ Перевалово | ВЛ 10 кВ Перевалово | ТП № 24 | с.Перевалово | ул.Заречная д 42а | 1 | 0 | 1 | Прямого вкл. 7: 1; шт. 11: индив. застр.
165 | ПС 110/10 кВ Перевалово | ВЛ 10 кВ Перевалово | ТП № 24 | с.Перевалово | ул.Заречная д 43 | 1 | 0 | 1 | Прямого вкл. 7: 1; шт. 11: индив. застр.
166 | ПС 110/10 кВ Перевалово | ВЛ 10 кВ Перевалово | ТП № 24 | с.Перевалово | ул.Заречная д 44 | 1 | 0 | 1 | Прямого вкл. 7: 1; шт. 11: индив. застр.
167 | ПС 110/10 кВ Перевалово | ВЛ 10 кВ Перевалово | ТП № 24 | с.Перевалово | ул.Заречная д 45 | 1 | 1 | 0 | шт. 11: индив. застр.
168 | ПС 110/10 кВ Перевалово | ВЛ 10 кВ Перевалово | ТП № 24 | с.Перевалово | ул.Заречная д 46 | 1 | 1 | 0 | шт. 11: индив. застр.
169 | ПС 110/10 кВ Перевалово | ВЛ 10 кВ Перевалово | ТП № 24 | с.Перевалово | ул.Заречная д 47 | 1 | 1 | 0 | шт. 11: индив. застр.
170 | ПС 110/10 кВ Перевалово | ВЛ 10 кВ Перевалово | ТП № 24 | с.Перевалово | ул.Заречная д 48 | 1 | 1 | 0 | шт. 11: индив. застр.
171 | ПС 110/10 кВ Перевалово | ВЛ 10 кВ Перевалово | ТП № 24 | с.Перевалово | ул.Заречная д 49 | 1 | 1 | 0 | шт. 11: индив. застр.
172 | ПС 110/10 кВ Перевалово | ВЛ 10 кВ Перевалово | ТП № 24 | с.Перевалово | ул.Заречная д 5 | 1 | 1 | 0 | шт. 11: индив. застр.
173 | ПС 110/10 кВ Перевалово | ВЛ 10 кВ Перевалово | ТП № 24 | с.Перевалово | ул.Заречная д 50 | 1 | 1 | 0 | шт. 11: индив. застр.
174 | ПС 110/10 кВ Перевалово | ВЛ 10 кВ Перевалово | ТП № 24 | с.Перевалово | ул.Заречная д 50а | 1 | 1 | 0 | шт. 11: индив. застр.
175 | ПС 110/10 кВ Перевалово | ВЛ 10 кВ Перевалово | ТП № 24 | с.Перевалово | ул.Заречная д 51 | 1 | 1 | 0 | шт. 11: индив. застр.
176 | ПС 110/10 кВ Перевалово | ВЛ 10 кВ Перевалово | ТП № 24 | с.Перевалово | ул.Заречная д 52 | 1 | 1 | 0 | шт. 11: индив. застр.
177 | ПС 110/10 кВ Перевалово | ВЛ 10 кВ Перевалово | ТП № 24 | с.Перевалово | ул.Заречная д 53 | 1 | 1 | 0 | шт. 11: индив. застр.
178 | ПС 110/10 кВ Перевалово | ВЛ 10 кВ Перевалово | ТП № 24 | с.Перевалово | ул.Заречная д 54 | 1 | 1 | 0 | шт. 11: индив. застр.
179 | ПС 110/10 кВ Перевалово | ВЛ 10 кВ Перевалово | ТП № 24 | с.Перевалово | ул.Заречная д 54а | 1 | 0 | 1 | Прямого вкл. 7: 1; шт. 11: индив. застр.
180 | ПС 110/10 кВ Перевалово | ВЛ 10 кВ Перевалово | ТП № 24 | с.Перевалово | ул.Заречная д 56 | 1 | 1 | 0 | шт. 11: индив. застр.
181 | ПС 110/10 кВ Перевалово | ВЛ 10 кВ Перевалово | ТП № 24 | с.Перевалово | ул.Заречная д 56 | 1 | 1 | 0 | шт. 11: индив. застр.
182 | ПС 110/10 кВ Перевалово | ВЛ 10 кВ Перевалово | ТП № 24 | с.Перевалово | ул.Заречная д 58 | 1 | 0 | 1 | Прямого вкл. 7: 1; шт. 11: индив. застр.
183 | ПС 110/10 кВ Перевалово | ВЛ 10 кВ Перевалово | ТП № 24 | с.Перевалово | ул.Заречная д 6 | 1 | 1 | 0 | шт. 11: индив. застр.
184 | ПС 110/10 кВ Перевалово | ВЛ 10 кВ Перевалово | ТП № 24 | с.Перевалово | ул.Заречная д.68 | 1 | 0 | 1 | Прямого вкл. 7: 1; шт. 11: индив. застр.
185 | ПС 110/10 кВ Перевалово | ВЛ 10 кВ Перевалово | ТП № 24 | с.Перевалово | ул.Заречная д 7 | 1 | 1 | 0 | шт. 11: индив. застр.
186 | ПС 110/10 кВ Перевалово | ВЛ 10 кВ Перевалово | ТП № 24 | с.Перевалово | ул. Заречная 7А | 1 | 0 | 1 | Прямого вкл. 7: 1; шт. 11: индив. застр.
187 | ПС 110/10 кВ Перевалово | ВЛ 10 кВ Перевалово | ТП № 24 | с.Перевалово | ул.Заречная д 8 | 1 | 0 | 1 | Прямого вкл. 7: 1; шт. 11: индив. застр.
188 | ПС 110/10 кВ Перевалово | ВЛ 10 кВ Перевалово | ТП № 24 | с.Перевалово | ул. Заречная 8а | 1 | 0 | 1 | Прямого вкл. 7: 1; шт. 11: индив. застр.
189 | ПС 110/10 кВ Перевалово | ВЛ 10 кВ Перевалово | ТП № 24 | с.Перевалово | ул.Заречная д 9 | 1 | 0 | 1 | Прямого вкл. 7: 1; шт. 11: индив. застр.
190 | ПС 110/10 кВ Перевалово | ВЛ 10 кВ Перевалово | ТП № 24 | с.Перевалово | ул.Заречная д.90 | 1 | 0 | 1 | Прямого вкл. 7: 1; шт. 11: индив. застр.
191 | ПС 110/10 кВ Перевалово | ВЛ 10 кВ Перевалово | ТП № 2157 | с.Перевалово | ул.Зеленая д 1 | 1 | 0 | 1 | Прямого вкл. 7: 1; шт. 11: индив. застр.
192 | ПС 110/10 кВ Перевалово | ВЛ 10 кВ Перевалово | ТП № 2157 | с.Перевалово | ул. Зеленая 28 | 1 | 0 | 1 | Прямого вкл. 7: 1; шт. 11: индив. застр.
193 | ПС 110/10 кВ Перевалово | ВЛ 10 кВ Перевалово | ТП № 2157 | с.Перевалово | ул.Зеленая д 3 | 1 | 0 | 1 | Прямого вкл. 7: 1; шт. 11: индив. застр.
194 | ПС 110/10 кВ Перевалово | ВЛ 10 кВ Перевалово | ТП № 2157 | с.Перевалово | ул.Зеленая д.31 | 1 | 0 | 1 | Прямого вкл. 7: 1; шт. 11: индив. застр.
195 | ПС 110/10 кВ Перевалово | ВЛ 10 кВ Перевалово | ТП № 2157 | с.Перевалово | ул.Зеленая д.35 Перевалово | 1 | 0 | 1 | Прямого вкл. 7: 1; шт. 11: индив. застр.
196 | ПС 110/10 кВ Перевалово | ВЛ 10 кВ Перевалово | ТП № 2157 | с.Перевалово | ул.Зеленая,д.42 | 1 | 0 | 1 | Прямого вкл. 7: 1; шт. 11: индив. застр.
197 | ПС 110/10 кВ Перевалово | ВЛ 10 кВ Перевалово | ТП № 2157 | с.Перевалово | ул.Зеленая 461А | 1 | 0 | 1 | Прямого вкл. 7: 1; шт. 11: индив. застр.
198 | ПС 110/10 кВ Перевалово | ВЛ 10 кВ Перевалово | ТП № 2157 | с.Перевалово | ул.Зеленая д.75 Перевалово | 1 | 0 | 1 | Прямого вкл. 7: 1; шт. 11: индив. застр.
199 | ПС 110/10 кВ Перевалово | ВЛ 10 кВ Перевалово | ТП № 405 | с.Перевалово | ул. Лесная 51б | 1 | 1 | 0 | шт. 11: индив. застр.
200 | ПС 110/10 кВ Перевалово | ВЛ 10 кВ Перевалово | ТП № 405 | с.Перевалово | ул.Лесная д 11 | 1 | 1 | 0 | шт. 11: индив. застр.
201 | ПС 110/10 кВ Перевалово | ВЛ 10 кВ Перевалово | ТП № 405 | с.Перевалово | ул.Лесная д 13 | 1 | 1 | 0 | шт. 11: индив. застр.
202 | ПС 110/10 кВ Перевалово | ВЛ 10 кВ Перевалово | ТП № 405 | с.Перевалово | ул. Лесная уч.51 в | 1 | 0 | 1 | Прямого вкл. 7: 1; шт. 11: индив. застр.
203 | ПС 110/10 кВ Перевалово | ВЛ 10 кВ Перевалово | ТП № 405 | с.Перевалово | ул.Лесная д 9 | 1 | 0 | 1 | Прямого вкл. 7: 1; шт. 11: индив. застр.
204 | ПС 110/10 кВ Перевалово | ВЛ 10 кВ Перевалово | ТП № 405 | с.Перевалово | ул.Лесная д 9 | 1 | 1 | 0 | шт. 11: индив. застр.
205 | ПС 110/10 кВ Перевалово | ВЛ 10 кВ Перевалово | ТП № 227 | с.Перевалово | ул. Лиственная уч.809 г | 1 | 0 | 1 | Прямого вкл. 7: 1; шт. 11: индив. застр.
206 | ПС 110/10 кВ Перевалово | ВЛ 10 кВ Перевалово | ТП № 227 | с.Перевалово | ул. Лиственная уч.812 | 1 | 0 | 1 | Прямого вкл. 7: 1; шт. 11: индив. застр.
207 | ПС 110/10 кВ Перевалово | ВЛ 10 кВ Перевалово | ТП № 227 | с.Перевалово | ул. Лиственная уч.823 | 1 | 0 | 1 | Прямого вкл. 7: 1; шт. 11: индив. застр.
208 | ПС 110/10 кВ Перевалово | ВЛ 10 кВ Перевалово | ТП № 227 | с.Перевалово | ул.Лиственная д 2 | 1 | 1 | 0 | шт. 11: индив. застр.
209 | ПС 110/10 кВ Перевалово | ВЛ 10 кВ Перевалово | ТП № 227 | с.Перевалово | ул.Лиственная д 1 | 1 | 0 | 1 | Прямого вкл. 7: 1; шт. 11: индив. застр.
210 | ПС 110/10 кВ Перевалово | ВЛ 10 кВ Перевалово | ТП № 227 | с.Перевалово | ул. Лиственная,д.32 | 1 | 0 | 1 | Прямого вкл. 7: 1; шт. 11: индив. застр.
211 | ПС 110/10 кВ Перевалово | ВЛ 10 кВ Перевалово | ТП № 227 | с.Перевалово | ул.Лиственная д 4 | 1 | 1 | 0 | шт. 11: индив. застр.
212 | ПС 110/10 кВ Перевалово | ВЛ 10 кВ Перевалово | ТП № 227 | с.Перевалово | ул.Лиственная 445Б | 1 | 0 | 1 | Прямого вкл. 7: 1; шт. 11: индив. застр.
213 | ПС 110/10 кВ Перевалово | ВЛ 10 кВ Перевалово | ТП № 227 | с.Перевалово | ул.Лиственная 449 | 1 | 0 | 1 | Прямого вкл. 7: 1; шт. 11: индив. застр.
214 | ПС 110/10 кВ Перевалово | ВЛ 10 кВ Перевалово | ТП № 227 | с.Перевалово | ул.Лиственная 701 | 1 | 0 | 1 | Прямого вкл. 7: 1; шт. 11: индив. застр.
215 | ПС 110/10 кВ Перевалово | ВЛ 10 кВ Перевалово | ТП № 227 | с.Перевалово | ул.Лиственная 703 | 1 | 0 | 1 | Прямого вкл. 7: 1; шт. 11: индив. застр.
216 | ПС 110/10 кВ Перевалово | ВЛ 10 кВ Перевалово | ТП № 227 | с.Перевалово | ул.Лиственная 800в | 1 | 0 | 1 | Прямого вкл. 7: 1; шт. 11: индив. застр.
217 | ПС 110/10 кВ Перевалово | ВЛ 10 кВ Перевалово | ТП № 227 | с.Перевалово | ул.Лиственная 802 | 1 | 0 | 1 | Прямого вкл. 7: 1; шт. 11: индив. застр.
218 | ПС 110/10 кВ Перевалово | ВЛ 10 кВ Перевалово | ТП № 227 | с.Перевалово | ул. Лиственная 807 г | 1 | 0 | 1 | Прямого вкл. 7: 1; шт. 11: индив. застр.
219 | ПС 110/10 кВ Перевалово | ВЛ 10 кВ Перевалово | ТП № 15 | с.Перевалово | ул.Луговская 72:17:1901001:754 | 1 | 0 | 1 | Прямого вкл. 7: 1; шт. 11: индив. застр.
220 | ПС 110/10 кВ Перевалово | ВЛ 10 кВ Перевалово | ТП № 15 | с.Перевалово | ул.Луговская д 1-2 | 1 | 0 | 1 | Прямого вкл. 7: 1; шт. 11: индив. застр.
221 | ПС 110/10 кВ Перевалово | ВЛ 10 кВ Перевалово | ТП № 15 | с.Перевалово | ул.Луговская д 13 | 1 | 0 | 1 | Прямого вкл. 7: 1; шт. 11: индив. застр.
222 | ПС 110/10 кВ Перевалово | ВЛ 10 кВ Перевалово | ТП № 15 | с.Перевалово | ул.Луговская д 134а | 1 | 0 | 1 | Прямого вкл. 7: 1; шт. 11: индив. застр.
223 | ПС 110/10 кВ Перевалово | ВЛ 10 кВ Перевалово | ТП № 15 | с.Перевалово | ул.Луговская 139а | 1 | 0 | 1 | Прямого вкл. 7: 1; шт. 11: индив. застр.
224 | ПС 110/10 кВ Перевалово | ВЛ 10 кВ Перевалово | ТП № 15 | с.Перевалово | ул. Луговская 139 Г | 1 | 0 | 1 | Прямого вкл. 7: 1; шт. 11: индив. застр.
225 | ПС 110/10 кВ Перевалово | ВЛ 10 кВ Перевалово | ТП № 15 | с.Перевалово | ул.Луговская д 14 | 1 | 0 | 1 | Прямого вкл. 7: 1; шт. 11: индив. застр.
226 | ПС 110/10 кВ Перевалово | ВЛ 10 кВ Перевалово | ТП № 15 | с.Перевалово | ул.Луговская д 15 | 1 | 1 | 0 | шт. 11: индив. застр.
227 | ПС 110/10 кВ Перевалово | ВЛ 10 кВ Перевалово | ТП № 15 | с.Перевалово | ул. Луговская 158 б | 1 | 0 | 1 | Прямого вкл. 7: 1; шт. 11: индив. застр.
228 | ПС 110/10 кВ Перевалово | ВЛ 10 кВ Перевалово | ТП № 15 | с.Перевалово | ул.Луговская д 17 | 1 | 0 | 1 | Прямого вкл. 7: 1; шт. 11: индив. застр.
229 | ПС 110/10 кВ Перевалово | ВЛ 10 кВ Перевалово | ТП № 15 | с.Перевалово | ул.Луговская д 2 | 1 | 0 | 1 | Прямого вкл. 7: 1; шт. 11: индив. застр.
230 | ПС 110/10 кВ Перевалово | ВЛ 10 кВ Перевалово | ТП № 15 | с.Перевалово | ул.Луговская д 29 | 1 | 0 | 1 | Прямого вкл. 7: 1; шт. 11: индив. застр.
231 | ПС 110/10 кВ Перевалово | ВЛ 10 кВ Перевалово | ТП № 15 | с.Перевалово | ул.Луговская д 35 | 1 | 0 | 1 | Прямого вкл. 7: 1; шт. 11: индив. застр.
232 | ПС 110/10 кВ Перевалово | ВЛ 10 кВ Перевалово | ТП № 15 | с.Перевалово | ул.Луговская д 4 | 1 | 0 | 1 | Прямого вкл. 7: 1; шт. 11: индив. застр.
233 | ПС 110/10 кВ Перевалово | ВЛ 10 кВ Перевалово | ТП № 15 | с.Перевалово | ул.Луговская 419в | 1 | 0 | 1 | Прямого вкл. 7: 1; шт. 11: индив. застр.
234 | ПС 110/10 кВ Перевалово | ВЛ 10 кВ Перевалово | ТП № 15 | с.Перевалово | ул.Луговская 419 | 1 | 1 | 0 | шт. 11: индив. застр.
235 | ПС 110/10 кВ Перевалово | ВЛ 10 кВ Перевалово | ТП № 15 | с.Перевалово | ул.Луговская д 6 | 1 | 0 | 1 | Прямого вкл. 7: 1; шт. 11: индив. застр.
236 | ПС 110/10 кВ Перевалово | ВЛ 10 кВ Перевалово | ТП № 15 | с.Перевалово | ул.Луговская 693 | 1 | 0 | 1 | Прямого вкл. 7: 1; шт. 11: индив. застр.
237 | ПС 110/10 кВ Перевалово | ВЛ 10 кВ Перевалово | ТП № 15 | с.Перевалово | ул. Луговская 7 001 | 1 | 1 | 0 | шт. 11: индив. застр.
238 | ПС 110/10 кВ Перевалово | ВЛ 10 кВ Перевалово | ТП № 15 | с.Перевалово | ул.Луговская д 7-2 | 1 | 1 | 0 | шт. 11: индив. застр.
239 | ПС 110/10 кВ Перевалово | ВЛ 10 кВ Перевалово | ТП № 15 | с.Перевалово | ул.Луговская д 7а | 1 | 1 | 0 | шт. 11: индив. застр.
240 | ПС 110/10 кВ Перевалово | ВЛ 10 кВ Перевалово | ТП № 15 | с.Перевалово | ул.Луговская д 8 | 1 | 0 | 1 | Прямого вкл. 7: 1; шт. 11: индив. застр.
241 | ПС 110/10 кВ Перевалово | ВЛ 10 кВ Перевалово | ТП № 227 | с.Перевалово | ул. Майская 1 | 1 | 0 | 1 | Прямого вкл. 7: 1; шт. 11: индив. застр.
242 | ПС 110/10 кВ Перевалово | ВЛ 10 кВ Перевалово | ТП № 227 | с.Перевалово | ул. Майская, д. 13 | 1 | 0 | 1 | Прямого вкл. 7: 1; шт. 11: индив. застр.
243 | ПС 110/10 кВ Перевалово | ВЛ 10 кВ Перевалово | ТП № 227 | с.Перевалово | ул. Майская 21 | 1 | 0 | 1 | Прямого вкл. 7: 1; шт. 11: индив. застр.
244 | ПС 110/10 кВ Перевалово | ВЛ 10 кВ Перевалово | ТП № 227 | с.Перевалово | ул/05ская 32 | 1 | 0 | 1 | Прямого вкл. 7: 1; шт. 11: индив. застр.
245 | ПС 110/10 кВ Перевалово | ВЛ 10 кВ Перевалово | ТП № 227 | с.Перевалово | ул. Майская 9 | 1 | 0 | 1 | Прямого вкл. 7: 1; шт. 11: индив. застр.
246 | ПС 110/10 кВ Перевалово | ВЛ 10 кВ Перевалово | ТП № 227 | с.Перевалово | ул.Малиновая 23 | 1 | 0 | 1 | Прямого вкл. 7: 1; шт. 11: индив. застр.
247 | ПС 110/10 кВ Перевалово | ВЛ 10 кВ Перевалово | ТП № 227 | с.Перевалово | ул. Малиновая 9 | 1 | 0 | 1 | Прямого вкл. 7: 1; шт. 11: индив. застр.
248 | ПС 110/10 кВ Перевалово | ВЛ 10 кВ Перевалово | ТП № 379 | с.Перевалово | ул.Мира д 10-1 | 1 | 1 | 0 | шт. 11: индив. застр.
249 | ПС 110/10 кВ Перевалово | ВЛ 10 кВ Перевалово | ТП № 379 | с.Перевалово | ул.Мира д 10-2 | 1 | 1 | 0 | шт. 11: индив. застр.
250 | ПС 110/10 кВ Перевалово | ВЛ 10 кВ Перевалово | ТП № 379 | с.Перевалово | ул.Мира д 12-1 | 1 | 1 | 0 | шт. 11: индив. застр.
251 | ПС 110/10 кВ Перевалово | ВЛ 10 кВ Перевалово | ТП № 379 | с.Перевалово | ул.Мира д 12-2 | 1 | 1 | 0 | шт. 11: индив. застр.
252 | ПС 110/10 кВ Перевалово | ВЛ 10 кВ Перевалово | ТП № 379 | с.Перевалово | ул.Мира д 14-1 | 1 | 0 | 1 | Прямого вкл. 7: 1; шт. 11: индив. застр.
253 | ПС 110/10 кВ Перевалово | ВЛ 10 кВ Перевалово | ТП № 379 | с.Перевалово | ул.Мира д 14-2 | 1 | 1 | 0 | шт. 11: индив. застр.
254 | ПС 110/10 кВ Перевалово | ВЛ 10 кВ Перевалово | ТП № 379 | с.Перевалово | ул.Мира д 16-1 | 1 | 0 | 1 | Прямого вкл. 7: 1; шт. 11: индив. застр.
255 | ПС 110/10 кВ Перевалово | ВЛ 10 кВ Перевалово | ТП № 379 | с.Перевалово | ул.Мира д 16-2 | 1 | 1 | 0 | шт. 11: индив. застр.
256 | ПС 110/10 кВ Перевалово | ВЛ 10 кВ Перевалово | ТП № 379 | с.Перевалово | ул.Мира д 18-1 | 1 | 1 | 0 | шт. 11: индив. застр.
257 | ПС 110/10 кВ Перевалово | ВЛ 10 кВ Перевалово | ТП № 379 | с.Перевалово | ул.Мира д 18-2 | 1 | 0 | 1 | Прямого вкл. 7: 1; шт. 11: индив. застр.
258 | ПС 110/10 кВ Перевалово | ВЛ 10 кВ Перевалово | ТП № 379 | с.Перевалово | ул.Мира д 2-2 | 1 | 1 | 0 | шт. 11: индив. застр.
259 | ПС 110/10 кВ Перевалово | ВЛ 10 кВ Перевалово | ТП № 379 | с.Перевалово | ул.Мира д 20-1 | 1 | 1 | 0 | шт. 11: индив. застр.
260 | ПС 110/10 кВ Перевалово | ВЛ 10 кВ Перевалово | ТП № 379 | с.Перевалово | ул.Мира д 20-2 | 1 | 0 | 1 | Прямого вкл. 7: 1; шт. 11: индив. застр.
261 | ПС 110/10 кВ Перевалово | ВЛ 10 кВ Перевалово | ТП № 379 | с.Перевалово | ул.Мира д 22-1 | 1 | 1 | 0 | шт. 11: индив. застр.
262 | ПС 110/10 кВ Перевалово | ВЛ 10 кВ Перевалово | ТП № 379 | с.Перевалово | ул.Мира д 22-2 | 1 | 1 | 0 | шт. 11: индив. застр.
263 | ПС 110/10 кВ Перевалово | ВЛ 10 кВ Перевалово | ТП № 379 | с.Перевалово | ул.Мира д 3 | 1 | 1 | 0 | шт. 11: индив. застр.
264 | ПС 110/10 кВ Перевалово | ВЛ 10 кВ Перевалово | ТП № 379 | с.Перевалово | ул.Мира д 4 | 1 | 1 | 0 | шт. 11: индив. застр.
265 | ПС 110/10 кВ Перевалово | ВЛ 10 кВ Перевалово | ТП № 379 | с.Перевалово | ул.Мира д 42а | 1 | 1 | 0 | шт. 11: индив. застр.
266 | ПС 110/10 кВ Перевалово | ВЛ 10 кВ Перевалово | ТП № 379 | с.Перевалово | ул.Мира д 6 | 1 | 1 | 0 | шт. 11: индив. застр.
267 | ПС 110/10 кВ Перевалово | ВЛ 10 кВ Перевалово | ТП № 379 | с.Перевалово | ул.Мира д 8-1 | 1 | 1 | 0 | шт. 11: индив. застр.
268 | ПС 110/10 кВ Перевалово | ВЛ 10 кВ Перевалово | ТП № 379 | с.Перевалово | ул.Мира д 8-2 | 1 | 1 | 0 | шт. 11: индив. застр.
269 | ПС 110/10 кВ Перевалово | ВЛ 10 кВ Перевалово | ТП № 1146 | с.Перевалово | ул. Молодежная уч.№340б | 1 | 0 | 1 | Прямого вкл. 7: 1; шт. 11: индив. застр.
270 | ПС 110/10 кВ Перевалово | ВЛ 10 кВ Перевалово | ТП № 1146 | с.Перевалово | ул. Молодежная д.13 | 1 | 0 | 1 | Прямого вкл. 7: 1; шт. 11: индив. застр.
271 | ПС 110/10 кВ Перевалово | ВЛ 10 кВ Перевалово | ТП № 1146 | с.Перевалово | ул. Молодежная 16 | 1 | 0 | 1 | Прямого вкл. 7: 1; шт. 11: индив. застр.
272 | ПС 110/10 кВ Перевалово | ВЛ 10 кВ Перевалово | ТП № 1146 | с.Перевалово | ул. Молодежная 18 | 1 | 0 | 1 | Прямого вкл. 7: 1; шт. 11: индив. застр.
273 | ПС 110/10 кВ Перевалово | ВЛ 10 кВ Перевалово | ТП № 1146 | с.Перевалово | ул. Молодежная,д.2 Г | 1 | 0 | 1 | Прямого вкл. 7: 1; шт. 11: индив. застр.
274 | ПС 110/10 кВ Перевалово | ВЛ 10 кВ Перевалово | ТП № 1146 | с.Перевалово | ул. Молодежная 2В | 1 | 0 | 1 | Прямого вкл. 7: 1; шт. 11: индив. застр.
275 | ПС 110/10 кВ Перевалово | ВЛ 10 кВ Перевалово | ТП № 1146 | с.Перевалово | ул. Молодежная,д.5 | 1 | 0 | 1 | Прямого вкл. 7: 1; шт. 11: индив. застр.
276 | ПС 110/10 кВ Перевалово | ВЛ 10 кВ Перевалово | ТП № 1146 | с.Перевалово | ул.Молодежная 503 | 1 | 0 | 1 | Прямого вкл. 7: 1; шт. 11: индив. застр.
277 | ПС 110/10 кВ Перевалово | ВЛ 10 кВ Перевалово | ТП № 1146 | с.Перевалово | ул. Молодежная510 | 1 | 1 | 0 | шт. 11: индив. застр.
278 | ПС 110/10 кВ Перевалово | ВЛ 10 кВ Перевалово | ТП № 1146 | с.Перевалово | ул. Молодежная 516 уч. | 1 | 0 | 1 | Прямого вкл. 7: 1; шт. 11: индив. застр.
279 | ПС 110/10 кВ Перевалово | ВЛ 10 кВ Перевалово | ТП № 1146 | с.Перевалово | ул. Надежды 16 | 1 | 0 | 1 | Прямого вкл. 7: 1; шт. 11: индив. застр.
280 | ПС 110/10 кВ Перевалово | ВЛ 10 кВ Перевалово | ТП № 1146 | с.Перевалово | ул.Надежды д.9 | 1 | 0 | 1 | Прямого вкл. 7: 1; шт. 11: индив. застр.
281 | ПС 110/10 кВ Перевалово | ВЛ 10 кВ Перевалово | ТП № 16 | с.Перевалово | ул. Новая уч.672 | 1 | 0 | 1 | Прямого вкл. 7: 1; шт. 11: индив. застр.
282 | ПС 110/10 кВ Перевалово | ВЛ 10 кВ Перевалово | ТП № 16 | с.Перевалово | ул. Новая уч.678 | 1 | 0 | 1 | Прямого вкл. 7: 1; шт. 11: индив. застр.
283 | ПС 110/10 кВ Перевалово | ВЛ 10 кВ Перевалово | ТП № 16 | с.Перевалово | ул. Новая уч.679 | 1 | 0 | 1 | Прямого вкл. 7: 1; шт. 11: индив. застр.
284 | ПС 110/10 кВ Перевалово | ВЛ 10 кВ Перевалово | ТП № 16 | с.Перевалово | ул. Новая уч.708 | 1 | 0 | 1 | Прямого вкл. 7: 1; шт. 11: индив. застр.
285 | ПС 110/10 кВ Перевалово | ВЛ 10 кВ Перевалово | ТП № 16 | с.Перевалово | ул. Новая уч.824 | 1 | 0 | 1 | Прямого вкл. 7: 1; шт. 11: индив. застр.
286 | ПС 110/10 кВ Перевалово | ВЛ 10 кВ Перевалово | ТП № 16 | с.Перевалово | ул.Новая д 1 | 1 | 1 | 0 | шт. 11: индив. застр.
287 | ПС 110/10 кВ Перевалово | ВЛ 10 кВ Перевалово | ТП № 16 | с.Перевалово | ул.Новая д 10 | 1 | 1 | 0 | шт. 11: индив. застр.
288 | ПС 110/10 кВ Перевалово | ВЛ 10 кВ Перевалово | ТП № 16 | с.Перевалово | ул.Новая д 11а | 1 | 0 | 1 | Прямого вкл. 7: 1; шт. 11: индив. застр.
289 | ПС 110/10 кВ Перевалово | ВЛ 10 кВ Перевалово | ТП № 16 | с.Перевалово | ул.Новая д 13 | 1 | 0 | 1 | Прямого вкл. 7: 1; шт. 11: индив. застр.
290 | ПС 110/10 кВ Перевалово | ВЛ 10 кВ Перевалово | ТП № 16 | с.Перевалово | ул.Новая д 2-2 | 1 | 1 | 0 | шт. 11: индив. застр.
291 | ПС 110/10 кВ Перевалово | ВЛ 10 кВ Перевалово | ТП № 16 | с.Перевалово | ул.Новая д 3 | 1 | 1 | 0 | шт. 11: индив. застр.
292 | ПС 110/10 кВ Перевалово | ВЛ 10 кВ Перевалово | ТП № 16 | с.Перевалово | ул.Новая д 31 | 1 | 1 | 0 | шт. 11: индив. застр.
293 | ПС 110/10 кВ Перевалово | ВЛ 10 кВ Перевалово | ТП № 16 | с.Перевалово | ул.Новая д 33 | 1 | 0 | 1 | Прямого вкл. 7: 1; шт. 11: индив. застр.
294 | ПС 110/10 кВ Перевалово | ВЛ 10 кВ Перевалово | ТП № 16 | с.Перевалово | ул.Новая д 4-2 | 1 | 1 | 0 | шт. 11: индив. застр.
295 | ПС 110/10 кВ Перевалово | ВЛ 10 кВ Перевалово | ТП № 16 | с.Перевалово | ул.Новая д 4-2 | 1 | 1 | 0 | шт. 11: индив. застр.
296 | ПС 110/10 кВ Перевалово | ВЛ 10 кВ Перевалово | ТП № 16 | с.Перевалово | ул. Новая 44 | 1 | 0 | 1 | Прямого вкл. 7: 1; шт. 11: индив. застр.
297 | ПС 110/10 кВ Перевалово | ВЛ 10 кВ Перевалово | ТП № 16 | с.Перевалово | ул. Новая 49 | 1 | 0 | 1 | Прямого вкл. 7: 1; шт. 11: индив. застр.
298 | ПС 110/10 кВ Перевалово | ВЛ 10 кВ Перевалово | ТП № 16 | с.Перевалово | ул.Новая д 5 | 1 | 1 | 0 | шт. 11: индив. застр.
299 | ПС 110/10 кВ Перевалово | ВЛ 10 кВ Перевалово | ТП № 16 | с.Перевалово | ул.Новая д 6-1 | 1 | 0 | 1 | Прямого вкл. 7: 1; шт. 11: индив. застр.
300 | ПС 110/10 кВ Перевалово | ВЛ 10 кВ Перевалово | ТП № 16 | с.Перевалово | ул.Новая 661 | 1 | 1 | 0 | шт. 11: индив. застр.
301 | ПС 110/10 кВ Перевалово | ВЛ 10 кВ Перевалово | ТП № 16 | с.Перевалово | ул.Новая 684Г | 1 | 0 | 1 | Прямого вкл. 7: 1; шт. 11: индив. застр.
302 | ПС 110/10 кВ Перевалово | ВЛ 10 кВ Перевалово | ТП № 16 | с.Перевалово | ул.Новая д 7 | 1 | 0 | 1 | Прямого вкл. 7: 1; шт. 11: индив. застр.
303 | ПС 110/10 кВ Перевалово | ВЛ 10 кВ Перевалово | ТП № 16 | с.Перевалово | ул. Новая 710 уч | 1 | 0 | 1 | Прямого вкл. 7: 1; шт. 11: индив. застр.
304 | ПС 110/10 кВ Перевалово | ВЛ 10 кВ Перевалово | ТП № 16 | с.Перевалово | ул. Новая 714 б уч | 1 | 0 | 1 | Прямого вкл. 7: 1; шт. 11: индив. застр.
305 | ПС 110/10 кВ Перевалово | ВЛ 10 кВ Перевалово | ТП № 16 | с.Перевалово | ул. Новая 72:17:1901 003:208 | 1 | 1 | 0 | шт. 11: индив. застр.
306 | ПС 110/10 кВ Перевалово | ВЛ 10 кВ Перевалово | ТП № 16 | с.Перевалово | ул. Новая 9 | 1 | 1 | 0 | шт. 11: индив. застр.
307 | ПС 110/10 кВ Перевалово | ВЛ 10 кВ Перевалово | ТП № 16 | с.Перевалово | ул. Новая 9 | 1 | 1 | 0 | шт. 11: индив. застр.
308 | ПС 110/10 кВ Тополя | ВЛ 10 кВ Перевалово | ТП № 32 | с.Перевалово | ул. Полевая уч.965 | 1 | 0 | 1 | Прямого вкл. 7: 1; шт. 11: индив. застр.
309 | ПС 110/10 кВ Тополя | ВЛ 10 кВ Перевалово | ТП № 32 | с.Перевалово | ул. Полевая уч.968 | 1 | 0 | 1 | Прямого вкл. 7: 1; шт. 11: индив. застр.
310 | ПС 110/10 кВ Тополя | ВЛ 10 кВ Перевалово | ТП № 32 | с.Перевалово | ул. Полевая уч.971 | 1 | 0 | 1 | Прямого вкл. 7: 1; шт. 11: индив. застр.
311 | ПС 110/10 кВ Тополя | ВЛ 10 кВ Перевалово | ТП № 32 | с.Перевалово | ул.Полевая д 1-1 | 1 | 1 | 0 | шт. 11: индив. застр.
312 | ПС 110/10 кВ Тополя | ВЛ 10 кВ Перевалово | ТП № 32 | с.Перевалово | ул.Полевая д 1-2 | 1 | 0 | 1 | Прямого вкл. 7: 1; шт. 11: индив. застр.
313 | ПС 110/10 кВ Тополя | ВЛ 10 кВ Перевалово | ТП № 32 | с.Перевалово | ул.Полевая д 10-1 | 1 | 0 | 1 | Прямого вкл. 7: 1; шт. 11: индив. застр.
314 | ПС 110/10 кВ Тополя | ВЛ 10 кВ Перевалово | ТП № 32 | с.Перевалово | ул.Полевая д 11-1 | 1 | 0 | 1 | Прямого вкл. 7: 1; шт. 11: индив. застр.
315 | ПС 110/10 кВ Тополя | ВЛ 10 кВ Перевалово | ТП № 32 | с.Перевалово | ул.Полевая д 11-2 | 1 | 0 | 1 | Прямого вкл. 7: 1; шт. 11: индив. застр.
316 | ПС 110/10 кВ Тополя | ВЛ 10 кВ Перевалово | ТП № 32 | с.Перевалово | ул.Полевая д 13-1 | 1 | 1 | 0 | шт. 11: индив. застр.
317 | ПС 110/10 кВ Тополя | ВЛ 10 кВ Перевалово | ТП № 32 | с.Перевалово | ул.Полевая д 13-2 | 1 | 1 | 0 | шт. 11: индив. застр.
318 | ПС 110/10 кВ Тополя | ВЛ 10 кВ Перевалово | ТП № 32 | с.Перевалово | ул.Полевая д 14-1 | 1 | 1 | 0 | шт. 11: индив. застр.
319 | ПС 110/10 кВ Тополя | ВЛ 10 кВ Перевалово | ТП № 32 | с.Перевалово | ул.Полевая д 14-2 | 1 | 1 | 0 | шт. 11: индив. застр.
320 | ПС 110/10 кВ Тополя | ВЛ 10 кВ Перевалово | ТП № 32 | с.Перевалово | ул.Полевая д 15 | 1 | 0 | 1 | Прямого вкл. 7: 1; шт. 11: индив. застр.
321 | ПС 110/10 кВ Тополя | ВЛ 10 кВ Перевалово | ТП № 32 | с.Перевалово | ул.Полевая д 16-1 | 1 | 1 | 0 | шт. 11: индив. застр.
322 | ПС 110/10 кВ Тополя | ВЛ 10 кВ Перевалово | ТП № 32 | с.Перевалово | ул.Полевая д 16-2 | 1 | 0 | 1 | Прямого вкл. 7: 1; шт. 11: индив. застр.
323 | ПС 110/10 кВ Тополя | ВЛ 10 кВ Перевалово | ТП № 32 | с.Перевалово | ул.Полевая д 16-2 | 1 | 1 | 0 | шт. 11: индив. застр.
324 | ПС 110/10 кВ Тополя | ВЛ 10 кВ Перевалово | ТП № 32 | с.Перевалово | ул.Полевая д 18-1 | 1 | 1 | 0 | шт. 11: индив. застр.
325 | ПС 110/10 кВ Тополя | ВЛ 10 кВ Перевалово | ТП № 32 | с.Перевалово | ул.Полевая д 18-2 | 1 | 1 | 0 | шт. 11: индив. застр.
326 | ПС 110/10 кВ Тополя | ВЛ 10 кВ Перевалово | ТП № 32 | с.Перевалово | ул.Полевая д 2-1 | 1 | 1 | 0 | шт. 11: индив. застр.
327 | ПС 110/10 кВ Тополя | ВЛ 10 кВ Перевалово | ТП № 32 | с.Перевалово | ул.Полевая д 2-2 | 1 | 0 | 1 | Прямого вкл. 7: 1; шт. 11: индив. застр.
328 | ПС 110/10 кВ Тополя | ВЛ 10 кВ Перевалово | ТП № 32 | с.Перевалово | ул.Полевая д 20-1 | 1 | 1 | 0 | шт. 11: индив. застр.
329 | ПС 110/10 кВ Тополя | ВЛ 10 кВ Перевалово | ТП № 32 | с.Перевалово | ул. Полевая20. кв.2 | 1 | 1 | 0 | шт. 11: индив. застр.
330 | ПС 110/10 кВ Тополя | ВЛ 10 кВ Перевалово | ТП № 32 | с.Перевалово | ул. Полевая 240 уч. | 1 | 1 | 0 | шт. 11: индив. застр.
331 | ПС 110/10 кВ Тополя | ВЛ 10 кВ Перевалово | ТП № 32 | с.Перевалово | ул.Полевая д 3-1 | 1 | 0 | 1 | Прямого вкл. 7: 1; шт. 11: индив. застр.
332 | ПС 110/10 кВ Тополя | ВЛ 10 кВ Перевалово | ТП № 32 | с.Перевалово | ул.Полевая д 3-1 | 1 | 1 | 0 | шт. 11: индив. застр.
333 | ПС 110/10 кВ Тополя | ВЛ 10 кВ Перевалово | ТП № 32 | с.Перевалово | ул.Полевая д 3-2 | 1 | 1 | 0 | шт. 11: индив. застр.
334 | ПС 110/10 кВ Тополя | ВЛ 10 кВ Перевалово | ТП № 32 | с.Перевалово | ул.Полевая 300а | 1 | 1 | 0 | шт. 11: индив. застр.
335 | ПС 110/10 кВ Тополя | ВЛ 10 кВ Перевалово | ТП № 32 | с.Перевалово | ул.Полевая д 4-1 | 1 | 0 | 1 | Прямого вкл. 7: 1; шт. 11: индив. застр.
336 | ПС 110/10 кВ Тополя | ВЛ 10 кВ Перевалово | ТП № 32 | с.Перевалово | ул.Полевая д 4-2 | 1 | 1 | 0 | шт. 11: индив. застр.
337 | ПС 110/10 кВ Тополя | ВЛ 10 кВ Перевалово | ТП № 32 | с.Перевалово | ул.Полевая д 5-1 | 1 | 0 | 1 | Прямого вкл. 7: 1; шт. 11: индив. застр.
338 | ПС 110/10 кВ Тополя | ВЛ 10 кВ Перевалово | ТП № 32 | с.Перевалово | ул.Полевая д 5-2 | 1 | 1 | 0 | шт. 11: индив. застр.
339 | ПС 110/10 кВ Тополя | ВЛ 10 кВ Перевалово | ТП № 32 | с.Перевалово | ул.Полевая д 6-1 | 1 | 1 | 0 | шт. 11: индив. застр.
340 | ПС 110/10 кВ Тополя | ВЛ 10 кВ Перевалово | ТП № 32 | с.Перевалово | ул.Полевая д 6-2 | 1 | 0 | 1 | Прямого вкл. 7: 1; шт. 11: индив. застр.
341 | ПС 110/10 кВ Тополя | ВЛ 10 кВ Перевалово | ТП № 32 | с.Перевалово | ул.Полевая д 7-1 | 1 | 1 | 0 | шт. 11: индив. застр.
342 | ПС 110/10 кВ Тополя | ВЛ 10 кВ Перевалово | ТП № 32 | с.Перевалово | ул.Полевая,д.7 | 1 | 1 | 0 | шт. 11: индив. застр.
343 | ПС 110/10 кВ Тополя | ВЛ 10 кВ Перевалово | ТП № 32 | с.Перевалово | ул.Полевая 719 | 1 | 0 | 1 | Прямого вкл. 7: 1; шт. 11: индив. застр.
344 | ПС 110/10 кВ Тополя | ВЛ 10 кВ Перевалово | ТП № 32 | с.Перевалово | ул. Полевая,уч. 726 | 1 | 0 | 1 | Прямого вкл. 7: 1; шт. 11: индив. застр.
345 | ПС 110/10 кВ Тополя | ВЛ 10 кВ Перевалово | ТП № 32 | с.Перевалово | ул. Полевая,уч.735 | 1 | 0 | 1 | Прямого вкл. 7: 1; шт. 11: индив. застр.
346 | ПС 110/10 кВ Тополя | ВЛ 10 кВ Перевалово | ТП № 32 | с.Перевалово | ул.Полевая д 8-1 | 1 | 0 | 1 | Прямого вкл. 7: 1; шт. 11: индив. застр.
347 | ПС 110/10 кВ Тополя | ВЛ 10 кВ Перевалово | ТП № 32 | с.Перевалово | ул.Полевая д 8-2 | 1 | 0 | 1 | Прямого вкл. 7: 1; шт. 11: индив. застр.
348 | ПС 110/10 кВ Тополя | ВЛ 10 кВ Перевалово | ТП № 32 | с.Перевалово | ул.Полевая д 9 | 1 | 1 | 0 | шт. 11: индив. застр.
349 | ПС 110/10 кВ Тополя | ВЛ 10 кВ Перевалово | ТП № 32 | с.Перевалово | ул.Полевая д 9 | 1 | 1 | 0 | шт. 11: индив. застр.
350 | ПС 110/10 кВ Перевалово | ВЛ 10 кВ Перевалово | ТП № 17 | с.Перевалово | ул. Рабочая уч.122 | 1 | 1 | 0 | шт. 11: индив. застр.
351 | ПС 110/10 кВ Перевалово | ВЛ 10 кВ Перевалово | ТП № 17 | с.Перевалово | ул.Рабочая д 10 | 1 | 1 | 0 | шт. 11: индив. застр.
352 | ПС 110/10 кВ Перевалово | ВЛ 10 кВ Перевалово | ТП № 17 | с.Перевалово | ул.Рабочая д 11 | 1 | 1 | 0 | шт. 11: индив. застр.
353 | ПС 110/10 кВ Перевалово | ВЛ 10 кВ Перевалово | ТП № 17 | с.Перевалово | ул.Рабочая д 12 | 1 | 0 | 1 | Прямого вкл. 7: 1; шт. 11: индив. застр.
354 | ПС 110/10 кВ Перевалово | ВЛ 10 кВ Перевалово | ТП № 17 | с.Перевалово | ул.Рабочая д 13 | 1 | 1 | 0 | шт. 11: индив. застр.
355 | ПС 110/10 кВ Перевалово | ВЛ 10 кВ Перевалово | ТП № 17 | с.Перевалово | ул. Рабочая д.14 | 1 | 0 | 1 | Прямого вкл. 7: 1; шт. 11: индив. застр.
356 | ПС 110/10 кВ Перевалово | ВЛ 10 кВ Перевалово | ТП № 17 | с.Перевалово | ул.Рабочая д 15 участок 121 | 1 | 0 | 1 | Прямого вкл. 7: 1; шт. 11: индив. застр.
357 | ПС 110/10 кВ Перевалово | ВЛ 10 кВ Перевалово | ТП № 17 | с.Перевалово | ул. Рабочая 19 | 1 | 1 | 0 | шт. 11: индив. застр.
358 | ПС 110/10 кВ Перевалово | ВЛ 10 кВ Перевалово | ТП № 17 | с.Перевалово | ул.Рабочая д 21 | 1 | 0 | 1 | Прямого вкл. 7: 1; шт. 11: индив. застр.
359 | ПС 110/10 кВ Перевалово | ВЛ 10 кВ Перевалово | ТП № 17 | с.Перевалово | ул.Рабочая д 4 | 1 | 1 | 0 | шт. 11: индив. застр.
360 | ПС 110/10 кВ Перевалово | ВЛ 10 кВ Перевалово | ТП № 17 | с.Перевалово | ул.Рабочая д 4 | 1 | 0 | 1 | Прямого вкл. 7: 1; шт. 11: индив. застр.
361 | ПС 110/10 кВ Перевалово | ВЛ 10 кВ Перевалово | ТП № 17 | с.Перевалово | ул.Рабочая д 5 | 1 | 1 | 0 | шт. 11: индив. застр.
362 | ПС 110/10 кВ Перевалово | ВЛ 10 кВ Перевалово | ТП № 17 | с.Перевалово | ул. Рабочая 6 | 1 | 0 | 1 | Прямого вкл. 7: 1; шт. 11: индив. застр.
363 | ПС 110/10 кВ Перевалово | ВЛ 10 кВ Перевалово | ТП № 17 | с.Перевалово | ул.Рабочая д 8 | 1 | 1 | 0 | шт. 11: индив. застр.
364 | ПС 110/10 кВ Перевалово | ВЛ 10 кВ Перевалово | ТП № 471 | с.Перевалово | ул.Рябиновая д 1 | 1 | 0 | 1 | Прямого вкл. 7: 1; шт. 11: индив. застр.
365 | ПС 110/10 кВ Перевалово | ВЛ 10 кВ Перевалово | ТП № 471 | с.Перевалово | ул.Рябиновая д 13 | 1 | 1 | 0 | шт. 11: индив. застр.
366 | ПС 110/10 кВ Перевалово | ВЛ 10 кВ Перевалово | ТП № 471 | с.Перевалово | ул.Рябиновая д 14 | 1 | 1 | 0 | шт. 11: индив. застр.
367 | ПС 110/10 кВ Перевалово | ВЛ 10 кВ Перевалово | ТП № 471 | с.Перевалово | ул.Рябиновая д 16 | 1 | 1 | 0 | шт. 11: индив. застр.
368 | ПС 110/10 кВ Перевалово | ВЛ 10 кВ Перевалово | ТП № 471 | с.Перевалово | ул.Рябиновая д 17 | 1 | 0 | 1 | Прямого вкл. 7: 1; шт. 11: индив. застр.
369 | ПС 110/10 кВ Перевалово | ВЛ 10 кВ Перевалово | ТП № 471 | с.Перевалово | ул.Рябиновая д 18 | 1 | 1 | 0 | шт. 11: индив. застр.
370 | ПС 110/10 кВ Перевалово | ВЛ 10 кВ Перевалово | ТП № 471 | с.Перевалово | ул.Рябиновая д 19 | 1 | 0 | 1 | Прямого вкл. 7: 1; шт. 11: индив. застр.
371 | ПС 110/10 кВ Перевалово | ВЛ 10 кВ Перевалово | ТП № 471 | с.Перевалово | ул.Рябиновая д 21 | 1 | 1 | 0 | шт. 11: индив. застр.
372 | ПС 110/10 кВ Перевалово | ВЛ 10 кВ Перевалово | ТП № 471 | с.Перевалово | ул.Рябиновая д 22-1 | 1 | 0 | 1 | Прямого вкл. 7: 1; шт. 11: индив. застр.
373 | ПС 110/10 кВ Перевалово | ВЛ 10 кВ Перевалово | ТП № 471 | с.Перевалово | ул.Рябиновая д 22-2 | 1 | 0 | 1 | Прямого вкл. 7: 1; шт. 11: индив. застр.
374 | ПС 110/10 кВ Перевалово | ВЛ 10 кВ Перевалово | ТП № 471 | с.Перевалово | ул.Рябиновая д 23 | 1 | 0 | 1 | Прямого вкл. 7: 1; шт. 11: индив. застр.
375 | ПС 110/10 кВ Перевалово | ВЛ 10 кВ Перевалово | ТП № 471 | с.Перевалово | ул.Рябиновая д 24 | 1 | 0 | 1 | Прямого вкл. 7: 1; шт. 11: индив. застр.
376 | ПС 110/10 кВ Перевалово | ВЛ 10 кВ Перевалово | ТП № 471 | с.Перевалово | ул.Рябиновая д 25 | 1 | 1 | 0 | шт. 11: индив. застр.
377 | ПС 110/10 кВ Перевалово | ВЛ 10 кВ Перевалово | ТП № 471 | с.Перевалово | ул.Рябиновая д 26 | 1 | 0 | 1 | Прямого вкл. 7: 1; шт. 11: индив. застр.
378 | ПС 110/10 кВ Перевалово | ВЛ 10 кВ Перевалово | ТП № 471 | с.Перевалово | ул.Рябиновая д 29 | 1 | 1 | 0 | шт. 11: индив. застр.
379 | ПС 110/10 кВ Перевалово | ВЛ 10 кВ Перевалово | ТП № 471 | с.Перевалово | ул.Рябиновая д 3 | 1 | 1 | 0 | шт. 11: индив. застр.
380 | ПС 110/10 кВ Перевалово | ВЛ 10 кВ Перевалово | ТП № 471 | с.Перевалово | ул.Рябиновая усадьба 03/05 | 1 | 0 | 1 | Прямого вкл. 7: 1; шт. 11: индив. застр.
381 | ПС 110/10 кВ Перевалово | ВЛ 10 кВ Перевалово | ТП № 471 | с.Перевалово | ул.Рябиновая 03.июл | 1 | 0 | 1 | Прямого вкл. 7: 1; шт. 11: индив. застр.
382 | ПС 110/10 кВ Перевалово | ВЛ 10 кВ Перевалово | ТП № 471 | с.Перевалово | ул.Рябиновая д 32 | 1 | 1 | 0 | шт. 11: индив. застр.
383 | ПС 110/10 кВ Перевалово | ВЛ 10 кВ Перевалово | ТП № 471 | с.Перевалово | ул.Рябиновая 376а | 1 | 0 | 1 | Прямого вкл. 7: 1; шт. 11: индив. застр.
384 | ПС 110/10 кВ Перевалово | ВЛ 10 кВ Перевалово | ТП № 471 | с.Перевалово | ул.Рябиновая 377 | 1 | 1 | 0 | шт. 11: индив. застр.
385 | ПС 110/10 кВ Перевалово | ВЛ 10 кВ Перевалово | ТП № 471 | с.Перевалово | ул.Рябиновая 387 | 1 | 0 | 1 | Прямого вкл. 7: 1; шт. 11: индив. застр.
386 | ПС 110/10 кВ Перевалово | ВЛ 10 кВ Перевалово | ТП № 471 | с.Перевалово | ул.Рябиновая д 4 | 1 | 0 | 1 | Прямого вкл. 7: 1; шт. 11: индив. застр.
387 | ПС 110/10 кВ Перевалово | ВЛ 10 кВ Перевалово | ТП № 471 | с.Перевалово | ул.Рябиновая 464 | 1 | 0 | 1 | Прямого вкл. 7: 1; шт. 11: индив. застр.
388 | ПС 110/10 кВ Перевалово | ВЛ 10 кВ Перевалово | ТП № 471 | с.Перевалово | ул.Рябиновая 474 | 1 | 0 | 1 | Прямого вкл. 7: 1; шт. 11: индив. застр.
389 | ПС 110/10 кВ Перевалово | ВЛ 10 кВ Перевалово | ТП № 471 | с.Перевалово | ул. Рябиновая 479 | 1 | 0 | 1 | Прямого вкл. 7: 1; шт. 11: индив. застр.
390 | ПС 110/10 кВ Перевалово | ВЛ 10 кВ Перевалово | ТП № 471 | с.Перевалово | ул.Рябиновая 480 | 1 | 1 | 0 | шт. 11: индив. застр.
391 | ПС 110/10 кВ Перевалово | ВЛ 10 кВ Перевалово | ТП № 471 | с.Перевалово | ул.Рябиновая,д.35 | 1 | 1 | 0 | шт. 11: индив. застр.
392 | ПС 110/10 кВ Перевалово | ВЛ 10 кВ Перевалово | ТП № 471 | с.Перевалово | ул.Рябиновая 498а | 1 | 0 | 1 | Прямого вкл. 7: 1; шт. 11: индив. застр.
393 | ПС 110/10 кВ Перевалово | ВЛ 10 кВ Перевалово | ТП № 471 | с.Перевалово | ул.Рябиновая д 5 | 1 | 1 | 0 | шт. 11: индив. застр.
394 | ПС 110/10 кВ Перевалово | ВЛ 10 кВ Перевалово | ТП № 471 | с.Перевалово | ул.Рябиновая 531 | 1 | 0 | 1 | Прямого вкл. 7: 1; шт. 11: индив. застр.
395 | ПС 110/10 кВ Перевалово | ВЛ 10 кВ Перевалово | ТП № 471 | с.Перевалово | ул.Рябиновая 537 | 1 | 0 | 1 | Прямого вкл. 7: 1; шт. 11: индив. застр.
396 | ПС 110/10 кВ Перевалово | ВЛ 10 кВ Перевалово | ТП № 471 | с.Перевалово | ул.Рябиновая д 6 | 1 | 1 | 0 | шт. 11: индив. застр.
397 | ПС 110/10 кВ Перевалово | ВЛ 10 кВ Перевалово | ТП № 471 | с.Перевалово | ул.Рябиновая д 67 | 1 | 0 | 1 | Прямого вкл. 7: 1; шт. 11: индив. застр.
398 | ПС 110/10 кВ Перевалово | ВЛ 10 кВ Перевалово | ТП № 471 | с.Перевалово | ул. Николая Зелинского 21 120 | 1 | 0 | 1 | Прямого вкл. 7: 1; шт. 11: индив. застр.
399 | ПС 110/10 кВ Перевалово | ВЛ 10 кВ Перевалово | ТП № 471 | с.Перевалово | ул.Рябиновая усадьба 831Б | 1 | 0 | 1 | Прямого вкл. 7: 1; шт. 11: индив. застр.
400 | ПС 110/10 кВ Перевалово | ВЛ 10 кВ Перевалово | ТП № 471 | с.Перевалово | ул.Рябиновая д 9 | 1 | 1 | 0 | шт. 11: индив. застр.
401 | ПС 110/10 кВ Перевалово | ВЛ 10 кВ Перевалово | ТП № 471 | с.Перевалово | ул.Рябиновая д 9 | 1 | 0 | 1 | Прямого вкл. 7: 1; шт. 11: индив. застр.
402 | ПС 110/10 кВ Перевалово | ВЛ 10 кВ Перевалово | ТП № 17 | с.Перевалово | ул. Садовая №72 | 1 | 0 | 1 | Прямого вкл. 7: 1; шт. 11: индив. застр.
403 | ПС 110/10 кВ Перевалово | ВЛ 10 кВ Перевалово | ТП № 17 | с.Перевалово | ул.Садовая д 1 | 1 | 1 | 0 | шт. 11: индив. застр.
404 | ПС 110/10 кВ Перевалово | ВЛ 10 кВ Перевалово | ТП № 17 | с.Перевалово | ул.Садовая д 10 | 1 | 1 | 0 | шт. 11: индив. застр.
405 | ПС 110/10 кВ Перевалово | ВЛ 10 кВ Перевалово | ТП № 17 | с.Перевалово | ул. Садовая 101 а | 1 | 0 | 1 | Прямого вкл. 7: 1; шт. 11: индив. застр.
406 | ПС 110/10 кВ Перевалово | ВЛ 10 кВ Перевалово | ТП № 17 | с.Перевалово | ул.Садовая 105 | 1 | 0 | 1 | Прямого вкл. 7: 1; шт. 11: индив. застр.
407 | ПС 110/10 кВ Перевалово | ВЛ 10 кВ Перевалово | ТП № 17 | с.Перевалово | ул.Садовая д 11 | 1 | 1 | 0 | шт. 11: индив. застр.
408 | ПС 110/10 кВ Перевалово | ВЛ 10 кВ Перевалово | ТП № 17 | с.Перевалово | ул.Садовая д 12 | 1 | 1 | 0 | шт. 11: индив. застр.
409 | ПС 110/10 кВ Перевалово | ВЛ 10 кВ Перевалово | ТП № 17 | с.Перевалово | ул.Садовая д 13 | 1 | 1 | 0 | шт. 11: индив. застр.
410 | ПС 110/10 кВ Перевалово | ВЛ 10 кВ Перевалово | ТП № 17 | с.Перевалово | ул.Садовая д 14а | 1 | 1 | 0 | шт. 11: индив. застр.
411 | ПС 110/10 кВ Перевалово | ВЛ 10 кВ Перевалово | ТП № 17 | с.Перевалово | ул.Садовая д 15-1 | 1 | 1 | 0 | шт. 11: индив. застр.
412 | ПС 110/10 кВ Перевалово | ВЛ 10 кВ Перевалово | ТП № 17 | с.Перевалово | ул.Садовая д 15-2 | 1 | 1 | 0 | шт. 11: индив. застр.
413 | ПС 110/10 кВ Перевалово | ВЛ 10 кВ Перевалово | ТП № 17 | с.Перевалово | ул.Садовая д 16 | 1 | 1 | 0 | шт. 11: индив. застр.
414 | ПС 110/10 кВ Перевалово | ВЛ 10 кВ Перевалово | ТП № 17 | с.Перевалово | ул.Садовая д 16а | 1 | 1 | 0 | шт. 11: индив. застр.
415 | ПС 110/10 кВ Перевалово | ВЛ 10 кВ Перевалово | ТП № 17 | с.Перевалово | ул.Садовая д 18 | 1 | 1 | 0 | шт. 11: индив. застр.
416 | ПС 110/10 кВ Перевалово | ВЛ 10 кВ Перевалово | ТП № 17 | с.Перевалово | ул.Садовая д 2 | 1 | 1 | 0 | шт. 11: индив. застр.
417 | ПС 110/10 кВ Перевалово | ВЛ 10 кВ Перевалово | ТП № 17 | с.Перевалово | ул.Садовая д 20 | 1 | 1 | 0 | шт. 11: индив. застр.
418 | ПС 110/10 кВ Перевалово | ВЛ 10 кВ Перевалово | ТП № 17 | с.Перевалово | ул.Садовая д 21 | 1 | 1 | 0 | шт. 11: индив. застр.
419 | ПС 110/10 кВ Перевалово | ВЛ 10 кВ Перевалово | ТП № 17 | с.Перевалово | ул. Садовая 22 | 1 | 0 | 1 | Прямого вкл. 7: 1; шт. 11: индив. застр.
420 | ПС 110/10 кВ Перевалово | ВЛ 10 кВ Перевалово | ТП № 17 | с.Перевалово | ул. Садовая 22 | 1 | 1 | 0 | шт. 11: индив. застр.
421 | ПС 110/10 кВ Перевалово | ВЛ 10 кВ Перевалово | ТП № 17 | с.Перевалово | ул.Садовая д 23 | 1 | 1 | 0 | шт. 11: индив. застр.
422 | ПС 110/10 кВ Перевалово | ВЛ 10 кВ Перевалово | ТП № 17 | с.Перевалово | ул. Садовая 24 | 1 | 1 | 0 | шт. 11: индив. застр.
423 | ПС 110/10 кВ Перевалово | ВЛ 10 кВ Перевалово | ТП № 17 | с.Перевалово | ул.Садовая д 25а | 1 | 1 | 0 | шт. 11: индив. застр.
424 | ПС 110/10 кВ Перевалово | ВЛ 10 кВ Перевалово | ТП № 17 | с.Перевалово | ул.Садовая д 25б | 1 | 1 | 0 | шт. 11: индив. застр.
425 | ПС 110/10 кВ Перевалово | ВЛ 10 кВ Перевалово | ТП № 17 | с.Перевалово | ул. Садовая 26 | 1 | 0 | 1 | Прямого вкл. 7: 1; шт. 11: индив. застр.
426 | ПС 110/10 кВ Перевалово | ВЛ 10 кВ Перевалово | ТП № 17 | с.Перевалово | ул.Садовая д 27а | 1 | 0 | 1 | Прямого вкл. 7: 1; шт. 11: индив. застр.
427 | ПС 110/10 кВ Перевалово | ВЛ 10 кВ Перевалово | ТП № 17 | с.Перевалово | ул.Садовая д 28 | 1 | 1 | 0 | шт. 11: индив. застр.
428 | ПС 110/10 кВ Перевалово | ВЛ 10 кВ Перевалово | ТП № 17 | с.Перевалово | ул.Садовая д 29 | 1 | 1 | 0 | шт. 11: индив. застр.
429 | ПС 110/10 кВ Перевалово | ВЛ 10 кВ Перевалово | ТП № 17 | с.Перевалово | ул.Садовая д 29-2 | 1 | 1 | 0 | шт. 11: индив. застр.
430 | ПС 110/10 кВ Перевалово | ВЛ 10 кВ Перевалово | ТП № 17 | с.Перевалово | ул.Садовая д 29а | 1 | 1 | 0 | шт. 11: индив. застр.
431 | ПС 110/10 кВ Перевалово | ВЛ 10 кВ Перевалово | ТП № 17 | с.Перевалово | ул.Садовая д 3 | 1 | 1 | 0 | шт. 11: индив. застр.
432 | ПС 110/10 кВ Перевалово | ВЛ 10 кВ Перевалово | ТП № 17 | с.Перевалово | ул.Садовая д 30 | 1 | 0 | 1 | Прямого вкл. 7: 1; шт. 11: индив. застр.
433 | ПС 110/10 кВ Перевалово | ВЛ 10 кВ Перевалово | ТП № 17 | с.Перевалово | ул.Садовая д 31 | 1 | 1 | 0 | шт. 11: индив. застр.
434 | ПС 110/10 кВ Перевалово | ВЛ 10 кВ Перевалово | ТП № 17 | с.Перевалово | ул.Садовая д 32 | 1 | 0 | 1 | Прямого вкл. 7: 1; шт. 11: индив. застр.
435 | ПС 110/10 кВ Перевалово | ВЛ 10 кВ Перевалово | ТП № 17 | с.Перевалово | ул.Садовая д 33 | 1 | 1 | 0 | шт. 11: индив. застр.
436 | ПС 110/10 кВ Перевалово | ВЛ 10 кВ Перевалово | ТП № 17 | с.Перевалово | ул. Садовая 34 | 1 | 1 | 0 | шт. 11: индив. застр.
437 | ПС 110/10 кВ Перевалово | ВЛ 10 кВ Перевалово | ТП № 17 | с.Перевалово | ул.Садовая д 35 | 1 | 1 | 0 | шт. 11: индив. застр.
438 | ПС 110/10 кВ Перевалово | ВЛ 10 кВ Перевалово | ТП № 17 | с.Перевалово | ул.Садовая д 36 | 1 | 1 | 0 | шт. 11: индив. застр.
439 | ПС 110/10 кВ Перевалово | ВЛ 10 кВ Перевалово | ТП № 17 | с.Перевалово | ул.Садовая д 37 | 1 | 1 | 0 | шт. 11: индив. застр.
440 | ПС 110/10 кВ Перевалово | ВЛ 10 кВ Перевалово | ТП № 17 | с.Перевалово | ул. Садовая 38 | 1 | 1 | 0 | шт. 11: индив. застр.
441 | ПС 110/10 кВ Перевалово | ВЛ 10 кВ Перевалово | ТП № 17 | с.Перевалово | ул.Садовая д 4 | 1 | 1 | 0 | шт. 11: индив. застр.
442 | ПС 110/10 кВ Перевалово | ВЛ 10 кВ Перевалово | ТП № 17 | с.Перевалово | ул.Садовая д 40 | 1 | 1 | 0 | шт. 11: индив. застр.
443 | ПС 110/10 кВ Перевалово | ВЛ 10 кВ Перевалово | ТП № 17 | с.Перевалово | ул.Садовая д 40а | 1 | 1 | 0 | шт. 11: индив. застр.
444 | ПС 110/10 кВ Перевалово | ВЛ 10 кВ Перевалово | ТП № 17 | с.Перевалово | ул.Садовая д 42 | 1 | 0 | 1 | Прямого вкл. 7: 1; шт. 11: индив. застр.
445 | ПС 110/10 кВ Перевалово | ВЛ 10 кВ Перевалово | ТП № 17 | с.Перевалово | ул. Садовая, д. 48 | 1 | 0 | 1 | Прямого вкл. 7: 1; шт. 11: индив. застр.
446 | ПС 110/10 кВ Перевалово | ВЛ 10 кВ Перевалово | ТП № 17 | с.Перевалово | ул.Садовая д 5 | 1 | 1 | 0 | шт. 11: индив. застр.
447 | ПС 110/10 кВ Перевалово | ВЛ 10 кВ Перевалово | ТП № 17 | с.Перевалово | ул.Садовая д 50 | 1 | 1 | 0 | шт. 11: индив. застр.
448 | ПС 110/10 кВ Перевалово | ВЛ 10 кВ Перевалово | ТП № 17 | с.Перевалово | ул.Садовая д 52 | 1 | 0 | 1 | Прямого вкл. 7: 1; шт. 11: индив. застр.
449 | ПС 110/10 кВ Перевалово | ВЛ 10 кВ Перевалово | ТП № 17 | с.Перевалово | ул.Садовая д 52а | 1 | 0 | 1 | Прямого вкл. 7: 1; шт. 11: индив. застр.
450 | ПС 110/10 кВ Перевалово | ВЛ 10 кВ Перевалово | ТП № 17 | с.Перевалово | ул.Садовая д 54 | 1 | 0 | 1 | Прямого вкл. 7: 1; шт. 11: индив. застр.
451 | ПС 110/10 кВ Перевалово | ВЛ 10 кВ Перевалово | ТП № 17 | с.Перевалово | ул.Садовая д 6 | 1 | 1 | 0 | шт. 11: индив. застр.
452 | ПС 110/10 кВ Перевалово | ВЛ 10 кВ Перевалово | ТП № 17 | с.Перевалово | ул.Садовая д 7 | 1 | 1 | 0 | шт. 11: индив. застр.
453 | ПС 110/10 кВ Перевалово | ВЛ 10 кВ Перевалово | ТП № 17 | с.Перевалово | ул.Садовая д 8 | 1 | 0 | 1 | Прямого вкл. 7: 1; шт. 11: индив. застр.
454 | ПС 110/10 кВ Перевалово | ВЛ 10 кВ Перевалово | ТП № 17 | с.Перевалово | ул.Садовая д 9 | 1 | 1 | 0 | шт. 11: индив. застр.
455 | ПС 110/10 кВ Перевалово | ВЛ 10 кВ Перевалово | ТП № 1146 | с.Перевалово | ул. Свободы 12 | 1 | 0 | 1 | Прямого вкл. 7: 1; шт. 11: индив. застр.
456 | ПС 110/10 кВ Перевалово | ВЛ 10 кВ Перевалово | ТП № 2157 | с.Перевалово | ул. Сиреневая уч.534 | 1 | 0 | 1 | Прямого вкл. 7: 1; шт. 11: индив. застр.
457 | ПС 110/10 кВ Перевалово | ВЛ 10 кВ Перевалово | ТП № 2157 | с.Перевалово | ул. Сиреневая 719 | 1 | 0 | 1 | Прямого вкл. 7: 1; шт. 11: индив. застр.
458 | ПС 110/10 кВ Перевалово | ВЛ 10 кВ Перевалово | ТП № 2157 | с.Перевалово | ул.Сиреневая д 10 | 1 | 1 | 0 | шт. 11: индив. застр.
459 | ПС 110/10 кВ Перевалово | ВЛ 10 кВ Перевалово | ТП № 2157 | с.Перевалово | ул.Сиреневая,д.11 | 1 | 0 | 1 | Прямого вкл. 7: 1; шт. 11: индив. застр.
460 | ПС 110/10 кВ Перевалово | ВЛ 10 кВ Перевалово | ТП № 2157 | с.Перевалово | ул.Сиреневая д 13 | 1 | 0 | 1 | Прямого вкл. 7: 1; шт. 11: индив. застр.
461 | ПС 110/10 кВ Перевалово | ВЛ 10 кВ Перевалово | ТП № 2157 | с.Перевалово | ул.Сиреневая д 20 | 1 | 0 | 1 | Прямого вкл. 7: 1; шт. 11: индив. застр.
462 | ПС 110/10 кВ Перевалово | ВЛ 10 кВ Перевалово | ТП № 2157 | с.Перевалово | ул.Сиреневая д 21 | 1 | 1 | 0 | шт. 11: индив. застр.
463 | ПС 110/10 кВ Перевалово | ВЛ 10 кВ Перевалово | ТП № 2157 | с.Перевалово | ул.Сиреневая,д.22 | 1 | 0 | 1 | Прямого вкл. 7: 1; шт. 11: индив. застр.
464 | ПС 110/10 кВ Перевалово | ВЛ 10 кВ Перевалово | ТП № 2157 | с.Перевалово | ул.Сиреневая 433 | 1 | 0 | 1 | Прямого вкл. 7: 1; шт. 11: индив. застр.
465 | ПС 110/10 кВ Перевалово | ВЛ 10 кВ Перевалово | ТП № 2157 | с.Перевалово | ул. Сиреневая 29 а | 1 | 0 | 1 | Прямого вкл. 7: 1; шт. 11: индив. застр.
466 | ПС 110/10 кВ Перевалово | ВЛ 10 кВ Перевалово | ТП № 2157 | с.Перевалово | ул.Сиреневая д 3 | 1 | 0 | 1 | Прямого вкл. 7: 1; шт. 11: индив. застр.
467 | ПС 110/10 кВ Перевалово | ВЛ 10 кВ Перевалово | ТП № 2157 | с.Перевалово | ул.Сиреневая д 30 | 1 | 0 | 1 | Прямого вкл. 7: 1; шт. 11: индив. застр.
468 | ПС 110/10 кВ Перевалово | ВЛ 10 кВ Перевалово | ТП № 2157 | с.Перевалово | ул.Сиреневая д 32 | 1 | 0 | 1 | Прямого вкл. 7: 1; шт. 11: индив. застр.
469 | ПС 110/10 кВ Перевалово | ВЛ 10 кВ Перевалово | ТП № 2157 | с.Перевалово | ул.Сиреневая д 34 | 1 | 1 | 0 | шт. 11: индив. застр.
470 | ПС 110/10 кВ Перевалово | ВЛ 10 кВ Перевалово | ТП № 2157 | с.Перевалово | ул.Сиреневая д 36 | 1 | 0 | 1 | Прямого вкл. 7: 1; шт. 11: индив. застр.
471 | ПС 110/10 кВ Перевалово | ВЛ 10 кВ Перевалово | ТП № 2157 | с.Перевалово | ул.Сиреневая д 4 | 1 | 1 | 0 | шт. 11: индив. застр.
472 | ПС 110/10 кВ Перевалово | ВЛ 10 кВ Перевалово | ТП № 2157 | с.Перевалово | ул.Сиреневая д 42 | 1 | 1 | 0 | шт. 11: индив. застр.
473 | ПС 110/10 кВ Перевалово | ВЛ 10 кВ Перевалово | ТП № 2157 | с.Перевалово | ул.Сиреневая 428 | 1 | 0 | 1 | Прямого вкл. 7: 1; шт. 11: индив. застр.
474 | ПС 110/10 кВ Перевалово | ВЛ 10 кВ Перевалово | ТП № 2157 | с.Перевалово | ул.Сиреневая 429_ | 1 | 0 | 1 | Прямого вкл. 7: 1; шт. 11: индив. застр.
475 | ПС 110/10 кВ Перевалово | ВЛ 10 кВ Перевалово | ТП № 2157 | с.Перевалово | ул.Сиреневая 434-3 | 1 | 0 | 1 | Прямого вкл. 7: 1; шт. 11: индив. застр.
476 | ПС 110/10 кВ Перевалово | ВЛ 10 кВ Перевалово | ТП № 2157 | с.Перевалово | ул.Сиреневая 436 | 1 | 0 | 1 | Прямого вкл. 7: 1; шт. 11: индив. застр.
477 | ПС 110/10 кВ Перевалово | ВЛ 10 кВ Перевалово | ТП № 2157 | с.Перевалово | ул. Сиреневая 437 а | 1 | 0 | 1 | Прямого вкл. 7: 1; шт. 11: индив. застр.
478 | ПС 110/10 кВ Перевалово | ВЛ 10 кВ Перевалово | ТП № 2157 | с.Перевалово | ул.Сиреневая 452 | 1 | 0 | 1 | Прямого вкл. 7: 1; шт. 11: индив. застр.
479 | ПС 110/10 кВ Перевалово | ВЛ 10 кВ Перевалово | ТП № 2157 | с.Перевалово | ул.Сиреневая 459 | 1 | 0 | 1 | Прямого вкл. 7: 1; шт. 11: индив. застр.
480 | ПС 110/10 кВ Перевалово | ВЛ 10 кВ Перевалово | ТП № 2157 | с.Перевалово | ул.Сиреневая д 46 | 1 | 1 | 0 | шт. 11: индив. застр.
481 | ПС 110/10 кВ Перевалово | ВЛ 10 кВ Перевалово | ТП № 2157 | с.Перевалово | ул. Сиреневая 461 | 1 | 0 | 1 | Прямого вкл. 7: 1; шт. 11: индив. застр.
482 | ПС 110/10 кВ Перевалово | ВЛ 10 кВ Перевалово | ТП № 2157 | с.Перевалово | ул. Сиреневая466участок | 1 | 0 | 1 | Прямого вкл. 7: 1; шт. 11: индив. застр.
483 | ПС 110/10 кВ Перевалово | ВЛ 10 кВ Перевалово | ТП № 2157 | с.Перевалово | ул.Сиреневая 467 | 1 | 0 | 1 | Прямого вкл. 7: 1; шт. 11: индив. застр.
484 | ПС 110/10 кВ Перевалово | ВЛ 10 кВ Перевалово | ТП № 2157 | с.Перевалово | ул. Сиреневая 48 | 1 | 0 | 1 | Прямого вкл. 7: 1; шт. 11: индив. застр.
485 | ПС 110/10 кВ Перевалово | ВЛ 10 кВ Перевалово | ТП № 2157 | с.Перевалово | ул.Сиреневая 485 | 1 | 1 | 0 | шт. 11: индив. застр.
486 | ПС 110/10 кВ Перевалово | ВЛ 10 кВ Перевалово | ТП № 2157 | с.Перевалово | ул.Сиреневая 486 | 1 | 0 | 1 | Прямого вкл. 7: 1; шт. 11: индив. застр.
487 | ПС 110/10 кВ Перевалово | ВЛ 10 кВ Перевалово | ТП № 2157 | с.Перевалово | ул.Сиреневая д 50 | 1 | 0 | 1 | Прямого вкл. 7: 1; шт. 11: индив. застр.
488 | ПС 110/10 кВ Перевалово | ВЛ 10 кВ Перевалово | ТП № 2157 | с.Перевалово | ул.Сиреневая,52 | 1 | 0 | 1 | Прямого вкл. 7: 1; шт. 11: индив. застр.
489 | ПС 110/10 кВ Перевалово | ВЛ 10 кВ Перевалово | ТП № 2157 | с.Перевалово | ул. Сиреневая,уч.532 | 1 | 0 | 1 | Прямого вкл. 7: 1; шт. 11: индив. застр.
490 | ПС 110/10 кВ Перевалово | ВЛ 10 кВ Перевалово | ТП № 2157 | с.Перевалово | ул.Сиреневая 533б | 1 | 0 | 1 | Прямого вкл. 7: 1; шт. 11: индив. застр.
491 | ПС 110/10 кВ Перевалово | ВЛ 10 кВ Перевалово | ТП № 2157 | с.Перевалово | ул. Сиреневая 54 | 1 | 0 | 1 | Прямого вкл. 7: 1; шт. 11: индив. застр.
492 | ПС 110/10 кВ Перевалово | ВЛ 10 кВ Перевалово | ТП № 2157 | с.Перевалово | ул. Сиреневая 554 | 1 | 0 | 1 | Прямого вкл. 7: 1; шт. 11: индив. застр.
493 | ПС 110/10 кВ Перевалово | ВЛ 10 кВ Перевалово | ТП № 2157 | с.Перевалово | ул. Сиреневая 57 | 1 | 0 | 1 | Прямого вкл. 7: 1; шт. 11: индив. застр.
494 | ПС 110/10 кВ Перевалово | ВЛ 10 кВ Перевалово | ТП № 2157 | с.Перевалово | ул.Сиреневая д 6 | 1 | 0 | 1 | Прямого вкл. 7: 1; шт. 11: индив. застр.
495 | ПС 110/10 кВ Перевалово | ВЛ 10 кВ Перевалово | ТП № 2157 | с.Перевалово | ул.Сиреневая 655 | 1 | 0 | 1 | Прямого вкл. 7: 1; шт. 11: индив. застр.
496 | ПС 110/10 кВ Перевалово | ВЛ 10 кВ Перевалово | ТП № 2157 | с.Перевалово | ул.Сиреневая д 7 | 1 | 0 | 1 | Прямого вкл. 7: 1; шт. 11: индив. застр.
497 | ПС 110/10 кВ Перевалово | ВЛ 10 кВ Перевалово | ТП № 2157 | с.Перевалово | ул.Сиреневая 717 | 1 | 1 | 0 | шт. 11: индив. застр.
498 | ПС 110/10 кВ Перевалово | ВЛ 10 кВ Перевалово | ТП № 2157 | с.Перевалово | ул.Сиреневая 718 | 1 | 0 | 1 | Прямого вкл. 7: 1; шт. 11: индив. застр.
499 | ПС 110/10 кВ Перевалово | ВЛ 10 кВ Перевалово | ТП № 2157 | с.Перевалово | ул. Сиреневая,д. 8 | 1 | 1 | 0 | шт. 11: индив. застр.
500 | ПС 110/10 кВ Перевалово | ВЛ 10 кВ Перевалово | ТП № 2157 | с.Перевалово | ул.Сиреневая д 9 | 1 | 0 | 1 | Прямого вкл. 7: 1; шт. 11: индив. застр.
501 | ПС 110/10 кВ Перевалово | ВЛ 10 кВ Перевалово | ТП № 15 | с.Перевалово | ул.Советская 254_ | 1 | 1 | 0 | шт. 11: индив. застр.
502 | ПС 110/10 кВ Перевалово | ВЛ 10 кВ Перевалово | ТП № 15 | с.Перевалово | ул.Советская д 254 б | 1 | 0 | 1 | Прямого вкл. 7: 1; шт. 11: индив. застр.
503 | ПС 110/10 кВ Перевалово | ВЛ 10 кВ Перевалово | ТП № 15 | с.Перевалово | ул. Советская 285 а | 1 | 0 | 1 | Прямого вкл. 7: 1; шт. 11: индив. застр.
504 | ПС 110/10 кВ Перевалово | ВЛ 10 кВ Перевалово | ТП № 15 | с.Перевалово | ул. Советская уч.303а | 1 | 0 | 1 | Прямого вкл. 7: 1; шт. 11: индив. застр.
505 | ПС 110/10 кВ Перевалово | ВЛ 10 кВ Перевалово | ТП № 15 | с.Перевалово | ул. Советская уч.811 | 1 | 0 | 1 | Прямого вкл. 7: 1; шт. 11: индив. застр.
506 | ПС 110/10 кВ Перевалово | ВЛ 10 кВ Перевалово | ТП № 15 | с.Перевалово | ул. Советская ,уч.961 | 1 | 0 | 1 | Прямого вкл. 7: 1; шт. 11: индив. застр.
507 | ПС 110/10 кВ Перевалово | ВЛ 10 кВ Перевалово | ТП № 15 | с.Перевалово | ул. Советская уч.№302б | 1 | 0 | 1 | Прямого вкл. 7: 1; шт. 11: индив. застр.
508 | ПС 110/10 кВ Перевалово | ВЛ 10 кВ Перевалово | ТП № 15 | с.Перевалово | ул. Советская 1 001 | 1 | 1 | 0 | шт. 11: индив. застр.
509 | ПС 110/10 кВ Перевалово | ВЛ 10 кВ Перевалово | ТП № 15 | с.Перевалово | ул. Советская 1 002 | 1 | 1 | 0 | шт. 11: индив. застр.
510 | ПС 110/10 кВ Перевалово | ВЛ 10 кВ Перевалово | ТП № 15 | с.Перевалово | ул.Советская д 1-3 | 1 | 1 | 0 | шт. 11: индив. застр.
511 | ПС 110/10 кВ Перевалово | ВЛ 10 кВ Перевалово | ТП № 15 | с.Перевалово | ул.Советская д 1-4 | 1 | 1 | 0 | шт. 11: индив. застр.
512 | ПС 110/10 кВ Перевалово | ВЛ 10 кВ Перевалово | ТП № 15 | с.Перевалово | ул.Советская д 1-5 | 1 | 1 | 0 | шт. 11: индив. застр.
513 | ПС 110/10 кВ Перевалово | ВЛ 10 кВ Перевалово | ТП № 15 | с.Перевалово | ул.Советская д 1-6 | 1 | 1 | 0 | шт. 11: индив. застр.
514 | ПС 110/10 кВ Перевалово | ВЛ 10 кВ Перевалово | ТП № 15 | с.Перевалово | ул.Советская д 1-7 | 1 | 1 | 0 | шт. 11: индив. застр.
515 | ПС 110/10 кВ Перевалово | ВЛ 10 кВ Перевалово | ТП № 15 | с.Перевалово | ул.Советская д 1-8 | 1 | 1 | 0 | шт. 11: индив. застр.
516 | ПС 110/10 кВ Перевалово | ВЛ 10 кВ Перевалово | ТП № 15 | с.Перевалово | ул.Советская д 10-1 | 1 | 1 | 0 | шт. 11: индив. застр.
517 | ПС 110/10 кВ Перевалово | ВЛ 10 кВ Перевалово | ТП № 15 | с.Перевалово | ул.Советская д 10-3 | 1 | 1 | 0 | шт. 11: индив. застр.
518 | ПС 110/10 кВ Перевалово | ВЛ 10 кВ Перевалово | ТП № 15 | с.Перевалово | ул.Советская д 11 | 1 | 1 | 0 | шт. 11: индив. застр.
519 | ПС 110/10 кВ Перевалово | ВЛ 10 кВ Перевалово | ТП № 15 | с.Перевалово | ул.Советская д 12-1 | 1 | 0 | 1 | Прямого вкл. 7: 1; шт. 11: индив. застр.
520 | ПС 110/10 кВ Перевалово | ВЛ 10 кВ Перевалово | ТП № 15 | с.Перевалово | ул.Советская д 12-2 | 1 | 0 | 1 | Прямого вкл. 7: 1; шт. 11: индив. застр.
521 | ПС 110/10 кВ Перевалово | ВЛ 10 кВ Перевалово | ТП № 15 | с.Перевалово | ул.Советская д 12-4 | 1 | 1 | 0 | шт. 11: индив. застр.
522 | ПС 110/10 кВ Перевалово | ВЛ 10 кВ Перевалово | ТП № 15 | с.Перевалово | ул.Советская д 13 | 1 | 1 | 0 | шт. 11: индив. застр.
523 | ПС 110/10 кВ Перевалово | ВЛ 10 кВ Перевалово | ТП № 15 | с.Перевалово | ул.Советская д 14-1 | 1 | 1 | 0 | шт. 11: индив. застр.
524 | ПС 110/10 кВ Перевалово | ВЛ 10 кВ Перевалово | ТП № 15 | с.Перевалово | ул.Советская д 15 | 1 | 1 | 0 | шт. 11: индив. застр.
525 | ПС 110/10 кВ Перевалово | ВЛ 10 кВ Перевалово | ТП № 15 | с.Перевалово | ул. Советская 15б | 1 | 0 | 1 | Прямого вкл. 7: 1; шт. 11: индив. застр.
526 | ПС 110/10 кВ Перевалово | ВЛ 10 кВ Перевалово | ТП № 15 | с.Перевалово | ул.Советская д 16 | 1 | 1 | 0 | шт. 11: индив. застр.
527 | ПС 110/10 кВ Перевалово | ВЛ 10 кВ Перевалово | ТП № 15 | с.Перевалово | ул.Советская д 17 | 1 | 1 | 0 | шт. 11: индив. застр.
528 | ПС 110/10 кВ Перевалово | ВЛ 10 кВ Перевалово | ТП № 15 | с.Перевалово | ул.Советская д 18 | 1 | 1 | 0 | шт. 11: индив. застр.
529 | ПС 110/10 кВ Перевалово | ВЛ 10 кВ Перевалово | ТП № 15 | с.Перевалово | ул.Советская д 18а | 1 | 1 | 0 | шт. 11: индив. застр.
530 | ПС 110/10 кВ Перевалово | ВЛ 10 кВ Перевалово | ТП № 15 | с.Перевалово | ул.Советская д 18б | 1 | 0 | 1 | Прямого вкл. 7: 1; шт. 11: индив. застр.
531 | ПС 110/10 кВ Перевалово | ВЛ 10 кВ Перевалово | ТП № 15 | с.Перевалово | ул.Советская д 19а | 1 | 1 | 0 | шт. 11: индив. застр.
532 | ПС 110/10 кВ Перевалово | ВЛ 10 кВ Перевалово | ТП № 15 | с.Перевалово | ул. Советская 1г | 1 | 0 | 1 | Прямого вкл. 7: 1; шт. 11: индив. застр.
533 | ПС 110/10 кВ Перевалово | ВЛ 10 кВ Перевалово | ТП № 15 | с.Перевалово | ул.Советская,д.2 а | 1 | 0 | 1 | Прямого вкл. 7: 1; шт. 11: индив. застр.
534 | ПС 110/10 кВ Перевалово | ВЛ 10 кВ Перевалово | ТП № 15 | с.Перевалово | ул. Советская 20 | 1 | 0 | 1 | Прямого вкл. 7: 1; шт. 11: индив. застр.
535 | ПС 110/10 кВ Перевалово | ВЛ 10 кВ Перевалово | ТП № 15 | с.Перевалово | ул.Советская 203а | 1 | 0 | 1 | Прямого вкл. 7: 1; шт. 11: индив. застр.
536 | ПС 110/10 кВ Перевалово | ВЛ 10 кВ Перевалово | ТП № 15 | с.Перевалово | ул.Советская д 21 | 1 | 1 | 0 | шт. 11: индив. застр.
537 | ПС 110/10 кВ Перевалово | ВЛ 10 кВ Перевалово | ТП № 15 | с.Перевалово | ул.Советская 23 | 1 | 1 | 0 | шт. 11: индив. застр.
538 | ПС 110/10 кВ Перевалово | ВЛ 10 кВ Перевалово | ТП № 15 | с.Перевалово | ул.Советская д 24 | 1 | 1 | 0 | шт. 11: индив. застр.
539 | ПС 110/10 кВ Перевалово | ВЛ 10 кВ Перевалово | ТП № 15 | с.Перевалово | ул.Советская 243а-1 | 1 | 0 | 1 | Прямого вкл. 7: 1; шт. 11: индив. застр.
540 | ПС 110/10 кВ Перевалово | ВЛ 10 кВ Перевалово | ТП № 15 | с.Перевалово | ул.Советская д 25 | 1 | 1 | 0 | шт. 11: индив. застр.
541 | ПС 110/10 кВ Перевалово | ВЛ 10 кВ Перевалово | ТП № 15 | с.Перевалово | ул.Советская 26 | 1 | 0 | 1 | Прямого вкл. 7: 1; шт. 11: индив. застр.
542 | ПС 110/10 кВ Перевалово | ВЛ 10 кВ Перевалово | ТП № 15 | с.Перевалово | ул. Советская 27 | 1 | 1 | 0 | шт. 11: индив. застр.
543 | ПС 110/10 кВ Перевалово | ВЛ 10 кВ Перевалово | ТП № 15 | с.Перевалово | ул.Советская д 27-3 | 1 | 1 | 0 | шт. 11: индив. застр.
544 | ПС 110/10 кВ Перевалово | ВЛ 10 кВ Перевалово | ТП № 15 | с.Перевалово | ул.Советская д 28 | 1 | 0 | 1 | Прямого вкл. 7: 1; шт. 11: индив. застр.
545 | ПС 110/10 кВ Перевалово | ВЛ 10 кВ Перевалово | ТП № 15 | с.Перевалово | ул.Советская д 29 | 1 | 1 | 0 | шт. 11: индив. застр.
546 | ПС 110/10 кВ Перевалово | ВЛ 10 кВ Перевалово | ТП № 15 | с.Перевалово | ул.Советская д 29 | 1 | 1 | 0 | шт. 11: индив. застр.
547 | ПС 110/10 кВ Перевалово | ВЛ 10 кВ Перевалово | ТП № 15 | с.Перевалово | ул.Советская д 29а-1 | 1 | 1 | 0 | шт. 11: индив. застр.
548 | ПС 110/10 кВ Перевалово | ВЛ 10 кВ Перевалово | ТП № 15 | с.Перевалово | ул.Советская д 29а-2 | 1 | 1 | 0 | шт. 11: индив. застр.
549 | ПС 110/10 кВ Перевалово | ВЛ 10 кВ Перевалово | ТП № 15 | с.Перевалово | ул.Советская д 3 | 1 | 1 | 0 | шт. 11: индив. застр.
550 | ПС 110/10 кВ Перевалово | ВЛ 10 кВ Перевалово | ТП № 15 | с.Перевалово | ул.Советская д 30-1 | 1 | 1 | 0 | шт. 11: индив. застр.
551 | ПС 110/10 кВ Перевалово | ВЛ 10 кВ Перевалово | ТП № 15 | с.Перевалово | ул.Советская д 30-2 | 1 | 1 | 0 | шт. 11: индив. застр.
552 | ПС 110/10 кВ Перевалово | ВЛ 10 кВ Перевалово | ТП № 15 | с.Перевалово | ул.Советская д 30-3 | 1 | 1 | 0 | шт. 11: индив. застр.
553 | ПС 110/10 кВ Перевалово | ВЛ 10 кВ Перевалово | ТП № 15 | с.Перевалово | ул.Советская д 32 | 1 | 1 | 0 | шт. 11: индив. застр.
554 | ПС 110/10 кВ Перевалово | ВЛ 10 кВ Перевалово | ТП № 15 | с.Перевалово | ул.Советская д 34 | 1 | 1 | 0 | шт. 11: индив. застр.
555 | ПС 110/10 кВ Перевалово | ВЛ 10 кВ Перевалово | ТП № 15 | с.Перевалово | ул.Советская д 36-2 | 1 | 1 | 0 | шт. 11: индив. застр.
556 | ПС 110/10 кВ Перевалово | ВЛ 10 кВ Перевалово | ТП № 15 | с.Перевалово | ул.Советская д 36-3 | 1 | 1 | 0 | шт. 11: индив. застр.
557 | ПС 110/10 кВ Перевалово | ВЛ 10 кВ Перевалово | ТП № 15 | с.Перевалово | ул.Советская д 36-3 | 1 | 0 | 1 | Прямого вкл. 7: 1; шт. 11: индив. застр.
558 | ПС 110/10 кВ Перевалово | ВЛ 10 кВ Перевалово | ТП № 15 | с.Перевалово | ул.Советская д 36-4 | 1 | 1 | 0 | шт. 11: индив. застр.
559 | ПС 110/10 кВ Перевалово | ВЛ 10 кВ Перевалово | ТП № 15 | с.Перевалово | ул.Советская д 36-5 | 1 | 1 | 0 | шт. 11: индив. застр.
560 | ПС 110/10 кВ Перевалово | ВЛ 10 кВ Перевалово | ТП № 15 | с.Перевалово | ул.Советская д 44 | 1 | 1 | 0 | шт. 11: индив. застр.
561 | ПС 110/10 кВ Перевалово | ВЛ 10 кВ Перевалово | ТП № 15 | с.Перевалово | ул.Советская д 45 | 1 | 1 | 0 | шт. 11: индив. застр.
562 | ПС 110/10 кВ Перевалово | ВЛ 10 кВ Перевалово | ТП № 15 | с.Перевалово | ул.Советская д 47 | 1 | 1 | 0 | шт. 11: индив. застр.
563 | ПС 110/10 кВ Перевалово | ВЛ 10 кВ Перевалово | ТП № 15 | с.Перевалово | ул.Советская д 48 | 1 | 0 | 1 | Прямого вкл. 7: 1; шт. 11: индив. застр.
564 | ПС 110/10 кВ Перевалово | ВЛ 10 кВ Перевалово | ТП № 15 | с.Перевалово | ул.Советская д 49 | 1 | 1 | 0 | шт. 11: индив. застр.
565 | ПС 110/10 кВ Перевалово | ВЛ 10 кВ Перевалово | ТП № 15 | с.Перевалово | ул.Советская д 5 | 1 | 1 | 0 | шт. 11: индив. застр.
566 | ПС 110/10 кВ Перевалово | ВЛ 10 кВ Перевалово | ТП № 15 | с.Перевалово | ул.Советская д 50 | 1 | 0 | 1 | Прямого вкл. 7: 1; шт. 11: индив. застр.
567 | ПС 110/10 кВ Перевалово | ВЛ 10 кВ Перевалово | ТП № 15 | с.Перевалово | ул.Советская д 51а | 1 | 1 | 0 | шт. 11: индив. застр.
568 | ПС 110/10 кВ Перевалово | ВЛ 10 кВ Перевалово | ТП № 15 | с.Перевалово | ул.Советская д 52 | 1 | 1 | 0 | шт. 11: индив. застр.
569 | ПС 110/10 кВ Перевалово | ВЛ 10 кВ Перевалово | ТП № 15 | с.Перевалово | ул.Советская д 53-1 | 1 | 1 | 0 | шт. 11: индив. застр.
570 | ПС 110/10 кВ Перевалово | ВЛ 10 кВ Перевалово | ТП № 15 | с.Перевалово | ул.Советская д 53-2 | 1 | 1 | 0 | шт. 11: индив. застр.
571 | ПС 110/10 кВ Перевалово | ВЛ 10 кВ Перевалово | ТП № 15 | с.Перевалово | ул.Советская д 54 | 1 | 1 | 0 | шт. 11: индив. застр.
572 | ПС 110/10 кВ Перевалово | ВЛ 10 кВ Перевалово | ТП № 15 | с.Перевалово | ул.Советская д 55-1 | 1 | 1 | 0 | шт. 11: индив. застр.
573 | ПС 110/10 кВ Перевалово | ВЛ 10 кВ Перевалово | ТП № 15 | с.Перевалово | ул.Советская д 56 | 1 | 1 | 0 | шт. 11: индив. застр.
574 | ПС 110/10 кВ Перевалово | ВЛ 10 кВ Перевалово | ТП № 15 | с.Перевалово | ул.Советская д 57 | 1 | 1 | 0 | шт. 11: индив. застр.
575 | ПС 110/10 кВ Перевалово | ВЛ 10 кВ Перевалово | ТП № 15 | с.Перевалово | ул.Советская д 58 | 1 | 1 | 0 | шт. 11: индив. застр.
576 | ПС 110/10 кВ Перевалово | ВЛ 10 кВ Перевалово | ТП № 15 | с.Перевалово | ул.Советская д 58 | 1 | 1 | 0 | шт. 11: индив. застр.
577 | ПС 110/10 кВ Перевалово | ВЛ 10 кВ Перевалово | ТП № 15 | с.Перевалово | ул.Советская д 58 | 1 | 0 | 1 | Прямого вкл. 7: 1; шт. 11: индив. застр.
578 | ПС 110/10 кВ Перевалово | ВЛ 10 кВ Перевалово | ТП № 15 | с.Перевалово | ул.Советская д 59 | 1 | 1 | 0 | шт. 11: индив. застр.
579 | ПС 110/10 кВ Перевалово | ВЛ 10 кВ Перевалово | ТП № 15 | с.Перевалово | ул.Советская д 60 | 1 | 0 | 1 | Прямого вкл. 7: 1; шт. 11: индив. застр.
580 | ПС 110/10 кВ Перевалово | ВЛ 10 кВ Перевалово | ТП № 15 | с.Перевалово | ул.Советская д 61 | 1 | 1 | 0 | шт. 11: индив. застр.
581 | ПС 110/10 кВ Перевалово | ВЛ 10 кВ Перевалово | ТП № 15 | с.Перевалово | ул.Советская д 62 | 1 | 0 | 1 | Прямого вкл. 7: 1; шт. 11: индив. застр.
582 | ПС 110/10 кВ Перевалово | ВЛ 10 кВ Перевалово | ТП № 15 | с.Перевалово | ул.Советская д 63 | 1 | 1 | 0 | шт. 11: индив. застр.
583 | ПС 110/10 кВ Перевалово | ВЛ 10 кВ Перевалово | ТП № 15 | с.Перевалово | ул.Советская д 63 | 1 | 0 | 1 | Прямого вкл. 7: 1; шт. 11: индив. застр.
584 | ПС 110/10 кВ Перевалово | ВЛ 10 кВ Перевалово | ТП № 15 | с.Перевалово | ул.Советская д 64 | 1 | 1 | 0 | шт. 11: индив. застр.
585 | ПС 110/10 кВ Перевалово | ВЛ 10 кВ Перевалово | ТП № 15 | с.Перевалово | ул.Советская д 68 | 1 | 1 | 0 | шт. 11: индив. застр.
586 | ПС 110/10 кВ Перевалово | ВЛ 10 кВ Перевалово | ТП № 15 | с.Перевалово | ул.Советская д 68-2 | 1 | 1 | 0 | шт. 11: индив. застр.
587 | ПС 110/10 кВ Перевалово | ВЛ 10 кВ Перевалово | ТП № 15 | с.Перевалово | ул.Советская 691 | 1 | 0 | 1 | Прямого вкл. 7: 1; шт. 11: индив. застр.
588 | ПС 110/10 кВ Перевалово | ВЛ 10 кВ Перевалово | ТП № 15 | с.Перевалово | ул.Советская 693 | 1 | 1 | 0 | шт. 11: индив. застр.
589 | ПС 110/10 кВ Перевалово | ВЛ 10 кВ Перевалово | ТП № 15 | с.Перевалово | ул. Советская697уч. | 1 | 0 | 1 | Прямого вкл. 7: 1; шт. 11: индив. застр.
590 | ПС 110/10 кВ Перевалово | ВЛ 10 кВ Перевалово | ТП № 15 | с.Перевалово | ул.Советская д 7 | 1 | 1 | 0 | шт. 11: индив. застр.
591 | ПС 110/10 кВ Перевалово | ВЛ 10 кВ Перевалово | ТП № 15 | с.Перевалово | ул.Советская д 70 | 1 | 1 | 0 | шт. 11: индив. застр.
592 | ПС 110/10 кВ Перевалово | ВЛ 10 кВ Перевалово | ТП № 15 | с.Перевалово | ул.Советская д 8_-2 | 1 | 1 | 0 | шт. 11: индив. застр.
593 | ПС 110/10 кВ Перевалово | ВЛ 10 кВ Перевалово | ТП № 15 | с.Перевалово | ул.Советская д 8-4 | 1 | 1 | 0 | шт. 11: индив. застр.
594 | ПС 110/10 кВ Перевалово | ВЛ 10 кВ Перевалово | ТП № 15 | с.Перевалово | ул. Советская,8 а | 1 | 1 | 0 | шт. 11: индив. застр.
595 | ПС 110/10 кВ Перевалово | ВЛ 10 кВ Перевалово | ТП № 15 | с.Перевалово | ул.Советская д 9 | 1 | 1 | 0 | шт. 11: индив. застр.
596 | ПС 110/10 кВ Перевалово | ВЛ 10 кВ Перевалово | ТП № 15 | с.Перевалово | ул.Советская 950, 951 | 1 | 0 | 1 | Прямого вкл. 7: 1; шт. 11: индив. застр.
597 | ПС 110/10 кВ Перевалово | ВЛ 10 кВ Перевалово | ТП № 15 | с.Перевалово | ул. Советская уч.254 б | 1 | 0 | 1 | Прямого вкл. 7: 1; шт. 11: индив. застр.
598 | ПС 110/10 кВ Перевалово | ВЛ 10 кВ Перевалово | ТП № 454 | с.Перевалово | ул. Трактовая 404 | 1 | 0 | 1 | Прямого вкл. 7: 1; шт. 11: индив. застр.
599 | ПС 110/10 кВ Перевалово | ВЛ 10 кВ Перевалово | ТП № 454 | с.Перевалово | ул.Трактовая д 1 | 1 | 0 | 1 | Прямого вкл. 7: 1; шт. 11: индив. застр.
600 | ПС 110/10 кВ Перевалово | ВЛ 10 кВ Перевалово | ТП № 454 | с.Перевалово | ул.Трактовая д 10 | 1 | 0 | 1 | Прямого вкл. 7: 1; шт. 11: индив. застр.
601 | ПС 110/10 кВ Перевалово | ВЛ 10 кВ Перевалово | ТП № 454 | с.Перевалово | ул.Трактовая д 10-1 | 1 | 1 | 0 | шт. 11: индив. застр.
602 | ПС 110/10 кВ Перевалово | ВЛ 10 кВ Перевалово | ТП № 454 | с.Перевалово | ул.Трактовая д 10-2 | 1 | 1 | 0 | шт. 11: индив. застр.
603 | ПС 110/10 кВ Перевалово | ВЛ 10 кВ Перевалово | ТП № 454 | с.Перевалово | ул.Трактовая д 12-2 | 1 | 1 | 0 | шт. 11: индив. застр.
604 | ПС 110/10 кВ Перевалово | ВЛ 10 кВ Перевалово | ТП № 454 | с.Перевалово | ул.Трактовая д 13 | 1 | 1 | 0 | шт. 11: индив. застр.
605 | ПС 110/10 кВ Перевалово | ВЛ 10 кВ Перевалово | ТП № 454 | с.Перевалово | ул.Трактовая д 14 | 1 | 1 | 0 | шт. 11: индив. застр.
606 | ПС 110/10 кВ Перевалово | ВЛ 10 кВ Перевалово | ТП № 454 | с.Перевалово | ул.Трактовая д.15 | 1 | 0 | 1 | Прямого вкл. 7: 1; шт. 11: индив. застр.
607 | ПС 110/10 кВ Перевалово | ВЛ 10 кВ Перевалово | ТП № 454 | с.Перевалово | ул.Трактовая д 17 | 1 | 0 | 1 | Прямого вкл. 7: 1; шт. 11: индив. застр.
608 | ПС 110/10 кВ Перевалово | ВЛ 10 кВ Перевалово | ТП № 454 | с.Перевалово | ул.Трактовая д 18 | 1 | 1 | 0 | шт. 11: индив. застр.
609 | ПС 110/10 кВ Перевалово | ВЛ 10 кВ Перевалово | ТП № 454 | с.Перевалово | ул.Трактовая д 19 | 1 | 0 | 1 | Прямого вкл. 7: 1; шт. 11: индив. застр.
610 | ПС 110/10 кВ Перевалово | ВЛ 10 кВ Перевалово | ТП № 454 | с.Перевалово | ул.Трактовая д 21 | 1 | 0 | 1 | Прямого вкл. 7: 1; шт. 11: индив. застр.
611 | ПС 110/10 кВ Перевалово | ВЛ 10 кВ Перевалово | ТП № 454 | с.Перевалово | ул.Трактовая д 23 | 1 | 0 | 1 | Прямого вкл. 7: 1; шт. 11: индив. застр.
612 | ПС 110/10 кВ Перевалово | ВЛ 10 кВ Перевалово | ТП № 454 | с.Перевалово | ул.Трактовая д 27 | 1 | 0 | 1 | Прямого вкл. 7: 1; шт. 11: индив. застр.
613 | ПС 110/10 кВ Перевалово | ВЛ 10 кВ Перевалово | ТП № 454 | с.Перевалово | ул.Трактовая 3-2 | 1 | 1 | 0 | шт. 11: индив. застр.
614 | ПС 110/10 кВ Перевалово | ВЛ 10 кВ Перевалово | ТП № 454 | с.Перевалово | ул.Трактовая 3-3 | 1 | 1 | 0 | шт. 11: индив. застр.
615 | ПС 110/10 кВ Перевалово | ВЛ 10 кВ Перевалово | ТП № 454 | с.Перевалово | ул.Трактовая 3-4 | 1 | 1 | 0 | шт. 11: индив. застр.
616 | ПС 110/10 кВ Перевалово | ВЛ 10 кВ Перевалово | ТП № 454 | с.Перевалово | ул.Трактовая 3-5 | 1 | 1 | 0 | шт. 11: индив. застр.
617 | ПС 110/10 кВ Перевалово | ВЛ 10 кВ Перевалово | ТП № 454 | с.Перевалово | ул.Трактовая 3-6 | 1 | 1 | 0 | шт. 11: индив. застр.
618 | ПС 110/10 кВ Перевалово | ВЛ 10 кВ Перевалово | ТП № 454 | с.Перевалово | ул. Трактовая 3 007 | 1 | 1 | 0 | шт. 11: индив. застр.
619 | ПС 110/10 кВ Перевалово | ВЛ 10 кВ Перевалово | ТП № 454 | с.Перевалово | ул. Трактовая 3 008 | 1 | 1 | 0 | шт. 11: индив. застр.
620 | ПС 110/10 кВ Перевалово | ВЛ 10 кВ Перевалово | ТП № 454 | с.Перевалово | ул. Трактовая д.3,кв.9 | 1 | 1 | 0 | шт. 11: индив. застр.
621 | ПС 110/10 кВ Перевалово | ВЛ 10 кВ Перевалово | ТП № 454 | с.Перевалово | ул.Трактовая 3-10 | 1 | 1 | 0 | шт. 11: индив. застр.
622 | ПС 110/10 кВ Перевалово | ВЛ 10 кВ Перевалово | ТП № 454 | с.Перевалово | ул.Трактовая 3-11 | 1 | 1 | 0 | шт. 11: индив. застр.
623 | ПС 110/10 кВ Перевалово | ВЛ 10 кВ Перевалово | ТП № 454 | с.Перевалово | ул.Трактовая 3-12 | 1 | 0 | 1 | Прямого вкл. 7: 1; шт. 11: индив. застр.
624 | ПС 110/10 кВ Перевалово | ВЛ 10 кВ Перевалово | ТП № 454 | с.Перевалово | ул.Трактовая 3-13 | 1 | 1 | 0 | шт. 11: индив. застр.
625 | ПС 110/10 кВ Перевалово | ВЛ 10 кВ Перевалово | ТП № 454 | с.Перевалово | ул.Трактовая 3-14 | 1 | 1 | 0 | шт. 11: индив. застр.
626 | ПС 110/10 кВ Перевалово | ВЛ 10 кВ Перевалово | ТП № 454 | с.Перевалово | ул.Трактовая 3-15 | 1 | 1 | 0 | шт. 11: индив. застр.
627 | ПС 110/10 кВ Перевалово | ВЛ 10 кВ Перевалово | ТП № 454 | с.Перевалово | ул.Трактовая 3-16 | 1 | 1 | 0 | шт. 11: индив. застр.
628 | ПС 110/10 кВ Перевалово | ВЛ 10 кВ Перевалово | ТП № 454 | с.Перевалово | ул.Трактовая д 33 | 1 | 0 | 1 | Прямого вкл. 7: 1; шт. 11: индив. застр.
629 | ПС 110/10 кВ Перевалово | ВЛ 10 кВ Перевалово | ТП № 454 | с.Перевалово | ул.Трактовая д 35 | 1 | 0 | 1 | Прямого вкл. 7: 1; шт. 11: индив. застр.
630 | ПС 110/10 кВ Перевалово | ВЛ 10 кВ Перевалово | ТП № 454 | с.Перевалово | ул.Трактовая д 37 | 1 | 0 | 1 | Прямого вкл. 7: 1; шт. 11: индив. застр.
631 | ПС 110/10 кВ Перевалово | ВЛ 10 кВ Перевалово | ТП № 454 | с.Перевалово | ул.Трактовая д 39 | 1 | 0 | 1 | Прямого вкл. 7: 1; шт. 11: индив. застр.
632 | ПС 110/10 кВ Перевалово | ВЛ 10 кВ Перевалово | ТП № 454 | с.Перевалово | ул.Трактовая 403 | 1 | 0 | 1 | Прямого вкл. 7: 1; шт. 11: индив. застр.
633 | ПС 110/10 кВ Перевалово | ВЛ 10 кВ Перевалово | ТП № 454 | с.Перевалово | ул.Трактовая 406 | 1 | 0 | 1 | Прямого вкл. 7: 1; шт. 11: индив. застр.
634 | ПС 110/10 кВ Перевалово | ВЛ 10 кВ Перевалово | ТП № 454 | с.Перевалово | ул.Трактовая д 43 | 1 | 0 | 1 | Прямого вкл. 7: 1; шт. 11: индив. застр.
635 | ПС 110/10 кВ Перевалово | ВЛ 10 кВ Перевалово | ТП № 454 | с.Перевалово | ул.Трактовая д 45 | 1 | 0 | 1 | Прямого вкл. 7: 1; шт. 11: индив. застр.
636 | ПС 110/10 кВ Перевалово | ВЛ 10 кВ Перевалово | ТП № 454 | с.Перевалово | ул.Трактовая д 5-1 | 1 | 0 | 1 | Прямого вкл. 7: 1; шт. 11: индив. застр.
637 | ПС 110/10 кВ Перевалово | ВЛ 10 кВ Перевалово | ТП № 454 | с.Перевалово | ул.Трактовая д 5-2 | 1 | 1 | 0 | шт. 11: индив. застр.
638 | ПС 110/10 кВ Перевалово | ВЛ 10 кВ Перевалово | ТП № 454 | с.Перевалово | ул.Трактовая д 5-3 | 1 | 1 | 0 | шт. 11: индив. застр.
639 | ПС 110/10 кВ Перевалово | ВЛ 10 кВ Перевалово | ТП № 454 | с.Перевалово | ул.Трактовая д 5-4 | 1 | 1 | 0 | шт. 11: индив. застр.
640 | ПС 110/10 кВ Перевалово | ВЛ 10 кВ Перевалово | ТП № 454 | с.Перевалово | ул.Трактовая д 5-6 | 1 | 1 | 0 | шт. 11: индив. застр.
641 | ПС 110/10 кВ Перевалово | ВЛ 10 кВ Перевалово | ТП № 454 | с.Перевалово | ул.Трактовая д 5-7 | 1 | 1 | 0 | шт. 11: индив. застр.
642 | ПС 110/10 кВ Перевалово | ВЛ 10 кВ Перевалово | ТП № 454 | с.Перевалово | ул.Трактовая д 5-9 | 1 | 1 | 0 | шт. 11: индив. застр.
643 | ПС 110/10 кВ Перевалово | ВЛ 10 кВ Перевалово | ТП № 454 | с.Перевалово | ул.Трактовая д 5-11 | 1 | 1 | 0 | шт. 11: индив. застр.
644 | ПС 110/10 кВ Перевалово | ВЛ 10 кВ Перевалово | ТП № 454 | с.Перевалово | ул.Трактовая д 5-12 | 1 | 1 | 0 | шт. 11: индив. застр.
645 | ПС 110/10 кВ Перевалово | ВЛ 10 кВ Перевалово | ТП № 454 | с.Перевалово | ул.Трактовая д 5-13 | 1 | 1 | 0 | шт. 11: индив. застр.
646 | ПС 110/10 кВ Перевалово | ВЛ 10 кВ Перевалово | ТП № 454 | с.Перевалово | ул.Трактовая д 5-15 | 1 | 1 | 0 | шт. 11: индив. застр.
647 | ПС 110/10 кВ Перевалово | ВЛ 10 кВ Перевалово | ТП № 454 | с.Перевалово | ул.Трактовая д 6 | 1 | 1 | 0 | шт. 11: индив. застр.
648 | ПС 110/10 кВ Перевалово | ВЛ 10 кВ Перевалово | ТП № 454 | с.Перевалово | ул.Трактовая д 7-2 | 1 | 1 | 0 | шт. 11: индив. застр.
649 | ПС 110/10 кВ Перевалово | ВЛ 10 кВ Перевалово | ТП № 454 | с.Перевалово | ул. Трактовая 7 003 | 1 | 1 | 0 | шт. 11: индив. застр.
650 | ПС 110/10 кВ Перевалово | ВЛ 10 кВ Перевалово | ТП № 454 | с.Перевалово | ул.Трактовая д 7-4 | 1 | 1 | 0 | шт. 11: индив. застр.
651 | ПС 110/10 кВ Перевалово | ВЛ 10 кВ Перевалово | ТП № 454 | с.Перевалово | ул.Трактовая д 7-5 | 1 | 1 | 0 | шт. 11: индив. застр.
652 | ПС 110/10 кВ Перевалово | ВЛ 10 кВ Перевалово | ТП № 454 | с.Перевалово | ул.Трактовая д 7-6 | 1 | 0 | 1 | Прямого вкл. 7: 1; шт. 11: индив. застр.
653 | ПС 110/10 кВ Перевалово | ВЛ 10 кВ Перевалово | ТП № 454 | с.Перевалово | ул.Трактовая д 7-7 | 1 | 1 | 0 | шт. 11: индив. застр.
654 | ПС 110/10 кВ Перевалово | ВЛ 10 кВ Перевалово | ТП № 454 | с.Перевалово | ул.Трактовая д 7-8 | 1 | 1 | 0 | шт. 11: индив. застр.
655 | ПС 110/10 кВ Перевалово | ВЛ 10 кВ Перевалово | ТП № 454 | с.Перевалово | ул.Трактовая д 7-8 | 1 | 1 | 0 | шт. 11: индив. застр.
656 | ПС 110/10 кВ Перевалово | ВЛ 10 кВ Перевалово | ТП № 454 | с.Перевалово | ул.Трактовая д 7-9 | 1 | 1 | 0 | шт. 11: индив. застр.
657 | ПС 110/10 кВ Перевалово | ВЛ 10 кВ Перевалово | ТП № 454 | с.Перевалово | ул.Трактовая д 7-11 | 1 | 1 | 0 | шт. 11: индив. застр.
658 | ПС 110/10 кВ Перевалово | ВЛ 10 кВ Перевалово | ТП № 454 | с.Перевалово | ул.Трактовая д 7-12 | 1 | 1 | 0 | шт. 11: индив. застр.
659 | ПС 110/10 кВ Перевалово | ВЛ 10 кВ Перевалово | ТП № 454 | с.Перевалово | ул.Трактовая д 7-13 | 1 | 1 | 0 | шт. 11: индив. застр.
660 | ПС 110/10 кВ Перевалово | ВЛ 10 кВ Перевалово | ТП № 454 | с.Перевалово | ул.Трактовая д 7-15 | 1 | 1 | 0 | шт. 11: индив. застр.
661 | ПС 110/10 кВ Перевалово | ВЛ 10 кВ Перевалово | ТП № 454 | с.Перевалово | ул.Трактовая д 7-16 | 1 | 1 | 0 | шт. 11: индив. застр.
662 | ПС 110/10 кВ Перевалово | ВЛ 10 кВ Перевалово | ТП № 454 | с.Перевалово | ул.Трактовая д 9-1 | 1 | 1 | 0 | шт. 11: индив. застр.
663 | ПС 110/10 кВ Перевалово | ВЛ 10 кВ Перевалово | ТП № 454 | с.Перевалово | ул.Трактовая д 9-1 | 1 | 1 | 0 | шт. 11: индив. застр.
664 | ПС 110/10 кВ Перевалово | ВЛ 10 кВ Перевалово | ТП № 406 | с.Перевалово | ул.Цветочная д 10 | 1 | 1 | 0 | шт. 11: индив. застр.
665 | ПС 110/10 кВ Перевалово | ВЛ 10 кВ Перевалово | ТП № 406 | с.Перевалово | ул.Цветочная д 11 | 1 | 1 | 0 | шт. 11: индив. застр.
666 | ПС 110/10 кВ Перевалово | ВЛ 10 кВ Перевалово | ТП № 406 | с.Перевалово | ул.Цветочная д 11 | 1 | 1 | 0 | шт. 11: индив. застр.
667 | ПС 110/10 кВ Перевалово | ВЛ 10 кВ Перевалово | ТП № 406 | с.Перевалово | ул.Цветочная д 12 | 1 | 1 | 0 | шт. 11: индив. застр.
668 | ПС 110/10 кВ Перевалово | ВЛ 10 кВ Перевалово | ТП № 406 | с.Перевалово | ул.Цветочная д 14-1 | 1 | 0 | 1 | Прямого вкл. 7: 1; шт. 11: индив. застр.
669 | ПС 110/10 кВ Перевалово | ВЛ 10 кВ Перевалово | ТП № 406 | с.Перевалово | ул. Цветочная 14 002 | 1 | 1 | 0 | шт. 11: индив. застр.
670 | ПС 110/10 кВ Перевалово | ВЛ 10 кВ Перевалово | ТП № 406 | с.Перевалово | ул.Цветочная д 16-1 | 1 | 1 | 0 | шт. 11: индив. застр.
671 | ПС 110/10 кВ Перевалово | ВЛ 10 кВ Перевалово | ТП № 406 | с.Перевалово | ул.Цветочная д 16-2 | 1 | 1 | 0 | шт. 11: индив. застр.
672 | ПС 110/10 кВ Перевалово | ВЛ 10 кВ Перевалово | ТП № 406 | с.Перевалово | ул.Цветочная д 2-2 | 1 | 1 | 0 | шт. 11: индив. застр.
673 | ПС 110/10 кВ Перевалово | ВЛ 10 кВ Перевалово | ТП № 406 | с.Перевалово | ул.Цветочная д 3-1 | 1 | 1 | 0 | шт. 11: индив. застр.
674 | ПС 110/10 кВ Перевалово | ВЛ 10 кВ Перевалово | ТП № 406 | с.Перевалово | ул.Цветочная д 3-2 | 1 | 1 | 0 | шт. 11: индив. застр.
675 | ПС 110/10 кВ Перевалово | ВЛ 10 кВ Перевалово | ТП № 406 | с.Перевалово | ул.Цветочная д 4-1 | 1 | 1 | 0 | шт. 11: индив. застр.
676 | ПС 110/10 кВ Перевалово | ВЛ 10 кВ Перевалово | ТП № 406 | с.Перевалово | ул.Цветочная д 4-2 | 1 | 0 | 1 | Прямого вкл. 7: 1; шт. 11: индив. застр.
677 | ПС 110/10 кВ Перевалово | ВЛ 10 кВ Перевалово | ТП № 406 | с.Перевалово | ул.Цветочная д 5-1 | 1 | 1 | 0 | шт. 11: индив. застр.
678 | ПС 110/10 кВ Перевалово | ВЛ 10 кВ Перевалово | ТП № 406 | с.Перевалово | ул.Цветочная д 5-2 | 1 | 1 | 0 | шт. 11: индив. застр.
679 | ПС 110/10 кВ Перевалово | ВЛ 10 кВ Перевалово | ТП № 406 | с.Перевалово | ул.Цветочная д 6-1 | 1 | 1 | 0 | шт. 11: индив. застр.
680 | ПС 110/10 кВ Перевалово | ВЛ 10 кВ Перевалово | ТП № 406 | с.Перевалово | ул.Цветочная д 6-2 | 1 | 1 | 0 | шт. 11: индив. застр.
681 | ПС 110/10 кВ Перевалово | ВЛ 10 кВ Перевалово | ТП № 406 | с.Перевалово | ул.Цветочная д 7-1 | 1 | 1 | 0 | шт. 11: индив. застр.
682 | ПС 110/10 кВ Перевалово | ВЛ 10 кВ Перевалово | ТП № 406 | с.Перевалово | ул.Цветочная д 7-2 | 1 | 1 | 0 | шт. 11: индив. застр.
683 | ПС 110/10 кВ Перевалово | ВЛ 10 кВ Перевалово | ТП № 406 | с.Перевалово | ул. Цветочная 8 | 1 | 0 | 1 | Прямого вкл. 7: 1; шт. 11: индив. застр.
684 | ПС 110/10 кВ Перевалово | ВЛ 10 кВ Перевалово | ТП № 406 | с.Перевалово | ул.Цветочная д 8-2 | 1 | 1 | 0 | шт. 11: индив. застр.
685 | ПС 110/10 кВ Перевалово | ВЛ 10 кВ Перевалово | ТП № 406 | с.Перевалово | ул.Цветочная д 9-1 | 1 | 1 | 0 | шт. 11: индив. застр.
686 | ПС 110/10 кВ Перевалово | ВЛ 10 кВ Перевалово | ТП № 406 | с.Перевалово | ул.Цветочная д 9-2 | 1 | 1 | 0 | шт. 11: индив. застр.
687 | ПС 110/10 кВ Перевалово | ВЛ 10 кВ Перевалово | ТП № 379 | с.Перевалово | ул.Школьная д 10 | 1 | 1 | 0 | шт. 11: индив. застр.
688 | ПС 110/10 кВ Перевалово | ВЛ 10 кВ Перевалово | ТП № 379 | с.Перевалово | ул.Школьная д 14 | 1 | 0 | 1 | Прямого вкл. 7: 1; шт. 11: индив. застр.
689 | ПС 110/10 кВ Перевалово | ВЛ 10 кВ Перевалово | ТП № 379 | с.Перевалово | ул.Школьная д 14а | 1 | 0 | 1 | Прямого вкл. 7: 1; шт. 11: индив. застр.
690 | ПС 110/10 кВ Перевалово | ВЛ 10 кВ Перевалово | ТП № 379 | с.Перевалово | ул.Школьная д 2Б | 1 | 1 | 0 | шт. 11: индив. застр.
691 | ПС 110/10 кВ Перевалово | ВЛ 10 кВ Перевалово | ТП № 379 | с.Перевалово | ул.Школьная д 3-1 | 1 | 1 | 0 | шт. 11: индив. застр.
692 | ПС 110/10 кВ Перевалово | ВЛ 10 кВ Перевалово | ТП № 379 | с.Перевалово | ул.Школьная д 3-2 | 1 | 1 | 0 | шт. 11: индив. застр.
693 | ПС 110/10 кВ Перевалово | ВЛ 10 кВ Перевалово | ТП № 379 | с.Перевалово | ул.Школьная 413а | 1 | 0 | 1 | Прямого вкл. 7: 1; шт. 11: индив. застр.
694 | ПС 110/10 кВ Перевалово | ВЛ 10 кВ Перевалово | ТП № 379 | с.Перевалово | ул.Школьная д 5-1 | 1 | 0 | 1 | Прямого вкл. 7: 1; шт. 11: индив. застр.
695 | ПС 110/10 кВ Перевалово | ВЛ 10 кВ Перевалово | ТП № 379 | с.Перевалово | ул.Школьная д 5-2 | 1 | 1 | 0 | шт. 11: индив. застр.
696 | ПС 110/10 кВ Перевалово | ВЛ 10 кВ Перевалово | ТП № 379 | с.Перевалово | ул.Школьная д 5-2 | 1 | 0 | 1 | Прямого вкл. 7: 1; шт. 11: индив. застр.
697 | ПС 110/10 кВ Перевалово | ВЛ 10 кВ Перевалово | ТП № 379 | с.Перевалово | ул.Школьная д 6-1 | 1 | 1 | 0 | шт. 11: индив. застр.
698 | ПС 110/10 кВ Перевалово | ВЛ 10 кВ Перевалово | ТП № 379 | с.Перевалово | ул.Школьная д 6-2 | 1 | 1 | 0 | шт. 11: индив. застр.
699 | ПС 110/10 кВ Перевалово | ВЛ 10 кВ Перевалово | ТП № 379 | с.Перевалово | ул.Школьная д 7-1 | 1 | 1 | 0 | шт. 11: индив. застр.
700 | ПС 110/10 кВ Перевалово | ВЛ 10 кВ Перевалово | ТП № 379 | с.Перевалово | ул.Школьная д 7-2 | 1 | 1 | 0 | шт. 11: индив. застр.
701 | ПС 110/10 кВ Перевалово | ВЛ 10 кВ Перевалово | ТП № 454 | с.Перевалово | ул.Юбилейная д 1 | 1 | 1 | 0 | шт. 11: индив. застр.
702 | ПС 110/10 кВ Перевалово | ВЛ 10 кВ Перевалово | ТП № 454 | с.Перевалово | ул.Юбилейная д 10 | 1 | 1 | 0 | шт. 11: индив. застр.
703 | ПС 110/10 кВ Перевалово | ВЛ 10 кВ Перевалово | ТП № 454 | с.Перевалово | ул. Юбилейная 10 пом.2 | 1 | 0 | 1 | Прямого вкл. 7: 1; шт. 11: индив. застр.
704 | ПС 110/10 кВ Перевалово | ВЛ 10 кВ Перевалово | ТП № 454 | с.Перевалово | ул.Юбилейная д 11-1 | 1 | 1 | 0 | шт. 11: индив. застр.
705 | ПС 110/10 кВ Перевалово | ВЛ 10 кВ Перевалово | ТП № 454 | с.Перевалово | ул.Юбилейная д 11-2 | 1 | 0 | 1 | Прямого вкл. 7: 1; шт. 11: индив. застр.
706 | ПС 110/10 кВ Перевалово | ВЛ 10 кВ Перевалово | ТП № 454 | с.Перевалово | ул.Юбилейная д 12 | 1 | 0 | 1 | Прямого вкл. 7: 1; шт. 11: индив. застр.
707 | ПС 110/10 кВ Перевалово | ВЛ 10 кВ Перевалово | ТП № 454 | с.Перевалово | ул.Юбилейная д 13 | 1 | 0 | 1 | Прямого вкл. 7: 1; шт. 11: индив. застр.
708 | ПС 110/10 кВ Перевалово | ВЛ 10 кВ Перевалово | ТП № 454 | с.Перевалово | ул.Юбилейная д 14 | 1 | 0 | 1 | Прямого вкл. 7: 1; шт. 11: индив. застр.
709 | ПС 110/10 кВ Перевалово | ВЛ 10 кВ Перевалово | ТП № 454 | с.Перевалово | ул.Юбилейная д 15-1 | 1 | 1 | 0 | шт. 11: индив. застр.
710 | ПС 110/10 кВ Перевалово | ВЛ 10 кВ Перевалово | ТП № 454 | с.Перевалово | ул.Юбилейная д 15-2 | 1 | 1 | 0 | шт. 11: индив. застр.
711 | ПС 110/10 кВ Перевалово | ВЛ 10 кВ Перевалово | ТП № 454 | с.Перевалово | ул.Юбилейная д 16 | 1 | 1 | 0 | шт. 11: индив. застр.
712 | ПС 110/10 кВ Перевалово | ВЛ 10 кВ Перевалово | ТП № 454 | с.Перевалово | ул.Юбилейная д 17-1 | 1 | 1 | 0 | шт. 11: индив. застр.
713 | ПС 110/10 кВ Перевалово | ВЛ 10 кВ Перевалово | ТП № 454 | с.Перевалово | ул.Юбилейная д 17-2 | 1 | 1 | 0 | шт. 11: индив. застр.
714 | ПС 110/10 кВ Перевалово | ВЛ 10 кВ Перевалово | ТП № 454 | с.Перевалово | ул.Юбилейная д 18 | 1 | 1 | 0 | шт. 11: индив. застр.
715 | ПС 110/10 кВ Перевалово | ВЛ 10 кВ Перевалово | ТП № 454 | с.Перевалово | ул.Юбилейная д 19 | 1 | 0 | 1 | Прямого вкл. 7: 1; шт. 11: индив. застр.
716 | ПС 110/10 кВ Перевалово | ВЛ 10 кВ Перевалово | ТП № 454 | с.Перевалово | ул.Юбилейная д 2 | 1 | 0 | 1 | Прямого вкл. 7: 1; шт. 11: индив. застр.
717 | ПС 110/10 кВ Перевалово | ВЛ 10 кВ Перевалово | ТП № 454 | с.Перевалово | ул.Юбилейная д 3-1а | 1 | 1 | 0 | шт. 11: индив. застр.
718 | ПС 110/10 кВ Перевалово | ВЛ 10 кВ Перевалово | ТП № 454 | с.Перевалово | ул.Юбилейная д 3-1 | 1 | 1 | 0 | шт. 11: индив. застр.
719 | ПС 110/10 кВ Перевалово | ВЛ 10 кВ Перевалово | ТП № 454 | с.Перевалово | ул.Юбилейная д 3-2 | 1 | 1 | 0 | шт. 11: индив. застр.
720 | ПС 110/10 кВ Перевалово | ВЛ 10 кВ Перевалово | ТП № 454 | с.Перевалово | ул.Юбилейная д 4 | 1 | 1 | 0 | шт. 11: индив. застр.
721 | ПС 110/10 кВ Перевалово | ВЛ 10 кВ Перевалово | ТП № 454 | с.Перевалово | ул.Юбилейная д 5-1 | 1 | 1 | 0 | шт. 11: индив. застр.
722 | ПС 110/10 кВ Перевалово | ВЛ 10 кВ Перевалово | ТП № 454 | с.Перевалово | ул.Юбилейная д 5-2 | 1 | 1 | 0 | шт. 11: индив. застр.
723 | ПС 110/10 кВ Перевалово | ВЛ 10 кВ Перевалово | ТП № 454 | с.Перевалово | ул.Юбилейная д 6 | 1 | 0 | 1 | Прямого вкл. 7: 1; шт. 11: индив. застр.
724 | ПС 110/10 кВ Перевалово | ВЛ 10 кВ Перевалово | ТП № 454 | с.Перевалово | ул.Юбилейная д 6 | 1 | 1 | 0 | шт. 11: индив. застр.
725 | ПС 110/10 кВ Перевалово | ВЛ 10 кВ Перевалово | ТП № 454 | с.Перевалово | ул.Юбилейная д 7-1 | 1 | 0 | 1 | Прямого вкл. 7: 1; шт. 11: индив. застр.
726 | ПС 110/10 кВ Перевалово | ВЛ 10 кВ Перевалово | ТП № 454 | с.Перевалово | ул.Юбилейная д 7-2 | 1 | 1 | 0 | шт. 11: индив. застр.
727 | ПС 110/10 кВ Перевалово | ВЛ 10 кВ Перевалово | ТП № 454 | с.Перевалово | ул.Юбилейная д 8 | 1 | 1 | 0 | шт. 11: индив. застр.
728 | ПС 110/10 кВ Перевалово | ВЛ 10 кВ Перевалово | ТП № 454 | с.Перевалово | ул.Юбилейная д 9-1 | 1 | 0 | 1 | Прямого вкл. 7: 1; шт. 11: индив. застр.
729 | ПС 110/10 кВ Перевалово | ВЛ 10 кВ Перевалово | ТП № 454 | с.Перевалово | ул.Юбилейная д 9-2 | 1 | 1 | 0 | шт. 11: индив. застр.
730 | ПС 110/10 кВ Перевалово | ВЛ 10 кВ Перевалово | ТП № 3017 | с.Перевалово | с. Перевалово уч.3/17 | 1 | 1 | 0 | шт. 11: индив. застр.
1 | ПС 110/10 кВ Перевалово |  |  | с. Перевалово |  | 0 | 0 | 0 | Прямого вкл. 7: 0; Трансформаторного вкл. 8: 0; шт. 9: 0; шт. 10: 0
731 | ПС 110/10 кВ Перевалово | ВЛ 10 кВ Перевалово | ТП № 2128 | д. Ушакова | ул.70 лет Октября д 1-1 | 1 | 1 | 0 | шт. 11: индив. застр.; шт. 12: АСУЭ Echelon
732 | ПС 110/10 кВ Перевалово | ВЛ 10 кВ Перевалово | ТП № 2128 | д. Ушакова | ул.70 лет Октября д 1-2 | 1 | 1 | 0 | шт. 11: индив. застр.
733 | ПС 110/10 кВ Перевалово | ВЛ 10 кВ Перевалово | ТП № 2128 | д. Ушакова | ул.70 лет Октября д 10-1 | 1 |  | 1 | Прямого вкл. 7: 1; шт. 11: индив. застр.
734 | ПС 110/10 кВ Перевалово | ВЛ 10 кВ Перевалово | ТП № 2128 | д. Ушакова | ул.70 лет Октября д 10-2 | 1 | 1 | 0 | шт. 11: индив. застр.
735 | ПС 110/10 кВ Перевалово | ВЛ 10 кВ Перевалово | ТП № 2128 | д. Ушакова | ул.70 лет Октября д 11-1 | 1 | 1 | 0 | шт. 11: индив. застр.
736 | ПС 110/10 кВ Перевалово | ВЛ 10 кВ Перевалово | ТП № 2128 | д. Ушакова | ул.70 лет Октября д 2-1 | 1 | 1 | 0 | шт. 11: индив. застр.
737 | ПС 110/10 кВ Перевалово | ВЛ 10 кВ Перевалово | ТП № 2128 | д. Ушакова | ул.70 лет Октября д 2-2 | 1 | 1 | 0 | шт. 11: индив. застр.
738 | ПС 110/10 кВ Перевалово | ВЛ 10 кВ Перевалово | ТП № 2128 | д. Ушакова | ул.70 лет Октября д 3-1 | 1 | 1 | 0 | шт. 11: индив. застр.
739 | ПС 110/10 кВ Перевалово | ВЛ 10 кВ Перевалово | ТП № 2128 | д. Ушакова | ул.70 лет Октября д 4-1 | 1 | 1 | 0 | шт. 11: индив. застр.
740 | ПС 110/10 кВ Перевалово | ВЛ 10 кВ Перевалово | ТП № 2128 | д. Ушакова | ул.70 лет Октября д 4-2 | 1 | 1 | 0 | шт. 11: индив. застр.
741 | ПС 110/10 кВ Перевалово | ВЛ 10 кВ Перевалово | ТП № 2128 | д. Ушакова | ул.70 лет Октября д 5-1 | 1 | 1 | 0 | шт. 11: индив. застр.
742 | ПС 110/10 кВ Перевалово | ВЛ 10 кВ Перевалово | ТП № 2128 | д. Ушакова | ул.70 лет Октября д 5-2 | 1 | 1 | 0 | шт. 11: индив. застр.
743 | ПС 110/10 кВ Перевалово | ВЛ 10 кВ Перевалово | ТП № 2128 | д. Ушакова | ул.70 лет Октября д 6-1 | 1 | 1 | 0 | шт. 11: индив. застр.
744 | ПС 110/10 кВ Перевалово | ВЛ 10 кВ Перевалово | ТП № 2128 | д. Ушакова | ул.70 лет Октября д 6-2 | 1 | 1 | 0 | шт. 11: индив. застр.
745 | ПС 110/10 кВ Перевалово | ВЛ 10 кВ Перевалово | ТП № 2128 | д. Ушакова | ул.70 лет Октября д 7-1 | 1 | 1 | 0 | шт. 11: индив. застр.
746 | ПС 110/10 кВ Перевалово | ВЛ 10 кВ Перевалово | ТП № 2128 | д. Ушакова | ул.70 лет Октября д 7-2 | 1 | 1 | 0 | шт. 11: индив. застр.
747 | ПС 110/10 кВ Перевалово | ВЛ 10 кВ Перевалово | ТП № 2128 | д. Ушакова | ул.70 лет Октября д 8-1 | 1 | 1 | 0 | шт. 11: индив. застр.
748 | ПС 110/10 кВ Перевалово | ВЛ 10 кВ Перевалово | ТП № 2128 | д. Ушакова | ул.70 лет Октября д 8-2 | 1 | 1 | 0 | шт. 11: индив. застр.
749 | ПС 110/10 кВ Перевалово | ВЛ 10 кВ Перевалово | ТП № 2128 | д. Ушакова | ул.70 лет Октября д 9-1 | 1 | 1 | 0 | шт. 11: индив. застр.
750 | ПС 110/10 кВ Перевалово | ВЛ 10 кВ Перевалово | ТП № 2128 | д. Ушакова | ул.70 лет Октября д 9-2 | 1 | 1 | 0 | шт. 11: индив. застр.
751 | ПС 110/10 кВ Перевалово | ВЛ 10 кВ Перевалово | ТП № 464 | д. Ушакова | ул.Весенняя,20 | 1 | 1 | 0 | шт. 11: индив. застр.
752 | ПС 110/10 кВ Перевалово | ВЛ 10 кВ Перевалово | ТП № 464 | д. Ушакова | ул.Весенняя д 36 | 1 | 1 | 0 | шт. 11: индив. застр.
753 | ПС 110/10 кВ Перевалово | ВЛ 10 кВ Подъём 2 | ТП № 2118 | д. Ушакова | ул. Вишневая (мкр Молодежный) 7 2 | 1 | 1 | 0 | шт. 11: индив. застр.
754 | ПС 110/10 кВ Перевалово | ВЛ 10 кВ Перевалово | ТП № 18 | д. Ушакова | ул.Заречная д 1 | 1 | 1 | 0 | шт. 11: индив. застр.
755 | ПС 110/10 кВ Перевалово | ВЛ 10 кВ Перевалово | ТП № 18 | д. Ушакова | ул.Заречная 1_ | 1 | 1 | 0 | шт. 11: индив. застр.
756 | ПС 110/10 кВ Перевалово | ВЛ 10 кВ Перевалово | ТП № 18 | д. Ушакова | ул.Заречная д 10 | 1 | 1 | 0 | шт. 11: индив. застр.
757 | ПС 110/10 кВ Перевалово | ВЛ 10 кВ Перевалово | ТП № 18 | д. Ушакова | ул.Заречная 10 в | 1 |  | 1 | Прямого вкл. 7: 1; шт. 11: индив. застр.
758 | ПС 110/10 кВ Перевалово | ВЛ 10 кВ Перевалово | ТП № 18 | д. Ушакова | ул.Заречная д 10а | 1 |  | 1 | Прямого вкл. 7: 1; шт. 11: индив. застр.
759 | ПС 110/10 кВ Перевалово | ВЛ 10 кВ Перевалово | ТП № 18 | д. Ушакова | ул.Заречная д 11 | 1 | 1 | 0 | шт. 11: индив. застр.
760 | ПС 110/10 кВ Перевалово | ВЛ 10 кВ Перевалово | ТП № 18 | д. Ушакова | ул.Заречная д 12 | 1 | 1 | 0 | шт. 11: индив. застр.
761 | ПС 110/10 кВ Перевалово | ВЛ 10 кВ Перевалово | ТП № 18 | д. Ушакова | ул.Заречная д 13 | 1 | 1 | 0 | шт. 11: индив. застр.
762 | ПС 110/10 кВ Перевалово | ВЛ 10 кВ Перевалово | ТП № 18 | д. Ушакова | ул.Заречная д 13а | 1 |  | 1 | Прямого вкл. 7: 1; шт. 11: индив. застр.
763 | ПС 110/10 кВ Перевалово | ВЛ 10 кВ Перевалово | ТП № 18 | д. Ушакова | ул.Заречная д 14 | 1 | 1 | 0 | шт. 11: индив. застр.
764 | ПС 110/10 кВ Перевалово | ВЛ 10 кВ Перевалово | ТП № 18 | д. Ушакова | ул.Заречная д 15-1 | 1 | 1 | 0 | шт. 11: индив. застр.
765 | ПС 110/10 кВ Перевалово | ВЛ 10 кВ Перевалово | ТП № 18 | д. Ушакова | ул. Зеленая 3 001 | 1 | 1 | 0 | шт. 11: индив. застр.
766 | ПС 110/10 кВ Перевалово | ВЛ 10 кВ Перевалово | ТП № 18 | д. Ушакова | ул.Заречная д 16 | 1 | 1 | 0 | шт. 11: индив. застр.
767 | ПС 110/10 кВ Перевалово | ВЛ 10 кВ Перевалово | ТП № 18 | д. Ушакова | ул.Заречная д 17 | 1 | 1 | 0 | шт. 11: индив. застр.
768 | ПС 110/10 кВ Перевалово | ВЛ 10 кВ Перевалово | ТП № 18 | д. Ушакова | ул.Заречная д 18 | 1 |  | 1 | Прямого вкл. 7: 1; шт. 11: индив. застр.
769 | ПС 110/10 кВ Перевалово | ВЛ 10 кВ Перевалово | ТП № 18 | д. Ушакова | ул.Заречная д 19 | 1 | 1 | 0 | шт. 11: индив. застр.
770 | ПС 110/10 кВ Перевалово | ВЛ 10 кВ Перевалово | ТП № 18 | д. Ушакова | ул.Заречная д 2 | 1 | 1 | 0 | шт. 11: индив. застр.
771 | ПС 110/10 кВ Перевалово | ВЛ 10 кВ Перевалово | ТП № 18 | д. Ушакова | ул.Заречная д 21 | 1 | 1 | 0 | шт. 11: индив. застр.
772 | ПС 110/10 кВ Перевалово | ВЛ 10 кВ Перевалово | ТП № 18 | д. Ушакова | ул.Заречная д 23 | 1 |  | 1 | Прямого вкл. 7: 1; шт. 11: индив. застр.
773 | ПС 110/10 кВ Перевалово | ВЛ 10 кВ Перевалово | ТП № 18 | д. Ушакова | ул.Заречная д 3 | 1 | 1 | 0 | шт. 11: индив. застр.
774 | ПС 110/10 кВ Перевалово | ВЛ 10 кВ Перевалово | ТП № 18 | д. Ушакова | ул.Заречная 3а | 1 |  | 1 | Прямого вкл. 7: 1; шт. 11: индив. застр.
775 | ПС 110/10 кВ Перевалово | ВЛ 10 кВ Перевалово | ТП № 18 | д. Ушакова | ул.Заречная д 4 | 1 | 1 | 0 | шт. 11: индив. застр.
776 | ПС 110/10 кВ Перевалово | ВЛ 10 кВ Перевалово | ТП № 18 | д. Ушакова | ул.Заречная д 5 | 1 | 1 | 0 | шт. 11: индив. застр.
777 | ПС 110/10 кВ Перевалово | ВЛ 10 кВ Перевалово | ТП № 18 | д. Ушакова | ул.Заречная д 7 | 1 | 1 | 0 | шт. 11: индив. застр.
778 | ПС 110/10 кВ Перевалово | ВЛ 10 кВ Перевалово | ТП № 18 | д. Ушакова | ул.Заречная д 8 | 1 | 1 | 0 | шт. 11: индив. застр.
779 | ПС 110/10 кВ Перевалово | ВЛ 10 кВ Перевалово | ТП № 18 | д. Ушакова | ул.Заречная д 9 | 1 | 1 | 0 | шт. 11: индив. застр.
780 | ПС 110/10 кВ Перевалово | ВЛ 10 кВ Перевалово | ТП № 18 | д. Ушакова | ул.Заречная д 9а | 1 | 1 | 0 | шт. 11: индив. застр.
781 | ПС 110/10 кВ Перевалово | ВЛ 10 кВ Перевалово | ТП № 25А | д. Ушакова | ул. Зеленая уч.129 | 1 |  | 1 | Прямого вкл. 7: 1; шт. 11: индив. застр.
782 | ПС 110/10 кВ Перевалово | ВЛ 10 кВ Перевалово | ТП № 25А | д. Ушакова | ул.Зеленая д 1-1 | 1 | 1 | 0 | шт. 11: индив. застр.
783 | ПС 110/10 кВ Перевалово | ВЛ 10 кВ Перевалово | ТП № 25А | д. Ушакова | ул.Зеленая д 10 | 1 | 1 | 0 | шт. 11: индив. застр.
784 | ПС 110/10 кВ Перевалово | ВЛ 10 кВ Перевалово | ТП № 25А | д. Ушакова | ул.Зеленая д 11 | 1 | 1 | 0 | шт. 11: индив. застр.
785 | ПС 110/10 кВ Перевалово | ВЛ 10 кВ Перевалово | ТП № 25А | д. Ушакова | ул. Зеленая 12 | 1 |  | 1 | Прямого вкл. 7: 1; шт. 11: индив. застр.
786 | ПС 110/10 кВ Перевалово | ВЛ 10 кВ Перевалово | ТП № 25А | д. Ушакова | ул.Зеленая д 127уч, | 1 |  | 1 | Прямого вкл. 7: 1; шт. 11: индив. застр.
787 | ПС 110/10 кВ Перевалово | ВЛ 10 кВ Перевалово | ТП № 25А | д. Ушакова | ул. Зеленая 129 а уч. | 1 | 1 | 0 | шт. 11: индив. застр.
788 | ПС 110/10 кВ Перевалово | ВЛ 10 кВ Перевалово | ТП № 25А | д. Ушакова | ул.Зеленая д 13-1 | 1 |  | 1 | Прямого вкл. 7: 1; шт. 11: индив. застр.
789 | ПС 110/10 кВ Перевалово | ВЛ 10 кВ Перевалово | ТП № 25А | д. Ушакова | ул.Зеленая д 13-2 | 1 | 1 | 0 | шт. 11: индив. застр.
790 | ПС 110/10 кВ Перевалово | ВЛ 10 кВ Перевалово | ТП № 25А | д. Ушакова | ул. Зеленая, д. 14 | 1 |  | 1 | Прямого вкл. 7: 1; шт. 11: индив. застр.
791 | ПС 110/10 кВ Перевалово | ВЛ 10 кВ Перевалово | ТП № 25А | д. Ушакова | ул.Зеленая д 15-1 | 1 | 1 | 0 | шт. 11: индив. застр.
792 | ПС 110/10 кВ Перевалово | ВЛ 10 кВ Перевалово | ТП № 25А | д. Ушакова | ул.Зеленая д 15-2 | 1 | 1 | 0 | шт. 11: индив. застр.
793 | ПС 110/10 кВ Перевалово | ВЛ 10 кВ Перевалово | ТП № 25А | д. Ушакова | ул.Зеленая д 17-1 | 1 | 1 | 0 | шт. 11: индив. застр.
794 | ПС 110/10 кВ Перевалово | ВЛ 10 кВ Перевалово | ТП № 25А | д. Ушакова | ул.Зеленая д 17-2 | 1 | 1 | 0 | шт. 11: индив. застр.
795 | ПС 110/10 кВ Перевалово | ВЛ 10 кВ Перевалово | ТП № 25А | д. Ушакова | ул.Зеленая д 18 | 1 | 1 | 0 | шт. 11: индив. застр.
796 | ПС 110/10 кВ Перевалово | ВЛ 10 кВ Перевалово | ТП № 25А | д. Ушакова | ул.Зеленая д 18 | 1 | 1 | 0 | шт. 11: индив. застр.
797 | ПС 110/10 кВ Перевалово | ВЛ 10 кВ Перевалово | ТП № 25А | д. Ушакова | ул.Зеленая д 19 | 1 | 1 | 0 | шт. 11: индив. застр.
798 | ПС 110/10 кВ Перевалово | ВЛ 10 кВ Перевалово | ТП № 25А | д. Ушакова | ул.Зеленая д 19 | 1 | 1 | 0 | шт. 11: индив. застр.
799 | ПС 110/10 кВ Перевалово | ВЛ 10 кВ Перевалово | ТП № 25А | д. Ушакова | ул.Зеленая д 2 | 1 | 1 | 0 | шт. 11: индив. застр.
800 | ПС 110/10 кВ Перевалово | ВЛ 10 кВ Перевалово | ТП № 25А | д. Ушакова | ул.Зеленая д 22 | 1 |  | 1 | Прямого вкл. 7: 1; шт. 11: индив. застр.
801 | ПС 110/10 кВ Перевалово | ВЛ 10 кВ Перевалово | ТП № 25А | д. Ушакова | ул.Зеленая д 22а | 1 | 1 | 0 | шт. 11: индив. застр.
802 | ПС 110/10 кВ Перевалово | ВЛ 10 кВ Перевалово | ТП № 25А | д. Ушакова | ул.Зеленая д 23 | 1 |  | 1 | Прямого вкл. 7: 1; шт. 11: индив. застр.
803 | ПС 110/10 кВ Перевалово | ВЛ 10 кВ Перевалово | ТП № 25А | д. Ушакова | ул.Зеленая д 24 | 1 |  | 1 | Прямого вкл. 7: 1; шт. 11: индив. застр.
804 | ПС 110/10 кВ Перевалово | ВЛ 10 кВ Перевалово | ТП № 25А | д. Ушакова | ул.Зеленая д 25 | 1 | 1 | 0 | шт. 11: индив. застр.
805 | ПС 110/10 кВ Перевалово | ВЛ 10 кВ Перевалово | ТП № 25А | д. Ушакова | ул.Зеленая д 26 | 1 | 1 | 0 | шт. 11: индив. застр.
806 | ПС 110/10 кВ Перевалово | ВЛ 10 кВ Перевалово | ТП № 25А | д. Ушакова | ул.Зеленая д 28 | 1 | 1 | 0 | шт. 11: индив. застр.
807 | ПС 110/10 кВ Перевалово | ВЛ 10 кВ Перевалово | ТП № 25А | д. Ушакова | ул.Зеленая 284 | 1 |  | 1 | Прямого вкл. 7: 1; шт. 11: индив. застр.
808 | ПС 110/10 кВ Перевалово | ВЛ 10 кВ Перевалово | ТП № 25А | д. Ушакова | ул.Зеленая 285 | 1 |  | 1 | Прямого вкл. 7: 1; шт. 11: индив. застр.
809 | ПС 110/10 кВ Перевалово | ВЛ 10 кВ Перевалово | ТП № 25А | д. Ушакова | ул. Зеленая,д.3,кв.1 | 1 | 1 | 0 | шт. 11: индив. застр.
810 | ПС 110/10 кВ Перевалово | ВЛ 10 кВ Перевалово | ТП № 25А | д. Ушакова | ул.Зеленая д 3-2 | 1 | 1 | 0 | шт. 11: индив. застр.
811 | ПС 110/10 кВ Перевалово | ВЛ 10 кВ Перевалово | ТП № 25А | д. Ушакова | ул.Зеленая д 30 | 1 | 1 | 0 | шт. 11: индив. застр.
812 | ПС 110/10 кВ Перевалово | ВЛ 10 кВ Перевалово | ТП № 25А | д. Ушакова | ул. Зеленая 31 | 1 |  | 1 | Прямого вкл. 7: 1; шт. 11: индив. застр.
813 | ПС 110/10 кВ Перевалово | ВЛ 10 кВ Перевалово | ТП № 25А | д. Ушакова | ул.Зеленая д 32 | 1 | 1 | 0 | шт. 11: индив. застр.
814 | ПС 110/10 кВ Перевалово | ВЛ 10 кВ Перевалово | ТП № 25А | д. Ушакова | ул.Зеленая д 34 | 1 |  | 1 | Прямого вкл. 7: 1; шт. 11: индив. застр.
815 | ПС 110/10 кВ Перевалово | ВЛ 10 кВ Перевалово | ТП № 25А | д. Ушакова | ул.Зеленая д 38 | 1 |  | 1 | Прямого вкл. 7: 1; шт. 11: индив. застр.
816 | ПС 110/10 кВ Перевалово | ВЛ 10 кВ Перевалово | ТП № 25А | д. Ушакова | ул.Зеленая д 4-1 | 1 | 1 | 0 | шт. 11: индив. застр.
817 | ПС 110/10 кВ Перевалово | ВЛ 10 кВ Перевалово | ТП № 25А | д. Ушакова | ул.Зеленая д 4-1 | 1 | 1 | 0 | шт. 11: индив. застр.
818 | ПС 110/10 кВ Перевалово | ВЛ 10 кВ Перевалово | ТП № 25А | д. Ушакова | ул.Зеленая д 4-2 | 1 | 1 | 0 | шт. 11: индив. застр.
819 | ПС 110/10 кВ Перевалово | ВЛ 10 кВ Перевалово | ТП № 25А | д. Ушакова | ул.Зеленая д 40 | 1 | 1 | 0 | шт. 11: индив. застр.
820 | ПС 110/10 кВ Перевалово | ВЛ 10 кВ Перевалово | ТП № 25А | д. Ушакова | ул.Зеленая д 42 | 1 |  | 1 | Прямого вкл. 7: 1; шт. 11: индив. застр.
821 | ПС 110/10 кВ Перевалово | ВЛ 10 кВ Перевалово | ТП № 25А | д. Ушакова | ул.Зеленая д 44 | 1 | 1 | 0 | шт. 11: индив. застр.
822 | ПС 110/10 кВ Перевалово | ВЛ 10 кВ Перевалово | ТП № 25А | д. Ушакова | ул.Зеленая д 46 | 1 | 1 | 0 | шт. 11: индив. застр.
823 | ПС 110/10 кВ Перевалово | ВЛ 10 кВ Перевалово | ТП № 25А | д. Ушакова | ул.Зеленая д 46а | 1 | 1 | 0 | шт. 11: индив. застр.
824 | ПС 110/10 кВ Перевалово | ВЛ 10 кВ Перевалово | ТП № 25А | д. Ушакова | ул.Зеленая д 48 | 1 | 1 | 0 | шт. 11: индив. застр.
825 | ПС 110/10 кВ Перевалово | ВЛ 10 кВ Перевалово | ТП № 25А | д. Ушакова | ул.Зеленая д 5 | 1 | 1 | 0 | шт. 11: индив. застр.
826 | ПС 110/10 кВ Перевалово | ВЛ 10 кВ Перевалово | ТП № 25А | д. Ушакова | ул.Зеленая д 6 | 1 | 1 | 0 | шт. 11: индив. застр.
827 | ПС 110/10 кВ Перевалово | ВЛ 10 кВ Перевалово | ТП № 25А | д. Ушакова | ул. Зеленая, д. 7 а | 1 | 1 | 0 | шт. 11: индив. застр.
828 | ПС 110/10 кВ Перевалово | ВЛ 10 кВ Перевалово | ТП № 25А | д. Ушакова | ул.Зеленая д 7 | 1 | 1 | 0 | шт. 11: индив. застр.
829 | ПС 110/10 кВ Перевалово | ВЛ 10 кВ Перевалово | ТП № 25А | д. Ушакова | ул. Зеленая 8 | 1 | 1 | 0 | шт. 11: индив. застр.
830 | ПС 110/10 кВ Перевалово | ВЛ 10 кВ Перевалово | ТП № 25А | д. Ушакова | ул.Зеленая 83а | 1 |  | 1 | Прямого вкл. 7: 1; шт. 11: индив. застр.
831 | ПС 110/10 кВ Перевалово | ВЛ 10 кВ Перевалово | ТП № 25А | д. Ушакова | ул.Зеленая д 89А | 1 |  | 1 | Прямого вкл. 7: 1; шт. 11: индив. застр.
832 | ПС 110/10 кВ Перевалово | ВЛ 10 кВ Перевалово | ТП № 25А | д. Ушакова | ул.Зеленая д 9 | 1 | 1 | 0 | шт. 11: индив. застр.
833 | ПС 110/10 кВ Перевалово | ВЛ 10 кВ Перевалово | ТП № 464 | д. Ушакова | ул. Лесная уч.№220 | 1 |  | 1 | Прямого вкл. 7: 1; шт. 11: индив. застр.
834 | ПС 110/10 кВ Перевалово | ВЛ 10 кВ Перевалово | ТП № 464 | д. Ушакова | ул.Лесная д 10 | 1 | 1 | 0 | шт. 11: индив. застр.
835 | ПС 110/10 кВ Перевалово | ВЛ 10 кВ Перевалово | ТП № 464 | д. Ушакова | ул.Лесная д 12 | 1 | 1 | 0 | шт. 11: индив. застр.
836 | ПС 110/10 кВ Перевалово | ВЛ 10 кВ Перевалово | ТП № 464 | д. Ушакова | ул.Лесная д 16 | 1 |  | 1 | Прямого вкл. 7: 1; шт. 11: индив. застр.
837 | ПС 110/10 кВ Перевалово | ВЛ 10 кВ Перевалово | ТП № 464 | д. Ушакова | ул.Лесная д 18 | 1 |  | 1 | Прямого вкл. 7: 1; шт. 11: индив. застр.
838 | ПС 110/10 кВ Перевалово | ВЛ 10 кВ Перевалово | ТП № 464 | д. Ушакова | ул.Лесная д 2 | 1 | 1 | 0 | шт. 11: индив. застр.
839 | ПС 110/10 кВ Перевалово | ВЛ 10 кВ Перевалово | ТП № 464 | д. Ушакова | ул.Лесная д 20 | 1 |  | 1 | Прямого вкл. 7: 1; шт. 11: индив. застр.
840 | ПС 110/10 кВ Перевалово | ВЛ 10 кВ Перевалово | ТП № 464 | д. Ушакова | ул. Лесная22 | 1 |  | 1 | Прямого вкл. 7: 1; шт. 11: индив. застр.
841 | ПС 110/10 кВ Перевалово | ВЛ 10 кВ Перевалово | ТП № 464 | д. Ушакова | ул. Лесная, д. 22/1 | 1 |  | 1 | Прямого вкл. 7: 1; шт. 11: индив. застр.
842 | ПС 110/10 кВ Перевалово | ВЛ 10 кВ Перевалово | ТП № 464 | д. Ушакова | ул.Лесная 225 | 1 |  | 1 | Прямого вкл. 7: 1; шт. 11: индив. застр.
843 | ПС 110/10 кВ Перевалово | ВЛ 10 кВ Перевалово | ТП № 464 | д. Ушакова | ул. Лесная (М-н Молодежный) 39/2 | 1 | 1 | 0 | шт. 11: индив. застр.
844 | ПС 110/10 кВ Перевалово | ВЛ 10 кВ Перевалово | ТП № 464 | д. Ушакова | ул.Лесная д 4 | 1 |  | 1 | Прямого вкл. 7: 1; шт. 11: индив. застр.
845 | ПС 110/10 кВ Перевалово | ВЛ 10 кВ Перевалово | ТП № 464 | д. Ушакова | ул.Лесная д 8 | 1 | 1 | 0 | шт. 11: индив. застр.
846 | ПС 110/10 кВ Перевалово | ВЛ 10 кВ Подъём 2 | ТП № 2118 | д. Ушакова | ул. Лесная (мкр Молодежный) 29/1 | 1 | 1 | 0 | шт. 11: индив. застр.
847 | ПС 110/10 кВ Перевалово | ВЛ 10 кВ Подъём 2 | ТП № 2118 | д. Ушакова | ул. Лесная (мкр Молодежный) 40/2 | 1 | 1 | 0 | шт. 11: индив. застр.
848 | ПС 110/10 кВ Перевалово | ВЛ 10 кВ Подъём 2 | ТП № 2118 | д. Ушакова | ул. Лесная (мкр Молодежный), 41/1 | 1 | 1 | 0 | шт. 11: индив. застр.
849 | ПС 110/10 кВ Перевалово | ВЛ 10 кВ Подъём 2 | ТП № 2118 | д. Ушакова | ул. Лесная (мкр Молодежный), 41/2 | 1 | 1 | 0 | шт. 11: индив. застр.
850 | ПС 110/10 кВ Перевалово | ВЛ 10 кВ Подъём 2 | ТП № 2118 | д. Ушакова | ул. Лесная (мкр Молодежный) 42/2 | 1 | 1 | 0 | шт. 11: индив. застр.
851 | ПС 110/10 кВ Перевалово | ВЛ 10 кВ Подъём 2 | ТП № 2118 | д. Ушакова | ул. Лесная (мкр Молодежный) 48 | 1 | 1 | 0 | шт. 11: индив. застр.
852 | ПС 110/10 кВ Перевалово | ВЛ 10 кВ Подъём 2 | ТП № 2118 | д. Ушакова | ул. Лесная (мкр Молодежный) 48 | 1 | 1 | 0 | шт. 11: индив. застр.
853 | ПС 110/10 кВ Перевалово | ВЛ 10 кВ Подъём 2 | ТП № 2150 | д. Ушакова | ул. Молодежная (мкр Молодежный) 70 | 1 |  | 1 | Прямого вкл. 7: 1; шт. 11: индив. застр.
854 | ПС 110/10 кВ Перевалово | ВЛ 10 кВ Подъём 2 | ТП № 2118 | д. Ушакова | ул. Нефтяников,д.11 | 1 |  | 1 | Прямого вкл. 7: 1; шт. 11: индив. застр.
855 | ПС 110/10 кВ Перевалово | ВЛ 10 кВ Подъём 2 | ТП № 2118 | д. Ушакова | ул. Нефтяников (мкр Молодежный) 5 | 1 | 1 | 0 | шт. 11: индив. застр.
856 | ПС 110/10 кВ Перевалово | ВЛ 10 кВ Подъём 2 | ТП № 2118 | д. Ушакова | ул. Нефтяников (мкр Молодежный) 9 | 1 |  | 1 | Прямого вкл. 7: 1; шт. 11: индив. застр.
857 | ПС 110/10 кВ Перевалово | ВЛ 10 кВ Перевалово | ТП № 25А | д. Ушакова | ул. Новая уч.230 | 1 |  | 1 | Прямого вкл. 7: 1; шт. 11: индив. застр.
858 | ПС 110/10 кВ Перевалово | ВЛ 10 кВ Перевалово | ТП № 25А | д. Ушакова | ул. Новая уч.№213а | 1 |  | 1 | Прямого вкл. 7: 1; шт. 11: индив. застр.
859 | ПС 110/10 кВ Перевалово | ВЛ 10 кВ Перевалово | ТП № 25А | д. Ушакова | ул.Новая д 1-3 | 1 | 1 | 0 | шт. 11: индив. застр.
860 | ПС 110/10 кВ Перевалово | ВЛ 10 кВ Перевалово | ТП № 25А | д. Ушакова | ул. Новая 10 | 1 | 1 | 0 | шт. 11: индив. застр.
861 | ПС 110/10 кВ Перевалово | ВЛ 10 кВ Перевалово | ТП № 25А | д. Ушакова | ул. Новая 11 001 | 1 | 1 | 0 | шт. 11: индив. застр.
862 | ПС 110/10 кВ Перевалово | ВЛ 10 кВ Перевалово | ТП № 25А | д. Ушакова | ул.Новая д 11-2 | 1 | 1 | 0 | шт. 11: индив. застр.
863 | ПС 110/10 кВ Перевалово | ВЛ 10 кВ Перевалово | ТП № 25А | д. Ушакова | ул.Новая д 12-1 | 1 | 1 | 0 | шт. 11: индив. застр.
864 | ПС 110/10 кВ Перевалово | ВЛ 10 кВ Перевалово | ТП № 25А | д. Ушакова | ул.Новая д 12-3 | 1 | 1 | 0 | шт. 11: индив. застр.
865 | ПС 110/10 кВ Перевалово | ВЛ 10 кВ Перевалово | ТП № 25А | д. Ушакова | ул.Новая д 13 | 1 | 1 | 0 | шт. 11: индив. застр.
866 | ПС 110/10 кВ Перевалово | ВЛ 10 кВ Перевалово | ТП № 25А | д. Ушакова | ул.Новая д 13а | 1 | 1 | 0 | шт. 11: индив. застр.
867 | ПС 110/10 кВ Перевалово | ВЛ 10 кВ Перевалово | ТП № 25А | д. Ушакова | ул.Новая д 15 | 1 | 1 | 0 | шт. 11: индив. застр.
868 | ПС 110/10 кВ Перевалово | ВЛ 10 кВ Перевалово | ТП № 25А | д. Ушакова | ул.Новая д 17 | 1 | 1 | 0 | шт. 11: индив. застр.
869 | ПС 110/10 кВ Перевалово | ВЛ 10 кВ Перевалово | ТП № 25А | д. Ушакова | ул. Новая 18 | 1 |  | 1 | Прямого вкл. 7: 1; шт. 11: индив. застр.
870 | ПС 110/10 кВ Перевалово | ВЛ 10 кВ Перевалово | ТП № 25А | д. Ушакова | ул.Новая д 19 | 1 |  | 1 | Прямого вкл. 7: 1; шт. 11: индив. застр.
871 | ПС 110/10 кВ Перевалово | ВЛ 10 кВ Перевалово | ТП № 25А | д. Ушакова | ул. Новая190А | 1 |  | 1 | Прямого вкл. 7: 1; шт. 11: индив. застр.
872 | ПС 110/10 кВ Перевалово | ВЛ 10 кВ Перевалово | ТП № 25А | д. Ушакова | ул.Новая д 2-2 | 1 | 1 | 0 | шт. 11: индив. застр.
873 | ПС 110/10 кВ Перевалово | ВЛ 10 кВ Перевалово | ТП № 25А | д. Ушакова | ул.Новая д 20-1 | 1 | 1 | 0 | шт. 11: индив. застр.
874 | ПС 110/10 кВ Перевалово | ВЛ 10 кВ Перевалово | ТП № 25А | д. Ушакова | ул.Новая д 20-2 | 1 | 1 | 0 | шт. 11: индив. застр.
875 | ПС 110/10 кВ Перевалово | ВЛ 10 кВ Перевалово | ТП № 25А | д. Ушакова | ул.Новая д 21 | 1 |  | 1 | Прямого вкл. 7: 1; шт. 11: индив. застр.
876 | ПС 110/10 кВ Перевалово | ВЛ 10 кВ Перевалово | ТП № 25А | д. Ушакова | ул.Новая 212б | 1 |  | 1 | Прямого вкл. 7: 1; шт. 11: индив. застр.
877 | ПС 110/10 кВ Перевалово | ВЛ 10 кВ Перевалово | ТП № 25А | д. Ушакова | ул.Новая д 22-1 | 1 | 1 | 0 | шт. 11: индив. застр.
878 | ПС 110/10 кВ Перевалово | ВЛ 10 кВ Перевалово | ТП № 25А | д. Ушакова | ул.Новая д 22-2 | 1 | 1 | 0 | шт. 11: индив. застр.
879 | ПС 110/10 кВ Перевалово | ВЛ 10 кВ Перевалово | ТП № 25А | д. Ушакова | ул.Новая д 23 | 1 |  | 1 | Прямого вкл. 7: 1; шт. 11: индив. застр.
880 | ПС 110/10 кВ Перевалово | ВЛ 10 кВ Перевалово | ТП № 25А | д. Ушакова | ул.Новая д 28 | 1 | 1 | 0 | шт. 11: индив. застр.
881 | ПС 110/10 кВ Перевалово | ВЛ 10 кВ Перевалово | ТП № 25А | д. Ушакова | ул.Новая д 29 | 1 | 1 | 0 | шт. 11: индив. застр.
882 | ПС 110/10 кВ Перевалово | ВЛ 10 кВ Перевалово | ТП № 25А | д. Ушакова | ул. Новая 290 а | 1 |  | 1 | Прямого вкл. 7: 1; шт. 11: индив. застр.
883 | ПС 110/10 кВ Перевалово | ВЛ 10 кВ Перевалово | ТП № 25А | д. Ушакова | ул.Новая д 3-1 | 1 | 1 | 0 | шт. 11: индив. застр.
884 | ПС 110/10 кВ Перевалово | ВЛ 10 кВ Перевалово | ТП № 25А | д. Ушакова | ул.Новая д 3-2 | 1 | 1 | 0 | шт. 11: индив. застр.
885 | ПС 110/10 кВ Перевалово | ВЛ 10 кВ Перевалово | ТП № 25А | д. Ушакова | ул.Новая д 3-3 | 1 | 1 | 0 | шт. 11: индив. застр.
886 | ПС 110/10 кВ Перевалово | ВЛ 10 кВ Перевалово | ТП № 25А | д. Ушакова | ул.Новая д 35 | 1 |  | 1 | Прямого вкл. 7: 1; шт. 11: индив. застр.
887 | ПС 110/10 кВ Перевалово | ВЛ 10 кВ Перевалово | ТП № 25А | д. Ушакова | ул.Новая д 37 | 1 | 1 | 0 | шт. 11: индив. застр.
888 | ПС 110/10 кВ Перевалово | ВЛ 10 кВ Перевалово | ТП № 25А | д. Ушакова | ул.Новая д 39 | 1 | 1 | 0 | шт. 11: индив. застр.
889 | ПС 110/10 кВ Перевалово | ВЛ 10 кВ Перевалово | ТП № 25А | д. Ушакова | ул.Новая д 4-1 | 1 | 1 | 0 | шт. 11: индив. застр.
890 | ПС 110/10 кВ Перевалово | ВЛ 10 кВ Перевалово | ТП № 25А | д. Ушакова | ул.Новая д 4-2 | 1 | 1 | 0 | шт. 11: индив. застр.
891 | ПС 110/10 кВ Перевалово | ВЛ 10 кВ Перевалово | ТП № 25А | д. Ушакова | ул.Новая д 4-3 | 1 | 1 | 0 | шт. 11: индив. застр.
892 | ПС 110/10 кВ Перевалово | ВЛ 10 кВ Перевалово | ТП № 25А | д. Ушакова | ул.Новая д 4-4 | 1 | 1 | 0 | шт. 11: индив. застр.
893 | ПС 110/10 кВ Перевалово | ВЛ 10 кВ Перевалово | ТП № 25А | д. Ушакова | ул.Новая д 4-6 | 1 | 1 | 0 | шт. 11: индив. застр.
894 | ПС 110/10 кВ Перевалово | ВЛ 10 кВ Перевалово | ТП № 25А | д. Ушакова | ул.Новая д 4-7 | 1 | 1 | 0 | шт. 11: индив. застр.
895 | ПС 110/10 кВ Перевалово | ВЛ 10 кВ Перевалово | ТП № 25А | д. Ушакова | ул.Новая д 4-8 | 1 | 1 | 0 | шт. 11: индив. застр.
896 | ПС 110/10 кВ Перевалово | ВЛ 10 кВ Перевалово | ТП № 25А | д. Ушакова | ул.Новая д 41 | 1 | 1 | 0 | шт. 11: индив. застр.
897 | ПС 110/10 кВ Перевалово | ВЛ 10 кВ Перевалово | ТП № 25А | д. Ушакова | ул.Новая д 43 | 1 |  | 1 | Прямого вкл. 7: 1; шт. 11: индив. застр.
898 | ПС 110/10 кВ Перевалово | ВЛ 10 кВ Перевалово | ТП № 25А | д. Ушакова | ул.Новая д 45 | 1 |  | 1 | Прямого вкл. 7: 1; шт. 11: индив. застр.
899 | ПС 110/10 кВ Перевалово | ВЛ 10 кВ Перевалово | ТП № 25А | д. Ушакова | ул.Новая д 5-1 | 1 | 1 | 0 | шт. 11: индив. застр.
900 | ПС 110/10 кВ Перевалово | ВЛ 10 кВ Перевалово | ТП № 25А | д. Ушакова | ул.Новая д 5-2 | 1 | 1 | 0 | шт. 11: индив. застр.
901 | ПС 110/10 кВ Перевалово | ВЛ 10 кВ Перевалово | ТП № 25А | д. Ушакова | ул.Новая д 5-3 | 1 | 1 | 0 | шт. 11: индив. застр.
902 | ПС 110/10 кВ Перевалово | ВЛ 10 кВ Перевалово | ТП № 25А | д. Ушакова | ул. Новая,д.50 | 1 |  | 1 | Прямого вкл. 7: 1; шт. 11: индив. застр.
903 | ПС 110/10 кВ Перевалово | ВЛ 10 кВ Перевалово | ТП № 25А | д. Ушакова | ул.Новая д 6-1 | 1 | 1 | 0 | шт. 11: индив. застр.
904 | ПС 110/10 кВ Перевалово | ВЛ 10 кВ Перевалово | ТП № 25А | д. Ушакова | ул.Новая д 6-2 | 1 | 1 | 0 | шт. 11: индив. застр.
905 | ПС 110/10 кВ Перевалово | ВЛ 10 кВ Перевалово | ТП № 25А | д. Ушакова | ул.Новая д 7-1 | 1 | 1 | 0 | шт. 11: индив. застр.
906 | ПС 110/10 кВ Перевалово | ВЛ 10 кВ Перевалово | ТП № 25А | д. Ушакова | ул.Новая д 7-2 | 1 |  | 1 | Прямого вкл. 7: 1; шт. 11: индив. застр.
907 | ПС 110/10 кВ Перевалово | ВЛ 10 кВ Перевалово | ТП № 25А | д. Ушакова | ул.Новая д 8 | 1 | 1 | 0 | шт. 11: индив. застр.
908 | ПС 110/10 кВ Перевалово | ВЛ 10 кВ Перевалово | ТП № 25А | д. Ушакова | ул.Новая д 9-1 | 1 | 1 | 0 | шт. 11: индив. застр.
909 | ПС 110/10 кВ Перевалово | ВЛ 10 кВ Перевалово | ТП № 25А | д. Ушакова | ул.Новая д 9-2 | 1 | 1 | 0 | шт. 11: индив. застр.
910 | ПС 110/10 кВ Перевалово | ВЛ 10 кВ Перевалово | ТП № 371 | д. Ушакова | ул.Полевая д 10-2 | 1 | 1 | 0 | шт. 11: индив. застр.
911 | ПС 110/10 кВ Перевалово | ВЛ 10 кВ Перевалово | ТП № 371 | д. Ушакова | ул.Полевая д 11-1 | 1 | 1 | 0 | шт. 11: индив. застр.
912 | ПС 110/10 кВ Перевалово | ВЛ 10 кВ Перевалово | ТП № 371 | д. Ушакова | ул.Полевая д 11-2 | 1 | 1 | 0 | шт. 11: индив. застр.
913 | ПС 110/10 кВ Перевалово | ВЛ 10 кВ Перевалово | ТП № 371 | д. Ушакова | ул.Полевая д 3-1 | 1 | 1 | 0 | шт. 11: индив. застр.
914 | ПС 110/10 кВ Перевалово | ВЛ 10 кВ Перевалово | ТП № 371 | д. Ушакова | ул.Полевая д 4-1 | 1 | 1 | 0 | шт. 11: индив. застр.
915 | ПС 110/10 кВ Перевалово | ВЛ 10 кВ Перевалово | ТП № 371 | д. Ушакова | ул.Полевая д 4-2 | 1 | 1 | 0 | шт. 11: индив. застр.
916 | ПС 110/10 кВ Перевалово | ВЛ 10 кВ Перевалово | ТП № 371 | д. Ушакова | ул.Полевая д 7 | 1 | 1 | 0 | шт. 11: индив. застр.
917 | ПС 110/10 кВ Перевалово | ВЛ 10 кВ Перевалово | ТП № 371 | д. Ушакова | ул.Полевая д 6-1 | 1 | 1 | 0 | шт. 11: индив. застр.
918 | ПС 110/10 кВ Перевалово | ВЛ 10 кВ Перевалово | ТП № 371 | д. Ушакова | ул.Полевая д 6-2 | 1 |  | 1 | Прямого вкл. 7: 1; шт. 11: индив. застр.
919 | ПС 110/10 кВ Перевалово | ВЛ 10 кВ Перевалово | ТП № 371 | д. Ушакова | ул.Полевая д 8-1 | 1 | 1 | 0 | шт. 11: индив. застр.
920 | ПС 110/10 кВ Перевалово | ВЛ 10 кВ Перевалово | ТП № 371 | д. Ушакова | ул.Полевая д 8-2 | 1 | 1 | 0 | шт. 11: индив. застр.
921 | ПС 110/10 кВ Перевалово | ВЛ 10 кВ Перевалово | ТП № 371 | д. Ушакова | ул.Полевая д 9-1 | 1 | 1 | 0 | шт. 11: индив. застр.
922 | ПС 110/10 кВ Перевалово | ВЛ 10 кВ Перевалово | ТП № 371 | д. Ушакова | ул.Полевая д 9-2 | 1 |  | 1 | Прямого вкл. 7: 1; шт. 11: индив. застр.
923 | ПС 110/10 кВ Перевалово | ВЛ 10 кВ Перевалово | ТП № 464 | д. Ушакова | ул. Северная уч.241 | 1 |  | 1 | Прямого вкл. 7: 1; шт. 11: индив. застр.
924 | ПС 110/10 кВ Перевалово | ВЛ 10 кВ Перевалово | ТП № 464 | д. Ушакова | ул.Северная д 1 | 1 |  | 1 | Прямого вкл. 7: 1; шт. 11: индив. застр.
925 | ПС 110/10 кВ Перевалово | ВЛ 10 кВ Перевалово | ТП № 464 | д. Ушакова | ул.Северная д 11 | 1 |  | 1 | Прямого вкл. 7: 1; шт. 11: индив. застр.
926 | ПС 110/10 кВ Перевалово | ВЛ 10 кВ Перевалово | ТП № 464 | д. Ушакова | ул.Северная д 14 | 1 |  | 1 | Прямого вкл. 7: 1; шт. 11: индив. застр.
927 | ПС 110/10 кВ Перевалово | ВЛ 10 кВ Перевалово | ТП № 464 | д. Ушакова | ул.Северная 15 | 1 | 1 | 0 | шт. 11: индив. застр.
928 | ПС 110/10 кВ Перевалово | ВЛ 10 кВ Перевалово | ТП № 464 | д. Ушакова | ул. Северная 247 | 1 | 1 | 0 | шт. 11: индив. застр.
929 | ПС 110/10 кВ Перевалово | ВЛ 10 кВ Перевалово | ТП № 464 | д. Ушакова | Северная 17 | 1 |  | 1 | Прямого вкл. 7: 1; шт. 11: индив. застр.
930 | ПС 110/10 кВ Перевалово | ВЛ 10 кВ Перевалово | ТП № 464 | д. Ушакова | ул.Северная,д.18 | 1 |  | 1 | Прямого вкл. 7: 1; шт. 11: индив. застр.
931 | ПС 110/10 кВ Перевалово | ВЛ 10 кВ Перевалово | ТП № 464 | д. Ушакова | ул.Северная 240 | 1 |  | 1 | Прямого вкл. 7: 1; шт. 11: индив. застр.
932 | ПС 110/10 кВ Перевалово | ВЛ 10 кВ Перевалово | ТП № 464 | д. Ушакова | ул.Северная 244 | 1 |  | 1 | Прямого вкл. 7: 1; шт. 11: индив. застр.
933 | ПС 110/10 кВ Перевалово | ВЛ 10 кВ Перевалово | ТП № 464 | д. Ушакова | ул. Северная 249 | 1 |  | 1 | Прямого вкл. 7: 1; шт. 11: индив. застр.
934 | ПС 110/10 кВ Перевалово | ВЛ 10 кВ Перевалово | ТП № 464 | д. Ушакова | ул.Северная д.25 Ушакова | 1 |  | 1 | Прямого вкл. 7: 1; шт. 11: индив. застр.
935 | ПС 110/10 кВ Перевалово | ВЛ 10 кВ Перевалово | ТП № 464 | д. Ушакова | ул.Северная 254 | 1 |  | 1 | Прямого вкл. 7: 1; шт. 11: индив. застр.
936 | ПС 110/10 кВ Перевалово | ВЛ 10 кВ Перевалово | ТП № 464 | д. Ушакова | ул.Северная 254 | 1 | 1 | 0 | шт. 11: индив. застр.
937 | ПС 110/10 кВ Перевалово | ВЛ 10 кВ Перевалово | ТП № 464 | д. Ушакова | ул.Северная 257 | 1 |  | 1 | Прямого вкл. 7: 1; шт. 11: индив. застр.
938 | ПС 110/10 кВ Перевалово | ВЛ 10 кВ Перевалово | ТП № 464 | д. Ушакова | ул.Северная 258 | 1 |  | 1 | Прямого вкл. 7: 1; шт. 11: индив. застр.
939 | ПС 110/10 кВ Перевалово | ВЛ 10 кВ Перевалово | ТП № 464 | д. Ушакова | массив север д.Ушакова1/16 | 1 |  | 1 | Прямого вкл. 7: 1; шт. 11: индив. застр.
940 | ПС 110/10 кВ Перевалово | ВЛ 10 кВ Перевалово | ТП № 464 | д. Ушакова | ул.Северная д 39 | 1 |  | 1 | Прямого вкл. 7: 1; шт. 11: индив. застр.
941 | ПС 110/10 кВ Перевалово | ВЛ 10 кВ Перевалово | ТП № 464 | д. Ушакова | ул.Северная д 5 | 1 |  | 1 | Прямого вкл. 7: 1; шт. 11: индив. застр.
942 | ПС 110/10 кВ Перевалово | ВЛ 10 кВ Подъём 2 | ТП № 2118 | д. Ушакова | ул. Северная (мкр. Молодежный) 6 | 1 | 1 | 0 | шт. 11: индив. застр.
943 | ПС 110/10 кВ Перевалово | ВЛ 10 кВ Перевалово | ТП № 403 | д. Ушакова | ул. Советская уч,271 | 1 |  | 1 | Прямого вкл. 7: 1; шт. 11: индив. застр.
944 | ПС 110/10 кВ Перевалово | ВЛ 10 кВ Перевалово | ТП № 403 | д. Ушакова | ул.Советская д 1 | 1 | 1 | 0 | шт. 11: индив. застр.
945 | ПС 110/10 кВ Перевалово | ВЛ 10 кВ Перевалово | ТП № 403 | д. Ушакова | ул.Советская д 10 | 1 | 1 | 0 | шт. 11: индив. застр.
946 | ПС 110/10 кВ Перевалово | ВЛ 10 кВ Перевалово | ТП № 403 | д. Ушакова | ул.Советская д 11 | 1 | 1 | 0 | шт. 11: индив. застр.
947 | ПС 110/10 кВ Перевалово | ВЛ 10 кВ Перевалово | ТП № 403 | д. Ушакова | ул.Советская д 12 | 1 | 1 | 0 | шт. 11: индив. застр.
948 | ПС 110/10 кВ Перевалово | ВЛ 10 кВ Перевалово | ТП № 403 | д. Ушакова | ул.Советская д 13 | 1 | 1 | 0 | шт. 11: индив. застр.
949 | ПС 110/10 кВ Перевалово | ВЛ 10 кВ Перевалово | ТП № 403 | д. Ушакова | ул.Советская д 13 | 1 | 1 | 0 | шт. 11: индив. застр.
950 | ПС 110/10 кВ Перевалово | ВЛ 10 кВ Перевалово | ТП № 403 | д. Ушакова | ул.Советская д 14-1 | 1 | 1 | 0 | шт. 11: индив. застр.
951 | ПС 110/10 кВ Перевалово | ВЛ 10 кВ Перевалово | ТП № 403 | д. Ушакова | ул.Советская д 14-2 | 1 | 1 | 0 | шт. 11: индив. застр.
952 | ПС 110/10 кВ Перевалово | ВЛ 10 кВ Перевалово | ТП № 403 | д. Ушакова | ул.Советская д 15 | 1 | 1 | 0 | шт. 11: индив. застр.
953 | ПС 110/10 кВ Перевалово | ВЛ 10 кВ Перевалово | ТП № 403 | д. Ушакова | ул.Советская д 16 | 1 |  | 1 | Прямого вкл. 7: 1; шт. 11: индив. застр.
954 | ПС 110/10 кВ Перевалово | ВЛ 10 кВ Перевалово | ТП № 403 | д. Ушакова | ул.Советская д 17 | 1 | 1 | 0 | шт. 11: индив. застр.
955 | ПС 110/10 кВ Перевалово | ВЛ 10 кВ Перевалово | ТП № 403 | д. Ушакова | ул.Советская д 19 | 1 | 1 | 0 | шт. 11: индив. застр.
956 | ПС 110/10 кВ Перевалово | ВЛ 10 кВ Перевалово | ТП № 403 | д. Ушакова | ул.Советская д 2 | 1 | 1 | 0 | шт. 11: индив. застр.
957 | ПС 110/10 кВ Перевалово | ВЛ 10 кВ Перевалово | ТП № 403 | д. Ушакова | ул.Советская д 20 | 1 | 1 | 0 | шт. 11: индив. застр.
958 | ПС 110/10 кВ Перевалово | ВЛ 10 кВ Перевалово | ТП № 403 | д. Ушакова | ул.Советская д 21 | 1 | 1 | 0 | шт. 11: индив. застр.
959 | ПС 110/10 кВ Перевалово | ВЛ 10 кВ Перевалово | ТП № 403 | д. Ушакова | ул.Советская д 22 | 1 | 1 | 0 | шт. 11: индив. застр.
960 | ПС 110/10 кВ Перевалово | ВЛ 10 кВ Перевалово | ТП № 403 | д. Ушакова | ул.Советская д 25 участок 80 | 1 | 1 | 0 | шт. 11: индив. застр.
961 | ПС 110/10 кВ Перевалово | ВЛ 10 кВ Перевалово | ТП № 403 | д. Ушакова | ул.Советская д 25 участок 80 | 1 | 1 | 0 | шт. 11: индив. застр.
962 | ПС 110/10 кВ Перевалово | ВЛ 10 кВ Перевалово | ТП № 403 | д. Ушакова | ул.Советская д 26 | 1 | 1 | 0 | шт. 11: индив. застр.
963 | ПС 110/10 кВ Перевалово | ВЛ 10 кВ Перевалово | ТП № 403 | д. Ушакова | ул.Советская 268 | 1 |  | 1 | Прямого вкл. 7: 1; шт. 11: индив. застр.
964 | ПС 110/10 кВ Перевалово | ВЛ 10 кВ Перевалово | ТП № 403 | д. Ушакова | ул.Советская 269 | 1 | 1 | 0 | шт. 11: индив. застр.
965 | ПС 110/10 кВ Перевалово | ВЛ 10 кВ Перевалово | ТП № 403 | д. Ушакова | ул.Советская д 27 | 1 | 1 | 0 | шт. 11: индив. застр.
966 | ПС 110/10 кВ Перевалово | ВЛ 10 кВ Перевалово | ТП № 403 | д. Ушакова | ул.Советская 270 | 1 |  | 1 | Прямого вкл. 7: 1; шт. 11: индив. застр.
967 | ПС 110/10 кВ Перевалово | ВЛ 10 кВ Перевалово | ТП № 403 | д. Ушакова | ул. Советская 272 уч | 1 |  | 1 | Прямого вкл. 7: 1; шт. 11: индив. застр.
968 | ПС 110/10 кВ Перевалово | ВЛ 10 кВ Перевалово | ТП № 403 | д. Ушакова | ул.Советская д 28 | 1 | 1 | 0 | шт. 11: индив. застр.
969 | ПС 110/10 кВ Перевалово | ВЛ 10 кВ Перевалово | ТП № 403 | д. Ушакова | ул.Советская д 3 | 1 | 1 | 0 | шт. 11: индив. застр.
970 | ПС 110/10 кВ Перевалово | ВЛ 10 кВ Перевалово | ТП № 403 | д. Ушакова | ул.Советская д 30 | 1 | 1 | 0 | шт. 11: индив. застр.
971 | ПС 110/10 кВ Перевалово | ВЛ 10 кВ Перевалово | ТП № 403 | д. Ушакова | ул.Советская д 31 | 1 | 1 | 0 | шт. 11: индив. застр.
972 | ПС 110/10 кВ Перевалово | ВЛ 10 кВ Перевалово | ТП № 403 | д. Ушакова | ул.Советская д 31 | 1 | 1 | 0 | шт. 11: индив. застр.
973 | ПС 110/10 кВ Перевалово | ВЛ 10 кВ Перевалово | ТП № 403 | д. Ушакова | ул.Советская д 32-1 | 1 | 1 | 0 | шт. 11: индив. застр.
974 | ПС 110/10 кВ Перевалово | ВЛ 10 кВ Перевалово | ТП № 403 | д. Ушакова | ул.Советская д 32-2 | 1 | 1 | 0 | шт. 11: индив. застр.
975 | ПС 110/10 кВ Перевалово | ВЛ 10 кВ Перевалово | ТП № 403 | д. Ушакова | ул.Советская д 33 | 1 | 1 | 0 | шт. 11: индив. застр.
976 | ПС 110/10 кВ Перевалово | ВЛ 10 кВ Перевалово | ТП № 403 | д. Ушакова | ул.Советская д 34 | 1 | 1 | 0 | шт. 11: индив. застр.
977 | ПС 110/10 кВ Перевалово | ВЛ 10 кВ Перевалово | ТП № 403 | д. Ушакова | ул.Советская д 35 | 1 | 1 | 0 | шт. 11: индив. застр.
978 | ПС 110/10 кВ Перевалово | ВЛ 10 кВ Перевалово | ТП № 403 | д. Ушакова | ул.Советская д 36 | 1 | 1 | 0 | шт. 11: индив. застр.
979 | ПС 110/10 кВ Перевалово | ВЛ 10 кВ Перевалово | ТП № 403 | д. Ушакова | ул.Советская д 37 | 1 | 1 | 0 | шт. 11: индив. застр.
980 | ПС 110/10 кВ Перевалово | ВЛ 10 кВ Перевалово | ТП № 403 | д. Ушакова | ул.Советская д 38 | 1 | 1 | 0 | шт. 11: индив. застр.
981 | ПС 110/10 кВ Перевалово | ВЛ 10 кВ Перевалово | ТП № 403 | д. Ушакова | ул.Советская д 39 | 1 | 1 | 0 | шт. 11: индив. застр.
982 | ПС 110/10 кВ Перевалово | ВЛ 10 кВ Перевалово | ТП № 403 | д. Ушакова | ул.Советская д 39а | 1 |  | 1 | Прямого вкл. 7: 1; шт. 11: индив. застр.
983 | ПС 110/10 кВ Перевалово | ВЛ 10 кВ Перевалово | ТП № 403 | д. Ушакова | ул.Советская д 4 | 1 | 1 | 0 | шт. 11: индив. застр.
984 | ПС 110/10 кВ Перевалово | ВЛ 10 кВ Перевалово | ТП № 403 | д. Ушакова | ул.Советская д 40 | 1 |  | 1 | Прямого вкл. 7: 1; шт. 11: индив. застр.
985 | ПС 110/10 кВ Перевалово | ВЛ 10 кВ Перевалово | ТП № 403 | д. Ушакова | ул.Советская д 41 | 1 | 1 | 0 | шт. 11: индив. застр.
986 | ПС 110/10 кВ Перевалово | ВЛ 10 кВ Перевалово | ТП № 403 | д. Ушакова | ул.Советская д 42-1 | 1 | 1 | 0 | шт. 11: индив. застр.
987 | ПС 110/10 кВ Перевалово | ВЛ 10 кВ Перевалово | ТП № 403 | д. Ушакова | ул.Советская д 42-2 | 1 | 1 | 0 | шт. 11: индив. застр.
988 | ПС 110/10 кВ Перевалово | ВЛ 10 кВ Перевалово | ТП № 403 | д. Ушакова | ул.Советская д 43 | 1 | 1 | 0 | шт. 11: индив. застр.
989 | ПС 110/10 кВ Перевалово | ВЛ 10 кВ Перевалово | ТП № 403 | д. Ушакова | ул.Советская д 44-1 | 1 | 1 | 0 | шт. 11: индив. застр.
990 | ПС 110/10 кВ Перевалово | ВЛ 10 кВ Перевалово | ТП № 403 | д. Ушакова | ул.Советская д 44-2 | 1 | 1 | 0 | шт. 11: индив. застр.
991 | ПС 110/10 кВ Перевалово | ВЛ 10 кВ Перевалово | ТП № 403 | д. Ушакова | ул. Советская 45 | 1 | 1 | 0 | шт. 11: индив. застр.
992 | ПС 110/10 кВ Перевалово | ВЛ 10 кВ Перевалово | ТП № 403 | д. Ушакова | ул.Советская д 45-1 | 1 | 1 | 0 | шт. 11: индив. застр.
993 | ПС 110/10 кВ Перевалово | ВЛ 10 кВ Перевалово | ТП № 403 | д. Ушакова | ул.Советская д 46-1 | 1 | 1 | 0 | шт. 11: индив. застр.
994 | ПС 110/10 кВ Перевалово | ВЛ 10 кВ Перевалово | ТП № 403 | д. Ушакова | ул.Советская д 46-2 | 1 | 1 | 0 | шт. 11: индив. застр.
995 | ПС 110/10 кВ Перевалово | ВЛ 10 кВ Перевалово | ТП № 403 | д. Ушакова | ул.Советская д 47-1 | 1 | 1 | 0 | шт. 11: индив. застр.
996 | ПС 110/10 кВ Перевалово | ВЛ 10 кВ Перевалово | ТП № 403 | д. Ушакова | ул.Советская д 47-2 | 1 | 1 | 0 | шт. 11: индив. застр.
997 | ПС 110/10 кВ Перевалово | ВЛ 10 кВ Перевалово | ТП № 403 | д. Ушакова | ул.Советская д 48-1 | 1 | 1 | 0 | шт. 11: индив. застр.
998 | ПС 110/10 кВ Перевалово | ВЛ 10 кВ Перевалово | ТП № 403 | д. Ушакова | ул.Советская д 48-2 | 1 | 1 | 0 | шт. 11: индив. застр.
999 | ПС 110/10 кВ Перевалово | ВЛ 10 кВ Перевалово | ТП № 403 | д. Ушакова | ул.Советская д 49-1 | 1 | 1 | 0 | шт. 11: индив. застр.
1000 | ПС 110/10 кВ Перевалово | ВЛ 10 кВ Перевалово | ТП № 403 | д. Ушакова | ул.Советская д 49-2 | 1 | 1 | 0 | шт. 11: индив. застр.
1001 | ПС 110/10 кВ Перевалово | ВЛ 10 кВ Перевалово | ТП № 403 | д. Ушакова | ул.Советская д 5 | 1 |  | 1 | Прямого вкл. 7: 1; шт. 11: индив. застр.
1002 | ПС 110/10 кВ Перевалово | ВЛ 10 кВ Перевалово | ТП № 403 | д. Ушакова | ул.Советская д 50-1 | 1 | 1 | 0 | шт. 11: индив. застр.
1003 | ПС 110/10 кВ Перевалово | ВЛ 10 кВ Перевалово | ТП № 403 | д. Ушакова | ул.Советская д 50-2 | 1 |  | 1 | Прямого вкл. 7: 1; шт. 11: индив. застр.
1004 | ПС 110/10 кВ Перевалово | ВЛ 10 кВ Перевалово | ТП № 403 | д. Ушакова | ул.Советская д 52-1 | 1 | 1 | 0 | шт. 11: индив. застр.
1005 | ПС 110/10 кВ Перевалово | ВЛ 10 кВ Перевалово | ТП № 403 | д. Ушакова | ул.Советская д 52-2 | 1 | 1 | 0 | шт. 11: индив. застр.
1006 | ПС 110/10 кВ Перевалово | ВЛ 10 кВ Перевалово | ТП № 403 | д. Ушакова | ул.Советская д 54-1 | 1 | 1 | 0 | шт. 11: индив. застр.
1007 | ПС 110/10 кВ Перевалово | ВЛ 10 кВ Перевалово | ТП № 403 | д. Ушакова | ул.Советская д 54-2 | 1 | 1 | 0 | шт. 11: индив. застр.
1008 | ПС 110/10 кВ Перевалово | ВЛ 10 кВ Перевалово | ТП № 403 | д. Ушакова | ул.Советская д 6 | 1 | 1 | 0 | шт. 11: индив. застр.
1009 | ПС 110/10 кВ Перевалово | ВЛ 10 кВ Перевалово | ТП № 403 | д. Ушакова | ул.Советская 68 | 1 |  | 1 | Прямого вкл. 7: 1; шт. 11: индив. застр.
1010 | ПС 110/10 кВ Перевалово | ВЛ 10 кВ Перевалово | ТП № 403 | д. Ушакова | ул.Советская д 7а | 1 | 1 | 0 | шт. 11: индив. застр.
1011 | ПС 110/10 кВ Перевалово | ВЛ 10 кВ Перевалово | ТП № 403 | д. Ушакова | ул. Советская,д.7/1 | 1 | 1 | 0 | шт. 11: индив. застр.
1012 | ПС 110/10 кВ Перевалово | ВЛ 10 кВ Перевалово | ТП № 403 | д. Ушакова | ул.Советская д 7-2 | 1 | 1 | 0 | шт. 11: индив. застр.
1013 | ПС 110/10 кВ Перевалово | ВЛ 10 кВ Перевалово | ТП № 403 | д. Ушакова | ул.Советская,72 | 1 | 1 | 0 | шт. 11: индив. застр.
1014 | ПС 110/10 кВ Перевалово | ВЛ 10 кВ Перевалово | ТП № 403 | д. Ушакова | ул.Советская д 8 | 1 | 1 | 0 | шт. 11: индив. застр.
1015 | ПС 110/10 кВ Перевалово | ВЛ 10 кВ Перевалово | ТП № 403 | д. Ушакова | ул.Советская д 8а | 1 | 1 | 0 | шт. 11: индив. застр.
1016 | ПС 110/10 кВ Перевалово | ВЛ 10 кВ Перевалово | ТП № 403 | д. Ушакова | ул.Советская,уч. 82 | 1 |  | 1 | Прямого вкл. 7: 1; шт. 11: индив. застр.
1017 | ПС 110/10 кВ Перевалово | ВЛ 10 кВ Перевалово | ТП № 403 | д. Ушакова | ул.Советская д 9 | 1 | 1 | 0 | шт. 11: индив. застр.
1018 | ПС 110/10 кВ Перевалово | ВЛ 10 кВ Перевалово | ТП № 403 | д. Ушакова | ул.Советская д 9а | 1 | 1 | 0 | шт. 11: индив. застр.
1019 | ПС 110/10 кВ Перевалово | ВЛ 10 кВ Перевалово | ТП № 2092 | д. Ушакова | ул.Строителей (мкр Молодежный) 18а | 1 |  | 1 | Прямого вкл. 7: 1; шт. 11: индив. застр.
1020 | ПС 110/10 кВ Перевалово | ВЛ 10 кВ Перевалово | ТП № 2092 | д. Ушакова | ул. Строителей (мкр Молодежный) 54 | 1 |  | 1 | Прямого вкл. 7: 1; шт. 11: индив. застр.
1021 | ПС 110/10 кВ Перевалово | ВЛ 10 кВ Перевалово | ТП № 2092 | д. Ушакова | ул. Строителей (мкр Молодежный) 68 | 1 |  | 1 | Прямого вкл. 7: 1; шт. 11: индив. застр.
1022 | ПС 110/10 кВ Перевалово | ВЛ 10 кВ Подъём | ТП № 2150 | д. Ушакова | ул. Трактовая (мкр Молодежный) 1/2 | 1 | 1 | 0 | шт. 11: индив. застр.
1023 | ПС 110/10 кВ Перевалово | ВЛ 10 кВ Подъём | ТП № 2150 | д. Ушакова | ул. Трактовая,д.13/2 | 1 | 1 | 0 | шт. 11: индив. застр.
1024 | ПС 110/10 кВ Перевалово | ВЛ 10 кВ Подъём | ТП № 2150 | д. Ушакова | ул. Трактовая (мкр Молодежный) 14/2 | 1 | 1 | 0 | шт. 11: индив. застр.
1025 | ПС 110/10 кВ Перевалово | ВЛ 10 кВ Подъём | ТП № 2150 | д. Ушакова | ул. Трактовая (мкр Молодежный) 25/2 | 1 | 1 | 0 | шт. 11: индив. застр.
1026 | ПС 110/10 кВ Перевалово | ВЛ 10 кВ Подъём | ТП № 2150 | д. Ушакова | ул.Трактовая (мкр.Молодеж.), д.31/1 | 1 | 1 | 0 | шт. 11: индив. застр.
1027 | ПС 110/10 кВ Перевалово | ВЛ 10 кВ Подъём | ТП № 2150 | д. Ушакова | ул. Трактовая(мкр Молод.)31/2 | 1 | 1 | 0 | шт. 11: индив. застр.
1028 | ПС 110/10 кВ Перевалово | ВЛ 10 кВ Подъём | ТП № 2150 | д. Ушакова | ул. Трактовая (мкр Молодежный) 38/2 | 1 | 1 | 0 | шт. 11: индив. застр.
1029 | ПС 110/10 кВ Перевалово | ВЛ 10 кВ Подъём | ТП № 2150 | д. Ушакова | ул. Трактовая (мкр Молодежный) 58/2 | 1 | 1 | 0 | шт. 11: индив. застр.
1030 | ПС 110/10 кВ Перевалово | ВЛ 10 кВ Подъём | ТП № 2150 | д. Ушакова | ул. Трактовая (мкр Молодежный) 63/1 | 1 | 1 | 0 | шт. 11: индив. застр.
1031 | ПС 110/10 кВ Перевалово | ВЛ 10 кВ Подъём | ТП № 2150 | д. Ушакова | ул. Трактовая (мкр Молодежный) 67/1 | 1 | 1 | 0 | шт. 11: индив. застр.
1032 | ПС 110/10 кВ Перевалово | ВЛ 10 кВ Подъём | ТП № 2150 | д. Ушакова | ул. Трактовая (мкр Молодежный) 69/2 | 1 | 1 | 0 | шт. 11: индив. застр.
1033 | ПС 110/10 кВ Перевалово | ВЛ 10 кВ Подъём | ТП № 2150 | д. Ушакова | ул. Трактовая (мкр Молодежный) 71/2 | 1 | 1 | 0 | шт. 11: индив. застр.
1034 | ПС 110/10 кВ Перевалово | ВЛ 10 кВ Подъём | ТП № 2150 | д. Ушакова | ул. Трактовая (мкр Молодежный) 73/1 | 1 | 1 | 0 | шт. 11: индив. застр.
1 | ПС 110/10 кВ Перевалово |  |  | д.Ушакова |  | 303 | 223 | 80 | Прямого вкл. 7: 80; Трансформаторного вкл. 8: 0; шт. 9: 0; шт. 10: 6
1035 | ПС 110/10 кВ Тополя | ВЛ 10 кВ Перевалово | ТП № 2089 | д. Зубарево | пер.Приозёрный 273 | 1 |  | 1 | Прямого вкл. 7: 1; шт. 11: индив. застр.
1036 | ПС 110/10 кВ Тополя | ВЛ 10 кВ Перевалово | ТП № 2089 | д. Зубарево | пер.Рябиновый ,д.1 | 1 | 1 | 0 | шт. 11: индив. застр.
1037 | ПС 110/10 кВ Тополя | ВЛ 10 кВ Перевалово | ТП № 2089 | д. Зубарево | пер.Рябиновый 342 | 1 | 1 | 0 | шт. 11: индив. застр.
1038 | ПС 110/10 кВ Тополя | ВЛ 10 кВ Перевалово | ТП № 451 | д. Зубарево | ул. Ветеранов уч.62 | 1 |  | 1 | Прямого вкл. 7: 1; шт. 11: индив. застр.
1039 | ПС 110/10 кВ Тополя | ВЛ 10 кВ Перевалово | ТП № 451 | д. Зубарево | ул.Ветеранов д 1 | 1 | 1 | 0 | шт. 11: индив. застр.
1040 | ПС 110/10 кВ Тополя | ВЛ 10 кВ Перевалово | ТП № 451 | д. Зубарево | ул.Ветеранов д 10_ | 1 | 1 | 0 | шт. 11: индив. застр.
1041 | ПС 110/10 кВ Тополя | ВЛ 10 кВ Перевалово | ТП № 451 | д. Зубарево | ул.Ветеранов 102а | 1 |  | 1 | Прямого вкл. 7: 1; шт. 11: индив. застр.
1042 | ПС 110/10 кВ Тополя | ВЛ 10 кВ Перевалово | ТП № 451 | д. Зубарево | ул.Ветеранов д 11 | 1 | 1 | 0 | шт. 11: индив. застр.
1043 | ПС 110/10 кВ Тополя | ВЛ 10 кВ Перевалово | ТП № 451 | д. Зубарево | ул.Ветеранов д 12 | 1 | 1 | 0 | шт. 11: индив. застр.
1044 | ПС 110/10 кВ Тополя | ВЛ 10 кВ Перевалово | ТП № 451 | д. Зубарево | ул.Ветеранов д 14 | 1 | 1 | 0 | шт. 11: индив. застр.
1045 | ПС 110/10 кВ Тополя | ВЛ 10 кВ Перевалово | ТП № 451 | д. Зубарево | ул.Ветеранов д 16 | 1 | 1 | 0 | шт. 11: индив. застр.
1046 | ПС 110/10 кВ Тополя | ВЛ 10 кВ Перевалово | ТП № 451 | д. Зубарево | ул.Ветеранов д 16а | 1 | 1 | 0 | шт. 11: индив. застр.
1047 | ПС 110/10 кВ Тополя | ВЛ 10 кВ Перевалово | ТП № 451 | д. Зубарево | ул.Ветеранов д 17 | 1 | 1 | 0 | шт. 11: индив. застр.
1048 | ПС 110/10 кВ Тополя | ВЛ 10 кВ Перевалово | ТП № 451 | д. Зубарево | ул.Ветеранов д 18 | 1 | 1 | 0 | шт. 11: индив. застр.
1049 | ПС 110/10 кВ Тополя | ВЛ 10 кВ Перевалово | ТП № 451 | д. Зубарево | ул.Ветеранов д 18 | 1 |  | 1 | Прямого вкл. 7: 1; шт. 11: индив. застр.
1050 | ПС 110/10 кВ Тополя | ВЛ 10 кВ Перевалово | ТП № 451 | д. Зубарево | ул.Ветеранов д 19 | 1 | 1 | 0 | шт. 11: индив. застр.
1051 | ПС 110/10 кВ Тополя | ВЛ 10 кВ Перевалово | ТП № 451 | д. Зубарево | ул.Ветеранов д 2 | 1 | 1 | 0 | шт. 11: индив. застр.
1052 | ПС 110/10 кВ Тополя | ВЛ 10 кВ Перевалово | ТП № 451 | д. Зубарево | ул.Ветеранов д 20 | 1 | 1 | 0 | шт. 11: индив. застр.
1053 | ПС 110/10 кВ Тополя | ВЛ 10 кВ Перевалово | ТП № 451 | д. Зубарево | ул.Ветеранов д 21а | 1 | 1 | 0 | шт. 11: индив. застр.
1054 | ПС 110/10 кВ Тополя | ВЛ 10 кВ Перевалово | ТП № 451 | д. Зубарево | ул. Ветеранов 21/1 уч.65 | 1 |  | 1 | Прямого вкл. 7: 1; шт. 11: индив. застр.
1055 | ПС 110/10 кВ Тополя | ВЛ 10 кВ Перевалово | ТП № 451 | д. Зубарево | ул.Ветеранов д 22 | 1 | 1 | 0 | шт. 11: индив. застр.
1056 | ПС 110/10 кВ Тополя | ВЛ 10 кВ Перевалово | ТП № 451 | д. Зубарево | ул.Ветеранов д 23 | 1 | 1 | 0 | шт. 11: индив. застр.
1057 | ПС 110/10 кВ Тополя | ВЛ 10 кВ Перевалово | ТП № 451 | д. Зубарево | ул.Ветеранов д 24 | 1 | 1 | 0 | шт. 11: индив. застр.
1058 | ПС 110/10 кВ Тополя | ВЛ 10 кВ Перевалово | ТП № 451 | д. Зубарево | ул.Ветеранов д 25 | 1 | 1 | 0 | шт. 11: индив. застр.
1059 | ПС 110/10 кВ Тополя | ВЛ 10 кВ Перевалово | ТП № 451 | д. Зубарево | ул.Ветеранов 264 | 1 | 1 | 0 | шт. 11: индив. застр.
1060 | ПС 110/10 кВ Тополя | ВЛ 10 кВ Перевалово | ТП № 451 | д. Зубарево | ул.Ветеранов д 29 | 1 | 1 | 0 | шт. 11: индив. застр.
1061 | ПС 110/10 кВ Тополя | ВЛ 10 кВ Перевалово | ТП № 451 | д. Зубарево | ул.Ветеранов д 3 | 1 | 1 | 0 | шт. 11: индив. застр.
1062 | ПС 110/10 кВ Тополя | ВЛ 10 кВ Перевалово | ТП № 451 | д. Зубарево | ул.Ветеранов д 30 | 1 | 1 | 0 | шт. 11: индив. застр.
1063 | ПС 110/10 кВ Тополя | ВЛ 10 кВ Перевалово | ТП № 451 | д. Зубарево | ул.Ветеранов д 31 | 1 | 1 | 0 | шт. 11: индив. застр.
1064 | ПС 110/10 кВ Тополя | ВЛ 10 кВ Перевалово | ТП № 451 | д. Зубарево | ул.Ветеранов д 32 | 1 |  | 1 | Прямого вкл. 7: 1; шт. 11: индив. застр.
1065 | ПС 110/10 кВ Тополя | ВЛ 10 кВ Перевалово | ТП № 451 | д. Зубарево | ул.Ветеранов д 33 | 1 | 1 | 0 | шт. 11: индив. застр.
1066 | ПС 110/10 кВ Тополя | ВЛ 10 кВ Перевалово | ТП № 451 | д. Зубарево | ул.Ветеранов д 35 | 1 | 1 | 0 | шт. 11: индив. застр.
1067 | ПС 110/10 кВ Тополя | ВЛ 10 кВ Перевалово | ТП № 451 | д. Зубарево | ул.Ветеранов д 36 | 1 | 1 | 0 | шт. 11: индив. застр.
1068 | ПС 110/10 кВ Тополя | ВЛ 10 кВ Перевалово | ТП № 451 | д. Зубарево | ул.Ветеранов д 37 | 1 | 1 | 0 | шт. 11: индив. застр.
1069 | ПС 110/10 кВ Тополя | ВЛ 10 кВ Перевалово | ТП № 451 | д. Зубарево | ул.Ветеранов д 38 | 1 | 1 | 0 | шт. 11: индив. застр.
1070 | ПС 110/10 кВ Тополя | ВЛ 10 кВ Перевалово | ТП № 451 | д. Зубарево | ул.Ветеранов д 4 | 1 |  | 1 | Прямого вкл. 7: 1; шт. 11: индив. застр.
1071 | ПС 110/10 кВ Тополя | ВЛ 10 кВ Перевалово | ТП № 451 | д. Зубарево | ул.Ветеранов д 40 | 1 | 1 | 0 | шт. 11: индив. застр.
1072 | ПС 110/10 кВ Тополя | ВЛ 10 кВ Перевалово | ТП № 451 | д. Зубарево | ул.Ветеранов д 41 | 1 |  | 1 | Прямого вкл. 7: 1; шт. 11: индив. застр.
1073 | ПС 110/10 кВ Тополя | ВЛ 10 кВ Перевалово | ТП № 451 | д. Зубарево | ул.Ветеранов д 41 | 1 | 1 | 0 | шт. 11: индив. застр.
1074 | ПС 110/10 кВ Тополя | ВЛ 10 кВ Перевалово | ТП № 451 | д. Зубарево | ул.Ветеранов 41_ | 1 | 1 | 0 | шт. 11: индив. застр.
1075 | ПС 110/10 кВ Тополя | ВЛ 10 кВ Перевалово | ТП № 451 | д. Зубарево | ул.Ветеранов д 42 | 1 | 1 | 0 | шт. 11: индив. застр.
1076 | ПС 110/10 кВ Тополя | ВЛ 10 кВ Перевалово | ТП № 451 | д. Зубарево | ул.Ветеранов д 43 | 1 |  | 1 | Прямого вкл. 7: 1; шт. 11: индив. застр.
1077 | ПС 110/10 кВ Тополя | ВЛ 10 кВ Перевалово | ТП № 451 | д. Зубарево | ул.Ветеранов д 43 | 1 | 1 | 0 | шт. 11: индив. застр.
1078 | ПС 110/10 кВ Тополя | ВЛ 10 кВ Перевалово | ТП № 451 | д. Зубарево | ул.Ветеранов д 45 | 1 | 1 | 0 | шт. 11: индив. застр.
1079 | ПС 110/10 кВ Тополя | ВЛ 10 кВ Перевалово | ТП № 451 | д. Зубарево | ул.Ветеранов д 46 | 1 |  | 1 | Прямого вкл. 7: 1; шт. 11: индив. застр.
1080 | ПС 110/10 кВ Тополя | ВЛ 10 кВ Перевалово | ТП № 451 | д. Зубарево | ул.Ветеранов д 47 | 1 | 1 | 0 | шт. 11: индив. застр.
1081 | ПС 110/10 кВ Тополя | ВЛ 10 кВ Перевалово | ТП № 451 | д. Зубарево | ул.Ветеранов д 48 | 1 |  | 1 | Прямого вкл. 7: 1; шт. 11: индив. застр.
1082 | ПС 110/10 кВ Тополя | ВЛ 10 кВ Перевалово | ТП № 451 | д. Зубарево | ул.Ветеранов д 50 | 1 | 1 | 0 | шт. 11: индив. застр.
1083 | ПС 110/10 кВ Тополя | ВЛ 10 кВ Перевалово | ТП № 451 | д. Зубарево | ул.Ветеранов д 52 | 1 | 1 | 0 | шт. 11: индив. застр.
1084 | ПС 110/10 кВ Тополя | ВЛ 10 кВ Перевалово | ТП № 451 | д. Зубарево | ул.Ветеранов д 55 | 1 | 1 | 0 | шт. 11: индив. застр.
1085 | ПС 110/10 кВ Тополя | ВЛ 10 кВ Перевалово | ТП № 451 | д. Зубарево | ул.Ветеранов д 58 | 1 |  | 1 | Прямого вкл. 7: 1; шт. 11: индив. застр.
1086 | ПС 110/10 кВ Тополя | ВЛ 10 кВ Перевалово | ТП № 451 | д. Зубарево | ул. Ветеранов 59 | 1 | 1 | 0 | шт. 11: индив. застр.
1087 | ПС 110/10 кВ Тополя | ВЛ 10 кВ Перевалово | ТП № 451 | д. Зубарево | ул.Ветеранов д 6 | 1 | 1 | 0 | шт. 11: индив. застр.
1088 | ПС 110/10 кВ Тополя | ВЛ 10 кВ Перевалово | ТП № 451 | д. Зубарево | ул.Ветеранов д 60 | 1 |  | 1 | Прямого вкл. 7: 1; шт. 11: индив. застр.
1089 | ПС 110/10 кВ Тополя | ВЛ 10 кВ Перевалово | ТП № 451 | д. Зубарево | ул.Ветеранов д 61 | 1 | 1 | 0 | шт. 11: индив. застр.
1090 | ПС 110/10 кВ Тополя | ВЛ 10 кВ Перевалово | ТП № 451 | д. Зубарево | ул.Ветеранов д 63 | 1 |  | 1 | Прямого вкл. 7: 1; шт. 11: индив. застр.
1091 | ПС 110/10 кВ Тополя | ВЛ 10 кВ Перевалово | ТП № 451 | д. Зубарево | ул.Ветеранов д 64 | 1 |  | 1 | Прямого вкл. 7: 1; шт. 11: индив. застр.
1092 | ПС 110/10 кВ Тополя | ВЛ 10 кВ Перевалово | ТП № 451 | д. Зубарево | ул.Ветеранов д 65 | 1 |  | 1 | Прямого вкл. 7: 1; шт. 11: индив. застр.
1093 | ПС 110/10 кВ Тополя | ВЛ 10 кВ Перевалово | ТП № 451 | д. Зубарево | ул.Ветеранов д 66 | 1 | 1 | 0 | шт. 11: индив. застр.
1094 | ПС 110/10 кВ Тополя | ВЛ 10 кВ Перевалово | ТП № 451 | д. Зубарево | ул.Ветеранов д 67 | 1 |  | 1 | Прямого вкл. 7: 1; шт. 11: индив. застр.
1095 | ПС 110/10 кВ Тополя | ВЛ 10 кВ Перевалово | ТП № 451 | д. Зубарево | ул.Ветеранов д 68 | 1 | 1 | 0 | шт. 11: индив. застр.
1096 | ПС 110/10 кВ Тополя | ВЛ 10 кВ Перевалово | ТП № 451 | д. Зубарево | ул.Ветеранов д 69 | 1 | 1 | 0 | шт. 11: индив. застр.
1097 | ПС 110/10 кВ Тополя | ВЛ 10 кВ Перевалово | ТП № 451 | д. Зубарево | ул.Ветеранов д 7 | 1 | 1 | 0 | шт. 11: индив. застр.
1098 | ПС 110/10 кВ Тополя | ВЛ 10 кВ Перевалово | ТП № 451 | д. Зубарево | ул.Ветеранов д 71 | 1 | 1 | 0 | шт. 11: индив. застр.
1099 | ПС 110/10 кВ Тополя | ВЛ 10 кВ Перевалово | ТП № 451 | д. Зубарево | ул.Ветеранов д 73 | 1 |  | 1 | Прямого вкл. 7: 1; шт. 11: индив. застр.
1100 | ПС 110/10 кВ Тополя | ВЛ 10 кВ Перевалово | ТП № 451 | д. Зубарево | ул.Ветеранов д 75 | 1 | 1 | 0 | шт. 11: индив. застр.
1101 | ПС 110/10 кВ Тополя | ВЛ 10 кВ Перевалово | ТП № 451 | д. Зубарево | ул. Ветеранов,д.77 | 1 | 1 | 0 | шт. 11: индив. застр.
1102 | ПС 110/10 кВ Тополя | ВЛ 10 кВ Перевалово | ТП № 451 | д. Зубарево | ул.Ветеранов д 79 | 1 | 1 | 0 | шт. 11: индив. застр.
1103 | ПС 110/10 кВ Тополя | ВЛ 10 кВ Перевалово | ТП № 451 | д. Зубарево | ул.Ветеранов д 8 | 1 | 1 | 0 | шт. 11: индив. застр.
1104 | ПС 110/10 кВ Тополя | ВЛ 10 кВ Перевалово | ТП № 451 | д. Зубарево | ул.Ветеранов 81А | 1 |  | 1 | Прямого вкл. 7: 1; шт. 11: индив. застр.
1105 | ПС 110/10 кВ Тополя | ВЛ 10 кВ Перевалово | ТП № 451 | д. Зубарево | ул.Ветеранов д 83 | 1 | 1 | 0 | шт. 11: индив. застр.
1106 | ПС 110/10 кВ Тополя | ВЛ 10 кВ Перевалово | ТП № 451 | д. Зубарево | ул.Ветеранов уч.85А | 1 | 1 | 0 | шт. 11: индив. застр.
1107 | ПС 110/10 кВ Тополя | ВЛ 10 кВ Перевалово | ТП № 451 | д. Зубарево | ул.Ветеранов д 9 | 1 | 1 | 0 | шт. 11: индив. застр.
1108 | ПС 110/10 кВ Тополя | ВЛ 10 кВ Перевалово | ТП № 451 | д. Зубарево | ул.Ветеранов д 9 | 1 |  | 1 | Прямого вкл. 7: 1; шт. 11: индив. застр.
1109 | ПС 110/10 кВ Тополя | ВЛ 10 кВ Перевалово | ТП № 983 | д. Зубарево | ул.Зеленая,уч.450 | 1 |  | 1 | Прямого вкл. 7: 1; шт. 11: индив. застр.
1110 | ПС 110/10 кВ Тополя | ВЛ 10 кВ Перевалово | ТП № 983 | д. Зубарево | ул.Зеленая д 23 | 1 |  | 1 | Прямого вкл. 7: 1; шт. 11: индив. застр.
1111 | ПС 110/10 кВ Тополя | ВЛ 10 кВ Перевалово | ТП № 983 | д. Зубарево | ул.Зеленая 422 | 1 | 1 | 0 | шт. 11: индив. застр.
1112 | ПС 110/10 кВ Тополя | ВЛ 10 кВ Перевалово | ТП № 983 | д. Зубарево | ул.Зеленая 424а | 1 |  | 1 | Прямого вкл. 7: 1; шт. 11: индив. застр.
1113 | ПС 110/10 кВ Тополя | ВЛ 10 кВ Перевалово | ТП № 983 | д. Зубарево | ул. Зеленая436участок | 1 |  | 1 | Прямого вкл. 7: 1; шт. 11: индив. застр.
1114 | ПС 110/10 кВ Тополя | ВЛ 10 кВ Перевалово | ТП № 983 | д. Зубарево | ул.Зеленая 422 | 1 |  | 1 | Прямого вкл. 7: 1; шт. 11: индив. застр.
1115 | ПС 110/10 кВ Тополя | ВЛ 10 кВ Перевалово | ТП № 983 | д. Зубарево | ул. Зеленая 449 уч | 1 |  | 1 | Прямого вкл. 7: 1; шт. 11: индив. застр.
1116 | ПС 110/10 кВ Тополя | ВЛ 10 кВ Перевалово | ТП № 983 | д. Зубарево | ул.Зеленая д 6 | 1 |  | 1 | Прямого вкл. 7: 1; шт. 11: индив. застр.
1117 | ПС 110/10 кВ Тополя | ВЛ 10 кВ Перевалово | ТП № 2074 | д. Зубарево | ул.Лесная д 11 | 1 | 1 | 0 | шт. 11: индив. застр.
1118 | ПС 110/10 кВ Тополя | ВЛ 10 кВ Перевалово | ТП № 2074 | д. Зубарево | ул. Лесная 11 а | 1 |  | 1 | Прямого вкл. 7: 1; шт. 11: индив. застр.
1119 | ПС 110/10 кВ Тополя | ВЛ 10 кВ Перевалово | ТП № 2074 | д. Зубарево | ул. Лесная 136 | 1 | 1 | 0 | шт. 11: индив. застр.
1120 | ПС 110/10 кВ Тополя | ВЛ 10 кВ Перевалово | ТП № 2074 | д. Зубарево | ул.Лесная д 3 | 1 |  | 1 | Прямого вкл. 7: 1; шт. 11: индив. застр.
1121 | ПС 110/10 кВ Тополя | ВЛ 10 кВ Перевалово | ТП № 2074 | д. Зубарево | ул. Лесная 480 | 1 |  | 1 | Прямого вкл. 7: 1; шт. 11: индив. застр.
1122 | ПС 110/10 кВ Тополя | ВЛ 10 кВ Перевалово | ТП № 2074 | д. Зубарево | ул.Лесная 485 | 1 |  | 1 | Прямого вкл. 7: 1; шт. 11: индив. застр.
1123 | ПС 110/10 кВ Тополя | ВЛ 10 кВ Перевалово | ТП № 2074 | д. Зубарево | ул.Лесная д 7 | 1 |  | 1 | Прямого вкл. 7: 1; шт. 11: индив. застр.
1124 | ПС 110/10 кВ Тополя | ВЛ 10 кВ Перевалово | ТП № 2074 | д. Зубарево | ул.Лесная д 9 | 1 |  | 1 | Прямого вкл. 7: 1; шт. 11: индив. застр.
1125 | ПС 110/10 кВ Тополя | ВЛ 10 кВ Перевалово | ТП № 952 | д. Зубарево | ул.Малиновая д 13 | 1 |  | 1 | Прямого вкл. 7: 1; шт. 11: индив. застр.
1126 | ПС 110/10 кВ Тополя | ВЛ 10 кВ Перевалово | ТП № 952 | д. Зубарево | ул.Малиновая д 15 | 1 |  | 1 | Прямого вкл. 7: 1; шт. 11: индив. застр.
1127 | ПС 110/10 кВ Тополя | ВЛ 10 кВ Перевалово | ТП № 952 | д. Зубарево | ул.Малиновая д 17 | 1 |  | 1 | Прямого вкл. 7: 1; шт. 11: индив. застр.
1128 | ПС 110/10 кВ Тополя | ВЛ 10 кВ Перевалово | ТП № 952 | д. Зубарево | ул.Малиновая д 2 | 1 |  | 1 | Прямого вкл. 7: 1; шт. 11: индив. застр.
1129 | ПС 110/10 кВ Тополя | ВЛ 10 кВ Перевалово | ТП № 952 | д. Зубарево | ул.Малиновая д.22 | 1 |  | 1 | Прямого вкл. 7: 1; шт. 11: индив. застр.
1130 | ПС 110/10 кВ Тополя | ВЛ 10 кВ Перевалово | ТП № 952 | д. Зубарево | ул.Малиновая д 23 | 1 |  | 1 | Прямого вкл. 7: 1; шт. 11: индив. застр.
1131 | ПС 110/10 кВ Тополя | ВЛ 10 кВ Перевалово | ТП № 952 | д. Зубарево | ул. Малиновая,д.24 | 1 | 1 | 0 | шт. 11: индив. застр.
1132 | ПС 110/10 кВ Тополя | ВЛ 10 кВ Перевалово | ТП № 952 | д. Зубарево | ул.Малиновая д 25 | 1 | 1 | 0 | шт. 11: индив. застр.
1133 | ПС 110/10 кВ Тополя | ВЛ 10 кВ Перевалово | ТП № 952 | д. Зубарево | ул.Малиновая д 27 | 1 |  | 1 | Прямого вкл. 7: 1; шт. 11: индив. застр.
1134 | ПС 110/10 кВ Тополя | ВЛ 10 кВ Перевалово | ТП № 952 | д. Зубарево | ул.Малиновая 305 | 1 |  | 1 | Прямого вкл. 7: 1; шт. 11: индив. застр.
1135 | ПС 110/10 кВ Тополя | ВЛ 10 кВ Перевалово | ТП № 952 | д. Зубарево | ул.Малиновая 307 | 1 |  | 1 | Прямого вкл. 7: 1; шт. 11: индив. застр.
1136 | ПС 110/10 кВ Тополя | ВЛ 10 кВ Перевалово | ТП № 952 | д. Зубарево | ул.Малиновая 308 | 1 |  | 1 | Прямого вкл. 7: 1; шт. 11: индив. застр.
1137 | ПС 110/10 кВ Тополя | ВЛ 10 кВ Перевалово | ТП № 952 | д. Зубарево | ул.Малиновая д 31 | 1 | 1 | 0 | шт. 11: индив. застр.
1138 | ПС 110/10 кВ Тополя | ВЛ 10 кВ Перевалово | ТП № 952 | д. Зубарево | ул.Малиновая д 310 | 1 |  | 1 | Прямого вкл. 7: 1; шт. 11: индив. застр.
1139 | ПС 110/10 кВ Тополя | ВЛ 10 кВ Перевалово | ТП № 952 | д. Зубарево | ул.Малиновая 322 | 1 | 1 | 0 | шт. 11: индив. застр.
1140 | ПС 110/10 кВ Тополя | ВЛ 10 кВ Перевалово | ТП № 952 | д. Зубарево | ул. Малиновая 33 | 1 |  | 1 | Прямого вкл. 7: 1; шт. 11: индив. застр.
1141 | ПС 110/10 кВ Тополя | ВЛ 10 кВ Перевалово | ТП № 952 | д. Зубарево | ул.Малиновая 346 | 1 | 1 | 0 | шт. 11: индив. застр.
1142 | ПС 110/10 кВ Тополя | ВЛ 10 кВ Перевалово | ТП № 952 | д. Зубарево | ул.Малиновая 349 | 1 | 1 | 0 | шт. 11: индив. застр.
1143 | ПС 110/10 кВ Тополя | ВЛ 10 кВ Перевалово | ТП № 952 | д. Зубарево | ул.Малиновая 352 | 1 |  | 1 | Прямого вкл. 7: 1; шт. 11: индив. застр.
1144 | ПС 110/10 кВ Тополя | ВЛ 10 кВ Перевалово | ТП № 952 | д. Зубарево | ул.Малиновая 353 | 1 | 1 | 0 | шт. 11: индив. застр.
1145 | ПС 110/10 кВ Тополя | ВЛ 10 кВ Перевалово | ТП № 952 | д. Зубарево | ул.Малиновая д 7 | 1 | 1 | 0 | шт. 11: индив. застр.
1146 | ПС 110/10 кВ Тополя | ВЛ 10 кВ Перевалово | ТП № 952 | д. Зубарево | ул.Малиновая д 8 | 1 |  | 1 | Прямого вкл. 7: 1; шт. 11: индив. застр.
1147 | ПС 110/10 кВ Тополя | ВЛ 10 кВ Перевалово | ТП № 983 | д. Зубарево | ул.Медовая д 11 | 1 | 1 | 0 | шт. 11: индив. застр.
1148 | ПС 110/10 кВ Тополя | ВЛ 10 кВ Перевалово | ТП № 983 | д. Зубарево | ул.Медовая д 12 | 1 | 1 | 0 | шт. 11: индив. застр.
1149 | ПС 110/10 кВ Тополя | ВЛ 10 кВ Перевалово | ТП № 983 | д. Зубарево | ул. Медовая 15 | 1 | 1 | 0 | шт. 11: индив. застр.
1150 | ПС 110/10 кВ Тополя | ВЛ 10 кВ Перевалово | ТП № 983 | д. Зубарево | ул.Медовая д 17 | 1 | 1 | 0 | шт. 11: индив. застр.
1151 | ПС 110/10 кВ Тополя | ВЛ 10 кВ Перевалово | ТП № 983 | д. Зубарево | ул.Медовая д 19 | 1 |  | 1 | Прямого вкл. 7: 1; шт. 11: индив. застр.
1152 | ПС 110/10 кВ Тополя | ВЛ 10 кВ Перевалово | ТП № 983 | д. Зубарево | ул.Медовая д 21 | 1 |  | 1 | Прямого вкл. 7: 1; шт. 11: индив. застр.
1153 | ПС 110/10 кВ Тополя | ВЛ 10 кВ Перевалово | ТП № 983 | д. Зубарево | ул.Медовая д 25 | 1 | 1 | 0 | шт. 11: индив. застр.
1154 | ПС 110/10 кВ Тополя | ВЛ 10 кВ Перевалово | ТП № 983 | д. Зубарево | ул. Медовая 27 | 1 |  | 1 | Прямого вкл. 7: 1; шт. 11: индив. застр.
1155 | ПС 110/10 кВ Тополя | ВЛ 10 кВ Перевалово | ТП № 983 | д. Зубарево | ул.Медовая 408 | 1 | 1 | 0 | шт. 11: индив. застр.
1156 | ПС 110/10 кВ Тополя | ВЛ 10 кВ Перевалово | ТП № 983 | д. Зубарево | ул.Медовая 414 | 1 |  | 1 | Прямого вкл. 7: 1; шт. 11: индив. застр.
1157 | ПС 110/10 кВ Тополя | ВЛ 10 кВ Перевалово | ТП № 983 | д. Зубарево | ул.Медовая 441 | 1 |  | 1 | Прямого вкл. 7: 1; шт. 11: индив. застр.
1158 | ПС 110/10 кВ Тополя | ВЛ 10 кВ Перевалово | ТП № 983 | д. Зубарево | ул.Медовая 448а | 1 |  | 1 | Прямого вкл. 7: 1; шт. 11: индив. застр.
1159 | ПС 110/10 кВ Тополя | ВЛ 10 кВ Перевалово | ТП № 983 | д. Зубарево | ул.Медовая д.4а | 1 | 1 | 0 | шт. 11: индив. застр.
1160 | ПС 110/10 кВ Тополя | ВЛ 10 кВ Перевалово | ТП № 2074 | д. Зубарево | ул. Полевая уч.161 | 1 | 1 | 0 | шт. 11: индив. застр.
1161 | ПС 110/10 кВ Тополя | ВЛ 10 кВ Перевалово | ТП № 2074 | д. Зубарево | ул.Полевая д 102 | 1 |  | 1 | Прямого вкл. 7: 1; шт. 11: индив. застр.
1162 | ПС 110/10 кВ Тополя | ВЛ 10 кВ Перевалово | ТП № 2074 | д. Зубарево | ул.Полевая д 106 | 1 |  | 1 | Прямого вкл. 7: 1; шт. 11: индив. застр.
1163 | ПС 110/10 кВ Тополя | ВЛ 10 кВ Перевалово | ТП № 2074 | д. Зубарево | ул.Полевая д 11 | 1 | 1 | 0 | шт. 11: индив. застр.
1164 | ПС 110/10 кВ Тополя | ВЛ 10 кВ Перевалово | ТП № 2074 | д. Зубарево | ул. Полевая д.13 | 1 |  | 1 | Прямого вкл. 7: 1; шт. 11: индив. застр.
1165 | ПС 110/10 кВ Тополя | ВЛ 10 кВ Перевалово | ТП № 2074 | д. Зубарево | ул.Полевая 134 | 1 |  | 1 | Прямого вкл. 7: 1; шт. 11: индив. застр.
1166 | ПС 110/10 кВ Тополя | ВЛ 10 кВ Перевалово | ТП № 2074 | д. Зубарево | ул.Полевая 149 | 1 |  | 1 | Прямого вкл. 7: 1; шт. 11: индив. застр.
1167 | ПС 110/10 кВ Тополя | ВЛ 10 кВ Перевалово | ТП № 2074 | д. Зубарево | ул.Полевая 151 | 1 |  | 1 | Прямого вкл. 7: 1; шт. 11: индив. застр.
1168 | ПС 110/10 кВ Тополя | ВЛ 10 кВ Перевалово | ТП № 2074 | д. Зубарево | ул.Полевая 158 | 1 | 1 | 0 | шт. 11: индив. застр.
1169 | ПС 110/10 кВ Тополя | ВЛ 10 кВ Перевалово | ТП № 2074 | д. Зубарево | ул.Полевая 16 | 1 | 1 | 0 | шт. 11: индив. застр.
1170 | ПС 110/10 кВ Тополя | ВЛ 10 кВ Перевалово | ТП № 2074 | д. Зубарево | ул.Полевая 165 | 1 |  | 1 | Прямого вкл. 7: 1; шт. 11: индив. застр.
1171 | ПС 110/10 кВ Тополя | ВЛ 10 кВ Перевалово | ТП № 2074 | д. Зубарево | ул. Полевая 18 | 1 | 1 | 0 | шт. 11: индив. застр.
1172 | ПС 110/10 кВ Тополя | ВЛ 10 кВ Перевалово | ТП № 2074 | д. Зубарево | ул.Полевая д 19 | 1 |  | 1 | Прямого вкл. 7: 1; шт. 11: индив. застр.
1173 | ПС 110/10 кВ Тополя | ВЛ 10 кВ Перевалово | ТП № 2074 | д. Зубарево | ул.Полевая д 2 | 1 |  | 1 | Прямого вкл. 7: 1; шт. 11: индив. застр.
1174 | ПС 110/10 кВ Тополя | ВЛ 10 кВ Перевалово | ТП № 2074 | д. Зубарево | ул. Полевая 20 | 1 | 1 | 0 | шт. 11: индив. застр.
1175 | ПС 110/10 кВ Тополя | ВЛ 10 кВ Перевалово | ТП № 2074 | д. Зубарево | ул.Полевая 232 | 1 |  | 1 | Прямого вкл. 7: 1; шт. 11: индив. застр.
1176 | ПС 110/10 кВ Тополя | ВЛ 10 кВ Перевалово | ТП № 2074 | д. Зубарево | ул. Полевая 234 | 1 | 1 | 0 | шт. 11: индив. застр.
1177 | ПС 110/10 кВ Тополя | ВЛ 10 кВ Перевалово | ТП № 2074 | д. Зубарево | ул.Полевая 236 | 1 | 1 | 0 | шт. 11: индив. застр.
1178 | ПС 110/10 кВ Тополя | ВЛ 10 кВ Перевалово | ТП № 2074 | д. Зубарево | ул.Полевая 246 | 1 |  | 1 | Прямого вкл. 7: 1; шт. 11: индив. застр.
1179 | ПС 110/10 кВ Тополя | ВЛ 10 кВ Перевалово | ТП № 2074 | д. Зубарево | ул.Полевая 249 | 1 | 1 | 0 | шт. 11: индив. застр.
1180 | ПС 110/10 кВ Тополя | ВЛ 10 кВ Перевалово | ТП № 2074 | д. Зубарево | ул.Полевая 251-1 | 1 |  | 1 | Прямого вкл. 7: 1; шт. 11: индив. застр.
1181 | ПС 110/10 кВ Тополя | ВЛ 10 кВ Перевалово | ТП № 2074 | д. Зубарево | ул.Полевая д 26 | 1 | 1 | 0 | шт. 11: индив. застр.
1182 | ПС 110/10 кВ Тополя | ВЛ 10 кВ Перевалово | ТП № 2074 | д. Зубарево | ул.Полевая д 2 | 1 |  | 1 | Прямого вкл. 7: 1; шт. 11: индив. застр.
1183 | ПС 110/10 кВ Тополя | ВЛ 10 кВ Перевалово | ТП № 2074 | д. Зубарево | ул.Полевая д 27 | 1 |  | 1 | Прямого вкл. 7: 1; шт. 11: индив. застр.
1184 | ПС 110/10 кВ Тополя | ВЛ 10 кВ Перевалово | ТП № 2074 | д. Зубарево | ул.Полевая д 27 | 1 | 1 | 0 | шт. 11: индив. застр.
1185 | ПС 110/10 кВ Тополя | ВЛ 10 кВ Перевалово | ТП № 2074 | д. Зубарево | ул.Полевая д 28 | 1 |  | 1 | Прямого вкл. 7: 1; шт. 11: индив. застр.
1186 | ПС 110/10 кВ Тополя | ВЛ 10 кВ Перевалово | ТП № 2074 | д. Зубарево | ул.Полевая 359 | 1 |  | 1 | Прямого вкл. 7: 1; шт. 11: индив. застр.
1187 | ПС 110/10 кВ Тополя | ВЛ 10 кВ Перевалово | ТП № 2074 | д. Зубарево | ул.Полевая 409 | 1 | 1 | 0 | шт. 11: индив. застр.
1188 | ПС 110/10 кВ Тополя | ВЛ 10 кВ Перевалово | ТП № 2074 | д. Зубарево | ул. Полевая 40а | 1 | 1 | 0 | шт. 11: индив. застр.
1189 | ПС 110/10 кВ Тополя | ВЛ 10 кВ Перевалово | ТП № 2074 | д. Зубарево | ул.Полевая 410 | 1 |  | 1 | Прямого вкл. 7: 1; шт. 11: индив. застр.
1190 | ПС 110/10 кВ Тополя | ВЛ 10 кВ Перевалово | ТП № 2074 | д. Зубарево | ул.Полевая 428 | 1 |  | 1 | Прямого вкл. 7: 1; шт. 11: индив. застр.
1191 | ПС 110/10 кВ Тополя | ВЛ 10 кВ Перевалово | ТП № 2074 | д. Зубарево | ул. Полевая 487 | 1 |  | 1 | Прямого вкл. 7: 1; шт. 11: индив. застр.
1192 | ПС 110/10 кВ Тополя | ВЛ 10 кВ Перевалово | ТП № 2074 | д. Зубарево | ул.Полевая 488а | 1 |  | 1 | Прямого вкл. 7: 1; шт. 11: индив. застр.
1193 | ПС 110/10 кВ Тополя | ВЛ 10 кВ Перевалово | ТП № 2074 | д. Зубарево | ул.Полевая 489 | 1 |  | 1 | Прямого вкл. 7: 1; шт. 11: индив. застр.
1194 | ПС 110/10 кВ Тополя | ВЛ 10 кВ Перевалово | ТП № 2074 | д. Зубарево | ул.Полевая 49 | 1 |  | 1 | Прямого вкл. 7: 1; шт. 11: индив. застр.
1195 | ПС 110/10 кВ Тополя | ВЛ 10 кВ Перевалово | ТП № 2074 | д. Зубарево | ул.Полевая 492 | 1 |  | 1 | Прямого вкл. 7: 1; шт. 11: индив. застр.
1196 | ПС 110/10 кВ Тополя | ВЛ 10 кВ Перевалово | ТП № 2074 | д. Зубарево | ул.Полевая д 494 | 1 |  | 1 | Прямого вкл. 7: 1; шт. 11: индив. застр.
1197 | ПС 110/10 кВ Тополя | ВЛ 10 кВ Перевалово | ТП № 2074 | д. Зубарево | ул.Полевая 495 | 1 |  | 1 | Прямого вкл. 7: 1; шт. 11: индив. застр.
1198 | ПС 110/10 кВ Тополя | ВЛ 10 кВ Перевалово | ТП № 2074 | д. Зубарево | ул.Полевая 497 | 1 | 1 | 0 | шт. 11: индив. застр.
1199 | ПС 110/10 кВ Тополя | ВЛ 10 кВ Перевалово | ТП № 2074 | д. Зубарево | ул.Полевая 498 | 1 | 1 | 0 | шт. 11: индив. застр.
1200 | ПС 110/10 кВ Тополя | ВЛ 10 кВ Перевалово | ТП № 2074 | д. Зубарево | ул.Полевая 500 | 1 |  | 1 | Прямого вкл. 7: 1; шт. 11: индив. застр.
1201 | ПС 110/10 кВ Тополя | ВЛ 10 кВ Перевалово | ТП № 2074 | д. Зубарево | ул.Полевая 503 | 1 |  | 1 | Прямого вкл. 7: 1; шт. 11: индив. застр.
1202 | ПС 110/10 кВ Тополя | ВЛ 10 кВ Перевалово | ТП № 2074 | д. Зубарево | ул.Полевая 505 | 1 | 1 | 0 | шт. 11: индив. застр.
1203 | ПС 110/10 кВ Тополя | ВЛ 10 кВ Перевалово | ТП № 2074 | д. Зубарево | ул.Полевая 506 | 1 | 1 | 0 | шт. 11: индив. застр.
1204 | ПС 110/10 кВ Тополя | ВЛ 10 кВ Перевалово | ТП № 2074 | д. Зубарево | ул. Полевая 507 уч. | 1 |  | 1 | Прямого вкл. 7: 1; шт. 11: индив. застр.
1205 | ПС 110/10 кВ Тополя | ВЛ 10 кВ Перевалово | ТП № 2074 | д. Зубарево | ул.Полевая 509 | 1 |  | 1 | Прямого вкл. 7: 1; шт. 11: индив. застр.
1206 | ПС 110/10 кВ Тополя | ВЛ 10 кВ Перевалово | ТП № 2074 | д. Зубарево | ул.Полевая 511 | 1 |  | 1 | Прямого вкл. 7: 1; шт. 11: индив. застр.
1207 | ПС 110/10 кВ Тополя | ВЛ 10 кВ Перевалово | ТП № 2074 | д. Зубарево | ул.Полевая 512 | 1 | 1 | 0 | шт. 11: индив. застр.
1208 | ПС 110/10 кВ Тополя | ВЛ 10 кВ Перевалово | ТП № 2074 | д. Зубарево | ул.Полевая 513 | 1 |  | 1 | Прямого вкл. 7: 1; шт. 11: индив. застр.
1209 | ПС 110/10 кВ Тополя | ВЛ 10 кВ Перевалово | ТП № 2074 | д. Зубарево | ул.Полевая 514 | 1 |  | 1 | Прямого вкл. 7: 1; шт. 11: индив. застр.
1210 | ПС 110/10 кВ Тополя | ВЛ 10 кВ Перевалово | ТП № 2074 | д. Зубарево | ул.Полевая 515 | 1 |  | 1 | Прямого вкл. 7: 1; шт. 11: индив. застр.
1211 | ПС 110/10 кВ Тополя | ВЛ 10 кВ Перевалово | ТП № 2074 | д. Зубарево | ул.Полевая 515 а | 1 |  | 1 | Прямого вкл. 7: 1; шт. 11: индив. застр.
1212 | ПС 110/10 кВ Тополя | ВЛ 10 кВ Перевалово | ТП № 2074 | д. Зубарево | ул.Полевая 516 | 1 | 1 | 0 | шт. 11: индив. застр.
1213 | ПС 110/10 кВ Тополя | ВЛ 10 кВ Перевалово | ТП № 2074 | д. Зубарево | ул. Полевая 517 | 1 |  | 1 | Прямого вкл. 7: 1; шт. 11: индив. застр.
1214 | ПС 110/10 кВ Тополя | ВЛ 10 кВ Перевалово | ТП № 2074 | д. Зубарево | ул.Полевая 519 | 1 |  | 1 | Прямого вкл. 7: 1; шт. 11: индив. застр.
1215 | ПС 110/10 кВ Тополя | ВЛ 10 кВ Перевалово | ТП № 2074 | д. Зубарево | ул.Полевая 523 | 1 | 1 | 0 | шт. 11: индив. застр.
1216 | ПС 110/10 кВ Тополя | ВЛ 10 кВ Перевалово | ТП № 2074 | д. Зубарево | ул.Полевая 525-1 | 1 |  | 1 | Прямого вкл. 7: 1; шт. 11: индив. застр.
1217 | ПС 110/10 кВ Тополя | ВЛ 10 кВ Перевалово | ТП № 2074 | д. Зубарево | ул.Полевая 530 | 1 |  | 1 | Прямого вкл. 7: 1; шт. 11: индив. застр.
1218 | ПС 110/10 кВ Тополя | ВЛ 10 кВ Перевалово | ТП № 2074 | д. Зубарево | ул.Полевая 531 | 1 | 1 | 0 | шт. 11: индив. застр.
1219 | ПС 110/10 кВ Тополя | ВЛ 10 кВ Перевалово | ТП № 2074 | д. Зубарево | ул.Полевая 531 | 1 |  | 1 | Прямого вкл. 7: 1; шт. 11: индив. застр.
1220 | ПС 110/10 кВ Тополя | ВЛ 10 кВ Перевалово | ТП № 2074 | д. Зубарево | ул.Полевая д 6 | 1 | 1 | 0 | шт. 11: индив. застр.
1221 | ПС 110/10 кВ Тополя | ВЛ 10 кВ Перевалово | ТП № 2074 | д. Зубарево | ул.Полевая д 64 | 1 |  | 1 | Прямого вкл. 7: 1; шт. 11: индив. застр.
1222 | ПС 110/10 кВ Тополя | ВЛ 10 кВ Перевалово | ТП № 2074 | д. Зубарево | ул.Полевая д 72 | 1 | 1 | 0 | шт. 11: индив. застр.
1223 | ПС 110/10 кВ Тополя | ВЛ 10 кВ Перевалово | ТП № 2074 | д. Зубарево | ул.Полевая д 76 | 1 |  | 1 | Прямого вкл. 7: 1; шт. 11: индив. застр.
1224 | ПС 110/10 кВ Тополя | ВЛ 10 кВ Перевалово | ТП № 2074 | д. Зубарево | ул.Полевая д 78 | 1 | 1 | 0 | шт. 11: индив. застр.
1225 | ПС 110/10 кВ Тополя | ВЛ 10 кВ Перевалово | ТП № 2074 | д. Зубарево | ул.Полевая д 80 | 1 | 1 | 0 | шт. 11: индив. застр.
1226 | ПС 110/10 кВ Тополя | ВЛ 10 кВ Перевалово | ТП № 2074 | д. Зубарево | ул.Полевая д 86 | 1 | 1 | 0 | шт. 11: индив. застр.
1227 | ПС 110/10 кВ Тополя | ВЛ 10 кВ Перевалово | ТП № 2074 | д. Зубарево | ул.Полевая д 88 | 1 | 1 | 0 | шт. 11: индив. застр.
1228 | ПС 110/10 кВ Тополя | ВЛ 10 кВ Перевалово | ТП № 2089 | д. Зубарево | ул.Приозерная д 24 | 1 |  | 1 | Прямого вкл. 7: 1; шт. 11: индив. застр.
1229 | ПС 110/10 кВ Тополя | ВЛ 10 кВ Перевалово | ТП № 2089 | д. Зубарево | ул.Приозерная д 26 | 1 | 1 | 0 | шт. 11: индив. застр.
1230 | ПС 110/10 кВ Тополя | ВЛ 10 кВ Перевалово | ТП № 2089 | д. Зубарево | ул.Приозерная д 28 | 1 | 1 | 0 | шт. 11: индив. застр.
1231 | ПС 110/10 кВ Тополя | ВЛ 10 кВ Перевалово | ТП № 2089 | д. Зубарево | ул.Приозерная д 31 | 1 | 1 | 0 | шт. 11: индив. застр.
1232 | ПС 110/10 кВ Тополя | ВЛ 10 кВ Перевалово | ТП № 2089 | д. Зубарево | ул.Приозерная 323 | 1 | 1 | 0 | шт. 11: индив. застр.
1233 | ПС 110/10 кВ Тополя | ВЛ 10 кВ Перевалово | ТП № 2089 | д. Зубарево | ул.Приозерная 324 | 1 | 1 | 0 | шт. 11: индив. застр.
1234 | ПС 110/10 кВ Тополя | ВЛ 10 кВ Перевалово | ТП № 2089 | д. Зубарево | ул.Приозерная 324б | 1 |  | 1 | Прямого вкл. 7: 1; шт. 11: индив. застр.
1235 | ПС 110/10 кВ Тополя | ВЛ 10 кВ Перевалово | ТП № 2089 | д. Зубарево | ул.Приозерная 325 | 1 |  | 1 | Прямого вкл. 7: 1; шт. 11: индив. застр.
1236 | ПС 110/10 кВ Тополя | ВЛ 10 кВ Перевалово | ТП № 2089 | д. Зубарево | ул.Приозерная 337 | 1 | 1 | 0 | шт. 11: индив. застр.
1237 | ПС 110/10 кВ Тополя | ВЛ 10 кВ Перевалово | ТП № 2089 | д. Зубарево | ул.Приозерная 338 | 1 | 1 | 0 | шт. 11: индив. застр.
1238 | ПС 110/10 кВ Тополя | ВЛ 10 кВ Перевалово | ТП № 2089 | д. Зубарево | ул.Приозерная 339 | 1 | 1 | 0 | шт. 11: индив. застр.
1239 | ПС 110/10 кВ Тополя | ВЛ 10 кВ Перевалово | ТП № 2089 | д. Зубарево | ул.Приозерная д 345 | 1 | 1 | 0 | шт. 11: индив. застр.
1240 | ПС 110/10 кВ Тополя | ВЛ 10 кВ Перевалово | ТП № 2089 | д. Зубарево | ул. Приозерная 4а | 1 |  | 1 | Прямого вкл. 7: 1; шт. 11: индив. застр.
1241 | ПС 110/10 кВ Тополя | ВЛ 10 кВ Перевалово | ТП № 2089 | д. Зубарево | ул. Приозерная 4а | 1 |  | 1 | Прямого вкл. 7: 1; шт. 11: индив. застр.
1242 | ПС 110/10 кВ Тополя | ВЛ 10 кВ Перевалово | ТП № 983 | д. Зубарево | ул.Розовая д 10 | 1 | 1 | 0 | шт. 11: индив. застр.
1243 | ПС 110/10 кВ Тополя | ВЛ 10 кВ Перевалово | ТП № 983 | д. Зубарево | ул. Розовая,д.16 | 1 |  | 1 | Прямого вкл. 7: 1; шт. 11: индив. застр.
1244 | ПС 110/10 кВ Тополя | ВЛ 10 кВ Перевалово | ТП № 983 | д. Зубарево | ул.Розовая д 18 | 1 | 1 | 0 | шт. 11: индив. застр.
1245 | ПС 110/10 кВ Тополя | ВЛ 10 кВ Перевалово | ТП № 983 | д. Зубарево | ул.Розовая д 2 | 1 |  | 1 | Прямого вкл. 7: 1; шт. 11: индив. застр.
1246 | ПС 110/10 кВ Тополя | ВЛ 10 кВ Перевалово | ТП № 983 | д. Зубарево | ул.Розовая д 20 | 1 |  | 1 | Прямого вкл. 7: 1; шт. 11: индив. застр.
1247 | ПС 110/10 кВ Тополя | ВЛ 10 кВ Перевалово | ТП № 983 | д. Зубарево | ул.Розовая д 3 | 1 |  | 1 | Прямого вкл. 7: 1; шт. 11: индив. застр.
1248 | ПС 110/10 кВ Тополя | ВЛ 10 кВ Перевалово | ТП № 983 | д. Зубарево | ул.Розовая 371-1 | 1 | 1 | 0 | шт. 11: индив. застр.
1249 | ПС 110/10 кВ Тополя | ВЛ 10 кВ Перевалово | ТП № 983 | д. Зубарево | ул.Розовая 4 | 1 |  | 1 | Прямого вкл. 7: 1; шт. 11: индив. застр.
1250 | ПС 110/10 кВ Тополя | ВЛ 10 кВ Перевалово | ТП № 983 | д. Зубарево | ул.Розовая д 7 | 1 | 1 | 0 | шт. 11: индив. застр.
1251 | ПС 110/10 кВ Тополя | ВЛ 10 кВ Перевалово | ТП № 983 | д. Зубарево | ул.Розовая д 8 | 1 |  | 1 | Прямого вкл. 7: 1; шт. 11: индив. застр.
1252 | ПС 110/10 кВ Тополя | ВЛ 10 кВ Перевалово | ТП № 983 | д. Зубарево | ул.Розовая д 8 | 1 | 1 | 0 | шт. 11: индив. застр.
1253 | ПС 110/10 кВ Тополя | ВЛ 10 кВ Перевалово | ТП № 451 | д. Зубарево | ул.Садовая д 1 | 1 |  | 1 | Прямого вкл. 7: 1; шт. 11: индив. застр.
1254 | ПС 110/10 кВ Тополя | ВЛ 10 кВ Перевалово | ТП № 451 | д. Зубарево | ул.Садовая д 10 | 1 |  | 1 | Прямого вкл. 7: 1; шт. 11: индив. застр.
1255 | ПС 110/10 кВ Тополя | ВЛ 10 кВ Перевалово | ТП № 451 | д. Зубарево | ул.Садовая д 11 | 1 | 1 | 0 | шт. 11: индив. застр.
1256 | ПС 110/10 кВ Тополя | ВЛ 10 кВ Перевалово | ТП № 451 | д. Зубарево | ул.Садовая д 12 | 1 | 1 | 0 | шт. 11: индив. застр.
1257 | ПС 110/10 кВ Тополя | ВЛ 10 кВ Перевалово | ТП № 451 | д. Зубарево | ул.Садовая д 13 | 1 | 1 | 0 | шт. 11: индив. застр.
1258 | ПС 110/10 кВ Тополя | ВЛ 10 кВ Перевалово | ТП № 451 | д. Зубарево | ул.Садовая д 15 | 1 |  | 1 | Прямого вкл. 7: 1; шт. 11: индив. застр.
1259 | ПС 110/10 кВ Тополя | ВЛ 10 кВ Перевалово | ТП № 451 | д. Зубарево | ул. Садовая 15 уч.42 | 1 |  | 1 | Прямого вкл. 7: 1; шт. 11: индив. застр.
1260 | ПС 110/10 кВ Тополя | ВЛ 10 кВ Перевалово | ТП № 451 | д. Зубарево | ул.Садовая д 16а | 1 | 1 | 0 | шт. 11: индив. застр.
1261 | ПС 110/10 кВ Тополя | ВЛ 10 кВ Перевалово | ТП № 451 | д. Зубарево | ул.Садовая д 17 | 1 | 1 | 0 | шт. 11: индив. застр.
1262 | ПС 110/10 кВ Тополя | ВЛ 10 кВ Перевалово | ТП № 451 | д. Зубарево | ул.Садовая д 2 | 1 |  | 1 | Прямого вкл. 7: 1; шт. 11: индив. застр.
1263 | ПС 110/10 кВ Тополя | ВЛ 10 кВ Перевалово | ТП № 451 | д. Зубарево | ул.Садовая д 20 а | 1 |  | 1 | Прямого вкл. 7: 1; шт. 11: индив. застр.
1264 | ПС 110/10 кВ Тополя | ВЛ 10 кВ Перевалово | ТП № 451 | д. Зубарево | ул.Садовая д 21 | 1 | 1 | 0 | шт. 11: индив. застр.
1265 | ПС 110/10 кВ Тополя | ВЛ 10 кВ Перевалово | ТП № 451 | д. Зубарево | ул.Садовая д 23 | 1 | 1 | 0 | шт. 11: индив. застр.
1266 | ПС 110/10 кВ Тополя | ВЛ 10 кВ Перевалово | ТП № 451 | д. Зубарево | ул.Садовая д 25 | 1 | 1 | 0 | шт. 11: индив. застр.
1267 | ПС 110/10 кВ Тополя | ВЛ 10 кВ Перевалово | ТП № 451 | д. Зубарево | ул.Садовая д 29 | 1 | 1 | 0 | шт. 11: индив. застр.
1268 | ПС 110/10 кВ Тополя | ВЛ 10 кВ Перевалово | ТП № 451 | д. Зубарево | ул.Садовая д 3 | 1 |  | 1 | Прямого вкл. 7: 1; шт. 11: индив. застр.
1269 | ПС 110/10 кВ Тополя | ВЛ 10 кВ Перевалово | ТП № 451 | д. Зубарево | ул.Садовая д 4 | 1 |  | 1 | Прямого вкл. 7: 1; шт. 11: индив. застр.
1270 | ПС 110/10 кВ Тополя | ВЛ 10 кВ Перевалово | ТП № 451 | д. Зубарево | ул.Садовая д 43б | 1 |  | 1 | Прямого вкл. 7: 1; шт. 11: индив. застр.
1271 | ПС 110/10 кВ Тополя | ВЛ 10 кВ Перевалово | ТП № 451 | д. Зубарево | ул.Садовая д 5 | 1 | 1 | 0 | шт. 11: индив. застр.
1272 | ПС 110/10 кВ Тополя | ВЛ 10 кВ Перевалово | ТП № 451 | д. Зубарево | ул.Садовая д 7 | 1 | 1 | 0 | шт. 11: индив. застр.
1273 | ПС 110/10 кВ Тополя | ВЛ 10 кВ Перевалово | ТП № 451 | д. Зубарево | ул.Садовая д 9 | 1 | 1 | 0 | шт. 11: индив. застр.
1274 | ПС 110/10 кВ Тополя | ВЛ 10 кВ Перевалово | ТП № 451 | д. Зубарево | ул.Садовая д 9 | 1 | 1 | 0 | шт. 11: индив. застр.
1275 | ПС 110/10 кВ Тополя | ВЛ 10 кВ Перевалово | ТП № 413 | д. Зубарево | ул. Солнечная уч.285 | 1 |  | 1 | Прямого вкл. 7: 1; шт. 11: индив. застр.
1276 | ПС 110/10 кВ Тополя | ВЛ 10 кВ Перевалово | ТП № 413 | д. Зубарево | ул.Солнечная д 1 | 1 |  | 1 | Прямого вкл. 7: 1; шт. 11: индив. застр.
1277 | ПС 110/10 кВ Тополя | ВЛ 10 кВ Перевалово | ТП № 413 | д. Зубарево | ул.Солнечная д 10 | 1 | 1 | 0 | шт. 11: индив. застр.
1278 | ПС 110/10 кВ Тополя | ВЛ 10 кВ Перевалово | ТП № 413 | д. Зубарево | ул.Солнечная д 11 | 1 |  | 1 | Прямого вкл. 7: 1; шт. 11: индив. застр.
1279 | ПС 110/10 кВ Тополя | ВЛ 10 кВ Перевалово | ТП № 413 | д. Зубарево | ул.Солнечная д 16 | 1 |  | 1 | Прямого вкл. 7: 1; шт. 11: индив. застр.
1280 | ПС 110/10 кВ Тополя | ВЛ 10 кВ Перевалово | ТП № 413 | д. Зубарево | ул.Солнечная д 17 | 1 |  | 1 | Прямого вкл. 7: 1; шт. 11: индив. застр.
1281 | ПС 110/10 кВ Тополя | ВЛ 10 кВ Перевалово | ТП № 413 | д. Зубарево | ул.Солнечная д 19 | 1 |  | 1 | Прямого вкл. 7: 1; шт. 11: индив. застр.
1282 | ПС 110/10 кВ Тополя | ВЛ 10 кВ Перевалово | ТП № 413 | д. Зубарево | ул.Солнечная д 2 | 1 | 1 | 0 | шт. 11: индив. застр.
1283 | ПС 110/10 кВ Тополя | ВЛ 10 кВ Перевалово | ТП № 413 | д. Зубарево | ул.Солнечная д 2 | 1 | 1 | 0 | шт. 11: индив. застр.
1284 | ПС 110/10 кВ Тополя | ВЛ 10 кВ Перевалово | ТП № 413 | д. Зубарево | ул.Солнечная д 2а | 1 | 1 | 0 | шт. 11: индив. застр.
1285 | ПС 110/10 кВ Тополя | ВЛ 10 кВ Перевалово | ТП № 413 | д. Зубарево | ул.Солнечная 225 | 1 |  | 1 | Прямого вкл. 7: 1; шт. 11: индив. застр.
1286 | ПС 110/10 кВ Тополя | ВЛ 10 кВ Перевалово | ТП № 413 | д. Зубарево | ул.Солнечная д 23 | 1 | 1 | 0 | шт. 11: индив. застр.
1287 | ПС 110/10 кВ Тополя | ВЛ 10 кВ Перевалово | ТП № 413 | д. Зубарево | ул. Солнечная 23/ | 1 |  | 1 | Прямого вкл. 7: 1; шт. 11: индив. застр.
1288 | ПС 110/10 кВ Тополя | ВЛ 10 кВ Перевалово | ТП № 413 | д. Зубарево | ул.Солнечная д 25 | 1 | 1 | 0 | шт. 11: индив. застр.
1289 | ПС 110/10 кВ Тополя | ВЛ 10 кВ Перевалово | ТП № 413 | д. Зубарево | ул.Солнечная 266 | 1 |  | 1 | Прямого вкл. 7: 1; шт. 11: индив. застр.
1290 | ПС 110/10 кВ Тополя | ВЛ 10 кВ Перевалово | ТП № 413 | д. Зубарево | ул.Солнечная д 3 | 1 |  | 1 | Прямого вкл. 7: 1; шт. 11: индив. застр.
1291 | ПС 110/10 кВ Тополя | ВЛ 10 кВ Перевалово | ТП № 413 | д. Зубарево | ул.Солнечная д 31 | 1 |  | 1 | Прямого вкл. 7: 1; шт. 11: индив. застр.
1292 | ПС 110/10 кВ Тополя | ВЛ 10 кВ Перевалово | ТП № 413 | д. Зубарево | ул.Солнечная д 37 | 1 | 1 | 0 | шт. 11: индив. застр.
1293 | ПС 110/10 кВ Тополя | ВЛ 10 кВ Перевалово | ТП № 413 | д. Зубарево | ул.Солнечная д 4 | 1 |  | 1 | Прямого вкл. 7: 1; шт. 11: индив. застр.
1294 | ПС 110/10 кВ Тополя | ВЛ 10 кВ Перевалово | ТП № 413 | д. Зубарево | ул.Солнечная д 5 | 1 |  | 1 | Прямого вкл. 7: 1; шт. 11: индив. застр.
1295 | ПС 110/10 кВ Тополя | ВЛ 10 кВ Перевалово | ТП № 413 | д. Зубарево | ул.Солнечная д 5 | 1 |  | 1 | Прямого вкл. 7: 1; шт. 11: индив. застр.
1296 | ПС 110/10 кВ Тополя | ВЛ 10 кВ Перевалово | ТП № 413 | д. Зубарево | ул.Солнечная д 7 | 1 |  | 1 | Прямого вкл. 7: 1; шт. 11: индив. застр.
1297 | ПС 110/10 кВ Тополя | ВЛ 10 кВ Перевалово | ТП № 413 | д. Зубарево | ул.Солнечная д 7а | 1 | 1 | 0 | шт. 11: индив. застр.
1298 | ПС 110/10 кВ Тополя | ВЛ 10 кВ Перевалово | ТП № 413 | д. Зубарево | ул.Солнечная д 8 | 1 |  | 1 | Прямого вкл. 7: 1; шт. 11: индив. застр.
1299 | ПС 110/10 кВ Тополя | ВЛ 10 кВ Перевалово | ТП № 413 | д. Зубарево | ул.Солнечная д 9 | 1 |  | 1 | Прямого вкл. 7: 1; шт. 11: индив. застр.
1300 | ПС 110/10 кВ Тополя | ВЛ 10 кВ Перевалово | ТП № 413 | д. Зубарево | ул.Солнечная д 9 | 1 | 1 | 0 | шт. 11: индив. застр.
1301 | ПС 110/10 кВ Тополя | ВЛ 10 кВ Перевалово | ТП № 451 | д. Зубарево | ул. Старый Московский тр.уч.280 | 1 |  | 1 | Прямого вкл. 7: 1; шт. 11: индив. застр.
1302 | ПС 110/10 кВ Тополя | ВЛ 10 кВ Перевалово | ТП № 451 | д. Зубарево | ул.Старый Московский тракт д 1 | 1 | 1 | 0 | шт. 11: индив. застр.
1303 | ПС 110/10 кВ Тополя | ВЛ 10 кВ Перевалово | ТП № 451 | д. Зубарево | ул.Старый Московский тракт д 11 | 1 | 1 | 0 | шт. 11: индив. застр.
1304 | ПС 110/10 кВ Тополя | ВЛ 10 кВ Перевалово | ТП № 451 | д. Зубарево | ул.Старый Московский тракт д 13 | 1 | 1 | 0 | шт. 11: индив. застр.
1305 | ПС 110/10 кВ Тополя | ВЛ 10 кВ Перевалово | ТП № 451 | д. Зубарево | ул.Старый Московский тракт д 15 | 1 | 1 | 0 | шт. 11: индив. застр.
1306 | ПС 110/10 кВ Тополя | ВЛ 10 кВ Перевалово | ТП № 451 | д. Зубарево | ул.Старый Московский тракт д 17 | 1 | 1 | 0 | шт. 11: индив. застр.
1307 | ПС 110/10 кВ Тополя | ВЛ 10 кВ Перевалово | ТП № 451 | д. Зубарево | ул. Старый Московский тракт 25а | 1 |  | 1 | Прямого вкл. 7: 1; шт. 11: индив. застр.
1308 | ПС 110/10 кВ Тополя | ВЛ 10 кВ Перевалово | ТП № 451 | д. Зубарево | ул.Старый Московский тракт д 27 | 1 | 1 | 0 | шт. 11: индив. застр.
1309 | ПС 110/10 кВ Тополя | ВЛ 10 кВ Перевалово | ТП № 451 | д. Зубарево | ул. Старый Московский тракт 281 | 1 |  | 1 | Прямого вкл. 7: 1; шт. 11: индив. застр.
1310 | ПС 110/10 кВ Тополя | ВЛ 10 кВ Перевалово | ТП № 451 | д. Зубарево | ул.Старый Московский тракт д 3 | 1 | 1 | 0 | шт. 11: индив. застр.
1311 | ПС 110/10 кВ Тополя | ВЛ 10 кВ Перевалово | ТП № 451 | д. Зубарево | ул.Старый Московский тракт д 35 | 1 | 1 | 0 | шт. 11: индив. застр.
1312 | ПС 110/10 кВ Тополя | ВЛ 10 кВ Перевалово | ТП № 451 | д. Зубарево | ул.Старый Московский тракт д 37 | 1 |  | 1 | Прямого вкл. 7: 1; шт. 11: индив. застр.
1313 | ПС 110/10 кВ Тополя | ВЛ 10 кВ Перевалово | ТП № 451 | д. Зубарево | ул.Старый Московский тракт д 39 | 1 | 1 | 0 | шт. 11: индив. застр.
1314 | ПС 110/10 кВ Тополя | ВЛ 10 кВ Перевалово | ТП № 451 | д. Зубарево | ул.Старый Московский тракт д 43а | 1 |  | 1 | Прямого вкл. 7: 1; шт. 11: индив. застр.
1315 | ПС 110/10 кВ Тополя | ВЛ 10 кВ Перевалово | ТП № 451 | д. Зубарево | ул.Старый Московский тракт д 45 | 1 |  | 1 | Прямого вкл. 7: 1; шт. 11: индив. застр.
1316 | ПС 110/10 кВ Тополя | ВЛ 10 кВ Перевалово | ТП № 451 | д. Зубарево | ул.Старый Московский тракт д 5 | 1 | 1 | 0 | шт. 11: индив. застр.
1317 | ПС 110/10 кВ Тополя | ВЛ 10 кВ Перевалово | ТП № 451 | д. Зубарево | ул.Старый Московский тракт д 7 | 1 | 1 | 0 | шт. 11: индив. застр.
1318 | ПС 110/10 кВ Тополя | ВЛ 10 кВ Перевалово | ТП № 451 | д. Зубарево | ул.Старый Московский тракт д 9 | 1 | 1 | 0 | шт. 11: индив. застр.
1319 | ПС 110/10 кВ Тополя | ВЛ 10 кВ Перевалово | ТП № 983 | д. Зубарево | ул. Цветочная 10 | 1 | 1 | 0 | шт. 11: индив. застр.
1320 | ПС 110/10 кВ Тополя | ВЛ 10 кВ Перевалово | ТП № 983 | д. Зубарево | ул.Цветочная д 11 | 1 |  | 1 | Прямого вкл. 7: 1; шт. 11: индив. застр.
1321 | ПС 110/10 кВ Тополя | ВЛ 10 кВ Перевалово | ТП № 983 | д. Зубарево | ул.Цветочная д 13 | 1 | 1 | 0 | шт. 11: индив. застр.
1322 | ПС 110/10 кВ Тополя | ВЛ 10 кВ Перевалово | ТП № 983 | д. Зубарево | ул.Цветочная д 16 | 1 |  | 1 | Прямого вкл. 7: 1; шт. 11: индив. застр.
1323 | ПС 110/10 кВ Тополя | ВЛ 10 кВ Перевалово | ТП № 983 | д. Зубарево | ул.Цветочная д 19 | 1 |  | 1 | Прямого вкл. 7: 1; шт. 11: индив. застр.
1324 | ПС 110/10 кВ Тополя | ВЛ 10 кВ Перевалово | ТП № 983 | д. Зубарево | ул.Цветочная д 19 | 1 |  | 1 | Прямого вкл. 7: 1; шт. 11: индив. застр.
1325 | ПС 110/10 кВ Тополя | ВЛ 10 кВ Перевалово | ТП № 983 | д. Зубарево | ул.Цветочная д 2 | 1 | 1 | 0 | шт. 11: индив. застр.
1326 | ПС 110/10 кВ Тополя | ВЛ 10 кВ Перевалово | ТП № 983 | д. Зубарево | ул.Цветочная д 20 | 1 | 1 | 0 | шт. 11: индив. застр.
1327 | ПС 110/10 кВ Тополя | ВЛ 10 кВ Перевалово | ТП № 983 | д. Зубарево | ул.Цветочная д 20 | 1 |  | 1 | Прямого вкл. 7: 1; шт. 11: индив. застр.
1328 | ПС 110/10 кВ Тополя | ВЛ 10 кВ Перевалово | ТП № 983 | д. Зубарево | ул. Цветочная 22 | 1 |  | 1 | Прямого вкл. 7: 1; шт. 11: индив. застр.
1329 | ПС 110/10 кВ Тополя | ВЛ 10 кВ Перевалово | ТП № 983 | д. Зубарево | ул.Цветочная 381 | 1 |  | 1 | Прямого вкл. 7: 1; шт. 11: индив. застр.
1330 | ПС 110/10 кВ Тополя | ВЛ 10 кВ Перевалово | ТП № 983 | д. Зубарево | ул.Цветочная 405 | 1 | 1 | 0 | шт. 11: индив. застр.
1331 | ПС 110/10 кВ Тополя | ВЛ 10 кВ Перевалово | ТП № 983 | д. Зубарево | ул.Цветочная 405 | 1 |  | 1 | Прямого вкл. 7: 1; шт. 11: индив. застр.
1332 | ПС 110/10 кВ Тополя | ВЛ 10 кВ Перевалово | ТП № 983 | д. Зубарево | ул.Цветочная д 6 | 1 |  | 1 | Прямого вкл. 7: 1; шт. 11: индив. застр.
1333 | ПС 110/10 кВ Тополя | ВЛ 10 кВ Перевалово | ТП № 983 | д. Зубарево | ул.Цветочная д 7 | 1 |  | 1 | Прямого вкл. 7: 1; шт. 11: индив. застр.
1334 | ПС 110/10 кВ Тополя | ВЛ 10 кВ Перевалово | ТП № 983 | д. Зубарево | ул.Цветочная д 8 | 1 | 1 | 0 | шт. 11: индив. застр.
1335 | ПС 110/10 кВ Тополя | ВЛ 10 кВ Перевалово | ТП № 983 | д. Зубарево | ул.Цветочная д 9 | 1 |  | 1 | Прямого вкл. 7: 1; шт. 11: индив. застр.
1336 | ПС 110/10 кВ Тополя | ВЛ 10 кВ Перевалово | ТП № 57 | д. Зубарево | ул. Центральная уч.33а | 1 |  | 1 | Прямого вкл. 7: 1; шт. 11: индив. застр.
1337 | ПС 110/10 кВ Тополя | ВЛ 10 кВ Перевалово | ТП № 57 | д. Зубарево | ул. Центральная уч.90 | 1 | 1 | 0 | шт. 11: индив. застр.
1338 | ПС 110/10 кВ Тополя | ВЛ 10 кВ Перевалово | ТП № 57 | д. Зубарево | ул. Центральная уч.№469е | 1 |  | 1 | Прямого вкл. 7: 1; шт. 11: индив. застр.
1339 | ПС 110/10 кВ Тополя | ВЛ 10 кВ Перевалово | ТП № 57 | д. Зубарево | ул.Центральная д 1 | 1 |  | 1 | Прямого вкл. 7: 1; шт. 11: индив. застр.
1340 | ПС 110/10 кВ Тополя | ВЛ 10 кВ Перевалово | ТП № 57 | д. Зубарево | ул.Центральная д 10 | 1 | 1 | 0 | шт. 11: индив. застр.
1341 | ПС 110/10 кВ Тополя | ВЛ 10 кВ Перевалово | ТП № 57 | д. Зубарево | ул.Центральная д 100 | 1 |  | 1 | Прямого вкл. 7: 1; шт. 11: индив. застр.
1342 | ПС 110/10 кВ Тополя | ВЛ 10 кВ Перевалово | ТП № 57 | д. Зубарево | ул.Центральная 100 а | 1 |  | 1 | Прямого вкл. 7: 1; шт. 11: индив. застр.
1343 | ПС 110/10 кВ Тополя | ВЛ 10 кВ Перевалово | ТП № 57 | д. Зубарево | ул.Центральная д 101 | 1 | 1 | 0 | шт. 11: индив. застр.
1344 | ПС 110/10 кВ Тополя | ВЛ 10 кВ Перевалово | ТП № 57 | д. Зубарево | ул. Центральная,д.104 | 1 |  | 1 | Прямого вкл. 7: 1; шт. 11: индив. застр.
1345 | ПС 110/10 кВ Тополя | ВЛ 10 кВ Перевалово | ТП № 57 | д. Зубарево | ул.Центральная д 105 | 1 | 1 | 0 | шт. 11: индив. застр.
1346 | ПС 110/10 кВ Тополя | ВЛ 10 кВ Перевалово | ТП № 57 | д. Зубарево | ул.Центральная д 109 | 1 |  | 1 | Прямого вкл. 7: 1; шт. 11: индив. застр.
1347 | ПС 110/10 кВ Тополя | ВЛ 10 кВ Перевалово | ТП № 57 | д. Зубарево | ул.Центральная д 11 | 1 |  | 1 | Прямого вкл. 7: 1; шт. 11: индив. застр.
1348 | ПС 110/10 кВ Тополя | ВЛ 10 кВ Перевалово | ТП № 57 | д. Зубарево | ул.Центральная д 111 | 1 |  | 1 | Прямого вкл. 7: 1; шт. 11: индив. застр.
1349 | ПС 110/10 кВ Тополя | ВЛ 10 кВ Перевалово | ТП № 57 | д. Зубарево | ул.Центральная д 115 | 1 |  | 1 | Прямого вкл. 7: 1; шт. 11: индив. застр.
1350 | ПС 110/10 кВ Тополя | ВЛ 10 кВ Перевалово | ТП № 57 | д. Зубарево | ул.Центральная д 12 | 1 | 1 | 0 | шт. 11: индив. застр.
1351 | ПС 110/10 кВ Тополя | ВЛ 10 кВ Перевалово | ТП № 57 | д. Зубарево | ул.Центральная д 13 | 1 |  | 1 | Прямого вкл. 7: 1; шт. 11: индив. застр.
1352 | ПС 110/10 кВ Тополя | ВЛ 10 кВ Перевалово | ТП № 57 | д. Зубарево | ул. Центральная14 | 1 | 1 | 0 | шт. 11: индив. застр.
1353 | ПС 110/10 кВ Тополя | ВЛ 10 кВ Перевалово | ТП № 57 | д. Зубарево | ул. Центральная 15 уч.55 | 1 |  | 1 | Прямого вкл. 7: 1; шт. 11: индив. застр.
1354 | ПС 110/10 кВ Тополя | ВЛ 10 кВ Перевалово | ТП № 57 | д. Зубарево | ул.Центральная д 16 | 1 | 1 | 0 | шт. 11: индив. застр.
1355 | ПС 110/10 кВ Тополя | ВЛ 10 кВ Перевалово | ТП № 57 | д. Зубарево | ул.Центральная д 16 | 1 |  | 1 | Прямого вкл. 7: 1; шт. 11: индив. застр.
1356 | ПС 110/10 кВ Тополя | ВЛ 10 кВ Перевалово | ТП № 57 | д. Зубарево | ул.Центральная д 167а | 1 |  | 1 | Прямого вкл. 7: 1; шт. 11: индив. застр.
1357 | ПС 110/10 кВ Тополя | ВЛ 10 кВ Перевалово | ТП № 57 | д. Зубарево | ул.Центральная д 17 | 1 | 1 | 0 | шт. 11: индив. застр.
1358 | ПС 110/10 кВ Тополя | ВЛ 10 кВ Перевалово | ТП № 57 | д. Зубарево | ул.Центральная д 19 | 1 | 1 | 0 | шт. 11: индив. застр.
1359 | ПС 110/10 кВ Тополя | ВЛ 10 кВ Перевалово | ТП № 57 | д. Зубарево | ул.Центральная 196 | 1 | 1 | 0 | шт. 11: индив. застр.
1360 | ПС 110/10 кВ Тополя | ВЛ 10 кВ Перевалово | ТП № 57 | д. Зубарево | ул.Центральная д 2 | 1 |  | 1 | Прямого вкл. 7: 1; шт. 11: индив. застр.
1361 | ПС 110/10 кВ Тополя | ВЛ 10 кВ Перевалово | ТП № 57 | д. Зубарево | ул. Центральная 20 | 1 | 1 | 0 | шт. 11: индив. застр.
1362 | ПС 110/10 кВ Тополя | ВЛ 10 кВ Перевалово | ТП № 57 | д. Зубарево | ул.Центральная д 21 | 1 | 1 | 0 | шт. 11: индив. застр.
1363 | ПС 110/10 кВ Тополя | ВЛ 10 кВ Перевалово | ТП № 57 | д. Зубарево | ул.Центральная д 210 | 1 | 1 | 0 | шт. 11: индив. застр.
1364 | ПС 110/10 кВ Тополя | ВЛ 10 кВ Перевалово | ТП № 57 | д. Зубарево | ул.Центральная д 22 | 1 |  | 1 | Прямого вкл. 7: 1; шт. 11: индив. застр.
1365 | ПС 110/10 кВ Тополя | ВЛ 10 кВ Перевалово | ТП № 57 | д. Зубарево | ул.Центральная д 23 | 1 | 1 | 0 | шт. 11: индив. застр.
1366 | ПС 110/10 кВ Тополя | ВЛ 10 кВ Перевалово | ТП № 57 | д. Зубарево | ул.Центральная д 26 | 1 | 1 | 0 | шт. 11: индив. застр.
1367 | ПС 110/10 кВ Тополя | ВЛ 10 кВ Перевалово | ТП № 57 | д. Зубарево | ул.Центральная д 27 | 1 |  | 1 | Прямого вкл. 7: 1; шт. 11: индив. застр.
1368 | ПС 110/10 кВ Тополя | ВЛ 10 кВ Перевалово | ТП № 57 | д. Зубарево | ул.Центральная д 28 | 1 | 1 | 0 | шт. 11: индив. застр.
1369 | ПС 110/10 кВ Тополя | ВЛ 10 кВ Перевалово | ТП № 57 | д. Зубарево | ул. Центральная 29 | 1 |  | 1 | Прямого вкл. 7: 1; шт. 11: индив. застр.
1370 | ПС 110/10 кВ Тополя | ВЛ 10 кВ Перевалово | ТП № 57 | д. Зубарево | ул.Центральная д 3 | 1 | 1 | 0 | шт. 11: индив. застр.
1371 | ПС 110/10 кВ Тополя | ВЛ 10 кВ Перевалово | ТП № 57 | д. Зубарево | ул.Центральная д 31 | 1 | 1 | 0 | шт. 11: индив. застр.
1372 | ПС 110/10 кВ Тополя | ВЛ 10 кВ Перевалово | ТП № 57 | д. Зубарево | ул.Центральная 323 | 1 | 1 | 0 | шт. 11: индив. застр.
1373 | ПС 110/10 кВ Тополя | ВЛ 10 кВ Перевалово | ТП № 57 | д. Зубарево | ул. Центральная 35 | 1 | 1 | 0 | шт. 11: индив. застр.
1374 | ПС 110/10 кВ Тополя | ВЛ 10 кВ Перевалово | ТП № 57 | д. Зубарево | ул.Центральная д 36 | 1 | 1 | 0 | шт. 11: индив. застр.
1375 | ПС 110/10 кВ Тополя | ВЛ 10 кВ Перевалово | ТП № 57 | д. Зубарево | ул.Центральная д 38 | 1 | 1 | 0 | шт. 11: индив. застр.
1376 | ПС 110/10 кВ Тополя | ВЛ 10 кВ Перевалово | ТП № 57 | д. Зубарево | ул.Центральная д 39 | 1 | 1 | 0 | шт. 11: индив. застр.
1377 | ПС 110/10 кВ Тополя | ВЛ 10 кВ Перевалово | ТП № 57 | д. Зубарево | ул.Центральная д 4 | 1 | 1 | 0 | шт. 11: индив. застр.
1378 | ПС 110/10 кВ Тополя | ВЛ 10 кВ Перевалово | ТП № 57 | д. Зубарево | ул.Центральная д 4 | 1 | 1 | 0 | шт. 11: индив. застр.
1379 | ПС 110/10 кВ Тополя | ВЛ 10 кВ Перевалово | ТП № 57 | д. Зубарево | ул.Центральная д 40 | 1 | 1 | 0 | шт. 11: индив. застр.
1380 | ПС 110/10 кВ Тополя | ВЛ 10 кВ Перевалово | ТП № 57 | д. Зубарево | ул.Центральная д 41 | 1 |  | 1 | Прямого вкл. 7: 1; шт. 11: индив. застр.
1381 | ПС 110/10 кВ Тополя | ВЛ 10 кВ Перевалово | ТП № 57 | д. Зубарево | ул.Центральная д 42 | 1 | 1 | 0 | шт. 11: индив. застр.
1382 | ПС 110/10 кВ Тополя | ВЛ 10 кВ Перевалово | ТП № 57 | д. Зубарево | ул.Центральная д 44 | 1 | 1 | 0 | шт. 11: индив. застр.
1383 | ПС 110/10 кВ Тополя | ВЛ 10 кВ Перевалово | ТП № 57 | д. Зубарево | ул.Центральная д 45 | 1 | 1 | 0 | шт. 11: индив. застр.
1384 | ПС 110/10 кВ Тополя | ВЛ 10 кВ Перевалово | ТП № 57 | д. Зубарево | ул.Центральная д 46 | 1 | 1 | 0 | шт. 11: индив. застр.
1385 | ПС 110/10 кВ Тополя | ВЛ 10 кВ Перевалово | ТП № 57 | д. Зубарево | ул.Центральная д 46б | 1 |  | 1 | Прямого вкл. 7: 1; шт. 11: индив. застр.
1386 | ПС 110/10 кВ Тополя | ВЛ 10 кВ Перевалово | ТП № 57 | д. Зубарево | ул.Центральная д 467 | 1 |  | 1 | Прямого вкл. 7: 1; шт. 11: индив. застр.
1387 | ПС 110/10 кВ Тополя | ВЛ 10 кВ Перевалово | ТП № 57 | д. Зубарево | ул. Центральная 469 | 1 |  | 1 | Прямого вкл. 7: 1; шт. 11: индив. застр.
1388 | ПС 110/10 кВ Тополя | ВЛ 10 кВ Перевалово | ТП № 57 | д. Зубарево | ул.Центральная д 48 | 1 | 1 | 0 | шт. 11: индив. застр.
1389 | ПС 110/10 кВ Тополя | ВЛ 10 кВ Перевалово | ТП № 57 | д. Зубарево | ул.Центральная д 5 | 1 | 1 | 0 | шт. 11: индив. застр.
1390 | ПС 110/10 кВ Тополя | ВЛ 10 кВ Перевалово | ТП № 57 | д. Зубарево | ул. Центральная 50 | 1 | 1 | 0 | шт. 11: индив. застр.
1391 | ПС 110/10 кВ Тополя | ВЛ 10 кВ Перевалово | ТП № 57 | д. Зубарево | ул.Центральная д 52 | 1 |  | 1 | Прямого вкл. 7: 1; шт. 11: индив. застр.
1392 | ПС 110/10 кВ Тополя | ВЛ 10 кВ Перевалово | ТП № 57 | д. Зубарево | ул.Центральная д 52-2 | 1 | 1 | 0 | шт. 11: индив. застр.
1393 | ПС 110/10 кВ Тополя | ВЛ 10 кВ Перевалово | ТП № 57 | д. Зубарево | ул.Центральная д 52-3 | 1 | 1 | 0 | шт. 11: индив. застр.
1394 | ПС 110/10 кВ Тополя | ВЛ 10 кВ Перевалово | ТП № 57 | д. Зубарево | ул. Центральная 53 | 1 | 1 | 0 | шт. 11: индив. застр.
1395 | ПС 110/10 кВ Тополя | ВЛ 10 кВ Перевалово | ТП № 57 | д. Зубарево | ул.Центральная д 55 | 1 | 1 | 0 | шт. 11: индив. застр.
1396 | ПС 110/10 кВ Тополя | ВЛ 10 кВ Перевалово | ТП № 57 | д. Зубарево | ул. Центральная 56 | 1 |  | 1 | Прямого вкл. 7: 1; шт. 11: индив. застр.
1397 | ПС 110/10 кВ Тополя | ВЛ 10 кВ Перевалово | ТП № 57 | д. Зубарево | ул.Центральная д 57 | 1 |  | 1 | Прямого вкл. 7: 1; шт. 11: индив. застр.
1398 | ПС 110/10 кВ Тополя | ВЛ 10 кВ Перевалово | ТП № 57 | д. Зубарево | ул.Центральная д 58 | 1 | 1 | 0 | шт. 11: индив. застр.
1399 | ПС 110/10 кВ Тополя | ВЛ 10 кВ Перевалово | ТП № 57 | д. Зубарево | ул.Центральная д 59 | 1 | 1 | 0 | шт. 11: индив. застр.
1400 | ПС 110/10 кВ Тополя | ВЛ 10 кВ Перевалово | ТП № 57 | д. Зубарево | ул.Центральная д 60 | 1 | 1 | 0 | шт. 11: индив. застр.
1401 | ПС 110/10 кВ Тополя | ВЛ 10 кВ Перевалово | ТП № 57 | д. Зубарево | ул.Центральная 601 а | 1 |  | 1 | Прямого вкл. 7: 1; шт. 11: индив. застр.
1402 | ПС 110/10 кВ Тополя | ВЛ 10 кВ Перевалово | ТП № 57 | д. Зубарево | ул.Центральная д 61 | 1 |  | 1 | Прямого вкл. 7: 1; шт. 11: индив. застр.
1403 | ПС 110/10 кВ Тополя | ВЛ 10 кВ Перевалово | ТП № 57 | д. Зубарево | ул.Центральная д 62 | 1 | 1 | 0 | шт. 11: индив. застр.
1404 | ПС 110/10 кВ Тополя | ВЛ 10 кВ Перевалово | ТП № 57 | д. Зубарево | ул.Центральная д 63 | 1 | 1 | 0 | шт. 11: индив. застр.
1405 | ПС 110/10 кВ Тополя | ВЛ 10 кВ Перевалово | ТП № 57 | д. Зубарево | ул.Центральная д 64 | 1 | 1 | 0 | шт. 11: индив. застр.
1406 | ПС 110/10 кВ Тополя | ВЛ 10 кВ Перевалово | ТП № 57 | д. Зубарево | ул.Центральная д 65 | 1 | 1 | 0 | шт. 11: индив. застр.
1407 | ПС 110/10 кВ Тополя | ВЛ 10 кВ Перевалово | ТП № 57 | д. Зубарево | ул.Центральная д 65-1 | 1 | 1 | 0 | шт. 11: индив. застр.
1408 | ПС 110/10 кВ Тополя | ВЛ 10 кВ Перевалово | ТП № 57 | д. Зубарево | ул.Центральная д 66 | 1 | 1 | 0 | шт. 11: индив. застр.
1409 | ПС 110/10 кВ Тополя | ВЛ 10 кВ Перевалово | ТП № 57 | д. Зубарево | ул.Центральная д 67 | 1 | 1 | 0 | шт. 11: индив. застр.
1410 | ПС 110/10 кВ Тополя | ВЛ 10 кВ Перевалово | ТП № 57 | д. Зубарево | ул.Центральная д 67 | 1 | 1 | 0 | шт. 11: индив. застр.
1411 | ПС 110/10 кВ Тополя | ВЛ 10 кВ Перевалово | ТП № 57 | д. Зубарево | ул.Центральная д 68 | 1 | 1 | 0 | шт. 11: индив. застр.
1412 | ПС 110/10 кВ Тополя | ВЛ 10 кВ Перевалово | ТП № 57 | д. Зубарево | ул.Центральная д 69 | 1 |  | 1 | Прямого вкл. 7: 1; шт. 11: индив. застр.
1413 | ПС 110/10 кВ Тополя | ВЛ 10 кВ Перевалово | ТП № 57 | д. Зубарево | ул.Центральная д 69 | 1 | 1 | 0 | шт. 11: индив. застр.
1414 | ПС 110/10 кВ Тополя | ВЛ 10 кВ Перевалово | ТП № 57 | д. Зубарево | ул.Центральная д 7а | 1 | 1 | 0 | шт. 11: индив. застр.
1415 | ПС 110/10 кВ Тополя | ВЛ 10 кВ Перевалово | ТП № 57 | д. Зубарево | ул.Центральная д 7б | 1 | 1 | 0 | шт. 11: индив. застр.
1416 | ПС 110/10 кВ Тополя | ВЛ 10 кВ Перевалово | ТП № 57 | д. Зубарево | ул. Центральная70 | 1 | 1 | 0 | шт. 11: индив. застр.
1417 | ПС 110/10 кВ Тополя | ВЛ 10 кВ Перевалово | ТП № 57 | д. Зубарево | ул. Центральная 72 | 1 | 1 | 0 | шт. 11: индив. застр.
1418 | ПС 110/10 кВ Тополя | ВЛ 10 кВ Перевалово | ТП № 57 | д. Зубарево | ул. Центральная 72:17:1908 001:481 | 1 |  | 1 | Прямого вкл. 7: 1; шт. 11: индив. застр.
1419 | ПС 110/10 кВ Тополя | ВЛ 10 кВ Перевалово | ТП № 57 | д. Зубарево | ул. Центральная,д.73 | 1 |  | 1 | Прямого вкл. 7: 1; шт. 11: индив. застр.
1420 | ПС 110/10 кВ Тополя | ВЛ 10 кВ Перевалово | ТП № 57 | д. Зубарево | ул.Центральная д 76 | 1 | 1 | 0 | шт. 11: индив. застр.
1421 | ПС 110/10 кВ Тополя | ВЛ 10 кВ Перевалово | ТП № 57 | д. Зубарево | ул.Центральная д 78 | 1 |  | 1 | Прямого вкл. 7: 1; шт. 11: индив. застр.
1422 | ПС 110/10 кВ Тополя | ВЛ 10 кВ Перевалово | ТП № 57 | д. Зубарево | ул.Центральная д 79 | 1 |  | 1 | Прямого вкл. 7: 1; шт. 11: индив. застр.
1423 | ПС 110/10 кВ Тополя | ВЛ 10 кВ Перевалово | ТП № 57 | д. Зубарево | ул.Центральная д 8 | 1 | 1 | 0 | шт. 11: индив. застр.
1424 | ПС 110/10 кВ Тополя | ВЛ 10 кВ Перевалово | ТП № 57 | д. Зубарево | ул.Центральная д 80 | 1 |  | 1 | Прямого вкл. 7: 1; шт. 11: индив. застр.
1425 | ПС 110/10 кВ Тополя | ВЛ 10 кВ Перевалово | ТП № 57 | д. Зубарево | ул.Центральная д 81 | 1 |  | 1 | Прямого вкл. 7: 1; шт. 11: индив. застр.
1426 | ПС 110/10 кВ Тополя | ВЛ 10 кВ Перевалово | ТП № 57 | д. Зубарево | ул.Центральная д 82 | 1 |  | 1 | Прямого вкл. 7: 1; шт. 11: индив. застр.
1427 | ПС 110/10 кВ Тополя | ВЛ 10 кВ Перевалово | ТП № 57 | д. Зубарево | ул.Центральная д 83 | 1 | 1 | 0 | шт. 11: индив. застр.
1428 | ПС 110/10 кВ Тополя | ВЛ 10 кВ Перевалово | ТП № 57 | д. Зубарево | ул.Центральная д 84 | 1 | 1 | 0 | шт. 11: индив. застр.
1429 | ПС 110/10 кВ Тополя | ВЛ 10 кВ Перевалово | ТП № 57 | д. Зубарево | ул.Центральная д 85 | 1 | 1 | 0 | шт. 11: индив. застр.
1430 | ПС 110/10 кВ Тополя | ВЛ 10 кВ Перевалово | ТП № 57 | д. Зубарево | ул.Центральная д 86 | 1 |  | 1 | Прямого вкл. 7: 1; шт. 11: индив. застр.
1431 | ПС 110/10 кВ Тополя | ВЛ 10 кВ Перевалово | ТП № 57 | д. Зубарево | ул.Центральная д 87 | 1 | 1 | 0 | шт. 11: индив. застр.
1432 | ПС 110/10 кВ Тополя | ВЛ 10 кВ Перевалово | ТП № 57 | д. Зубарево | ул.Центральная д 88 | 1 | 1 | 0 | шт. 11: индив. застр.
1433 | ПС 110/10 кВ Тополя | ВЛ 10 кВ Перевалово | ТП № 57 | д. Зубарево | ул.Центральная д 89 | 1 |  | 1 | Прямого вкл. 7: 1; шт. 11: индив. застр.
1434 | ПС 110/10 кВ Тополя | ВЛ 10 кВ Перевалово | ТП № 57 | д. Зубарево | ул.Центральная д 9а | 1 |  | 1 | Прямого вкл. 7: 1; шт. 11: индив. застр.
1435 | ПС 110/10 кВ Тополя | ВЛ 10 кВ Перевалово | ТП № 57 | д. Зубарево | ул.Центральная д 90 | 1 |  | 1 | Прямого вкл. 7: 1; шт. 11: индив. застр.
1436 | ПС 110/10 кВ Тополя | ВЛ 10 кВ Перевалово | ТП № 57 | д. Зубарево | ул.Центральная д 91 | 1 |  | 1 | Прямого вкл. 7: 1; шт. 11: индив. застр.
1437 | ПС 110/10 кВ Тополя | ВЛ 10 кВ Перевалово | ТП № 57 | д. Зубарево | ул.Центральная д 93 | 1 |  | 1 | Прямого вкл. 7: 1; шт. 11: индив. застр.
1438 | ПС 110/10 кВ Тополя | ВЛ 10 кВ Перевалово | ТП № 57 | д. Зубарево | ул.Центральная д 94 | 1 |  | 1 | Прямого вкл. 7: 1; шт. 11: индив. застр.
1439 | ПС 110/10 кВ Тополя | ВЛ 10 кВ Перевалово | ТП № 57 | д. Зубарево | 0000106597 д. Зубарева ул. Централь | 1 |  | 1 | Прямого вкл. 7: 1; шт. 11: индив. застр.
1440 | ПС 110/10 кВ Тополя | ВЛ 10 кВ Перевалово | ТП № 57 | д. Зубарево | ул.Центральная д 97 | 1 |  | 1 | Прямого вкл. 7: 1; шт. 11: индив. застр.
1441 | ПС 110/10 кВ Тополя | ВЛ 10 кВ Перевалово | ТП № 57 | д. Зубарево | ул.Центральная д 99 | 1 |  | 1 | Прямого вкл. 7: 1; шт. 11: индив. застр.
1442 | ПС 110/10 кВ Тополя | ВЛ 10 кВ Перевалово | ТП № 57 | д. Зубарево | ул. Центральная уч. 61 Б | 1 |  | 1 | Прямого вкл. 7: 1; шт. 11: индив. застр.
1443 | ПС 110/10 кВ Тополя | ВЛ 10 кВ Перевалово | ТП № 952 | д. Зубарево | ул.Яблоневая 360 | 1 |  | 1 | Прямого вкл. 7: 1; шт. 11: индив. застр.
1444 | ПС 110/10 кВ Тополя | ВЛ 10 кВ Перевалово | ТП № 952 | д. Зубарево | ул.Яблоневая д 4 | 1 | 1 | 0 | шт. 11: индив. застр.
1445 | ПС 110/10 кВ Тополя | ВЛ 10 кВ Перевалово | ТП № 952 | д. Зубарево | ул.Яблоневая д 6 | 1 | 1 | 0 | шт. 11: индив. застр.
2 | ПС 110/10 кВ Перевалово |  |  | д. Зубарево |  | 0 | 0 | 0 | Прямого вкл. 7: 0; Трансформаторного вкл. 8: 0; шт. 9: 0; шт. 10: 0
1438.0169 | ПС 110/10 кВ Тополя | ВЛ 10 кВ Перевалово | ТП № 29 | с. Гусево | пер. Береговой д.11 | 1 |  | 1 | Прямого вкл. 7: 1; шт. 11: индив. застр.; шт. 12: АСУЭ Энергомера
1439.0025 | ПС 110/10 кВ Тополя | ВЛ 10 кВ Перевалово | ТП № 29 | с. Гусево | пер.Береговой 304 | 1 |  | 1 | Прямого вкл. 7: 1; шт. 11: индив. застр.
1439.9881 | ПС 110/10 кВ Тополя | ВЛ 10 кВ Перевалово | ТП № 28 | с. Гусево | пер. Лесной 1 | 1 | 1 | 0 | шт. 11: индив. застр.
1440.9737 | ПС 110/10 кВ Тополя | ВЛ 10 кВ Перевалово | ТП № 28 | с. Гусево | пер. Лесной 2/1 | 1 |  | 1 | Прямого вкл. 7: 1; шт. 11: индив. застр.
1441.9593 | ПС 110/10 кВ Тополя | ВЛ 10 кВ Перевалово | ТП № 28 | с. Гусево | пер.Лесной д 3 | 1 | 1 | 0 | шт. 11: индив. застр.
1442.9448 | ПС 110/10 кВ Тополя | ВЛ 10 кВ Перевалово | ТП № 28 | с. Гусево | пер.Лесной д 3 | 1 |  | 1 | Прямого вкл. 7: 1; шт. 11: индив. застр.
1443.9304 | ПС 110/10 кВ Тополя | ВЛ 10 кВ Перевалово | ТП № 28 | с. Гусево | пер.Лесной д 4 | 1 |  | 1 | Прямого вкл. 7: 1; шт. 11: индив. застр.
1444.916 | ПС 110/10 кВ Тополя | ВЛ 10 кВ Перевалово | ТП № 28 | с. Гусево | пер.Лесной д 5 | 1 | 1 | 0 | шт. 11: индив. застр.
1445.9016 | ПС 110/10 кВ Тополя | ВЛ 10 кВ Перевалово | ТП № 12 | с. Гусево | пер. Полевой 3 | 1 |  | 1 | Прямого вкл. 7: 1; шт. 11: индив. застр.
1446.8871 | ПС 110/10 кВ Тополя | ВЛ 10 кВ Перевалово | ТП № 2082 | с. Гусево | пер. Школьный уч.94 | 1 | 1 | 0 | шт. 11: индив. застр.
1447.8727 | ПС 110/10 кВ Тополя | ВЛ 10 кВ Перевалово | ТП № 2082 | с. Гусево | пер. Школьный 3 | 1 |  | 1 | Прямого вкл. 7: 1; шт. 11: индив. застр.
1448.8583 | ПС 110/10 кВ Тополя | ВЛ 10 кВ Перевалово | ТП № 29 | с. Гусево | ул.Береговая,д.1 | 1 | 1 | 0 | шт. 11: индив. застр.
1449.8439 | ПС 110/10 кВ Тополя | ВЛ 10 кВ Перевалово | ТП № 29 | с. Гусево | ул.Береговая д 10 | 1 |  | 1 | Прямого вкл. 7: 1; шт. 11: индив. застр.
1450.8295 | ПС 110/10 кВ Тополя | ВЛ 10 кВ Перевалово | ТП № 29 | с. Гусево | ул.Береговая д 10 | 1 | 1 | 0 | шт. 11: индив. застр.
1451.815 | ПС 110/10 кВ Тополя | ВЛ 10 кВ Перевалово | ТП № 29 | с. Гусево | ул. Береговая 10а | 1 |  | 1 | Прямого вкл. 7: 1; шт. 11: индив. застр.
1452.8006 | ПС 110/10 кВ Тополя | ВЛ 10 кВ Перевалово | ТП № 29 | с. Гусево | ул.Береговая 119а. | 1 |  | 1 | Прямого вкл. 7: 1; шт. 11: индив. застр.
1453.7862 | ПС 110/10 кВ Тополя | ВЛ 10 кВ Перевалово | ТП № 29 | с. Гусево | ул.Береговая д 12 | 1 | 1 | 0 | шт. 11: индив. застр.
1454.7718 | ПС 110/10 кВ Тополя | ВЛ 10 кВ Перевалово | ТП № 29 | с. Гусево | ул.Береговая д 14 | 1 | 1 | 0 | шт. 11: индив. застр.
1455.7573 | ПС 110/10 кВ Тополя | ВЛ 10 кВ Перевалово | ТП № 29 | с. Гусево | ул. Береговая 2 | 1 | 1 | 0 | шт. 11: индив. застр.
1456.7429 | ПС 110/10 кВ Тополя | ВЛ 10 кВ Перевалово | ТП № 29 | с. Гусево | ул.Береговая 272 | 1 |  | 1 | Прямого вкл. 7: 1; шт. 11: индив. застр.
1457.7285 | ПС 110/10 кВ Тополя | ВЛ 10 кВ Перевалово | ТП № 29 | с. Гусево | ул.Береговая 306 | 1 |  | 1 | Прямого вкл. 7: 1; шт. 11: индив. застр.
1458.7141 | ПС 110/10 кВ Тополя | ВЛ 10 кВ Перевалово | ТП № 29 | с. Гусево | ул.Береговая д 4 | 1 |  | 1 | Прямого вкл. 7: 1; шт. 11: индив. застр.
1459.6997 | ПС 110/10 кВ Тополя | ВЛ 10 кВ Перевалово | ТП № 29 | с. Гусево | ул.Береговая д 6 | 1 | 1 | 0 | шт. 11: индив. застр.
1460.6852 | ПС 110/10 кВ Тополя | ВЛ 10 кВ Перевалово | ТП № 29 | с. Гусево | ул.Береговая д 8 | 1 |  | 1 | Прямого вкл. 7: 1; шт. 11: индив. застр.
1461.6708 | ПС 110/10 кВ Тополя | ВЛ 10 кВ Перевалово | ТП № 29 | с. Гусево | ул.Береговая д 8б/н. | 1 |  | 1 | Прямого вкл. 7: 1; шт. 11: индив. застр.
1462.6564 | ПС 110/10 кВ Тополя | ВЛ 10 кВ Перевалово | ТП № 2082 | с. Гусево | ул.Вишневая д 2 | 1 |  | 1 | Прямого вкл. 7: 1; шт. 11: индив. застр.
1463.642 | ПС 110/10 кВ Тополя | ВЛ 10 кВ Перевалово | ТП № 2082 | с. Гусево | ул.Вишневая д 235 | 1 |  | 1 | Прямого вкл. 7: 1; шт. 11: индив. застр.
1464.6275 | ПС 110/10 кВ Тополя | ВЛ 10 кВ Перевалово | ТП № 2082 | с. Гусево | ул. Вишневая д.5 уч. 236 | 1 |  | 1 | Прямого вкл. 7: 1; шт. 11: индив. застр.
1465.6131 | ПС 110/10 кВ Тополя | ВЛ 10 кВ Перевалово | ТП № 2082 | с. Гусево | ул.Вишневая д 8 | 1 | 1 | 0 | шт. 11: индив. застр.
1466.5987 | ПС 110/10 кВ Тополя | ВЛ 10 кВ Перевалово | ТП № 29 | с. Гусево | ул.Зеленая д 1 | 1 | 1 | 0 | шт. 11: индив. застр.
1467.5843 | ПС 110/10 кВ Тополя | ВЛ 10 кВ Перевалово | ТП № 29 | с. Гусево | ул.Зеленая д 10 | 1 | 1 | 0 | шт. 11: индив. застр.
1468.5698 | ПС 110/10 кВ Тополя | ВЛ 10 кВ Перевалово | ТП № 29 | с. Гусево | ул. Зеленая 11 | 1 |  | 1 | Прямого вкл. 7: 1; шт. 11: индив. застр.
1469.5554 | ПС 110/10 кВ Тополя | ВЛ 10 кВ Перевалово | ТП № 29 | с. Гусево | ул.Зеленая д 12 | 1 | 1 | 0 | шт. 11: индив. застр.
1470.541 | ПС 110/10 кВ Тополя | ВЛ 10 кВ Перевалово | ТП № 29 | с. Гусево | ул.Зеленая д 13 | 1 | 1 | 0 | шт. 11: индив. застр.
1471.5266 | ПС 110/10 кВ Тополя | ВЛ 10 кВ Перевалово | ТП № 29 | с. Гусево | ул.Зеленая д 14 | 1 | 1 | 0 | шт. 11: индив. застр.
1472.5122 | ПС 110/10 кВ Тополя | ВЛ 10 кВ Перевалово | ТП № 29 | с. Гусево | ул.Зеленая д 14 | 1 | 1 | 0 | шт. 11: индив. застр.
1473.4977 | ПС 110/10 кВ Тополя | ВЛ 10 кВ Перевалово | ТП № 29 | с. Гусево | ул.Зеленая д 16 | 1 | 1 | 0 | шт. 11: индив. застр.
1474.4833 | ПС 110/10 кВ Тополя | ВЛ 10 кВ Перевалово | ТП № 29 | с. Гусево | ул.Зеленая д 16 | 1 |  | 1 | Прямого вкл. 7: 1; шт. 11: индив. застр.
1475.4689 | ПС 110/10 кВ Тополя | ВЛ 10 кВ Перевалово | ТП № 29 | с. Гусево | ул.Зеленая д 18 | 1 | 1 | 0 | шт. 11: индив. застр.
1476.4545 | ПС 110/10 кВ Тополя | ВЛ 10 кВ Перевалово | ТП № 29 | с. Гусево | ул.Зеленая д 2 | 1 | 1 | 0 | шт. 11: индив. застр.
1477.44 | ПС 110/10 кВ Тополя | ВЛ 10 кВ Перевалово | ТП № 29 | с. Гусево | ул.Зеленая д 20 | 1 | 1 | 0 | шт. 11: индив. застр.
1478.4256 | ПС 110/10 кВ Тополя | ВЛ 10 кВ Перевалово | ТП № 29 | с. Гусево | ул.Зеленая д 22 | 1 | 1 | 0 | шт. 11: индив. застр.
1479.4112 | ПС 110/10 кВ Тополя | ВЛ 10 кВ Перевалово | ТП № 29 | с. Гусево | ул.Зеленая д 24 | 1 | 1 | 0 | шт. 11: индив. застр.
1480.3968 | ПС 110/10 кВ Тополя | ВЛ 10 кВ Перевалово | ТП № 29 | с. Гусево | ул.Зеленая д 26 | 1 | 1 | 0 | шт. 11: индив. застр.
1481.3824 | ПС 110/10 кВ Тополя | ВЛ 10 кВ Перевалово | ТП № 29 | с. Гусево | ул. Зеленая 3 | 1 | 1 | 0 | шт. 11: индив. застр.
1482.3679 | ПС 110/10 кВ Тополя | ВЛ 10 кВ Перевалово | ТП № 29 | с. Гусево | ул.Зеленая д 30 | 1 | 1 | 0 | шт. 11: индив. застр.
1483.3535 | ПС 110/10 кВ Тополя | ВЛ 10 кВ Перевалово | ТП № 29 | с. Гусево | ул.Зеленая д 32 | 1 | 1 | 0 | шт. 11: индив. застр.
1484.3391 | ПС 110/10 кВ Тополя | ВЛ 10 кВ Перевалово | ТП № 29 | с. Гусево | ул. Зеленая, д. 4 | 1 |  | 1 | Прямого вкл. 7: 1; шт. 11: индив. застр.
1485.3247 | ПС 110/10 кВ Тополя | ВЛ 10 кВ Перевалово | ТП № 29 | с. Гусево | ул.Зеленая д 5 | 1 |  | 1 | Прямого вкл. 7: 1; шт. 11: индив. застр.
1486.3102 | ПС 110/10 кВ Тополя | ВЛ 10 кВ Перевалово | ТП № 29 | с. Гусево | ул.Зеленая, д. 7 | 1 | 1 | 0 | шт. 11: индив. застр.
1487.2958 | ПС 110/10 кВ Тополя | ВЛ 10 кВ Перевалово | ТП № 29 | с. Гусево | ул.Зеленая д 8 | 1 | 1 | 0 | шт. 11: индив. застр.
1488.2814 | ПС 110/10 кВ Тополя | ВЛ 10 кВ Перевалово | ТП № 29 | с. Гусево | ул.Зеленая д 9 | 1 |  | 1 | Прямого вкл. 7: 1; шт. 11: индив. застр.
1489.267 | ПС 110/10 кВ Тополя | ВЛ 10 кВ Перевалово | ТП № 2082 | с. Гусево | ул. Молодежная уч.249 | 1 |  | 1 | Прямого вкл. 7: 1; шт. 11: индив. застр.
1490.2526 | ПС 110/10 кВ Тополя | ВЛ 10 кВ Перевалово | ТП № 2082 | с. Гусево | ул.Молодежная д 1 | 1 |  | 1 | Прямого вкл. 7: 1; шт. 11: индив. застр.
1491.2381 | ПС 110/10 кВ Тополя | ВЛ 10 кВ Перевалово | ТП № 2082 | с. Гусево | ул. Молодежная 10 | 1 |  | 1 | Прямого вкл. 7: 1; шт. 11: индив. застр.
1492.2237 | ПС 110/10 кВ Тополя | ВЛ 10 кВ Перевалово | ТП № 2082 | с. Гусево | ул. Молодежная 243 уч. | 1 |  | 1 | Прямого вкл. 7: 1; шт. 11: индив. застр.
1493.2093 | ПС 110/10 кВ Тополя | ВЛ 10 кВ Перевалово | ТП № 2082 | с. Гусево | ул.Молодежная д 250 | 1 |  | 1 | Прямого вкл. 7: 1; шт. 11: индив. застр.
1494.1949 | ПС 110/10 кВ Тополя | ВЛ 10 кВ Перевалово | ТП № 2082 | с. Гусево | ул. Молодежная 2А | 1 |  | 1 | Прямого вкл. 7: 1; шт. 11: индив. застр.
1495.1804 | ПС 110/10 кВ Тополя | ВЛ 10 кВ Перевалово | ТП № 2082 | с. Гусево | ул. Молодежная, 2Б | 1 |  | 1 | Прямого вкл. 7: 1; шт. 11: индив. застр.
1496.166 | ПС 110/10 кВ Тополя | ВЛ 10 кВ Перевалово | ТП № 2082 | с. Гусево | ул. Молодежная,д.3 | 1 | 1 | 0 | шт. 11: индив. застр.
1497.1516 | ПС 110/10 кВ Тополя | ВЛ 10 кВ Перевалово | ТП № 2082 | с. Гусево | ул.Молодежная д 4 | 1 |  | 1 | Прямого вкл. 7: 1; шт. 11: индив. застр.
1498.1372 | ПС 110/10 кВ Тополя | ВЛ 10 кВ Перевалово | ТП № 2082 | с. Гусево | ул.Молодежная д 7 | 1 |  | 1 | Прямого вкл. 7: 1; шт. 11: индив. застр.
1499.1227 | ПС 110/10 кВ Тополя | ВЛ 10 кВ Перевалово | ТП № 470 | с. Гусево | ул. Новая уч.14 | 1 | 1 | 0 | шт. 11: индив. застр.
1500.1083 | ПС 110/10 кВ Тополя | ВЛ 10 кВ Перевалово | ТП № 470 | с. Гусево | ул. Новая уч.53 | 1 |  | 1 | Прямого вкл. 7: 1; шт. 11: индив. застр.
1501.0939 | ПС 110/10 кВ Тополя | ВЛ 10 кВ Перевалово | ТП № 470 | с. Гусево | ул. Новая уч.54 В | 1 | 1 | 0 | шт. 11: индив. застр.
1502.0795 | ПС 110/10 кВ Тополя | ВЛ 10 кВ Перевалово | ТП № 470 | с. Гусево | ул.Новая д 13 | 1 | 1 | 0 | шт. 11: индив. застр.
1503.0651 | ПС 110/10 кВ Тополя | ВЛ 10 кВ Перевалово | ТП № 470 | с. Гусево | ул.Новая д 14 | 1 | 1 | 0 | шт. 11: индив. застр.
1504.0506 | ПС 110/10 кВ Тополя | ВЛ 10 кВ Перевалово | ТП № 470 | с. Гусево | ул.Новая д 16 | 1 | 1 | 0 | шт. 11: индив. застр.
1505.0362 | ПС 110/10 кВ Тополя | ВЛ 10 кВ Перевалово | ТП № 470 | с. Гусево | ул.Новая ,д. 17 | 1 | 1 | 0 | шт. 11: индив. застр.
1506.0218 | ПС 110/10 кВ Тополя | ВЛ 10 кВ Перевалово | ТП № 470 | с. Гусево | ул.Новая д 18 | 1 | 1 | 0 | шт. 11: индив. застр.
1507.0074 | ПС 110/10 кВ Тополя | ВЛ 10 кВ Перевалово | ТП № 470 | с. Гусево | ул.Новая д 19 | 1 | 1 | 0 | шт. 11: индив. застр.
1507.9929 | ПС 110/10 кВ Тополя | ВЛ 10 кВ Перевалово | ТП № 470 | с. Гусево | ул.Новая д 19 | 1 | 1 | 0 | шт. 11: индив. застр.
1508.9785 | ПС 110/10 кВ Тополя | ВЛ 10 кВ Перевалово | ТП № 470 | с. Гусево | ул.Новая д 2 | 1 | 1 | 0 | шт. 11: индив. застр.
1509.9641 | ПС 110/10 кВ Тополя | ВЛ 10 кВ Перевалово | ТП № 470 | с. Гусево | ул.Новая д 20 | 1 | 1 | 0 | шт. 11: индив. застр.
1510.9497 | ПС 110/10 кВ Тополя | ВЛ 10 кВ Перевалово | ТП № 470 | с. Гусево | ул.Новая д 20-1 | 1 |  | 1 | Прямого вкл. 7: 1; шт. 11: индив. застр.
1511.9353 | ПС 110/10 кВ Тополя | ВЛ 10 кВ Перевалово | ТП № 470 | с. Гусево | ул.Новая д 20-2 | 1 | 1 | 0 | шт. 11: индив. застр.
1512.9208 | ПС 110/10 кВ Тополя | ВЛ 10 кВ Перевалово | ТП № 470 | с. Гусево | ул.Новая 21 | 1 |  | 1 | Прямого вкл. 7: 1; шт. 11: индив. застр.
1513.9064 | ПС 110/10 кВ Тополя | ВЛ 10 кВ Перевалово | ТП № 470 | с. Гусево | ул.Новая д 22 | 1 | 1 | 0 | шт. 11: индив. застр.
1514.892 | ПС 110/10 кВ Тополя | ВЛ 10 кВ Перевалово | ТП № 470 | с. Гусево | ул.Новая д 22 | 1 | 1 | 0 | шт. 11: индив. застр.
1515.8776 | ПС 110/10 кВ Тополя | ВЛ 10 кВ Перевалово | ТП № 470 | с. Гусево | ул.Новая 22_ | 1 |  | 1 | Прямого вкл. 7: 1; шт. 11: индив. застр.
1516.8631 | ПС 110/10 кВ Тополя | ВЛ 10 кВ Перевалово | ТП № 470 | с. Гусево | ул.Новая д 23 | 1 | 1 | 0 | шт. 11: индив. застр.
1517.8487 | ПС 110/10 кВ Тополя | ВЛ 10 кВ Перевалово | ТП № 470 | с. Гусево | ул.Новая д 23а | 1 |  | 1 | Прямого вкл. 7: 1; шт. 11: индив. застр.
1518.8343 | ПС 110/10 кВ Тополя | ВЛ 10 кВ Перевалово | ТП № 470 | с. Гусево | ул. Новая 24 | 1 |  | 1 | Прямого вкл. 7: 1; шт. 11: индив. застр.
1519.8199 | ПС 110/10 кВ Тополя | ВЛ 10 кВ Перевалово | ТП № 470 | с. Гусево | ул.Новая д 25 | 1 | 1 | 0 | шт. 11: индив. застр.
1520.8055 | ПС 110/10 кВ Тополя | ВЛ 10 кВ Перевалово | ТП № 470 | с. Гусево | ул.Новая д 3 | 1 | 1 | 0 | шт. 11: индив. застр.
1521.791 | ПС 110/10 кВ Тополя | ВЛ 10 кВ Перевалово | ТП № 470 | с. Гусево | ул. Новая 31 | 1 | 1 | 0 | шт. 11: индив. застр.
1522.7766 | ПС 110/10 кВ Тополя | ВЛ 10 кВ Перевалово | ТП № 470 | с. Гусево | ул.Новая д 32 | 1 | 1 | 0 | шт. 11: индив. застр.
1523.7622 | ПС 110/10 кВ Тополя | ВЛ 10 кВ Перевалово | ТП № 470 | с. Гусево | ул.Новая д 34 | 1 |  | 1 | Прямого вкл. 7: 1; шт. 11: индив. застр.
1524.7478 | ПС 110/10 кВ Тополя | ВЛ 10 кВ Перевалово | ТП № 470 | с. Гусево | ул.Новая 37а | 1 |  | 1 | Прямого вкл. 7: 1; шт. 11: индив. застр.
1525.7333 | ПС 110/10 кВ Тополя | ВЛ 10 кВ Перевалово | ТП № 470 | с. Гусево | ул.Новая д 38 | 1 | 1 | 0 | шт. 11: индив. застр.
1526.7189 | ПС 110/10 кВ Тополя | ВЛ 10 кВ Перевалово | ТП № 470 | с. Гусево | ул.Новая д 4 | 1 | 1 | 0 | шт. 11: индив. застр.
1527.7045 | ПС 110/10 кВ Тополя | ВЛ 10 кВ Перевалово | ТП № 470 | с. Гусево | ул.Новая д 4а | 1 |  | 1 | Прямого вкл. 7: 1; шт. 11: индив. застр.
1528.6901 | ПС 110/10 кВ Тополя | ВЛ 10 кВ Перевалово | ТП № 470 | с. Гусево | ул.Новая д 40 | 1 | 1 | 0 | шт. 11: индив. застр.
1529.6757 | ПС 110/10 кВ Тополя | ВЛ 10 кВ Перевалово | ТП № 470 | с. Гусево | ул.Новая д 43 | 1 | 1 | 0 | шт. 11: индив. застр.
1530.6612 | ПС 110/10 кВ Тополя | ВЛ 10 кВ Перевалово | ТП № 470 | с. Гусево | ул.Новая д 45 | 1 | 1 | 0 | шт. 11: индив. застр.
1531.6468 | ПС 110/10 кВ Тополя | ВЛ 10 кВ Перевалово | ТП № 470 | с. Гусево | ул.Новая д 47 | 1 | 1 | 0 | шт. 11: индив. застр.
1532.6324 | ПС 110/10 кВ Тополя | ВЛ 10 кВ Перевалово | ТП № 470 | с. Гусево | ул.Новая д 49 | 1 | 1 | 0 | шт. 11: индив. застр.
1533.618 | ПС 110/10 кВ Тополя | ВЛ 10 кВ Перевалово | ТП № 470 | с. Гусево | ул. Новая, д. 5 | 1 | 1 | 0 | шт. 11: индив. застр.
1534.6035 | ПС 110/10 кВ Тополя | ВЛ 10 кВ Перевалово | ТП № 470 | с. Гусево | ул. Новая5уч. | 1 | 1 | 0 | шт. 11: индив. застр.
1535.5891 | ПС 110/10 кВ Тополя | ВЛ 10 кВ Перевалово | ТП № 470 | с. Гусево | ул.Новая д 51 | 1 | 1 | 0 | шт. 11: индив. застр.
1536.5747 | ПС 110/10 кВ Тополя | ВЛ 10 кВ Перевалово | ТП № 470 | с. Гусево | ул.Новая д 51 | 1 | 1 | 0 | шт. 11: индив. застр.
1537.5603 | ПС 110/10 кВ Тополя | ВЛ 10 кВ Перевалово | ТП № 470 | с. Гусево | ул.Новая 51_ | 1 |  | 1 | Прямого вкл. 7: 1; шт. 11: индив. застр.
1538.5458 | ПС 110/10 кВ Тополя | ВЛ 10 кВ Перевалово | ТП № 470 | с. Гусево | ул.Новая д 52 | 1 | 1 | 0 | шт. 11: индив. застр.
1539.5314 | ПС 110/10 кВ Тополя | ВЛ 10 кВ Перевалово | ТП № 470 | с. Гусево | ул.Новая д 53 | 1 | 1 | 0 | шт. 11: индив. застр.
1540.517 | ПС 110/10 кВ Тополя | ВЛ 10 кВ Перевалово | ТП № 470 | с. Гусево | ул.Новая д 54а | 1 | 1 | 0 | шт. 11: индив. застр.
1541.5026 | ПС 110/10 кВ Тополя | ВЛ 10 кВ Перевалово | ТП № 470 | с. Гусево | ул.Новая д 55 | 1 |  | 1 | Прямого вкл. 7: 1; шт. 11: индив. застр.
1542.4882 | ПС 110/10 кВ Тополя | ВЛ 10 кВ Перевалово | ТП № 470 | с. Гусево | ул.Новая д 55 | 1 |  | 1 | Прямого вкл. 7: 1; шт. 11: индив. застр.
1543.4737 | ПС 110/10 кВ Тополя | ВЛ 10 кВ Перевалово | ТП № 470 | с. Гусево | ул.Новая д 55б | 1 |  | 1 | Прямого вкл. 7: 1; шт. 11: индив. застр.
1544.4593 | ПС 110/10 кВ Тополя | ВЛ 10 кВ Перевалово | ТП № 470 | с. Гусево | ул.Новая д 57а | 1 |  | 1 | Прямого вкл. 7: 1; шт. 11: индив. застр.
1545.4449 | ПС 110/10 кВ Тополя | ВЛ 10 кВ Перевалово | ТП № 470 | с. Гусево | ул.Новая д 6 | 1 |  | 1 | Прямого вкл. 7: 1; шт. 11: индив. застр.
1546.4305 | ПС 110/10 кВ Тополя | ВЛ 10 кВ Перевалово | ТП № 470 | с. Гусево | ул.Новая 6_ | 1 | 1 | 0 | шт. 11: индив. застр.
1547.416 | ПС 110/10 кВ Тополя | ВЛ 10 кВ Перевалово | ТП № 470 | с. Гусево | ул.Новая д 69 | 1 | 1 | 0 | шт. 11: индив. застр.
1548.4016 | ПС 110/10 кВ Тополя | ВЛ 10 кВ Перевалово | ТП № 470 | с. Гусево | ул.Новая д 69 | 1 |  | 1 | Прямого вкл. 7: 1; шт. 11: индив. застр.
1549.3872 | ПС 110/10 кВ Тополя | ВЛ 10 кВ Перевалово | ТП № 470 | с. Гусево | ул.Новая д 7 | 1 |  | 1 | Прямого вкл. 7: 1; шт. 11: индив. застр.
1550.3728 | ПС 110/10 кВ Тополя | ВЛ 10 кВ Перевалово | ТП № 470 | с. Гусево | ул.Новая д 8 | 1 | 1 | 0 | шт. 11: индив. застр.
1551.3584 | ПС 110/10 кВ Тополя | ВЛ 10 кВ Перевалово | ТП № 470 | с. Гусево | ул.Новая д 8 | 1 |  | 1 | Прямого вкл. 7: 1; шт. 11: индив. застр.
1552.3439 | ПС 110/10 кВ Тополя | ВЛ 10 кВ Перевалово | ТП № 470 | с. Гусево | ул.Новая д 9 | 1 | 1 | 0 | шт. 11: индив. застр.
1553.3295 | ПС 110/10 кВ Тополя | ВЛ 10 кВ Перевалово | ТП № 28 | с. Гусево | ул.Островок д 1 | 1 | 1 | 0 | шт. 11: индив. застр.
1554.3151 | ПС 110/10 кВ Тополя | ВЛ 10 кВ Перевалово | ТП № 28 | с. Гусево | ул.Оовок д 1а | 1 | 1 | 0 | шт. 11: индив. застр.
1555.3007 | ПС 110/10 кВ Тополя | ВЛ 10 кВ Перевалово | ТП № 28 | с. Гусево | ул.Оовок д 16 | 1 | 1 | 0 | шт. 11: индив. застр.
1556.2862 | ПС 110/10 кВ Тополя | ВЛ 10 кВ Перевалово | ТП № 28 | с. Гусево | ул.Оовок д 11 | 1 | 1 | 0 | шт. 11: индив. застр.
1557.2718 | ПС 110/10 кВ Тополя | ВЛ 10 кВ Перевалово | ТП № 28 | с. Гусево | ул.Оовок д 12 | 1 | 1 | 0 | шт. 11: индив. застр.
1558.2574 | ПС 110/10 кВ Тополя | ВЛ 10 кВ Перевалово | ТП № 28 | с. Гусево | ул.Оовок д 13 | 1 | 1 | 0 | шт. 11: индив. застр.
1559.243 | ПС 110/10 кВ Тополя | ВЛ 10 кВ Перевалово | ТП № 28 | с. Гусево | ул.Оовок д 13 | 1 |  | 1 | Прямого вкл. 7: 1; шт. 11: индив. застр.
1560.2286 | ПС 110/10 кВ Тополя | ВЛ 10 кВ Перевалово | ТП № 28 | с. Гусево | ул.Оовок д 14 | 1 |  | 1 | Прямого вкл. 7: 1; шт. 11: индив. застр.
1561.2141 | ПС 110/10 кВ Тополя | ВЛ 10 кВ Перевалово | ТП № 28 | с. Гусево | ул.Оовок д 16 | 1 | 1 | 0 | шт. 11: индив. застр.
1562.1997 | ПС 110/10 кВ Тополя | ВЛ 10 кВ Перевалово | ТП № 28 | с. Гусево | ул.Островок,д.3 | 1 | 1 | 0 | шт. 11: индив. застр.
1563.1853 | ПС 110/10 кВ Тополя | ВЛ 10 кВ Перевалово | ТП № 28 | с. Гусево | ул.Оовок д 4 | 1 | 1 | 0 | шт. 11: индив. застр.
1564.1709 | ПС 110/10 кВ Тополя | ВЛ 10 кВ Перевалово | ТП № 28 | с. Гусево | ул.Оовок д 6 | 1 | 1 | 0 | шт. 11: индив. застр.
1565.1564 | ПС 110/10 кВ Тополя | ВЛ 10 кВ Перевалово | ТП № 28 | с. Гусево | ул.Оовок д 7 | 1 | 1 | 0 | шт. 11: индив. застр.
1566.142 | ПС 110/10 кВ Тополя | ВЛ 10 кВ Перевалово | ТП № 28 | с. Гусево | ул. Островок 7 а | 1 | 1 | 0 | шт. 11: индив. застр.
1567.1276 | ПС 110/10 кВ Тополя | ВЛ 10 кВ Перевалово | ТП № 28 | с. Гусево | ул. Островок 72:17:1302 001:1033 | 1 |  | 1 | Прямого вкл. 7: 1; шт. 11: индив. застр.
1568.1132 | ПС 110/10 кВ Тополя | ВЛ 10 кВ Перевалово | ТП № 28 | с. Гусево | ул.Островок ,д.8 | 1 | 1 | 0 | шт. 11: индив. застр.
1569.0987 | ПС 110/10 кВ Тополя | ВЛ 10 кВ Перевалово | ТП № 28 | с. Гусево | ул.Оовок д 9а | 1 | 1 | 0 | шт. 11: индив. застр.
1570.0843 | ПС 110/10 кВ Тополя | ВЛ 10 кВ Перевалово | ТП № 12 | с. Гусево | ул. Полевая уч.311 | 1 | 1 | 0 | шт. 11: индив. застр.
1571.0699 | ПС 110/10 кВ Тополя | ВЛ 10 кВ Перевалово | ТП № 12 | с. Гусево | ул.Полевая д 1 | 1 | 1 | 0 | шт. 11: индив. застр.
1572.0555 | ПС 110/10 кВ Тополя | ВЛ 10 кВ Перевалово | ТП № 12 | с. Гусево | ул.Полевая д 1а | 1 |  | 1 | Прямого вкл. 7: 1; шт. 11: индив. застр.
1573.0411 | ПС 110/10 кВ Тополя | ВЛ 10 кВ Перевалово | ТП № 12 | с. Гусево | ул.Полевая д 14 | 1 |  | 1 | Прямого вкл. 7: 1; шт. 11: индив. застр.
1574.0266 | ПС 110/10 кВ Тополя | ВЛ 10 кВ Перевалово | ТП № 12 | с. Гусево | ул.Полевая 181 | 1 | 1 | 0 | шт. 11: индив. застр.
1575.0122 | ПС 110/10 кВ Тополя | ВЛ 10 кВ Перевалово | ТП № 12 | с. Гусево | ул.Полевая 184 | 1 | 1 | 0 | шт. 11: индив. застр.
1575.9978 | ПС 110/10 кВ Тополя | ВЛ 10 кВ Перевалово | ТП № 12 | с. Гусево | ул. Полевая 20 | 1 |  | 1 | Прямого вкл. 7: 1; шт. 11: индив. застр.
1576.9834 | ПС 110/10 кВ Тополя | ВЛ 10 кВ Перевалово | ТП № 12 | с. Гусево | ул.Полевая д 20 | 1 | 1 | 0 | шт. 11: индив. застр.
1577.9689 | ПС 110/10 кВ Тополя | ВЛ 10 кВ Перевалово | ТП № 12 | с. Гусево | ул.Полевая д 22 | 1 | 1 | 0 | шт. 11: индив. застр.
1578.9545 | ПС 110/10 кВ Тополя | ВЛ 10 кВ Перевалово | ТП № 12 | с. Гусево | ул.Полевая д 24 | 1 | 1 | 0 | шт. 11: индив. застр.
1579.9401 | ПС 110/10 кВ Тополя | ВЛ 10 кВ Перевалово | ТП № 12 | с. Гусево | ул.Полевая д 24 | 1 |  | 1 | Прямого вкл. 7: 1; шт. 11: индив. застр.
1580.9257 | ПС 110/10 кВ Тополя | ВЛ 10 кВ Перевалово | ТП № 12 | с. Гусево | ул.Полевая д 3 | 1 | 1 | 0 | шт. 11: индив. застр.
1581.9113 | ПС 110/10 кВ Тополя | ВЛ 10 кВ Перевалово | ТП № 12 | с. Гусево | ул.Полевая 313 | 1 |  | 1 | Прямого вкл. 7: 1; шт. 11: индив. застр.
1582.8968 | ПС 110/10 кВ Тополя | ВЛ 10 кВ Перевалово | ТП № 12 | с. Гусево | ул.Полевая д 5 | 1 |  | 1 | Прямого вкл. 7: 1; шт. 11: индив. застр.
1583.8824 | ПС 110/10 кВ Тополя | ВЛ 10 кВ Перевалово | ТП № 12 | с. Гусево | ул. Полевая8а | 1 |  | 1 | Прямого вкл. 7: 1; шт. 11: индив. застр.
1584.868 | ПС 110/10 кВ Тополя | ВЛ 10 кВ Перевалово | ТП № 29 | с. Гусево | ул. Рабочая уч.394 | 1 | 1 | 0 | шт. 11: индив. застр.
1585.8536 | ПС 110/10 кВ Тополя | ВЛ 10 кВ Перевалово | ТП № 29 | с. Гусево | ул.Рабочая д 10 | 1 |  | 1 | Прямого вкл. 7: 1; шт. 11: индив. застр.
1586.8391 | ПС 110/10 кВ Тополя | ВЛ 10 кВ Перевалово | ТП № 29 | с. Гусево | ул.Рабочая д 11 | 1 | 1 | 0 | шт. 11: индив. застр.
1587.8247 | ПС 110/10 кВ Тополя | ВЛ 10 кВ Перевалово | ТП № 29 | с. Гусево | ул. Рабочая11а | 1 |  | 1 | Прямого вкл. 7: 1; шт. 11: индив. застр.
1588.8103 | ПС 110/10 кВ Тополя | ВЛ 10 кВ Перевалово | ТП № 29 | с. Гусево | ул.Рабочая д 12 | 1 | 1 | 0 | шт. 11: индив. застр.
1589.7959 | ПС 110/10 кВ Тополя | ВЛ 10 кВ Перевалово | ТП № 29 | с. Гусево | ул.Рабочая д 12 | 1 | 1 | 0 | шт. 11: индив. застр.
1590.7815 | ПС 110/10 кВ Тополя | ВЛ 10 кВ Перевалово | ТП № 29 | с. Гусево | ул.Рабочая д 13 | 1 | 1 | 0 | шт. 11: индив. застр.
1591.767 | ПС 110/10 кВ Тополя | ВЛ 10 кВ Перевалово | ТП № 29 | с. Гусево | ул.Рабочая д 14 | 1 | 1 | 0 | шт. 11: индив. застр.
1592.7526 | ПС 110/10 кВ Тополя | ВЛ 10 кВ Перевалово | ТП № 29 | с. Гусево | ул.Рабочая д 15 | 1 | 1 | 0 | шт. 11: индив. застр.
1593.7382 | ПС 110/10 кВ Тополя | ВЛ 10 кВ Перевалово | ТП № 29 | с. Гусево | ул.Рабочая д 16 | 1 | 1 | 0 | шт. 11: индив. застр.
1594.7238 | ПС 110/10 кВ Тополя | ВЛ 10 кВ Перевалово | ТП № 29 | с. Гусево | ул.Рабочая д 16 а | 1 | 1 | 0 | шт. 11: индив. застр.
1595.7093 | ПС 110/10 кВ Тополя | ВЛ 10 кВ Перевалово | ТП № 29 | с. Гусево | ул.Рабочая д 17 | 1 | 1 | 0 | шт. 11: индив. застр.
1596.6949 | ПС 110/10 кВ Тополя | ВЛ 10 кВ Перевалово | ТП № 29 | с. Гусево | ул.Рабочая д 17а | 1 | 1 | 0 | шт. 11: индив. застр.
1597.6805 | ПС 110/10 кВ Тополя | ВЛ 10 кВ Перевалово | ТП № 29 | с. Гусево | ул.Рабочая д 18 | 1 | 1 | 0 | шт. 11: индив. застр.
1598.6661 | ПС 110/10 кВ Тополя | ВЛ 10 кВ Перевалово | ТП № 29 | с. Гусево | ул.Рабочая д 2 | 1 | 1 | 0 | шт. 11: индив. застр.
1599.6516 | ПС 110/10 кВ Тополя | ВЛ 10 кВ Перевалово | ТП № 29 | с. Гусево | ул.Рабочая д 20 | 1 | 1 | 0 | шт. 11: индив. застр.
1600.6372 | ПС 110/10 кВ Тополя | ВЛ 10 кВ Перевалово | ТП № 29 | с. Гусево | ул.Рабочая д 20а | 1 | 1 | 0 | шт. 11: индив. застр.
1601.6228 | ПС 110/10 кВ Тополя | ВЛ 10 кВ Перевалово | ТП № 29 | с. Гусево | ул.Рабочая д 21 | 1 | 1 | 0 | шт. 11: индив. застр.
1602.6084 | ПС 110/10 кВ Тополя | ВЛ 10 кВ Перевалово | ТП № 29 | с. Гусево | ул.Рабочая д 22 | 1 | 1 | 0 | шт. 11: индив. застр.
1603.594 | ПС 110/10 кВ Тополя | ВЛ 10 кВ Перевалово | ТП № 29 | с. Гусево | ул.Рабочая д 22-1 | 1 | 1 | 0 | шт. 11: индив. застр.
1604.5795 | ПС 110/10 кВ Тополя | ВЛ 10 кВ Перевалово | ТП № 29 | с. Гусево | ул.Рабочая д 23 | 1 | 1 | 0 | шт. 11: индив. застр.
1605.5651 | ПС 110/10 кВ Тополя | ВЛ 10 кВ Перевалово | ТП № 29 | с. Гусево | ул.Рабочая д 24-2 | 1 | 1 | 0 | шт. 11: индив. застр.
1606.5507 | ПС 110/10 кВ Тополя | ВЛ 10 кВ Перевалово | ТП № 29 | с. Гусево | ул.Рабочая д 25 | 1 | 1 | 0 | шт. 11: индив. застр.
1607.5363 | ПС 110/10 кВ Тополя | ВЛ 10 кВ Перевалово | ТП № 29 | с. Гусево | ул.Рабочая д 25 | 1 | 1 | 0 | шт. 11: индив. застр.
1608.5218 | ПС 110/10 кВ Тополя | ВЛ 10 кВ Перевалово | ТП № 29 | с. Гусево | ул.Рабочая д 26 | 1 |  | 1 | Прямого вкл. 7: 1; шт. 11: индив. застр.
1609.5074 | ПС 110/10 кВ Тополя | ВЛ 10 кВ Перевалово | ТП № 29 | с. Гусево | ул.Рабочая д 27 | 1 | 1 | 0 | шт. 11: индив. застр.
1610.493 | ПС 110/10 кВ Тополя | ВЛ 10 кВ Перевалово | ТП № 29 | с. Гусево | ул. Рабочая 275 уч. | 1 |  | 1 | Прямого вкл. 7: 1; шт. 11: индив. застр.
1611.4786 | ПС 110/10 кВ Тополя | ВЛ 10 кВ Перевалово | ТП № 29 | с. Гусево | ул.Рабочая д 28 | 1 | 1 | 0 | шт. 11: индив. застр.
1612.4642 | ПС 110/10 кВ Тополя | ВЛ 10 кВ Перевалово | ТП № 29 | с. Гусево | ул.Рабочая д 29 | 1 | 1 | 0 | шт. 11: индив. застр.
1613.4497 | ПС 110/10 кВ Тополя | ВЛ 10 кВ Перевалово | ТП № 29 | с. Гусево | ул.Рабочая д 3 | 1 | 1 | 0 | шт. 11: индив. застр.
1614.4353 | ПС 110/10 кВ Тополя | ВЛ 10 кВ Перевалово | ТП № 29 | с. Гусево | ул.Рабочая д 3а | 1 | 1 | 0 | шт. 11: индив. застр.
1615.4209 | ПС 110/10 кВ Тополя | ВЛ 10 кВ Перевалово | ТП № 29 | с. Гусево | ул.Рабочая д 32-1 | 1 | 1 | 0 | шт. 11: индив. застр.
1616.4065 | ПС 110/10 кВ Тополя | ВЛ 10 кВ Перевалово | ТП № 29 | с. Гусево | ул.Рабочая д 32-2 | 1 | 1 | 0 | шт. 11: индив. застр.
1617.392 | ПС 110/10 кВ Тополя | ВЛ 10 кВ Перевалово | ТП № 29 | с. Гусево | ул.Рабочая д 33 | 1 | 1 | 0 | шт. 11: индив. застр.
1618.3776 | ПС 110/10 кВ Тополя | ВЛ 10 кВ Перевалово | ТП № 29 | с. Гусево | ул.Рабочая д 34-2 | 1 | 1 | 0 | шт. 11: индив. застр.
1619.3632 | ПС 110/10 кВ Тополя | ВЛ 10 кВ Перевалово | ТП № 29 | с. Гусево | ул.Рабочая д 35 | 1 | 1 | 0 | шт. 11: индив. застр.
1620.3488 | ПС 110/10 кВ Тополя | ВЛ 10 кВ Перевалово | ТП № 29 | с. Гусево | ул.Рабочая д 37 | 1 | 1 | 0 | шт. 11: индив. застр.
1621.3344 | ПС 110/10 кВ Тополя | ВЛ 10 кВ Перевалово | ТП № 29 | с. Гусево | ул.Рабочая д 4 | 1 | 1 | 0 | шт. 11: индив. застр.
1622.3199 | ПС 110/10 кВ Тополя | ВЛ 10 кВ Перевалово | ТП № 29 | с. Гусево | ул.Рабочая д 46 | 1 |  | 1 | Прямого вкл. 7: 1; шт. 11: индив. застр.
1623.3055 | ПС 110/10 кВ Тополя | ВЛ 10 кВ Перевалово | ТП № 29 | с. Гусево | ул.Рабочая д 5 | 1 | 1 | 0 | шт. 11: индив. застр.
1624.2911 | ПС 110/10 кВ Тополя | ВЛ 10 кВ Перевалово | ТП № 29 | с. Гусево | ул.Рабочая д 05.фев | 1 |  | 1 | Прямого вкл. 7: 1; шт. 11: индив. застр.
1625.2767 | ПС 110/10 кВ Тополя | ВЛ 10 кВ Перевалово | ТП № 29 | с. Гусево | ул.Рабочая д 7 | 1 | 1 | 0 | шт. 11: индив. застр.
1626.2622 | ПС 110/10 кВ Тополя | ВЛ 10 кВ Перевалово | ТП № 29 | с. Гусево | ул.Рабочая д 8 | 1 |  | 1 | Прямого вкл. 7: 1; шт. 11: индив. застр.
1627.2478 | ПС 110/10 кВ Тополя | ВЛ 10 кВ Перевалово | ТП № 29 | с. Гусево | ул.Рабочая д 9 | 1 | 1 | 0 | шт. 11: индив. застр.
1628.2334 | ПС 110/10 кВ Тополя | ВЛ 10 кВ Перевалово | ТП № 29 | с. Гусево | ул.Северная д 1а | 1 |  | 1 | Прямого вкл. 7: 1; шт. 11: индив. застр.
1629.219 | ПС 110/10 кВ Тополя | ВЛ 10 кВ Перевалово | ТП № 29 | с. Гусево | ул.Северная д 1б | 1 | 1 | 0 | шт. 11: индив. застр.
1630.2045 | ПС 110/10 кВ Тополя | ВЛ 10 кВ Перевалово | ТП № 29 | с. Гусево | ул.Северная д 10 | 1 |  | 1 | Прямого вкл. 7: 1; шт. 11: индив. застр.
1631.1901 | ПС 110/10 кВ Тополя | ВЛ 10 кВ Перевалово | ТП № 29 | с. Гусево | ул. Северная 11 | 1 | 1 | 0 | шт. 11: индив. застр.
1632.1757 | ПС 110/10 кВ Тополя | ВЛ 10 кВ Перевалово | ТП № 29 | с. Гусево | ул. Северная 12 | 1 | 1 | 0 | шт. 11: индив. застр.
1633.1613 | ПС 110/10 кВ Тополя | ВЛ 10 кВ Перевалово | ТП № 29 | с. Гусево | ул. Северная 12 | 1 |  | 1 | Прямого вкл. 7: 1; шт. 11: индив. застр.
1634.1469 | ПС 110/10 кВ Тополя | ВЛ 10 кВ Перевалово | ТП № 29 | с. Гусево | ул.Северная д 13 | 1 | 1 | 0 | шт. 11: индив. застр.
1635.1324 | ПС 110/10 кВ Тополя | ВЛ 10 кВ Перевалово | ТП № 29 | с. Гусево | с.Гусево, ул.Северная, д.15, уч.113 | 1 |  | 1 | Прямого вкл. 7: 1; шт. 11: индив. застр.
1636.118 | ПС 110/10 кВ Тополя | ВЛ 10 кВ Перевалово | ТП № 29 | с. Гусево | ул.Северная д 188а | 1 | 1 | 0 | шт. 11: индив. застр.
1637.1036 | ПС 110/10 кВ Тополя | ВЛ 10 кВ Перевалово | ТП № 29 | с. Гусево | ул. Северная 1В | 1 |  | 1 | Прямого вкл. 7: 1; шт. 11: индив. застр.
1638.0892 | ПС 110/10 кВ Тополя | ВЛ 10 кВ Перевалово | ТП № 29 | с. Гусево | ул.Северная д 2 | 1 | 1 | 0 | шт. 11: индив. застр.
1639.0747 | ПС 110/10 кВ Тополя | ВЛ 10 кВ Перевалово | ТП № 29 | с. Гусево | ул. Северная, д. 2 а | 1 | 1 | 0 | шт. 11: индив. застр.
1640.0603 | ПС 110/10 кВ Тополя | ВЛ 10 кВ Перевалово | ТП № 29 | с. Гусево | ул.Северная д 3 | 1 | 1 | 0 | шт. 11: индив. застр.
1641.0459 | ПС 110/10 кВ Тополя | ВЛ 10 кВ Перевалово | ТП № 29 | с. Гусево | ул.Северная д 4 | 1 | 1 | 0 | шт. 11: индив. застр.
1642.0315 | ПС 110/10 кВ Тополя | ВЛ 10 кВ Перевалово | ТП № 29 | с. Гусево | ул. Севернаяд.4А | 1 |  | 1 | Прямого вкл. 7: 1; шт. 11: индив. застр.
1643.0171 | ПС 110/10 кВ Тополя | ВЛ 10 кВ Перевалово | ТП № 29 | с. Гусево | ул.Северная д 5 | 1 | 1 | 0 | шт. 11: индив. застр.
1644.0026 | ПС 110/10 кВ Тополя | ВЛ 10 кВ Перевалово | ТП № 29 | с. Гусево | ул.Северная д 6 | 1 |  | 1 | Прямого вкл. 7: 1; шт. 11: индив. застр.
1644.9882 | ПС 110/10 кВ Тополя | ВЛ 10 кВ Перевалово | ТП № 29 | с. Гусево | ул.Северная д 7 | 1 | 1 | 0 | шт. 11: индив. застр.
1645.9738 | ПС 110/10 кВ Тополя | ВЛ 10 кВ Перевалово | ТП № 29 | с. Гусево | ул.Северная д 7_ | 1 | 1 | 0 | шт. 11: индив. застр.
1646.9594 | ПС 110/10 кВ Тополя | ВЛ 10 кВ Перевалово | ТП № 29 | с. Гусево | ул.Северная д 9 | 1 | 1 | 0 | шт. 11: индив. застр.
1647.9449 | ПС 110/10 кВ Тополя | ВЛ 10 кВ Перевалово | ТП № 2082 | с. Гусево | ул.Славянская д 1 | 1 |  | 1 | Прямого вкл. 7: 1; шт. 11: индив. застр.
1648.9305 | ПС 110/10 кВ Тополя | ВЛ 10 кВ Перевалово | ТП № 2082 | с. Гусево | ул. Славянская18 | 1 |  | 1 | Прямого вкл. 7: 1; шт. 11: индив. застр.
1649.9161 | ПС 110/10 кВ Тополя | ВЛ 10 кВ Перевалово | ТП № 2082 | с. Гусево | ул.Славянская 243 | 1 |  | 1 | Прямого вкл. 7: 1; шт. 11: индив. застр.
1650.9017 | ПС 110/10 кВ Тополя | ВЛ 10 кВ Перевалово | ТП № 2082 | с. Гусево | ул.Славянская 252 | 1 |  | 1 | Прямого вкл. 7: 1; шт. 11: индив. застр.
1651.8873 | ПС 110/10 кВ Тополя | ВЛ 10 кВ Перевалово | ТП № 2082 | с. Гусево | ул.Славянская 253 | 1 |  | 1 | Прямого вкл. 7: 1; шт. 11: индив. застр.
1652.8728 | ПС 110/10 кВ Тополя | ВЛ 10 кВ Перевалово | ТП № 2082 | с. Гусево | ул. Славянская255уч. | 1 |  | 1 | Прямого вкл. 7: 1; шт. 11: индив. застр.
1653.8584 | ПС 110/10 кВ Тополя | ВЛ 10 кВ Перевалово | ТП № 2082 | с. Гусево | ул.Славянская 259 | 1 |  | 1 | Прямого вкл. 7: 1; шт. 11: индив. застр.
1654.844 | ПС 110/10 кВ Тополя | ВЛ 10 кВ Перевалово | ТП № 2082 | с. Гусево | ул. Славянская 7 | 1 |  | 1 | Прямого вкл. 7: 1; шт. 11: индив. застр.
1655.8296 | ПС 110/10 кВ Тополя | ВЛ 10 кВ Перевалово | ТП № 2082 | с. Гусево | ул.Славянская д 8 | 1 |  | 1 | Прямого вкл. 7: 1; шт. 11: индив. застр.
1656.8151 | ПС 110/10 кВ Тополя | ВЛ 10 кВ Перевалово | ТП № 2082 | с. Гусево | ул. Славянская9 | 1 | 1 | 0 | шт. 11: индив. застр.
1657.8007 | ПС 110/10 кВ Тополя | ВЛ 10 кВ Перевалово | ТП № 1198 | с. Гусево | ул. Солнечная уч.280 | 1 |  | 1 | Прямого вкл. 7: 1; шт. 11: индив. застр.
1658.7863 | ПС 110/10 кВ Тополя | ВЛ 10 кВ Перевалово | ТП № 1198 | с. Гусево | ул.Солнечная д 10 | 1 |  | 1 | Прямого вкл. 7: 1; шт. 11: индив. застр.
1659.7719 | ПС 110/10 кВ Тополя | ВЛ 10 кВ Перевалово | ТП № 1198 | с. Гусево | ул.Солнечная д 11 | 1 |  | 1 | Прямого вкл. 7: 1; шт. 11: индив. застр.
1660.7574 | ПС 110/10 кВ Тополя | ВЛ 10 кВ Перевалово | ТП № 1198 | с. Гусево | ул. Солнечная 16 | 1 |  | 1 | Прямого вкл. 7: 1; шт. 11: индив. застр.
1661.743 | ПС 110/10 кВ Тополя | ВЛ 10 кВ Перевалово | ТП № 1198 | с. Гусево | ул. Солнечная 22 | 1 |  | 1 | Прямого вкл. 7: 1; шт. 11: индив. застр.
1662.7286 | ПС 110/10 кВ Тополя | ВЛ 10 кВ Перевалово | ТП № 1198 | с. Гусево | ул.Солнечная 285 | 1 |  | 1 | Прямого вкл. 7: 1; шт. 11: индив. застр.
1663.7142 | ПС 110/10 кВ Тополя | ВЛ 10 кВ Перевалово | ТП № 1198 | с. Гусево | ул.Солнечная 286 | 1 |  | 1 | Прямого вкл. 7: 1; шт. 11: индив. застр.
1664.6998 | ПС 110/10 кВ Тополя | ВЛ 10 кВ Перевалово | ТП № 1198 | с. Гусево | ул.Солнечная 287 | 1 | 1 | 0 | шт. 11: индив. застр.
1665.6853 | ПС 110/10 кВ Тополя | ВЛ 10 кВ Перевалово | ТП № 1198 | с. Гусево | ул.Солнечная 296 | 1 |  | 1 | Прямого вкл. 7: 1; шт. 11: индив. застр.
1666.6709 | ПС 110/10 кВ Тополя | ВЛ 10 кВ Перевалово | ТП № 1198 | с. Гусево | ул. Солнечная 6 | 1 | 1 | 0 | шт. 11: индив. застр.
1667.6565 | ПС 110/10 кВ Тополя | ВЛ 10 кВ Перевалово | ТП № 1198 | с. Гусево | ул. Солнечная 6 Б | 1 | 1 | 0 | шт. 11: индив. застр.
1668.6421 | ПС 110/10 кВ Тополя | ВЛ 10 кВ Перевалово | ТП № 1198 | с. Гусево | ул.Солнечная д 7 | 1 |  | 1 | Прямого вкл. 7: 1; шт. 11: индив. застр.
1669.6276 | ПС 110/10 кВ Тополя | ВЛ 10 кВ Перевалово | ТП № 1198 | с. Гусево | ул.Солнечная д 8 | 1 | 1 | 0 | шт. 11: индив. застр.
1670.6132 | ПС 110/10 кВ Тополя | ВЛ 10 кВ Перевалово | ТП № 1198 | с. Гусево | ул.Солнечная д 9 | 1 |  | 1 | Прямого вкл. 7: 1; шт. 11: индив. застр.
1671.5988 | ПС 110/10 кВ Тополя | ВЛ 10 кВ Перевалово | ТП № 28 | с. Гусево | ул.Центральная д 1 | 1 | 1 | 0 | шт. 11: индив. застр.
1672.5844 | ПС 110/10 кВ Тополя | ВЛ 10 кВ Перевалово | ТП № 28 | с. Гусево | ул.Центральная д 1а | 1 | 1 | 0 | шт. 11: индив. застр.
1673.57 | ПС 110/10 кВ Тополя | ВЛ 10 кВ Перевалово | ТП № 28 | с. Гусево | ул.Центральная д 10 | 1 | 1 | 0 | шт. 11: индив. застр.
1674.5555 | ПС 110/10 кВ Тополя | ВЛ 10 кВ Перевалово | ТП № 28 | с. Гусево | ул.Центральная д 11-2 | 1 |  | 1 | Прямого вкл. 7: 1; шт. 11: индив. застр.
1675.5411 | ПС 110/10 кВ Тополя | ВЛ 10 кВ Перевалово | ТП № 28 | с. Гусево | ул.Центральная д 12 | 1 |  | 1 | Прямого вкл. 7: 1; шт. 11: индив. застр.
1676.5267 | ПС 110/10 кВ Тополя | ВЛ 10 кВ Перевалово | ТП № 28 | с. Гусево | ул.Центральная д 13 | 1 | 1 | 0 | шт. 11: индив. застр.
1677.5123 | ПС 110/10 кВ Тополя | ВЛ 10 кВ Перевалово | ТП № 28 | с. Гусево | ул.Центральная д 14 | 1 | 1 | 0 | шт. 11: индив. застр.
1678.4978 | ПС 110/10 кВ Тополя | ВЛ 10 кВ Перевалово | ТП № 28 | с. Гусево | ул. Центральная 15 | 1 |  | 1 | Прямого вкл. 7: 1; шт. 11: индив. застр.
1679.4834 | ПС 110/10 кВ Тополя | ВЛ 10 кВ Перевалово | ТП № 28 | с. Гусево | ул.Центральная д 15а | 1 | 1 | 0 | шт. 11: индив. застр.
1680.469 | ПС 110/10 кВ Тополя | ВЛ 10 кВ Перевалово | ТП № 28 | с. Гусево | ул.Центральная д 15 | 1 | 1 | 0 | шт. 11: индив. застр.
1681.4546 | ПС 110/10 кВ Тополя | ВЛ 10 кВ Перевалово | ТП № 28 | с. Гусево | ул.Центральная д 16 | 1 | 1 | 0 | шт. 11: индив. застр.
1682.4402 | ПС 110/10 кВ Тополя | ВЛ 10 кВ Перевалово | ТП № 28 | с. Гусево | ул.Центральная д 16 | 1 |  | 1 | Прямого вкл. 7: 1; шт. 11: индив. застр.
1683.4257 | ПС 110/10 кВ Тополя | ВЛ 10 кВ Перевалово | ТП № 28 | с. Гусево | ул.Центральная д 17 | 1 | 1 | 0 | шт. 11: индив. застр.
1684.4113 | ПС 110/10 кВ Тополя | ВЛ 10 кВ Перевалово | ТП № 28 | с. Гусево | ул.Центральная д 17а | 1 | 1 | 0 | шт. 11: индив. застр.
1685.3969 | ПС 110/10 кВ Тополя | ВЛ 10 кВ Перевалово | ТП № 28 | с. Гусево | ул.Центральная д 19 | 1 |  | 1 | Прямого вкл. 7: 1; шт. 11: индив. застр.
1686.3825 | ПС 110/10 кВ Тополя | ВЛ 10 кВ Перевалово | ТП № 28 | с. Гусево | ул.Центральная д 2 | 1 | 1 | 0 | шт. 11: индив. застр.
1687.368 | ПС 110/10 кВ Тополя | ВЛ 10 кВ Перевалово | ТП № 28 | с. Гусево | ул.Центральная д 2а | 1 | 1 | 0 | шт. 11: индив. застр.
1688.3536 | ПС 110/10 кВ Тополя | ВЛ 10 кВ Перевалово | ТП № 28 | с. Гусево | ул.Центральная д 20 | 1 | 1 | 0 | шт. 11: индив. застр.
1689.3392 | ПС 110/10 кВ Тополя | ВЛ 10 кВ Перевалово | ТП № 28 | с. Гусево | ул.Центральная д 21 | 1 | 1 | 0 | шт. 11: индив. застр.
1690.3248 | ПС 110/10 кВ Тополя | ВЛ 10 кВ Перевалово | ТП № 28 | с. Гусево | ул.Центральная д 22 | 1 | 1 | 0 | шт. 11: индив. застр.
1691.3103 | ПС 110/10 кВ Тополя | ВЛ 10 кВ Перевалово | ТП № 28 | с. Гусево | ул.Центральная д 23 | 1 | 1 | 0 | шт. 11: индив. застр.
1692.2959 | ПС 110/10 кВ Тополя | ВЛ 10 кВ Перевалово | ТП № 28 | с. Гусево | ул.Центральная д 24 | 1 |  | 1 | Прямого вкл. 7: 1; шт. 11: индив. застр.
1693.2815 | ПС 110/10 кВ Тополя | ВЛ 10 кВ Перевалово | ТП № 28 | с. Гусево | ул.Центральная д 26 | 1 | 1 | 0 | шт. 11: индив. застр.
1694.2671 | ПС 110/10 кВ Тополя | ВЛ 10 кВ Перевалово | ТП № 28 | с. Гусево | ул.Центральная д 27 | 1 | 1 | 0 | шт. 11: индив. застр.
1695.2527 | ПС 110/10 кВ Тополя | ВЛ 10 кВ Перевалово | ТП № 28 | с. Гусево | ул.Центральная д 28 | 1 | 1 | 0 | шт. 11: индив. застр.
1696.2382 | ПС 110/10 кВ Тополя | ВЛ 10 кВ Перевалово | ТП № 28 | с. Гусево | ул.Центральная д 28 | 1 |  | 1 | Прямого вкл. 7: 1; шт. 11: индив. застр.
1697.2238 | ПС 110/10 кВ Тополя | ВЛ 10 кВ Перевалово | ТП № 28 | с. Гусево | ул.Центральная д 29 | 1 | 1 | 0 | шт. 11: индив. застр.
1698.2094 | ПС 110/10 кВ Тополя | ВЛ 10 кВ Перевалово | ТП № 28 | с. Гусево | ул.Центральная д 30 | 1 | 1 | 0 | шт. 11: индив. застр.
1699.195 | ПС 110/10 кВ Тополя | ВЛ 10 кВ Перевалово | ТП № 28 | с. Гусево | ул.Центральная д 32 | 1 | 1 | 0 | шт. 11: индив. застр.
1700.1805 | ПС 110/10 кВ Тополя | ВЛ 10 кВ Перевалово | ТП № 28 | с. Гусево | ул.Центральная д 33 | 1 | 1 | 0 | шт. 11: индив. застр.
1701.1661 | ПС 110/10 кВ Тополя | ВЛ 10 кВ Перевалово | ТП № 28 | с. Гусево | ул.Центральная д 34 | 1 | 1 | 0 | шт. 11: индив. застр.
1702.1517 | ПС 110/10 кВ Тополя | ВЛ 10 кВ Перевалово | ТП № 28 | с. Гусево | ул.Центральная д 36 | 1 | 1 | 0 | шт. 11: индив. застр.
1703.1373 | ПС 110/10 кВ Тополя | ВЛ 10 кВ Перевалово | ТП № 28 | с. Гусево | ул.Центральная д 36 | 1 | 1 | 0 | шт. 11: индив. застр.
1704.1229 | ПС 110/10 кВ Тополя | ВЛ 10 кВ Перевалово | ТП № 28 | с. Гусево | ул.Центральная д 37 | 1 | 1 | 0 | шт. 11: индив. застр.
1705.1084 | ПС 110/10 кВ Тополя | ВЛ 10 кВ Перевалово | ТП № 28 | с. Гусево | ул.Центральная д 37а | 1 |  | 1 | Прямого вкл. 7: 1; шт. 11: индив. застр.
1706.094 | ПС 110/10 кВ Тополя | ВЛ 10 кВ Перевалово | ТП № 28 | с. Гусево | ул.Центральная д 38 | 1 | 1 | 0 | шт. 11: индив. застр.
1707.0796 | ПС 110/10 кВ Тополя | ВЛ 10 кВ Перевалово | ТП № 28 | с. Гусево | ул.Центральная д 38а | 1 | 1 | 0 | шт. 11: индив. застр.
1708.0652 | ПС 110/10 кВ Тополя | ВЛ 10 кВ Перевалово | ТП № 28 | с. Гусево | ул.Центральная д 39 | 1 | 1 | 0 | шт. 11: индив. застр.
1709.0507 | ПС 110/10 кВ Тополя | ВЛ 10 кВ Перевалово | ТП № 28 | с. Гусево | ул.Центральная д 4 | 1 | 1 | 0 | шт. 11: индив. застр.
1710.0363 | ПС 110/10 кВ Тополя | ВЛ 10 кВ Перевалово | ТП № 28 | с. Гусево | ул.Центральная д 40 | 1 | 1 | 0 | шт. 11: индив. застр.
1711.0219 | ПС 110/10 кВ Тополя | ВЛ 10 кВ Перевалово | ТП № 28 | с. Гусево | ул.Центральная д 41 | 1 | 1 | 0 | шт. 11: индив. застр.
1712.0075 | ПС 110/10 кВ Тополя | ВЛ 10 кВ Перевалово | ТП № 28 | с. Гусево | ул.Центральная д 41а | 1 | 1 | 0 | шт. 11: индив. застр.
1712.9931 | ПС 110/10 кВ Тополя | ВЛ 10 кВ Перевалово | ТП № 28 | с. Гусево | ул.Центральная д 42 | 1 | 1 | 0 | шт. 11: индив. застр.
1713.9786 | ПС 110/10 кВ Тополя | ВЛ 10 кВ Перевалово | ТП № 28 | с. Гусево | ул.Центральная д 42а | 1 | 1 | 0 | шт. 11: индив. застр.
1714.9642 | ПС 110/10 кВ Тополя | ВЛ 10 кВ Перевалово | ТП № 28 | с. Гусево | ул.Центральная д 43 | 1 | 1 | 0 | шт. 11: индив. застр.
1715.9498 | ПС 110/10 кВ Тополя | ВЛ 10 кВ Перевалово | ТП № 28 | с. Гусево | ул.Центральная д 44 | 1 | 1 | 0 | шт. 11: индив. застр.
1716.9354 | ПС 110/10 кВ Тополя | ВЛ 10 кВ Перевалово | ТП № 28 | с. Гусево | ул.Центральная д 45 | 1 | 1 | 0 | шт. 11: индив. застр.
1717.9209 | ПС 110/10 кВ Тополя | ВЛ 10 кВ Перевалово | ТП № 28 | с. Гусево | ул.Центральная д 46-1 | 1 | 1 | 0 | шт. 11: индив. застр.
1718.9065 | ПС 110/10 кВ Тополя | ВЛ 10 кВ Перевалово | ТП № 28 | с. Гусево | ул.Центральная д 47 | 1 | 1 | 0 | шт. 11: индив. застр.
1719.8921 | ПС 110/10 кВ Тополя | ВЛ 10 кВ Перевалово | ТП № 28 | с. Гусево | ул.Центральная, д.47 | 1 | 1 | 0 | шт. 11: индив. застр.
1720.8777 | ПС 110/10 кВ Тополя | ВЛ 10 кВ Перевалово | ТП № 28 | с. Гусево | ул.Центральная д 48 | 1 |  | 1 | Прямого вкл. 7: 1; шт. 11: индив. застр.
1721.8632 | ПС 110/10 кВ Тополя | ВЛ 10 кВ Перевалово | ТП № 28 | с. Гусево | ул.Центральная д 49 | 1 | 1 | 0 | шт. 11: индив. застр.
1722.8488 | ПС 110/10 кВ Тополя | ВЛ 10 кВ Перевалово | ТП № 28 | с. Гусево | ул.Центральная д 50 | 1 | 1 | 0 | шт. 11: индив. застр.
1723.8344 | ПС 110/10 кВ Тополя | ВЛ 10 кВ Перевалово | ТП № 28 | с. Гусево | ул.Центральная д 51 | 1 | 1 | 0 | шт. 11: индив. застр.
1724.82 | ПС 110/10 кВ Тополя | ВЛ 10 кВ Перевалово | ТП № 28 | с. Гусево | ул.Центральная д 52 | 1 | 1 | 0 | шт. 11: индив. застр.
1725.8056 | ПС 110/10 кВ Тополя | ВЛ 10 кВ Перевалово | ТП № 28 | с. Гусево | ул.Центральная д 53 | 1 | 1 | 0 | шт. 11: индив. застр.
1726.7911 | ПС 110/10 кВ Тополя | ВЛ 10 кВ Перевалово | ТП № 28 | с. Гусево | ул.Центральная д 55 | 1 | 1 | 0 | шт. 11: индив. застр.
1727.7767 | ПС 110/10 кВ Тополя | ВЛ 10 кВ Перевалово | ТП № 28 | с. Гусево | ул.Центральная д 55а | 1 | 1 | 0 | шт. 11: индив. застр.
1728.7623 | ПС 110/10 кВ Тополя | ВЛ 10 кВ Перевалово | ТП № 28 | с. Гусево | ул.Центральная д 57 | 1 | 1 | 0 | шт. 11: индив. застр.
1729.7479 | ПС 110/10 кВ Тополя | ВЛ 10 кВ Перевалово | ТП № 28 | с. Гусево | ул.Центральная д 58 | 1 |  | 1 | Прямого вкл. 7: 1; шт. 11: индив. застр.
1730.7334 | ПС 110/10 кВ Тополя | ВЛ 10 кВ Перевалово | ТП № 28 | с. Гусево | ул.Центральная д 6А | 1 |  | 1 | Прямого вкл. 7: 1; шт. 11: индив. застр.
1731.719 | ПС 110/10 кВ Тополя | ВЛ 10 кВ Перевалово | ТП № 28 | с. Гусево | ул.Центральная д 7-1 | 1 | 1 | 0 | шт. 11: индив. застр.
1732.7046 | ПС 110/10 кВ Тополя | ВЛ 10 кВ Перевалово | ТП № 28 | с. Гусево | ул.Центральная д 7а | 1 | 1 | 0 | шт. 11: индив. застр.
1733.6902 | ПС 110/10 кВ Тополя | ВЛ 10 кВ Перевалово | ТП № 28 | с. Гусево | ул.Центральная д 8 | 1 | 1 | 0 | шт. 11: индив. застр.
1734.6758 | ПС 110/10 кВ Тополя | ВЛ 10 кВ Перевалово | ТП № 28 | с. Гусево | ул.Центральная д 9 | 1 | 1 | 0 | шт. 11: индив. застр.
1735.6613 | ПС 110/10 кВ Тополя | ВЛ 10 кВ Перевалово | ТП № 28 | с. Гусево | ул.Центральная д 9а | 1 | 1 | 0 | шт. 11: индив. застр.
2 | ПС 110/10 кВ Тополя |  |  | с. Гусево |  | 303 | 199 | 104 | Прямого вкл. 7: 104; Трансформаторного вкл. 8: 0; шт. 9: 0; шт. 10: 5
1737.6325 | ПС 110/10 кВ Перевалово | ВЛ-10кВ Зырянка | ТП № 214 | д. Зырянка | ул.Гагарина д 1 | 1 | 1 | 0 | шт. 11: индив. застр.; шт. 12: АСУЭ Echelon
1738.6181 | ПС 110/10 кВ Перевалово | ВЛ-10кВ Зырянка | ТП № 214 | д. Зырянка | ул. Гагарина 0177уч-к | 1 | 1 | 0 | шт. 11: индив. застр.
1739.6036 | ПС 110/10 кВ Перевалово | ВЛ-10кВ Зырянка | ТП № 214 | д. Зырянка | ул.Гагарина д 1-1 | 1 | 1 | 0 | шт. 11: индив. застр.
1740.5892 | ПС 110/10 кВ Перевалово | ВЛ-10кВ Зырянка | ТП № 214 | д. Зырянка | ул.Гагарина д 1-2 | 1 | 1 | 0 | шт. 11: индив. застр.
1741.5748 | ПС 110/10 кВ Перевалово | ВЛ-10кВ Зырянка | ТП № 214 | д. Зырянка | ул.Гагарина д 10 | 1 | 1 | 0 | шт. 11: индив. застр.
1742.5604 | ПС 110/10 кВ Перевалово | ВЛ-10кВ Зырянка | ТП № 214 | д. Зырянка | ул.Гагарина д 11 | 1 | 1 | 0 | шт. 11: индив. застр.
1743.546 | ПС 110/10 кВ Перевалово | ВЛ-10кВ Зырянка | ТП № 214 | д. Зырянка | ул.Гагарина д 12 | 1 | 1 | 0 | шт. 11: индив. застр.
1744.5315 | ПС 110/10 кВ Перевалово | ВЛ-10кВ Зырянка | ТП № 214 | д. Зырянка | ул.Гагарина д 14 | 1 | 1 | 0 | шт. 11: индив. застр.
1745.5171 | ПС 110/10 кВ Перевалово | ВЛ-10кВ Зырянка | ТП № 214 | д. Зырянка | ул.Гагарина д 16 | 1 | 1 | 0 | шт. 11: индив. застр.
1746.5027 | ПС 110/10 кВ Перевалово | ВЛ-10кВ Зырянка | ТП № 214 | д. Зырянка | ул.Гагарина д 18 | 1 | 1 | 0 | шт. 11: индив. застр.
1747.4883 | ПС 110/10 кВ Перевалово | ВЛ-10кВ Зырянка | ТП № 214 | д. Зырянка | ул.Гагарина д 19-3 | 1 | 1 | 0 | шт. 11: индив. застр.
1748.4738 | ПС 110/10 кВ Перевалово | ВЛ-10кВ Зырянка | ТП № 214 | д. Зырянка | ул.Гагарина д 19-6 | 1 | 1 | 0 | шт. 11: индив. застр.
1749.4594 | ПС 110/10 кВ Перевалово | ВЛ-10кВ Зырянка | ТП № 214 | д. Зырянка | ул.Гагарина 19а | 1 | 1 | 0 | шт. 11: индив. застр.
1750.445 | ПС 110/10 кВ Перевалово | ВЛ-10кВ Зырянка | ТП № 214 | д. Зырянка | ул.Гагарина д 2 | 1 | 1 | 0 | шт. 11: индив. застр.
1751.4306 | ПС 110/10 кВ Перевалово | ВЛ-10кВ Зырянка | ТП № 214 | д. Зырянка | ул.Гагарина д 20 | 1 | 1 | 0 | шт. 11: индив. застр.
1752.4161 | ПС 110/10 кВ Перевалово | ВЛ-10кВ Зырянка | ТП № 214 | д. Зырянка | ул.Гагарина д 23 | 1 | 1 | 0 | шт. 11: индив. застр.
1753.4017 | ПС 110/10 кВ Перевалово | ВЛ-10кВ Зырянка | ТП № 214 | д. Зырянка | ул.Гагарина д 24 | 1 | 1 | 0 | шт. 11: индив. застр.
1754.3873 | ПС 110/10 кВ Перевалово | ВЛ-10кВ Зырянка | ТП № 214 | д. Зырянка | ул.Гагарина д 26 | 1 | 1 | 0 | шт. 11: индив. застр.
1755.3729 | ПС 110/10 кВ Перевалово | ВЛ-10кВ Зырянка | ТП № 214 | д. Зырянка | ул.Гагарина д 27 | 1 | 1 | 0 | шт. 11: индив. застр.
1756.3585 | ПС 110/10 кВ Перевалово | ВЛ-10кВ Зырянка | ТП № 214 | д. Зырянка | ул.Гагарина д 28 | 1 | 1 | 0 | шт. 11: индив. застр.
1757.344 | ПС 110/10 кВ Перевалово | ВЛ-10кВ Зырянка | ТП № 214 | д. Зырянка | ул.Гагарина д 29-1 | 1 | 1 | 0 | шт. 11: индив. застр.
1758.3296 | ПС 110/10 кВ Перевалово | ВЛ-10кВ Зырянка | ТП № 214 | д. Зырянка | ул.Гагарина д 29-2 | 1 | 1 | 0 | шт. 11: индив. застр.
1759.3152 | ПС 110/10 кВ Перевалово | ВЛ-10кВ Зырянка | ТП № 214 | д. Зырянка | ул.Гагарина 3 | 1 | 1 | 0 | шт. 11: индив. застр.
1760.3008 | ПС 110/10 кВ Перевалово | ВЛ-10кВ Зырянка | ТП № 214 | д. Зырянка | ул.Гагарина д 30 | 1 | 1 | 0 | шт. 11: индив. застр.
1761.2863 | ПС 110/10 кВ Перевалово | ВЛ-10кВ Зырянка | ТП № 214 | д. Зырянка | ул.Гагарина д 31-2 | 1 | 1 | 0 | шт. 11: индив. застр.
1762.2719 | ПС 110/10 кВ Перевалово | ВЛ-10кВ Зырянка | ТП № 214 | д. Зырянка | ул.Гагарина,д.32 | 1 |  | 1 | Прямого вкл. 7: 1; шт. 11: индив. застр.
1763.2575 | ПС 110/10 кВ Перевалово | ВЛ-10кВ Зырянка | ТП № 214 | д. Зырянка | ул.Гагарина д 34 | 1 | 1 | 0 | шт. 11: индив. застр.
1764.2431 | ПС 110/10 кВ Перевалово | ВЛ-10кВ Зырянка | ТП № 214 | д. Зырянка | ул.Гагарина д 36 | 1 | 1 | 0 | шт. 11: индив. застр.
1765.2287 | ПС 110/10 кВ Перевалово | ВЛ-10кВ Зырянка | ТП № 214 | д. Зырянка | ул.Гагарина д 37 | 1 |  | 1 | Прямого вкл. 7: 1; шт. 11: индив. застр.
1766.2142 | ПС 110/10 кВ Перевалово | ВЛ-10кВ Зырянка | ТП № 214 | д. Зырянка | ул.Гагарина д 38 | 1 | 1 | 0 | шт. 11: индив. застр.
1767.1998 | ПС 110/10 кВ Перевалово | ВЛ-10кВ Зырянка | ТП № 214 | д. Зырянка | ул.Гагарина д 39 | 1 | 1 | 0 | шт. 11: индив. застр.
1768.1854 | ПС 110/10 кВ Перевалово | ВЛ-10кВ Зырянка | ТП № 214 | д. Зырянка | ул.Гагарина д 4 | 1 | 1 | 0 | шт. 11: индив. застр.
1769.171 | ПС 110/10 кВ Перевалово | ВЛ-10кВ Зырянка | ТП № 214 | д. Зырянка | ул.Гагарина д 4а | 1 | 1 | 0 | шт. 11: индив. застр.
1770.1565 | ПС 110/10 кВ Перевалово | ВЛ-10кВ Зырянка | ТП № 214 | д. Зырянка | ул.Гагарина д 40 | 1 | 1 | 0 | шт. 11: индив. застр.
1771.1421 | ПС 110/10 кВ Перевалово | ВЛ-10кВ Зырянка | ТП № 214 | д. Зырянка | ул.Гагарина д 40 | 1 | 1 | 0 | шт. 11: индив. застр.
1772.1277 | ПС 110/10 кВ Перевалово | ВЛ-10кВ Зырянка | ТП № 214 | д. Зырянка | ул.Гагарина д 41 | 1 | 1 | 0 | шт. 11: индив. застр.
1773.1133 | ПС 110/10 кВ Перевалово | ВЛ-10кВ Зырянка | ТП № 214 | д. Зырянка | ул.Гагарина д 42 | 1 | 1 | 0 | шт. 11: индив. застр.
1774.0989 | ПС 110/10 кВ Перевалово | ВЛ-10кВ Зырянка | ТП № 214 | д. Зырянка | ул.Гагарина д 43 | 1 | 1 | 0 | шт. 11: индив. застр.
1775.0844 | ПС 110/10 кВ Перевалово | ВЛ-10кВ Зырянка | ТП № 214 | д. Зырянка | ул.Гагарина д 44а | 1 |  | 1 | Прямого вкл. 7: 1; шт. 11: индив. застр.
1776.07 | ПС 110/10 кВ Перевалово | ВЛ-10кВ Зырянка | ТП № 214 | д. Зырянка | ул.Гагарина д 44б | 1 | 1 | 0 | шт. 11: индив. застр.
1777.0556 | ПС 110/10 кВ Перевалово | ВЛ-10кВ Зырянка | ТП № 214 | д. Зырянка | ул.Гагарина д 46 | 1 | 1 | 0 | шт. 11: индив. застр.
1778.0412 | ПС 110/10 кВ Перевалово | ВЛ-10кВ Зырянка | ТП № 214 | д. Зырянка | ул.Гагарина д 47а | 1 | 1 | 0 | шт. 11: индив. застр.
1779.0267 | ПС 110/10 кВ Перевалово | ВЛ-10кВ Зырянка | ТП № 214 | д. Зырянка | ул.Гагарина 477 | 1 |  | 1 | Прямого вкл. 7: 1; шт. 11: индив. застр.
1780.0123 | ПС 110/10 кВ Перевалово | ВЛ-10кВ Зырянка | ТП № 214 | д. Зырянка | ул.Гагарина д 48 | 1 | 1 | 0 | шт. 11: индив. застр.
1780.9979 | ПС 110/10 кВ Перевалово | ВЛ-10кВ Зырянка | ТП № 214 | д. Зырянка | ул.Гагарина д 48 | 1 | 1 | 0 | шт. 11: индив. застр.
1781.9835 | ПС 110/10 кВ Перевалово | ВЛ-10кВ Зырянка | ТП № 214 | д. Зырянка | ул.Гагарина д 49 | 1 | 1 | 0 | шт. 11: индив. застр.
1782.969 | ПС 110/10 кВ Перевалово | ВЛ-10кВ Зырянка | ТП № 214 | д. Зырянка | ул.Гагарина д 5 | 1 | 1 | 0 | шт. 11: индив. застр.
1783.9546 | ПС 110/10 кВ Перевалово | ВЛ-10кВ Зырянка | ТП № 214 | д. Зырянка | ул.Гагарина д 52 | 1 | 1 | 0 | шт. 11: индив. застр.
1784.9402 | ПС 110/10 кВ Перевалово | ВЛ-10кВ Зырянка | ТП № 214 | д. Зырянка | ул. Гагарина, д. 53 | 1 | 1 | 0 | шт. 11: индив. застр.
1785.9258 | ПС 110/10 кВ Перевалово | ВЛ-10кВ Зырянка | ТП № 214 | д. Зырянка | ул.Гагарина д 56 | 1 | 1 | 0 | шт. 11: индив. застр.
1786.9114 | ПС 110/10 кВ Перевалово | ВЛ-10кВ Зырянка | ТП № 214 | д. Зырянка | ул.Гагарина д 57 | 1 |  | 1 | Прямого вкл. 7: 1; шт. 11: индив. застр.
1787.8969 | ПС 110/10 кВ Перевалово | ВЛ-10кВ Зырянка | ТП № 214 | д. Зырянка | ул.Гагарина д 58 | 1 | 1 | 0 | шт. 11: индив. застр.
1788.8825 | ПС 110/10 кВ Перевалово | ВЛ-10кВ Зырянка | ТП № 214 | д. Зырянка | ул.Гагарина д 58а | 1 |  | 1 | Прямого вкл. 7: 1; шт. 11: индив. застр.
1789.8681 | ПС 110/10 кВ Перевалово | ВЛ-10кВ Зырянка | ТП № 214 | д. Зырянка | ул.Гагарина д 59 | 1 | 1 | 0 | шт. 11: индив. застр.
1790.8537 | ПС 110/10 кВ Перевалово | ВЛ-10кВ Зырянка | ТП № 214 | д. Зырянка | ул.Гагарина д 59 А | 1 | 1 | 0 | шт. 11: индив. застр.
1791.8392 | ПС 110/10 кВ Перевалово | ВЛ-10кВ Зырянка | ТП № 214 | д. Зырянка | ул.Гагарина д 6 | 1 | 1 | 0 | шт. 11: индив. застр.
1792.8248 | ПС 110/10 кВ Перевалово | ВЛ-10кВ Зырянка | ТП № 214 | д. Зырянка | ул.Гагарина д 6 | 1 | 1 | 0 | шт. 11: индив. застр.
1793.8104 | ПС 110/10 кВ Перевалово | ВЛ-10кВ Зырянка | ТП № 214 | д. Зырянка | ул.Гагарина д 60 | 1 |  | 1 | Прямого вкл. 7: 1; шт. 11: индив. застр.
1794.796 | ПС 110/10 кВ Перевалово | ВЛ-10кВ Зырянка | ТП № 214 | д. Зырянка | ул.Гагарина д 60а | 1 |  | 1 | Прямого вкл. 7: 1; шт. 11: индив. застр.
1795.7816 | ПС 110/10 кВ Перевалово | ВЛ-10кВ Зырянка | ТП № 214 | д. Зырянка | ул.Гагарина д 62 | 1 | 1 | 0 | шт. 11: индив. застр.
1796.7671 | ПС 110/10 кВ Перевалово | ВЛ-10кВ Зырянка | ТП № 214 | д. Зырянка | ул. Гагарина 7 | 1 | 1 | 0 | шт. 11: индив. застр.
1797.7527 | ПС 110/10 кВ Перевалово | ВЛ-10кВ Зырянка | ТП № 214 | д. Зырянка | ул.Гагарина д 8 | 1 | 1 | 0 | шт. 11: индив. застр.
1798.7383 | ПС 110/10 кВ Перевалово | ВЛ-10кВ Зырянка | ТП № 214 | д. Зырянка | ул.Гагарина д 9 | 1 | 1 | 0 | шт. 11: индив. застр.
1799.7239 | ПС 110/10 кВ Перевалово | ВЛ-10кВ Зырянка | ТП № 384 | д. Зырянка | ул. Заречная 168 уч. | 1 | 1 | 0 | шт. 11: индив. застр.
1800.7094 | ПС 110/10 кВ Перевалово | ВЛ-10кВ Зырянка | ТП № 384 | д. Зырянка | ул.Заречная д 1 | 1 | 1 | 0 | шт. 11: индив. застр.
1801.695 | ПС 110/10 кВ Перевалово | ВЛ-10кВ Зырянка | ТП № 384 | д. Зырянка | ул.Заречная д 1а | 1 |  | 1 | Прямого вкл. 7: 1; шт. 11: индив. застр.
1802.6806 | ПС 110/10 кВ Перевалово | ВЛ-10кВ Зырянка | ТП № 384 | д. Зырянка | ул.Заречная д 10 | 1 | 1 | 0 | шт. 11: индив. застр.
1803.6662 | ПС 110/10 кВ Перевалово | ВЛ-10кВ Зырянка | ТП № 384 | д. Зырянка | ул. Заречная 12 | 1 | 1 | 0 | шт. 11: индив. застр.
1804.6518 | ПС 110/10 кВ Перевалово | ВЛ-10кВ Зырянка | ТП № 384 | д. Зырянка | ул.Заречная д 13 | 1 | 1 | 0 | шт. 11: индив. застр.
1805.6373 | ПС 110/10 кВ Перевалово | ВЛ-10кВ Зырянка | ТП № 384 | д. Зырянка | ул. Заречная 14 | 1 | 1 | 0 | шт. 11: индив. застр.
1806.6229 | ПС 110/10 кВ Перевалово | ВЛ-10кВ Зырянка | ТП № 384 | д. Зырянка | ул.Заречная 148а | 1 |  | 1 | Прямого вкл. 7: 1; шт. 11: индив. застр.
1807.6085 | ПС 110/10 кВ Перевалово | ВЛ-10кВ Зырянка | ТП № 384 | д. Зырянка | ул.Заречная д 15 | 1 | 1 | 0 | шт. 11: индив. застр.
1808.5941 | ПС 110/10 кВ Перевалово | ВЛ-10кВ Зырянка | ТП № 384 | д. Зырянка | ул.Заречная д 16 | 1 | 1 | 0 | шт. 11: индив. застр.
1809.5796 | ПС 110/10 кВ Перевалово | ВЛ-10кВ Зырянка | ТП № 384 | д. Зырянка | ул.Заречная д 17 | 1 | 1 | 0 | шт. 11: индив. застр.
1810.5652 | ПС 110/10 кВ Перевалово | ВЛ-10кВ Зырянка | ТП № 384 | д. Зырянка | ул.Заречная д 18а | 1 | 1 | 0 | шт. 11: индив. застр.
1811.5508 | ПС 110/10 кВ Перевалово | ВЛ-10кВ Зырянка | ТП № 384 | д. Зырянка | ул.Заречная д 24 | 1 | 1 | 0 | шт. 11: индив. застр.
1812.5364 | ПС 110/10 кВ Перевалово | ВЛ-10кВ Зырянка | ТП № 384 | д. Зырянка | ул. Заречная д.19 | 1 | 1 | 0 | шт. 11: индив. застр.
1813.5219 | ПС 110/10 кВ Перевалово | ВЛ-10кВ Зырянка | ТП № 384 | д. Зырянка | ул.Заречная д 2 | 1 |  | 1 | Прямого вкл. 7: 1; шт. 11: индив. застр.
1814.5075 | ПС 110/10 кВ Перевалово | ВЛ-10кВ Зырянка | ТП № 384 | д. Зырянка | ул.Заречная д 20-1 | 1 | 1 | 0 | шт. 11: индив. застр.
1815.4931 | ПС 110/10 кВ Перевалово | ВЛ-10кВ Зырянка | ТП № 384 | д. Зырянка | ул.Заречная д 21 | 1 | 1 | 0 | шт. 11: индив. застр.
1816.4787 | ПС 110/10 кВ Перевалово | ВЛ-10кВ Зырянка | ТП № 384 | д. Зырянка | ул.Заречная д 21-2 | 1 | 1 | 0 | шт. 11: индив. застр.
1817.4643 | ПС 110/10 кВ Перевалово | ВЛ-10кВ Зырянка | ТП № 384 | д. Зырянка | ул.Заречная д 22 | 1 | 1 | 0 | шт. 11: индив. застр.
1818.4498 | ПС 110/10 кВ Перевалово | ВЛ-10кВ Зырянка | ТП № 384 | д. Зырянка | ул.Заречная д 23-2 | 1 | 1 | 0 | шт. 11: индив. застр.
1819.4354 | ПС 110/10 кВ Перевалово | ВЛ-10кВ Зырянка | ТП № 384 | д. Зырянка | ул.Заречная д 25 | 1 | 1 | 0 | шт. 11: индив. застр.
1820.421 | ПС 110/10 кВ Перевалово | ВЛ-10кВ Зырянка | ТП № 384 | д. Зырянка | ул.Заречная д 26 | 1 | 1 | 0 | шт. 11: индив. застр.
1821.4066 | ПС 110/10 кВ Перевалово | ВЛ-10кВ Зырянка | ТП № 384 | д. Зырянка | ул.Заречная д 31 | 1 | 1 | 0 | шт. 11: индив. застр.
1822.3921 | ПС 110/10 кВ Перевалово | ВЛ-10кВ Зырянка | ТП № 384 | д. Зырянка | ул. Заречная 32 | 1 | 1 | 0 | шт. 11: индив. застр.
1823.3777 | ПС 110/10 кВ Перевалово | ВЛ-10кВ Зырянка | ТП № 384 | д. Зырянка | ул.Заречная д 33 | 1 | 1 | 0 | шт. 11: индив. застр.
1824.3633 | ПС 110/10 кВ Перевалово | ВЛ-10кВ Зырянка | ТП № 384 | д. Зырянка | ул.Заречная д 34 | 1 | 1 | 0 | шт. 11: индив. застр.
1825.3489 | ПС 110/10 кВ Перевалово | ВЛ-10кВ Зырянка | ТП № 384 | д. Зырянка | ул.Заречная д 35-1 | 1 | 1 | 0 | шт. 11: индив. застр.
1826.3345 | ПС 110/10 кВ Перевалово | ВЛ-10кВ Зырянка | ТП № 384 | д. Зырянка | ул.Заречная д 35-2 | 1 | 1 | 0 | шт. 11: индив. застр.
1827.32 | ПС 110/10 кВ Перевалово | ВЛ-10кВ Зырянка | ТП № 384 | д. Зырянка | ул. Заречная 36 | 1 | 1 | 0 | шт. 11: индив. застр.
1828.3056 | ПС 110/10 кВ Перевалово | ВЛ-10кВ Зырянка | ТП № 384 | д. Зырянка | ул.Заречная д 37 | 1 | 1 | 0 | шт. 11: индив. застр.
1829.2912 | ПС 110/10 кВ Перевалово | ВЛ-10кВ Зырянка | ТП № 384 | д. Зырянка | ул.Заречная д 39 | 1 | 1 | 0 | шт. 11: индив. застр.
1830.2768 | ПС 110/10 кВ Перевалово | ВЛ-10кВ Зырянка | ТП № 384 | д. Зырянка | ул.Заречная д 39 | 1 | 1 | 0 | шт. 11: индив. застр.
1831.2623 | ПС 110/10 кВ Перевалово | ВЛ-10кВ Зырянка | ТП № 384 | д. Зырянка | ул.Заречная д 4 | 1 | 1 | 0 | шт. 11: индив. застр.
1832.2479 | ПС 110/10 кВ Перевалово | ВЛ-10кВ Зырянка | ТП № 384 | д. Зырянка | ул.Заречная д 4а | 1 |  | 1 | Прямого вкл. 7: 1; шт. 11: индив. застр.
1833.2335 | ПС 110/10 кВ Перевалово | ВЛ-10кВ Зырянка | ТП № 384 | д. Зырянка | ул.Заречная д 40-1 | 1 | 1 | 0 | шт. 11: индив. застр.
1834.2191 | ПС 110/10 кВ Перевалово | ВЛ-10кВ Зырянка | ТП № 384 | д. Зырянка | ул.Заречная д 40-2 | 1 | 1 | 0 | шт. 11: индив. застр.
1835.2047 | ПС 110/10 кВ Перевалово | ВЛ-10кВ Зырянка | ТП № 384 | д. Зырянка | ул. Заречная 41 | 1 |  | 1 | Прямого вкл. 7: 1; шт. 11: индив. застр.
1836.1902 | ПС 110/10 кВ Перевалово | ВЛ-10кВ Зырянка | ТП № 384 | д. Зырянка | ул.Заречная д 43 | 1 |  | 1 | Прямого вкл. 7: 1; шт. 11: индив. застр.
1837.1758 | ПС 110/10 кВ Перевалово | ВЛ-10кВ Зырянка | ТП № 384 | д. Зырянка | ул.Заречная д 44 | 1 | 1 | 0 | шт. 11: индив. застр.
1838.1614 | ПС 110/10 кВ Перевалово | ВЛ-10кВ Зырянка | ТП № 384 | д. Зырянка | ул.Заречная д 44а | 1 | 1 | 0 | шт. 11: индив. застр.
1839.147 | ПС 110/10 кВ Перевалово | ВЛ-10кВ Зырянка | ТП № 384 | д. Зырянка | ул.Заречная д 45 | 1 | 1 | 0 | шт. 11: индив. застр.
1840.1325 | ПС 110/10 кВ Перевалово | ВЛ-10кВ Зырянка | ТП № 384 | д. Зырянка | ул.Заречная д 46 | 1 | 1 | 0 | шт. 11: индив. застр.
1841.1181 | ПС 110/10 кВ Перевалово | ВЛ-10кВ Зырянка | ТП № 384 | д. Зырянка | ул.Заречная д 47 | 1 | 1 | 0 | шт. 11: индив. застр.
1842.1037 | ПС 110/10 кВ Перевалово | ВЛ-10кВ Зырянка | ТП № 384 | д. Зырянка | ул.Заречная д 48-1 | 1 | 1 | 0 | шт. 11: индив. застр.
1843.0893 | ПС 110/10 кВ Перевалово | ВЛ-10кВ Зырянка | ТП № 384 | д. Зырянка | ул.Заречная д 48-2 | 1 |  | 1 | Прямого вкл. 7: 1; шт. 11: индив. застр.
1844.0748 | ПС 110/10 кВ Перевалово | ВЛ-10кВ Зырянка | ТП № 384 | д. Зырянка | ул.Заречная д 49 | 1 | 1 | 0 | шт. 11: индив. застр.
1845.0604 | ПС 110/10 кВ Перевалово | ВЛ-10кВ Зырянка | ТП № 384 | д. Зырянка | ул.Заречная д 5 | 1 |  | 1 | Прямого вкл. 7: 1; шт. 11: индив. застр.
1846.046 | ПС 110/10 кВ Перевалово | ВЛ-10кВ Зырянка | ТП № 384 | д. Зырянка | ул.Заречная д 50-3 | 1 |  | 1 | Прямого вкл. 7: 1; шт. 11: индив. застр.
1847.0316 | ПС 110/10 кВ Перевалово | ВЛ-10кВ Зырянка | ТП № 384 | д. Зырянка | ул.Заречная д 50-7 | 1 |  | 1 | Прямого вкл. 7: 1; шт. 11: индив. застр.
1848.0172 | ПС 110/10 кВ Перевалово | ВЛ-10кВ Зырянка | ТП № 384 | д. Зырянка | ул.Заречная д 50-8 | 1 | 1 | 0 | шт. 11: индив. застр.
1849.0027 | ПС 110/10 кВ Перевалово | ВЛ-10кВ Зырянка | ТП № 384 | д. Зырянка | 0000003764 д. Зырянка ул. Заречная | 1 | 1 | 0 | шт. 11: индив. застр.
1849.9883 | ПС 110/10 кВ Перевалово | ВЛ-10кВ Зырянка | ТП № 384 | д. Зырянка | ул.Заречная д 50-12 | 1 | 1 | 0 | шт. 11: индив. застр.
1850.9739 | ПС 110/10 кВ Перевалово | ВЛ-10кВ Зырянка | ТП № 384 | д. Зырянка | ул.Заречная д 50-13 | 1 | 1 | 0 | шт. 11: индив. застр.
1851.9595 | ПС 110/10 кВ Перевалово | ВЛ-10кВ Зырянка | ТП № 384 | д. Зырянка | ул.Заречная д 50-14 | 1 | 1 | 0 | шт. 11: индив. застр.
1852.945 | ПС 110/10 кВ Перевалово | ВЛ-10кВ Зырянка | ТП № 384 | д. Зырянка | ул.Заречная д 51 | 1 | 1 | 0 | шт. 11: индив. застр.
1853.9306 | ПС 110/10 кВ Перевалово | ВЛ-10кВ Зырянка | ТП № 384 | д. Зырянка | ул.Заречная д 52-11 | 1 | 1 | 0 | шт. 11: индив. застр.
1854.9162 | ПС 110/10 кВ Перевалово | ВЛ-10кВ Зырянка | ТП № 384 | д. Зырянка | ул.Заречная д 53-1 | 1 | 1 | 0 | шт. 11: индив. застр.
1855.9018 | ПС 110/10 кВ Перевалово | ВЛ-10кВ Зырянка | ТП № 384 | д. Зырянка | ул. Заречная 53 002 | 1 | 1 | 0 | шт. 11: индив. застр.
1856.8874 | ПС 110/10 кВ Перевалово | ВЛ-10кВ Зырянка | ТП № 384 | д. Зырянка | ул.Заречная д 54-1 | 1 | 1 | 0 | шт. 11: индив. застр.
1857.8729 | ПС 110/10 кВ Перевалово | ВЛ-10кВ Зырянка | ТП № 384 | д. Зырянка | ул.Заречная д 54-2 | 1 | 1 | 0 | шт. 11: индив. застр.
1858.8585 | ПС 110/10 кВ Перевалово | ВЛ-10кВ Зырянка | ТП № 384 | д. Зырянка | ул.Заречная д 55 | 1 | 1 | 0 | шт. 11: индив. застр.
1859.8441 | ПС 110/10 кВ Перевалово | ВЛ-10кВ Зырянка | ТП № 384 | д. Зырянка | ул.Заречная д 56-1 | 1 | 1 | 0 | шт. 11: индив. застр.
1860.8297 | ПС 110/10 кВ Перевалово | ВЛ-10кВ Зырянка | ТП № 384 | д. Зырянка | ул.Заречная д 56-2 | 1 | 1 | 0 | шт. 11: индив. застр.
1861.8152 | ПС 110/10 кВ Перевалово | ВЛ-10кВ Зырянка | ТП № 384 | д. Зырянка | ул.Заречная д 57-1 | 1 | 1 | 0 | шт. 11: индив. застр.
1862.8008 | ПС 110/10 кВ Перевалово | ВЛ-10кВ Зырянка | ТП № 384 | д. Зырянка | ул.Заречная д 57-2 | 1 | 1 | 0 | шт. 11: индив. застр.
1863.7864 | ПС 110/10 кВ Перевалово | ВЛ-10кВ Зырянка | ТП № 384 | д. Зырянка | ул.Заречная д 58-1 | 1 | 1 | 0 | шт. 11: индив. застр.
1864.772 | ПС 110/10 кВ Перевалово | ВЛ-10кВ Зырянка | ТП № 384 | д. Зырянка | ул.Заречная д 58-2 | 1 | 1 | 0 | шт. 11: индив. застр.
1865.7576 | ПС 110/10 кВ Перевалово | ВЛ-10кВ Зырянка | ТП № 384 | д. Зырянка | ул.Заречная д 59-1 | 1 | 1 | 0 | шт. 11: индив. застр.
1866.7431 | ПС 110/10 кВ Перевалово | ВЛ-10кВ Зырянка | ТП № 384 | д. Зырянка | ул.Заречная д 59-2 | 1 | 1 | 0 | шт. 11: индив. застр.
1867.7287 | ПС 110/10 кВ Перевалово | ВЛ-10кВ Зырянка | ТП № 384 | д. Зырянка | ул.Заречная д 6 | 1 | 1 | 0 | шт. 11: индив. застр.
1868.7143 | ПС 110/10 кВ Перевалово | ВЛ-10кВ Зырянка | ТП № 384 | д. Зырянка | ул. Заречная 60 001 | 1 | 1 | 0 | шт. 11: индив. застр.
1869.6999 | ПС 110/10 кВ Перевалово | ВЛ-10кВ Зырянка | ТП № 384 | д. Зырянка | ул.Заречная д 60-2 | 1 | 1 | 0 | шт. 11: индив. застр.
1870.6854 | ПС 110/10 кВ Перевалово | ВЛ-10кВ Зырянка | ТП № 384 | д. Зырянка | ул.Заречная д 61-1 | 1 | 1 | 0 | шт. 11: индив. застр.
1871.671 | ПС 110/10 кВ Перевалово | ВЛ-10кВ Зырянка | ТП № 384 | д. Зырянка | ул.Заречная д 62-2 | 1 |  | 1 | Прямого вкл. 7: 1; шт. 11: индив. застр.
1872.6566 | ПС 110/10 кВ Перевалово | ВЛ-10кВ Зырянка | ТП № 384 | д. Зырянка | ул.Заречная д 62-2 | 1 | 1 | 0 | шт. 11: индив. застр.
1873.6422 | ПС 110/10 кВ Перевалово | ВЛ-10кВ Зырянка | ТП № 384 | д. Зырянка | ул.Заречная д 62-1 | 1 | 1 | 0 | шт. 11: индив. застр.
1874.6278 | ПС 110/10 кВ Перевалово | ВЛ-10кВ Зырянка | ТП № 384 | д. Зырянка | ул.Заречная д 62-1 | 1 |  | 1 | Прямого вкл. 7: 1; шт. 11: индив. застр.
1875.6133 | ПС 110/10 кВ Перевалово | ВЛ-10кВ Зырянка | ТП № 384 | д. Зырянка | ул.Заречная д 7 | 1 | 1 | 0 | шт. 11: индив. застр.
1876.5989 | ПС 110/10 кВ Перевалово | ВЛ-10кВ Зырянка | ТП № 384 | д. Зырянка | ул.Заречная д 8 | 1 | 1 | 0 | шт. 11: индив. застр.
1877.5845 | ПС 110/10 кВ Перевалово | ВЛ-10кВ Зырянка | ТП № 384 | д. Зырянка | ул.Заречная д 9 | 1 | 1 | 0 | шт. 11: индив. застр.
1878.5701 | ПС 110/10 кВ Перевалово | ВЛ-10кВ Космакова | ТП № 59 | д. Зырянка | ул.Механизаторов д б/№ | 1 | 1 | 0 | шт. 11: индив. застр.
1879.5556 | ПС 110/10 кВ Перевалово | ВЛ-10кВ Космакова | ТП № 59 | д. Зырянка | ул.Механизаторов д 1 2/1-2 | 1 | 1 | 0 | шт. 11: индив. застр.
1880.5412 | ПС 110/10 кВ Перевалово | ВЛ-10кВ Космакова | ТП № 59 | д. Зырянка | ул.Механизаторов д 1а | 1 | 1 | 0 | шт. 11: индив. застр.
1881.5268 | ПС 110/10 кВ Перевалово | ВЛ-10кВ Космакова | ТП № 59 | д. Зырянка | ул. Механизаторов 1,стр.2/1 кв. 1 | 1 |  | 1 | Прямого вкл. 7: 1; шт. 11: МКД
1882.5124 | ПС 110/10 кВ Перевалово | ВЛ-10кВ Космакова | ТП № 59 | д. Зырянка | ул. Механизаторов 1,стр.2/1 кв. 4 | 1 |  | 1 | Прямого вкл. 7: 1; шт. 11: МКД
1883.4979 | ПС 110/10 кВ Перевалово | ВЛ-10кВ Космакова | ТП № 59 | д. Зырянка | ул. Механизаторов 1,стр.2/1 кв. 5 | 1 | 1 | 0 | шт. 11: МКД
1884.4835 | ПС 110/10 кВ Перевалово | ВЛ-10кВ Космакова | ТП № 59 | д. Зырянка | ул.Механизаторов д 10 | 1 | 1 | 0 | шт. 11: индив. застр.
1885.4691 | ПС 110/10 кВ Перевалово | ВЛ-10кВ Космакова | ТП № 59 | д. Зырянка | ул.Механизаторов д 2 | 1 | 1 | 0 | шт. 11: индив. застр.
1886.4547 | ПС 110/10 кВ Перевалово | ВЛ-10кВ Космакова | ТП № 59 | д. Зырянка | ул.Механизаторов д 4 | 1 | 1 | 0 | шт. 11: индив. застр.
1887.4403 | ПС 110/10 кВ Перевалово | ВЛ-10кВ Космакова | ТП № 59 | д. Зырянка | ул.Механизаторов д 4 | 1 | 1 | 0 | шт. 11: индив. застр.
1888.4258 | ПС 110/10 кВ Перевалово | ВЛ-10кВ Космакова | ТП № 59 | д. Зырянка | ул.Механизаторов д 5 | 1 | 1 | 0 | шт. 11: индив. застр.
1889.4114 | ПС 110/10 кВ Перевалово | ВЛ-10кВ Космакова | ТП № 59 | д. Зырянка | ул. Механизаторов 6 002 | 1 | 1 | 0 | шт. 11: индив. застр.
1890.397 | ПС 110/10 кВ Перевалово | ВЛ-10кВ Космакова | ТП № 59 | д. Зырянка | ул.Механизаторов д 6-2 | 1 | 1 | 0 | шт. 11: индив. застр.
1891.3826 | ПС 110/10 кВ Перевалово | ВЛ-10кВ Космакова | ТП № 59 | д. Зырянка | ул.Механизаторов д 8 | 1 | 1 | 0 | шт. 11: индив. застр.
1892.3681 | ПС 110/10 кВ Перевалово | ВЛ-10кВ Космакова | ТП № 59 | д. Зырянка | ул.Механизаторов д 9 | 1 | 1 | 0 | шт. 11: индив. застр.
1893.3537 | ПС 110/10 кВ Перевалово | ВЛ-10кВ Космакова | ТП № 434 | д. Зырянка | ул.Степная д 8-2 | 1 |  | 1 | Прямого вкл. 7: 1; шт. 11: индив. застр.
3 | ПС 110/10 Перевалово |  |  | д. Зырянка |  | 159 | 136 | 23 | Прямого вкл. 7: 23; Трансформаторного вкл. 8: 0; шт. 9: 0; шт. 10: 5
Итого Центральный РЭС: | [5 empty] | 765 | 558 | 207 | Прямого вкл. 7: 207; Трансформаторного вкл. 8: 0; шт. 9: 0; шт. 10: 16
Ярковский РЭС | bar: Прямого вкл. 7 to шт. 10
1 | ПС Иевлево 110/10 | Ганихино | 271 | Иевлево | Советская, д.10 | 1 |  | 1 | Прямого вкл. 7: 1; шт. 12: Энергомера PLC
2 | ПС Иевлево 110/10 | Ганихино | 271 | Иевлево | Октябрьская, д.21 | 1 |  | 1 | Прямого вкл. 7: 1; шт. 12: Энергомера PLC
3 | ПС Иевлево 110/10 | Ганихино | 690 | Иевлево | Октябрьская, д.44 | 1 | 1 |  | шт. 12: Энергомера PLC
4 | ПС Иевлево 110/10 | Ганихино | 690 | Иевлево | База отдыха | 1 |  | 1 | Прямого вкл. 7: 1; шт. 12: Энергомера PLC
5 | ПС Иевлево 110/10 | Ганихино | 690 | Иевлево | База отдыха | 1 |  | 1 | Прямого вкл. 7: 1; шт. 12: Энергомера PLC
6 | ПС Иевлево 110/10 | Ганихино | 272 | Иевлево | Клуб | 1 |  | 1 | Прямого вкл. 7: 1; шт. 12: Энергомера PLC
7 | ПС Иевлево 110/10 | Ганихино | 272 | Иевлево | Водопроводная б/н | 1 |  | 1 | Прямого вкл. 7: 1; шт. 12: Энергомера PLC
8 | ПС Иевлево 110/10 | Ганихино | 272 | Иевлево | Угрюмова, д.10 | 1 |  | 1 | Прямого вкл. 7: 1; шт. 12: Энергомера PLC
9 | ПС Иевлево 110/10 | Ганихино | 272 | Иевлево | Угрюмова, д.8 | 1 |  | 1 | Прямого вкл. 7: 1; шт. 12: Энергомера PLC
10 | ПС Иевлево 110/10 | Ганихино | 272 | Иевлево | Угрюмова, д6 | 1 |  | 1 | Прямого вкл. 7: 1; шт. 12: Энергомера PLC
11 | ПС Иевлево 110/10 | Ганихино | 692 | Иевлево | Комсомольская, д.23 | 1 | 1 |  | шт. 12: Энергомера PLC
12 | ПС Иевлево 110/10 | Ганихино | 273 | Иевлево | Береговая, д.4 | 1 |  | 1 | Прямого вкл. 7: 1; шт. 12: Энергомера PLC
13 | ПС Иевлево 110/10 | Ганихино | 273 | Иевлево | Водокачка по Береговой | 1 |  | 1 | Прямого вкл. 7: 1; шт. 12: Энергомера PLC
1 | ПС Иевлево 110/10 | Ганихино |  | Иевлево |  | 13 | 2 | 11 | 11 | 0 | 0 | 0 |  | Энергомера PLC
1 | ПС Ярково 110/35/10 | Усалка-2 | 490 | Ярково (Энергомера PLC) | Центральная, д.1 | 1 |  | 1 | Прямого вкл. 7: 1; шт. 12: Энергомера PLC
2 | ПС Ярково 110/35/10 | Усалка-2 | 490 | Ярково (Энергомера PLC) | Центральная, д.2/1 | 1 |  | 1 | Прямого вкл. 7: 1; шт. 12: Энергомера PLC
3 | ПС Ярково 110/35/10 | Усалка-2 | 490 | Ярково (Энергомера PLC) | Центральная, д.2/2 | 1 |  | 1 | Прямого вкл. 7: 1; шт. 12: Энергомера PLC
4 | ПС Ярково 110/35/10 | Усалка-2 | 490 | Ярково (Энергомера PLC) | Центральная, д.2/3 | 1 |  | 1 | Прямого вкл. 7: 1; шт. 12: Энергомера PLC
5 | ПС Ярково 110/35/10 | Усалка-2 | 490 | Ярково (Энергомера PLC) | Центральная, д.2/4 | 1 |  | 1 | Прямого вкл. 7: 1; шт. 12: Энергомера PLC
6 | ПС Ярково 110/35/10 | Усалка-2 | 490 | Ярково (Энергомера PLC) | Центральная, д.3/1 | 1 |  | 1 | Прямого вкл. 7: 1; шт. 12: Энергомера PLC
7 | ПС Ярково 110/35/10 | Усалка-2 | 490 | Ярково (Энергомера PLC) | Центральная, д.3/2 | 1 |  | 1 | Прямого вкл. 7: 1; шт. 12: Энергомера PLC
8 | ПС Ярково 110/35/10 | Усалка-2 | 490 | Ярково (Энергомера PLC) | Центральная, д.4 | 1 |  | 1 | Прямого вкл. 7: 1; шт. 12: Энергомера PLC
9 | ПС Ярково 110/35/10 | Усалка-2 | 490 | Ярково (Энергомера PLC) | Центральная, д.5 | 1 |  | 1 | Прямого вкл. 7: 1; шт. 12: Энергомера PLC
10 | ПС Ярково 110/35/10 | Усалка-2 | 490 | Ярково (Энергомера PLC) | Центральная, д.7 | 1 |  | 1 | Прямого вкл. 7: 1; шт. 12: Энергомера PLC
11 | ПС Ярково 110/35/10 | Усалка-2 | 490 | Ярково (Энергомера PLC) | Центральная, д.8/1 | 1 |  | 1 | Прямого вкл. 7: 1; шт. 12: Энергомера PLC
12 | ПС Ярково 110/35/10 | Усалка-2 | 490 | Ярково (Энергомера PLC) | Центральная, д.8/2 | 1 |  | 1 | Прямого вкл. 7: 1; шт. 12: Энергомера PLC
13 | ПС Ярково 110/35/10 | Усалка-2 | 490 | Ярково (Энергомера PLC) | Центральная, д.9 | 1 |  | 1 | Прямого вкл. 7: 1; шт. 12: Энергомера PLC
14 | ПС Ярково 110/35/10 | Усалка-2 | 490 | Ярково (Энергомера PLC) | Центральная, д.11 | 1 |  | 1 | Прямого вкл. 7: 1; шт. 12: Энергомера PLC
15 | ПС Ярково 110/35/10 | Усалка-2 | 490 | Ярково (Энергомера PLC) | Центральная, д.12/1 | 1 |  | 1 | Прямого вкл. 7: 1; шт. 12: Энергомера PLC
16 | ПС Ярково 110/35/10 | Усалка-2 | 490 | Ярково (Энергомера PLC) | Центральная, д.12/2 | 1 |  | 1 | Прямого вкл. 7: 1; шт. 12: Энергомера PLC
17 | ПС Ярково 110/35/10 | Усалка-2 | 490 | Ярково (Энергомера PLC) | Центральная, д.12а | 1 |  | 1 | Прямого вкл. 7: 1; шт. 12: Энергомера PLC
18 | ПС Ярково 110/35/10 | Усалка-2 | 490 | Ярково (Энергомера PLC) | Центральная, д.13 | 1 |  | 1 | Прямого вкл. 7: 1; шт. 12: Энергомера PLC
19 | ПС Ярково 110/35/10 | Усалка-2 | 490 | Ярково (Энергомера PLC) | Центральная, д.14 | 1 |  | 1 | Прямого вкл. 7: 1; шт. 12: Энергомера PLC
20 | ПС Ярково 110/35/10 | Усалка-2 | 490 | Ярково (Энергомера PLC) | Центральная, д.15/1 | 1 |  | 1 | Прямого вкл. 7: 1; шт. 12: Энергомера PLC
21 | ПС Ярково 110/35/10 | Усалка-2 | 490 | Ярково (Энергомера PLC) | Центральная, д.15/2 | 1 |  | 1 | Прямого вкл. 7: 1; шт. 12: Энергомера PLC
22 | ПС Ярково 110/35/10 | Усалка-2 | 490 | Ярково (Энергомера PLC) | Центральная, д.16 | 1 |  | 1 | Прямого вкл. 7: 1; шт. 12: Энергомера PLC
23 | ПС Ярково 110/35/10 | Усалка-2 | 490 | Ярково (Энергомера PLC) | Центральная, д.17 | 1 |  | 1 | Прямого вкл. 7: 1; шт. 12: Энергомера PLC
24 | ПС Ярково 110/35/10 | Усалка-2 | 490 | Ярково (Энергомера PLC) | Центральная, д.19 | 1 |  | 1 | Прямого вкл. 7: 1; шт. 12: Энергомера PLC
25 | ПС Ярково 110/35/10 | Усалка-2 | 490 | Ярково (Энергомера PLC) | Центральная, д.20 | 1 |  | 1 | Прямого вкл. 7: 1; шт. 12: Энергомера PLC
26 | ПС Ярково 110/35/10 | Усалка-2 | 490 | Ярково (Энергомера PLC) | Центральная, д.21/1. | 1 |  | 1 | Прямого вкл. 7: 1; шт. 12: Энергомера PLC
27 | ПС Ярково 110/35/10 | Усалка-2 | 490 | Ярково (Энергомера PLC) | Центральная, д.21/2 | 1 |  | 1 | Прямого вкл. 7: 1; шт. 12: Энергомера PLC
28 | ПС Ярково 110/35/10 | Усалка-2 | 490 | Ярково (Энергомера PLC) | Центральная, д.23 | 1 |  | 1 | Прямого вкл. 7: 1; шт. 12: Энергомера PLC
29 | ПС Ярково 110/35/10 | Усалка-2 | 490 | Ярково (Энергомера PLC) | Центральная, д.24 | 1 |  | 1 | Прямого вкл. 7: 1; шт. 12: Энергомера PLC
30 | ПС Ярково 110/35/10 | Усалка-2 | 490 | Ярково (Энергомера PLC) | Центральная, д.25 | 1 |  | 1 | Прямого вкл. 7: 1; шт. 12: Энергомера PLC
31 | ПС Ярково 110/35/10 | Усалка-2 | 490 | Ярково (Энергомера PLC) | Центральная, д.26/1 | 1 | 1 |  | шт. 12: Энергомера PLC
32 | ПС Ярково 110/35/10 | Усалка-2 | 490 | Ярково (Энергомера PLC) | Центральная, д.26/2 | 1 | 1 |  | шт. 12: Энергомера PLC
33 | ПС Ярково 110/35/10 | Усалка-2 | 39 | Ярково (Энергомера PLC) | Центральная, д.26/3 | 1 | 1 |  | шт. 12: Энергомера PLC
34 | ПС Ярково 110/35/10 | Усалка-2 | 39 | Ярково (Энергомера PLC) | Центральная, д.27 | 1 |  | 1 | Прямого вкл. 7: 1; шт. 12: Энергомера PLC
35 | ПС Ярково 110/35/10 | Усалка-2 | 39 | Ярково (Энергомера PLC) | Центральная, д.29 | 1 |  | 1 | Прямого вкл. 7: 1; шт. 12: Энергомера PLC
36 | ПС Ярково 110/35/10 | Усалка-2 | 39 | Ярково (Энергомера PLC) | Центральная, д.30 | 1 |  | 1 | Прямого вкл. 7: 1; шт. 12: Энергомера PLC
37 | ПС Ярково 110/35/10 | Усалка-2 | 39 | Ярково (Энергомера PLC) | Центральная, д.33 | 1 |  | 1 | Прямого вкл. 7: 1; шт. 12: Энергомера PLC
38 | ПС Ярково 110/35/10 | Усалка-2 | 39 | Ярково (Энергомера PLC) | Центральная, д.34 | 1 |  | 1 | Прямого вкл. 7: 1; шт. 12: Энергомера PLC
39 | ПС Ярково 110/35/10 | Усалка-2 | 39 | Ярково (Энергомера PLC) | Центральная, д.36 | 1 |  | 1 | Прямого вкл. 7: 1; шт. 12: Энергомера PLC
40 | ПС Ярково 110/35/10 | Усалка-2 | 39 | Ярково (Энергомера PLC) | Центральная, д.38 | 1 |  | 1 | Прямого вкл. 7: 1; шт. 12: Энергомера PLC
41 | ПС Ярково 110/35/10 | Усалка-2 | 39 | Ярково (Энергомера PLC) | Центральная, д.40 | 1 |  | 1 | Прямого вкл. 7: 1; шт. 12: Энергомера PLC
42 | ПС Ярково 110/35/10 | Усалка-2 | 39 | Ярково (Энергомера PLC) | Центральная, д.42 | 1 |  | 1 | Прямого вкл. 7: 1; шт. 12: Энергомера PLC
43 | ПС Ярково 110/35/10 | Усалка-2 | 39 | Ярково (Энергомера PLC) | Центральная, д.46 | 1 | 1 |  | шт. 12: Энергомера PLC
44 | ПС Ярково 110/35/10 | Усалка-2 | 39 | Ярково (Энергомера PLC) | Центральная, д.48 | 1 |  | 1 | Прямого вкл. 7: 1; шт. 12: Энергомера PLC
45 | ПС Ярково 110/35/10 | Усалка-2 | 39 | Ярково (Энергомера PLC) | Центральная, д.50 | 1 |  | 1 | Прямого вкл. 7: 1; шт. 12: Энергомера PLC
46 | ПС Ярково 110/35/10 | Усалка-2 | 39 | Ярково (Энергомера PLC) | Центральная, д.52 | 1 |  | 1 | Прямого вкл. 7: 1; шт. 12: Энергомера PLC
47 | ПС Ярково 110/35/10 | Усалка-2 | 39 | Ярково (Энергомера PLC) | Центральная, д.54 | 1 |  | 1 | Прямого вкл. 7: 1; шт. 12: Энергомера PLC
48 | ПС Ярково 110/35/10 | Усалка-2 | 39 | Ярково (Энергомера PLC) | Центральная, д.56 | 1 |  | 1 | Прямого вкл. 7: 1; шт. 12: Энергомера PLC
49 | ПС Ярково 110/35/10 | Усалка-2 | 39 | Ярково (Энергомера PLC) | Центральная, д.60 | 1 |  | 1 | Прямого вкл. 7: 1; шт. 12: Энергомера PLC
50 | ПС Ярково 110/35/10 | Усалка-2 | 39 | Ярково (Энергомера PLC) | Центральная, д.64 | 1 | 1 |  | шт. 12: Энергомера PLC
51 | ПС Ярково 110/35/10 | Усалка-2 | 39 | Ярково (Энергомера PLC) | Центральная, д.64а | 1 |  | 1 | Прямого вкл. 7: 1; шт. 12: Энергомера PLC
52 | ПС Ярково 110/35/10 | Усалка-2 | 39 | Ярково (Энергомера PLC) | Центральная, д.72 | 1 |  | 1 | Прямого вкл. 7: 1; шт. 12: Энергомера PLC
53 | ПС Ярково 110/35/10 | Усалка-2 | 39 | Ярково (Энергомера PLC) | Центральная, д.72а | 1 |  | 1 | Прямого вкл. 7: 1; шт. 12: Энергомера PLC
54 | ПС Ярково 110/35/10 | Усалка-2 | 39 | Ярково (Энергомера PLC) | Строителей, д.26 | 1 |  | 1 | Прямого вкл. 7: 1; шт. 12: Энергомера PLC
55 | ПС Ярково 110/35/10 | Усалка-2 | 39 | Ярково (Энергомера PLC) | Строителей, д.27 | 1 |  | 1 | Прямого вкл. 7: 1; шт. 12: Энергомера PLC
56 | ПС Ярково 110/35/10 | Усалка-2 | 39 | Ярково (Энергомера PLC) | Строителей, д.28 | 1 |  | 1 | Прямого вкл. 7: 1; шт. 12: Энергомера PLC
57 | ПС Ярково 110/35/10 | Усалка-2 | 39 | Ярково (Энергомера PLC) | Строителей, д.29 | 1 |  | 1 | Прямого вкл. 7: 1; шт. 12: Энергомера PLC
58 | ПС Ярково 110/35/10 | Усалка-2 | 39 | Ярково (Энергомера PLC) | Строителей, д.30 | 1 |  | 1 | Прямого вкл. 7: 1; шт. 12: Энергомера PLC
59 | ПС Ярково 110/35/10 | Усалка-2 | 39 | Ярково (Энергомера PLC) | Строителей, д.31 | 1 |  | 1 | Прямого вкл. 7: 1; шт. 12: Энергомера PLC
60 | ПС Ярково 110/35/10 | Усалка-2 | 39 | Ярково (Энергомера PLC) | Строителей, д.33 | 1 |  | 1 | Прямого вкл. 7: 1; шт. 12: Энергомера PLC
61 | ПС Ярково 110/35/10 | Усалка-2 | 39 | Ярково (Энергомера PLC) | Строителей, д.35 | 1 |  | 1 | Прямого вкл. 7: 1; шт. 12: Энергомера PLC
62 | ПС Ярково 110/35/10 | Усалка-2 | 39 | Ярково (Энергомера PLC) | Строителей, д.36/1 | 1 | 1 |  | шт. 12: Энергомера PLC
63 | ПС Ярково 110/35/10 | Усалка-2 | 39 | Ярково (Энергомера PLC) | Строителей, д.36/2 | 1 | 1 |  | шт. 12: Энергомера PLC
64 | ПС Ярково 110/35/10 | Усалка-2 | 39 | Ярково (Энергомера PLC) | Строителей, д.37/1 | 1 | 1 |  | шт. 12: Энергомера PLC
65 | ПС Ярково 110/35/10 | Усалка-2 | 39 | Ярково (Энергомера PLC) | Строителей, д.37/2 | 1 | 1 |  | шт. 12: Энергомера PLC
66 | ПС Ярково 110/35/10 | Усалка-2 | 39 | Ярково (Энергомера PLC) | Строителей, д.38/1 | 1 | 1 |  | шт. 12: Энергомера PLC
67 | ПС Ярково 110/35/10 | Усалка-2 | 39 | Ярково (Энергомера PLC) | Строителей, д.38/2 | 1 | 1 |  | шт. 12: Энергомера PLC
68 | ПС Ярково 110/35/10 | Усалка-2 | 39 | Ярково (Энергомера PLC) | Строителей, д.40 | 1 |  | 1 | Прямого вкл. 7: 1; шт. 12: Энергомера PLC
69 | ПС Ярково 110/35/10 | Усалка-2 | 39 | Ярково (Энергомера PLC) | Строителей, д.42 | 1 |  | 1 | Прямого вкл. 7: 1; шт. 12: Энергомера PLC
70 | ПС Ярково 110/35/10 | Усалка-2 | 39 | Ярково (Энергомера PLC) | Строителей, д.45/1 | 1 | 1 |  | шт. 12: Энергомера PLC
71 | ПС Ярково 110/35/10 | Усалка-2 | 39 | Ярково (Энергомера PLC) | Строителей, д.45/2 | 1 | 1 |  | шт. 12: Энергомера PLC
72 | ПС Ярково 110/35/10 | Усалка-2 | 39 | Ярково (Энергомера PLC) | Строителей, д.45/3 | 1 | 1 |  | шт. 12: Энергомера PLC
73 | ПС Ярково 110/35/10 | Усалка-2 | 39 | Ярково (Энергомера PLC) | Строителей, д.45/4 | 1 | 1 |  | шт. 12: Энергомера PLC
74 | ПС Ярково 110/35/10 | Усалка-2 | 39 | Ярково (Энергомера PLC) | Строителей, д.46 | 1 | 1 |  | шт. 12: Энергомера PLC
75 | ПС Ярково 110/35/10 | Усалка-2 | 39 | Ярково (Энергомера PLC) | Строителей, д.46а | 1 | 1 |  | шт. 12: Энергомера PLC
76 | ПС Ярково 110/35/10 | Усалка-2 | 39 | Ярково (Энергомера PLC) | Балансовый учёт | 1 |  | 1 | Трансформаторного вкл. 8: 1; шт. 9: 3; шт. 10: 1; шт. 12: Энергомера PLC
77 | ПС Ярково 110/35/10 | Усалка-2 | 54 | Ярково (Энергомера PLC) | Балансовый учёт | 1 |  | 1 | Трансформаторного вкл. 8: 1; шт. 9: 3; шт. 10: 1; шт. 12: Энергомера PLC
78 | ПС Ярково 110/35/10 | Усалка-2 | 47 | Ярково (Энергомера PLC) | Балансовый учёт | 1 |  | 1 | Трансформаторного вкл. 8: 1; шт. 9: 3; шт. 10: 1; шт. 12: Энергомера PLC
79 | ПС Ярково 110/35/10 | Усалка-2 | 46 | Ярково (Энергомера PLC) | Балансовый учёт | 1 |  | 1 | Трансформаторного вкл. 8: 1; шт. 9: 3; шт. 10: 1; шт. 12: Энергомера PLC
2 | ПС Ярково 110/35/10 | Усалка-2 |  | Ярково |  | 79 | 17 | 62 | 58 | 4 | 12 | 4 |  | Энергомера PLC
1 | ПС Иевлево 110/10 | Курган | 200 | Караульнояр | Пионерская, д.22 | 1 |  | 1 | Прямого вкл. 7: 1; шт. 12: Энергомера сплит
2 | ПС Иевлево 110/10 | Курган | 200 | Караульнояр | Котельная | 1 |  | 1 | Прямого вкл. 7: 1; шт. 12: Энергомера сплит
3 | ПС Иевлево 110/10 | Курган | 200 | Караульнояр |  | 2 | 0 | 2 | 2 | 0 | 0 | 0 |  | Энергомера сплит
1 | РП Караульный Яр 10/10 | Аксарино | 213 | Антипино | Центральная, д.7 | 1 | 1
2 | РП Караульный Яр 10/10 | Аксарино | 213 | Антипино | Центральная, д.8 | 1 | 1
3 | РП Караульный Яр 10/10 | Аксарино | 213 | Антипино | Водокачка | 1 | 1
4 | РП Караульный Яр 10/10 | Аксарино | 213 | Антипино | Центральная, д.5 | 1 | 1
5 | РП Караульный Яр 10/10 | Аксарино | 213 | Антипино | Центральная, д.3 | 1 | 1
6 | РП Караульный Яр 10/10 | Аксарино | 213 | Антипино | Центральная, д.2 | 1 | 1
7 | РП Караульный Яр 10/10 | Аксарино | 213 | Антипино | Центральная, д.1 | 1 |  | 1 | bar: Прямого вкл. 7 to шт. 14
8 | РП Караульный Яр 10/10 | Аксарино | 213 | Антипино | Центральная, д.1а | 1 |  | 1 | bar: Прямого вкл. 7 to шт. 14
9 | РП Караульный Яр 10/10 | Аксарино | 213 | Антипино | Центральная, д.10 | 1 | 1
10 | РП Караульный Яр 10/10 | Аксарино | 213 | Антипино | Центральная, д.12 | 1 | 1
11 | РП Караульный Яр 10/10 | Аксарино | 213 | Антипино | Центральная, д.14 | 1 | 1
12 | РП Караульный Яр 10/10 | Аксарино | 213 | Антипино | Центральная, д.12а | 1 | 1
13 | РП Караульный Яр 10/10 | Аксарино | 213 | Антипино | Центральная, д.9 | 1 | 1
14 | РП Караульный Яр 10/10 | Аксарино | 213 | Антипино | Центральная, д.16 | 1 | 1
15 | РП Караульный Яр 10/10 | Аксарино | 213 | Антипино | Центральная, д.18 | 1 | 1
16 | РП Караульный Яр 10/10 | Аксарино | 213 | Антипино | Центральная, д.11 | 1 | 1
17 | РП Караульный Яр 10/10 | Аксарино | 213 | Антипино | Центральная, д.20 | 1 | 1
18 | РП Караульный Яр 10/10 | Аксарино | 213 | Антипино | Центральная, д.22 | 1 | 1
19 | РП Караульный Яр 10/10 | Аксарино | 213 | Антипино | Балансовый учёт | 1 |  | 1 | Трансформаторного вкл. 8: 1; шт. 9: 3; шт. 10: 1
4 | РП Караульный Яр 10/10 | Аксарино | 213 | Антипино |  | 19 | 16 | 3 | Прямого вкл. 7: 2; Трансформаторного вкл. 8: 1; шт. 9: 3; шт. 10: 1
1 | РП Караульный Яр 10/10 | Шатаново | 214 | Шатаново | Зелёная, д.12 | 1 | 1 |  | шт. 12: Матрица
2 | РП Караульный Яр 10/10 | Шатаново | 214 | Шатаново | Лесная, д.3(магазин) | 1 |  | 1 | Прямого вкл. 7: 1; шт. 12: Матрица
3 | РП Караульный Яр 10/10 | Шатаново | 214 | Шатаново | Центральная, д.11 | 1 |  | 1 | Прямого вкл. 7: 1; шт. 12: Матрица
4 | РП Караульный Яр 10/10 | Шатаново | 214 | Шатаново | Центральная, д.5а | 1 |  | 1 | Прямого вкл. 7: 1; шт. 12: Матрица
5 | РП Караульный Яр 10/10 | Шатаново | 214 | Шатаново | Водокачка | 1 |  | 1 | Прямого вкл. 7: 1; шт. 12: Матрица
6 | РП Караульный Яр 10/10 | Шатаново | 214 | Шатаново | Береговая, д.6 | 1 |  | 1 | Прямого вкл. 7: 1; шт. 12: Матрица
7 | РП Караульный Яр 10/10 | Шатаново | 214 | Шатаново | Зелёная, д.18 | 1 |  | 1 | Прямого вкл. 7: 1; шт. 12: Матрица
5 | РП Караульный Яр 10/10 | Шатаново | 214 | Шатаново |  | 7 | 1 | 6 | 6 | 0 | 0 | 0 |  | Матрица
1 | ПС Усть-Тавда 110/10 | Ульяновка | 590 | Красный Яр | Свободы, д.38 | 1 |  | 1 | Прямого вкл. 7: 1; шт. 12: Энергомера сплит
2 | ПС Усть-Тавда 110/10 | Ульяновка | 590 | Красный Яр | Свободы, д.23 | 1 |  | 1 | Прямого вкл. 7: 1; шт. 12: Энергомера сплит
3 | ПС Усть-Тавда 110/10 | Ульяновка | 590 | Красный Яр | Свободы, д.26 | 1 |  | 1 | Прямого вкл. 7: 1; шт. 12: Энергомера сплит
4 | ПС Усть-Тавда 110/10 | Ульяновка | 590 | Красный Яр | Свободы, д.18 | 1 |  | 1 | Прямого вкл. 7: 1; шт. 12: Энергомера сплит
5 | ПС Усть-Тавда 110/10 | Ульяновка | 590 | Красный Яр | пер.Совхозный, д.1 | 1 | 1 |  | шт. 12: Энергомера сплит
6 | ПС Усть-Тавда 110/10 | Ульяновка | 590 | Красный Яр | пер.Совхозный, д.1 | 1 | 1 |  | шт. 12: Энергомера сплит
7 | ПС Усть-Тавда 110/10 | Ульяновка | 590 | Красный Яр | пер.Совхозный(вод.кол-ка) | 1 |  | 1 | Прямого вкл. 7: 1; шт. 12: Энергомера сплит
8 | ПС Усть-Тавда 110/10 | Ульяновка | 590 | Красный Яр | Красноармейская,(водокач) | 1 |  | 1 | Прямого вкл. 7: 1; шт. 12: Энергомера сплит
9 | ПС Усть-Тавда 110/10 | Ульяновка | 590 | Красный Яр | пер.Светлый, 1а | 1 |  | 1 | Прямого вкл. 7: 1; шт. 12: Энергомера сплит
10 | ПС Усть-Тавда 110/10 | Ульяновка | 590 | Красный Яр | пер.Светлый, 1б | 1 |  | 1 | Прямого вкл. 7: 1; шт. 12: Энергомера сплит
11 | ПС Усть-Тавда 110/10 | Ульяновка | 590 | Красный Яр | Красноармейская, д.15 (школа) | 1 |  | 1 | Прямого вкл. 7: 1; шт. 12: Энергомера сплит
12 | ПС Усть-Тавда 110/10 | Ульяновка | 590 | Красный Яр | Контейнер связи | 1 |  | 1 | Прямого вкл. 7: 1; шт. 12: Энергомера сплит
13 | ПС Усть-Тавда 110/10 | Ульяновка | 590 | Красный Яр | Полевая, д.1 | 1 | 1 |  | шт. 12: Энергомера сплит
14 | ПС Усть-Тавда 110/10 | Ульяновка | 590 | Красный Яр | Полевая, д.1 | 1 |  | 1 | Прямого вкл. 7: 1; шт. 12: Энергомера сплит
15 | ПС Усть-Тавда 110/10 | Ульяновка | 590 | Красный Яр | Полевая, д.3(контора) | 1 |  | 1 | Прямого вкл. 7: 1; шт. 12: Энергомера сплит
16 | ПС Усть-Тавда 110/10 | Ульяновка | 590 | Красный Яр | Полевая, д.5(клуб) | 1 |  | 1 | Прямого вкл. 7: 1; шт. 12: Энергомера сплит
17 | ПС Усть-Тавда 110/10 | Ульяновка | 590 | Красный Яр | Полевая, д.7 | 1 | 1 |  | шт. 12: Энергомера сплит
18 | ПС Усть-Тавда 110/10 | Ульяновка | 590 | Красный Яр | Полевая, д.9 | 1 | 1 |  | шт. 12: Энергомера сплит
19 | ПС Усть-Тавда 110/10 | Ульяновка | 590 | Красный Яр | Полевая, д.11 | 1 | 1 |  | шт. 12: Энергомера сплит
6 | ПС Усть-Тавда 110/10 | Ульяновка | 590 | Красный Яр |  | 19 | 6 | 13 | 13 | 0 | 0 | 0 |  | Энергомера сплит
1 | ПС Усть-Тавда 110/10 | Ульяновка | 580 | Бачкун | Стройка | 1 | 1 |  | шт. 12: Энергомера PLC
2 | ПС Усть-Тавда 110/10 | Ульяновка | 580 | Бачкун | Стройка | 1 | 1 |  | шт. 12: Энергомера PLC
7 | ПС Усть-Тавда 110/10 | Ульяновка | 580 | Бачкун |  | 2 | 2 | 0 | 0 | 0 | 0 | 0 |  | Энергомера PLC
1 | ПС Усть-Тавда 110/10 | Сидарово | 486 | Тараканово | Водокачка | 1 |  | 1 | Прямого вкл. 7: 1; шт. 12: Энергомера PLC
2 | ПС Усть-Тавда 110/10 | Сидарово | 486 | Тараканово | Гараж МТМ | 1 |  | 1 | Прямого вкл. 7: 1; шт. 12: Энергомера PLC
3 | ПС Усть-Тавда 110/10 | Сидарово | 486 | Тараканово | Заправка | 1 |  | 1 | Прямого вкл. 7: 1; шт. 12: Энергомера PLC
8 | ПС Усть-Тавда 110/10 | Сидарово | 486 | Тараканово |  | 3 | 0 | 3 | 3 | 0 | 0 | 0 |  | Энергомера PLC
1 | ПС Усть-Тавда 110/10 | Сидарово | 469 | Сакандыково | Казанская, д.31(ФАП) | 1 |  | 1 | Прямого вкл. 7: 1; шт. 12: Энергомера сплит
2 | ПС Усть-Тавда 110/10 | Сидарово | 469 | Сакандыково | Контейнер связи | 1 |  | 1 | Прямого вкл. 7: 1; шт. 12: Энергомера сплит
3 | ПС Усть-Тавда 110/10 | Сидарово | 469 | Сакандыково | Водокачка | 1 |  | 1 | Прямого вкл. 7: 1; шт. 12: Энергомера сплит
9 | ПС Усть-Тавда 110/10 | Сидарово | 469 | Сакандыково |  | 3 | 0 | 3 | 3 | 0 | 0 | 0 |  | Энергомера сплит
1 | ПС Усть-Тавда 110/10 | Сидарово | 473 | Плеханово | Полевая, д.2 |  |  |  | шт. 12: Энергомера сплит
2 | ПС Усть-Тавда 110/10 | Сидарово | 473 | Плеханово | Полевая, д.24 |  |  |  | шт. 12: Энергомера сплит
3 | ПС Усть-Тавда 110/10 | Сидарово | 473 | Плеханово | Новая, д.1 |  |  |  | шт. 12: Энергомера сплит
4 | ПС Усть-Тавда 110/10 | Сидарово | 473 | Плеханово | Школьная, д.20 (МЧС) | 1 |  | 1 | Прямого вкл. 7: 1; шт. 12: Энергомера сплит
5 | ПС Усть-Тавда 110/10 | Сидарово | 473 | Плеханово | Школьная, д.17 (Контора) | 1 |  | 1 | Прямого вкл. 7: 1; шт. 12: Энергомера сплит
6 | ПС Усть-Тавда 110/10 | Сидарово | 473 | Плеханово | Школьная,(Водокачка) | 1 |  | 1 | Прямого вкл. 7: 1; шт. 12: Энергомера сплит
7 | ПС Усть-Тавда 110/10 | Сидарово | 473 | Плеханово | Школьная,(Кочегарка) | 1 |  | 1 | Прямого вкл. 7: 1; шт. 12: Энергомера сплит
8 | ПС Усть-Тавда 110/10 | Сидарово | 473 | Плеханово | Советская,(м-н Мария) | 1 |  | 1 | Прямого вкл. 7: 1; шт. 12: Энергомера сплит
9 | ПС Усть-Тавда 110/10 | Сидарово | 473 | Плеханово | Советская, д.22а | 1 |  | 1 | Прямого вкл. 7: 1; шт. 12: Энергомера сплит
10 | ПС Усть-Тавда 110/10 | Сидарово | 473 | Плеханово | Октябрьская, д.14 | 1 | 1 |  | шт. 12: Энергомера сплит
11 | ПС Усть-Тавда 110/10 | Сидарово | 473 | Плеханово | Октябрьская, д.12 | 1 | 1 |  | шт. 12: Энергомера сплит
12 | ПС Усть-Тавда 110/10 | Сидарово | 473 | Плеханово | Октябрьская, д.10 | 1 | 1 |  | шт. 12: Энергомера сплит
13 | ПС Усть-Тавда 110/10 | Сидарово | 473 | Плеханово | Советская, д.2а | 1 |  | 1 | Прямого вкл. 7: 1; шт. 12: Энергомера сплит
14 | ПС Усть-Тавда 110/10 | Сидарово | 473 | Плеханово | Советская, д.5 | 1 |  | 1 | Прямого вкл. 7: 1; шт. 12: Энергомера сплит
15 | ПС Усть-Тавда 110/10 | Сидарово | 473 | Плеханово | Советская, д.5 | 1 |  | 1 | Прямого вкл. 7: 1; шт. 12: Энергомера сплит
16 | ПС Усть-Тавда 110/10 | Сидарово | 473 | Плеханово | Комсомольская, д.3(связь) | 1 |  | 1 | Прямого вкл. 7: 1; шт. 12: Энергомера сплит
17 | ПС Усть-Тавда 110/10 | Сидарово | 473 | Плеханово | Пилорама | 1 |  | 1 | Прямого вкл. 7: 1; шт. 12: Энергомера сплит
10 | ПС Усть-Тавда 110/10 | Сидарово | 473 | Плеханово |  | 17 | 3 | 14 | 14 | 0 | 0 | 0 |  | Энергомера сплит
1 | ПС Усть-Тавда 110/10 | Сидарово | 476 | Верхнесидорово | Механизаторов, д.6 | 1 |  | 1 | Прямого вкл. 7: 1; шт. 12: Энергомера сплит
2 | ПС Усть-Тавда 110/10 | Сидарово | 476 | Верхнесидорово | Механизаторов, д.18 | 1 | 1 |  | шт. 12: Энергомера сплит
3 | ПС Усть-Тавда 110/10 | Сидарово | 476 | Верхнесидорово | пер.Солнечный(водокачка) | 1 |  | 1 | Прямого вкл. 7: 1; шт. 12: Энергомера сплит
4 | ПС Усть-Тавда 110/10 | Сидарово | 476 | Верхнесидорово | ФАП | 1 | 1 |  | шт. 12: Энергомера сплит
5 | ПС Усть-Тавда 110/10 | Сидарово | 476 | Верхнесидорово | Дружбы, д.44 | 1 |  | 1 | Прямого вкл. 7: 1; шт. 12: Энергомера сплит
6 | ПС Усть-Тавда 110/10 | Сидарово | 476 | Верхнесидорово | Дружбы, д.46 | 1 | 1 |  | шт. 12: Энергомера сплит
7 | ПС Усть-Тавда 110/10 | Сидарово | 476 | Верхнесидорово | пер.Юртовский, д.5 | 1 |  | 1 | Прямого вкл. 7: 1; шт. 12: Энергомера сплит
8 | ПС Усть-Тавда 110/10 | Сидарово | 476 | Верхнесидорово | Набережная, д.3 | 1 |  | 1 | Прямого вкл. 7: 1; шт. 12: Энергомера сплит
9 | ПС Усть-Тавда 110/10 | Сидарово | 476 | Верхнесидорово | Дружбы, д.24 | 1 |  | 1 | Прямого вкл. 7: 1; шт. 12: Энергомера сплит
10 | ПС Усть-Тавда 110/10 | Сидарово | 476 | Верхнесидорово | Дружбы, д.20 | 1 |  | 1 | Прямого вкл. 7: 1; шт. 12: Энергомера сплит
11 | ПС Усть-Тавда 110/10 | Сидарово | 476 | Верхнесидорово | Дружбы, д.2а | 1 |  | 1 | Прямого вкл. 7: 1; шт. 12: Энергомера сплит
12 | ПС Усть-Тавда 110/10 | Сидарово | 476 | Верхнесидорово | Урожайная, д.22(Клуб) | 1 |  | 1 | Прямого вкл. 7: 1; шт. 12: Энергомера сплит
13 | ПС Усть-Тавда 110/10 | Сидарово | 476 | Верхнесидорово | Урожайная, д.13а(ферма) | 1 |  | 1 | Прямого вкл. 7: 1; шт. 12: Энергомера сплит
14 | ПС Усть-Тавда 110/10 | Сидарово | 476 | Верхнесидорово | МТМ | 1 |  | 1 | Прямого вкл. 7: 1; шт. 12: Энергомера сплит
11 | ПС Усть-Тавда 110/10 | Сидарово | 476 | Верхнесидорово |  | 14 | 4 | 10 | 10 | 0 | 0 | 0 |  | Энергомера сплит
1 | РП Щетково 10/10 | Иска | 604 | Шпалозаводский | Набережная, д.2 | 1 | 1 |  | шт. 12: Энергомера сплит
2 | РП Щетково 10/10 | Иска | 604 | Шпалозаводский | Набережная, д.1 | 1 | 1 |  | шт. 12: Энергомера сплит
3 | РП Щетково 10/10 | Иска | 604 | Шпалозаводский | Набережная, д.3 | 1 | 1 |  | шт. 12: Энергомера сплит
4 | РП Щетково 10/10 | Иска | 604 | Шпалозаводский | Береговая, д.1,кв.1 | 1 | 1 |  | шт. 12: Энергомера сплит
5 | РП Щетково 10/10 | Иска | 604 | Шпалозаводский | Береговая, д.1,кв.2 | 1 | 1 |  | шт. 12: Энергомера сплит
6 | РП Щетково 10/10 | Иска | 604 | Шпалозаводский | Береговая, д.6 | 1 | 1 |  | шт. 12: Энергомера сплит
7 | РП Щетково 10/10 | Иска | 604 | Шпалозаводский | Береговая, д.8 | 1 | 1 |  | шт. 12: Энергомера сплит
8 | РП Щетково 10/10 | Иска | 604 | Шпалозаводский | Береговая, д.4 | 1 | 1 |  | шт. 12: Энергомера сплит
9 | РП Щетково 10/10 | Иска | 604 | Шпалозаводский | Луговая, д.7 | 1 | 1 |  | шт. 12: Энергомера сплит
10 | РП Щетково 10/10 | Иска | 604 | Шпалозаводский | Луговая, д.6 | 1 | 1 |  | шт. 12: Энергомера сплит
11 | РП Щетково 10/10 | Иска | 604 | Шпалозаводский | Луговая, д.4 | 1 | 1 |  | шт. 12: Энергомера сплит
12 | РП Щетково 10/10 | Иска | 604 | Шпалозаводский | Новая, д.6 | 1 | 1 |  | шт. 12: Энергомера сплит
12 | РП Щетково 10/10 | Иска | 604 | Шпалозаводский |  | 12 | 12 | 0 | 0 | 0 | 0 | 0 |  | Энергомера сплит
1 | РП Щетково 10/10 | Иска | 781 | Заречный | Полевая, д.8 | 1 |  | 1 | Прямого вкл. 7: 1; шт. 12: Энергомера сплит
2 | РП Щетково 10/10 | Иска | 781 | Заречный | Полевая, д.4 | 1 |  | 1 | Прямого вкл. 7: 1; шт. 12: Энергомера сплит
3 | РП Щетково 10/10 | Иска | 781 | Заречный | Центральная, д.10 | 1 |  | 1 | Прямого вкл. 7: 1; шт. 12: Энергомера сплит
4 | РП Щетково 10/10 | Иска | 781 | Заречный | Магазин | 1 |  | 1 | Прямого вкл. 7: 1; шт. 12: Энергомера сплит
5 | РП Щетково 10/10 | Иска | 781 | Заречный | Водокачка | 1 | 1 |  | шт. 12: Энергомера сплит
6 | РП Щетково 10/10 | Иска | 781 | Заречный | Центральная, д.8 | 1 | 1 |  | шт. 12: Энергомера сплит
13 | РП Щетково 10/10 | Иска | 781 | Заречный |  | 6 | 2 | 4 | 4 | 0 | 0 | 0 |  | Энергомера сплит
1 | ПС 21 Т Бачкун 10/10 | Гилёво | 674 | Берёзов Яр | Луговая, д.8 | 1 |  | 1 | Прямого вкл. 7: 1; шт. 12: Энергомера PLC
2 | ПС 21 Т Бачкун 10/10 | Гилёво | 674 | Берёзов Яр | Луговая, д.10 | 1 |  | 1 | Прямого вкл. 7: 1; шт. 12: Энергомера PLC
3 | ПС 21 Т Бачкун 10/10 | Гилёво | 674 | Берёзов Яр | Береговая, д.16 | 1 |  | 1 | Прямого вкл. 7: 1; шт. 12: Энергомера PLC
4 | ПС 21 Т Бачкун 10/10 | Гилёво | 674 | Берёзов Яр | Береговая, д.5 | 1 |  | 1 | Прямого вкл. 7: 1; шт. 12: Энергомера PLC
5 | ПС 21 Т Бачкун 10/10 | Гилёво | 674 | Берёзов Яр | Береговая, д.14а | 1 |  | 1 | Прямого вкл. 7: 1; шт. 12: Энергомера PLC
6 | ПС 21 Т Бачкун 10/10 | Гилёво | 674 | Берёзов Яр | Береговая, д.13а | 1 |  | 1 | Прямого вкл. 7: 1; шт. 12: Энергомера PLC
7 | ПС 21 Т Бачкун 10/10 | Гилёво | 674 | Берёзов Яр | Береговая, д.18а | 1 |  | 1 | Прямого вкл. 7: 1; шт. 12: Энергомера PLC
8 | ПС 21 Т Бачкун 10/10 | Гилёво | 674 | Берёзов Яр | Луговая, д.13а | 1 | 1 |  | шт. 12: Энергомера PLC
9 | ПС 21 Т Бачкун 10/10 | Гилёво | 674 | Берёзов Яр | Луговая, д.18а | 1 | 1 |  | шт. 12: Энергомера PLC
10 | ПС 21 Т Бачкун 10/10 | Гилёво | 674 | Берёзов Яр | Луговая, д.34/1 | 1 | 1 |  | шт. 12: Энергомера PLC
11 | ПС 21 Т Бачкун 10/10 | Гилёво | 674 | Берёзов Яр | Луговая, д.34/2 | 1 | 1 |  | шт. 12: Энергомера PLC
12 | ПС 21 Т Бачкун 10/10 | Гилёво | 674 | Берёзов Яр | Береговая, д.4 | 1 |  | 1 | Прямого вкл. 7: 1; шт. 12: Энергомера PLC
13 | ПС 21 Т Бачкун 10/10 | Гилёво | 674 | Берёзов Яр | Береговая, д.2 | 1 |  | 1 | Прямого вкл. 7: 1; шт. 12: Энергомера PLC
14 | ПС 21 Т Бачкун 10/10 | Гилёво | 674 | Берёзов Яр | Береговая, д.1 | 1 |  | 1 | Прямого вкл. 7: 1; шт. 12: Энергомера PLC
14 | ПС 21 Т Бачкун 10/10 | Гилёво | 674 | Берёзов Яр |  | 14 | 4 | 10 | 10 | 0 | 0 | 0 |  | Энергомера PLC
1 | ПС 21 Т Бачкун 10/10 | Гилёво | 652 | Гилёво | Молодёжная, д.30 | 1 |  | 1 | Прямого вкл. 7: 1; шт. 12: Энергомера PLC
2 | ПС 21 Т Бачкун 10/10 | Гилёво | 652 | Гилёво | Молодёжная, д.27 | 1 |  | 1 | Прямого вкл. 7: 1; шт. 12: Энергомера PLC
3 | ПС 21 Т Бачкун 10/10 | Гилёво | 652 | Гилёво | Молодёжная, д.29 | 1 |  | 1 | Прямого вкл. 7: 1; шт. 12: Энергомера PLC
4 | ПС 21 Т Бачкун 10/10 | Гилёво | 652 | Гилёво | Молодёжная, д.25 | 1 |  | 1 | Прямого вкл. 7: 1; шт. 12: Энергомера PLC
5 | ПС 21 Т Бачкун 10/10 | Гилёво | 652 | Гилёво | Молодёжная, д.26 | 1 |  | 1 | Прямого вкл. 7: 1; шт. 12: Энергомера PLC
6 | ПС 21 Т Бачкун 10/10 | Гилёво | 652 | Гилёво | Молодёжная, д.24 | 1 |  | 1 | Прямого вкл. 7: 1; шт. 12: Энергомера PLC
7 | ПС 21 Т Бачкун 10/10 | Гилёво | 652 | Гилёво | Молодёжная, д.22 | 1 |  | 1 | Прямого вкл. 7: 1; шт. 12: Энергомера PLC
8 | ПС 21 Т Бачкун 10/10 | Гилёво | 652 | Гилёво | Молодёжная, д.20 | 1 |  | 1 | Прямого вкл. 7: 1; шт. 12: Энергомера PLC
9 | ПС 21 Т Бачкун 10/10 | Гилёво | 652 | Гилёво | База отдыха | 1 |  | 1 | Прямого вкл. 7: 1; шт. 12: Энергомера PLC
10 | ПС 21 Т Бачкун 10/10 | Гилёво | 652 | Гилёво | Водокачка | 1 |  | 1 | Прямого вкл. 7: 1; шт. 12: Энергомера PLC
11 | ПС 21 Т Бачкун 10/10 | Гилёво | 652 | Гилёво | Полевая, д.21 | 1 |  | 1 | Прямого вкл. 7: 1; шт. 12: Энергомера PLC
12 | ПС 21 Т Бачкун 10/10 | Гилёво | 652 | Гилёво | Полевая, д.17 | 1 |  | 1 | Прямого вкл. 7: 1; шт. 12: Энергомера PLC
13 | ПС 21 Т Бачкун 10/10 | Гилёво | 652 | Гилёво | Полевая, д.19 | 1 |  | 1 | Прямого вкл. 7: 1; шт. 12: Энергомера PLC
14 | ПС 21 Т Бачкун 10/10 | Гилёво | 652 | Гилёво | Полевая, д.11 | 1 | 1 |  | шт. 12: Энергомера PLC
15 | ПС 21 Т Бачкун 10/10 | Гилёво | 652 | Гилёво | Новая, д.4/1 | 1 | 1 |  | шт. 12: Энергомера PLC
16 | ПС 21 Т Бачкун 10/10 | Гилёво | 652 | Гилёво | Новая, д.25 | 1 | 1 |  | шт. 12: Энергомера PLC
17 | ПС 21 Т Бачкун 10/10 | Гилёво | 652 | Гилёво | Тобольная, д.18 | 1 | 1 |  | шт. 12: Энергомера PLC
18 | ПС 21 Т Бачкун 10/10 | Гилёво | 652 | Гилёво | Рабочая, д.17 | 1 | 1 |  | шт. 12: Энергомера PLC
19 | ПС 21 Т Бачкун 10/10 | Гилёво | 652 | Гилёво | Вагончик | 1 |  | 1 | Прямого вкл. 7: 1; шт. 12: Энергомера PLC
15 | ПС 21 Т Бачкун 10/10 | Гилёво | 652 | Гилёво |  | 19 | 5 | 14 | 14 | 0 | 0 | 0 |  | Энергомера PLC
1 | ПС КС-10 110/10 | Быт | 481 | Петропавловка | Гагарина, д.6 | 1 |  | 1 | Прямого вкл. 7: 1; шт. 12: Энергомера сплит
2 | ПС КС-10 110/10 | Быт | 481 | Петропавловка | Гагарина, д.14 | 1 |  | 1 | Прямого вкл. 7: 1; шт. 12: Энергомера сплит
3 | ПС КС-10 110/10 | Быт | 481 | Петропавловка | Гагарина, д.24/1 | 1 |  | 1 | Прямого вкл. 7: 1; шт. 12: Энергомера сплит
4 | ПС КС-10 110/10 | Быт | 481 | Петропавловка | Гагарина, д.21(Магазин) | 1 |  | 1 | Прямого вкл. 7: 1; шт. 12: Энергомера сплит
5 | ПС КС-10 110/10 | Быт | 481 | Петропавловка | Гагарина, д.21/1 | 1 | 1 |  | шт. 12: Энергомера сплит
6 | ПС КС-10 110/10 | Быт | 481 | Петропавловка | Гагарина, д.21/2 | 1 |  | 1 | Прямого вкл. 7: 1; шт. 12: Энергомера сплит
7 | ПС КС-10 110/10 | Быт | 481 | Петропавловка | Гагарина, д.21/3 | 1 | 1 |  | шт. 12: Энергомера сплит
16 | ПС КС-10 110/10 | Быт | 481 | Петропавловка |  | 7 | 2 | 5 | 5 | 0 | 0 | 0 |  | Энергомера сплит
1 | ПС КС-10 110/10 | Быт | 458 | Комарица | Молельный дом | 1 |  | 1 | Прямого вкл. 7: 1; шт. 12: Энергомера сплит
2 | ПС КС-10 110/10 | Быт | 458 | Комарица | Луговая, д.б/н | 1 |  | 1 | Прямого вкл. 7: 1; шт. 12: Энергомера сплит
3 | ПС КС-10 110/10 | Быт | 458 | Комарица | Луговая, д.4 | 1 |  | 1 | Прямого вкл. 7: 1; шт. 12: Энергомера сплит
17 | ПС КС-10 110/10 | Быт | 458 | Комарица |  | 3 | 0 | 3 | 3 | 0 | 0 | 0 |  | Энергомера сплит
1 | ПС Большевик 35/10 | Пальяновка | 443 | Новонерда | Ельничная, д.26 | 1 |  | 1 | Прямого вкл. 7: 1; шт. 12: Матрица
2 | ПС Большевик 35/10 | Пальяновка | 443 | Новонерда | Ельничная, д.24 | 1 |  | 1 | Прямого вкл. 7: 1; шт. 12: Матрица
3 | ПС Большевик 35/10 | Пальяновка | 443 | Новонерда | Водокачка | 1 |  | 1 | Прямого вкл. 7: 1; шт. 12: Матрица
4 | ПС Большевик 35/10 | Пальяновка | 443 | Новонерда | Ельничная, д.15 | 1 |  | 1 | Прямого вкл. 7: 1; шт. 12: Матрица
5 | ПС Большевик 35/10 | Пальяновка | 443 | Новонерда | Зелёная, д.26 | 1 |  | 1 | Прямого вкл. 7: 1; шт. 12: Матрица
6 | ПС Большевик 35/10 | Пальяновка | 443 | Новонерда | Зелёная, д.9 | 1 |  | 1 | Прямого вкл. 7: 1; шт. 12: Матрица
7 | ПС Большевик 35/10 | Пальяновка | 443 | Новонерда | Зелёная, д.8 | 1 |  | 1 | Прямого вкл. 7: 1; шт. 12: Матрица
8 | ПС Большевик 35/10 | Пальяновка | 443 | Новонерда | Зелёная, д.1а | 1 |  | 1 | Прямого вкл. 7: 1; шт. 12: Матрица
9 | ПС Большевик 35/10 | Пальяновка | 443 | Новонерда | Ельничная, д.16 | 1 |  | 1 | Прямого вкл. 7: 1; шт. 12: Матрица
10 | ПС Большевик 35/10 | Пальяновка | 443 | Новонерда | Ельничная, д.18 | 1 |  | 1 | Прямого вкл. 7: 1; шт. 12: Матрица
11 | ПС Большевик 35/10 | Пальяновка | 443 | Новонерда | Ельничная, д.13а (ФАП) | 1 |  | 1 | Прямого вкл. 7: 1; шт. 12: Матрица
12 | ПС Большевик 35/10 | Пальяновка | 443 | Новонерда | Ельничная, д.13а (ФАП) | 1 |  | 1 | Прямого вкл. 7: 1; шт. 12: Матрица
13 | ПС Большевик 35/10 | Пальяновка | 442 | Новонерда | Мира, д.28 | 1 |  | 1 | Прямого вкл. 7: 1; шт. 12: Матрица
14 | ПС Большевик 35/10 | Пальяновка | 442 | Новонерда | Мира, д.21 | 1 |  | 1 | Прямого вкл. 7: 1; шт. 12: Матрица
15 | ПС Большевик 35/10 | Пальяновка | 442 | Новонерда | Мира, д.13 | 1 |  | 1 | Прямого вкл. 7: 1; шт. 12: Матрица
16 | ПС Большевик 35/10 | Пальяновка | 442 | Новонерда | Мира, д.5 | 1 |  | 1 | Прямого вкл. 7: 1; шт. 12: Матрица
17 | ПС Большевик 35/10 | Пальяновка | 442 | Новонерда | Мира, д.4 | 1 |  | 1 | Прямого вкл. 7: 1; шт. 12: Матрица
18 | ПС Большевик 35/10 | Пальяновка | 442 | Новонерда | Ельничная, д.3 | 1 |  | 1 | Прямого вкл. 7: 1; шт. 12: Матрица
19 | ПС Большевик 35/10 | Пальяновка | 442 | Новонерда | Контейнер связи | 1 |  | 1 | Прямого вкл. 7: 1; шт. 12: Матрица
20 | ПС Большевик 35/10 | Пальяновка | 431 | Новонерда | Мира, д.51 | 1 |  | 1 | Прямого вкл. 7: 1; шт. 12: Матрица
21 | ПС Большевик 35/10 | Пальяновка | 431 | Новонерда | Мира, д.56 | 1 |  | 1 | Прямого вкл. 7: 1; шт. 12: Матрица
22 | ПС Большевик 35/10 | Пальяновка | 431 | Новонерда | Мира, д.73 | 1 |  | 1 | Прямого вкл. 7: 1; шт. 12: Матрица
23 | ПС Большевик 35/10 | Пальяновка | 431 | Новонерда | Мира, д.85 | 1 |  | 1 | Прямого вкл. 7: 1; шт. 12: Матрица
24 | ПС Большевик 35/10 | Пальяновка | 431 | Новонерда | Молодёжная, д.7 | 1 |  | 1 | Прямого вкл. 7: 1; шт. 12: Матрица
25 | ПС Большевик 35/10 | Пальяновка | 445 | Новонерда | Молодёжная, д.29 | 1 |  | 1 | Прямого вкл. 7: 1; шт. 12: Матрица
26 | ПС Большевик 35/10 | Пальяновка | 445 | Новонерда | Балансовый учёт | 1 |  | 1 | Трансформаторного вкл. 8: 1; шт. 9: 3; шт. 10: 1; шт. 12: Матрица
18 | ПС Большевик 35/10 | Пальяновка | 445 | Новонерда |  | 26 | 0 | 26 | 25 | 1 | 3 | 1 |  | Матрица
1 | ПС Большевик 35/10 | Степановка | 426 | Новокаишкуль | Центральная, д.14 | 1 |  | 1 | Прямого вкл. 7: 1; шт. 12: Матрица
2 | ПС Большевик 35/10 | Степановка | 426 | Новокаишкуль | Центральная, д.17 | 1 |  | 1 | Прямого вкл. 7: 1; шт. 12: Матрица
3 | ПС Большевик 35/10 | Степановка | 439 | Новокаишкуль | Центральная, д.47 | 1 |  | 1 | Прямого вкл. 7: 1; шт. 12: Матрица
4 | ПС Большевик 35/10 | Степановка | 439 | Новокаишкуль | Новая, д.10 | 1 |  | 1 | Прямого вкл. 7: 1; шт. 12: Матрица
5 | ПС Большевик 35/10 | Степановка | 437 | Новокаишкуль | Новая, д.14а | 1 |  | 1 | Прямого вкл. 7: 1; шт. 12: Матрица
6 | ПС Большевик 35/10 | Степановка | 437 | Новокаишкуль | ФАП | 1 |  | 1 | Прямого вкл. 7: 1; шт. 12: Матрица
7 | ПС Большевик 35/10 | Степановка | 437 | Новокаишкуль | Новая, д.18 | 1 |  | 1 | Прямого вкл. 7: 1; шт. 12: Матрица
8 | ПС Большевик 35/10 | Степановка | 437 | Новокаишкуль | Новая, д.21 | 1 |  | 1 | Прямого вкл. 7: 1; шт. 12: Матрица
9 | ПС Большевик 35/10 | Степановка | 437 | Новокаишкуль | Новая, д.б/н | 1 |  | 1 | Прямого вкл. 7: 1; шт. 12: Матрица
10 | ПС Большевик 35/10 | Степановка | 450 | Новокаишкуль | Центральная, д.99 | 1 |  | 1 | Прямого вкл. 7: 1; шт. 12: Матрица
11 | ПС Большевик 35/10 | Степановка | 450 | Новокаишкуль | Центральная, д.101а | 1 |  | 1 | Прямого вкл. 7: 1; шт. 12: Матрица
12 | ПС Большевик 35/10 | Степановка | 427 | Новокаишкуль | Центральная, д.120 | 1 |  | 1 | Прямого вкл. 7: 1; шт. 12: Матрица
13 | ПС Большевик 35/10 | Степановка | 427 | Новокаишкуль | Южная, д.78 | 1 | 1 |  | шт. 12: Матрица
14 | ПС Большевик 35/10 | Степановка | 438 | Новокаишкуль | Южная, д.47 | 1 |  | 1 | Прямого вкл. 7: 1; шт. 12: Матрица
15 | ПС Большевик 35/10 | Степановка | 438 | Новокаишкуль | Южная, д.52 | 1 | 1 |  | шт. 12: Матрица
16 | ПС Большевик 35/10 | Степановка | 438 | Новокаишкуль | Южная, д.41 | 1 |  | 1 | Прямого вкл. 7: 1; шт. 12: Матрица
17 | ПС Большевик 35/10 | Степановка | 438 | Новокаишкуль | Южная, д.39 | 1 |  | 1 | Прямого вкл. 7: 1; шт. 12: Матрица
18 | ПС Большевик 35/10 | Степановка | 426 | Новокаишкуль | Южная, д.4 | 1 |  | 1 | Прямого вкл. 7: 1; шт. 12: Матрица
19 | ПС Большевик 35/10 | Степановка | 421 | Новокаишкуль | Полевая, д.2 | 1 | 1 |  | шт. 12: Матрица
20 | ПС Большевик 35/10 | Степановка | 421 | Новокаишкуль | Полевая, д.4а | 1 | 1 |  | шт. 12: Матрица
21 | ПС Большевик 35/10 | Степановка | 421 | Новокаишкуль | Полевая, д.б/н | 1 | 1 |  | шт. 12: Матрица
22 | ПС Большевик 35/10 | Степановка | 421 | Новокаишкуль | Полевая, д.3 | 1 |  | 1 | Прямого вкл. 7: 1; шт. 12: Матрица
23 | ПС Большевик 35/10 | Степановка | 421 | Новокаишкуль | Полевая, д.5 | 1 |  | 1 | Прямого вкл. 7: 1; шт. 12: Матрица
24 | ПС Большевик 35/10 | Степановка | 421 | Новокаишкуль | Полевая, д.б/н (стройка) | 1 | 1 |  | шт. 12: Матрица
25 | ПС Большевик 35/10 | Степановка | 428 | Новокаишкуль | Полевая, д.30 | 1 |  | 1 | Прямого вкл. 7: 1; шт. 12: Матрица
26 | ПС Большевик 35/10 | Степановка | 428 | Новокаишкуль | Полевая, д.32 | 1 |  | 1 | Прямого вкл. 7: 1; шт. 12: Матрица
27 | ПС Большевик 35/10 | Степановка | 428 | Новокаишкуль | Полевая, д.б/н | 1 |  | 1 | Прямого вкл. 7: 1; шт. 12: Матрица
28 | ПС Большевик 35/10 | Степановка | 450 | Новокаишкуль | Центральная, д.66 | 1 |  | 1 | Прямого вкл. 7: 1; шт. 12: Матрица
29 | ПС Большевик 35/10 | Степановка | 437 | Новокаишкуль | Центральная,(Конт. Связи) | 1 |  | 1 | Прямого вкл. 7: 1; шт. 12: Матрица
30 | ПС Большевик 35/10 | Степановка | 426 | Новокаишкуль | Центральная,(Конт. Связи) | 1 | 1 |  | шт. 12: Матрица
31 | ПС Большевик 35/10 | Степановка | 428 | Новокаишкуль | Балансовый учёт | 1 |  | 1 | Трансформаторного вкл. 8: 1; шт. 9: 3; шт. 10: 1; шт. 12: Матрица
32 | ПС Большевик 35/10 | Степановка | 427 | Новокаишкуль | Балансовый учёт | 1 |  | 1 | Трансформаторного вкл. 8: 1; шт. 9: 3; шт. 10: 1; шт. 12: Матрица
19 | ПС Большевик 35/10 | Степановка | 427 | Новокаишкуль |  | 32 | 6 | 26 | 24 | 2 | 6 | 2 |  | Матрица
1 | ПС Большевик 35/10 | Пальяновка | 432 | Новоалександровка | Школьная, д.16 | 1 |  | 1 | Прямого вкл. 7: 1; шт. 12: Матрица
2 | ПС Большевик 35/10 | Пальяновка | 436 | Новоалександровка | Новая, д.4 | 1 |  | 1 | Прямого вкл. 7: 1; шт. 12: Матрица
3 | ПС Большевик 35/10 | Пальяновка | 441 | Новоалександровка | Энергетиков, д.12 | 1 |  | 1 | Прямого вкл. 7: 1; шт. 12: Матрица
4 | ПС Большевик 35/10 | Пальяновка | 435 | Новоалександровка | Центральная, д.44 (д/с) | 1 |  | 1 | Прямого вкл. 7: 1; шт. 12: Матрица
5 | ПС Большевик 35/10 | Пальяновка | 435 | Новоалександровка | Центральная, д.48 | 1 |  | 1 | Прямого вкл. 7: 1; шт. 12: Матрица
6 | ПС Большевик 35/10 | Пальяновка | 455 | Новоалександровка | Центральная, д.26 | 1 | 1 |  | шт. 12: Матрица
7 | ПС Большевик 35/10 | Пальяновка | 455 | Новоалександровка | Центральная, д.28 | 1 | 1 |  | шт. 12: Матрица
8 | ПС Большевик 35/10 | Пальяновка | 455 | Новоалександровка | Центральная, д.16 | 1 |  | 1 | Прямого вкл. 7: 1; шт. 12: Матрица
9 | ПС Большевик 35/10 | Пальяновка | 455 | Новоалександровка | Центральная, д.3 | 1 |  | 1 | Прямого вкл. 7: 1; шт. 12: Матрица
10 | ПС Большевик 35/10 | Пальяновка | 455 | Новоалександровка | Балансовый учёт | 1 |  | 1 | Трансформаторного вкл. 8: 1; шт. 9: 3; шт. 10: 1; шт. 12: Матрица
20 | ПС Большевик 35/10 | Пальяновка | 455 | Новоалександровка |  | 10 | 2 | 8 | 7 | 1 | 3 | 1 |  | Матрица
1 | ПС Большевик 35/10 | Новоникольск | 453 | Агалья | Зелёная, д.2а | 1 |  | 1 | Прямого вкл. 7: 1; шт. 12: Матрица
21 | ПС Большевик 35/10 | Новоникольск | 453 | Агалья |  | 1 | 0 | 1 | 1 | 0 | 0 | 0 |  | Матрица
1 | ПС Большевик 35/10 | Пальяновка | 444 | Новотроицкая | Центральная, д.55 | 1 |  | 1 | Прямого вкл. 7: 1; шт. 12: Матрица
2 | ПС Большевик 35/10 | Пальяновка | 444 | Новотроицкая | Центральная, д.55 | 1 |  | 1 | Прямого вкл. 7: 1; шт. 12: Матрица
22 | ПС Большевик 35/10 | Пальяновка | 444 | Новотроицкая |  | 2 | 0 | 2 | 2 | 0 | 0 | 0 |  | Матрица
1 | ПС Иевлево 110/10 | Чеганово | 260 | Плавное | Центральная, д.260 | 1 |  | 1 | Прямого вкл. 7: 1; шт. 12: Энергомера сплит
23 | ПС Иевлево 110/10 | Чеганово | 260 | Плавное |  | 1 | 0 | 1 | 1 | 0 | 0 | 0 |  | Энергомера сплит
1 | ПС Иевлево 110/10 | Чеганово | 254 | Новоселово | Центральная, д.18 | 1 |  | 1 | Прямого вкл. 7: 1; шт. 12: Энергомера сплит
2 | ПС Иевлево 110/10 | Чеганово | 253а | Новоселово | Береговая д.2 | 1 | 1 |  | шт. 12: Энергомера сплит
3 | ПС Иевлево 110/10 | Чеганово | 253а | Новоселово | Береговая д.15 | 1 |  | 1 | Прямого вкл. 7: 1; шт. 12: Энергомера сплит
4 | ПС Иевлево 110/10 | Чеганово | 255 | Новоселово | Водокачка | 1 |  | 1 | Прямого вкл. 7: 1; шт. 12: Энергомера сплит
5 | ПС Иевлево 110/10 | Чеганово | 255 | Новоселово | Стройка ИП Попов | 1 |  | 1 | Прямого вкл. 7: 1; шт. 12: Энергомера сплит
24 | ПС Иевлево 110/10 | Чеганово | 255 | Новоселово |  | 5 | 1 | 4 | 4 | 0 | 0 | 0 |  | Энергомера сплит
1 | ПС Иевлево 110/10 | Чеганово | 264 | Варвара | Рабочая,(Мечеть) | 1 |  | 1 | Прямого вкл. 7: 1; шт. 12: Энергомера PLC
2 | ПС Иевлево 110/10 | Чеганово | 264 | Варвара | Рабочая,(ФАП) | 1 |  | 1 | Прямого вкл. 7: 1; шт. 12: Энергомера PLC
3 | ПС Иевлево 110/10 | Чеганово | 264 | Варвара | Рабочая,(М-н Забава) | 1 |  | 1 | Прямого вкл. 7: 1; шт. 12: Энергомера PLC
4 | ПС Иевлево 110/10 | Чеганово | 267 | Варвара | Школьная, д.30(М-н) | 1 |  | 1 | Прямого вкл. 7: 1; шт. 12: Энергомера PLC
5 | ПС Иевлево 110/10 | Чеганово | 266 | Варвара | Центральная, д.27 | 1 |  | 1 | Прямого вкл. 7: 1; шт. 12: Энергомера PLC
6 | ПС Иевлево 110/10 | Чеганово | 265 | Варвара | Новая, д.2а | 1 |  | 1 | Прямого вкл. 7: 1; шт. 12: Энергомера PLC
7 | ПС Иевлево 110/10 | Чеганово | 265 | Варвара | Ермаковская, д.32 | 1 |  | 1 | Прямого вкл. 7: 1; шт. 12: Энергомера PLC
8 | ПС Иевлево 110/10 | Чеганово | 686 | Варвара | Лесная, д.1 | 1 |  | 1 | Прямого вкл. 7: 1; шт. 12: Энергомера PLC
9 | ПС Иевлево 110/10 | Чеганово | 527а | Варвара | Рабочая, д.28 | 1 |  | 1 | Прямого вкл. 7: 1; шт. 12: Энергомера PLC
10 | ПС Иевлево 110/10 | Чеганово | 527а | Варвара | Рабочая, д.18 | 1 |  | 1 | Прямого вкл. 7: 1; шт. 12: Энергомера PLC
11 | ПС Иевлево 110/10 | Чеганово | 686 | Варвара | Рабочая, д.1а | 1 |  | 1 | Прямого вкл. 7: 1; шт. 12: Энергомера PLC
25 | ПС Иевлево 110/10 | Чеганово | 686 | Варвара |  | 11 | 0 | 11 | 11 | 0 | 0 | 0 |  | Энергомера PLC
1 | ПС Ярково 110/35/10 | Заречный | 401 | Бор | Озёреая, д.22 | 1 |  | 1 | Прямого вкл. 7: 1; шт. 12: Энергомера сплит
2 | ПС Ярково 110/35/10 | Заречный | 401 | Бор | Озёреая, (Водокачка) | 1 | 1 |  | шт. 12: Энергомера сплит
3 | ПС Ярково 110/35/10 | Заречный | 401 | Бор | Озёреая, д.22а | 1 | 1 |  | шт. 12: Энергомера сплит
4 | ПС Ярково 110/35/10 | Заречный | 401 | Бор | Озёреая, д.21 | 1 |  | 1 | Прямого вкл. 7: 1; шт. 12: Энергомера сплит
5 | ПС Ярково 110/35/10 | Заречный | 401 | Бор | Озёреая, д.28 | 1 |  | 1 | Прямого вкл. 7: 1; шт. 12: Энергомера сплит
26 | ПС Ярково 110/35/10 | Заречный | 401 | Бор |  | 5 | 2 | 3 | 3 | 0 | 0 | 0 |  | Энергомера сплит
1 | ПС Ярково 110/35/10 | Заречный | 396 | Маранка | Лесная, д.19 | 1 |  | 1 | Прямого вкл. 7: 1; шт. 12: Энергомера сплит
2 | ПС Ярково 110/35/10 | Заречный | 396 | Маранка | Лесная, д.22 | 1 |  | 1 | Прямого вкл. 7: 1; шт. 12: Энергомера сплит
3 | ПС Ярково 110/35/10 | Заречный | 394 | Маранка | Лесная, д.24 | 1 | 1 |  | шт. 12: Энергомера сплит
4 | ПС Ярково 110/35/10 | Заречный | 394 | Маранка | Лесная, д.23(водокачка) | 1 |  | 1 | Прямого вкл. 7: 1; шт. 12: Энергомера сплит
5 | ПС Ярково 110/35/10 | Заречный | 311 | Маранка | Скважина | 1 |  | 1 | Прямого вкл. 7: 1; шт. 12: Энергомера PLC
27 | ПС Ярково 110/35/10 | Заречный | 311 | Маранка |  | 5 | 1 | 4 | 4 | 0 | 0 | 0 |  | Энергомера сплит
1 | ПС Ярково 110/35/10 | Заречный | 395 | Матмасы | Центральная,б/н | 1 |  | 1 | Прямого вкл. 7: 1; шт. 12: Энергомера сплит
28 | ПС Ярково 110/35/10 | Заречный | 395 | Матмасы |  | 1 | 0 | 1 | 1 | 0 | 0 | 0 |  | Энергомера сплит
1 | ПС Междуреченская 110/10 | Тарханы | 409 | Карбаны | Контейнер связи | 1 |  | 1 | Прямого вкл. 7: 1; шт. 12: Энергомера сплит
2 | ПС Междуреченская 110/10 | Тарханы | 409 | Карбаны | Центральная, д.7 | 1 | 1 |  | шт. 12: Энергомера сплит
3 | ПС Междуреченская 110/10 | Тарханы | 409 | Карбаны | Центральная, д.47 | 1 | 1 |  | шт. 12: Энергомера сплит
4 | ПС Междуреченская 110/10 | Тарханы | 409 | Карбаны | Центральная, д.40 | 1 | 1 |  | шт. 12: Энергомера сплит
5 | ПС Междуреченская 110/10 | Тарханы | 409 | Карбаны | Центральная,(водокачка) | 1 |  | 1 | Прямого вкл. 7: 1; шт. 12: Энергомера сплит
6 | ПС Междуреченская 110/10 | Тарханы | 409 | Карбаны | Молодёжная,(клуб) | 1 | 1 |  | шт. 12: Энергомера сплит
7 | ПС Междуреченская 110/10 | Тарханы | 409 | Карбаны | Молодёжная,б/н | 1 | 1 |  | шт. 12: Энергомера сплит
8 | ПС Междуреченская 110/10 | Тарханы | 409 | Карбаны | Полевая, д.11 | 1 |  | 1 | Прямого вкл. 7: 1; шт. 12: Энергомера сплит
9 | ПС Междуреченская 110/10 | Тарханы | 409 | Карбаны | Полевая, д.13 | 1 |  | 1 | Прямого вкл. 7: 1; шт. 12: Энергомера сплит
10 | ПС Междуреченская 110/10 | Тарханы | 409 | Карбаны | Центральная, д.11 | 1 |  | 1 | Прямого вкл. 7: 1; шт. 12: Энергомера сплит
11 | ПС Междуреченская 110/10 | Тарханы | 409 | Карбаны | Центральная, д.2а | 1 |  | 1 | Прямого вкл. 7: 1; шт. 12: Энергомера сплит
12 | ПС Междуреченская 110/10 | Тарханы | 409 | Карбаны | Центральная, д.33 | 1 |  | 1 | Прямого вкл. 7: 1; шт. 12: Энергомера сплит
13 | ПС Междуреченская 110/10 | Тарханы | 409 | Карбаны | Луговая, д.10 | 1 |  | 1 | Прямого вкл. 7: 1; шт. 12: Энергомера сплит
29 | ПС Междуреченская 110/10 | Тарханы | 409 | Карбаны |  | 13 | 5 | 8 | 8 | 0 | 0 | 0 |  | Энергомера сплит
1 | ПС Междуреченская 110/10 | Тарханы | 411 | Тарханы | Большая, д.24 | 1 |  | 1 | Прямого вкл. 7: 1; шт. 12: Энергомера сплит
2 | ПС Междуреченская 110/10 | Тарханы | 411 | Тарханы | Большая, д.37 | 1 |  | 1 | Прямого вкл. 7: 1; шт. 12: Энергомера сплит
3 | ПС Междуреченская 110/10 | Тарханы | 411 | Тарханы | Большая, д.39 | 1 |  | 1 | Прямого вкл. 7: 1; шт. 12: Энергомера сплит
4 | ПС Междуреченская 110/10 | Тарханы | 411 | Тарханы | Полевая, д.8 | 1 |  | 1 | Прямого вкл. 7: 1; шт. 12: Энергомера сплит
5 | ПС Междуреченская 110/10 | Тарханы | 411 | Тарханы | Полевая, д.10 | 1 |  | 1 | Прямого вкл. 7: 1; шт. 12: Энергомера сплит
30 | ПС Междуреченская 110/10 | Тарханы | 411 | Тарханы |  | 5 | 0 | 5 | 5 | 0 | 0 | 0 |  | Энергомера сплит
1 | ПС Междуреченская 110/10 | Тарханы | 412 | Юрто-бор | Большая, д.56 | 1 |  | 1 | Прямого вкл. 7: 1; шт. 12: Энергомера сплит
2 | ПС Междуреченская 110/10 | Тарханы | 412 | Юрто-бор | Большая, д.8 | 1 |  | 1 | Прямого вкл. 7: 1; шт. 12: Энергомера сплит
31 | ПС Междуреченская 110/10 | Тарханы | 412 | Юрто-бор |  | 2 | 0 | 2 | 2 | 0 | 0 | 0 |  | Энергомера сплит
1 | ПС Междуреченская 110/10 | Тарханы | 413 | Куртюганы | Новая, д.2 | 1 |  | 1 | Прямого вкл. 7: 1; шт. 12: Энергомера сплит
2 | ПС Междуреченская 110/10 | Тарханы | 413 | Куртюганы | Контейнер связи | 1 |  | 1 | Прямого вкл. 7: 1; шт. 12: Энергомера сплит
3 | ПС Междуреченская 110/10 | Тарханы | 413 | Куртюганы | Советская, д.3 | 1 |  | 1 | Прямого вкл. 7: 1; шт. 12: Энергомера сплит
4 | ПС Междуреченская 110/10 | Тарханы | 413 | Куртюганы | Советская, д.37 | 1 |  | 1 | Прямого вкл. 7: 1; шт. 12: Энергомера сплит
5 | ПС Междуреченская 110/10 | Тарханы | 413 | Куртюганы | Советская, д.43 | 1 |  | 1 | Прямого вкл. 7: 1; шт. 12: Энергомера сплит
6 | ПС Междуреченская 110/10 | Тарханы | 423 | Куртюганы | Советская, д.(ФАП) | 1 |  | 1 | Прямого вкл. 7: 1; шт. 12: Энергомера сплит
7 | ПС Междуреченская 110/10 | Тарханы | 423 | Куртюганы | Советская, д.69 | 1 |  | 1 | Прямого вкл. 7: 1; шт. 12: Энергомера сплит
32 | ПС Междуреченская 110/10 | Тарханы | 423 | Куртюганы |  | 7 | 0 | 7 | 7 | 0 | 0 | 0 |  | Энергомера сплит
1 | ПС Междуреченская 110/10 | Аул | 414 | Староалександровка | Луговая,(стройка) | 1 |  | 1 | Прямого вкл. 7: 1; шт. 12: Энергомера сплит
2 | ПС Междуреченская 110/10 | Аул | 415 | Староалександровка | Советская, д.16(МЧС) | 1 | 1 |  | шт. 12: Энергомера сплит
3 | ПС Междуреченская 110/10 | Аул | 415 | Староалександровка | Советская, д.9 (Клуб) | 1 |  | 1 | Прямого вкл. 7: 1; шт. 12: Энергомера сплит
4 | ПС Междуреченская 110/10 | Аул | 415 | Староалександровка | Советская, д.11(д/с) | 1 |  | 1 | Прямого вкл. 7: 1; шт. 12: Энергомера сплит
5 | ПС Междуреченская 110/10 | Аул | 415 | Староалександровка | Новая, д.5/2 | 1 |  | 1 | Прямого вкл. 7: 1; шт. 12: Энергомера сплит
6 | ПС Междуреченская 110/10 | Аул | 415 | Староалександровка | Новая, д.7/2 | 1 |  | 1 | Прямого вкл. 7: 1; шт. 12: Энергомера сплит
7 | ПС Междуреченская 110/10 | Аул | 415 | Староалександровка | Новая, д.9/2 | 1 |  | 1 | Прямого вкл. 7: 1; шт. 12: Энергомера сплит
8 | ПС Междуреченская 110/10 | Аул | 415 | Староалександровка | Новая, д.13/2 | 1 |  | 1 | Прямого вкл. 7: 1; шт. 12: Энергомера сплит
9 | ПС Междуреченская 110/10 | Аул | 415 | Староалександровка | Новая, д.15 | 1 |  | 1 | Прямого вкл. 7: 1; шт. 12: Энергомера сплит
10 | ПС Междуреченская 110/10 | Аул | 422 | Староалександровка | пер.Новый, д.1а(ФАП) | 1 |  | 1 | Прямого вкл. 7: 1; шт. 12: Энергомера сплит
11 | ПС Междуреченская 110/10 | Сельский | 416 | Староалександровка | Декаьристов, д.7 | 1 |  | 1 | Прямого вкл. 7: 1; шт. 12: Энергомера сплит
12 | ПС Междуреченская 110/10 | Сельский | 416 | Староалександровка | Декаьристов, д.21 | 1 |  | 1 | Прямого вкл. 7: 1; шт. 12: Энергомера сплит
13 | ПС Междуреченская 110/10 | Сельский | 416 | Староалександровка | Декаьристов, д.26 | 1 |  | 1 | Прямого вкл. 7: 1; шт. 12: Энергомера сплит
14 | ПС Междуреченская 110/10 | Сельский | 416 | Староалександровка | 40 лет Победы, д.18 | 1 |  | 1 | Прямого вкл. 7: 1; шт. 12: Энергомера сплит
15 | ПС Междуреченская 110/10 | Сельский | 416 | Староалександровка | 40 лет Победы, д.14 | 1 |  | 1 | Прямого вкл. 7: 1; шт. 12: Энергомера сплит
16 | ПС Междуреченская 110/10 | Сельский | 416 | Староалександровка | 40 лет Победы, д.12 | 1 |  | 1 | Прямого вкл. 7: 1; шт. 12: Энергомера сплит
17 | ПС Междуреченская 110/10 | Сельский | 416 | Староалександровка | 40 лет Победы, д.5(м-н) | 1 |  | 1 | Прямого вкл. 7: 1; шт. 12: Энергомера сплит
33 | ПС Междуреченская 110/10 | Сельский | 416 | Староалександровка |  | 17 | 1 | 16 | 16 | 0 | 0 | 0 |  | Энергомера сплит
1 | ПС Междуреченская 110/10 | Аул | 548 | Чечкино | Школьная, д.13 | 1 |  | 1 | Прямого вкл. 7: 1; шт. 12: Энергомера PLC
2 | ПС Междуреченская 110/10 | Аул | 548 | Чечкино | Полевая, д.15 | 1 |  | 1 | Прямого вкл. 7: 1; шт. 12: Энергомера PLC
3 | ПС Междуреченская 110/10 | Аул | 548 | Чечкино | Мира, д.85(м-н) | 1 |  | 1 | Прямого вкл. 7: 1; шт. 12: Энергомера PLC
4 | ПС Междуреченская 110/10 | Аул | 548 | Чечкино | Мира, д.74 | 1 |  | 1 | Прямого вкл. 7: 1; шт. 12: Энергомера PLC
5 | ПС Междуреченская 110/10 | Аул | 548 | Чечкино | Мира, д.10 | 1 |  | 1 | Прямого вкл. 7: 1; шт. 12: Энергомера PLC
6 | ПС Междуреченская 110/10 | Аул | 548 | Чечкино | Мира, д.8 | 1 |  | 1 | Прямого вкл. 7: 1; шт. 12: Энергомера PLC
7 | ПС Междуреченская 110/10 | Аул | 548 | Чечкино | Мира, д.5 | 1 |  | 1 | Прямого вкл. 7: 1; шт. 12: Энергомера PLC
8 | ПС Междуреченская 110/10 | Аул | 420 | Чечкино | Мира, д.86 | 1 | 1 |  | шт. 12: Энергомера PLC
9 | ПС Междуреченская 110/10 | Аул | 420 | Чечкино | Заречная, д.20 | 1 |  | 1 | Прямого вкл. 7: 1; шт. 12: Энергомера PLC
10 | ПС Междуреченская 110/10 | Аул | 420 | Чечкино | Заречная, д.11 | 1 |  | 1 | Прямого вкл. 7: 1; шт. 12: Энергомера PLC
11 | ПС Междуреченская 110/10 | Аул | 420 | Чечкино | Заречная, д.26 | 1 |  | 1 | Прямого вкл. 7: 1; шт. 12: Энергомера PLC
12 | ПС Междуреченская 110/10 | Аул | 420 | Чечкино | Зелёная, д.1а | 1 | 1 |  | шт. 12: Энергомера PLC
13 | ПС Междуреченская 110/10 | Аул | 420 | Чечкино | Зелёная, д.9 | 1 |  | 1 | Прямого вкл. 7: 1; шт. 12: Энергомера PLC
14 | ПС Междуреченская 110/10 | Аул | 420 | Чечкино | Зелёная, д.28 | 1 |  | 1 | Прямого вкл. 7: 1; шт. 12: Энергомера PLC
15 | ПС Междуреченская 110/10 | Аул | 420 | Чечкино | Зелёная, д.25 | 1 |  | 1 | Прямого вкл. 7: 1; шт. 12: Энергомера PLC
16 | ПС Междуреченская 110/10 | Аул | 420 | Чечкино | Зелёная, д.27а | 1 |  | 1 | Прямого вкл. 7: 1; шт. 12: Энергомера PLC
17 | ПС Междуреченская 110/10 | Аул | 420 | Чечкино | Зелёная, д.30 | 1 |  | 1 | Прямого вкл. 7: 1; шт. 12: Энергомера PLC
18 | ПС Междуреченская 110/10 | Аул | 420 | Чечкино | Зелёная, д.27б | 1 |  | 1 | Прямого вкл. 7: 1; шт. 12: Энергомера PLC
19 | ПС Междуреченская 110/10 | Аул | 420 | Чечкино | Зелёная, д.29 | 1 |  | 1 | Прямого вкл. 7: 1; шт. 12: Энергомера PLC
20 | ПС Междуреченская 110/10 | Аул | 420 | Чечкино | Зелёная, д.34 | 1 |  | 1 | Прямого вкл. 7: 1; шт. 12: Энергомера PLC
21 | ПС Междуреченская 110/10 | Аул | 420 | Чечкино | Зелёная, д.35 | 1 | 1 |  | шт. 12: Энергомера PLC
22 | ПС Междуреченская 110/10 | Аул | 420 | Чечкино | Зелёная, д.33 | 1 | 1 |  | шт. 12: Энергомера PLC
23 | ПС Междуреченская 110/10 | Аул | 548 | Чечкино | Комсомольская, д.15а(база) | 1 |  | 1 | Прямого вкл. 7: 1; шт. 12: Энергомера PLC
24 | ПС Междуреченская 110/10 | Аул | 548 | Чечкино | Комсомольская, д.13 | 1 |  | 1 | Прямого вкл. 7: 1; шт. 12: Энергомера PLC
25 | ПС Междуреченская 110/10 | Аул | 548 | Чечкино | Мира,(Кон.связи) | 1 |  | 1 | Прямого вкл. 7: 1; шт. 12: Энергомера PLC
26 | ПС Междуреченская 110/10 | Аул | 548 | Чечкино | Полевая, гараж ДРСУ | 1 |  | 1 | Прямого вкл. 7: 1; шт. 12: Энергомера PLC
27 | ПС Междуреченская 110/10 | Аул | 420 | Чечкино | Молодёжная, д.12 | 1 |  | 1 | Прямого вкл. 7: 1; шт. 12: Энергомера PLC
28 | ПС Междуреченская 110/10 | Аул | 420 | Чечкино | Молодёжная, д.23 | 1 | 1 |  | шт. 12: Энергомера PLC
29 | ПС Междуреченская 110/10 | Аул | 420 | Чечкино | Молодёжная, д.25 | 1 | 1 |  | шт. 12: Энергомера PLC
30 | ПС Междуреченская 110/10 | Аул | 420 | Чечкино | Молодёжная, д.14 | 1 | 1 |  | шт. 12: Энергомера PLC
31 | ПС Междуреченская 110/10 | Аул | 420 | Чечкино | Молодёжная, д.16 | 1 |  | 1 | Прямого вкл. 7: 1; шт. 12: Энергомера PLC
32 | ПС Междуреченская 110/10 | Аул | 420 | Чечкино | Молодёжная, д.11 | 1 |  | 1 | Прямого вкл. 7: 1; шт. 12: Энергомера PLC
33 | ПС Междуреченская 110/10 | Аул | 518 | Чечкино | Полевая, д.2 | 1 |  | 1 | Прямого вкл. 7: 1; шт. 12: Энергомера PLC
34 | ПС Междуреченская 110/10 | Аул | 518 | Чечкино | Полевая, д.1(пекарня) | 1 |  | 1 | Прямого вкл. 7: 1; шт. 12: Энергомера PLC
35 | ПС Междуреченская 110/10 | Аул | 420 | Чечкино | Полевая, д.4 | 1 | 1 |  | шт. 12: Энергомера PLC
36 | ПС Междуреченская 110/10 | Аул | 448 | Чечкино | Ягодная, д.7 | 1 |  | 1 | Прямого вкл. 7: 1; шт. 12: Энергомера PLC
37 | ПС Междуреченская 110/10 | Аул | 448 | Чечкино | Ягодная, д.5 | 1 |  | 1 | Прямого вкл. 7: 1; шт. 12: Энергомера PLC
38 | ПС Междуреченская 110/10 | Аул | 448 | Чечкино | Ягодная, д.3 | 1 |  | 1 | Прямого вкл. 7: 1; шт. 12: Энергомера PLC
39 | ПС Междуреченская 110/10 | Аул | 448 | Чечкино | Ягодная, д.13 | 1 |  | 1 | Прямого вкл. 7: 1; шт. 12: Энергомера PLC
40 | ПС Междуреченская 110/10 | Аул | 419 | Чечкино | Лесная, д.23(водокачка) | 1 |  | 1 | Прямого вкл. 7: 1; шт. 12: Энергомера PLC
41 | ПС Междуреченская 110/10 | Аул | 419 | Чечкино | Набережная, д.5 | 1 |  | 1 | Прямого вкл. 7: 1; шт. 12: Энергомера PLC
42 | ПС Междуреченская 110/10 | Аул | 548 | Чечкино | Мира, д.60 | 1 |  | 1 | Прямого вкл. 7: 1; шт. 12: Энергомера PLC
34 | ПС Междуреченская 110/10 | Аул | 548 | Чечкино |  | 42 | 8 | 34 | 34 | 0 | 0 | 0 |  | Энергомера PLC
1 | РП Караульный Яр 10/10 | Бачелино | 227 | Сорокино | Магазин | 1 | 1 |  | шт. 12: Матрица
2 | РП Караульный Яр 10/10 | Бачелино | 228 | Сорокино | Полевая, (стройка) | 1 |  | 1 | Прямого вкл. 7: 1; шт. 12: Матрица
3 | РП Караульный Яр 10/10 | Бачелино | 228 | Сорокино | Школьная, д.10 | 1 |  | 1 | Прямого вкл. 7: 1; шт. 12: Матрица
35 | РП Караульный Яр 10/10 | Бачелино | 228 | Сорокино |  | 3 | 1 | 2 | 2 | 0 | 0 | 0 |  | Матрица
1 | РП Караульный Яр 10/10 | Аксарино | 223 | Липовка | Центральная д.21 | 1 |  | 1 | Прямого вкл. 7: 1; шт. 12: Матрица
2 | РП Караульный Яр 10/10 | Аксарино | 223 | Липовка | Береговая д.3 | 1 |  | 1 | Прямого вкл. 7: 1; шт. 12: Матрица
36 | РП Караульный Яр 10/10 | Аксарино | 223 | Липовка |  | 2 | 0 | 2 | 2 | 0 | 0 | 0 |  | Матрица
1 | РП Караульный Яр 10/10 | Аксарино | 216 | Аксарино | Первомайская | 1 |  | 1 | Прямого вкл. 7: 1; шт. 12: Матрица
2 | РП Караульный Яр 10/10 | Аксарино | 216 | Аксарино | Магазин | 1 |  | 1 | Прямого вкл. 7: 1; шт. 12: Матрица
3 | РП Караульный Яр 10/10 | Аксарино | 216 | Аксарино | Центральная д.21 | 1 |  | 1 | Прямого вкл. 7: 1; шт. 12: Матрица
4 | РП Караульный Яр 10/10 | Аксарино | 217 | Аксарино | сельсовет, Центральная д.8 | 1 |  | 1 | Прямого вкл. 7: 1; шт. 12: Матрица
5 | РП Караульный Яр 10/10 | Аксарино | 219 | Аксарино | Мира д.3 | 1 |  | 1 | Прямого вкл. 7: 1; шт. 12: Матрица
6 | РП Караульный Яр 10/10 | Аксарино | 219 | Аксарино | Мира д.15 | 1 |  | 1 | Прямого вкл. 7: 1; шт. 12: Матрица
7 | РП Караульный Яр 10/10 | Аксарино | 219 | Аксарино | Мира д.17 | 1 |  | 1 | Прямого вкл. 7: 1; шт. 12: Матрица
8 | РП Караульный Яр 10/10 | Аксарино | 219 | Аксарино | Сосновая д.10 кв.1 | 1 |  | 1 | Прямого вкл. 7: 1; шт. 12: Матрица
9 | РП Караульный Яр 10/10 | Аксарино | 219 | Аксарино | Центральная д.1 кв.1 | 1 |  | 1 | Прямого вкл. 7: 1; шт. 12: Матрица
10 | РП Караульный Яр 10/10 | Аксарино | 219 | Аксарино | Пожарная часть | 1 |  | 1 | Прямого вкл. 7: 1; шт. 12: Матрица
37 | РП Караульный Яр 10/10 | Аксарино | 219 | Аксарино |  | 10 | 0 | 10 | 10 | 0 | 0 | 0 |  | Матрица
1 | РП Караульный Яр 10/10 | Аксарино | 221 | Бачелино | Тюменьобстрой, ул.Водопроводная | 1 |  | 1 | Прямого вкл. 7: 1; шт. 12: Энергомера сплит
2 | РП Караульный Яр 10/10 | Аксарино | 221 | Бачелино | Водопроводная | 1 |  | 1 | Прямого вкл. 7: 1; шт. 12: Энергомера сплит
3 | РП Караульный Яр 10/10 | Аксарино | 221 | Бачелино | Кооперативная д.11 | 1 |  | 1 | Прямого вкл. 7: 1; шт. 12: Энергомера сплит
4 | РП Караульный Яр 10/10 | Аксарино | 221 | Бачелино | Кооперативная | 1 | 1 |  | шт. 12: Энергомера сплит
5 | РП Караульный Яр 10/10 | Аксарино | 221 | Бачелино | Кооперативная д.2 | 1 |  | 1 | Прямого вкл. 7: 1; шт. 12: Энергомера сплит
6 | РП Караульный Яр 10/10 | Аксарино | 221 | Бачелино | физ.лицо, ул. Кооперетивная | 1 |  | 1 | Прямого вкл. 7: 1; шт. 12: Энергомера сплит
7 | РП Караульный Яр 10/10 | Аксарино | 221 | Бачелино | База на берегу | 1 |  | 1 | Прямого вкл. 7: 1; шт. 12: Энергомера сплит
8 | РП Караульный Яр 10/10 | Аксарино | 221 | Бачелино | Береговая д.12 | 1 |  | 1 | Прямого вкл. 7: 1; шт. 12: Энергомера сплит
9 | РП Караульный Яр 10/10 | Аксарино | 221 | Бачелино | Береговая | 1 |  | 1 | Прямого вкл. 7: 1; шт. 12: Энергомера сплит
10 | РП Караульный Яр 10/10 | Аксарино | 636 | Бачелино | Луговая д.16 | 1 | 1 |  | шт. 12: Энергомера сплит
38 | РП Караульный Яр 10/10 | Аксарино | 636 | Бачелино |  | 10 | 2 | 8 | 8 | 0 | 0 | 0 |  | (Энергомера сплит)
1 | ПС Ярково 110/35/10 | Заречный | 402 | Бигила | Пилорама |  |  |  | шт. 12: Матрица
2 | ПС Ярково 110/35/10 | Заречный | 402 | Бигила | Садовая, д.2а |  |  |  | шт. 12: Матрица
39 | ПС Ярково 110/35/10 | Заречный | 402 | Бигила |  | 2 | 0 | 2 | 2 | 0 | 0 | 0 |  | Матрица
1 | ПС Матуши 110/10 | Дубровное | 560 | Дубровное | Новая, д.25 | 1 |  | 1 | Прямого вкл. 7: 1; шт. 12: Матрица
2 | ПС Матуши 110/10 | Дубровное | 560 | Дубровное | Новая, д.17 | 1 |  | 1 | Прямого вкл. 7: 1; шт. 12: Матрица
3 | ПС Матуши 110/10 | Дубровное | 560 | Дубровное | Новая, д.15 | 1 |  | 1 | Прямого вкл. 7: 1; шт. 12: Матрица
4 | ПС Матуши 110/10 | Дубровное | 560 | Дубровное | Новая, д.13 | 1 |  | 1 | Прямого вкл. 7: 1; шт. 12: Матрица
5 | ПС Матуши 110/10 | Дубровное | 560 | Дубровное | Новая, д.11 | 1 |  | 1 | Прямого вкл. 7: 1; шт. 12: Матрица
6 | ПС Матуши 110/10 | Дубровное | 560 | Дубровное | Новая, д.16 | 1 |  | 1 | Прямого вкл. 7: 1; шт. 12: Матрица
7 | ПС Матуши 110/10 | Дубровное | 560 | Дубровное | Новая, Закусочная | 1 |  | 1 | Прямого вкл. 7: 1; шт. 12: Матрица
8 | ПС Матуши 110/10 | Дубровное | 561 | Дубровное | Новая, стройка | 1 |  | 1 | Прямого вкл. 7: 1; шт. 12: Матрица
9 | ПС Матуши 110/10 | Дубровное | 561 | Дубровное | Новая, стройка | 1 | 1 |  | шт. 12: Матрица
10 | ПС Матуши 110/10 | Дубровное | 561 | Дубровное | пер.Новый,б/н | 1 | 1 |  | шт. 12: Матрица
11 | ПС Матуши 110/10 | Дубровное | 561 | Дубровное | пер.Новый, д.4 | 1 |  | 1 | Прямого вкл. 7: 1; шт. 12: Матрица
12 | ПС Матуши 110/10 | Дубровное | 526 | Дубровное | Полевая, магазин | 1 |  | 1 | Прямого вкл. 7: 1; шт. 12: Матрица
13 | ПС Матуши 110/10 | Дубровное | 526 | Дубровное | Комсомольская, д.41 | 1 | 1 |  | шт. 12: Матрица
14 | ПС Матуши 110/10 | Дубровное | 526 | Дубровное | пер.Школьный, д.2 | 1 |  | 1 | Прямого вкл. 7: 1; шт. 12: Матрица
15 | ПС Матуши 110/10 | Дубровное | 518 | Дубровное | пер.Озёрный, д.4 | 1 |  | 1 | Прямого вкл. 7: 1; шт. 12: Матрица
16 | ПС Матуши 110/10 | Дубровное | 518 | Дубровное | Береговая, д.3 | 1 |  | 1 | Прямого вкл. 7: 1; шт. 12: Матрица
17 | ПС Матуши 110/10 | Дубровное | 560 | Дубровное | Школьная, д.16/1 | 1 | 1 |  | шт. 12: Матрица
18 | ПС Матуши 110/10 | Дубровное | 560 | Дубровное | Школьная, д.16/2 | 1 | 1 |  | шт. 12: Матрица
19 | ПС Матуши 110/10 | Дубровное | 560 | Дубровное | Школьная, д.16/3 | 1 | 1 |  | шт. 12: Матрица
20 | ПС Матуши 110/10 | Дубровное | 560 | Дубровное | Школьная, д.16/4 | 1 | 1 |  | шт. 12: Матрица
21 | ПС Матуши 110/10 | Дубровное | 560 | Дубровное | Школьная, д.16/5 | 1 | 1 |  | шт. 12: Матрица
22 | ПС Матуши 110/10 | Дубровное | 560 | Дубровное | Школьная, д.16/6 | 1 | 1 |  | шт. 12: Матрица
23 | ПС Матуши 110/10 | Дубровное | 560 | Дубровное | Школьная, д.16/7 | 1 | 1 |  | шт. 12: Матрица
24 | ПС Матуши 110/10 | Дубровное | 560 | Дубровное | Школьная, д.16/8 | 1 | 1 |  | шт. 12: Матрица
56 | ПС Матуши 110/10 | Дубровное | 560 | Дубровное | Центральная, д.6а,гараж | 1 |  | 1 | Прямого вкл. 7: 1; шт. 12: Матрица
57 | ПС Матуши 110/10 | Дубровное | 560 | Дубровное | Центральная, д.1 | 1 |  | 1 | Прямого вкл. 7: 1; шт. 12: Матрица
58 | ПС Матуши 110/10 | Дубровное | 539 | Дубровное | Балансовый учёт | 1 |  | 1 | Трансформаторного вкл. 8: 1; шт. 9: 3; шт. 10: 1; шт. 12: Матрица
40 | ПС Матуши 110/10 | Дубровное | 539 | Дубровное |  | 27 | 11 | 16 | 15 | 1 | 3 | 1 |  | Матрица
1 | ПС Матуши 110/10 | Матуши-2 | 511 | Матуши | Лесная д.18 | 1 | 1 |  | шт. 12: Матрица
2 | ПС Матуши 110/10 | Матуши-2 | 511 | Матуши | Лесная д.14 кв.2 | 1 |  | 1 | Прямого вкл. 7: 1; шт. 12: Матрица
3 | ПС Матуши 110/10 | Матуши-1 | 550 | Матуши | Полевая д.9 | 1 |  | 1 | Прямого вкл. 7: 1; шт. 12: Матрица
4 | ПС Матуши 110/10 | Матуши-1 | 550 | Матуши | Полевая д.15 | 1 |  | 1 | Прямого вкл. 7: 1; шт. 12: Матрица
5 | ПС Матуши 110/10 | Матуши-1 | 550 | Матуши | Полевая д.5 | 1 |  | 1 | Прямого вкл. 7: 1; шт. 12: Матрица
6 | ПС Матуши 110/10 | Матуши-2 | 511 | Матуши | Лесная д.1 | 1 | 1 |  | шт. 12: Матрица
7 | ПС Матуши 110/10 | Матуши-1 | 520 | Матуши | Новая д.2 | 1 |  | 1 | Прямого вкл. 7: 1; шт. 12: Матрица
8 | ПС Матуши 110/10 | Матуши-1 | 520 | Матуши | Новая д.9 | 1 | 1 |  | шт. 12: Матрица
9 | ПС Матуши 110/10 | Матуши-1 | 520 | Матуши | Новая д.11 | 1 |  | 1 | Прямого вкл. 7: 1; шт. 12: Матрица
10 | ПС Матуши 110/10 | Матуши-1 | 520 | Матуши | Центральная д.29 | 1 |  | 1 | Прямого вкл. 7: 1; шт. 12: Матрица
11 | ПС Матуши 110/10 | Матуши-1 | 520 | Матуши | Центральная д.11 | 1 |  | 1 | Прямого вкл. 7: 1; шт. 12: Матрица
12 | ПС Матуши 110/10 | Матуши-1 | 520 | Матуши | Центральная д.1 кв.1 | 1 |  | 1 | Прямого вкл. 7: 1; шт. 12: Матрица
13 | ПС Матуши 110/10 | Матуши-1 | 520 | Матуши | Центральная д.1 кв.2 | 1 | 1 |  | шт. 12: Матрица
14 | ПС Матуши 110/10 | Матуши-2 | 524 | Матуши | Боровская д.10 | 1 |  | 1 | Прямого вкл. 7: 1; шт. 12: Матрица
15 | ПС Матуши 110/10 | Матуши-2 | 524 | Матуши | Боровская д.7 | 1 |  | 1 | Прямого вкл. 7: 1; шт. 12: Матрица
16 | ПС Матуши 110/10 | Матуши-2 | 524 | Матуши | Боровская д.13 | 1 |  | 1 | Прямого вкл. 7: 1; шт. 12: Матрица
17 | ПС Матуши 110/10 | Матуши-2 | 524 | Матуши | Боровская, стройка | 1 |  | 1 | Прямого вкл. 7: 1; шт. 12: Матрица
18 | ПС Матуши 110/10 | Матуши-1 | 520 | Матуши | Космонавтов д.2 | 1 | 1 |  | шт. 12: Матрица
19 | ПС Матуши 110/10 | Матуши-1 | 520 | Матуши | Космонавтов д.10 | 1 |  | 1 | Прямого вкл. 7: 1; шт. 12: Матрица
20 | ПС Матуши 110/10 | Матуши-1 | 520 | Матуши | Космонавтов д.17 | 1 |  | 1 | Прямого вкл. 7: 1; шт. 12: Матрица
21 | ПС Матуши 110/10 | Матуши-2 | 523 | Матуши | Лесная д.41 | 1 |  | 1 | Прямого вкл. 7: 1; шт. 12: Матрица
22 | ПС Матуши 110/10 | Матуши-2 | 523 | Матуши | Лесная | 1 |  | 1 | Прямого вкл. 7: 1; шт. 12: Матрица
23 | ПС Матуши 110/10 | Матуши-2 | 523 | Матуши | Лесная | 1 |  | 1 | Прямого вкл. 7: 1; шт. 12: Матрица
24 | ПС Матуши 110/10 | Матуши-2 | 523 | Матуши | Лесная | 1 |  | 1 | Прямого вкл. 7: 1; шт. 12: Матрица
25 | ПС Матуши 110/10 | Матуши-2 | 523 | Матуши | Лесная д.29 Б | 1 |  | 1 | Прямого вкл. 7: 1; шт. 12: Матрица
26 | ПС Матуши 110/10 | Матуши-2 | 523 | Матуши | Лесная, стройка | 1 |  | 1 | Прямого вкл. 7: 1; шт. 12: Матрица
27 | ПС Матуши 110/10 | Матуши-2 | 523 | Матуши | Лесная, стройка | 1 |  | 1 | Прямого вкл. 7: 1; шт. 12: Матрица
28 | ПС Матуши 110/10 | Матуши-2 | 523 | Матуши | Лесная д.18 стройка | 1 |  | 1 | Прямого вкл. 7: 1; шт. 12: Матрица
29 | ПС Матуши 110/10 | Матуши-2 | 523 | Матуши | Лесная д.18 стройка | 1 |  | 1 | Прямого вкл. 7: 1; шт. 12: Матрица
30 | ПС Матуши 110/10 | Матуши-2 | 523 | Матуши | стройка, Лесная | 1 |  | 1 | Прямого вкл. 7: 1; шт. 12: Матрица
31 | ПС Матуши 110/10 | Матуши-2 | 523 | Матуши | стройка, Лесная | 1 |  | 1 | Прямого вкл. 7: 1; шт. 12: Матрица
32 | ПС Матуши 110/10 | Матуши-2 | 511 | Матуши | Лесная д.18 | 1 | 1 |  | шт. 12: Матрица
33 | ПС Матуши 110/10 | Матуши-2 | 511 | Матуши | Лесная д.14 кв.2 | 1 |  | 1 | Прямого вкл. 7: 1; шт. 12: Матрица
34 | ПС Матуши 110/10 | Матуши-1 | 550 | Матуши | Полевая д.9 | 1 |  | 1 | Прямого вкл. 7: 1; шт. 12: Матрица
35 | ПС Матуши 110/10 | Матуши-1 | 550 | Матуши | Полевая д.15 | 1 |  | 1 | Прямого вкл. 7: 1; шт. 12: Матрица
41 | ПС Матуши 110/10 | Матуши-1 | 550 | Матуши |  | 35 | 6 | 29 | 29 | 0 | 0 | 0 |  | Матрица
1 | ПС Ярково 110/35/10 | Усалка-2 | 493 | Усалка | Молодёжная, д.44/1 | 1 | 1 |  | шт. 12: Матрица
2 | ПС Ярково 110/35/10 | Усалка-2 | 493 | Усалка | Молодёжная, д.44/2 | 1 | 1 |  | шт. 12: Матрица
3 | ПС Ярково 110/35/10 | Усалка-2 | 493 | Усалка | Советская, д.29 | 1 | 1 |  | шт. 12: Матрица
4 | ПС Ярково 110/35/10 | Усалка-2 | 493 | Усалка | Советская, д.28 | 1 | 1 |  | шт. 12: Матрица
5 | ПС Ярково 110/35/10 | Усалка-2 | 493 | Усалка | Советская, д.12 | 1 | 1 |  | шт. 12: Матрица
6 | ПС Ярково 110/35/10 | Усалка-2 | 494 | Усалка | Зелёная, д.9 | 1 |  | 1 | Прямого вкл. 7: 1; шт. 12: Матрица
7 | ПС Ярково 110/35/10 | Усалка-2 | 492 | Усалка | Советская, д.60 | 1 |  | 1 | Прямого вкл. 7: 1; шт. 12: Матрица
8 | ПС Ярково 110/35/10 | Усалка-2 | 492 | Усалка | Советская, д.59 | 1 |  | 1 | Прямого вкл. 7: 1; шт. 12: Матрица
9 | ПС Ярково 110/35/10 | Усалка-2 | 491 | Усалка | Солидарности, д.6 | 1 |  | 1 | Прямого вкл. 7: 1; шт. 12: Матрица
10 | ПС Ярково 110/35/10 | Усалка-2 | 491 | Усалка | Северная, д.14/2 | 1 |  | 1 | Прямого вкл. 7: 1; шт. 12: Матрица
11 | ПС Ярково 110/35/10 | Усалка-2 | 493 | Усалка | Октябрьская, д.17 | 1 |  | 1 | Прямого вкл. 7: 1; шт. 12: Матрица
12 | ПС Ярково 110/35/10 | Усалка-2 | 391 | Усалка | Новая, д14/1 | 1 |  | 1 | Прямого вкл. 7: 1; шт. 12: Матрица
42 | ПС Ярково 110/35/10 | Усалка-2 | 391 | Усалка |  | 12 | 5 | 7 | 7 | 0 | 0 | 0 |  | Матрица
1 | ПС Покровка 110/10 | Комплекс | 531 | Покровское | Советская д. | 1 |  | 1 | Прямого вкл. 7: 1; шт. 12: Матрица
2 | ПС Покровка 110/10 | Комплекс | 531 | Покровское | Советская д. | 1 |  | 1 | Прямого вкл. 7: 1; шт. 12: Матрица
3 | ПС Покровка 110/10 | Комплекс | 531 | Покровское | Советская д.142А | 1 |  | 1 | Прямого вкл. 7: 1; шт. 12: Матрица
4 | ПС Покровка 110/10 | Комплекс | 531 | Покровское | Советская д.142 | 1 |  | 1 | Прямого вкл. 7: 1; шт. 12: Матрица
5 | ПС Покровка 110/10 | Комплекс | 531 | Покровское | Советская д.129 | 1 | 1 |  | шт. 12: Матрица
6 | ПС Покровка 110/10 | Комплекс | 531 | Покровское | Молодежная д.5 | 1 |  | 1 | Прямого вкл. 7: 1; шт. 12: Матрица
7 | ПС Покровка 110/10 | Комплекс | 531 | Покровское | Северная д.8 | 1 |  | 1 | Прямого вкл. 7: 1; шт. 12: Матрица
8 | ПС Покровка 110/10 | Комплекс | 531 | Покровское | Северная д.32 | 1 |  | 1 | Прямого вкл. 7: 1; шт. 12: Матрица
9 | ПС Покровка 110/10 | Комплекс | 531 | Покровское | Северная д.4/1 | 1 | 1 |  | шт. 12: Матрица
10 | ПС Покровка 110/10 | Комплекс | 531 | Покровское | Северная д.4/2 | 1 | 1 |  | шт. 12: Матрица
11 | ПС Покровка 110/10 | Комплекс | 531 | Покровское | Северная д.4/3 | 1 | 1 |  | шт. 12: Матрица
12 | ПС Покровка 110/10 | Комплекс | 531 | Покровское | Северная д.4/4 | 1 | 1 |  | шт. 12: Матрица
13 | ПС Покровка 110/10 | Комплекс | 531 | Покровское | Северная д.4/5 | 1 | 1 |  | шт. 12: Матрица
14 | ПС Покровка 110/10 | Комплекс | 531 | Покровское | Северная д.4/6 | 1 | 1 |  | шт. 12: Матрица
15 | ПС Покровка 110/10 | Комплекс | 531 | Покровское | Северная д.4/7 | 1 | 1 |  | шт. 12: Матрица
16 | ПС Покровка 110/10 | Комплекс | 531 | Покровское | Северная д.4/8 | 1 | 1 |  | шт. 12: Матрица
17 | ПС Покровка 110/10 | Комплекс | 531 | Покровское | Северная д.4/9 | 1 | 1 |  | шт. 12: Матрица
18 | ПС Покровка 110/10 | Комплекс | 531 | Покровское | Северная д.4/10 | 1 | 1 |  | шт. 12: Матрица
19 | ПС Покровка 110/10 | Комплекс | 531 | Покровское | Северная д.4/11 | 1 | 1 |  | шт. 12: Матрица
20 | ПС Покровка 110/10 | Комплекс | 531 | Покровское | Северная д.4/12 | 1 | 1 |  | шт. 12: Матрица
21 | ПС Покровка 110/10 | Комплекс | 531 | Покровское | Северная д.4/13 | 1 | 1 |  | шт. 12: Матрица
22 | ПС Покровка 110/10 | Комплекс | 531 | Покровское | Северная д.4/14 | 1 | 1 |  | шт. 12: Матрица
23 | ПС Покровка 110/10 | Комплекс | 531 | Покровское | Северная д.4/15 | 1 | 1 |  | шт. 12: Матрица
24 | ПС Покровка 110/10 | Комплекс | 531 | Покровское | Северная д.4/16 | 1 | 1 |  | шт. 12: Матрица
25 | ПС Покровка 110/10 | Комплекс | 531 | Покровское | Северная д.4/17 | 1 | 1 |  | шт. 12: Матрица
26 | ПС Покровка 110/10 | Комплекс | 531 | Покровское | Северная д.4/18 | 1 | 1 |  | шт. 12: Матрица
27 | ПС Покровка 110/10 | Комплекс | 531 | Покровское | Больница д.2 | 1 |  | 1 | Прямого вкл. 7: 1; шт. 12: Матрица
28 | ПС Покровка 110/10 | Покровка | 530 | Покровское | Пионерская д.10 | 1 | 1 |  | шт. 12: Матрица
29 | ПС Покровка 110/10 | Покровка | 530 | Покровское | Пионерская д.8 кв.1 | 1 | 1 |  | шт. 12: Матрица
30 | ПС Покровка 110/10 | Покровка | 530 | Покровское | Пионерская д.8 кв.2 | 1 | 1 |  | шт. 12: Матрица
31 | ПС Покровка 110/10 | Покровка | 530 | Покровское | Пионерская д.6 кв.1 | 1 | 1 |  | шт. 12: Матрица
32 | ПС Покровка 110/10 | Покровка | 530 | Покровское | Пионерская д.6 кв.2 | 1 | 1 |  | шт. 12: Матрица
33 | ПС Покровка 110/10 | Покровка | 530 | Покровское | Пионерская д.7 | 1 |  | 1 | Прямого вкл. 7: 1; шт. 12: Матрица
34 | ПС Покровка 110/10 | Покровка | 530 | Покровское | Пионерская д.5 | 1 | 1 |  | шт. 12: Матрица
35 | ПС Покровка 110/10 | Покровка | 530 | Покровское | Пионерская д.3 | 1 | 1 |  | шт. 12: Матрица
36 | ПС Покровка 110/10 | Покровка | 530 | Покровское | Пионерская д.1 | 1 | 1 |  | шт. 12: Матрица
37 | ПС Покровка 110/10 | Покровка | 530 | Покровское | Пионерская д.4 | 1 |  | 1 | Прямого вкл. 7: 1; шт. 12: Матрица
38 | ПС Покровка 110/10 | Покровка | 530 | Покровское | Пионерская д.2 | 1 | 1 |  | шт. 12: Матрица
39 | ПС Покровка 110/10 | Покровка | 530 | Покровское | Новая д.1 | 1 | 1 |  | шт. 12: Матрица
40 | ПС Покровка 110/10 | Покровка | 530 | Покровское | Новая д.3 | 1 | 1 |  | шт. 12: Матрица
41 | ПС Покровка 110/10 | Покровка | 530 | Покровское | Новая д.5 кв.1 | 1 | 1 |  | шт. 12: Матрица
42 | ПС Покровка 110/10 | Покровка | 530 | Покровское | Новая д.5 кв.2 | 1 | 1 |  | шт. 12: Матрица
43 | ПС Покровка 110/10 | Покровка | 530 | Покровское | Новая д.7 | 1 | 1 |  | шт. 12: Матрица
44 | ПС Покровка 110/10 | Покровка | 530 | Покровское | Новая д.2 кв.1 | 1 | 1 |  | шт. 12: Матрица
45 | ПС Покровка 110/10 | Покровка | 530 | Покровское | Новая д.2 кв.2 | 1 | 1 |  | шт. 12: Матрица
46 | ПС Покровка 110/10 | Покровка | 530 | Покровское | Новая д.4 | 1 | 1 |  | шт. 12: Матрица
47 | ПС Покровка 110/10 | Покровка | 530 | Покровское | Новая д.9 кв.1 | 1 | 1 |  | шт. 12: Матрица
48 | ПС Покровка 110/10 | Покровка | 530 | Покровское | Новая д.9 кв.2 | 1 | 1 |  | шт. 12: Матрица
49 | ПС Покровка 110/10 | Покровка | 530 | Покровское | Новая д.6 | 1 | 1 |  | шт. 12: Матрица
50 | ПС Покровка 110/10 | Покровка | 530 | Покровское | Новая д.8 | 1 | 1 |  | шт. 12: Матрица
51 | ПС Покровка 110/10 | Покровка | 530 | Покровское | Новая д.11 | 1 | 1 |  | шт. 12: Матрица
52 | ПС Покровка 110/10 | Покровка | 506 | Покровское | Полевая д.2 | 1 | 1 |  | шт. 12: Матрица
53 | ПС Покровка 110/10 | Покровка | 506 | Покровское | Полевая д.4 | 1 | 1 |  | шт. 12: Матрица
54 | ПС Покровка 110/10 | Покровка | 506 | Покровское | Полевая д.6 | 1 | 1 |  | шт. 12: Матрица
55 | ПС Покровка 110/10 | Покровка | 506 | Покровское | Полевая д.8 | 1 | 1 |  | шт. 12: Матрица
56 | ПС Покровка 110/10 | Покровка | 506 | Покровское | Полевая д.10 кв.1 | 1 | 1 |  | шт. 12: Матрица
57 | ПС Покровка 110/10 | Покровка | 506 | Покровское | Полевая д.10 кв.2 | 1 | 1 |  | шт. 12: Матрица
58 | ПС Покровка 110/10 | Покровка | 506 | Покровское | Полевая д.14 | 1 |  | 1 | Прямого вкл. 7: 1; шт. 12: Матрица
59 | ПС Покровка 110/10 | Покровка | 506 | Покровское | Полевая д.16 | 1 |  | 1 | Прямого вкл. 7: 1; шт. 12: Матрица
60 | ПС Покровка 110/10 | Покровка | 507 | Покровское | Механизаторов д.9 | 1 | 1 |  | шт. 12: Матрица
61 | ПС Покровка 110/10 | Покровка | 507 | Покровское | Механизаторов д.27 | 1 | 1 |  | шт. 12: Матрица
62 | ПС Покровка 110/10 | Никитино | 508 | Покровское | Мира д.1 | 1 | 1 |  | шт. 12: Матрица
63 | ПС Покровка 110/10 | Никитино | 508 | Покровское | Мира д.3 | 1 | 1 |  | шт. 12: Матрица
64 | ПС Покровка 110/10 | Никитино | 508 | Покровское | Мира д.2 | 1 | 1 |  | шт. 12: Матрица
65 | ПС Покровка 110/10 | Никитино | 508 | Покровское | Мира д.5 | 1 | 1 |  | шт. 12: Матрица
66 | ПС Покровка 110/10 | Никитино | 508 | Покровское | Мира д.4 | 1 | 1 |  | шт. 12: Матрица
67 | ПС Покровка 110/10 | Никитино | 508 | Покровское | Мира д.6 | 1 | 1 |  | шт. 12: Матрица
68 | ПС Покровка 110/10 | Никитино | 508 | Покровское | Мира д.7 | 1 | 1 |  | шт. 12: Матрица
69 | ПС Покровка 110/10 | Никитино | 508 | Покровское | Мира д.9 кв.2 | 1 |  | 1 | Прямого вкл. 7: 1; шт. 12: Матрица
70 | ПС Покровка 110/10 | Никитино | 508 | Покровское | Мира д.11 | 1 | 1 |  | шт. 12: Матрица
71 | ПС Покровка 110/10 | Никитино | 508 | Покровское | Мира д.8/1 | 1 | 1 |  | шт. 12: Матрица
72 | ПС Покровка 110/10 | Никитино | 508 | Покровское | Мира д.8/2 | 1 | 1 |  | шт. 12: Матрица
73 | ПС Покровка 110/10 | Никитино | 508 | Покровское | Мира д.8/3 | 1 | 1 |  | шт. 12: Матрица
74 | ПС Покровка 110/10 | Никитино | 508 | Покровское | Мира д.8/4 | 1 | 1 |  | шт. 12: Матрица
75 | ПС Покровка 110/10 | Никитино | 508 | Покровское | Мира д.8/5 | 1 | 1 |  | шт. 12: Матрица
76 | ПС Покровка 110/10 | Никитино | 508 | Покровское | Мира д.8/6 | 1 | 1 |  | шт. 12: Матрица
77 | ПС Покровка 110/10 | Никитино | 508 | Покровское | Мира д.8/7 | 1 | 1 |  | шт. 12: Матрица
78 | ПС Покровка 110/10 | Никитино | 508 | Покровское | Мира д.8/8 | 1 | 1 |  | шт. 12: Матрица
79 | ПС Покровка 110/10 | Никитино | 508 | Покровское | Мира д.8/9 | 1 | 1 |  | шт. 12: Матрица
80 | ПС Покровка 110/10 | Никитино | 508 | Покровское | Мира д.8/10 | 1 | 1 |  | шт. 12: Матрица
81 | ПС Покровка 110/10 | Никитино | 508 | Покровское | Мира д.8/11 | 1 | 1 |  | шт. 12: Матрица
82 | ПС Покровка 110/10 | Никитино | 508 | Покровское | Мира д.8/12 | 1 | 1 |  | шт. 12: Матрица
83 | ПС Покровка 110/10 | Никитино | 508 | Покровское | Мира д.8/13 | 1 | 1 |  | шт. 12: Матрица
84 | ПС Покровка 110/10 | Никитино | 508 | Покровское | Мира д.8/14 | 1 | 1 |  | шт. 12: Матрица
85 | ПС Покровка 110/10 | Никитино | 508 | Покровское | Мира д.8/15 | 1 | 1 |  | шт. 12: Матрица
86 | ПС Покровка 110/10 | Никитино | 508 | Покровское | Мира д.8/16 | 1 | 1 |  | шт. 12: Матрица
87 | ПС Покровка 110/10 | Никитино | 508 | Покровское | Мира д.8/17 | 1 | 1 |  | шт. 12: Матрица
88 | ПС Покровка 110/10 | Никитино | 508 | Покровское | Мира д.13 кв.1 | 1 | 1 |  | шт. 12: Матрица
89 | ПС Покровка 110/10 | Никитино | 508 | Покровское | Мира д.13 кв.2 | 1 | 1 |  | шт. 12: Матрица
90 | ПС Покровка 110/10 | Никитино | 508 | Покровское | Мира д.15 кв.1 | 1 | 1 |  | шт. 12: Матрица
91 | ПС Покровка 110/10 | Никитино | 508 | Покровское | Мира д.15 кв.2 | 1 | 1 |  | шт. 12: Матрица
92 | ПС Покровка 110/10 | Никитино | 508 | Покровское | Мира д.17/1 | 1 | 1 |  | шт. 12: Матрица
93 | ПС Покровка 110/10 | Никитино | 508 | Покровское | Мира д.17/2 | 1 | 1 |  | шт. 12: Матрица
94 | ПС Покровка 110/10 | Никитино | 508 | Покровское | Мира д.19/1 | 1 | 1 |  | шт. 12: Матрица
95 | ПС Покровка 110/10 | Никитино | 508 | Покровское | Мира д.19/2 | 1 | 1 |  | шт. 12: Матрица
96 | ПС Покровка 110/10 | Никитино | 508 | Покровское | Мира д.21 | 1 | 1 |  | шт. 12: Матрица
97 | ПС Покровка 110/10 | Никитино | 508 | Покровское | Мира д.23 | 1 | 1 |  | шт. 12: Матрица
98 | ПС Покровка 110/10 | Никитино | 508 | Покровское | Мира д.25 | 1 | 1 |  | шт. 12: Матрица
99 | ПС Покровка 110/10 | Никитино | 508 | Покровское | Мира д.27 | 1 | 1 |  | шт. 12: Матрица
100 | ПС Покровка 110/10 | Никитино | 508 | Покровское | Мира д.10 | 1 |  | 1 | Прямого вкл. 7: 1; шт. 12: Матрица
101 | ПС Покровка 110/10 | Никитино | 508 | Покровское | Мира д.12 | 1 |  | 1 | Прямого вкл. 7: 1; шт. 12: Матрица
102 | ПС Покровка 110/10 | Никитино | 508 | Покровское | Мира д.24 | 1 |  | 1 | Прямого вкл. 7: 1; шт. 12: Матрица
103 | ПС Покровка 110/10 | Никитино | 508 | Покровское | Мира (база) | 1 |  | 1 | Прямого вкл. 7: 1; шт. 12: Матрица
104 | ПС Покровка 110/10 | Покровка | 529 | Покровское | Советская д.85 | 1 |  | 1 | Прямого вкл. 7: 1; шт. 12: Матрица
105 | ПС Покровка 110/10 | Покровка | 529 | Покровское | Береговая д.7 | 1 |  | 1 | Прямого вкл. 7: 1; шт. 12: Матрица
106 | ПС Покровка 110/10 | Покровка | 529 | Покровское | гараж, Береговая д.7 | 1 | 1 |  | шт. 12: Матрица
107 | ПС Покровка 110/10 | Покровка | 529 | Покровское | Береговая д.16 | 1 |  | 1 | Прямого вкл. 7: 1; шт. 12: Матрица
108 | ПС Покровка 110/10 | Покровка | 529 | Покровское | Садовая д.5/1 | 1 | 1 |  | шт. 12: Матрица
109 | ПС Покровка 110/10 | Покровка | 529 | Покровское | Садовая д.5/2 | 1 | 1 |  | шт. 12: Матрица
110 | ПС Покровка 110/10 | Покровка | 529 | Покровское | Садовая д.72 | 1 | 1 |  | шт. 12: Матрица
111 | ПС Покровка 110/10 | Покровка | 525 | Покровское | Садовая д.2 | 1 | 1 |  | шт. 12: Матрица
112 | ПС Покровка 110/10 | Покровка | 525 | Покровское | Садовая д.6 | 1 | 1 |  | шт. 12: Матрица
113 | ПС Покровка 110/10 | Покровка | 525 | Покровское | Комсомольская д.35 | 1 | 1 |  | шт. 12: Матрица
114 | ПС Покровка 110/10 | Покровка | 525 | Покровское | Комсомольская д.35/2 | 1 | 1 |  | шт. 12: Матрица
115 | ПС Покровка 110/10 | Покровка | 525 | Покровское | Комсомольская д.36 | 1 |  | 1 | Прямого вкл. 7: 1; шт. 12: Матрица
116 | ПС Покровка 110/10 | Покровка | 525 | Покровское | Комсомольская д.38 | 1 | 1 |  | шт. 12: Матрица
117 | ПС Покровка 110/10 | Покровка | 525 | Покровское | Комсомольская д.42 | 1 | 1 |  | шт. 12: Матрица
118 | ПС Покровка 110/10 | Покровка | 525 | Покровское | Комсомольская д.44 | 1 | 1 |  | шт. 12: Матрица
119 | ПС Покровка 110/10 | Покровка | 525 | Покровское | Комсомольская д.37 | 1 | 1 |  | шт. 12: Матрица
120 | ПС Покровка 110/10 | Покровка | 514 | Покровское | Школьная д.8 | 1 | 1 |  | шт. 12: Матрица
121 | ПС Покровка 110/10 | Покровка | 514 | Покровское | Школьная д.5 | 1 |  | 1 | Прямого вкл. 7: 1; шт. 12: Матрица
122 | ПС Покровка 110/10 | Покровка | 514 | Покровское | Школьная д.10/1 | 1 | 1 |  | шт. 12: Матрица
123 | ПС Покровка 110/10 | Покровка | 514 | Покровское | Школьная д.10/2 | 1 | 1 |  | шт. 12: Матрица
124 | ПС Покровка 110/10 | Покровка | 514 | Покровское | Школьная д.7 | 1 |  | 1 | Прямого вкл. 7: 1; шт. 12: Матрица
125 | ПС Покровка 110/10 | Покровка | 525 | Покровское | Советская д.31 | 1 |  | 1 | Прямого вкл. 7: 1; шт. 12: Матрица
126 | ПС Покровка 110/10 | Покровка | 525 | Покровское | Комсомольская д.29А | 1 | 1 |  | шт. 12: Матрица
127 | ПС Покровка 110/10 | Покровка | 525 | Покровское | Комсомольская д.24 | 1 | 1 |  | шт. 12: Матрица
128 | ПС Покровка 110/10 | Покровка | 525 | Покровское | Комсомольская д.12 | 1 |  | 1 | Прямого вкл. 7: 1; шт. 12: Матрица
129 | ПС Покровка 110/10 | Покровка | 525 | Покровское | Комсомольская д.17 | 1 |  | 1 | Прямого вкл. 7: 1; шт. 12: Матрица
130 | ПС Покровка 110/10 | Покровка | 525 | Покровское | Комсомольская д.8 | 1 | 1 |  | шт. 12: Матрица
131 | ПС Покровка 110/10 | Покровка | 525 | Покровское | Комсомольская д.2А | 1 |  | 1 | Прямого вкл. 7: 1; шт. 12: Матрица
132 | ПС Покровка 110/10 | Щучье | 509 | Покровское | Советская д.6 | 1 |  | 1 | Прямого вкл. 7: 1; шт. 12: Матрица
133 | ПС Покровка 110/10 | Щучье | 509 | Покровское | Советская д.3 | 1 | 1 |  | шт. 12: Матрица
134 | ПС Покровка 110/10 | Щучье | 509 | Покровское | Советская д.1/1 | 1 | 1 |  | шт. 12: Матрица
135 | ПС Покровка 110/10 | Щучье | 509 | Покровское | Советская д.1/2 | 1 | 1 |  | шт. 12: Матрица
136 | ПС Покровка 110/10 | Щучье | 530 | Покровское | Пионерская д.24 | 1 | 1 |  | шт. 12: Матрица
137 | ПС Покровка 110/10 | Щучье | 530 | Покровское | Пионерская д.22 | 1 | 1 |  | шт. 12: Матрица
138 | ПС Покровка 110/10 | Щучье | 530 | Покровское | Пионерская д.20 | 1 | 1 |  | шт. 12: Матрица
139 | ПС Покровка 110/10 | Щучье | 530 | Покровское | Пионерская д.18 | 1 | 1 |  | шт. 12: Матрица
140 | ПС Покровка 110/10 | Щучье | 530 | Покровское | Пионерская д.16/1 | 1 |  | 1 | Прямого вкл. 7: 1; шт. 12: Матрица
141 | ПС Покровка 110/10 | Щучье | 530 | Покровское | Пионерская д.16 | 1 |  | 1 | Прямого вкл. 7: 1; шт. 12: Матрица
142 | ПС Покровка 110/10 | Щучье | 530 | Покровское | Пионерская д.14 | 1 |  | 1 | Прямого вкл. 7: 1; шт. 12: Матрица
143 | ПС Покровка 110/10 | Щучье | 530 | Покровское | Пионерская д.12 | 1 | 1 |  | шт. 12: Матрица
144 | ПС Покровка 110/10 | Щучье | 530 | Покровское | Самосевича д. 10 | 1 | 1 |  | шт. 12: Матрица
145 | ПС Покровка 110/10 | Щучье | 530 | Покровское | Самосевича д. 11 | 1 | 1 |  | шт. 12: Матрица
146 | ПС Покровка 110/10 | Щучье | 530 | Покровское | Самосевича д. 8/1 | 1 | 1 |  | шт. 12: Матрица
147 | ПС Покровка 110/10 | Щучье | 530 | Покровское | Самосевича д. 8/2 | 1 | 1 |  | шт. 12: Матрица
148 | ПС Покровка 110/10 | Щучье | 530 | Покровское | Самосевича д. 9 | 1 | 1 |  | шт. 12: Матрица
149 | ПС Покровка 110/10 | Щучье | 530 | Покровское | Самосевича д. 6/1 | 1 | 1 |  | шт. 12: Матрица
150 | ПС Покровка 110/10 | Щучье | 530 | Покровское | Самосевича д. 6/2 | 1 | 1 |  | шт. 12: Матрица
151 | ПС Покровка 110/10 | Щучье | 530 | Покровское | Самосевича д. 7 | 1 | 1 |  | шт. 12: Матрица
152 | ПС Покровка 110/10 | Щучье | 530 | Покровское | Самосевича д. 5 | 1 | 1 |  | шт. 12: Матрица
153 | ПС Покровка 110/10 | Щучье | 530 | Покровское | Самосевича д. 4/1 | 1 | 1 |  | шт. 12: Матрица
154 | ПС Покровка 110/10 | Щучье | 530 | Покровское | Самосевича д. 4/2 | 1 | 1 |  | шт. 12: Матрица
155 | ПС Покровка 110/10 | Щучье | 530 | Покровское | Самосевича д. 3 | 1 | 1 |  | шт. 12: Матрица
156 | ПС Покровка 110/10 | Щучье | 530 | Покровское | Самосевича д. 2 | 1 | 1 |  | шт. 12: Матрица
157 | ПС Покровка 110/10 | Щучье | 530 | Покровское | Самосевича д. 1 | 1 | 1 |  | шт. 12: Матрица
158 | ПС Покровка 110/10 | Щучье | 530 | Покровское | вода, башня | 1 | 1 |  | шт. 12: Матрица
159 | ПС Покровка 110/10 | Щучье | 530 | Покровское | Элеваторная д.2 | 1 | 1 |  | шт. 12: Матрица
160 | ПС Покровка 110/10 | Щучье | 530 | Покровское | Элеваторная д.1 | 1 |  | 1 | Прямого вкл. 7: 1; шт. 12: Матрица
161 | ПС Покровка 110/10 | Щучье | 530 | Покровское | Элеваторная д.3 | 1 | 1 |  | шт. 12: Матрица
162 | ПС Покровка 110/10 | Щучье | 530 | Покровское | Элеваторная д.6 | 1 | 1 |  | шт. 12: Матрица
163 | ПС Покровка 110/10 | Щучье | 530 | Покровское | Элеваторная д.8 | 1 |  | 1 | Прямого вкл. 7: 1; шт. 12: Матрица
164 | ПС Покровка 110/10 | Щучье | 530 | Покровское | Котельная | 1 |  | 1 | Прямого вкл. 7: 1; шт. 12: Матрица
165 | ПС Покровка 110/10 | Покровка | 514 | Покровское | Пионерская д.13 | 1 |  | 1 | Прямого вкл. 7: 1; шт. 12: Матрица
166 | ПС Покровка 110/10 | Покровка | 514 | Покровское | Пионерская д.28 | 1 | 1 |  | шт. 12: Матрица
167 | ПС Покровка 110/10 | Покровка | 528 | Покровское | Пионерская д.30/1 | 1 |  | 1 | Прямого вкл. 7: 1; шт. 12: Матрица
168 | ПС Покровка 110/10 | Покровка | 528 | Покровское | Пионерская д.30/2 | 1 | 1 |  | шт. 12: Матрица
169 | ПС Покровка 110/10 | Покровка | 514 | Покровское | Пионерская д.15 | 1 | 1 |  | шт. 12: Матрица
170 | ПС Покровка 110/10 | Покровка | 528 | Покровское | Пионерская д.32/1 | 1 | 1 |  | шт. 12: Матрица
171 | ПС Покровка 110/10 | Покровка | 528 | Покровское | Пионерская д.32/2 | 1 | 1 |  | шт. 12: Матрица
172 | ПС Покровка 110/10 | Покровка | 528 | Покровское | Пионерская д.36/1 | 1 | 1 |  | шт. 12: Матрица
173 | ПС Покровка 110/10 | Покровка | 528 | Покровское | Пионерская д.36/2 | 1 | 1 |  | шт. 12: Матрица
174 | ПС Покровка 110/10 | Покровка | 528 | Покровское | Пионерская д.38 | 1 | 1 |  | шт. 12: Матрица
175 | ПС Покровка 110/10 | Покровка | 528 | Покровское | Пионерская д.42 | 1 | 1 |  | шт. 12: Матрица
176 | ПС Покровка 110/10 | Покровка | 528 | Покровское | Пионерская д.44 | 1 | 1 |  | шт. 12: Матрица
177 | ПС Покровка 110/10 | Покровка | 528 | Покровское | Пионерская д.46 | 1 | 1 |  | шт. 12: Матрица
178 | ПС Покровка 110/10 | Покровка | 528 | Покровское | Пионерская д.48 | 1 | 1 |  | шт. 12: Матрица
179 | ПС Покровка 110/10 | Покровка | 528 | Покровское | Пионерская д.66 | 1 |  | 1 | Прямого вкл. 7: 1; шт. 12: Матрица
180 | ПС Покровка 110/10 | Покровка | 528 | Покровское | Комсомольская д.78 | 1 | 1 |  | шт. 12: Матрица
181 | ПС Покровка 110/10 | Покровка | 528 | Покровское | Комсомольская д.83 | 1 | 1 |  | шт. 12: Матрица
182 | ПС Покровка 110/10 | Покровка | 528 | Покровское | Комсомольская д.77 | 1 | 1 |  | шт. 12: Матрица
183 | ПС Покровка 110/10 | Покровка | 528 | Покровское | Комсомольская д.72 | 1 | 1 |  | шт. 12: Матрица
184 | ПС Покровка 110/10 | Покровка | 528 | Покровское | Комсомольская д.75 | 1 | 1 |  | шт. 12: Матрица
185 | ПС Покровка 110/10 | Покровка | 528 | Покровское | Комсомольская д.73 | 1 | 1 |  | шт. 12: Матрица
186 | ПС Покровка 110/10 | Покровка | 528 | Покровское | Комсомольская д.70 | 1 | 1 |  | шт. 12: Матрица
187 | ПС Покровка 110/10 | Покровка | 528 | Покровское | Комсомольская д.69 | 1 | 1 |  | шт. 12: Матрица
188 | ПС Покровка 110/10 | Покровка | 528 | Покровское | Комсомольская д.69 | 1 | 1 |  | шт. 12: Матрица
189 | ПС Покровка 110/10 | Покровка | 528 | Покровское | Комсомольская д.64 | 1 | 1 |  | шт. 12: Матрица
190 | ПС Покровка 110/10 | Покровка | 528 | Покровское | Комсомольская д.67 | 1 | 1 |  | шт. 12: Матрица
191 | ПС Покровка 110/10 | Покровка | 528 | Покровское | Комсомольская д.59/1 | 1 | 1 |  | шт. 12: Матрица
192 | ПС Покровка 110/10 | Покровка | 528 | Покровское | Комсомольская д.59 | 1 | 1 |  | шт. 12: Матрица
193 | ПС Покровка 110/10 | Покровка | 528 | Покровское | Комсомольская д.52 | 1 | 1 |  | шт. 12: Матрица
194 | ПС Покровка 110/10 | Покровка | 528 | Покровское | Комсомольская д.55 | 1 | 1 |  | шт. 12: Матрица
195 | ПС Покровка 110/10 | Покровка | 528 | Покровское | Комсомольская д.49 | 1 | 1 |  | шт. 12: Матрица
196 | ПС Покровка 110/10 | Покровка | 528 | Покровское | Комсомольская д.48 | 1 | 1 |  | шт. 12: Матрица
197 | ПС Покровка 110/10 | Покровка | 528 | Покровское | Комсомольская д.48А | 1 |  | 1 | Прямого вкл. 7: 1; шт. 12: Матрица
198 | ПС Покровка 110/10 | Покровка | 528 | Покровское | Комсомольская д.47 | 1 | 1 |  | шт. 12: Матрица
199 | ПС Покровка 110/10 | Покровка | 528 | Покровское | Комсомольская д.45 | 1 |  | 1 | Прямого вкл. 7: 1; шт. 12: Матрица
200 | ПС Покровка 110/10 | Покровка | 528 | Покровское | Комсомольская д.54 | 1 | 1 |  | шт. 12: Матрица
201 | ПС Покровка 110/10 | Покровка | 528 | Покровское | Пионерская д.52 | 1 | 1 |  | шт. 12: Матрица
202 | ПС Покровка 110/10 | Покровка | 528 | Покровское | Пионерская д.50 | 1 | 1 |  | шт. 12: Матрица
203 | ПС Покровка 110/10 | Покровка | 531 | Покровское | Балансовый учёт | 1 |  | 1 | Трансформаторного вкл. 8: 1; шт. 9: 3; шт. 10: 1; шт. 12: Матрица
204 | ПС Покровка 110/10 | Покровка | 530 | Покровское | Балансовый учёт | 1 |  | 1 | Трансформаторного вкл. 8: 1; шт. 9: 3; шт. 10: 1; шт. 12: Матрица
205 | ПС Покровка 110/10 | Покровка | 508 | Покровское | Балансовый учёт | 1 |  | 1 | Трансформаторного вкл. 8: 1; шт. 9: 3; шт. 10: 1; шт. 12: Матрица
206 | ПС Покровка 110/10 | Покровка | 514 | Покровское | Балансовый учёт | 1 |  | 1 | Трансформаторного вкл. 8: 1; шт. 9: 3; шт. 10: 1; шт. 12: Матрица
43 | ПС Покровка 110/10 | Покровка | 514 | Покровское |  | 206 | 163 | 43 | 39 | 4 | 12 | 4 |  | Матрица
1 | ПС Покровка 110/10 | Никитино | 500 | Никитино | Центральная д.11А | 1 |  | 1 | Прямого вкл. 7: 1; шт. 12: Матрица
2 | ПС Покровка 110/10 | Никитино | 500 | Никитино | Центральная д.15 | 1 |  | 1 | Прямого вкл. 7: 1; шт. 12: Матрица
3 | ПС Покровка 110/10 | Никитино | 500 | Никитино | Центральная д.40А | 1 |  | 1 | Прямого вкл. 7: 1; шт. 12: Матрица
4 | ПС Покровка 110/10 | Никитино | 392 | Никитино | Центральная д.45 | 1 | 1 |  | шт. 12: Матрица
5 | ПС Покровка 110/10 | Никитино | 502 | Никитино | Центральная д.86 | 1 |  | 1 | Прямого вкл. 7: 1; шт. 12: Матрица
6 | ПС Покровка 110/10 | Никитино | 502 | Никитино | Центральная д.82 | 1 |  | 1 | Прямого вкл. 7: 1; шт. 12: Матрица
7 | ПС Покровка 110/10 | Никитино | 502 | Никитино | Центральная д.92 | 1 |  | 1 | Прямого вкл. 7: 1; шт. 12: Матрица
8 | ПС Покровка 110/10 | Никитино | 502 | Никитино | Центральная д.96 | 1 | 1 |  | шт. 12: Матрица
9 | ПС Покровка 110/10 | Никитино | 502 | Никитино | Центральная д.61 | 1 |  | 1 | Прямого вкл. 7: 1; шт. 12: Матрица
10 | ПС Покровка 110/10 | Никитино | 502 | Никитино | Центральная д.1Б | 1 |  | 1 | Прямого вкл. 7: 1; шт. 12: Матрица
11 | ПС Покровка 110/10 | Никитино | 502 | Никитино | Центральная д.106 | 1 | 1 |  | шт. 12: Матрица
12 | ПС Покровка 110/10 | Никитино | 502 | Никитино | Центральная д.104 | 1 | 1 |  | шт. 12: Матрица
13 | ПС Покровка 110/10 | Никитино | 502 | Никитино | Южная д.1 | 1 |  | 1 | Прямого вкл. 7: 1; шт. 12: Матрица
14 | ПС Покровка 110/10 | Никитино | 502 | Никитино | Южная д.3 | 1 | 1 |  | шт. 12: Матрица
15 | ПС Покровка 110/10 | Никитино | 502 | Никитино | Южная д.7 | 1 | 1 |  | шт. 12: Матрица
16 | ПС Покровка 110/10 | Никитино | 502 | Никитино | Южная д.9 | 1 |  | 1 | Прямого вкл. 7: 1; шт. 12: Матрица
17 | ПС Покровка 110/10 | Никитино | 502 | Никитино | Южная д.15 | 1 |  | 1 | Прямого вкл. 7: 1; шт. 12: Матрица
18 | ПС Покровка 110/10 | Никитино | 502 | Никитино | Центральная д.110 | 1 |  | 1 | Прямого вкл. 7: 1; шт. 12: Матрица
19 | ПС Покровка 110/10 | Никитино | 502 | Никитино | Центральная д.112 | 1 |  | 1 | Прямого вкл. 7: 1; шт. 12: Матрица
20 | ПС Покровка 110/10 | Никитино | 502 | Никитино | Центральная д.114 | 1 |  | 1 | Прямого вкл. 7: 1; шт. 12: Матрица
21 | ПС Покровка 110/10 | Никитино | 502 | Никитино | Центральная д.122 | 1 | 1 |  | шт. 12: Матрица
22 | ПС Покровка 110/10 | Никитино | 392 | Никитино | Центральная | 1 |  | 1 | Прямого вкл. 7: 1; шт. 12: Матрица
23 | ПС Покровка 110/10 | Никитино | 500 | Никитино | Балансовый учет | 1 |  | 1 | Трансформаторного вкл. 8: 1; шт. 9: 3; шт. 10: 1; шт. 12: Матрица
44 | ПС Покровка 110/10 | Никитино | 500 | Никитино |  | 23 | 7 | 16 | 15 | 1 | 3 | 1 |  | Матрица
1 | ПС Матуши 110/10 | Щучье | 515 | Космаково | Трактовая д.23 А | 1 |  | 1 | Прямого вкл. 7: 1; шт. 12: Матрица
2 | ПС Матуши 110/10 | Щучье | 545 | Космаково | Набережная д.23 кв.2 | 1 |  | 1 | Прямого вкл. 7: 1; шт. 12: Матрица
3 | ПС Матуши 110/10 | Щучье | 515 | Космаково | Советская д.13 | 1 |  | 1 | Прямого вкл. 7: 1; шт. 12: Матрица
4 | ПС Матуши 110/10 | Щучье | 545 | Космаково | Балансовый учет | 1 |  | 1 | Трансформаторного вкл. 8: 1; шт. 9: 3; шт. 10: 1; шт. 12: Матрица
45 | ПС Матуши 110/10 | Щучье | 545 | Космаково |  | 4 | 0 | 4 | 3 | 1 | 3 | 1 |  | Матрица
1 | ПС Матуши 110/10 | Щучье | 513 | Щучье | Колхозная д.9 | 1 |  | 1 | Прямого вкл. 7: 1; шт. 12: Матрица
2 | ПС Матуши 110/10 | Щучье | 513 | Щучье | Красноармейская д.28 | 1 |  | 1 | Прямого вкл. 7: 1; шт. 12: Матрица
3 | ПС Матуши 110/10 | Щучье | 513 | Щучье | Красноармейская д.14А | 1 |  | 1 | Прямого вкл. 7: 1; шт. 12: Матрица
4 | ПС Матуши 110/10 | Щучье | 513 | Щучье | Красноармейская д.5А | 1 |  | 1 | Прямого вкл. 7: 1; шт. 12: Матрица
5 | ПС Матуши 110/10 | Щучье | 513 | Щучье | Красноармейская д.5 | 1 |  | 1 | Прямого вкл. 7: 1; шт. 12: Матрица
6 | ПС Матуши 110/10 | Щучье | 513 | Щучье | Красноармейская д.36 | 1 |  | 1 | Прямого вкл. 7: 1; шт. 12: Матрица
7 | ПС Матуши 110/10 | Щучье | 513 | Щучье | Красноармейская д.52 | 1 | 1 |  | шт. 12: Матрица
46 | ПС Матуши 110/10 | Щучье | 513 | Щучье |  | 7 | 1 | 6 | 6 | 0 | 0 | 0 |  | Матрица
1 | ПС Матуши 110/10 | Дубровное | 534 | Весёлый | Береговая, д.37 | 1 |  | 1 | Прямого вкл. 7: 1; шт. 12: Матрица
2 | ПС Матуши 110/10 | Дубровное | 534 | Весёлый | Первомайская, д.15/1 | 1 | 1 |  | шт. 12: Матрица
3 | ПС Матуши 110/10 | Дубровное | 534 | Весёлый | Первомайская, д.15/2 | 1 | 1 |  | шт. 12: Матрица
4 | ПС Матуши 110/10 | Дубровное | 534 | Весёлый | Первомайская, д.15/3 | 1 | 1 |  | шт. 12: Матрица
5 | ПС Матуши 110/10 | Дубровное | 534 | Весёлый | Комсомольская, д.5 | 1 | 1 |  | шт. 12: Матрица
6 | ПС Матуши 110/10 | Дубровное | 534 | Весёлый | Комсомольская, д.10 | 1 | 1 |  | шт. 12: Матрица
7 | ПС Матуши 110/10 | Дубровное | 664 | Весёлый | Комсомольская, д.16 | 1 |  | 1 | Прямого вкл. 7: 1; шт. 12: Матрица
8 | ПС Матуши 110/10 | Дубровное | 664 | Весёлый | Комсомольская, д.20 | 1 |  | 1 | Прямого вкл. 7: 1; шт. 12: Матрица
9 | ПС Матуши 110/10 | Дубровное | 539 | Весёлый | Комсомольская, б/н | 1 |  | 1 | Прямого вкл. 7: 1; шт. 12: Матрица
10 | ПС Матуши 110/10 | Дубровное | 539 | Весёлый | Комсомольская, б/н | 1 |  | 1 | Прямого вкл. 7: 1; шт. 12: Матрица
11 | ПС Матуши 110/10 | Дубровное | 664 | Весёлый | Комсомольская, б/н | 1 | 1 |  | шт. 12: Матрица
12 | ПС Матуши 110/10 | Дубровное | 664 | Весёлый | пер.Октябрьский, д.3а | 1 | 1 |  | шт. 12: Матрица
13 | ПС Матуши 110/10 | Дубровное | 542 | Весёлый | Первомайская, д.19а | 1 | 1 |  | шт. 12: Матрица
14 | ПС Матуши 110/10 | Дубровное | 517 | Весёлый | Лесников, д.15 | 1 | 1 |  | шт. 12: Матрица
15 | ПС Матуши 110/10 | Дубровное | 544 | Весёлый | Лесников, д.13/1 | 1 | 1 |  | шт. 12: Матрица
16 | ПС Матуши 110/10 | Дубровное | 544 | Весёлый | Лесников, д.13/2 | 1 | 1 |  | шт. 12: Матрица
17 | ПС Матуши 110/10 | Дубровное | 544 | Весёлый | Лесников, д.13/3 | 1 | 1 |  | шт. 12: Матрица
18 | ПС Матуши 110/10 | Дубровное | 544 | Весёлый | Лесников, д.13/4 | 1 | 1 |  | шт. 12: Матрица
19 | ПС Матуши 110/10 | Дубровное | 544 | Весёлый | Лесников, д.13/5 | 1 | 1 |  | шт. 12: Матрица
20 | ПС Матуши 110/10 | Дубровное | 544 | Весёлый | Лесников, д.13/6 | 1 | 1 |  | шт. 12: Матрица
21 | ПС Матуши 110/10 | Дубровное | 544 | Весёлый | Лесников, д.13/7 | 1 | 1 |  | шт. 12: Матрица
22 | ПС Матуши 110/10 | Дубровное | 544 | Весёлый | Лесников, д.13/8 | 1 | 1 |  | шт. 12: Матрица
23 | ПС Матуши 110/10 | Дубровное | 544 | Весёлый | Лесников, д.13/9 | 1 | 1 |  | шт. 12: Матрица
24 | ПС Матуши 110/10 | Дубровное | 544 | Весёлый | Лесников, д.13/10 | 1 | 1 |  | шт. 12: Матрица
25 | ПС Матуши 110/10 | Дубровное | 544 | Весёлый | Лесников, д.13/11 | 1 | 1 |  | шт. 12: Матрица
26 | ПС Матуши 110/10 | Дубровное | 544 | Весёлый | Лесников, д.13/12 | 1 | 1 |  | шт. 12: Матрица
27 | ПС Матуши 110/10 | Дубровное | 544 | Весёлый | Лесников, д.13/13 | 1 | 1 |  | шт. 12: Матрица
28 | ПС Матуши 110/10 | Дубровное | 544 | Весёлый | Лесников, д.13/14 | 1 | 1 |  | шт. 12: Матрица
29 | ПС Матуши 110/10 | Дубровное | 544 | Весёлый | Лесников, д.13/15 | 1 | 1 |  | шт. 12: Матрица
30 | ПС Матуши 110/10 | Дубровное | 544 | Весёлый | Балансовый учёт | 1 |  | 1 | Трансформаторного вкл. 8: 1; шт. 9: 3; шт. 10: 1; шт. 12: Матрица
47 | ПС Матуши 110/10 | Дубровное | 544 | Весёлый |  | 30 | 24 | 6 | 5 | 1 | 3 | 1 |  | Матрица
1 | РП Щетково 10/10 | Быт | 488 | Щетково | Центральная д.1 | 1 |  | 1 | Прямого вкл. 7: 1; шт. 12: Матрица
2 | РП Щетково 10/10 | Иска | 537 | Щетково | Береговая, гараж | 1 |  | 1 | Прямого вкл. 7: 1; шт. 12: Матрица
3 | РП Щетково 10/10 | Иска | 537 | Щетково | Береговая д.2 А | 1 |  | 1 | Прямого вкл. 7: 1; шт. 12: Матрица
4 | РП Щетково 10/10 | Иска | 537 | Щетково | Береговая д.3 | 1 | 1 |  | шт. 12: Матрица
5 | РП Щетково 10/10 | Иска | 537 | Щетково | Береговая, котельная | 1 |  | 1 | Прямого вкл. 7: 1; шт. 12: Матрица
6 | РП Щетково 10/10 | Иска | 537 | Щетково | Береговая д.5 | 1 | 1 |  | шт. 12: Матрица
7 | РП Щетково 10/10 | Иска | 552 | Щетково | Трактовая, д.14 | 1 |  | 1 | Прямого вкл. 7: 1; шт. 12: Матрица
8 | РП Щетково 10/10 | Иска | 552 | Щетково | Трактовая, д.18 | 1 |  | 1 | Прямого вкл. 7: 1; шт. 12: Матрица
9 | РП Щетково 10/10 | Иска | 552 | Щетково | Трактовая, стройка | 1 |  | 1 | Прямого вкл. 7: 1; шт. 12: Матрица
10 | РП Щетково 10/10 | Иска | 552 | Щетково | Трактовая, стройка | 1 |  | 1 | Прямого вкл. 7: 1; шт. 12: Матрица
11 | РП Щетково 10/10 | Быт | 488 | Щетково | Свинарник | 1 |  | 1 | Прямого вкл. 7: 1; шт. 12: Матрица
12 | РП Щетково 10/10 | Быт | 488 | Щетково | Радужная,(Заправка) | 1 |  | 1 | Прямого вкл. 7: 1; шт. 12: Матрица
13 | РП Щетково 10/10 | Иска | 552 | Щетково | Берёзовая, д.8 | 1 |  | 1 | Прямого вкл. 7: 1; шт. 12: Матрица
14 | РП Щетково 10/10 | Иска | 552 | Щетково | Берёзовая, д.5/1 | 1 |  | 1 | Прямого вкл. 7: 1; шт. 12: Матрица
15 | РП Щетково 10/10 | Иска | 552 | Щетково | Берёзовая, д.5/2 | 1 |  | 1 | Прямого вкл. 7: 1; шт. 12: Матрица
16 | РП Щетково 10/10 | Иска | 552 | Щетково | Берёзовая, д.5/3 | 1 |  | 1 | Прямого вкл. 7: 1; шт. 12: Матрица
17 | РП Щетково 10/10 | Иска | 552 | Щетково | Берёзовая, д.7 | 1 |  | 1 | Прямого вкл. 7: 1; шт. 12: Матрица
18 | РП Щетково 10/10 | Иска | 552 | Щетково | Берёзовая, д.14 | 1 |  | 1 | Прямого вкл. 7: 1; шт. 12: Матрица
19 | РП Щетково 10/10 | Быт | 488 | Щетково | Молодёжная,(М-н) | 1 |  | 1 | Прямого вкл. 7: 1; шт. 12: Матрица
20 | РП Щетково 10/10 | Иска | 485 | Щетково | Радужная, д.5 | 1 |  | 1 | Прямого вкл. 7: 1; шт. 12: Матрица
21 | РП Щетково 10/10 | Иска | 485 | Щетково | Радужная, д.7 | 1 |  | 1 | Прямого вкл. 7: 1; шт. 12: Матрица
22 | РП Щетково 10/10 | Иска | 485 | Щетково | Новая, д.1 | 1 | 1 |  | шт. 12: Матрица
23 | РП Щетково 10/10 | Иска | 485 | Щетково | Новая, д.3/1 | 1 |  | 1 | Прямого вкл. 7: 1; шт. 12: Матрица
24 | РП Щетково 10/10 | Иска | 485 | Щетково | Новая, д.3/2 | 1 |  | 1 | Прямого вкл. 7: 1; шт. 12: Матрица
25 | РП Щетково 10/10 | Иска | 485 | Щетково | Строителей, д.3/1 | 1 |  | 1 | Прямого вкл. 7: 1; шт. 12: Матрица
26 | РП Щетково 10/10 | Иска | 485 | Щетково | Строителей, д.5/1 | 1 |  | 1 | Прямого вкл. 7: 1; шт. 12: Матрица
27 | РП Щетково 10/10 | КРС | 456 | Щетково | Строителей, д.16 | 1 |  | 1 | Прямого вкл. 7: 1; шт. 12: Матрица
28 | РП Щетково 10/10 | КРС | 456 | Щетково | Строителей, (водокачка) | 1 |  | 1 | Прямого вкл. 7: 1; шт. 12: Матрица
29 | РП Щетково 10/10 | КРС | 456 | Щетково | Центральная д.35 | 1 |  | 1 | Прямого вкл. 7: 1; шт. 12: Матрица
30 | РП Щетково 10/10 | КРС | 456 | Щетково | Центральная б/н | 1 |  | 1 | Прямого вкл. 7: 1; шт. 12: Матрица
31 | РП Щетково 10/10 | КРС | 456 | Щетково | Стройка ИП Паршуков | 1 |  | 1 | Прямого вкл. 7: 1; шт. 12: Матрица
32 | РП Щетково 10/10 | КРС | 456 | Щетково | М-н Чайка | 1 |  | 1 | Прямого вкл. 7: 1; шт. 12: Матрица
33 | РП Щетково 10/10 | КРС | 456 | Щетково | Советская, д.2а | 1 |  | 1 | Прямого вкл. 7: 1; шт. 12: Матрица
34 | РП Щетково 10/10 | Иска | 487 | Щетково | Школьная, д.7 | 1 |  | 1 | Прямого вкл. 7: 1; шт. 12: Матрица
35 | РП Щетково 10/10 | Иска | 487 | Щетково | Школьная, д.7 | 1 | 1 |  | шт. 12: Матрица
36 | РП Щетково 10/10 | Иска | 537 | Щетково | Береговая, д.2 | 1 |  | 1 | Прямого вкл. 7: 1; шт. 12: Матрица
37 | РП Щетково 10/10 | Иска | 537 | Щетково | Береговая, д.2а | 1 |  | 1 | Прямого вкл. 7: 1; шт. 12: Матрица
38 | РП Щетково 10/10 | Иска | 537 | Щетково | Береговая, д.1 | 1 | 1 |  | шт. 12: Матрица
39 | РП Щетково 10/10 | Иска | 537 | Щетково | Клуб | 1 |  | 1 | Прямого вкл. 7: 1; шт. 12: Матрица
48 | РП Щетково 10/10 | Иска | 537 | Щетково |  | 39 | 5 | 34 | 34 | 0 | 0 | 0 |  | Матрица
Итого Ярковский РЭС: | [5 empty] | 834 | 327 | 507 | Прямого вкл. 7: 490; Трансформаторного вкл. 8: 17; шт. 9: 51; шт. 10: 17
Всего 1 ЭТАП 2017 год | [5 empty] | 4578 | 2734 | 1844 | Прямого вкл. 7: 1752; Трансформаторного вкл. 8: 92; шт. 9: 276; шт. 10: 108
2 ЭТАП 2018 год | bar: Прямого вкл. 7 to шт. 10
Н-Тавдинский РЭС | bar: Прямого вкл. 7 to шт. 10
1 | Н-Тавда | Паченка | 769 | Ивашкино | ул. Озерная, д. 34 | 1 | 1 | 0 | [8 empty] | Энергомера с радиоперед.
2 | Н-Тавда | Паченка | 769 | Ивашкино | ул. Озерная, д. 18 | 1 |  | 1 | [8 empty] | Энергомера с радиоперед. | bar: Прямого вкл. 7
3 | Н-Тавда | Паченка | 769 | Ивашкино | ул. Озерная, д. 23 | 1 | 1 | 0 | [8 empty] | Энергомера с радиоперед.
4 | Н-Тавда | Паченка | 769 | Ивашкино | ул. Озерная, д. 13 | 1 | 1 | 0 | [8 empty] | Энергомера с радиоперед.
5 | Н-Тавда | Паченка | 769 | Ивашкино | ул. Озерная, д. 26 | 1 | 1 | 0 | [8 empty] | Энергомера с радиоперед.
6 | Н-Тавда | Паченка | 769 | Ивашкино | ул. Озерная, д. 42 | 1 | 1 | 0 | [8 empty] | Энергомера с радиоперед.
7 | Н-Тавда | Паченка | 769 | Ивашкино | ул. Озерная, д. 31 | 1 |  | 1 | bar: Прямого вкл. 7
8 | Н-Тавда | Паченка | 769 | Ивашкино | ул. Озерная, д. 36 | 1 | 1 | 0
9 | Н-Тавда | Паченка | 769 | Ивашкино | ул. Озерная, д. 58 | 1 | 1 | 0
10 | Н-Тавда | Паченка | 769 | Ивашкино | ул. Озерная, д. 16 | 1 |  | 1 | bar: Прямого вкл. 7
11 | Н-Тавда | Паченка | 769 | Ивашкино | ул. Озерная, д. 30 | 1 | 1 | 0
12 | Н-Тавда | Паченка | 769 | Ивашкино | ул. Озерная, д. 3 | 1 | 1 | 0
13 | Н-Тавда | Паченка | 769 | Ивашкино | ул. Озерная, д. 10 | 1 |  | 1 | bar: Прямого вкл. 7
14 | Н-Тавда | Паченка | 769 | Ивашкино | ул. Озерная, д. 11 | 1 | 1 | 0
15 | Н-Тавда | Паченка | 769 | Ивашкино | ул. Озерная, д. 41 | 1 |  | 1 | bar: Прямого вкл. 7
16 | Н-Тавда | Паченка | 769 | Ивашкино | ул. Озерная, д. 2 | 1 | 1 | 0
17 | Н-Тавда | Паченка | 769 | Ивашкино | ул. Озерная, д. 20 | 1 | 1 | 0
18 | Н-Тавда | Паченка | 769 | Ивашкино | ул. Озерная, д. 20 | 1 | 1 | 0
19 | Н-Тавда | Паченка | 769 | Ивашкино | ул. Озерная, д. 4 | 1 | 1 | 0
20 | Н-Тавда | Паченка | 769 | Ивашкино | ул. Озерная, д. 50 | 1 | 1 | 0
21 | Н-Тавда | Паченка | 769 | Ивашкино | ул. Озерная, д. 28 | 1 | 1 | 0
22 | Н-Тавда | Паченка | 769 | Ивашкино | ул. Озерная, д. 48 | 1 | 1 | 0
23 | Н-Тавда | Паченка | 769 | Ивашкино | ул. Озерная, д. 23А | 1 | 1 | 0
24 | Н-Тавда | Паченка | 769 | Ивашкино | ул. Озерная, д. 1 | 1 | 1 | 0
25 | Н-Тавда | Паченка | 769 | Ивашкино | ул. Озерная, д. 39 | 1 | 1 | 0
26 | Н-Тавда | Паченка | 769 | Ивашкино | ул. Озерная, д. 33 | 1 | 1 | 0
27 | Н-Тавда | Паченка | 769 | Ивашкино | ул. Озерная, д. 38 | 1 | 1 | 0
28 | Н-Тавда | Паченка | 769 | Ивашкино | ул. Озерная, д. 37 | 1 | 1 | 0
29 | Н-Тавда | Паченка | 769 | Ивашкино | ул. Озерная, д. 19 | 1 | 1 | 0
30 | Н-Тавда | Паченка | 769 | Ивашкино | ул. Озерная, д. 46 | 1 | 1 | 0
31 | Н-Тавда | Паченка | 769 | Ивашкино | ул. Озерная, д. 54 | 1 | 1 | 0
32 | Н-Тавда | Паченка | 769 | Ивашкино | ул. Озерная, д. 6 | 1 | 1 | 0
33 | Н-Тавда | Паченка | 769 | Ивашкино | ул. Озерная, д. 52 | 1 | 1 | 0
34 | Н-Тавда | Паченка | 769 | Ивашкино | ул. Озерная, д. 53 | 1 | 1 | 0
35 | Н-Тавда | Паченка | 769 | Ивашкино | ул. Озерная, д. 22 | 1 | 1 | 0
36 | Н-Тавда | Паченка | 769 | Ивашкино | ул. Озерная, д. 24 | 1 | 1 | 0
37 | Н-Тавда | Паченка | 769 | Ивашкино | ул. Озерная, д. 21 | 1 | 1 | 0
38 | Н-Тавда | Паченка | 769 | Ивашкино | ул. Озерная, д. 44 | 1 | 1 | 0
39 | Н-Тавда | Паченка | 769 | Ивашкино | ул. Озерная, д. 40 | 1 |  | 1 | bar: Прямого вкл. 7
40 | Н-Тавда | Паченка | 769 | Ивашкино | ул. Озерная, д. 56 | 1 |  | 1 | bar: Прямого вкл. 7
41 | Н-Тавда | Паченка | 769 | Ивашкино | ул. Озерная, д. 34 | 1 |  | 1 | bar: Прямого вкл. 7
42 | Н-Тавда | Паченка | 769 | Ивашкино | ул. Озерная, д. 34А | 1 |  | 1 | bar: Прямого вкл. 7
43 | Н-Тавда | Паченка | 769 | Ивашкино | ул. Озерная, д. 8 | 1 |  | 1 | bar: Прямого вкл. 7
44 | Н-Тавда | Паченка | 769 | Ивашкино | Ул.освещение | 1 | 1 | 0
45 | Н-Тавда | Паченка | 769 | Ивашкино | ул. Озерная, д. 59 | 1 |  | 1 | bar: Прямого вкл. 7
46 | Н-Тавда | Паченка | 769 | Ивашкино | ул. Озерная, д. 60 | 1 |  | 1 | bar: Прямого вкл. 7
47 | Н-Тавда | Паченка | 769 | Ивашкино | Тех.учет | 1 |  | 1 | Трансформаторного вкл. 8: 1; шт. 9: 3; шт. 10: 1
1 | Н-Тавда | Паченка |  | Ивашкино |  | 47 | 34 | 13 | Прямого вкл. 7: 12; Трансформаторного вкл. 8: 1; шт. 9: 3; шт. 10: 1
1 | Караганда | Подхоз-1 | 116 | Лесозаводской | ул. Заводская, д. 6, кв. 1 | 1 | 1 | 0 | [8 empty] | Энергомера с радиоперед.
2 | Караганда | Подхоз-1 | 117 | Лесозаводской | ул. Мира, д. 24А | 1 | 1 | 0 | [8 empty] | Энергомера с радиоперед.
3 | Караганда | Подхоз-1 | 116 | Лесозаводской | ул. Центральная, д. 35 | 1 | 1 | 0 | [8 empty] | Энергомера с радиоперед.
4 | Караганда | Подхоз-1 | 117 | Лесозаводской | ул. Мира, д. 27 | 1 | 1 | 0
5 | Караганда | Подхоз-1 | 117 | Лесозаводской | ул. Мира, д. 14 | 1 | 1 | 0
6 | Караганда | Подхоз-1 | 116 | Лесозаводской | ул. Центральная, д. 6, кв. 2 | 1 | 1 | 0
7 | Караганда | Подхоз-1 | 116 | Лесозаводской | ул. Советская, д. 15 | 1 | 1 | 0
8 | Караганда | Подхоз-1 | 116 | Лесозаводской | ул. Советская, д. 17 | 1 | 1 | 0
9 | Караганда | Подхоз-1 | 117 | Лесозаводской | ул. Мира, д. 15, кв. 2 | 1 | 1 | 0
10 | Караганда | Подхоз-1 | 116 | Лесозаводской | ул. Центральная, д. 12 | 1 | 1 | 0
11 | Караганда | Подхоз-1 | 117 | Лесозаводской | ул. Мира, д. 31 | 1 | 1 | 0
12 | Караганда | Подхоз-1 | 116 | Лесозаводской | ул. Заводская, д. 53 | 1 | 1 | 0
13 | Караганда | Подхоз-1 | 117 | Лесозаводской | ул. Мира, д. 8 | 1 | 1 | 0
14 | Караганда | Подхоз-1 | 116 | Лесозаводской | ул. Центральная, д. 15, кв. 1 | 1 | 1 | 0
15 | Караганда | Подхоз-1 | 116 | Лесозаводской | ул. Заводская, д. 13 | 1 |  | 1 | bar: Прямого вкл. 7
16 | Караганда | Подхоз-1 | 116 | Лесозаводской | ул. Заводская, д. 13 | 1 | 1 | 0
17 | Караганда | Подхоз-1 | 116 | Лесозаводской | ул. Заводская, д. 13 | 1 | 1 | 0
18 | Караганда | Подхоз-1 | 116 | Лесозаводской | ул. Центральная, д. 7 | 1 | 1 | 0
19 | Караганда | Подхоз-1 | 117 | Лесозаводской | ул. Лесная, д. 9 | 1 | 1 | 0
20 | Караганда | Подхоз-1 | 116 | Лесозаводской | ул. Заводская, д. 4 | 1 | 1 | 0
21 | Караганда | Подхоз-1 | 116 | Лесозаводской | ул. Советская, д. 36 | 1 | 1 | 0
22 | Караганда | Подхоз-1 | 116 | Лесозаводской | ул. Советская, д. 19 | 1 | 1 | 0
23 | Караганда | Подхоз-1 | 116 | Лесозаводской | ул. Советская, д. 9 | 1 | 1 | 0
24 | Караганда | Подхоз-1 | 117 | Лесозаводской | ул. Лесная, д. 17, кв. 2 | 1 | 1 | 0
25 | Караганда | Подхоз-1 | 116 | Лесозаводской | ул. Центральная, д. 9, кв. 2 | 1 | 1 | 0
26 | Караганда | Подхоз-1 | 116 | Лесозаводской | ул. Советская, д. 24 | 1 | 1 | 0
27 | Караганда | Подхоз-1 | 117 | Лесозаводской | ул. Лесная, д. 1, кв. 2 | 1 | 1 | 0
28 | Караганда | Подхоз-1 | 116 | Лесозаводской | ул. Советская, д. 34 | 1 | 1 | 0
29 | Караганда | Подхоз-1 | 117 | Лесозаводской | ул. Мира, д. 34, кв. 2 | 1 | 1 | 0
30 | Караганда | Подхоз-1 | 116 | Лесозаводской | ул. Советская, д. 4, кв. 2 | 1 | 1 | 0
31 | Караганда | Подхоз-1 | 117 | Лесозаводской | ул. Мира, д. 3 | 1 | 1 | 0
32 | Караганда | Подхоз-1 | 117 | Лесозаводской | ул. Лесная, д. 5, кв. 1 | 1 | 1 | 0
33 | Караганда | Подхоз-1 | 116 | Лесозаводской | ул. Центральная, д. 33 | 1 |  | 1 | bar: Прямого вкл. 7
34 | Караганда | Подхоз-1 | 116 | Лесозаводской | ул. Центральная, д. 33 | 1 | 1 | 0
35 | Караганда | Подхоз-1 | 116 | Лесозаводской | ул. Заводская, д. 17 | 1 | 1 | 0
36 | Караганда | Подхоз-1 | 116 | Лесозаводской | ул. Заводская, д. 12 | 1 | 1 | 0
37 | Караганда | Подхоз-1 | 117 | Лесозаводской | ул. Лесная, д. 8, кв. 2 | 1 | 1 | 0
38 | Караганда | Подхоз-1 | 117 | Лесозаводской | ул. Мира, д. 25, кв. 2 | 1 | 1 | 0
39 | Караганда | Подхоз-1 | 117 | Лесозаводской | ул. Лесная, д. 3 | 1 | 1 | 0
40 | Караганда | Подхоз-1 | 116 | Лесозаводской | ул. Советская, д. 1 | 1 | 1 | 0
41 | Караганда | Подхоз-1 | 116 | Лесозаводской | ул. Центральная, д. 2 | 1 | 1 | 0
42 | Караганда | Подхоз-1 | 116 | Лесозаводской | ул. Центральная, д. 8 | 1 | 1 | 0
43 | Караганда | Подхоз-1 | 117 | Лесозаводской | ул. Лесная, д. 29 | 1 | 1 | 0
44 | Караганда | Подхоз-1 | 116 | Лесозаводской | ул. Заводская, д. 7, кв. 1 | 1 | 1 | 0
45 | Караганда | Подхоз-1 | 116 | Лесозаводской | ул. Советская, д. 25 | 1 | 1 | 0
46 | Караганда | Подхоз-1 | 116 | Лесозаводской | ул. Советская, д. 4, кв. 1 | 1 | 1 | 0
47 | Караганда | Подхоз-1 | 116 | Лесозаводской | ул. Заводская, д. 29 | 1 | 1 | 0
48 | Караганда | Подхоз-1 | 116 | Лесозаводской | ул. Заводская, д. 43, кв. 1 | 1 | 1 | 0
49 | Караганда | Подхоз-1 | 116 | Лесозаводской | ул. Советская, д. 18 | 1 | 1 | 0
50 | Караганда | Подхоз-1 | 116 | Лесозаводской | ул. Центральная, д. 6, кв. 1 | 1 | 1 | 0
51 | Караганда | Подхоз-1 | 116 | Лесозаводской | ул. Советская, д. 5 | 1 | 1 | 0
52 | Караганда | Подхоз-1 | 116 | Лесозаводской | ул. Заводская, д. 27 | 1 | 1 | 0
53 | Караганда | Подхоз-1 | 117 | Лесозаводской | ул. Лесная, д. 6, кв. 1 | 1 | 1 | 0
54 | Караганда | Подхоз-1 | 116 | Лесозаводской | ул. Центральная, д. 21 | 1 |  | 1 | bar: Прямого вкл. 7
55 | Караганда | Подхоз-1 | 116 | Лесозаводской | ул. Советская, д. 32 | 1 |  | 1 | bar: Прямого вкл. 7
56 | Караганда | Подхоз-1 | 117 | Лесозаводской | ул. Мира, д. 34, кв. 1 | 1 | 1 | 0
57 | Караганда | Подхоз-1 | 116 | Лесозаводской | ул. Заводская, д. 20 | 1 | 1 | 0
58 | Караганда | Подхоз-1 | 116 | Лесозаводской | ул. Заводская, д. 15, кв. 2 | 1 | 1 | 0
59 | Караганда | Подхоз-1 | 116 | Лесозаводской | ул. Заводская, д. 35 | 1 | 1 | 0
60 | Караганда | Подхоз-1 | 116 | Лесозаводской | ул. Центральная, д. 17 | 1 | 1 | 0
61 | Караганда | Подхоз-1 | 117 | Лесозаводской | ул. Лесная, д. 6, кв. 2 | 1 | 1 | 0
62 | Караганда | Подхоз-1 | 116 | Лесозаводской | ул. Центральная, д. 20 | 1 | 1 | 0
63 | Караганда | Подхоз-1 | 116 | Лесозаводской | ул. Заводская, д. 16 | 1 | 1 | 0
64 | Караганда | Подхоз-1 | 117 | Лесозаводской | ул. Мира, д. 14, кв. 3 | 1 | 1 | 0
65 | Караганда | Подхоз-1 | 117 | Лесозаводской | ул. Лесная, д. 17, кв. 1 | 1 | 1 | 0
66 | Караганда | Подхоз-1 | 116 | Лесозаводской | ул. Заводская, д. 43, кв. 2 | 1 | 1 | 0
67 | Караганда | Подхоз-1 | 116 | Лесозаводской | ул. Заводская, д. 49 | 1 | 1 | 0
68 | Караганда | Подхоз-1 | 117 | Лесозаводской | ул. Лесная, д. 7, кв. 2 | 1 | 1 | 0
69 | Караганда | Подхоз-1 | 117 | Лесозаводской | ул. Мира, д. 26А | 1 | 1 | 0
70 | Караганда | Подхоз-1 | 117 | Лесозаводской | ул. Лесная, д. 15, кв. 1 | 1 | 1 | 0
71 | Караганда | Подхоз-1 | 117 | Лесозаводской | ул. Мира, д. 19 | 1 | 1 | 0
72 | Караганда | Подхоз-1 | 116 | Лесозаводской | ул. Советская, д. 30 | 1 | 1 | 0
73 | Караганда | Подхоз-1 | 116 | Лесозаводской | ул. Советская, д. 16 | 1 | 1 | 0
74 | Караганда | Подхоз-1 | 116 | Лесозаводской | ул. Заводская, д. 11 | 1 | 1 | 0
75 | Караганда | Подхоз-1 | 117 | Лесозаводской | ул. Лесная, д. 4, кв. 2 | 1 | 1 | 0
76 | Караганда | Подхоз-1 | 116 | Лесозаводской | ул. Центральная, д. 9, кв. 1 | 1 | 1 | 0
77 | Караганда | Подхоз-1 | 116 | Лесозаводской | ул. Советская, д. 11 | 1 | 1 | 0
78 | Караганда | Подхоз-1 | 116 | Лесозаводской | ул. Советская, д. 8 | 1 | 1 | 0
79 | Караганда | Подхоз-1 | 116 | Лесозаводской | ул. Советская, д. 22 | 1 |  | 1 | bar: Прямого вкл. 7
80 | Караганда | Подхоз-1 | 117 | Лесозаводской | ул. Лесная, д. 2, кв. 2 | 1 | 1 | 0
81 | Караганда | Подхоз-1 | 116 | Лесозаводской | ул. Советская, д. 12 | 1 | 1 | 0
82 | Караганда | Подхоз-1 | 117 | Лесозаводской | ул. Мира, д. 30 | 1 | 1 | 0
83 | Караганда | Подхоз-1 | 116 | Лесозаводской | ул. Центральная, д. 28 | 1 | 1 | 0
84 | Караганда | Подхоз-1 | 116 | Лесозаводской | ул. Центральная, д. 26 | 1 | 1 | 0
85 | Караганда | Подхоз-1 | 117 | Лесозаводской | ул. Мира, д. 10, кв. 1 | 1 | 1 | 0
86 | Караганда | Подхоз-1 | 116 | Лесозаводской | ул. Заводская, д. 14 | 1 | 1 | 0
87 | Караганда | Подхоз-1 | 116 | Лесозаводской | ул. Центральная, д. 11 | 1 | 1 | 0
88 | Караганда | Подхоз-1 | 117 | Лесозаводской | ул. Мира, д. 22, кв. 1 | 1 |  | 1 | bar: Прямого вкл. 7
89 | Караганда | Подхоз-1 | 117 | Лесозаводской | ул. Мира, д. 39 | 1 |  | 1 | bar: Прямого вкл. 7
90 | Караганда | Подхоз-1 | 116 | Лесозаводской | ул. Центральная, д. 4, кв. 3 | 1 | 1 | 0
91 | Караганда | Подхоз-1 | 117 | Лесозаводской | ул. Мира, д. 14, кв. 4 | 1 | 1 | 0
92 | Караганда | Подхоз-1 | 117 | Лесозаводской | ул. Мира, д. 21А | 1 |  | 1 | bar: Прямого вкл. 7
93 | Караганда | Подхоз-1 | 117 | Лесозаводской | ул. Мира, д. 24 | 1 | 1 | 0
94 | Караганда | Подхоз-1 | 116 | Лесозаводской | ул. Заводская, д. 7, кв. 2 | 1 | 1 | 0
95 | Караганда | Подхоз-1 | 116 | Лесозаводской | ул. Заводская, д. 39 | 1 | 1 | 0
96 | Караганда | Подхоз-1 | 117 | Лесозаводской | ул. Лесная, д. 21 | 1 | 1 | 0
97 | Караганда | Подхоз-1 | 116 | Лесозаводской | ул. Советская, д. 23 | 1 | 1 | 0
98 | Караганда | Подхоз-1 | 116 | Лесозаводской | ул. Советская, д. 29 | 1 | 1 | 0
99 | Караганда | Подхоз-1 | 116 | Лесозаводской | ул. Советская, д. 14 | 1 | 1 | 0
100 | Караганда | Подхоз-1 | 116 | Лесозаводской | ул. Заводская, д. 5 | 1 | 1 | 0
101 | Караганда | Подхоз-1 | 117 | Лесозаводской | ул. Лесная, д. 23 | 1 | 1 | 0
102 | Караганда | Подхоз-1 | 116 | Лесозаводской | ул. Центральная, д. 3 | 1 |  | 1 | bar: Прямого вкл. 7
103 | Караганда | Подхоз-1 | 117 | Лесозаводской | ул. Мира, д. 2 | 1 | 1 | 0
104 | Караганда | Подхоз-1 | 117 | Лесозаводской | ул. Лесная, д. 2, кв. 1 | 1 | 1 | 0
105 | Караганда | Подхоз-1 | 117 | Лесозаводской | ул. Мира, д. 29, кв. 2 | 1 |  | 1 | bar: Прямого вкл. 7
106 | Караганда | Подхоз-1 | 117 | Лесозаводской | ул. Лесная, д. 1, кв. 1 | 1 | 1 | 0
107 | Караганда | Подхоз-1 | 116 | Лесозаводской | ул. Заводская, д. 19 | 1 | 1 | 0
108 | Караганда | Подхоз-1 | 117 | Лесозаводской | ул. Мира, д. 22, кв. 2 | 1 |  | 1 | bar: Прямого вкл. 7
109 | Караганда | Подхоз-1 | 117 | Лесозаводской | ул. Мира, д. 32 | 1 |  | 1 | bar: Прямого вкл. 7
110 | Караганда | Подхоз-1 | 117 | Лесозаводской | ул. Мира, д. 9, кв. 1 | 1 | 1 | 0
111 | Караганда | Подхоз-1 | 117 | Лесозаводской | ул. Лесная, д. 7, кв. 1 | 1 | 1 | 0
112 | Караганда | Подхоз-1 | 117 | Лесозаводской | ул. Мира, д. 14, кв. 2 | 1 | 1 | 0
113 | Караганда | Подхоз-1 | 116 | Лесозаводской | ул. Заводская, д. 37 | 1 | 1 | 0
114 | Караганда | Подхоз-1 | 116 | Лесозаводской | ул. Центральная, д. 24 | 1 | 1 | 0
115 | Караганда | Подхоз-1 | 116 | Лесозаводской | ул. Заводская, д. 31 | 1 | 1 | 0
116 | Караганда | Подхоз-1 | 117 | Лесозаводской | ул. Лесная, д. 19 | 1 | 1 | 0
117 | Караганда | Подхоз-1 | 116 | Лесозаводской | ул. Заводская, д. 41 | 1 | 1 | 0
118 | Караганда | Подхоз-1 | 116 | Лесозаводской | ул. Советская, д. 7 | 1 | 1 | 0
119 | Караганда | Подхоз-1 | 116 | Лесозаводской | ул. Советская, д. 3 | 1 | 1 | 0
120 | Караганда | Подхоз-1 | 117 | Лесозаводской | ул. Мира, д. 14, кв. 1 | 1 | 1 | 0
121 | Караганда | Подхоз-1 | 117 | Лесозаводской | ул. Мира, д. 26 | 1 | 1 | 0
122 | Караганда | Подхоз-1 | 116 | Лесозаводской | ул. Заводская, д. 45, кв. 1 | 1 | 1 | 0
123 | Караганда | Подхоз-1 | 116 | Лесозаводской | ул. Центральная, д. 15, кв. 2 | 1 | 1 | 0
124 | Караганда | Подхоз-1 | 117 | Лесозаводской | ул. Мира, д. 6 | 1 | 1 | 0
125 | Караганда | Подхоз-1 | 116 | Лесозаводской | ул. Заводская, д. 18 | 1 |  | 1 | bar: Прямого вкл. 7
126 | Караганда | Подхоз-1 | 117 | Лесозаводской | ул. Мира, д. 1 | 1 | 1 | 0
127 | Караганда | Подхоз-1 | 116 | Лесозаводской | ул. Центральная, д. 27 | 1 | 1 | 0
128 | Караганда | Подхоз-1 | 116 | Лесозаводской | ул. Советская, д. 21 | 1 | 1 | 0
129 | Караганда | Подхоз-1 | 117 | Лесозаводской | ул. Мира, д. 25, кв. 1 | 1 | 1 | 0
130 | Караганда | Подхоз-1 | 116 | Лесозаводской | ул. Советская, д. 26 | 1 | 1 | 0
131 | Караганда | Подхоз-1 | 116 | Лесозаводской | ул. Советская, д. 10 | 1 | 1 | 0
132 | Караганда | Подхоз-1 | 117 | Лесозаводской | ул. Лесная, д. 13 | 1 | 1 | 0
133 | Караганда | Подхоз-1 | 116 | Лесозаводской | ул. Советская, д. 28 | 1 | 1 | 0
134 | Караганда | Подхоз-1 | 116 | Лесозаводской | ул. Заводская, д. 47 | 1 | 1 | 0
135 | Караганда | Подхоз-1 | 923 | Лесозаводской | ул. Советская, д. 6 | 1 | 1 | 0
136 | Караганда | Подхоз-1 | 116 | Лесозаводской | ул. Заводская, д. 8 | 1 | 1 | 0
137 | Караганда | Подхоз-1 | 116 | Лесозаводской | ул. Заводская, д. 10 | 1 | 1 | 0
138 | Караганда | Подхоз-1 | 116 | Лесозаводской | ул. Заводская, д. 9А | 1 | 1 | 0
139 | Караганда | Подхоз-1 | 116 | Лесозаводской | ул. Советская, д. 20 | 1 | 1 | 0
140 | Караганда | Подхоз-1 | 117 | Лесозаводской | ул. Лесная, д. 11 | 1 | 1 | 0
141 | Караганда | Подхоз-1 | 117 | Лесозаводской | ул. Мира, д. 17 | 1 | 1 | 0
142 | Караганда | Подхоз-1 | 116 | Лесозаводской | ул. Центральная, д. 22 | 1 | 1 | 0
143 | Караганда | Подхоз-1 | 116 | Лесозаводской | ул. Заводская, д. 25 | 1 | 1 | 0
144 | Караганда | Подхоз-1 | 908 | Лесозаводской | ул. Молодёжная, д. 6 | 1 | 1 | 0
145 | Караганда | Подхоз-1 | 117 | Лесозаводской | ул. Мира, д. 21 | 1 | 1 | 0
146 | Караганда | Подхоз-1 | 117 | Лесозаводской | ул. Мира, д. 4 | 1 | 1 | 0
147 | Караганда | Подхоз-1 | 116 | Лесозаводской | ул. Заводская, д. 15, кв. 1 | 1 | 1 | 0
148 | Караганда | Подхоз-1 | 117 | Лесозаводской | ул. Мира, д. 9, кв. 2 | 1 |  | 1 | bar: Прямого вкл. 7
149 | Караганда | Подхоз-1 | 116 | Лесозаводской | ул. Центральная, д. 4, кв. 1 | 1 | 1 | 0
150 | Караганда | Подхоз-1 | 117 | Лесозаводской | ул. Лесная, д. 27 | 1 | 1 | 0
151 | Караганда | Подхоз-1 | 117 | Лесозаводской | ул. Мира, д. 25, кв. 3 | 1 | 1 | 0
152 | Караганда | Подхоз-1 | 117 | Лесозаводской | ул. Лесная, д. 4, кв. 1 | 1 | 1 | 0
153 | Караганда | Подхоз-1 | 117 | Лесозаводской | ул. Мира, д. 18 | 1 | 1 | 0
154 | Караганда | Подхоз-1 | 117 | Лесозаводской | ул. Мира, д. 33 | 1 |  | 1 | bar: Прямого вкл. 7
155 | Караганда | Подхоз-1 | 116 | Лесозаводской | ул. Центральная, д. 31 | 1 | 1 | 0
156 | Караганда | Подхоз-1 | 117 | Лесозаводской | ул. Лесная, д. 31 | 1 |  | 1 | bar: Прямого вкл. 7
157 | Караганда | Подхоз-1 | 116 | Лесозаводской | ул. Центральная, д. 18 | 1 | 1 | 0
158 | Караганда | Подхоз-1 | 116 | Лесозаводской | ул. Центральная, д. 4, кв. 2 | 1 | 1 | 0
159 | Караганда | Подхоз-1 | 117 | Лесозаводской | ул. Лесная, д. 8 | 1 | 1 | 0
160 | Караганда | Подхоз-1 | 117 | Лесозаводской | ул. Лесная, д. 5, кв. 2 | 1 | 1 | 0
161 | Караганда | Подхоз-1 | 116 | Лесозаводской | ул. Советская, д. 16А | 1 | 1 | 0
162 | Караганда | Подхоз-1 | 117 | Лесозаводской | ул. Лесная, д. 15, кв. 2 | 1 | 1 | 0
163 | Караганда | Подхоз-1 | 117 | Лесозаводской | ул. Мира, д. 10, кв. 2 | 1 | 1 | 0
164 | Караганда | Подхоз-1 | 117 | Лесозаводской | ул. Мира, д. 15, кв. 1 | 1 | 1 | 0
165 | Караганда | Подхоз-1 | 116 | Лесозаводской | ул. Заводская, д. 6, кв. 3 | 1 | 1 | 0
166 | Караганда | Подхоз-1 | 117 | Лесозаводской | ул. Лесная, д. 27А | 1 | 1 | 0
167 | Караганда | Подхоз-1 | 116 | Лесозаводской | ул. Советская, д. 13 | 1 | 1 | 0
168 | Караганда | Подхоз-1 | 117 | Лесозаводской | ул. Мира, д. 16 | 1 |  | 1 | bar: Прямого вкл. 7
169 | Караганда | Подхоз-1 | 116 | Лесозаводской | ул. Центральная, д. 29 | 1 |  | 1 | bar: Прямого вкл. 7
170 | Караганда | Подхоз-1 | 117 | Лесозаводской | ул. Лесная, д. 25 | 1 |  | 1 | bar: Прямого вкл. 7
171 | Караганда | Подхоз-1 | 116 | Лесозаводской | ул. Заводская, д. 6, кв. 2 | 1 | 1 | 0
172 | Караганда | Подхоз-1 | 117 | Лесозаводской | ул. Мира, д. 7 | 1 | 1 | 0
173 | Караганда | Подхоз-1 | 116 | Лесозаводской | ул. Заводская, д. 45, кв. 2 | 1 | 1 | 0
174 | Караганда | Подхоз-1 | 117 | Лесозаводской | ул. Мира, д. 44 | 1 |  | 1 | bar: Прямого вкл. 7
175 | Караганда | Подхоз-1 | 117 | Лесозаводской | ул. Лесная, д. 8А | 1 |  | 1 | bar: Прямого вкл. 7
176 | Караганда | Подхоз-1 | 116 | Лесозаводской | ул. Заводская, д. 1В | 1 |  | 1 | bar: Прямого вкл. 7
177 | Караганда | Подхоз-1 | 116 | Лесозаводской | ул. Заводская, д. 1А | 1 |  | 1 | bar: Прямого вкл. 7
178 | Караганда | Подхоз-1 | 117 | Лесозаводской | ул. Мира, д. 50 | 1 |  | 1 | bar: Прямого вкл. 7
179 | Караганда | Подхоз-1 | 117 | Лесозаводской | ул. Мира, д. 52 | 1 |  | 1 | bar: Прямого вкл. 7
180 | Караганда | Подхоз-1 | 116 | Лесозаводской | Кедровая, д. 24 | 1 |  | 1 | bar: Прямого вкл. 7
181 | Караганда | Подхоз-1 | 116 | Лесозаводской | Кедровая, д. 14 | 1 |  | 1 | bar: Прямого вкл. 7
182 | Караганда | Подхоз-1 | 116 | Лесозаводской | Кедровая, д. 15 | 1 |  | 1 | bar: Прямого вкл. 7
183 | Караганда | Подхоз-1 | 116 | Лесозаводской | Молодежная, д. 4 | 1 |  | 1 | bar: Прямого вкл. 7
184 | Караганда | Подхоз-1 | 116 | Лесозаводской | Молодежная, д. 8 | 1 |  | 1 | bar: Прямого вкл. 7
185 | Караганда | Подхоз-1 | 116 | Лесозаводской | Мира, д. 22, кв. 2 | 1 |  | 1 | bar: Прямого вкл. 7
186 | Караганда | Подхоз-1 |  | Лесозаводской | Кедровая, д. 1 | 1 |  | 1 | bar: Прямого вкл. 7
187 | Караганда | Подхоз-1 |  | Лесозаводской | Кедровая, д. 2 | 1 |  | 1 | bar: Прямого вкл. 7
188 | Караганда | Подхоз-1 |  | Лесозаводской | Кедровая, д. 3 | 1 |  | 1 | bar: Прямого вкл. 7
189 | Караганда | Подхоз-1 |  | Лесозаводской | Кедровая, д. 4 | 1 |  | 1 | bar: Прямого вкл. 7
190 | Караганда | Подхоз-1 |  | Лесозаводской | Кедровая, д. 5 | 1 |  | 1 | bar: Прямого вкл. 7
191 | Караганда | Подхоз-1 |  | Лесозаводской | Кедровая, д. 6 | 1 |  | 1 | bar: Прямого вкл. 7
192 | Караганда | Подхоз-1 |  | Лесозаводской | Кедровая, д. 7 | 1 |  | 1 | bar: Прямого вкл. 7
193 | Караганда | Подхоз-1 |  | Лесозаводской | Кедровая, д. 8 | 1 |  | 1 | bar: Прямого вкл. 7
194 | Караганда | Подхоз-1 |  | Лесозаводской | Кедровая, д. 9 | 1 |  | 1 | bar: Прямого вкл. 7
195 | Караганда | Подхоз-1 |  | Лесозаводской | Кедровая, д. 10 | 1 |  | 1 | bar: Прямого вкл. 7
196 | Караганда | Подхоз-1 |  | Лесозаводской | Кедровая, д. 11 | 1 |  | 1 | bar: Прямого вкл. 7
197 | Караганда | Подхоз-1 |  | Лесозаводской | Кедровая, д. 12 | 1 |  | 1 | bar: Прямого вкл. 7
198 | Караганда | Подхоз-1 |  | Лесозаводской | Кедровая, д. 13 | 1 |  | 1 | bar: Прямого вкл. 7
199 | Караганда | Подхоз-1 |  | Лесозаводской | Кедровая, д. 28 | 1 |  | 1 | bar: Прямого вкл. 7
200 | Караганда | Подхоз-1 |  | Лесозаводской | Кедровая, д. 27 | 1 |  | 1 | bar: Прямого вкл. 7
201 | Караганда | Подхоз-1 |  | Лесозаводской | Кедровая, д. 16 | 1 |  | 1 | bar: Прямого вкл. 7
202 | Караганда | Подхоз-1 |  | Лесозаводской | Кедровая, д. 17 | 1 |  | 1 | bar: Прямого вкл. 7
203 | Караганда | Подхоз-1 |  | Лесозаводской | Кедровая, д. 18 | 1 |  | 1 | bar: Прямого вкл. 7
204 | Караганда | Подхоз-1 |  | Лесозаводской | Кедровая, д. 19 | 1 |  | 1 | bar: Прямого вкл. 7
205 | Караганда | Подхоз-1 |  | Лесозаводской | Кедровая, д. 20 | 1 |  | 1 | bar: Прямого вкл. 7
206 | Караганда | Подхоз-1 |  | Лесозаводской | Кедровая, д. 21 | 1 |  | 1 | bar: Прямого вкл. 7
207 | Караганда | Подхоз-1 |  | Лесозаводской | Кедровая, д. 22 | 1 |  | 1 | bar: Прямого вкл. 7
208 | Караганда | Подхоз-1 |  | Лесозаводской | Кедровая, д. 23 | 1 |  | 1 | bar: Прямого вкл. 7
209 | Караганда | Подхоз-1 |  | Лесозаводской | Кедровая, д. 27 | 1 |  | 1 | bar: Прямого вкл. 7
210 | Караганда | Подхоз-1 |  | Лесозаводской | Кедровая, д. 25 | 1 |  | 1 | bar: Прямого вкл. 7
211 | Караганда | Подхоз-1 |  | Лесозаводской | Кедровая, д. 26 | 1 |  | 1 | bar: Прямого вкл. 7
212 | Караганда | Подхоз-1 | 923 | Лесозаводской | Тех.учет | 1 |  | 1 | Трансформаторного вкл. 8: 1; шт. 9: 3; шт. 10: 1
213 | Караганда | Подхоз-1 | 116 | Лесозаводской | Тех.учет | 1 |  | 1 | Трансформаторного вкл. 8: 1; шт. 9: 3; шт. 10: 1
214 | Караганда | Подхоз-1 | 117 | Лесозаводской | Тех.учет | 1 |  | 1 | Трансформаторного вкл. 8: 1; шт. 9: 3; шт. 10: 1
215 | Караганда | Подхоз-1 | 908 | Лесозаводской | Тех.учет | 1 |  | 1 | Трансформаторного вкл. 8: 1; шт. 9: 3; шт. 10: 1
216 | Караганда | Подхоз-1 | 910 | Лесозаводской | Тех.учет | 1 |  | 1 | Трансформаторного вкл. 8: 1; шт. 9: 3; шт. 10: 1
2 | Караганда | Подхоз-1 |  | Лесозаводской |  | 216 | 154 | 62 | Прямого вкл. 7: 57; Трансформаторного вкл. 8: 5; шт. 9: 15; шт. 10: 5
1 | Велижаны | Аракчино | 698 | Московка | ул. Центральная, д. 5, кв. 1 | 1 | 1 | 0 | [8 empty] | Энергомера с радиоперед. | Энергомера с радиоперед.
2 | Велижаны | Аракчино | 698 | Московка | ул. Центральная, д. 6 | 1 | 1 | 0 | [8 empty] | Энергомера с радиоперед. | Энергомера с радиоперед.
3 | Велижаны | Аракчино | 698 | Московка | ул. Центральная, д. 0 | 1 |  | 1 | [8 empty] | Энергомера с радиоперед. | Энергомера с радиоперед. | bar: Прямого вкл. 7
4 | Велижаны | Аракчино | 698 | Московка | пр. Кольцевой, д. 1 | 1 |  | 1 | [8 empty] | Энергомера с радиоперед. | bar: Прямого вкл. 7
5 | Велижаны | Аракчино | 698 | Московка | ул. Центральная, д. 10 | 1 | 1 | 0 | [8 empty] | Энергомера с радиоперед.
6 | Велижаны | Аракчино | 698 | Московка | ул. Центральная, д. 15, кв. 2 | 1 | 1 | 0 | [8 empty] | Энергомера с радиоперед.
7 | Велижаны | Аракчино | 269 | Московка | пр. Кольцевой, д. 5 | 1 | 1 | 0 | [8 empty] | Энергомера с радиоперед.
8 | Велижаны | Аракчино | 698 | Московка | ул. Центральная, д. 15, кв. 1 | 1 | 1 | 0 | [8 empty] | Энергомера с радиоперед.
9 | Велижаны | Аракчино | 698 | Московка | ул. Центральная, д. 24 | 1 | 1 | 0 | [8 empty] | Энергомера с радиоперед.
10 | Велижаны | Аракчино | 269 | Московка | пр. Кольцевой, д. 14 | 1 | 1 | 0 | [8 empty] | Энергомера с радиоперед.
11 | Велижаны | Аракчино | 698 | Московка | ул. Центральная, д. 2 | 1 | 1 | 0 | [8 empty] | Энергомера с радиоперед.
12 | Велижаны | Аракчино | 698 | Московка | ул. Центральная, д. 13 | 1 | 1 | 0 | [8 empty] | Энергомера с радиоперед.
13 | Велижаны | Аракчино | 698 | Московка | ул. Центральная, д. 29 | 1 | 1 | 0
14 | Велижаны | Аракчино | 698 | Московка | ул. Центральная, д. 33 | 1 | 1 | 0
15 | Велижаны | Аракчино | 698 | Московка | ул. Центральная, д. 23 | 1 | 1 | 0
16 | Велижаны | Аракчино | 698 | Московка | ул. Центральная, д. 39 | 1 |  | 1 | bar: Прямого вкл. 7
17 | Велижаны | Аракчино | 924 | Московка | пр. Кольцевой, д. 130 | 1 | 1 | 0
18 | Велижаны | Аракчино | 698 | Московка | ул. Центральная, д. 37 | 1 |  | 1 | bar: Прямого вкл. 7
19 | Велижаны | Аракчино | 698 | Московка | ул. Центральная, д. 22 | 1 | 1 | 0
20 | Велижаны | Аракчино | 698 | Московка | ул. Центральная, д. 8, кв. 1 | 1 | 1 | 0
21 | Велижаны | Аракчино | 698 | Московка | ул. Центральная, д. 4 | 1 | 1 | 0
22 | Велижаны | Аракчино | 924 | Московка | ул. Косая Линия, д. 22 | 1 | 1 | 0
23 | Велижаны | Аракчино | 698 | Московка | ул. Центральная, д. 16 | 1 | 1 | 0
24 | Велижаны | Аракчино | 269 | Московка | ул. 3-я Линия, д. 5 | 1 | 1 | 0
25 | Велижаны | Аракчино | 698 | Московка | ул. Центральная, д. 1 | 1 | 1 | 0
26 | Велижаны | Аракчино | 698 | Московка | ул. Центральная, д. 2, кв. 1 | 1 |  | 1 | bar: Прямого вкл. 7
27 | Велижаны | Аракчино | 269 | Московка | ул. 2-я Линия, д. 7Б | 1 | 1 | 0
28 | Велижаны | Аракчино | 698 | Московка | ул. Центральная, д. 1 | 1 | 1 | 0
29 | Велижаны | Аракчино | 698 | Московка | ул. Центральная, д. 17 | 1 | 1 | 0
30 | Велижаны | Аракчино | 269 | Московка | пр. Срединный, д. 10 | 1 | 1 | 0
31 | Велижаны | Аракчино | 269 | Московка | ул. 1-я Линия, д. 1 | 1 | 1 | 0
32 | Велижаны | Аракчино | 698 | Московка | ул. Центральная, д. 1А | 1 |  | 1 | bar: Прямого вкл. 7
33 | Велижаны | Аракчино | 698 | Московка | ул. Центральная, д. 25 | 1 |  | 1 | bar: Прямого вкл. 7
34 | Велижаны | Аракчино | 698 | Московка | ул. Центральная, д. 10 Б | 1 |  | 1 | bar: Прямого вкл. 7
35 | Велижаны | Аракчино | 698 | Московка | ул. Центральная, д. 7, кв. 1 | 1 |  | 1 | bar: Прямого вкл. 7
36 | Велижаны | Аракчино | 698 | Московка | ул. Центральная, д. 7А | 1 |  | 1 | bar: Прямого вкл. 7
37 | Велижаны | Аракчино | 698 | Московка | ул. Центральная, д. 8, кв. 2 | 1 |  | 1 | bar: Прямого вкл. 7
38 | Велижаны | Аракчино | 698 | Московка | ул. Центральная, д. 11 | 1 |  | 1 | bar: Прямого вкл. 7
39 | Велижаны | Аракчино | 698 | Московка | ул. Центральная, д. 31 | 1 |  | 1 | bar: Прямого вкл. 7
40 | Велижаны | Аракчино | 698 | Московка | ул. Центральная, д. 27Б | 1 |  | 1 | bar: Прямого вкл. 7
41 | Велижаны | Аракчино | 269 | Московка | пр. Кольцевой, д. 6 | 1 |  | 1 | bar: Прямого вкл. 7
42 | Велижаны | Аракчино | 698 | Московка | ул. Центральная, д. 10А | 1 | 1 | 0
43 | Велижаны | Аракчино | 698 | Московка | ул. Центральная, д. 12 | 1 |  | 1 | bar: Прямого вкл. 7
44 | Велижаны | Аракчино | 698 | Московка | ул. Центральная, д. 5, кв. 2 | 1 | 1 | 0
45 | Велижаны | Аракчино | 698 | Московка | ул. Центральная, д. 3 | 1 | 1 | 0
46 | Велижаны | Аракчино | 698 | Московка | ул. Зеленая, д. 10 | 1 |  | 1 | bar: Прямого вкл. 7
47 | Велижаны | Аракчино | 698 | Московка | ул. Центральная, д. 19 | 1 | 1 | 0
48 | Велижаны | Аракчино | 269 | Московка | пр. Кольцевой, д. 12 | 1 | 1 | 0
49 | Велижаны | Аракчино | 269 | Московка | пр. Кольцевой, д. 8 | 1 | 1 | 0
50 | Велижаны | Аракчино | 698 | Московка | ул. Центральная, д. 7, кв. 2 | 1 | 1 | 0
51 | Велижаны | Аракчино | 698 | Московка | ул. Центральная, д. 14 | 1 | 1 | 0
52 | Велижаны | Аракчино | 269 | Московка | пр. Кольцевой, д. 2 | 1 | 1 | 0
53 | Велижаны | Аракчино | 698 | Московка | ул. Центральная, д. 10В | 1 | 1 | 0
54 | Велижаны | Аракчино | 698 | Московка | ул. Центральная, д. 21 | 1 | 1 | 0
55 | Велижаны | Аракчино | 269 | Московка | пр. Кольцевой, д. 8 | 1 |  | 1 | bar: Прямого вкл. 7
56 | Велижаны | Аракчино | 269 | Московка | пр. Кольцевой, д. 9 | 1 |  | 1 | bar: Прямого вкл. 7
57 | Велижаны | Аракчино | 269 | Московка | пр. Кольцевой, д. 10 | 1 |  | 1 | bar: Прямого вкл. 7
58 | Велижаны | Аракчино | 269 | Московка | пр. Кольцевой, д. 11 | 1 |  | 1 | bar: Прямого вкл. 7
59 | Велижаны | Аракчино | 269 | Московка | пр. Кольцевой, д. 12 | 1 |  | 1 | bar: Прямого вкл. 7
60 | Велижаны | Аракчино | 269 | Московка | пр. Кольцевой, д. 13 | 1 |  | 1 | bar: Прямого вкл. 7
61 | Велижаны | Аракчино | 269 | Московка | пр. Кольцевой, д. 14 | 1 |  | 1 | bar: Прямого вкл. 7
62 | Велижаны | Аракчино | 269 | Московка | пр. Кольцевой, д. 15 | 1 |  | 1 | bar: Прямого вкл. 7
63 | Велижаны | Аракчино | 269 | Московка | пр. Кольцевой, д. 16 | 1 |  | 1 | bar: Прямого вкл. 7
64 | Велижаны | Аракчино | 269 | Московка | пр. Кольцевой, д. 17 | 1 |  | 1 | bar: Прямого вкл. 7
65 | Велижаны | Аракчино | 269 | Московка | пр. Кольцевой, д. 18 | 1 |  | 1 | bar: Прямого вкл. 7
66 | Велижаны | Аракчино | 269 | Московка | пр. Кольцевой, д. 19 | 1 |  | 1 | bar: Прямого вкл. 7
67 | Велижаны | Аракчино | 269 | Московка | пр. Кольцевой, д. 20 | 1 |  | 1 | bar: Прямого вкл. 7
68 | Велижаны | Аракчино | 269 | Московка | пр. Кольцевой, д. 21 | 1 |  | 1 | bar: Прямого вкл. 7
69 | Велижаны | Аракчино | 269 | Московка | пр. Кольцевой, д. 22 | 1 |  | 1 | bar: Прямого вкл. 7
70 | Велижаны | Аракчино | 269 | Московка | пр. Кольцевой, д. 23 | 1 |  | 1 | bar: Прямого вкл. 7
71 | Велижаны | Аракчино | 269 | Московка | пр. Кольцевой, д. 24 | 1 |  | 1 | bar: Прямого вкл. 7
72 | Велижаны | Аракчино | 269 | Московка | пр. Кольцевой, д. 25 | 1 |  | 1 | bar: Прямого вкл. 7
73 | Велижаны | Аракчино | 269 | Московка | пр. Кольцевой, д. 26 | 1 |  | 1 | bar: Прямого вкл. 7
74 | Велижаны | Аракчино | 269 | Московка | пр. Кольцевой, д. 27 | 1 |  | 1 | bar: Прямого вкл. 7
75 | Велижаны | Аракчино | 269 | Московка | пр. Кольцевой, д. 28 | 1 |  | 1 | bar: Прямого вкл. 7
76 | Велижаны | Аракчино | 269 | Московка | пр. Кольцевой, д. 29 | 1 |  | 1 | bar: Прямого вкл. 7
77 | Велижаны | Аракчино | 269 | Московка | пр. Кольцевой, д. 30 | 1 |  | 1 | bar: Прямого вкл. 7
78 | Велижаны | Аракчино | 269 | Московка | пр. Кольцевой, д. 31 | 1 |  | 1 | bar: Прямого вкл. 7
79 | Велижаны | Аракчино | 269 | Московка | пр. Кольцевой, д. 32 | 1 |  | 1 | bar: Прямого вкл. 7
80 | Велижаны | Аракчино | 698 | Московка | Пилорама | 1 |  | 1 | bar: Прямого вкл. 7
81 | Велижаны | Аракчино | 269 | Московка | Тех.учет | 1 |  | 1 | Трансформаторного вкл. 8: 1; шт. 9: 3; шт. 10: 1
82 | Велижаны | Аракчино | 698 | Московка | Тех.учет | 1 |  | 1 | Трансформаторного вкл. 8: 1; шт. 9: 3; шт. 10: 1
83 | Велижаны | Аракчино | 924 | Московка | Тех.учет | 1 |  | 1 | Трансформаторного вкл. 8: 1; шт. 9: 3; шт. 10: 1
84 | Велижаны | Аракчино | 283 | Московка | Тех.учет | 1 |  | 1 | Трансформаторного вкл. 8: 1; шт. 9: 3; шт. 10: 1
3 | Велижаны | Аракчино |  | Московка |  | 84 | 37 | 47 | Прямого вкл. 7: 43; Трансформаторного вкл. 8: 4; шт. 9: 12; шт. 10: 4
1 | Каскара | Янтык | 84 | Штакульская | ул. Центральная, д. 31 | 1 | 1 | 0
2 | Каскара | Янтык | 84 | Штакульская | ул. Центральная, д. 41 | 1 |  | 1 | bar: Прямого вкл. 7
4 | Каскара | Янтык | 85 | Штакульская | ул. Дачная, д. 13 | 1 | 1 | 0
5 | Каскара | Янтык | 84 | Штакульская | ул. Центральная, д. 24 | 1 |  | 1 | bar: Прямого вкл. 7
6 | Каскара | Янтык | 84 | Штакульская | ул. Центральная, д. 49 | 1 | 1 | 0
8 | Каскара | Янтык | 84 | Штакульская | ул. Центральная, д. 9 | 1 | 1 | 0
9 | Каскара | Янтык | 85 | Штакульская | ул. Дачная, д. 19 | 1 |  | 1 | bar: Прямого вкл. 7
11 | Каскара | Янтык | 85 | Штакульская | ул. Лесная, д. 3 | 1 | 1 | 0
12 | Каскара | Янтык | 84 | Штакульская | ул. Центральная, д. 16 | 1 | 1 | 0
13 | Каскара | Янтык | 85 | Штакульская | ул. Дачная, д. 44 | 1 | 1 | 0
15 | Каскара | Янтык | 84 | Штакульская | ул. Центральная, д. 22 | 1 |  | 1 | bar: Прямого вкл. 7
16 | Каскара | Янтык | 85 | Штакульская | ул. Дачная, д. 14 | 1 | 1 | 0
17 | Каскара | Янтык | 84 | Штакульская | ул. Центральная, д. | 1 | 1 | 0
18 | Каскара | Янтык | 84 | Штакульская | ул. Центральная, д. 47 | 1 |  | 1 | bar: Прямого вкл. 7
19 | Каскара | Янтык | 85 | Штакульская | ул. Дачная, д. 40 | 1 |  | 1 | bar: Прямого вкл. 7
20 | Каскара | Янтык | 84 | Штакульская | ул. Центральная, д. 33 | 1 | 1 | 0
21 | Каскара | Янтык | 84 | Штакульская | ул. Центральная, д. 3 | 1 | 1 | 0
22 | Каскара | Янтык | 84 | Штакульская | ул. Центральная, д. 39 | 1 |  | 1 | bar: Прямого вкл. 7
23 | Каскара | Янтык | 84 | Штакульская | ул. Центральная, д. 45 | 1 |  | 1 | bar: Прямого вкл. 7
24 | Каскара | Янтык | 84 | Штакульская | ул. Центральная, д. 28 | 1 | 1 | 0
25 | Каскара | Янтык | 84 | Штакульская | ул. Центральная, д. 18 | 1 | 1 | 0
26 | Каскара | Янтык | 85 | Штакульская | ул. Дачная, д. 5 | 1 | 1 | 0
27 | Каскара | Янтык | 85 | Штакульская | ул. Дачная, д. 11 | 1 |  | 1 | bar: Прямого вкл. 7
28 | Каскара | Янтык | 84 | Штакульская | ул. Центральная, д. 55 | 1 | 1 | 0
29 | Каскара | Янтык | 84 | Штакульская | ул. Центральная, д. 12 | 1 | 1 | 0
31 | Каскара | Янтык | 84 | Штакульская | ул. Центральная, д. 20 | 1 | 1 | 0
32 | Каскара | Янтык | 84 | Штакульская | ул. Центральная, д. 9А | 1 |  | 1 | bar: Прямого вкл. 7
33 | Каскара | Янтык | 84 | Штакульская | ул. Центральная, д. 8Б | 1 | 1 | 0
34 | Каскара | Янтык | 85 | Штакульская | ул. Дачная, д. 36 | 1 |  | 1 | bar: Прямого вкл. 7
37 | Каскара | Янтык | 84 | Штакульская | ул. Центральная, д. 10 | 1 | 1 | 0
38 | Каскара | Янтык | 84 | Штакульская | ул. Центральная, д. 20А | 1 | 1 | 0
39 | Каскара | Янтык | 84 | Штакульская | ул. Центральная, д. 43 | 1 | 1 | 0
40 | Каскара | Янтык | 85 | Штакульская | ул. Лесная, д. 1 | 1 |  | 1 | bar: Прямого вкл. 7
41 | Каскара | Янтык | 85 | Штакульская | ул. Дачная, д. 6г | 1 | 1 | 0
42 | Каскара | Янтык | 85 | Штакульская | ул. Лесная, д. 10 | 1 | 1 | 0
43 | Каскара | Янтык | 84 | Штакульская | ул. Центральная, д. 27 | 1 | 1 | 0
44 | Каскара | Янтык | 84 | Штакульская | ул. Центральная, д. 11 | 1 | 1 | 0
45 | Каскара | Янтык | 84 | Штакульская | ул. Центральная, д. 53 | 1 | 1 | 0
47 | Каскара | Янтык | 84 | Штакульская | ул. Центральная, д. 0 | 1 |  | 1 | bar: Прямого вкл. 7
49 | Каскара | Янтык | 84 | Штакульская | ул. Центральная, д. 51 | 1 |  | 1 | bar: Прямого вкл. 7
50 | Каскара | Янтык | 84 | Штакульская | ул. Центральная, д. 14 | 1 | 1 | 0
51 | Каскара | Янтык | 84 | Штакульская | ул. Центральная, д. 30 | 1 | 1 | 0
52 | Каскара | Янтык | 84 | Штакульская | ул. Центральная, д. 45 | 1 |  | 1 | bar: Прямого вкл. 7
54 | Каскара | Янтык | 85 | Штакульская | ул. Дачная, д. 4 | 1 | 1 | 0
55 | Каскара | Янтык | 84 | Штакульская | ул. Центральная, д. 6 | 1 | 1 | 0
56 | Каскара | Янтык | 85 | Штакульская | ул. Лесная, д. 4 | 1 | 1 | 0
57 | Каскара | Янтык | 84 | Штакульская | ул. Центральная, д. 17 | 1 | 1 | 0
58 | Каскара | Янтык | 85 | Штакульская | ул. Лесная, д. 15 | 1 |  | 1 | bar: Прямого вкл. 7
59 | Каскара | Янтык | 84 | Штакульская | ул. Центральная, д. 35 | 1 | 1 | 0
60 | Каскара | Янтык | 84 | Штакульская | ул. Центральная, д. 37 | 1 | 1 | 0
61 | Каскара | Янтык | 85 | Штакульская | ул. Лесная, д. 5 | 1 | 1 | 0
62 | Каскара | Янтык | 84 | Штакульская | ул. Центральная, д. 16А | 1 | 1 | 0
63 | Каскара | Янтык | 84 | Штакульская | ул. Центральная, д. 3А | 1 | 1 | 0
65 | Каскара | Янтык | 84 | Штакульская | ул. Центральная, д. 19 | 1 | 1 | 0
66 | Каскара | Янтык | 85 | Штакульская | ул. Дачная, д. 3 | 1 |  | 1 | bar: Прямого вкл. 7
67 | Каскара | Янтык | 84 | Штакульская | ул. Центральная, д. 13 | 1 | 1 | 0
68 | Каскара | Янтык | 85 | Штакульская | ул. Дачная, д. 38 | 1 | 1 | 0
69 | Каскара | Янтык | 84 | Штакульская | ул. Центральная, д. 7 | 1 | 1 | 0
70 | Каскара | Янтык | 85 | Штакульская | ул. Дачная, д. 6 | 1 |  | 1 | bar: Прямого вкл. 7
71 | Каскара | Янтык | 84 | Штакульская | ул. Центральная, д. 26 | 1 | 1 | 0
72 | Каскара | Янтык | 85 | Штакульская | ул. Дачная, д. 6Б | 1 |  | 1 | bar: Прямого вкл. 7
74 | Каскара | Янтык | 84 | Штакульская | ул. Центральная, д. 32 | 1 | 1 | 0
75 | Каскара | Янтык | 85 | Штакульская | ул. Дачная, д. 8А | 1 |  | 1 | bar: Прямого вкл. 7
76 | Каскара | Янтык | 85 | Штакульская | ул. Лесная, д. 1Д | 1 |  | 1 | bar: Прямого вкл. 7
77 | Каскара | Янтык | 85 | Штакульская | ул. Дачная, д. 8 | 1 | 1 | 0
80 | Каскара | Янтык | 84 | Штакульская | ул. Центральная, д. 29 | 1 |  | 1 | bar: Прямого вкл. 7
81 | Каскара | Янтык | 84 | Штакульская | ул. Центральная, д. 1 | 1 | 1 | 0
83 | Каскара | Янтык | 85 | Штакульская | ул. Лесная, д. 3А | 1 |  | 1 | bar: Прямого вкл. 7
85 | Каскара | Янтык | 85 | Штакульская | ул. Дачная, д. 40 | 1 |  | 1 | bar: Прямого вкл. 7
86 | Каскара | Янтык | 84 | Штакульская | ул. Центральная, д. 5 | 1 |  | 1 | bar: Прямого вкл. 7
88 | Каскара | Янтык | 85 | Штакульская | ул. Дачная, д. 5А | 1 |  | 1 | bar: Прямого вкл. 7
90 | Каскара | Янтык | 85 | Штакульская | ул. Дачная, д. 20 | 1 |  | 1 | bar: Прямого вкл. 7
91 | Каскара | Янтык | 84 | Штакульская | ул. Центральная, д. 40 | 1 |  | 1 | bar: Прямого вкл. 7
92 | Каскара | Янтык | 84 | Штакульская | ул. Центральная, д. 15 | 1 | 1 | 0
93 | Каскара | Янтык | 85 | Штакульская | ул. Дачная, д. 13А | 1 |  | 1 | bar: Прямого вкл. 7
94 | Каскара | Янтык | 84 | Штакульская | ул. Центральная, д. 4 | 1 | 1 | 0
95 | Каскара | Янтык | 85 | Штакульская | ул. Дачная, д. 40 | 1 | 1 | 0
96 | Каскара | Янтык | 85 | Штакульская | ул. Дачная, д. 42 | 1 |  | 1 | bar: Прямого вкл. 7
97 | Каскара | Янтык | 84 | Штакульская | ул. Центральная, д. 57 | 1 |  | 1 | bar: Прямого вкл. 7
98 | Каскара | Янтык | 85 | Штакульская | ул. Дачная, д. 18 | 1 | 1 | 0
99 | Каскара | Янтык | 85 | Штакульская | ул. Дачная, д. 9 | 1 |  | 1 | bar: Прямого вкл. 7
101 | Каскара | Янтык | 85 | Штакульская | ул. Дачная, д. 10 | 1 | 1 | 0
104 | Каскара | Янтык | 84 | Штакульская | ул. Центральная, д. 34 | 1 |  | 1 | bar: Прямого вкл. 7
105 | Каскара | Янтык | 84 | Штакульская | ул. Центральная, д. 34А | 1 |  | 1 | bar: Прямого вкл. 7
106 | Каскара | Янтык | 85 | Штакульская | ул. Дачная, д. 16 | 1 |  | 1 | bar: Прямого вкл. 7
| Каскара | Янтык | 85 | Штакульская | ул. Лесная, д. 1Л | 1 |  | 1 | bar: Прямого вкл. 7
| Каскара | Янтык | 85 | Штакульская | ул. Лесная, д. 7 | 1 |  | 1 | bar: Прямого вкл. 7
| Каскара | Янтык | 85 | Штакульская | ул. Лесная, д. 0 | 1 |  | 1 | bar: Прямого вкл. 7
107 | Каскара | Янтык | 84 | Штакульская | Тех.учет | 1 |  | 1 | Трансформаторного вкл. 8: 1; шт. 9: 3; шт. 10: 1
108 | Каскара | Янтык | 85 | Штакульская | Тех.учет | 1 |  | 1 | Трансформаторного вкл. 8: 1; шт. 9: 3; шт. 10: 1
109 | Каскара | Янтык | 920 | Штакульская | Тех.учет | 1 |  | 1 | Трансформаторного вкл. 8: 1; шт. 9: 3; шт. 10: 1
4 | Каскара | Янтык |  | Штакульская |  | 91 | 50 | 41 | Прямого вкл. 7: 38; Трансформаторного вкл. 8: 3; шт. 9: 9; шт. 10: 3
1 | Картымская | Новотроицк | 817 | Иска-Чебакова | ул. Береговая, д. 12 | 1 | 1 | 0 | [8 empty] | Матрица
2 | Картымская | Новотроицк | 817 | Иска-Чебакова | ул. Береговая, д. 14 | 1 | 1 | 0
3 | Картымская | Новотроицк | 817 | Иска-Чебакова | ул. Береговая, д. 0 | 1 | 1 | 0
4 | Картымская | Новотроицк | 817 | Иска-Чебакова | ул. Береговая, д. 15 | 1 | 1 | 0
5 | Картымская | Новотроицк | 817 | Иска-Чебакова | ул. Береговая, д. 21 | 1 | 1 | 0
6 | Картымская | Новотроицк | 817 | Иска-Чебакова | ул. Береговая, д. 23 | 1 | 1 | 0
7 | Картымская | Новотроицк | 817 | Иска-Чебакова | ул. Береговая, д. 6 | 1 | 1 | 0
8 | Картымская | Новотроицк | 817 | Иска-Чебакова | ул. Береговая, д. 4 | 1 | 1 | 0
11 | Картымская | Новотроицк | 817 | Иска-Чебакова | ул. Береговая, д. 7 | 1 | 1 | 0
13 | Картымская | Новотроицк | 817 | Иска-Чебакова | ул. Береговая, д. 10 | 1 | 1 | 0
14 | Картымская | Новотроицк | 817 | Иска-Чебакова | ул. Береговая, д. 1 | 1 | 1 | 0
16 | Картымская | Новотроицк | 817 | Иска-Чебакова | ул. Береговая, д. 3 | 1 | 1 | 0
17 | Картымская | Новотроицк | 817 | Иска-Чебакова | ул. Береговая, д. 15 | 1 | 1 | 0
18 | Картымская | Новотроицк | 817 | Иска-Чебакова | ул. Береговая, д. 9 | 1 | 1 | 0
| Картымская | Новотроицк | 817 | Иска-Чебакова | ул. Береговая, д. 8 | 1 | 1 | 0
| Картымская | Новотроицк | 817 | Иска-Чебакова | ул. Береговая, д. 11 | 1 | 1 | 0
| Картымская | Новотроицк | 817 | Иска-Чебакова | ул. Береговая, д. 16 | 1 |  | 1 | bar: Прямого вкл. 7
| Картымская | Новотроицк | 817 | Иска-Чебакова | ул. Береговая, д. 17 | 1 |  | 1 | bar: Прямого вкл. 7
| Картымская | Новотроицк | 817 | Иска-Чебакова | ул. Береговая, д. 18 | 1 |  | 1 | bar: Прямого вкл. 7
19 | Картымская | Новотроицк | 817 | Иска-Чебакова | Тех.учет | 1 |  | 1 | Трансформаторного вкл. 8: 1; шт. 9: 3; шт. 10: 1
5 | Картымская | Новотроицк |  | Иска-Чебакова |  | 20 | 16 | 4 | Прямого вкл. 7: 3; Трансформаторного вкл. 8: 1; шт. 9: 3; шт. 10: 1
1 | Н-Тавда | Сенное | 134 | Н-Тавда | ул. Калинина, д. 41, кв. 5 | 1 | 1 | 0
2 | Н-Тавда | Сенное | 134 | Н-Тавда | ул. Калинина, д. 41, кв. 2 | 1 | 1 | 0
3 | Н-Тавда | Сенное | 888 | Н-Тавда | ул. Калинина, д. 7, кв. 1 | 1 | 1 | 0
4 | Н-Тавда | Сенное | 888 | Н-Тавда | ул. Калинина, д. | 1 | 1 | 0
5 | Н-Тавда | Сенное | 134 | Н-Тавда | ул. Калинина, д. 41, кв. 7 | 1 | 1 | 0
6 | Н-Тавда | Сенное | 134 | Н-Тавда | ул. Калинина, д. 41, кв. 9 | 1 | 1 | 0
7 | Н-Тавда | Сенное | 134 | Н-Тавда | ул. Калинина, д. 43, кв. 2 | 1 | 1 | 0
8 | Н-Тавда | Сенное | 237 | Н-Тавда | ул. Новогодняя, д. 28 | 1 | 1 | 0
9 | Н-Тавда | Сенное | 888 | Н-Тавда | ул. Хохлова, д. 6 | 1 | 1 | 0
10 | Н-Тавда | Сенное | 237 | Н-Тавда | ул. Новогодняя, д. 30 | 1 | 1 | 0
11 | Н-Тавда | Сенное | 134 | Н-Тавда | ул. Калинина, д. 41, кв. ГАРАЖ | 1 | 1 | 0
12 | Н-Тавда | Сенное | 883 | Н-Тавда | ул. Новогодняя, д. 9, кв. 1 | 1 | 1 | 0
13 | Н-Тавда | Сенное | 134 | Н-Тавда | ул. Калинина, д. 43, кв. 12 | 1 | 1 | 0
14 | Н-Тавда | Сенное | 888 | Н-Тавда | ул. Хохлова, д. 14, кв. 2 | 1 | 1 | 0
15 | Н-Тавда | Сенное | 237 | Н-Тавда | ул. Новогодняя, д. 65 | 1 | 1 | 0
16 | Н-Тавда | Сенное | 134 | Н-Тавда | ул. Калинина, д. 41, кв. 1 | 1 | 1 | 0
17 | Н-Тавда | Сенное | 134 | Н-Тавда | ул. Калинина, д. 41, кв. 3 | 1 | 1 | 0
18 | Н-Тавда | Сенное | 134 | Н-Тавда | ул. Калинина, д. 45, кв. 3 | 1 | 1 | 0
19 | Н-Тавда | Сенное | 134 | Н-Тавда | ул. Калинина, д. 41, кв. 6 | 1 | 1 | 0
20 | Н-Тавда | Сенное | 883 | Н-Тавда | ул. Новогодняя, д. 9, кв. 2 | 1 | 1 | 0
21 | Н-Тавда | Сенное | 134 | Н-Тавда | ул. Калинина, д. 43, кв. 15 | 1 | 1 | 0
22 | Н-Тавда | Сенное | 939 | Н-Тавда | ул. Радужная, д. 34 | 1 | 1 | 0
23 | Н-Тавда | Сенное | 134 | Н-Тавда | ул. Калинина, д. 43, кв. 13 | 1 | 1 | 0
24 | Н-Тавда | Сенное | 888 | Н-Тавда | ул. Новогодняя, д. 2 | 1 | 1 | 0
25 | Н-Тавда | Сенное | 883 | Н-Тавда | ул. Новогодняя, д. 7, кв. 2 | 1 | 1 | 0
26 | Н-Тавда | Сенное | 134 | Н-Тавда | ул. Калинина, д. 43, кв. 1 | 1 | 1 | 0
27 | Н-Тавда | Сенное | 888 | Н-Тавда | ул. Калинина, д. 13, кв. 2 | 1 | 1 | 0
28 | Н-Тавда | Сенное | 134 | Н-Тавда | ул. Калинина, д. 45, кв. 10 | 1 | 1 | 0
29 | Н-Тавда | Сенное | 887 | Н-Тавда | ул. Новогодняя, д. 33 | 1 | 1 | 0
30 | Н-Тавда | Сенное | 889 | Н-Тавда | ул. Победы, д. 10 | 1 | 1 | 0
31 | Н-Тавда | Сенное | 237 | Н-Тавда | ул. Новогодняя, д. 32 | 1 | 1 | 0
32 | Н-Тавда | Сенное | 134 | Н-Тавда | ул. Калинина, д. 43, кв. 7 | 1 | 1 | 0
33 | Н-Тавда | Сенное | 134 | Н-Тавда | ул. Калинина, д. 43, кв. 8 | 1 | 1 | 0
34 | Н-Тавда | Сенное | 134 | Н-Тавда | ул. Калинина, д. 41, кв. 15 | 1 | 1 | 0
35 | Н-Тавда | Сенное | 134 | Н-Тавда | ул. Калинина, д. 43, кв. 14 | 1 | 1 | 0
36 | Н-Тавда | Сенное | 134 | Н-Тавда | ул. Калинина, д. 43, кв. 11 | 1 | 1 | 0
37 | Н-Тавда | Сенное | 134 | Н-Тавда | ул. Калинина, д. 43, кв. 6 | 1 | 1 | 0
38 | Н-Тавда | Сенное | 134 | Н-Тавда | ул. Калинина, д. 45, кв. 12 | 1 | 1 | 0
39 | Н-Тавда | Сенное | 134 | Н-Тавда | ул. Калинина, д. 45, кв. 11 | 1 | 1 | 0
40 | Н-Тавда | Сенное | 134 | Н-Тавда | ул. Калинина, д. 45, кв. 7 | 1 | 1 | 0
41 | Н-Тавда | Сенное | 888 | Н-Тавда | ул. Калинина, д. 103 | 1 | 1 | 0
42 | Н-Тавда | Сенное | 134 | Н-Тавда | ул. Калинина, д. 41, кв. 10 | 1 | 1 | 0
43 | Н-Тавда | Сенное | 134 | Н-Тавда | ул. Калинина, д. 41, кв. 14 | 1 | 1 | 0
44 | Н-Тавда | Сенное | 134 | Н-Тавда | ул. Калинина, д. 45, кв. 4 | 1 | 1 | 0
45 | Н-Тавда | Сенное | 134 | Н-Тавда | ул. Калинина, д. 45, кв. 1 | 1 | 1 | 0
46 | Н-Тавда | Сенное | 134 | Н-Тавда | ул. Калинина, д. 41, кв. 5 | 1 | 1 | 0
47 | Н-Тавда | Сенное | 134 | Н-Тавда | ул. Калинина, д. 41, кв. 17 | 1 | 1 | 0
48 | Н-Тавда | Сенное | 134 | Н-Тавда | ул. Калинина, д. 43, кв. 5 | 1 | 1 | 0
49 | Н-Тавда | Сенное | 134 | Н-Тавда | ул. Калинина, д. 45, кв. 6 | 1 | 1 | 0
50 | Н-Тавда | Сенное | 134 | Н-Тавда | ул. Калинина, д. 41, кв. 16 | 1 | 1 | 0
51 | Н-Тавда | Сенное | 134 | Н-Тавда | ул. Калинина, д. 43, кв. 9 | 1 | 1 | 0
52 | Н-Тавда | Сенное | 134 | Н-Тавда | ул. Калинина, д. 41, кв. 4 | 1 | 1 | 0
53 | Н-Тавда | Сенное | 134 | Н-Тавда | ул. Калинина, д. 41, кв. 12 | 1 | 1 | 0
54 | Н-Тавда | Сенное | 134 | Н-Тавда | ул. Калинина, д. 41, кв. 11 | 1 | 1 | 0
55 | Н-Тавда | Сенное | 134 | Н-Тавда | ул. Калинина, д. 43, кв. 16 | 1 | 1 | 0
56 | Н-Тавда | Сенное | 134 | Н-Тавда | ул. Калинина, д. 41, кв. 18 | 1 | 1 | 0
57 | Н-Тавда | Сенное | 134 | Н-Тавда | ул. Калинина, д. 43, кв. 3 | 1 | 1 | 0
58 | Н-Тавда | Сенное | 134 | Н-Тавда | ул. Калинина, д. 41, кв. 13 | 1 | 1 | 0
59 | Н-Тавда | Сенное | 834 | Н-Тавда | ул. Лермонтова, д. 11Б, кв. 1 | 1 | 1 | 0
60 | Н-Тавда | Сенное | 237 | Н-Тавда | ул. Садовая, д. 17 | 1 | 1 | 0
61 | Н-Тавда | Сенное | 904 | Н-Тавда | ул. Цветочная, д. 5 | 1 | 1 | 0
62 | Н-Тавда | Сенное | 134 | Н-Тавда | ул. Калинина, д. 42 | 1 | 1 | 0
63 | Н-Тавда | Сенное | 888 | Н-Тавда | ул. Хохлова, д. 16 | 1 | 1 | 0
64 | Н-Тавда | Сенное | 888 | Н-Тавда | ул. Хохлова, д. 14, кв. 1 | 1 | 1 | 0
65 | Н-Тавда | Сенное | 237 | Н-Тавда | ул. Садовая, д. 19 | 1 | 1 | 0
66 | Н-Тавда | Сенное | 134 | Н-Тавда | ул. Калинина, д. 45, кв. 5 | 1 | 1 | 0
67 | Н-Тавда | Сенное | 134 | Н-Тавда | ул. Калинина, д. 45, кв. 8 | 1 | 1 | 0
68 | Н-Тавда | Сенное | 237 | Н-Тавда | ул. Новогодняя, д. 24 | 1 | 1 | 0
69 | Н-Тавда | Сенное | 134 | Н-Тавда | ул. Калинина, д. 43, кв. 4 | 1 | 1 | 0
70 | Н-Тавда | Сенное | 134 | Н-Тавда | ул. Калинина, д. 45, кв. 9 | 1 | 1 | 0
71 | Н-Тавда | Сенное | 134 | Н-Тавда | ул. Калинина, д. 41, кв. 8 | 1 | 1 | 0
72 | Н-Тавда | Сенное | 134 | Н-Тавда | ул. Калинина, д. 43, кв. 10 | 1 | 1 | 0
73 | Н-Тавда | Сенное | 134 | Н-Тавда | ул. Калинина, д. 45, кв. 2 | 1 | 1 | 0
74 | Н-Тавда | Сенное | 887 | Н-Тавда | ул. Садовая, д. 36 | 1 | 1 | 0
75 | Н-Тавда | Сенное | 888 | Н-Тавда | ул. Калинина, д. 7, кв. 2 | 1 |  | 1 | bar: Прямого вкл. 7
76 | Н-Тавда | Сенное | 887 | Н-Тавда | ул. Сибирская, д. 25 | 1 |  | 1 | bar: Прямого вкл. 7
77 | Н-Тавда | Сенное | 888 | Н-Тавда | ул. Новогодняя, д. 17 | 1 |  | 1 | bar: Прямого вкл. 7
78 | Н-Тавда | Сенное | 887 | Н-Тавда | ул. Новогодняя, д. 14 | 1 |  | 1 | bar: Прямого вкл. 7
79 | Н-Тавда | Сенное | 887 | Н-Тавда | ул. Новогодняя, д. 49 | 1 |  | 1 | bar: Прямого вкл. 7
80 | Н-Тавда | Сенное | 888 | Н-Тавда | ул. Новогодняя, д. 1 | 1 |  | 1 | bar: Прямого вкл. 7
81 | Н-Тавда | Сенное | 888 | Н-Тавда | ул. Калинина, д. 11 | 1 |  | 1 | bar: Прямого вкл. 7
82 | Н-Тавда | Сенное | 888 | Н-Тавда | ул. Новогодняя, д. 7, кв. 1 | 1 |  | 1 | bar: Прямого вкл. 7
83 | Н-Тавда | Сенное | 237 | Н-Тавда | ул. Садовая, д. 18 | 1 |  | 1 | bar: Прямого вкл. 7
84 | Н-Тавда | Сенное | 888 | Н-Тавда | ул. Хохлова, д. 5 | 1 |  | 1 | bar: Прямого вкл. 7
85 | Н-Тавда | Сенное | 237 | Н-Тавда | ул. Сартовская, д. 22 | 1 |  | 1 | bar: Прямого вкл. 7
86 | Н-Тавда | Сенное | 888 | Н-Тавда | ул. Новогодняя, д. 15 | 1 |  | 1 | bar: Прямого вкл. 7
87 | Н-Тавда | Сенное | 942 | Н-Тавда | ул. Полярная, д. 21 | 1 |  | 1 | bar: Прямого вкл. 7
88 | Н-Тавда | Сенное | 237 | Н-Тавда | ул. Садовая, д. 28 | 1 |  | 1 | bar: Прямого вкл. 7
89 | Н-Тавда | Сенное | 887 | Н-Тавда | ул. Садовая, д. 22 | 1 |  | 1 | bar: Прямого вкл. 7
90 | Н-Тавда | Сенное | 888 | Н-Тавда | ул. Новогодняя, д. 21 | 1 |  | 1 | bar: Прямого вкл. 7
91 | Н-Тавда | Сенное | 888 | Н-Тавда | ул. Калинина, д. 19 | 1 |  | 1 | bar: Прямого вкл. 7
92 | Н-Тавда | Сенное | 888 | Н-Тавда | ул. Новогодняя, д. 15, кв. 2 | 1 |  | 1 | bar: Прямого вкл. 7
93 | Н-Тавда | Сенное | 888 | Н-Тавда | ул. Хохлова, д. 12 | 1 |  | 1 | bar: Прямого вкл. 7
94 | Н-Тавда | Сенное | 887 | Н-Тавда | ул. Сибирская, д. 17 | 1 |  | 1 | bar: Прямого вкл. 7
95 | Н-Тавда | Сенное | 887 | Н-Тавда | ул. Сибирская, д. 19 | 1 |  | 1 | bar: Прямого вкл. 7
96 | Н-Тавда | Сенное | 237 | Н-Тавда | ул. Садовая, д. 24 | 1 |  | 1 | bar: Прямого вкл. 7
97 | Н-Тавда | Сенное | 888 | Н-Тавда | ул. Калинина, д. 13, кв. 1 | 1 |  | 1 | bar: Прямого вкл. 7
98 | Н-Тавда | Сенное | 237 | Н-Тавда | ул. Новогодняя, д. 29 | 1 |  | 1 | bar: Прямого вкл. 7
99 | Н-Тавда | Сенное | 883 | Н-Тавда | ул. Новогодняя, д. 27 | 1 |  | 1 | bar: Прямого вкл. 7
100 | Н-Тавда | Сенное | 898 | Н-Тавда | ул. Кирова, д. 28 | 1 |  | 1 | bar: Прямого вкл. 7
101 | Н-Тавда | Сенное | 888 | Н-Тавда | ул. Хохлова, д. 2 | 1 |  | 1 | bar: Прямого вкл. 7
102 | Н-Тавда | Сенное | 888 | Н-Тавда | ул. Калинина, д. 3 | 1 |  | 1 | bar: Прямого вкл. 7
103 | Н-Тавда | Сенное | 931 | Н-Тавда | ул. Мирная, д. 1 | 1 |  | 1 | bar: Прямого вкл. 7
104 | Н-Тавда | Сенное | 888 | Н-Тавда | ул. Хохлова, д. 7 | 1 |  | 1 | bar: Прямого вкл. 7
105 | Н-Тавда | Сенное | 888 | Н-Тавда | ул. Хохлова, д. 18 | 1 |  | 1 | bar: Прямого вкл. 7
106 | Н-Тавда | Сенное | 883 | Н-Тавда | ул. Новогодняя, д. 3 | 1 |  | 1 | bar: Прямого вкл. 7
107 | Н-Тавда | Сенное | 888 | Н-Тавда | ул. Хохлова, д. 20 | 1 |  | 1 | bar: Прямого вкл. 7
108 | Н-Тавда | Сенное | 888 | Н-Тавда | ул. Хохлова, д. 9 | 1 |  | 1 | bar: Прямого вкл. 7
109 | Н-Тавда | Сенное | 237 | Н-Тавда | ул. Новогодняя, д. 26 | 1 |  | 1 | bar: Прямого вкл. 7
110 | Н-Тавда | Сенное | 888 | Н-Тавда | ул. Калинина, д. 17 | 1 |  | 1 | bar: Прямого вкл. 7
111 | Н-Тавда | Сенное | 237 | Н-Тавда | ул. Восточная, д. 10 | 1 |  | 1 | bar: Прямого вкл. 7
112 | Н-Тавда | Сенное | 888 | Н-Тавда | ул. Калинина, д. 5 | 1 |  | 1 | bar: Прямого вкл. 7
113 | Н-Тавда | Сенное | 888 | Н-Тавда | ул. Новогодняя, д. 12 | 1 |  | 1 | bar: Прямого вкл. 7
114 | Н-Тавда | Сенное | 888 | Н-Тавда | ул. Новогодняя, д. 13, кв. 1 | 1 |  | 1 | bar: Прямого вкл. 7
115 | Н-Тавда | Сенное | 888 | Н-Тавда | ул. Хохлова, д. 3 | 1 |  | 1 | bar: Прямого вкл. 7
116 | Н-Тавда | Сенное | 883 | Н-Тавда | ул. Таежная, д. 5 | 1 |  | 1 | bar: Прямого вкл. 7
117 | Н-Тавда | Сенное | 887 | Н-Тавда | ул. Новогодняя, д. 35 | 1 |  | 1 | bar: Прямого вкл. 7
118 | Н-Тавда | Сенное | 888 | Н-Тавда | ул. Новогодняя, д. 11, кв. 2 | 1 |  | 1 | bar: Прямого вкл. 7
119 | Н-Тавда | Сенное | 888 | Н-Тавда | ул. Новогодняя, д. 19 | 1 |  | 1 | bar: Прямого вкл. 7
120 | Н-Тавда | Сенное | 931 | Н-Тавда | ул. Свободы, д. 9 | 1 |  | 1 | bar: Прямого вкл. 7
121 | Н-Тавда | Сенное | 888 | Н-Тавда | ул. Калинина, д. 9 | 1 |  | 1 | bar: Прямого вкл. 7
122 | Н-Тавда | Сенное | 883 | Н-Тавда | ул. Новогодняя, д. 25 | 1 |  | 1 | bar: Прямого вкл. 7
123 | Н-Тавда | Сенное | 888 | Н-Тавда | ул. Новогодняя, д. 5, кв. 2 | 1 |  | 1 | bar: Прямого вкл. 7
124 | Н-Тавда | Сенное | 237 | Н-Тавда | ул. Восточная, д. 32 | 1 |  | 1 | bar: Прямого вкл. 7
125 | Н-Тавда | Сенное | 887 | Н-Тавда | ул. Сибирская, д. 33 | 1 |  | 1 | bar: Прямого вкл. 7
126 | Н-Тавда | Сенное | 21 | Н-Тавда | ул. Андрея Козлова, д. 6 | 1 |  | 1 | bar: Прямого вкл. 7
127 | Н-Тавда | Сенное | 888 | Н-Тавда | ул. Новогодняя, д. 4 | 1 |  | 1 | bar: Прямого вкл. 7
128 | Н-Тавда | Сенное | 888 | Н-Тавда | ул. Хохлова, д. 8 | 1 |  | 1 | bar: Прямого вкл. 7
129 | Н-Тавда | Сенное | 888 | Н-Тавда | ул. Новогодняя, д. 13, кв. 2 | 1 |  | 1 | bar: Прямого вкл. 7
130 | Н-Тавда | Сенное | 883 | Н-Тавда | ул. Новогодняя, д. 8 | 1 |  | 1 | bar: Прямого вкл. 7
131 | Н-Тавда | Сенное | 883 | Н-Тавда | ул. Таежная, д. 19 | 1 |  | 1 | bar: Прямого вкл. 7
132 | Н-Тавда | Сенное | 888 | Н-Тавда | ул. Новогодняя, д. 11, кв. 1 | 1 |  | 1 | bar: Прямого вкл. 7
133 | Н-Тавда | Сенное | 888 | Н-Тавда | ул. Новогодняя, д. 5, кв. 1 | 1 |  | 1 | bar: Прямого вкл. 7
134 | Н-Тавда | Сенное | 887 | Н-Тавда | ул. Новогодняя, д. 39 | 1 |  | 1 | bar: Прямого вкл. 7
135 | Н-Тавда | Сенное | 887 | Н-Тавда | ул. Новогодняя, д. 37 | 1 |  | 1 | bar: Прямого вкл. 7
136 | Н-Тавда | Сенное | 888 | Н-Тавда | ул. Калинина, д. 1 | 1 |  | 1 | bar: Прямого вкл. 7
137 | Н-Тавда | Сенное | 887 | Н-Тавда | ул. Сибирская, д. 20 | 1 |  | 1 | bar: Прямого вкл. 7
138 | Н-Тавда | Сенное | 888 | Н-Тавда | ул. Хохлова, д. 10 | 1 |  | 1 | bar: Прямого вкл. 7
139 | Н-Тавда | Сенное | 237 | Н-Тавда | ул. Сартовская, д. 15 | 1 |  | 1 | bar: Прямого вкл. 7
140 | Н-Тавда | Сенное | 237 | Н-Тавда | ул. Сартовская, д. 16 | 1 |  | 1 | bar: Прямого вкл. 7
141 | Н-Тавда | Сенное | 237 | Н-Тавда | ул. Сартовская, д. 25 | 1 |  | 1 | bar: Прямого вкл. 7
142 | Н-Тавда | Сенное | 237 | Н-Тавда | ул. Сартовская, д. 27 | 1 |  | 1 | bar: Прямого вкл. 7
143 | Н-Тавда | Сенное | 237 | Н-Тавда | ул. Сартовская, д. 18 | 1 |  | 1 | bar: Прямого вкл. 7
144 | Н-Тавда | Сенное | 237 | Н-Тавда | ул. Сартовская, д. 20 | 1 |  | 1 | bar: Прямого вкл. 7
145 | Н-Тавда | Сенное | 237 | Н-Тавда | ул. Сартовская, д. 24 | 1 |  | 1 | bar: Прямого вкл. 7
146 | Н-Тавда | Сенное | 237 | Н-Тавда | ул. Сартовская, д. 28 | 1 |  | 1 | bar: Прямого вкл. 7
147 | Н-Тавда | Сенное | 237 | Н-Тавда | ул. Сартовская, д. 30 | 1 |  | 1 | bar: Прямого вкл. 7
148 | Н-Тавда | Сенное | 237 | Н-Тавда | ул. Сартовская, д. 32 | 1 |  | 1 | bar: Прямого вкл. 7
149 | Н-Тавда | Сенное | 888 | Н-Тавда | ул. Новогодняя, д. 10 | 1 |  | 1 | bar: Прямого вкл. 7
150 | Н-Тавда | Сенное | 887 | Н-Тавда | ул. Победы, д. 1 | 1 |  | 1 | bar: Прямого вкл. 7
151 | Н-Тавда | Сенное | 887 | Н-Тавда | ул. Победы, д. 3 | 1 |  | 1 | bar: Прямого вкл. 7
152 | Н-Тавда | Сенное | 887 | Н-Тавда | ул. Победы, д. 2 | 1 |  | 1 | bar: Прямого вкл. 7
153 | Н-Тавда | Сенное | 887 | Н-Тавда | ул. Победы, д. 4 | 1 |  | 1 | bar: Прямого вкл. 7
154 | Н-Тавда | Сенное | 887 | Н-Тавда | ул. Победы, д. 6 | 1 |  | 1 | bar: Прямого вкл. 7
155 | Н-Тавда | Сенное | 887 | Н-Тавда | ул. Победы, д. 8 | 1 |  | 1 | bar: Прямого вкл. 7
156 | Н-Тавда | Сенное | 887 | Н-Тавда | ул. Победы, д. 10 | 1 |  | 1 | bar: Прямого вкл. 7
157 | Н-Тавда | Сенное | 887 | Н-Тавда | ул. Сибирская, д. 40 | 1 |  | 1 | bar: Прямого вкл. 7
158 | Н-Тавда | Сенное | 887 | Н-Тавда | ул. Садовая, д. 25 | 1 |  | 1 | bar: Прямого вкл. 7
159 | Н-Тавда | Сенное | 887 | Н-Тавда | ул. Садовая, д. 24 | 1 |  | 1 | bar: Прямого вкл. 7
160 | Н-Тавда | Сенное | 887 | Н-Тавда | ул. Садовая, д. 42 | 1 |  | 1 | bar: Прямого вкл. 7
161 | Н-Тавда | Сенное | 939 | Н-Тавда | Юности, д. 2 | 1 |  | 1 | bar: Прямого вкл. 7
162 | Н-Тавда | Сенное | 939 | Н-Тавда | Юности, д. 4 | 1 |  | 1 | bar: Прямого вкл. 7
163 | Н-Тавда | Сенное | 939 | Н-Тавда | Некрасова, д. 3 | 1 |  | 1 | bar: Прямого вкл. 7
164 | Н-Тавда | Сенное | 939 | Н-Тавда | Радужная, д. 2 | 1 |  | 1 | bar: Прямого вкл. 7
165 | Н-Тавда | Сенное | 939 | Н-Тавда | Радужная, д. 4 | 1 |  | 1 | bar: Прямого вкл. 7
166 | Н-Тавда | Сенное | 939 | Н-Тавда | Радужная, д. 6 | 1 |  | 1 | bar: Прямого вкл. 7
167 | Н-Тавда | Сенное | 942 | Н-Тавда | Полярная, д. 2 | 1 |  | 1 | bar: Прямого вкл. 7
168 | Н-Тавда | Сенное | 942 | Н-Тавда | Полярная, д. 6 | 1 |  | 1 | bar: Прямого вкл. 7
169 | Н-Тавда | Сенное | 237 | Н-Тавда | ул. Восточная, д. 21 | 1 |  | 1 | bar: Прямого вкл. 7
170 | Н-Тавда | Сенное | 237 | Н-Тавда | ул. Восточная, д. 12 | 1 |  | 1 | bar: Прямого вкл. 7
171 | Н-Тавда | Сенное | 237 | Н-Тавда | ул. Восточная, д. 2 | 1 |  | 1 | bar: Прямого вкл. 7
172 | Н-Тавда | Сенное | 237 | Н-Тавда | ул. Восточная, д. 31 | 1 |  | 1 | bar: Прямого вкл. 7
173 | Н-Тавда | Сенное | 237 | Н-Тавда | ул. Восточная, д. 8824 | 1 |  | 1 | bar: Прямого вкл. 7
174 | Н-Тавда | Сенное | 237 | Н-Тавда | ул. Восточная, д. 22 | 1 |  | 1 | bar: Прямого вкл. 7
175 | Н-Тавда | Сенное | 237 | Н-Тавда | ул. Восточная, д. 35 | 1 |  | 1 | bar: Прямого вкл. 7
176 | Н-Тавда | Сенное | 237 | Н-Тавда | ул. Восточная, д. 11 | 1 |  | 1 | bar: Прямого вкл. 7
177 | Н-Тавда | Сенное | 237 | Н-Тавда | ул. Восточная, д. 5 | 1 |  | 1 | bar: Прямого вкл. 7
178 | Н-Тавда | Сенное | 237 | Н-Тавда | ул. Восточная, д. 27 | 1 |  | 1 | bar: Прямого вкл. 7
179 | Н-Тавда | Сенное | 237 | Н-Тавда | ул. Восточная, д. 13 | 1 |  | 1 | bar: Прямого вкл. 7
180 | Н-Тавда | Сенное | 237 | Н-Тавда | ул. Восточная, д. 25 | 1 |  | 1 | bar: Прямого вкл. 7
181 | Н-Тавда | Сенное | 237 | Н-Тавда | ул. Восточная, д. 23 | 1 |  | 1 | bar: Прямого вкл. 7
182 | Н-Тавда | Сенное | 237 | Н-Тавда | ул. Восточная, д. 1 | 1 |  | 1 | bar: Прямого вкл. 7
183 | Н-Тавда | Сенное | 237 | Н-Тавда | ул. Восточная, д. 14 | 1 |  | 1 | bar: Прямого вкл. 7
184 | Н-Тавда | Сенное | 237 | Н-Тавда | ул. Восточная, д. 28 | 1 |  | 1 | bar: Прямого вкл. 7
185 | Н-Тавда | Сенное | 237 | Н-Тавда | ул. Восточная, д. 15 | 1 |  | 1 | bar: Прямого вкл. 7
186 | Н-Тавда | Сенное | 237 | Н-Тавда | ул. Восточная, д. 4 | 1 |  | 1 | bar: Прямого вкл. 7
187 | Н-Тавда | Сенное | 237 | Н-Тавда | ул. Восточная, д. 10 | 1 |  | 1 | bar: Прямого вкл. 7
188 | Н-Тавда | Сенное | 237 | Н-Тавда | ул. Восточная, д. 6 | 1 |  | 1 | bar: Прямого вкл. 7
189 | Н-Тавда | Сенное | 237 | Н-Тавда | ул. Восточная, д. 16 | 1 |  | 1 | bar: Прямого вкл. 7
190 | Н-Тавда | Сенное | 237 | Н-Тавда | ул. Восточная, д. 33 | 1 |  | 1 | bar: Прямого вкл. 7
191 | Н-Тавда | Сенное | 237 | Н-Тавда | ул. Восточная, д. 20 | 1 |  | 1 | bar: Прямого вкл. 7
192 | Н-Тавда | Сенное | 237 | Н-Тавда | ул. Восточная, д. 19 | 1 |  | 1 | bar: Прямого вкл. 7
193 | Н-Тавда | Сенное | 237 | Н-Тавда | ул. Восточная, д. 26 | 1 |  | 1 | bar: Прямого вкл. 7
194 | Н-Тавда | Сенное | 237 | Н-Тавда | ул. Восточная, д. 29 | 1 |  | 1 | bar: Прямого вкл. 7
195 | Н-Тавда | Сенное | 237 | Н-Тавда | ул. Восточная, д. 3 | 1 |  | 1 | bar: Прямого вкл. 7
196 | Н-Тавда | Сенное | 759 | Н-Тавда | ул. Петра Павлова, д. 37 | 1 |  | 1 | bar: Прямого вкл. 7
197 | Н-Тавда | Сенное | 237 | Н-Тавда | ул. Восточная, д. 1 | 1 |  | 1 | bar: Прямого вкл. 7
198 | Н-Тавда | Сенное | 237 | Н-Тавда | ул. Восточная, д. 3 | 1 |  | 1 | bar: Прямого вкл. 7
199 | Н-Тавда | Сенное | 237 | Н-Тавда | ул. Восточная, д. 7 | 1 |  | 1 | bar: Прямого вкл. 7
200 | Н-Тавда | Сенное | 237 | Н-Тавда | ул. Восточная, д. 9 | 1 |  | 1 | bar: Прямого вкл. 7
201 | Н-Тавда | Сенное | 237 | Н-Тавда | ул. Восточная, д. 15 | 1 |  | 1 | bar: Прямого вкл. 7
202 | Н-Тавда | Сенное | 237 | Н-Тавда | ул. Восточная, д. 17 | 1 |  | 1 | bar: Прямого вкл. 7
203 | Н-Тавда | Сенное | 237 | Н-Тавда | ул. Восточная, д. 19 | 1 |  | 1 | bar: Прямого вкл. 7
204 | Н-Тавда | Сенное | 237 | Н-Тавда | ул. Восточная, д. 21 | 1 |  | 1 | bar: Прямого вкл. 7
205 | Н-Тавда | Сенное | 237 | Н-Тавда | ул. Восточная, д. 2 | 1 |  | 1 | bar: Прямого вкл. 7
206 | Н-Тавда | Сенное | 237 | Н-Тавда | ул. Восточная, д. 6 | 1 |  | 1 | bar: Прямого вкл. 7
207 | Н-Тавда | Сенное | 237 | Н-Тавда | ул. Восточная, д. 8 | 1 |  | 1 | bar: Прямого вкл. 7
208 | Н-Тавда | Сенное | 237 | Н-Тавда | ул. Восточная, д. 10 | 1 |  | 1 | bar: Прямого вкл. 7
209 | Н-Тавда | Сенное | 237 | Н-Тавда | ул. Восточная, д. 14 | 1 |  | 1 | bar: Прямого вкл. 7
210 | Н-Тавда | Сенное | 237 | Н-Тавда | ул. Восточная, д. 16 | 1 |  | 1 | bar: Прямого вкл. 7
211 | Н-Тавда | Сенное | 237 | Н-Тавда | ул. Восточная, д. 18 | 1 |  | 1 | bar: Прямого вкл. 7
212 | Н-Тавда | Сенное | 237 | Н-Тавда | ул. Восточная, д. 20 | 1 |  | 1 | bar: Прямого вкл. 7
213 | Н-Тавда | Сенное | 237 | Н-Тавда | ул. Восточная, д. 22 | 1 |  | 1 | bar: Прямого вкл. 7
214 | Н-Тавда | Сенное | 237 | Н-Тавда | ул. Восточная, д. 23 | 1 |  | 1 | bar: Прямого вкл. 7
215 | Н-Тавда | Сенное | 237 | Н-Тавда | ул. Восточная, д. 25 | 1 |  | 1 | bar: Прямого вкл. 7
216 | Н-Тавда | Сенное | 237 | Н-Тавда | ул. Восточная, д. 24 | 1 |  | 1 | bar: Прямого вкл. 7
217 | Н-Тавда | Сенное | 883 | Н-Тавда | ул. Новогодняя, д. 20 | 1 |  | 1 | bar: Прямого вкл. 7
218 | Н-Тавда | Сенное | 97 | Н-Тавда | ул. Освещение | 1 |  | 1 | bar: Прямого вкл. 7
219 | Н-Тавда | Сенное | 904 | Н-Тавда | ул. Освещение | 1 |  | 1 | bar: Прямого вкл. 7
220 | Н-Тавда | Сенное | 771 | Н-Тавда | ул. Освещение | 1 |  | 1 | bar: Прямого вкл. 7
221 | Н-Тавда | Сенное | 834 | Н-Тавда | ул. Освещение | 1 |  | 1 | bar: Прямого вкл. 7
222 | Н-Тавда | Сенное | 903 | Н-Тавда | ул. Освещение | 1 |  | 1 | bar: Прямого вкл. 7
223 | Н-Тавда | Сенное | 888 | Н-Тавда | ул. Освещение | 1 |  | 1 | bar: Прямого вкл. 7
224 | Н-Тавда | Сенное | 759 | Н-Тавда | ул. Освещение | 1 |  | 1 | bar: Прямого вкл. 7
225 | Н-Тавда | Сенное | 883 | Н-Тавда | ул. Освещение | 1 |  | 1 | bar: Прямого вкл. 7
226 | Н-Тавда | Сенное | 887 | Н-Тавда | ул. Освещение | 1 |  | 1 | bar: Прямого вкл. 7
227 | Н-Тавда | Сенное | 902 | Н-Тавда | ул. Освещение | 1 |  | 1 | bar: Прямого вкл. 7
228 | Н-Тавда | Сенное | 777 | Н-Тавда | ул. Освещение | 1 |  | 1 | bar: Прямого вкл. 7
229 | Н-Тавда | Сенное | 898 | Н-Тавда | ул. Освещение | 1 |  | 1 | bar: Прямого вкл. 7
230 | Н-Тавда | Сенное | 21 | Н-Тавда | ул. Освещение | 1 |  | 1 | bar: Прямого вкл. 7
231 | Н-Тавда | Сенное | 889 | Н-Тавда | ул. Освещение | 1 |  | 1 | bar: Прямого вкл. 7
232 | Н-Тавда | Сенное | 134 | Н-Тавда | Тех.учет | 1 |  | 1 | Трансформаторного вкл. 8: 1; шт. 9: 3; шт. 10: 1
233 | Н-Тавда | Сенное | 237 | Н-Тавда | Тех.учет | 1 |  | 1 | Трансформаторного вкл. 8: 1; шт. 9: 3; шт. 10: 1
234 | Н-Тавда | Сенное | 273 | Н-Тавда | Тех.учет | 1 |  | 1 | Трансформаторного вкл. 8: 1; шт. 9: 3; шт. 10: 1
235 | Н-Тавда | Сенное | 883 | Н-Тавда | Тех.учет | 1 |  | 1 | Трансформаторного вкл. 8: 1; шт. 9: 3; шт. 10: 1
236 | Н-Тавда | Сенное | 888 | Н-Тавда | Тех.учет | 1 |  | 1 | Трансформаторного вкл. 8: 1; шт. 9: 3; шт. 10: 1
237 | Н-Тавда | Сенное | 931 | Н-Тавда | Тех.учет | 1 |  | 1 | Трансформаторного вкл. 8: 1; шт. 9: 3; шт. 10: 1
238 | Н-Тавда | Сенное | 939 | Н-Тавда | Тех.учет | 1 |  | 1 | Трансформаторного вкл. 8: 1; шт. 9: 3; шт. 10: 1
239 | Н-Тавда | Сенное | 942 | Н-Тавда | Тех.учет | 1 |  | 1 | Трансформаторного вкл. 8: 1; шт. 9: 3; шт. 10: 1
6 | Н-Тавда | Сенное |  | Н-Тавда |  | 239 | 74 | 165 | 157 | 8 | 24 | 8 |  | Lаndis
1 | 21Т Торгили | Мияги | 156 | Мияги | ул. Советская, д. 10А | 1 | 1 | 0
2 | 21Т Торгили | Мияги | 156 | Мияги | ул. Советская, д. 45 | 1 | 1 | 0
3 | 21Т Торгили | Мияги | 156 | Мияги | ул. Советская, д. 42 | 1 |  | 1 | bar: Прямого вкл. 7
4 | 21Т Торгили | Мияги | 156 | Мияги | ул. Советская, д. 30 | 1 | 1 | 0
5 | 21Т Торгили | Мияги | 156 | Мияги | ул. Советская, д. 59 | 1 | 1 | 0
6 | 21Т Торгили | Мияги | 156 | Мияги | ул. Советская, д. 43 | 1 | 1 | 0
7 | 21Т Торгили | Мияги | 156 | Мияги | ул. Советская, д. 37 | 1 | 1 | 0
8 | 21Т Торгили | Мияги | 156 | Мияги | ул. Советская, д. 63 | 1 | 1 | 0
9 | 21Т Торгили | Мияги | 156 | Мияги | ул. Советская, д. 27 | 1 | 1 | 0
10 | 21Т Торгили | Мияги | 156 | Мияги | ул. Советская, д. 46 | 1 |  | 1 | bar: Прямого вкл. 7
11 | 21Т Торгили | Мияги | 156 | Мияги | ул. Советская, д. 46 | 1 | 1 | 0
12 | 21Т Торгили | Мияги | 156 | Мияги | ул. Советская, д. 29 | 1 | 1 | 0
13 | 21Т Торгили | Мияги | 156 | Мияги | ул. Советская, д. 61 | 1 | 1 | 0
14 | 21Т Торгили | Мияги | 156 | Мияги | ул. Советская, д. 11 | 1 | 1 | 0
15 | 21Т Торгили | Мияги | 156 | Мияги | ул. Советская, д. 51 | 1 | 1 | 0
16 | 21Т Торгили | Мияги | 156 | Мияги | ул. Советская, д. 62 | 1 | 1 | 0
17 | 21Т Торгили | Мияги | 156 | Мияги | ул. Советская, д. 10 | 1 | 1 | 0
18 | 21Т Торгили | Мияги | 156 | Мияги | ул. Советская, д. 33 | 1 | 1 | 0
19 | 21Т Торгили | Мияги | 156 | Мияги | ул. Советская, д. 19 | 1 | 1 | 0
20 | 21Т Торгили | Мияги | 156 | Мияги | ул. Советская, д. 19 | 1 | 1 | 0
21 | 21Т Торгили | Мияги | 156 | Мияги | ул. Советская, д. 53 | 1 | 1 | 0
22 | 21Т Торгили | Мияги | 156 | Мияги | ул. Советская, д. 64 | 1 | 1 | 0
23 | 21Т Торгили | Мияги | 156 | Мияги | ул. Советская, д. 9 | 1 | 1 | 0
24 | 21Т Торгили | Мияги | 156 | Мияги | ул. Советская, д. 14 | 1 | 1 | 0
25 | 21Т Торгили | Мияги | 156 | Мияги | ул. Советская, д. 8 | 1 | 1 | 0
26 | 21Т Торгили | Мияги | 156 | Мияги | ул. Советская, д. 38 | 1 | 1 | 0
27 | 21Т Торгили | Мияги | 156 | Мияги | ул. Советская, д. 21 | 1 | 1 | 0
28 | 21Т Торгили | Мияги | 156 | Мияги | ул. Советская, д. 58 | 1 | 1 | 0
29 | 21Т Торгили | Мияги | 156 | Мияги | ул. Советская, д. 24 | 1 | 1 | 0
30 | 21Т Торгили | Мияги | 156 | Мияги | ул. Советская, д. 60 | 1 | 1 | 0
31 | 21Т Торгили | Мияги | 156 | Мияги | ул. Советская, д. 6 | 1 | 1 | 0
32 | 21Т Торгили | Мияги | 156 | Мияги | ул. Советская, д. 36, кв. 2 | 1 | 1 | 0
33 | 21Т Торгили | Мияги | 156 | Мияги | ул. Советская, д. 15 | 1 | 1 | 0
34 | 21Т Торгили | Мияги | 156 | Мияги | ул. Советская, д. 50 | 1 | 1 | 0
35 | 21Т Торгили | Мияги | 156 | Мияги | ул. Советская, д. 50 | 1 | 1 | 0
36 | 21Т Торгили | Мияги | 156 | Мияги | ул. Советская, д. 2 | 1 | 1 | 0
37 | 21Т Торгили | Мияги | 156 | Мияги | ул. Советская, д. 23 | 1 | 1 | 0
38 | 21Т Торгили | Мияги | 156 | Мияги | ул. Советская, д. 40 | 1 | 1 | 0
39 | 21Т Торгили | Мияги | 156 | Мияги | ул. Советская, д. 18 | 1 | 1 | 0
40 | 21Т Торгили | Мияги | 156 | Мияги | ул. Советская, д. 44 | 1 | 1 | 0
41 | 21Т Торгили | Мияги | 156 | Мияги | ул. Советская, д. 36, кв. 3 | 1 |  | 1 | bar: Прямого вкл. 7
42 | 21Т Торгили | Мияги | 156 | Мияги | ул. Советская, д. 38А | 1 | 1 | 0
43 | 21Т Торгили | Мияги | 156 | Мияги | ул. Советская, д. 7 | 1 |  | 1 | bar: Прямого вкл. 7
44 | 21Т Торгили | Мияги | 156 | Мияги | ул. Советская, д. 41 | 1 | 1 | 0
45 | 21Т Торгили | Мияги | 156 | Мияги | ул. Советская, д. 26 | 1 | 1 | 0
46 | 21Т Торгили | Мияги | 156 | Мияги | ул. Советская, д. 43 | 1 | 1 | 0
47 | 21Т Торгили | Мияги | 156 | Мияги | ул. Советская, д. 52 | 1 | 1 | 0
48 | 21Т Торгили | Мияги | 156 | Мияги | ул. Советская, д. 31 | 1 | 1 | 0
49 | 21Т Торгили | Мияги | 156 | Мияги | ул. Советская, д. 14 | 1 | 1 | 0
50 | 21Т Торгили | Мияги | 156 | Мияги | ул. Советская, д. 57 | 1 | 1 | 0
51 | 21Т Торгили | Мияги | 156 | Мияги | ул. Советская, д. 1 | 1 | 1 | 0
52 | 21Т Торгили | Мияги | 156 | Мияги | ул. Советская, д. 39 | 1 | 1 | 0
53 | 21Т Торгили | Мияги | 156 | Мияги | ул. Советская, д. 40 | 1 | 1 | 0
54 | 21Т Торгили | Мияги | 156 | Мияги | ул. Советская, д. 56А | 1 | 1 | 0
55 | 21Т Торгили | Мияги | 156 | Мияги | ул. Советская, д. 5 | 1 | 1 | 0
56 | 21Т Торгили | Мияги | 156 | Мияги | ул. Советская, д. 65 | 1 |  | 1 | bar: Прямого вкл. 7
57 | 21Т Торгили | Мияги | 156 | Мияги | ул. Советская, д. 66 | 1 | 1 | 0
58 | 21Т Торгили | Мияги | 156 | Мияги | ул. Советская, д. 4 | 1 | 1 | 0
59 | 21Т Торгили | Мияги | 156 | Мияги | ул. Советская, д. 17 | 1 | 1 | 0
60 | 21Т Торгили | Мияги | 156 | Мияги | ул. Советская, д. 54 | 1 | 1 | 0
61 | 21Т Торгили | Мияги | 156 | Мияги | ул. Советская, д. 55 | 1 | 1 | 0
62 | 21Т Торгили | Мияги | 156 | Мияги | ул. Советская, д. 55 | 1 | 1 | 0
63 | 21Т Торгили | Мияги | 156 | Мияги | ул. Советская, д. 34 | 1 | 1 | 0
64 | 21Т Торгили | Мияги | 156 | Мияги | ул. Советская, д. 3 | 1 |  | 1 | bar: Прямого вкл. 7
65 | 21Т Торгили | Мияги | 156 | Мияги | ул. Советская, д. 36, кв. 1 | 1 | 1 | 0
66 | 21Т Торгили | Мияги | 156 | Мияги | ул. Советская, д. 67 | 1 | 1 | 0
67 | 21Т Торгили | Мияги | 156 | Мияги | ул. Советская, д. 68 | 1 | 1 | 0
68 | 21Т Торгили | Мияги | 156 | Мияги | ул. Советская, д. 69 | 1 | 1 | 0
69 | 21Т Торгили | Мияги | 156 | Мияги | ул. Советская, д. 70 | 1 | 1 | 0
70 | 21Т Торгили | Мияги | 156 | Мияги | ул. Советская, д. 71 | 1 | 1 | 0
71 | 21Т Торгили | Мияги | 156 | Мияги | ул. Советская, д. 72 | 1 | 1 | 0
72 | 21Т Торгили | Мияги | 156 | Мияги | ул. Советская, д. 73 | 1 |  | 1 | bar: Прямого вкл. 7
73 | 21Т Торгили | Мияги | 156 | Мияги | ул. Советская, д. 74 | 1 |  | 1 | bar: Прямого вкл. 7
74 | 21Т Торгили | Мияги | 156 | Мияги | ул. Советская, д. 75 | 1 |  | 1 | bar: Прямого вкл. 7
75 | 21Т Торгили | Мияги | 156 | Мияги | ул. Советская, д. 76 | 1 |  | 1 | bar: Прямого вкл. 7
76 | 21Т Торгили | Мияги | 156 | Мияги | ул. Советская, д. 77 | 1 |  | 1 | bar: Прямого вкл. 7
77 | 21Т Торгили | Мияги | 156 | Мияги | ул. Советская, д. 78 | 1 |  | 1 | bar: Прямого вкл. 7
78 | 21Т Торгили | Мияги | 156 | Мияги | ул. Советская, д. 79 | 1 |  | 1 | bar: Прямого вкл. 7
79 | 21Т Торгили | Мияги | 156 | Мияги | ул. Советская, д. 80 | 1 |  | 1 | bar: Прямого вкл. 7
80 | 21Т Торгили | Мияги | 156 | Мияги | ул. Советская, д. 81 | 1 |  | 1 | bar: Прямого вкл. 7
81 | 21Т Торгили | Мияги | 156 | Мияги | ул. Советская, д. 82 | 1 |  | 1 | bar: Прямого вкл. 7
82 | 21Т Торгили | Мияги | 156 | Мияги | ул. Советская, д. 83 | 1 |  | 1 | bar: Прямого вкл. 7
83 | 21Т Торгили | Мияги | 156 | Мияги | ул. Советская, д. 84 | 1 |  | 1 | bar: Прямого вкл. 7
84 | 21Т Торгили | Мияги | 156 | Мияги | ул. Советская, д. 85 | 1 |  | 1 | bar: Прямого вкл. 7
85 | 21Т Торгили | Мияги | 156 | Мияги | ул. Советская, д. 86 | 1 |  | 1 | bar: Прямого вкл. 7
86 | 21Т Торгили | Мияги | 156 | Мияги | Тех.учет | 1 |  | 1 | Трансформаторного вкл. 8: 1; шт. 9: 3; шт. 10: 1
87 | 21Т Торгили | Мияги | 156 | Мияги | Тех.учет | 1 |  | 1 | Трансформаторного вкл. 8: 1; шт. 9: 3; шт. 10: 1
7 | 21Т Торгили | Мияги |  | Мияги |  | 87 | 65 | 22 | Прямого вкл. 7: 20; Трансформаторного вкл. 8: 2; шт. 9: 6; шт. 10: 2
1 | Велижаны | Поселок | 704 | Малые Велижаны | ул. Центральная, д. 34А | 1 | 1 | 0 | [8 empty] | Матрица
2 | Велижаны | Поселок | 704 | Малые Велижаны | ул. Центральная, д. 19 | 1 | 1 | 0 | [8 empty] | Матрица
3 | Велижаны | Поселок | 704 | Малые Велижаны | ул. Центральная, д. 3 | 1 | 1 | 0
4 | Велижаны | Поселок | 704 | Малые Велижаны | ул. Центральная, д. 4 | 1 |  | 1 | bar: Прямого вкл. 7
5 | Велижаны | Поселок | 704 | Малые Велижаны | ул. Центральная, д. 4 | 1 | 1 | 0
6 | Велижаны | Поселок | 840 | Малые Велижаны | ул. Центральная, д. 27А | 1 | 1 | 0
7 | Велижаны | Поселок | 704 | Малые Велижаны | ул. Центральная, д. 21 | 1 | 1 | 0
8 | Велижаны | Поселок | 704 | Малые Велижаны | ул. Центральная, д. 21А | 1 |  | 1 | bar: Прямого вкл. 7
9 | Велижаны | Поселок | 704 | Малые Велижаны | ул. Центральная, д. 36 | 1 | 1 | 0
10 | Велижаны | Поселок | 704 | Малые Велижаны | ул. Центральная, д. 38 | 1 | 1 | 0
11 | Велижаны | Поселок | 704 | Малые Велижаны | ул. Центральная, д. 16 | 1 | 1 | 0
12 | Велижаны | Поселок | 704 | Малые Велижаны | ул. Центральная, д. 30 | 1 | 1 | 0
13 | Велижаны | Поселок | 704 | Малые Велижаны | ул. Центральная, д. 12 | 1 | 1 | 0
14 | Велижаны | Поселок | 840 | Малые Велижаны | ул. Центральная, д. 9 | 1 | 1 | 0
15 | Велижаны | Поселок | 704 | Малые Велижаны | ул. Центральная, д. 22 | 1 | 1 | 0
16 | Велижаны | Поселок | 704 | Малые Велижаны | ул. Центральная, д. 17 | 1 | 1 | 0
17 | Велижаны | Поселок | 704 | Малые Велижаны | ул. Центральная, д. 7 | 1 | 1 | 0
18 | Велижаны | Поселок | 704 | Малые Велижаны | ул. Центральная, д. 18 | 1 | 1 | 0
19 | Велижаны | Поселок | 704 | Малые Велижаны | ул. Центральная, д. 10 | 1 | 1 | 0
20 | Велижаны | Поселок | 704 | Малые Велижаны | ул. Центральная, д. 32 | 1 | 1 | 0
21 | Велижаны | Поселок | 704 | Малые Велижаны | ул. Центральная, д. 15 | 1 | 1 | 0
22 | Велижаны | Поселок | 704 | Малые Велижаны | ул. Центральная, д. 6 | 1 | 1 | 0
23 | Велижаны | Поселок | 704 | Малые Велижаны | ул. Центральная, д. 27 | 1 |  | 1 | bar: Прямого вкл. 7
24 | Велижаны | Поселок | 704 | Малые Велижаны | ул. Центральная, д. 26 | 1 | 1 | 0
25 | Велижаны | Поселок | 704 | Малые Велижаны | ул. Центральная, д. 33 | 1 |  | 1 | bar: Прямого вкл. 7
26 | Велижаны | Поселок | 704 | Малые Велижаны | ул. Центральная, д. 1А | 1 | 1 | 0
27 | Велижаны | Поселок | 704 | Малые Велижаны | ул. Центральная, д. 11 | 1 | 1 | 0
28 | Велижаны | Поселок | 704 | Малые Велижаны | ул. Центральная, д. 23А | 1 |  | 1 | bar: Прямого вкл. 7
29 | Велижаны | Поселок | 704 | Малые Велижаны | ул. Центральная, д. 2 | 1 | 1 | 0
30 | Велижаны | Поселок | 840 | Малые Велижаны | ул. Центральная, д. 33А | 1 |  | 1 | bar: Прямого вкл. 7
31 | Велижаны | Поселок | 704 | Малые Велижаны | ул. Центральная, д. 28 | 1 |  | 1 | bar: Прямого вкл. 7
32 | Велижаны | Поселок | 704 | Малые Велижаны | ул. Центральная, д. 31 | 1 |  | 1 | bar: Прямого вкл. 7
33 | Велижаны | Поселок | 704 | Малые Велижаны | ул. Центральная, д. 8 | 1 |  | 1 | bar: Прямого вкл. 7
34 | Велижаны | Поселок | 704 | Малые Велижаны | ул. Центральная, д. 29 | 1 |  | 1 | bar: Прямого вкл. 7
35 | Велижаны | Поселок | 704 | Малые Велижаны | ул. Центральная, д. 13 | 1 |  | 1 | bar: Прямого вкл. 7
36 | Велижаны | Поселок | 704 | Малые Велижаны | ул. Центральная, д. 20 | 1 |  | 1 | bar: Прямого вкл. 7
37 | Велижаны | Поселок | 704 | Малые Велижаны | ул. Центральная, д. 20 | 1 | 1 | 0
38 | Велижаны | Поселок | 704 | Малые Велижаны | ул. Центральная, д. 23Б | 1 |  | 1 | bar: Прямого вкл. 7
39 | Велижаны | Поселок | 704 | Малые Велижаны | ул. Центральная, д. 1 | 1 |  | 1 | bar: Прямого вкл. 7
40 | Велижаны | Поселок | 704 | Малые Велижаны | ул. Центральная, д. 0 | 1 | 1 | 0
41 | Велижаны | Поселок | 704 | Малые Велижаны | ул. Центральная, д. 5, кв. 1 | 1 | 1 | 0
42 | Велижаны | Поселок | 704 | Малые Велижаны | ул. Центральная, д. 5, кв. 2 | 1 | 1 | 0
43 | Велижаны | Поселок | 704 | Малые Велижаны | ул. Центральная, д. 1Б | 1 |  | 1 | bar: Прямого вкл. 7
44 | Велижаны | Поселок | 704 | Малые Велижаны | ул. Центральная, д. 39 | 1 |  | 1 | bar: Прямого вкл. 7
45 | Велижаны | Поселок | 704 | Малые Велижаны | ул. Центральная, д. 40 | 1 |  | 1 | bar: Прямого вкл. 7
46 | Велижаны | Поселок | 704 | Малые Велижаны | ул. Центральная, д. 41 | 1 |  | 1 | bar: Прямого вкл. 7
47 | Велижаны | Поселок | 704 | Малые Велижаны | ул. Центральная, д. 42 | 1 |  | 1 | bar: Прямого вкл. 7
48 | Велижаны | Поселок | 704 | Малые Велижаны | Тех.учет | 1 |  | 1 | Трансформаторного вкл. 8: 1; шт. 9: 3; шт. 10: 1
49 | Велижаны | Поселок | 840 | Малые Велижаны | Тех.учет | 1 |  | 1 | Трансформаторного вкл. 8: 1; шт. 9: 3; шт. 10: 1
8 | Велижаны | Поселок |  | Малые Велижаны |  | 49 | 28 | 21 | Прямого вкл. 7: 19; Трансформаторного вкл. 8: 2; шт. 9: 6; шт. 10: 2
1 | Велижаны | Аракчино | 782 | Аракчино | ул. Центральная, д. 18 | 1 | 1 | 0
2 | Велижаны | Аракчино | 782 | Аракчино | ул. Центральная, д. 15А | 1 | 1 | 0
3 | Велижаны | Аракчино | 782 | Аракчино | ул. Центральная, д. 33 | 1 | 1 | 0
4 | Велижаны | Аракчино | 782 | Аракчино | ул. Центральная, д. 34 | 1 | 1 | 0
5 | Велижаны | Аракчино | 782 | Аракчино | ул. Центральная, д. 29, кв. 1 | 1 | 1 | 0
6 | Велижаны | Аракчино | 782 | Аракчино | ул. Центральная, д. 30 | 1 |  | 1 | bar: Прямого вкл. 7
7 | Велижаны | Аракчино | 782 | Аракчино | ул. Центральная, д. 22 | 1 | 1 | 0
8 | Велижаны | Аракчино | 782 | Аракчино | ул. Центральная, д. 6 | 1 | 1 | 0
9 | Велижаны | Аракчино | 782 | Аракчино | ул. Центральная, д. 11 | 1 |  | 1 | bar: Прямого вкл. 7
10 | Велижаны | Аракчино | 782 | Аракчино | ул. Центральная, д. 44 | 1 | 1 | 0
11 | Велижаны | Аракчино | 782 | Аракчино | ул. Центральная, д. 23 | 1 | 1 | 0
12 | Велижаны | Аракчино | 782 | Аракчино | ул. Центральная, д. 20 | 1 | 1 | 0
13 | Велижаны | Аракчино | 782 | Аракчино | ул. Центральная, д. 13, кв. 2 | 1 | 1 | 0
14 | Велижаны | Аракчино | 782 | Аракчино | ул. Центральная, д. 32 | 1 | 1 | 0
15 | Велижаны | Аракчино | 782 | Аракчино | ул. Центральная, д. 7 | 1 | 1 | 0
16 | Велижаны | Аракчино | 782 | Аракчино | ул. Центральная, д. 16 | 1 | 1 | 0
17 | Велижаны | Аракчино | 782 | Аракчино | ул. Центральная, д. 28 | 1 | 1 | 0
18 | Велижаны | Аракчино | 782 | Аракчино | ул. Центральная, д. 36 | 1 |  | 1 | bar: Прямого вкл. 7
19 | Велижаны | Аракчино | 782 | Аракчино | ул. Центральная, д. 46 | 1 | 1 | 0
20 | Велижаны | Аракчино | 782 | Аракчино | ул. Центральная, д. 14 | 1 | 1 | 0
21 | Велижаны | Аракчино | 782 | Аракчино | ул. Центральная, д. 24 | 1 | 1 | 0
22 | Велижаны | Аракчино | 782 | Аракчино | ул. Центральная, д. 31 | 1 | 1 | 0
23 | Велижаны | Аракчино | 782 | Аракчино | ул. Центральная, д. 4 | 1 | 1 | 0
24 | Велижаны | Аракчино | 782 | Аракчино | ул. Центральная, д. 3 | 1 | 1 | 0
25 | Велижаны | Аракчино | 782 | Аракчино | ул. Центральная, д. 13, кв. 1 | 1 | 1 | 0
26 | Велижаны | Аракчино | 782 | Аракчино | ул. Центральная, д. 29, кв. 2 | 1 | 1 | 0
27 | Велижаны | Аракчино | 782 | Аракчино | ул. Центральная, д. 17 | 1 | 1 | 0
28 | Велижаны | Аракчино | 782 | Аракчино | ул. Центральная, д. 15 | 1 | 1 | 0
29 | Велижаны | Аракчино | 782 | Аракчино | ул. Центральная, д. 9 | 1 |  | 1 | bar: Прямого вкл. 7
30 | Велижаны | Аракчино | 782 | Аракчино | ул. Центральная, д. 19А | 1 | 1 | 0
31 | Велижаны | Аракчино | 782 | Аракчино | ул. Центральная, д. 38 | 1 | 1 | 0
32 | Велижаны | Аракчино | 782 | Аракчино | ул. Центральная, д. 5 | 1 | 1 | 0
33 | Велижаны | Аракчино | 782 | Аракчино | ул. Центральная, д. 42 | 1 | 1 | 0
34 | Велижаны | Аракчино | 782 | Аракчино | ул. Центральная, д. 21 | 1 | 1 | 0
35 | Велижаны | Аракчино | 782 | Аракчино | ул. Центральная, д. 19 | 1 | 1 | 0
36 | Велижаны | Аракчино | 782 | Аракчино | ул. Центральная, д. 40 | 1 | 1 | 0
37 | Велижаны | Аракчино | 782 | Аракчино | ул. Центральная, д. 8 | 1 | 1 | 0
38 | Велижаны | Аракчино | 782 | Аракчино | ул. Центральная, д. 26 | 1 |  | 1 | bar: Прямого вкл. 7
39 | Велижаны | Аракчино | 782 | Аракчино | ул. Центральная, д. 2 | 1 | 1 | 0
40 | Велижаны | Аракчино | 782 | Аракчино | ул. Центральная, д. 10 | 1 | 1 | 0
41 | Велижаны | Аракчино | 782 | Аракчино | ул. Центральная, д. 12 | 1 | 1 | 0
42 | Велижаны | Аракчино | 782 | Аракчино | ул. Центральная, д. 27А | 1 |  | 1 | bar: Прямого вкл. 7
43 | Велижаны | Аракчино | 782 | Аракчино | ул. Центральная, д. 25 | 1 |  | 1 | bar: Прямого вкл. 7
44 | Велижаны | Аракчино | 782 | Аракчино | ул. Центральная, д. 47 | 1 | 1 | 0
45 | Велижаны | Аракчино | 782 | Аракчино | Тех.учет | 1 |  | 1 | Трансформаторного вкл. 8: 1; шт. 9: 3; шт. 10: 1
46 | Велижаны | Аракчино | 699 | Аракчино | Тех.учет | 1 |  | 1 | Трансформаторного вкл. 8: 1; шт. 9: 3; шт. 10: 1
9 | Велижаны | Аракчино |  | Аракчино |  | 46 | 37 | 9 | Прямого вкл. 7: 7; Трансформаторного вкл. 8: 2; шт. 9: 6; шт. 10: 2
1 | Караганда | Тюнево | 4 | Тюнево | пер. Транспортный, д. 14А | 1 |  | 1 | [8 empty] | Энергомера | bar: Прямого вкл. 7
2 | Караганда | Тюнево | 241 | Тюнево | ул. Сибирская, д. 47 | 1 |  | 1 | [8 empty] | Энергомера | bar: Прямого вкл. 7
3 | Караганда | Тюнево | 701 | Тюнево | ул. Школьная, д. 13 | 1 |  | 1 | [8 empty] | Энергомера | bar: Прямого вкл. 7
4 | Караганда | Тюнево | 4 | Тюнево | пер. Транспортный, д. 15А | 1 |  | 1 | [8 empty] | Энергомера | bar: Прямого вкл. 7
5 | Караганда | Тюнево | 15 | Тюнево | ул. Центральная, д. 83 | 1 |  | 1 | [8 empty] | Энергомера | bar: Прямого вкл. 7
6 | Караганда | Тюнево | 241 | Тюнево | ул. Солнечная, д. 6 | 1 |  | 1 | [8 empty] | Энергомера | bar: Прямого вкл. 7
7 | Караганда | Тюнево | 241 | Тюнево | ул. Сибирская, д. 16 | 1 |  | 1 | [8 empty] | Энергомера | bar: Прямого вкл. 7
8 | Караганда | Тюнево | 240 | Тюнево | ул. Солнечная, д. 10А | 1 |  | 1 | [8 empty] | Энергомера | bar: Прямого вкл. 7
9 | Караганда | Тюнево | 241 | Тюнево | ул. Сибирская, д. 28 | 1 |  | 1 | [8 empty] | Энергомера | bar: Прямого вкл. 7
10 | Караганда | Тюнево | 241 | Тюнево | ул. Сибирская, д. 51 | 1 |  | 1 | [8 empty] | Энергомера | bar: Прямого вкл. 7
11 | Караганда | Тюнево | 241 | Тюнево | ул. Сибирская, д. 43 | 1 |  | 1 | [8 empty] | Энергомера | bar: Прямого вкл. 7
12 | Караганда | Тюнево | 240 | Тюнево | ул. Солнечная, д. 7А | 1 |  | 1 | [8 empty] | Энергомера | bar: Прямого вкл. 7
13 | Караганда | Тюнево | 6 | Тюнево | ул. Кедровая, д. 2А | 1 |  | 1 | [8 empty] | Энергомера | bar: Прямого вкл. 7
14 | Караганда | Тюнево | 4 | Тюнево | пер. Транспортный, д. 15Б | 1 |  | 1 | [8 empty] | Энергомера | bar: Прямого вкл. 7
15 | Караганда | Тюнево | 6 | Тюнево | ул. Кедровая, д. 3 | 1 |  | 1 | [8 empty] | Энергомера | bar: Прямого вкл. 7
16 | Караганда | Тюнево | 240 | Тюнево | ул. Солнечная, д. 3А | 1 |  | 1 | [8 empty] | Энергомера | bar: Прямого вкл. 7
17 | Караганда | Тюнево | 240 | Тюнево | ул. Солнечная, д. 5А | 1 |  | 1 | [8 empty] | Энергомера | bar: Прямого вкл. 7
18 | Караганда | Тюнево | 240 | Тюнево | ул. Солнечная, д. 9А | 1 |  | 1 | [8 empty] | Энергомера | bar: Прямого вкл. 7
19 | Караганда | Тюнево | 6 | Тюнево | ул. Кедровая, д. 2 | 1 |  | 1 | [8 empty] | Энергомера | bar: Прямого вкл. 7
20 | Караганда | Тюнево | 241 | Тюнево | ул. Сибирская, д. 41 | 1 |  | 1 | [8 empty] | Энергомера | bar: Прямого вкл. 7
21 | Караганда | Тюнево | 240 | Тюнево | ул. Солнечная, д. 2А | 1 |  | 1 | [8 empty] | Энергомера | bar: Прямого вкл. 7
22 | Караганда | Тюнево | 701 | Тюнево | ул. Молодежный, д. 4 | 1 |  | 1 | [8 empty] | Энергомера | bar: Прямого вкл. 7
23 | Караганда | Тюнево | 240 | Тюнево | ул. Солнечная, д. 1А | 1 |  | 1 | [8 empty] | Энергомера | bar: Прямого вкл. 7
24 | Караганда | Тюнево | 240 | Тюнево | ул. Солнечная, д. 4А | 1 |  | 1 | [8 empty] | Энергомера | bar: Прямого вкл. 7
25 | Караганда | Тюнево | 922 | Тюнево | ул. Дружбы, д. 15 | 1 |  | 1 | [8 empty] | Энергомера | bar: Прямого вкл. 7
26 | Караганда | Тюнево | 701 | Тюнево | ул. Молодежный, д. 3А | 1 |  | 1 | [8 empty] | Энергомера | bar: Прямого вкл. 7
27 | Караганда | Тюнево | 240 | Тюнево | ул. Солнечная, д. 9 | 1 |  | 1 | [8 empty] | Энергомера | bar: Прямого вкл. 7
28 | Караганда | Тюнево | 15 | Тюнево | ул. Центральная, д. 77 | 1 |  | 1 | [8 empty] | Энергомера | bar: Прямого вкл. 7
29 | Караганда | Тюнево | 240 | Тюнево | ул. Солнечная, д. 6А | 1 |  | 1 | [8 empty] | Энергомера | bar: Прямого вкл. 7
30 | Караганда | Тюнево | 240 | Тюнево | ул. Солнечная, д. 6А | 1 |  | 1 | [8 empty] | Энергомера | bar: Прямого вкл. 7
31 | Караганда | Тюнево | 241 | Тюнево | ул. Сибирская, д. 50 | 1 |  | 1 | [8 empty] | Энергомера | bar: Прямого вкл. 7
32 | Караганда | Тюнево | 701 | Тюнево | ул. Школьная, д. 9 | 1 |  | 1 | [8 empty] | Энергомера | bar: Прямого вкл. 7
33 | Караганда | Тюнево | 10 | Тюнево | ул. Геологов, д. 14 | 1 |  | 1 | [8 empty] | Энергомера | bar: Прямого вкл. 7
34 | Караганда | Тюнево | 240 | Тюнево | ул. Солнечная, д. 7А | 1 |  | 1 | [8 empty] | Энергомера | bar: Прямого вкл. 7
35 | Караганда | Тюнево | 6 | Тюнево | ул. Кедровая, д. 9 | 1 |  | 1 | [8 empty] | Энергомера | bar: Прямого вкл. 7
36 | Караганда | Тюнево | 700 | Тюнево | ул. Центральная, д. 37А | 1 |  | 1 | [8 empty] | Энергомера | bar: Прямого вкл. 7
37 | Караганда | Тюнево | 701 | Тюнево | ул. Молодежный, д. 2 | 1 |  | 1 | [8 empty] | Энергомера | bar: Прямого вкл. 7
38 | Караганда | Тюнево | 241 | Тюнево | ул. Сибирская, д. 34 | 1 |  | 1 | [8 empty] | Энергомера | bar: Прямого вкл. 7
10 | Караганда | Тюнево |  | Тюнево |  | 38 | 0 | 38 | 38 | 0 | 0 | 0 |  | Энергомера PLC
1 | Караганда | Тюнево |  | Карагандинский | ул. Аракчинская, д. 11 | 1 |  | 1 | [8 empty] | Матрица | bar: Прямого вкл. 7
2 | Караганда | Тюнево |  | Карагандинский | ул. Центральная, д. 5 | 1 |  | 1 | [8 empty] | Матрица | bar: Прямого вкл. 7
3 | Караганда | Тюнево |  | Карагандинский | ул. Аракчинская, д. 25А | 1 |  | 1 | [8 empty] | Матрица | bar: Прямого вкл. 7
4 | Караганда | Тюнево |  | Карагандинский | ул. Аракчинская, д. 12 | 1 |  | 1 | [8 empty] | Матрица | bar: Прямого вкл. 7
5 | Караганда | Тюнево |  | Карагандинский | ул. Центральная, д. 19 | 1 |  | 1 | [8 empty] | Матрица | bar: Прямого вкл. 7
6 | Караганда | Тюнево |  | Карагандинский | ул. Дорожная, д. 13 | 1 |  | 1 | [8 empty] | Матрица | bar: Прямого вкл. 7
7 | Караганда | Тюнево |  | Карагандинский | ул. Аракчинская, д. 11А | 1 |  | 1 | [8 empty] | Матрица | bar: Прямого вкл. 7
8 | Караганда | Тюнево |  | Карагандинский | ул. Аракчинская, д. 31А | 1 |  | 1 | [8 empty] | Матрица | bar: Прямого вкл. 7
9 | Караганда | Тюнево |  | Карагандинский | ул. Аракчинская, д. 6 | 1 |  | 1 | [8 empty] | Матрица | bar: Прямого вкл. 7
10 | Караганда | Тюнево |  | Карагандинский | ул. Озерная, д. 6 | 1 |  | 1 | [8 empty] | Матрица | bar: Прямого вкл. 7
11 | Караганда | Тюнево |  | Карагандинский | ул. Озерная, д. 1А | 1 |  | 1 | [8 empty] | Матрица | bar: Прямого вкл. 7
12 | Караганда | Тюнево |  | Карагандинский | ул. Лесная, д. 12 | 1 |  | 1 | [8 empty] | Матрица | bar: Прямого вкл. 7
13 | Караганда | Тюнево |  | Карагандинский | Тех.учет | 1 |  | 1 | Трансформаторного вкл. 8: 1; шт. 9: 3; шт. 10: 1 | Матрица
11 | Караганда | Тюнево |  | Карагандинский |  | 13 | 0 | 13 | 12 | 1 | 3 | 1 |  | Матрица
1 | Н-Тавда | Ермачиха | 752 | Н-Тавда | ул. Чапаева, д. 2 | 1 | 1 | 0
2 | Н-Тавда | Ермачиха | 752 | Н-Тавда | ул. Островского, д. 21 | 1 | 1 | 0
3 | Н-Тавда | Ермачиха | 735 | Н-Тавда | ул. Заречно-Береговая, д. 3 | 1 | 1 | 0
4 | Н-Тавда | Ермачиха | 752 | Н-Тавда | ул. Чапаева, д. 31 | 1 | 1 | 0
5 | Н-Тавда | Ермачиха | 737 | Н-Тавда | ул. Первомайская, д. 80, кв. 1 | 1 | 1 | 0
6 | Н-Тавда | Ермачиха | 735 | Н-Тавда | ул. Заречная, д. 8 | 1 | 1 | 0
7 | Н-Тавда | Ермачиха | 752 | Н-Тавда | ул. Островского, д. 62 | 1 | 1 | 0
8 | Н-Тавда | Ермачиха | 681 | Н-Тавда | ул. Чкалова, д. 51 | 1 | 1 | 0
9 | Н-Тавда | Ермачиха | 835 | Н-Тавда | пер. Первомайский, д. 3 | 1 | 1 | 0
10 | Н-Тавда | Ермачиха | 835 | Н-Тавда | ул. Тюменская, д. 37 | 1 | 1 | 0
11 | Н-Тавда | Ермачиха | 842 | Н-Тавда | ул. Рабочая, д. 9 | 1 | 1 | 0
12 | Н-Тавда | Ермачиха | 737 | Н-Тавда | ул. Первомайская, д. 72 | 1 | 1 | 0
13 | Н-Тавда | Ермачиха | 752 | Н-Тавда | ул. Тюменская, д. 28 | 1 | 1 | 0
14 | Н-Тавда | Ермачиха | 735 | Н-Тавда | ул. Комсомольская, д. 17 | 1 | 1 | 0
15 | Н-Тавда | Ермачиха | 734 | Н-Тавда | ул. Новая, д. 34 | 1 | 1 | 0
16 | Н-Тавда | Ермачиха | 737 | Н-Тавда | ул. Первомайская, д. 94, кв. 1 | 1 | 1 | 0
17 | Н-Тавда | Ермачиха | 752 | Н-Тавда | ул. Чапаева, д. 40 | 1 | 1 | 0
18 | Н-Тавда | Ермачиха | 737 | Н-Тавда | ул. Мелиораторов, д. 1, кв. 2 | 1 | 1 | 0
19 | Н-Тавда | Ермачиха | 734 | Н-Тавда | ул. Первомайская, д. 53 | 1 | 1 | 0
20 | Н-Тавда | Ермачиха | 735 | Н-Тавда | ул. Комсомольская, д. 32 | 1 | 1 | 0
21 | Н-Тавда | Ермачиха | 752 | Н-Тавда | ул. Тюменская, д. 15 | 1 | 1 | 0
22 | Н-Тавда | Ермачиха | 735 | Н-Тавда | ул. Заречная, д. 2 | 1 | 1 | 0
23 | Н-Тавда | Ермачиха | 752 | Н-Тавда | ул. Островского, д. 29 | 1 | 1 | 0
24 | Н-Тавда | Ермачиха | 734 | Н-Тавда | ул. Первомайская, д. 29 | 1 | 1 | 0
25 | Н-Тавда | Ермачиха | 734 | Н-Тавда | ул. Первомайская, д. 7 | 1 | 1 | 0
26 | Н-Тавда | Ермачиха | 835 | Н-Тавда | ул. Тюменская, д. 45 | 1 | 1 | 0
27 | Н-Тавда | Ермачиха | 752 | Н-Тавда | ул. Чапаева, д. 11 | 1 | 1 | 0
28 | Н-Тавда | Ермачиха | 735 | Н-Тавда | ул. Заречная, д. 45 | 1 | 1 | 0
29 | Н-Тавда | Ермачиха | 735 | Н-Тавда | ул. Заречно-Береговая, д. 8 | 1 | 1 | 0
30 | Н-Тавда | Ермачиха | 735 | Н-Тавда | ул. Комсомольская, д. 10 | 1 | 1 | 0
31 | Н-Тавда | Ермачиха | 752 | Н-Тавда | ул. Островского, д. 32, кв. 1 | 1 | 1 | 0
32 | Н-Тавда | Ермачиха | 734 | Н-Тавда | ул. Щорса, д. 19, кв. 2 | 1 | 1 | 0
33 | Н-Тавда | Ермачиха | 737 | Н-Тавда | ул. Комарова, д. 15 | 1 | 1 | 0
34 | Н-Тавда | Ермачиха | 752 | Н-Тавда | ул. Островского, д. 20, кв. 1 | 1 | 1 | 0
35 | Н-Тавда | Ермачиха | 734 | Н-Тавда | ул. Первомайская, д. 24, кв. 1 | 1 | 1 | 0
36 | Н-Тавда | Ермачиха | 752 | Н-Тавда | ул. Чапаева, д. 33, кв. 4 | 1 | 1 | 0
37 | Н-Тавда | Ермачиха | 752 | Н-Тавда | ул. Чапаева, д. 5 | 1 | 1 | 0
38 | Н-Тавда | Ермачиха | 752 | Н-Тавда | ул. Островского, д. 30, кв. 2 | 1 | 1 | 0
39 | Н-Тавда | Ермачиха | 842 | Н-Тавда | ул. Рабочая, д. 7, кв. 3 | 1 | 1 | 0
40 | Н-Тавда | Ермачиха | 735 | Н-Тавда | ул. Комсомольская, д. 1 | 1 | 1 | 0
41 | Н-Тавда | Ермачиха | 89 | Н-Тавда | ул. Сакко, д. 22, кв. 6 | 1 | 1 | 0
42 | Н-Тавда | Ермачиха | 734 | Н-Тавда | ул. Первомайская, д. 54 | 1 | 1 | 0
43 | Н-Тавда | Ермачиха | 752 | Н-Тавда | ул. Тюменская, д. 22 | 1 | 1 | 0
44 | Н-Тавда | Ермачиха | 734 | Н-Тавда | ул. Новая, д. 16 | 1 | 1 | 0
45 | Н-Тавда | Ермачиха | 734 | Н-Тавда | ул. Новая, д. 25 | 1 | 1 | 0
46 | Н-Тавда | Ермачиха | 878 | Н-Тавда | пер. Заводской, д. 3, кв. 4 | 1 | 1 | 0
47 | Н-Тавда | Ермачиха | 734 | Н-Тавда | ул. Щорса, д. 3 | 1 | 1 | 0
48 | Н-Тавда | Ермачиха | 735 | Н-Тавда | ул. Комсомольская, д. 13 | 1 | 1 | 0
49 | Н-Тавда | Ермачиха | 734 | Н-Тавда | ул. Новая, д. 45, кв. 2 | 1 | 1 | 0
50 | Н-Тавда | Ермачиха | 752 | Н-Тавда | ул. Чкалова, д. 6 | 1 | 1 | 0
51 | Н-Тавда | Ермачиха | 752 | Н-Тавда | ул. Островского, д. 28, кв. 1 | 1 | 1 | 0
52 | Н-Тавда | Ермачиха | 835 | Н-Тавда | пер. Первомайский, д. 7А | 1 | 1 | 0
53 | Н-Тавда | Ермачиха | 737 | Н-Тавда | ул. Первомайская, д. 91, кв. 2 | 1 | 1 | 0
54 | Н-Тавда | Ермачиха | 752 | Н-Тавда | ул. Тюменская, д. 44 | 1 | 1 | 0
55 | Н-Тавда | Ермачиха | 752 | Н-Тавда | ул. Зеленая, д. 5 | 1 | 1 | 0
56 | Н-Тавда | Ермачиха | 752 | Н-Тавда | ул. Чкалова, д. 45, кв. 1 | 1 | 1 | 0
57 | Н-Тавда | Ермачиха | 734 | Н-Тавда | ул. Новая, д. 26 | 1 | 1 | 0
58 | Н-Тавда | Ермачиха | 752 | Н-Тавда | ул. Чкалова, д. 35А | 1 | 1 | 0
59 | Н-Тавда | Ермачиха | 737 | Н-Тавда | ул. Первомайская, д. 64 | 1 | 1 | 0
60 | Н-Тавда | Ермачиха | 735 | Н-Тавда | ул. Заречная, д. 49 | 1 | 1 | 0
61 | Н-Тавда | Ермачиха | 735 | Н-Тавда | ул. Озерная, д. 1 | 1 | 1 | 0
62 | Н-Тавда | Ермачиха | 681 | Н-Тавда | ул. Островского, д. 14, кв. 1 | 1 | 1 | 0
63 | Н-Тавда | Ермачиха | 735 | Н-Тавда | ул. Озерная, д. 2 | 1 | 1 | 0
64 | Н-Тавда | Ермачиха | 842 | Н-Тавда | ул. Рабочая, д. 12 | 1 | 1 | 0
65 | Н-Тавда | Ермачиха | 752 | Н-Тавда | ул. Чкалова, д. 55 | 1 | 1 | 0
66 | Н-Тавда | Ермачиха | 752 | Н-Тавда | ул. Тюменская, д. 35 | 1 | 1 | 0
67 | Н-Тавда | Ермачиха | 734 | Н-Тавда | ул. Новая, д. 21 | 1 | 1 | 0
68 | Н-Тавда | Ермачиха | 681 | Н-Тавда | ул. Островского, д. 10, кв. 1 | 1 | 1 | 0
69 | Н-Тавда | Ермачиха | 735 | Н-Тавда | ул. Комсомольская, д. 24, кв. 2 | 1 | 1 | 0
70 | Н-Тавда | Ермачиха | 681 | Н-Тавда | ул. Островского, д. 16, кв. 2 | 1 | 1 | 0
71 | Н-Тавда | Ермачиха | 734 | Н-Тавда | ул. Первомайская, д. 30 | 1 | 1 | 0
72 | Н-Тавда | Ермачиха | 752 | Н-Тавда | ул. Чапаева, д. 9, кв. 1 | 1 | 1 | 0
73 | Н-Тавда | Ермачиха | 735 | Н-Тавда | ул. Комсомольская, д. 29 | 1 | 1 | 0
74 | Н-Тавда | Ермачиха | 842 | Н-Тавда | ул. Новая, д. 48, кв. 2 | 1 | 1 | 0
75 | Н-Тавда | Ермачиха | 89 | Н-Тавда | ул. Сакко, д. 22, кв. 5 | 1 | 1 | 0
76 | Н-Тавда | Ермачиха | 734 | Н-Тавда | ул. Первомайская, д. 45 | 1 | 1 | 0
77 | Н-Тавда | Ермачиха | 737 | Н-Тавда | ул. Первомайская, д. 90 | 1 | 1 | 0
78 | Н-Тавда | Ермачиха | 734 | Н-Тавда | ул. Первомайская, д. 38 | 1 | 1 | 0
79 | Н-Тавда | Ермачиха | 89 | Н-Тавда | ул. Сакко, д. 22, кв. 7 | 1 | 1 | 0
80 | Н-Тавда | Ермачиха | 735 | Н-Тавда | ул. Комсомольская, д. 3 | 1 | 1 | 0
81 | Н-Тавда | Ермачиха | 681 | Н-Тавда | ул. Островского, д. 2, кв. 2 | 1 | 1 | 0
82 | Н-Тавда | Ермачиха | 89 | Н-Тавда | ул. Сакко, д. 22, кв. 8 | 1 | 1 | 0
83 | Н-Тавда | Ермачиха | 752 | Н-Тавда | ул. Зеленая, д. 2 | 1 | 1 | 0
84 | Н-Тавда | Ермачиха | 735 | Н-Тавда | ул. Комсомольская, д. 8 | 1 | 1 | 0
85 | Н-Тавда | Ермачиха | 842 | Н-Тавда | ул. Рабочая, д. 5, кв. 2 | 1 | 1 | 0
86 | Н-Тавда | Ермачиха | 734 | Н-Тавда | ул. Щорса, д. 7 | 1 | 1 | 0
87 | Н-Тавда | Ермачиха | 842 | Н-Тавда | ул. Рабочая, д. 4, кв. 2 | 1 | 1 | 0
88 | Н-Тавда | Ермачиха | 752 | Н-Тавда | ул. Чапаева, д. 18, кв. 1 | 1 | 1 | 0
89 | Н-Тавда | Ермачиха | 734 | Н-Тавда | ул. Первомайская, д. 60 | 1 | 1 | 0
90 | Н-Тавда | Ермачиха | 734 | Н-Тавда | ул. Новая, д. 55, кв. 3 | 1 | 1 | 0
91 | Н-Тавда | Ермачиха | 734 | Н-Тавда | ул. Новая, д. 39, кв. 1 | 1 | 1 | 0
92 | Н-Тавда | Ермачиха | 752 | Н-Тавда | ул. Тюменская, д. 17 | 1 | 1 | 0
93 | Н-Тавда | Ермачиха | 735 | Н-Тавда | ул. Комсомольская, д. 23 | 1 | 1 | 0
94 | Н-Тавда | Ермачиха | 752 | Н-Тавда | ул. Зеленая, д. 15 | 1 | 1 | 0
95 | Н-Тавда | Ермачиха | 734 | Н-Тавда | ул. Первомайская, д. 28 | 1 | 1 | 0
96 | Н-Тавда | Ермачиха | 104 | Н-Тавда | ул. Сакко, д. 13Г, кв. 5 | 1 | 1 | 0
97 | Н-Тавда | Ермачиха | 735 | Н-Тавда | ул. Комсомольская, д. 22 | 1 | 1 | 0
98 | Н-Тавда | Ермачиха | 734 | Н-Тавда | ул. Первомайская, д. 47 | 1 | 1 | 0
99 | Н-Тавда | Ермачиха | 752 | Н-Тавда | ул. Тюменская, д. 8 | 1 | 1 | 0
100 | Н-Тавда | Ермачиха | 835 | Н-Тавда | ул. Тюменская, д. 51 | 1 | 1 | 0
101 | Н-Тавда | Ермачиха | 734 | Н-Тавда | ул. Щорса, д. 23 | 1 | 1 | 0
102 | Н-Тавда | Ермачиха | 734 | Н-Тавда | ул. Новая, д. 30, кв. 1 | 1 | 1 | 0
103 | Н-Тавда | Ермачиха | 734 | Н-Тавда | ул. Новая, д. 30, кв. 1 | 1 | 1 | 0
104 | Н-Тавда | Ермачиха | 734 | Н-Тавда | ул. Первомайская, д. 10 | 1 | 1 | 0
105 | Н-Тавда | Ермачиха | 734 | Н-Тавда | ул. Новая, д. 17 | 1 | 1 | 0
106 | Н-Тавда | Ермачиха | 752 | Н-Тавда | ул. Тюменская, д. 44 | 1 | 1 | 0
107 | Н-Тавда | Ермачиха | 878 | Н-Тавда | пер. Заводской, д. 3, кв. 2 | 1 | 1 | 0
108 | Н-Тавда | Ермачиха | 735 | Н-Тавда | ул. Комсомольская, д. 1А, кв. 1 | 1 | 1 | 0
109 | Н-Тавда | Ермачиха | 752 | Н-Тавда | ул. Тюменская, д. 5 | 1 | 1 | 0
110 | Н-Тавда | Ермачиха | 737 | Н-Тавда | ул. Первомайская, д. 99 | 1 | 1 | 0
111 | Н-Тавда | Ермачиха | 735 | Н-Тавда | ул. Комсомольская, д. 33 | 1 | 1 | 0
112 | Н-Тавда | Ермачиха | 752 | Н-Тавда | ул. Островского, д. 34, кв. 1 | 1 | 1 | 0
113 | Н-Тавда | Ермачиха | 752 | Н-Тавда | ул. Зеленая, д. 16 | 1 | 1 | 0
114 | Н-Тавда | Ермачиха | 681 | Н-Тавда | ул. Островского, д. 16, кв. 1 | 1 | 1 | 0
115 | Н-Тавда | Ермачиха | 752 | Н-Тавда | ул. Чапаева, д. 24, кв. 1 | 1 | 1 | 0
116 | Н-Тавда | Ермачиха | 752 | Н-Тавда | ул. Чапаева, д. 34 | 1 | 1 | 0
117 | Н-Тавда | Ермачиха | 835 | Н-Тавда | ул. Чапаева, д. 19 | 1 | 1 | 0
118 | Н-Тавда | Ермачиха | 752 | Н-Тавда | ул. Чкалова, д. 47 | 1 | 1 | 0
119 | Н-Тавда | Ермачиха | 737 | Н-Тавда | ул. Первомайская, д. 84 | 1 | 1 | 0
120 | Н-Тавда | Ермачиха | 895 | Н-Тавда | ул. Сакко, д. 26, кв. 2 | 1 | 1 | 0
121 | Н-Тавда | Ермачиха | 734 | Н-Тавда | ул. Новая, д. 43, кв. 3 | 1 | 1 | 0
122 | Н-Тавда | Ермачиха | 735 | Н-Тавда | ул. Тюменская, д. 3 | 1 | 1 | 0
123 | Н-Тавда | Ермачиха | 735 | Н-Тавда | ул. Комсомольская, д. 31 | 1 | 1 | 0
124 | Н-Тавда | Ермачиха | 752 | Н-Тавда | ул. Чапаева, д. 9, кв. 2 | 1 | 1 | 0
125 | Н-Тавда | Ермачиха | 752 | Н-Тавда | ул. Тюменская, д. 16 | 1 | 1 | 0
126 | Н-Тавда | Ермачиха | 842 | Н-Тавда | ул. Рабочая, д. 8 | 1 | 1 | 0
127 | Н-Тавда | Ермачиха | 752 | Н-Тавда | ул. Чкалова, д. 7 | 1 | 1 | 0
128 | Н-Тавда | Ермачиха | 737 | Н-Тавда | ул. Комарова, д. 2 | 1 | 1 | 0
129 | Н-Тавда | Ермачиха | 734 | Н-Тавда | ул. Новая, д. 47, кв. 1 | 1 | 1 | 0
130 | Н-Тавда | Ермачиха | 734 | Н-Тавда | ул. Новая, д. 11 | 1 | 1 | 0
131 | Н-Тавда | Ермачиха | 734 | Н-Тавда | ул. Первомайская, д. 13, кв. 2 | 1 | 1 | 0
132 | Н-Тавда | Ермачиха | 734 | Н-Тавда | ул. Первомайская, д. 55 | 1 | 1 | 0
133 | Н-Тавда | Ермачиха | 681 | Н-Тавда | ул. Чкалова, д. 75, кв. 2 | 1 | 1 | 0
134 | Н-Тавда | Ермачиха | 752 | Н-Тавда | ул. Островского, д. 42 | 1 | 1 | 0
135 | Н-Тавда | Ермачиха | 737 | Н-Тавда | ул. Мелиораторов, д. 6 | 1 | 1 | 0
136 | Н-Тавда | Ермачиха | 737 | Н-Тавда | ул. Водопроводная, д. 4 | 1 | 1 | 0
137 | Н-Тавда | Ермачиха | 752 | Н-Тавда | ул. Чапаева, д. 23 | 1 | 1 | 0
138 | Н-Тавда | Ермачиха | 842 | Н-Тавда | ул. Рабочая, д. 3 | 1 | 1 | 0
139 | Н-Тавда | Ермачиха | 752 | Н-Тавда | ул. Чапаева, д. 1 | 1 | 1 | 0
140 | Н-Тавда | Ермачиха | 835 | Н-Тавда | пер. Первомайский, д. 2 | 1 | 1 | 0
141 | Н-Тавда | Ермачиха | 734 | Н-Тавда | ул. Первомайская, д. 40 | 1 | 1 | 0
142 | Н-Тавда | Ермачиха | 735 | Н-Тавда | ул. Комсомольская, д. 36 | 1 | 1 | 0
143 | Н-Тавда | Ермачиха | 737 | Н-Тавда | ул. Мелиораторов, д. 3, кв. 1 | 1 | 1 | 0
144 | Н-Тавда | Ермачиха | 737 | Н-Тавда | ул. Первомайская, д. 70 | 1 | 1 | 0
145 | Н-Тавда | Ермачиха | 735 | Н-Тавда | ул. Комсомольская, д. 6, кв. 2 | 1 | 1 | 0
146 | Н-Тавда | Ермачиха | 878 | Н-Тавда | ул. Сакко, д. 9, кв. 1 | 1 | 1 | 0
147 | Н-Тавда | Ермачиха | 842 | Н-Тавда | ул. Рабочая, д. 3 | 1 | 1 | 0
148 | Н-Тавда | Ермачиха | 878 | Н-Тавда | ул. Сакко, д. 5, кв. 1 | 1 | 1 | 0
149 | Н-Тавда | Ермачиха | 752 | Н-Тавда | ул. Чапаева, д. 21 | 1 | 1 | 0
150 | Н-Тавда | Ермачиха | 752 | Н-Тавда | ул. Островского, д. 30, кв. 1 | 1 | 1 | 0
151 | Н-Тавда | Ермачиха | 681 | Н-Тавда | ул. Островского, д. 12, кв. 2 | 1 | 1 | 0
152 | Н-Тавда | Ермачиха | 752 | Н-Тавда | ул. Зеленая, д. 17 | 1 | 1 | 0
153 | Н-Тавда | Ермачиха | 737 | Н-Тавда | ул. Комарова, д. 1 | 1 | 1 | 0
154 | Н-Тавда | Ермачиха | 752 | Н-Тавда | ул. Островского, д. 11, кв. 2 | 1 | 1 | 0
155 | Н-Тавда | Ермачиха | 737 | Н-Тавда | ул. Первомайская, д. 88, кв. 1 | 1 | 1 | 0
156 | Н-Тавда | Ермачиха | 752 | Н-Тавда | ул. Тюменская, д. 30 | 1 | 1 | 0
157 | Н-Тавда | Ермачиха | 734 | Н-Тавда | ул. Новая, д. 39, кв. 3 | 1 | 1 | 0
158 | Н-Тавда | Ермачиха | 752 | Н-Тавда | ул. Тюменская, д. 1 | 1 | 1 | 0
159 | Н-Тавда | Ермачиха | 752 | Н-Тавда | ул. Чкалова, д. 25 | 1 | 1 | 0
160 | Н-Тавда | Ермачиха | 842 | Н-Тавда | ул. Рабочая, д. 3А | 1 | 1 | 0
161 | Н-Тавда | Ермачиха | 737 | Н-Тавда | ул. Мелиораторов, д. 1, кв. 1 | 1 | 1 | 0
162 | Н-Тавда | Ермачиха | 752 | Н-Тавда | ул. Чапаева, д. 32 | 1 | 1 | 0
163 | Н-Тавда | Ермачиха | 752 | Н-Тавда | ул. Островского, д. 68, кв. 2 | 1 | 1 | 0
164 | Н-Тавда | Ермачиха | 878 | Н-Тавда | ул. Сакко, д. 8, кв. 2 | 1 | 1 | 0
165 | Н-Тавда | Ермачиха | 734 | Н-Тавда | ул. Новая, д. 41 | 1 | 1 | 0
166 | Н-Тавда | Ермачиха | 734 | Н-Тавда | ул. Щорса, д. 9 | 1 | 1 | 0
167 | Н-Тавда | Ермачиха | 734 | Н-Тавда | ул. Новая, д. 54, кв. 1 | 1 | 1 | 0
168 | Н-Тавда | Ермачиха | 681 | Н-Тавда | ул. Островского, д. 10, кв. 2 | 1 | 1 | 0
169 | Н-Тавда | Ермачиха | 734 | Н-Тавда | ул. Первомайская, д. 33 | 1 | 1 | 0
170 | Н-Тавда | Ермачиха | 734 | Н-Тавда | ул. Новая, д. 15 | 1 | 1 | 0
171 | Н-Тавда | Ермачиха | 752 | Н-Тавда | ул. Чапаева, д. 36 | 1 | 1 | 0
172 | Н-Тавда | Ермачиха | 737 | Н-Тавда | ул. Первомайская, д. 67 | 1 | 1 | 0
173 | Н-Тавда | Ермачиха | 737 | Н-Тавда | ул. Первомайская, д. 92, кв. 2 | 1 | 1 | 0
174 | Н-Тавда | Ермачиха | 734 | Н-Тавда | ул. Новая, д. 8 | 1 | 1 | 0
175 | Н-Тавда | Ермачиха | 734 | Н-Тавда | ул. Новая, д. 36 | 1 | 1 | 0
176 | Н-Тавда | Ермачиха | 752 | Н-Тавда | ул. Островского, д. 22, кв. 1 | 1 | 1 | 0
177 | Н-Тавда | Ермачиха | 737 | Н-Тавда | ул. Первомайская, д. 81 | 1 | 1 | 0
178 | Н-Тавда | Ермачиха | 752 | Н-Тавда | ул. Чапаева, д. 24, кв. 2 | 1 | 1 | 0
179 | Н-Тавда | Ермачиха | 735 | Н-Тавда | ул. Чкалова, д. 6 | 1 | 1 | 0
180 | Н-Тавда | Ермачиха | 752 | Н-Тавда | ул. Чкалова, д. 8 | 1 | 1 | 0
181 | Н-Тавда | Ермачиха | 735 | Н-Тавда | ул. Заречная, д. 1 | 1 | 1 | 0
182 | Н-Тавда | Ермачиха | 737 | Н-Тавда | ул. Мелиораторов, д. 5, кв. 1 | 1 | 1 | 0
183 | Н-Тавда | Ермачиха | 737 | Н-Тавда | ул. Первомайская, д. 94, кв. 2 | 1 | 1 | 0
184 | Н-Тавда | Ермачиха | 878 | Н-Тавда | ул. Сакко, д. 5, кв. 2 | 1 | 1 | 0
185 | Н-Тавда | Ермачиха | 735 | Н-Тавда | ул. Заречная, д. 7, кв. 2 | 1 | 1 | 0
186 | Н-Тавда | Ермачиха | 835 | Н-Тавда | ул. Тюменская, д. 37 | 1 | 1 | 0
187 | Н-Тавда | Ермачиха | 737 | Н-Тавда | ул. Комарова, д. 11 | 1 | 1 | 0
188 | Н-Тавда | Ермачиха | 878 | Н-Тавда | ул. Сакко, д. 6, кв. 1 | 1 | 1 | 0
189 | Н-Тавда | Ермачиха | 752 | Н-Тавда | ул. Тюменская, д. 38 | 1 | 1 | 0
190 | Н-Тавда | Ермачиха | 735 | Н-Тавда | ул. Заречно-Береговая, д. 7 | 1 | 1 | 0
191 | Н-Тавда | Ермачиха | 752 | Н-Тавда | ул. Островского, д. 46 | 1 | 1 | 0
192 | Н-Тавда | Ермачиха | 752 | Н-Тавда | ул. Чкалова, д. 23, кв. 2 | 1 | 1 | 0
193 | Н-Тавда | Ермачиха | 735 | Н-Тавда | ул. Заречная, д. 14 | 1 | 1 | 0
194 | Н-Тавда | Ермачиха | 752 | Н-Тавда | ул. Тюменская, д. 24 | 1 | 1 | 0
195 | Н-Тавда | Ермачиха | 681 | Н-Тавда | ул. Островского, д. 11, кв. 1 | 1 | 1 | 0
196 | Н-Тавда | Ермачиха | 734 | Н-Тавда | ул. Новая, д. 59, кв. 1 | 1 | 1 | 0
197 | Н-Тавда | Ермачиха | 734 | Н-Тавда | ул. Новая, д. 23 | 1 | 1 | 0
198 | Н-Тавда | Ермачиха | 752 | Н-Тавда | ул. Островского, д. 58 | 1 | 1 | 0
199 | Н-Тавда | Ермачиха | 842 | Н-Тавда | ул. Рабочая, д. 4, кв. 1 | 1 | 1 | 0
200 | Н-Тавда | Ермачиха | 104 | Н-Тавда | ул. Сакко, д. 13Г, кв. 4 | 1 | 1 | 0
201 | Н-Тавда | Ермачиха | 752 | Н-Тавда | ул. Чапаева, д. 16 | 1 | 1 | 0
202 | Н-Тавда | Ермачиха | 752 | Н-Тавда | ул. Островского, д. 54 | 1 | 1 | 0
203 | Н-Тавда | Ермачиха | 752 | Н-Тавда | ул. Чкалова, д. 37 | 1 | 1 | 0
204 | Н-Тавда | Ермачиха | 734 | Н-Тавда | ул. Новая, д. 57, кв. 1 | 1 | 1 | 0
205 | Н-Тавда | Ермачиха | 842 | Н-Тавда | ул. Рабочая, д. 1, кв. 2 | 1 | 1 | 0
206 | Н-Тавда | Ермачиха | 681 | Н-Тавда | ул. Чкалова, д. 57 | 1 | 1 | 0
207 | Н-Тавда | Ермачиха | 734 | Н-Тавда | ул. Новая, д. 57, кв. 2 | 1 | 1 | 0
208 | Н-Тавда | Ермачиха | 104 | Н-Тавда | ул. Сакко, д. 13Г, кв. 15 | 1 | 1 | 0
209 | Н-Тавда | Ермачиха | 737 | Н-Тавда | ул. Первомайская, д. 96, кв. 1 | 1 | 1 | 0
210 | Н-Тавда | Ермачиха | 734 | Н-Тавда | ул. Щорса, д. 22, кв. 1 | 1 | 1 | 0
211 | Н-Тавда | Ермачиха | 681 | Н-Тавда | ул. Островского, д. 5 | 1 | 1 | 0
212 | Н-Тавда | Ермачиха | 752 | Н-Тавда | ул. Тюменская, д. 51 | 1 | 1 | 0
213 | Н-Тавда | Ермачиха | 735 | Н-Тавда | ул. Комсомольская, д. 44 | 1 | 1 | 0
214 | Н-Тавда | Ермачиха | 735 | Н-Тавда | ул. Комсомольская, д. 38 | 1 | 1 | 0
215 | Н-Тавда | Ермачиха | 842 | Н-Тавда | ул. Рабочая, д. 7, кв. 1 | 1 | 1 | 0
216 | Н-Тавда | Ермачиха | 734 | Н-Тавда | ул. Озерная, д. 10 | 1 | 1 | 0
217 | Н-Тавда | Ермачиха | 734 | Н-Тавда | ул. Первомайская, д. 43 | 1 | 1 | 0
218 | Н-Тавда | Ермачиха | 735 | Н-Тавда | ул. Комсомольская, д. 40, кв. 1 | 1 | 1 | 0
219 | Н-Тавда | Ермачиха | 752 | Н-Тавда | ул. Островского, д. 34, кв. 2 | 1 | 1 | 0
220 | Н-Тавда | Ермачиха | 752 | Н-Тавда | ул. Чкалова, д. 11 | 1 | 1 | 0
221 | Н-Тавда | Ермачиха | 104 | Н-Тавда | ул. Сакко, д. 13Г, кв. 12 | 1 | 1 | 0
222 | Н-Тавда | Ермачиха | 734 | Н-Тавда | ул. Новая, д. 48, кв. 1 | 1 | 1 | 0
223 | Н-Тавда | Ермачиха | 734 | Н-Тавда | ул. Новая, д. 51, кв. 2 | 1 | 1 | 0
224 | Н-Тавда | Ермачиха | 734 | Н-Тавда | ул. Новая, д. 62 | 1 | 1 | 0
225 | Н-Тавда | Ермачиха | 752 | Н-Тавда | ул. Чкалова, д. 61 | 1 | 1 | 0
226 | Н-Тавда | Ермачиха | 734 | Н-Тавда | ул. Щорса, д. 4 | 1 | 1 | 0
227 | Н-Тавда | Ермачиха | 735 | Н-Тавда | ул. Комсомольская, д. 21 | 1 | 1 | 0
228 | Н-Тавда | Ермачиха | 681 | Н-Тавда | ул. Чкалова, д. 32 | 1 | 1 | 0
229 | Н-Тавда | Ермачиха | 735 | Н-Тавда | ул. Комсомольская, д. 4 | 1 | 1 | 0
230 | Н-Тавда | Ермачиха | 878 | Н-Тавда | пер. Заводской, д. 1, кв. 2 | 1 | 1 | 0
231 | Н-Тавда | Ермачиха | 878 | Н-Тавда | ул. Сакко, д. 3, кв. 2 | 1 | 1 | 0
232 | Н-Тавда | Ермачиха | 752 | Н-Тавда | ул. Чапаева, д. 20, кв. 2 | 1 | 1 | 0
233 | Н-Тавда | Ермачиха | 681 | Н-Тавда | ул. Чкалова, д. 36, кв. 4 | 1 | 1 | 0
234 | Н-Тавда | Ермачиха | 752 | Н-Тавда | ул. Островского, д. 19 | 1 | 1 | 0
235 | Н-Тавда | Ермачиха | 737 | Н-Тавда | ул. Мелиораторов, д. 8 | 1 | 1 | 0
236 | Н-Тавда | Ермачиха | 752 | Н-Тавда | ул. Островского, д. 25 | 1 | 1 | 0
237 | Н-Тавда | Ермачиха | 735 | Н-Тавда | ул. Озерная, д. 5 | 1 | 1 | 0
238 | Н-Тавда | Ермачиха | 842 | Н-Тавда | ул. Рабочая, д. 10 | 1 | 1 | 0
239 | Н-Тавда | Ермачиха | 752 | Н-Тавда | ул. Чкалова, д. 27 | 1 | 1 | 0
240 | Н-Тавда | Ермачиха | 734 | Н-Тавда | ул. Первомайская, д. 56 | 1 | 1 | 0
241 | Н-Тавда | Ермачиха | 734 | Н-Тавда | ул. Щорса, д. 13 | 1 | 1 | 0
242 | Н-Тавда | Ермачиха | 734 | Н-Тавда | ул. Озерная, д. 12 | 1 | 1 | 0
243 | Н-Тавда | Ермачиха | 737 | Н-Тавда | ул. Первомайская, д. 77 | 1 | 1 | 0
244 | Н-Тавда | Ермачиха | 734 | Н-Тавда | ул. Первомайская, д. 17, кв. 2 | 1 | 1 | 0
245 | Н-Тавда | Ермачиха | 734 | Н-Тавда | ул. Первомайская, д. 27 | 1 | 1 | 0
246 | Н-Тавда | Ермачиха | 681 | Н-Тавда | ул. Чкалова, д. 67, кв. 1 | 1 | 1 | 0
247 | Н-Тавда | Ермачиха | 752 | Н-Тавда | ул. Островского, д. 38 | 1 | 1 | 0
248 | Н-Тавда | Ермачиха | 752 | Н-Тавда | ул. Островского, д. 64, кв. 1 | 1 | 1 | 0
249 | Н-Тавда | Ермачиха | 752 | Н-Тавда | ул. Чапаева, д. 20, кв. 1 | 1 | 1 | 0
250 | Н-Тавда | Ермачиха | 752 | Н-Тавда | ул. Островского, д. 30, кв. 3 | 1 | 1 | 0
251 | Н-Тавда | Ермачиха | 681 | Н-Тавда | ул. Островского, д. 4, кв. 1 | 1 | 1 | 0
252 | Н-Тавда | Ермачиха | 734 | Н-Тавда | ул. Первомайская, д. 17 | 1 | 1 | 0
253 | Н-Тавда | Ермачиха | 735 | Н-Тавда | ул. Комсомольская, д. 6, кв. 1 | 1 | 1 | 0
254 | Н-Тавда | Ермачиха | 737 | Н-Тавда | ул. Водопроводная, д. 10 | 1 | 1 | 0
255 | Н-Тавда | Ермачиха | 734 | Н-Тавда | ул. Новая, д. 42, кв. 3 | 1 | 1 | 0
256 | Н-Тавда | Ермачиха | 734 | Н-Тавда | ул. Первомайская, д. 5 | 1 | 1 | 0
257 | Н-Тавда | Ермачиха | 835 | Н-Тавда | ул. Чапаева, д. 7, кв. 2 | 1 | 1 | 0
258 | Н-Тавда | Ермачиха | 735 | Н-Тавда | ул. Чкалова, д. 18 | 1 | 1 | 0
259 | Н-Тавда | Ермачиха | 734 | Н-Тавда | ул. Первомайская, д. 49 | 1 | 1 | 0
260 | Н-Тавда | Ермачиха | 734 | Н-Тавда | ул. Первомайская, д. 49 | 1 | 1 | 0
261 | Н-Тавда | Ермачиха | 737 | Н-Тавда | ул. Водопроводная, д. 8 | 1 | 1 | 0
262 | Н-Тавда | Ермачиха | 734 | Н-Тавда | ул. Щорса, д. 16, кв. 1 | 1 | 1 | 0
263 | Н-Тавда | Ермачиха | 752 | Н-Тавда | ул. Чкалова, д. 26 | 1 | 1 | 0
264 | Н-Тавда | Ермачиха | 752 | Н-Тавда | ул. Тюменская, д. 14 | 1 | 1 | 0
265 | Н-Тавда | Ермачиха | 842 | Н-Тавда | ул. Рабочая, д. 1, кв. 1 | 1 | 1 | 0
266 | Н-Тавда | Ермачиха | 752 | Н-Тавда | ул. Чапаева, д. 14 | 1 | 1 | 0
267 | Н-Тавда | Ермачиха | 752 | Н-Тавда | ул. Чкалова, д. 5 | 1 | 1 | 0
268 | Н-Тавда | Ермачиха | 752 | Н-Тавда | ул. Чапаева, д. 22, кв. 2 | 1 | 1 | 0
269 | Н-Тавда | Ермачиха | 734 | Н-Тавда | ул. Первомайская, д. 101 | 1 | 1 | 0
270 | Н-Тавда | Ермачиха | 752 | Н-Тавда | ул. Чапаева, д. 27 | 1 | 1 | 0
271 | Н-Тавда | Ермачиха | 734 | Н-Тавда | ул. Щорса, д. 1, кв. 1 | 1 | 1 | 0
272 | Н-Тавда | Ермачиха | 752 | Н-Тавда | ул. Чкалова, д. 31 | 1 | 1 | 0
273 | Н-Тавда | Ермачиха | 734 | Н-Тавда | ул. Первомайская, д. 41 | 1 | 1 | 0
274 | Н-Тавда | Ермачиха | 735 | Н-Тавда | ул. Комсомольская, д. 34 | 1 | 1 | 0
275 | Н-Тавда | Ермачиха | 737 | Н-Тавда | ул. Комарова, д. 6 | 1 | 1 | 0
276 | Н-Тавда | Ермачиха | 737 | Н-Тавда | ул. Мелиораторов, д. 9, кв. 1 | 1 | 1 | 0
277 | Н-Тавда | Ермачиха | 734 | Н-Тавда | ул. Новая, д. 20 | 1 | 1 | 0
278 | Н-Тавда | Ермачиха | 752 | Н-Тавда | ул. Чкалова, д. 4, кв. 1 | 1 | 1 | 0
279 | Н-Тавда | Ермачиха | 752 | Н-Тавда | ул. Тюменская, д. 10 | 1 | 1 | 0
280 | Н-Тавда | Ермачиха | 681 | Н-Тавда | ул. Островского, д. 1 | 1 | 1 | 0
281 | Н-Тавда | Ермачиха | 681 | Н-Тавда | ул. Островского, д. 9 | 1 | 1 | 0
282 | Н-Тавда | Ермачиха | 835 | Н-Тавда | пер. Первомайский, д. 6 | 1 | 1 | 0
283 | Н-Тавда | Ермачиха | 734 | Н-Тавда | ул. Новая, д. 61, кв. 3 | 1 | 1 | 0
284 | Н-Тавда | Ермачиха | 681 | Н-Тавда | ул. Чкалова, д. 36, кв. 1 | 1 | 1 | 0
285 | Н-Тавда | Ермачиха | 735 | Н-Тавда | ул. Комсомольская, д. 30 | 1 | 1 | 0
286 | Н-Тавда | Ермачиха | 752 | Н-Тавда | ул. Островского, д. 40 | 1 | 1 | 0
287 | Н-Тавда | Ермачиха | 734 | Н-Тавда | ул. Первомайская, д. 36 | 1 | 1 | 0
288 | Н-Тавда | Ермачиха | 842 | Н-Тавда | ул. Рабочая, д. 7, кв. 4 | 1 | 1 | 0
289 | Н-Тавда | Ермачиха | 734 | Н-Тавда | ул. Щорса, д. 6, кв. 1 | 1 | 1 | 0
290 | Н-Тавда | Ермачиха | 735 | Н-Тавда | ул. Комсомольская, д. 20 | 1 | 1 | 0
291 | Н-Тавда | Ермачиха | 737 | Н-Тавда | ул. Первомайская, д. 65 | 1 | 1 | 0
292 | Н-Тавда | Ермачиха | 734 | Н-Тавда | ул. Щорса, д. 2 | 1 | 1 | 0
293 | Н-Тавда | Ермачиха | 735 | Н-Тавда | ул. Заречная, д. 20 | 1 | 1 | 0
294 | Н-Тавда | Ермачиха | 735 | Н-Тавда | ул. Заречная, д. 20 | 1 | 1 | 0
295 | Н-Тавда | Ермачиха | 737 | Н-Тавда | ул. Комарова, д. 4 | 1 | 1 | 0
296 | Н-Тавда | Ермачиха | 737 | Н-Тавда | ул. Мелиораторов, д. 5, кв. 2 | 1 | 1 | 0
297 | Н-Тавда | Ермачиха | 737 | Н-Тавда | ул. Первомайская, д. 61 | 1 | 1 | 0
298 | Н-Тавда | Ермачиха | 734 | Н-Тавда | ул. Новая, д. 53, кв. 2 | 1 | 1 | 0
299 | Н-Тавда | Ермачиха | 681 | Н-Тавда | ул. Чкалова, д. 77, кв. 1 | 1 | 1 | 0
300 | Н-Тавда | Ермачиха | 734 | Н-Тавда | ул. Новая, д. 5 | 1 | 1 | 0
301 | Н-Тавда | Ермачиха | 734 | Н-Тавда | ул. Новая, д. 47, кв. 2 | 1 | 1 | 0
302 | Н-Тавда | Ермачиха | 734 | Н-Тавда | ул. Новая, д. 6 | 1 | 1 | 0
303 | Н-Тавда | Ермачиха | 104 | Н-Тавда | ул. Сакко, д. 13Г, кв. 1 | 1 | 1 | 0
304 | Н-Тавда | Ермачиха | 752 | Н-Тавда | ул. Чкалова, д. 21 | 1 | 1 | 0
305 | Н-Тавда | Ермачиха | 752 | Н-Тавда | ул. Чкалова, д. 77, кв. 2 | 1 | 1 | 0
306 | Н-Тавда | Ермачиха | 878 | Н-Тавда | пер. Заводской, д. 3, кв. 3 | 1 | 1 | 0
307 | Н-Тавда | Ермачиха | 681 | Н-Тавда | ул. Чкалова, д. 73, кв. 1 | 1 | 1 | 0
308 | Н-Тавда | Ермачиха | 752 | Н-Тавда | ул. Зеленая, д. 1 | 1 | 1 | 0
309 | Н-Тавда | Ермачиха | 734 | Н-Тавда | ул. Озерная, д. 15 | 1 | 1 | 0
310 | Н-Тавда | Ермачиха | 735 | Н-Тавда | ул. Озерная, д. 9 | 1 | 1 | 0
311 | Н-Тавда | Ермачиха | 737 | Н-Тавда | ул. Первомайская, д. 98, кв. 2 | 1 | 1 | 0
312 | Н-Тавда | Ермачиха | 735 | Н-Тавда | ул. Заречная, д. 39 | 1 | 1 | 0
313 | Н-Тавда | Ермачиха | 835 | Н-Тавда | пер. Первомайский, д. 4 | 1 | 1 | 0
314 | Н-Тавда | Ермачиха | 734 | Н-Тавда | ул. Щорса, д. 20 | 1 | 1 | 0
315 | Н-Тавда | Ермачиха | 752 | Н-Тавда | ул. Тюменская, д. 26 | 1 | 1 | 0
316 | Н-Тавда | Ермачиха | 681 | Н-Тавда | ул. Островского, д. 15, кв. 2 | 1 | 1 | 0
317 | Н-Тавда | Ермачиха | 878 | Н-Тавда | пер. Заводской, д. 5 | 1 | 1 | 0
318 | Н-Тавда | Ермачиха | 734 | Н-Тавда | ул. Новая, д. 61, кв. 2 | 1 | 1 | 0
319 | Н-Тавда | Ермачиха | 752 | Н-Тавда | ул. Чапаева, д. 7, кв. 1 | 1 | 1 | 0
320 | Н-Тавда | Ермачиха | 752 | Н-Тавда | ул. Чапаева, д. 17 | 1 | 1 | 0
321 | Н-Тавда | Ермачиха | 752 | Н-Тавда | ул. Островского, д. 22, кв. 3 | 1 | 1 | 0
322 | Н-Тавда | Ермачиха | 752 | Н-Тавда | ул. Чкалова, д. 4, кв. 2 | 1 | 1 | 0
323 | Н-Тавда | Ермачиха | 734 | Н-Тавда | ул. Новая, д. 42 | 1 | 1 | 0
324 | Н-Тавда | Ермачиха | 752 | Н-Тавда | ул. Чапаева, д. 15 | 1 | 1 | 0
325 | Н-Тавда | Ермачиха | 681 | Н-Тавда | ул. Островского, д. 4, кв. 2 | 1 | 1 | 0
326 | Н-Тавда | Ермачиха | 752 | Н-Тавда | ул. Тюменская, д. 36 | 1 | 1 | 0
327 | Н-Тавда | Ермачиха | 735 | Н-Тавда | ул. Комсомольская, д. 18 | 1 | 1 | 0
328 | Н-Тавда | Ермачиха | 734 | Н-Тавда | ул. Новая, д. 12 | 1 | 1 | 0
329 | Н-Тавда | Ермачиха | 752 | Н-Тавда | ул. Тюменская, д. 25 | 1 | 1 | 0
330 | Н-Тавда | Ермачиха | 734 | Н-Тавда | ул. Новая, д. 68, кв. 4 | 1 | 1 | 0
331 | Н-Тавда | Ермачиха | 737 | Н-Тавда | ул. Первомайская, д. 86 | 1 | 1 | 0
332 | Н-Тавда | Ермачиха | 752 | Н-Тавда | ул. Чкалова, д. 43 | 1 | 1 | 0
333 | Н-Тавда | Ермачиха | 752 | Н-Тавда | ул. Чкалова, д. 22 | 1 | 1 | 0
334 | Н-Тавда | Ермачиха | 835 | Н-Тавда | ул. Новая, д. 27 | 1 | 1 | 0
335 | Н-Тавда | Ермачиха | 752 | Н-Тавда | ул. Чапаева, д. 6 | 1 | 1 | 0
336 | Н-Тавда | Ермачиха | 734 | Н-Тавда | ул. Первомайская, д. 50, кв. 2 | 1 | 1 | 0
337 | Н-Тавда | Ермачиха | 737 | Н-Тавда | ул. Первомайская, д. 82 | 1 | 1 | 0
338 | Н-Тавда | Ермачиха | 89 | Н-Тавда | ул. Сакко, д. 22, кв. 1 | 1 | 1 | 0
339 | Н-Тавда | Ермачиха | 734 | Н-Тавда | ул. Первомайская, д. 46А, кв. 3 | 1 | 1 | 0
340 | Н-Тавда | Ермачиха | 734 | Н-Тавда | ул. Новая, д. 48, кв. 3 | 1 | 1 | 0
341 | Н-Тавда | Ермачиха | 752 | Н-Тавда | ул. Чапаева, д. 10 | 1 | 1 | 0
342 | Н-Тавда | Ермачиха | 735 | Н-Тавда | ул. Заречная, д. 26 | 1 | 1 | 0
343 | Н-Тавда | Ермачиха | 734 | Н-Тавда | ул. Первомайская, д. 46А, кв. 6 | 1 | 1 | 0
344 | Н-Тавда | Ермачиха | 104 | Н-Тавда | ул. Сакко, д. 13Г, кв. 10 | 1 | 1 | 0
345 | Н-Тавда | Ермачиха | 752 | Н-Тавда | ул. Чапаева, д. 33, кв. 1 | 1 | 1 | 0
346 | Н-Тавда | Ермачиха | 752 | Н-Тавда | ул. Чкалова, д. 41 | 1 | 1 | 0
347 | Н-Тавда | Ермачиха | 681 | Н-Тавда | ул. Островского, д. 14, кв. 2 | 1 | 1 | 0
348 | Н-Тавда | Ермачиха | 842 | Н-Тавда | ул. Рабочая, д. 5, кв. 3 | 1 | 1 | 0
349 | Н-Тавда | Ермачиха | 735 | Н-Тавда | ул. Заречно-Береговая, д. 6 | 1 | 1 | 0
350 | Н-Тавда | Ермачиха | 734 | Н-Тавда | ул. Новая, д. 53, кв. 1 | 1 | 1 | 0
351 | Н-Тавда | Ермачиха | 734 | Н-Тавда | ул. Щорса, д. 11 | 1 | 1 | 0
352 | Н-Тавда | Ермачиха | 752 | Н-Тавда | ул. Островского, д. 32, кв. 2 | 1 | 1 | 0
353 | Н-Тавда | Ермачиха | 752 | Н-Тавда | ул. Островского, д. 64, кв. 2 | 1 | 1 | 0
354 | Н-Тавда | Ермачиха | 752 | Н-Тавда | ул. Чкалова, д. 2 | 1 | 1 | 0
355 | Н-Тавда | Ермачиха | 752 | Н-Тавда | ул. Островского, д. 68, кв. 1 | 1 | 1 | 0
356 | Н-Тавда | Ермачиха | 735 | Н-Тавда | ул. Чкалова, д. 20 | 1 | 1 | 0
357 | Н-Тавда | Ермачиха | 735 | Н-Тавда | ул. Тюменская, д. 2 | 1 | 1 | 0
358 | Н-Тавда | Ермачиха | 734 | Н-Тавда | ул. Новая, д. 64, кв. 2 | 1 | 1 | 0
359 | Н-Тавда | Ермачиха | 752 | Н-Тавда | ул. Зеленая, д. 14 | 1 | 1 | 0
360 | Н-Тавда | Ермачиха | 734 | Н-Тавда | ул. Первомайская, д. 31 | 1 | 1 | 0
361 | Н-Тавда | Ермачиха | 734 | Н-Тавда | ул. Новая, д. 55, кв. 1 | 1 | 1 | 0
362 | Н-Тавда | Ермачиха | 842 | Н-Тавда | ул. Рабочая, д. 7, кв. 2 | 1 | 1 | 0
363 | Н-Тавда | Ермачиха | 104 | Н-Тавда | ул. Сакко, д. 13Г, кв. 7 | 1 | 1 | 0
364 | Н-Тавда | Ермачиха | 878 | Н-Тавда | пер. Заводской, д. 3, кв. 1 | 1 | 1 | 0
365 | Н-Тавда | Ермачиха | 737 | Н-Тавда | ул. Комарова, д. 14 | 1 | 1 | 0
366 | Н-Тавда | Ермачиха | 737 | Н-Тавда | ул. Первомайская, д. 76 | 1 | 1 | 0
367 | Н-Тавда | Ермачиха | 734 | Н-Тавда | ул. Первомайская, д. 32 | 1 | 1 | 0
368 | Н-Тавда | Ермачиха | 734 | Н-Тавда | ул. Первомайская, д. 32 | 1 | 1 | 0
369 | Н-Тавда | Ермачиха | 734 | Н-Тавда | ул. Первомайская, д. 22 | 1 | 1 | 0
370 | Н-Тавда | Ермачиха | 752 | Н-Тавда | ул. Тюменская, д. 12 | 1 | 1 | 0
371 | Н-Тавда | Ермачиха | 681 | Н-Тавда | ул. Островского, д. 8, кв. 2 | 1 | 1 | 0
372 | Н-Тавда | Ермачиха | 752 | Н-Тавда | ул. Островского, д. 26 | 1 | 1 | 0
373 | Н-Тавда | Ермачиха | 737 | Н-Тавда | ул. Водопроводная, д. 6 | 1 | 1 | 0
374 | Н-Тавда | Ермачиха | 752 | Н-Тавда | ул. Тюменская, д. 7 | 1 | 1 | 0
375 | Н-Тавда | Ермачиха | 752 | Н-Тавда | ул. Чапаева, д. 13, кв. 2 | 1 | 1 | 0
376 | Н-Тавда | Ермачиха | 681 | Н-Тавда | ул. Островского, д. 15, кв. 1 | 1 | 1 | 0
377 | Н-Тавда | Ермачиха | 752 | Н-Тавда | ул. Чкалова, д. 29 | 1 | 1 | 0
378 | Н-Тавда | Ермачиха | 737 | Н-Тавда | пер. Заводской, д. 11 | 1 | 1 | 0
379 | Н-Тавда | Ермачиха | 737 | Н-Тавда | ул. Комарова, д. 7 | 1 | 1 | 0
380 | Н-Тавда | Ермачиха | 737 | Н-Тавда | ул. Первомайская, д. 83 | 1 | 1 | 0
381 | Н-Тавда | Ермачиха | 735 | Н-Тавда | ул. Комсомольская, д. 9 | 1 | 1 | 0
382 | Н-Тавда | Ермачиха | 737 | Н-Тавда | ул. Комарова, д. 13 | 1 | 1 | 0
383 | Н-Тавда | Ермачиха | 735 | Н-Тавда | ул. Комсомольская, д. 1А, кв. 2 | 1 | 1 | 0
384 | Н-Тавда | Ермачиха | 752 | Н-Тавда | ул. Чкалова, д. 30 | 1 | 1 | 0
385 | Н-Тавда | Ермачиха | 737 | Н-Тавда | ул. Первомайская, д. 79 | 1 | 1 | 0
386 | Н-Тавда | Ермачиха | 752 | Н-Тавда | ул. Островского, д. 56 | 1 | 1 | 0
387 | Н-Тавда | Ермачиха | 734 | Н-Тавда | ул. Первомайская, д. 62 | 1 | 1 | 0
388 | Н-Тавда | Ермачиха | 752 | Н-Тавда | ул. Зеленая, д. 12 | 1 | 1 | 0
389 | Н-Тавда | Ермачиха | 734 | Н-Тавда | ул. Первомайская, д. 19 | 1 | 1 | 0
390 | Н-Тавда | Ермачиха | 752 | Н-Тавда | ул. Чкалова, д. 65 | 1 | 1 | 0
391 | Н-Тавда | Ермачиха | 735 | Н-Тавда | ул. Комсомольская, д. 40, кв. 1 | 1 | 1 | 0
392 | Н-Тавда | Ермачиха | 752 | Н-Тавда | ул. Зеленая, д. 8 | 1 | 1 | 0
393 | Н-Тавда | Ермачиха | 734 | Н-Тавда | ул. Новая, д. 43, кв. 2 | 1 | 1 | 0
394 | Н-Тавда | Ермачиха | 752 | Н-Тавда | ул. Чкалова, д. 71, кв. 1 | 1 | 1 | 0
395 | Н-Тавда | Ермачиха | 735 | Н-Тавда | ул. Чкалова, д. 1 | 1 | 1 | 0
396 | Н-Тавда | Ермачиха | 104 | Н-Тавда | ул. Сакко, д. 13Г, кв. 2 | 1 | 1 | 0
397 | Н-Тавда | Ермачиха | 737 | Н-Тавда | ул. Первомайская, д. 88, кв. 2 | 1 | 1 | 0
398 | Н-Тавда | Ермачиха | 734 | Н-Тавда | ул. Первомайская, д. 46А, кв. 4 | 1 | 1 | 0
399 | Н-Тавда | Ермачиха | 737 | Н-Тавда | пер. Заводской, д. 6 | 1 | 1 | 0
400 | Н-Тавда | Ермачиха | 752 | Н-Тавда | ул. Чкалова, д. 36, кв. 2 | 1 | 1 | 0
401 | Н-Тавда | Ермачиха | 735 | Н-Тавда | ул. Заречная, д. 61 | 1 | 1 | 0
402 | Н-Тавда | Ермачиха | 734 | Н-Тавда | ул. Щорса, д. 18 | 1 | 1 | 0
403 | Н-Тавда | Ермачиха | 734 | Н-Тавда | ул. Новая, д. 24 | 1 | 1 | 0
404 | Н-Тавда | Ермачиха | 681 | Н-Тавда | ул. Чкалова, д. 69, кв. 1 | 1 | 1 | 0
405 | Н-Тавда | Ермачиха | 734 | Н-Тавда | ул. Первомайская, д. 51 | 1 | 1 | 0
406 | Н-Тавда | Ермачиха | 681 | Н-Тавда | ул. Островского, д. 6, кв. 1 | 1 | 1 | 0
407 | Н-Тавда | Ермачиха | 681 | Н-Тавда | ул. Островского, д. 6, кв. 2 | 1 | 1 | 0
408 | Н-Тавда | Ермачиха | 752 | Н-Тавда | ул. Тюменская, д. 19 | 1 | 1 | 0
409 | Н-Тавда | Ермачиха | 737 | Н-Тавда | ул. Первомайская, д. 74 | 1 | 1 | 0
410 | Н-Тавда | Ермачиха | 835 | Н-Тавда | пер. Первомайский, д. 9 | 1 | 1 | 0
411 | Н-Тавда | Ермачиха | 734 | Н-Тавда | ул. Новая, д. 42, кв. 1 | 1 | 1 | 0
412 | Н-Тавда | Ермачиха | 104 | Н-Тавда | ул. Сакко, д. 13Г, кв. 6 | 1 | 1 | 0
413 | Н-Тавда | Ермачиха | 737 | Н-Тавда | ул. Комарова, д. 9 | 1 | 1 | 0
414 | Н-Тавда | Ермачиха | 752 | Н-Тавда | ул. Островского, д. 66, кв. 2 | 1 | 1 | 0
415 | Н-Тавда | Ермачиха | 89 | Н-Тавда | ул. Сакко, д. 22, кв. 3 | 1 | 1 | 0
416 | Н-Тавда | Ермачиха | 735 | Н-Тавда | ул. Заречная, д. 23 | 1 | 1 | 0
417 | Н-Тавда | Ермачиха | 735 | Н-Тавда | ул. Тюменская, д. 2 | 1 | 1 | 0
418 | Н-Тавда | Ермачиха | 734 | Н-Тавда | ул. Новая, д. 38 | 1 | 1 | 0
419 | Н-Тавда | Ермачиха | 752 | Н-Тавда | ул. Островского, д. 36А | 1 | 1 | 0
420 | Н-Тавда | Ермачиха | 737 | Н-Тавда | ул. Первомайская, д. 96, кв. 2 | 1 | 1 | 0
421 | Н-Тавда | Ермачиха | 734 | Н-Тавда | ул. Щорса, д. 10 | 1 | 1 | 0
422 | Н-Тавда | Ермачиха | 734 | Н-Тавда | ул. Первомайская, д. 6 | 1 | 1 | 0
423 | Н-Тавда | Ермачиха | 681 | Н-Тавда | ул. Островского, д. 2 | 1 | 1 | 0
424 | Н-Тавда | Ермачиха | 104 | Н-Тавда | ул. Сакко, д. 13Г, кв. 14 | 1 | 1 | 0
425 | Н-Тавда | Ермачиха | 752 | Н-Тавда | ул. Чкалова, д. 35А | 1 | 1 | 0
426 | Н-Тавда | Ермачиха | 734 | Н-Тавда | ул. Новая, д. 58, кв. 2 | 1 | 1 | 0
427 | Н-Тавда | Ермачиха | 734 | Н-Тавда | ул. Первомайская, д. 59 | 1 | 1 | 0
428 | Н-Тавда | Ермачиха | 752 | Н-Тавда | ул. Чапаева, д. 22, кв. 1 | 1 | 1 | 0
429 | Н-Тавда | Ермачиха | 752 | Н-Тавда | ул. Чапаева, д. 28 | 1 | 1 | 0
430 | Н-Тавда | Ермачиха | 734 | Н-Тавда | ул. Первомайская, д. 23 | 1 | 1 | 0
431 | Н-Тавда | Ермачиха | 895 | Н-Тавда | ул. Сакко, д. 26, кв. 1 | 1 | 1 | 0
432 | Н-Тавда | Ермачиха | 734 | Н-Тавда | ул. Новая, д. 35 | 1 | 1 | 0
433 | Н-Тавда | Ермачиха | 89 | Н-Тавда | ул. Сакко, д. 22, кв. 3 | 1 | 1 | 0
434 | Н-Тавда | Ермачиха | 735 | Н-Тавда | ул. Заречная, д. 1А | 1 | 1 | 0
435 | Н-Тавда | Ермачиха | 734 | Н-Тавда | ул. Новая, д. 30, кв. 2 | 1 | 1 | 0
436 | Н-Тавда | Ермачиха | 835 | Н-Тавда | ул. Тюменская, д. 39 | 1 | 1 | 0
437 | Н-Тавда | Ермачиха | 734 | Н-Тавда | ул. Новая, д. 68, кв. 3 | 1 | 1 | 0
438 | Н-Тавда | Ермачиха | 734 | Н-Тавда | ул. Первомайская, д. 34 | 1 | 1 | 0
439 | Н-Тавда | Ермачиха | 842 | Н-Тавда | ул. Рабочая, д. 9 | 1 | 1 | 0
440 | Н-Тавда | Ермачиха | 752 | Н-Тавда | ул. Зеленая, д. 3 | 1 | 1 | 0
441 | Н-Тавда | Ермачиха | 878 | Н-Тавда | ул. Сакко, д. 7 | 1 | 1 | 0
442 | Н-Тавда | Ермачиха | 735 | Н-Тавда | пер. Первомайский, д. 5 | 1 | 1 | 0
443 | Н-Тавда | Ермачиха | 737 | Н-Тавда | ул. Комарова, д. 8 | 1 | 1 | 0
444 | Н-Тавда | Ермачиха | 752 | Н-Тавда | ул. Зеленая, д. 9 | 1 | 1 | 0
445 | Н-Тавда | Ермачиха | 737 | Н-Тавда | пер. Заводской, д. 15 | 1 | 1 | 0
446 | Н-Тавда | Ермачиха | 734 | Н-Тавда | ул. Новая, д. 60, кв. 2 | 1 | 1 | 0
447 | Н-Тавда | Ермачиха | 752 | Н-Тавда | ул. Чапаева, д. 12 | 1 | 1 | 0
448 | Н-Тавда | Ермачиха | 752 | Н-Тавда | ул. Чапаева, д. 12 | 1 | 1 | 0
449 | Н-Тавда | Ермачиха | 752 | Н-Тавда | ул. Чкалова, д. 24 | 1 | 1 | 0
450 | Н-Тавда | Ермачиха | 752 | Н-Тавда | ул. Чкалова, д. 41 | 1 | 1 | 0
451 | Н-Тавда | Ермачиха | 752 | Н-Тавда | ул. Зеленая, д. 7 | 1 | 1 | 0
452 | Н-Тавда | Ермачиха | 681 | Н-Тавда | ул. Чкалова, д. 59 | 1 | 1 | 0
453 | Н-Тавда | Ермачиха | 752 | Н-Тавда | ул. Чапаева, д. 25 | 1 | 1 | 0
454 | Н-Тавда | Ермачиха | 734 | Н-Тавда | ул. Новая, д. 28 | 1 | 1 | 0
455 | Н-Тавда | Ермачиха | 752 | Н-Тавда | ул. Островского, д. 36 | 1 | 1 | 0
456 | Н-Тавда | Ермачиха | 734 | Н-Тавда | ул. Первомайская, д. 21 | 1 | 1 | 0
457 | Н-Тавда | Ермачиха | 734 | Н-Тавда | ул. Первомайская, д. 57 | 1 | 1 | 0
458 | Н-Тавда | Ермачиха | 752 | Н-Тавда | ул. Чапаева, д. 44 | 1 | 1 | 0
459 | Н-Тавда | Ермачиха | 835 | Н-Тавда | ул. Тюменская, д. 47 | 1 | 1 | 0
460 | Н-Тавда | Ермачиха | 734 | Н-Тавда | ул. Новая, д. 64, кв. 1 | 1 | 1 | 0
461 | Н-Тавда | Ермачиха | 752 | Н-Тавда | ул. Островского, д. 66, кв. 1 | 1 | 1 | 0
462 | Н-Тавда | Ермачиха | 734 | Н-Тавда | ул. Первомайская, д. 37, кв. 1 | 1 | 1 | 0
463 | Н-Тавда | Ермачиха | 752 | Н-Тавда | ул. Островского, д. 27 | 1 | 1 | 0
464 | Н-Тавда | Ермачиха | 734 | Н-Тавда | ул. Первомайская, д. 11 | 1 | 1 | 0
465 | Н-Тавда | Ермачиха | 752 | Н-Тавда | ул. Тюменская, д. 47 | 1 | 1 | 0
466 | Н-Тавда | Ермачиха | 835 | Н-Тавда | ул. Чапаева, д. 38 | 1 | 1 | 0
467 | Н-Тавда | Ермачиха | 681 | Н-Тавда | ул. Чкалова, д. 34, кв. 2 | 1 | 1 | 0
468 | Н-Тавда | Ермачиха | 734 | Н-Тавда | ул. Новая, д. 54, кв. 2 | 1 | 1 | 0
469 | Н-Тавда | Ермачиха | 752 | Н-Тавда | ул. Чапаева, д. 30 | 1 | 1 | 0
470 | Н-Тавда | Ермачиха | 737 | Н-Тавда | ул. Мелиораторов, д. 3, кв. 2 | 1 | 1 | 0
471 | Н-Тавда | Ермачиха | 681 | Н-Тавда | ул. Островского, д. 13, кв. 2 | 1 | 1 | 0
472 | Н-Тавда | Ермачиха | 752 | Н-Тавда | ул. Островского, д. 20, кв. 2 | 1 | 1 | 0
473 | Н-Тавда | Ермачиха | 681 | Н-Тавда | ул. Островского, д. 13, кв. 1 | 1 | 1 | 0
474 | Н-Тавда | Ермачиха | 89 | Н-Тавда | ул. Сакко, д. 22, кв. 2 | 1 | 1 | 0
475 | Н-Тавда | Ермачиха | 734 | Н-Тавда | ул. Новая, д. 10 | 1 | 1 | 0
476 | Н-Тавда | Ермачиха | 752 | Н-Тавда | ул. Зеленая, д. 6 | 1 | 1 | 0
477 | Н-Тавда | Ермачиха | 734 | Н-Тавда | ул. Первомайская, д. 9 | 1 | 1 | 0
478 | Н-Тавда | Ермачиха | 734 | Н-Тавда | ул. Новая, д. 48, кв. 5 | 1 | 1 | 0
479 | Н-Тавда | Ермачиха | 734 | Н-Тавда | ул. Новая, д. 48, кв. 6 | 1 | 1 | 0
480 | Н-Тавда | Ермачиха | 104 | Н-Тавда | ул. Сакко, д. 13Г, кв. 8 | 1 | 1 | 0
481 | Н-Тавда | Ермачиха | 734 | Н-Тавда | ул. Щорса, д. 15, кв. 1 | 1 | 1 | 0
482 | Н-Тавда | Ермачиха | 734 | Н-Тавда | ул. Новая, д. 37, кв. 1 | 1 | 1 | 0
483 | Н-Тавда | Ермачиха | 734 | Н-Тавда | ул. Щорса, д. 1, кв. 2 | 1 | 1 | 0
484 | Н-Тавда | Ермачиха | 737 | Н-Тавда | ул. Комарова, д. 3 | 1 | 1 | 0
485 | Н-Тавда | Ермачиха | 752 | Н-Тавда | ул. Островского, д. 17 | 1 | 1 | 0
486 | Н-Тавда | Ермачиха | 734 | Н-Тавда | ул. Первомайская, д. 44 | 1 | 1 | 0
487 | Н-Тавда | Ермачиха | 104 | Н-Тавда | ул. Сакко, д. 13Г, кв. 13 | 1 | 1 | 0
488 | Н-Тавда | Ермачиха | 842 | Н-Тавда | ул. Рабочая, д. 5, кв. 1 | 1 | 1 | 0
489 | Н-Тавда | Ермачиха | 752 | Н-Тавда | ул. Тюменская, д. 13 | 1 | 1 | 0
490 | Н-Тавда | Ермачиха | 737 | Н-Тавда | ул. Мелиораторов, д. 4 | 1 | 1 | 0
491 | Н-Тавда | Ермачиха | 842 | Н-Тавда | ул. Рабочая, д. 3 | 1 | 1 | 0
492 | Н-Тавда | Ермачиха | 734 | Н-Тавда | ул. Щорса, д. 22, кв. 2 | 1 | 1 | 0
493 | Н-Тавда | Ермачиха | 104 | Н-Тавда | ул. Сакко, д. 13Г, кв. 16 | 1 | 1 | 0
494 | Н-Тавда | Ермачиха | 878 | Н-Тавда | ул. Сакко, д. 9, кв. 2 | 1 | 1 | 0
495 | Н-Тавда | Ермачиха | 734 | Н-Тавда | ул. Новая, д. 37, кв. 4 | 1 | 1 | 0
496 | Н-Тавда | Ермачиха | 104 | Н-Тавда | ул. Сакко, д. 13Г, кв. 3 | 1 | 1 | 0
497 | Н-Тавда | Ермачиха | 752 | Н-Тавда | ул. Чкалова, д. 75, кв. 1 | 1 | 1 | 0
498 | Н-Тавда | Ермачиха | 735 | Н-Тавда | ул. Чкалова, д. 12 | 1 | 1 | 0
499 | Н-Тавда | Ермачиха | 735 | Н-Тавда | ул. Чкалова, д. 3 | 1 | 1 | 0
500 | Н-Тавда | Ермачиха | 737 | Н-Тавда | ул. Мелиораторов, д. 7, кв. 1 | 1 | 1 | 0
501 | Н-Тавда | Ермачиха | 734 | Н-Тавда | ул. Новая, д. 39, кв. 4 | 1 | 1 | 0
502 | Н-Тавда | Ермачиха | 752 | Н-Тавда | ул. Чкалова, д. 63 | 1 | 1 | 0
503 | Н-Тавда | Ермачиха | 734 | Н-Тавда | ул. Щорса, д. 8 | 1 | 1 | 0
504 | Н-Тавда | Ермачиха | 752 | Н-Тавда | ул. Тюменская, д. 31 | 1 | 1 | 0
505 | Н-Тавда | Ермачиха | 737 | Н-Тавда | ул. Мелиораторов, д. 7, кв. 2 | 1 | 1 | 0
506 | Н-Тавда | Ермачиха | 842 | Н-Тавда | ул. Рабочая, д. 5, кв. 4 | 1 | 1 | 0
507 | Н-Тавда | Ермачиха | 752 | Н-Тавда | ул. Чапаева, д. 26 | 1 | 1 | 0
508 | Н-Тавда | Ермачиха | 734 | Н-Тавда | ул. Щорса, д. 19, кв. 1 | 1 | 1 | 0
509 | Н-Тавда | Ермачиха | 735 | Н-Тавда | ул. Заречная, д. 63 | 1 | 1 | 0
510 | Н-Тавда | Ермачиха | 737 | Н-Тавда | ул. Первомайская, д. 98, кв. 4 | 1 | 1 | 0
511 | Н-Тавда | Ермачиха | 752 | Н-Тавда | ул. Островского, д. 48 | 1 | 1 | 0
512 | Н-Тавда | Ермачиха | 734 | Н-Тавда | ул. Новая, д. 32 | 1 | 1 | 0
513 | Н-Тавда | Ермачиха | 735 | Н-Тавда | ул. Заречная, д. 3 | 1 | 1 | 0
514 | Н-Тавда | Ермачиха | 734 | Н-Тавда | ул. Щорса, д. 15, кв. 2 | 1 | 1 | 0
515 | Н-Тавда | Ермачиха | 752 | Н-Тавда | ул. Чапаева, д. 33, кв. 2 | 1 | 1 | 0
516 | Н-Тавда | Ермачиха | 737 | Н-Тавда | ул. Первомайская, д. 80, кв. 2 | 1 | 1 | 0
517 | Н-Тавда | Ермачиха | 681 | Н-Тавда | ул. Островского, д. 8, кв. 1 | 1 | 1 | 0
518 | Н-Тавда | Ермачиха | 734 | Н-Тавда | ул. Первомайская, д. 16 | 1 | 1 | 0
519 | Н-Тавда | Ермачиха | 681 | Н-Тавда | ул. Островского, д. 12, кв. 1 | 1 | 1 | 0
520 | Н-Тавда | Ермачиха | 752 | Н-Тавда | ул. Островского, д. 18, кв. 2 | 1 | 1 | 0
521 | Н-Тавда | Ермачиха | 734 | Н-Тавда | ул. Новая, д. 22 | 1 | 1 | 0
522 | Н-Тавда | Ермачиха | 735 | Н-Тавда | ул. Заречная, д. 35 | 1 | 1 | 0
523 | Н-Тавда | Ермачиха | 735 | Н-Тавда | ул. Заречная, д. 59 | 1 | 1 | 0
524 | Н-Тавда | Ермачиха | 734 | Н-Тавда | ул. Новая, д. 43, кв. 1 | 1 | 1 | 0
525 | Н-Тавда | Ермачиха | 734 | Н-Тавда | ул. Первомайская, д. 50, кв. 3 | 1 | 1 | 0
526 | Н-Тавда | Ермачиха | 752 | Н-Тавда | ул. Островского, д. 50 | 1 | 1 | 0
527 | Н-Тавда | Ермачиха | 737 | Н-Тавда | ул. Первомайская, д. 68 | 1 | 1 | 0
528 | Н-Тавда | Ермачиха | 737 | Н-Тавда | ул. Мелиораторов, д. 12 | 1 | 1 | 0
529 | Н-Тавда | Ермачиха | 752 | Н-Тавда | ул. Островского, д. 44 | 1 | 1 | 0
530 | Н-Тавда | Ермачиха | 734 | Н-Тавда | ул. Новая, д. 13 | 1 | 1 | 0
531 | Н-Тавда | Ермачиха | 737 | Н-Тавда | ул. Комарова, д. 12 | 1 | 1 | 0
532 | Н-Тавда | Ермачиха | 752 | Н-Тавда | ул. Чкалова, д. 28 | 1 | 1 | 0
533 | Н-Тавда | Ермачиха | 734 | Н-Тавда | ул. Первомайская, д. 39 | 1 | 1 | 0
534 | Н-Тавда | Ермачиха | 734 | Н-Тавда | ул. Первомайская, д. 37, кв. 2 | 1 | 1 | 0
535 | Н-Тавда | Ермачиха | 878 | Н-Тавда | ул. Сакко, д. 3, кв. 1 | 1 | 1 | 0
536 | Н-Тавда | Ермачиха | 734 | Н-Тавда | ул. Новая, д. 19 | 1 | 1 | 0
537 | Н-Тавда | Ермачиха | 734 | Н-Тавда | ул. Новая, д. 55, кв. 4 | 1 | 1 | 0
538 | Н-Тавда | Ермачиха | 734 | Н-Тавда | ул. Первомайская, д. 58 | 1 | 1 | 0
539 | Н-Тавда | Ермачиха | 737 | Н-Тавда | ул. Первомайская, д. 98, кв. 1 | 1 | 1 | 0
540 | Н-Тавда | Ермачиха | 734 | Н-Тавда | ул. Первомайская, д. 14 | 1 | 1 | 0
541 | Н-Тавда | Ермачиха | 735 | Н-Тавда | ул. Заречная, д. 11 | 1 | 1 | 0
542 | Н-Тавда | Ермачиха | 734 | Н-Тавда | ул. Новая, д. 61, кв. 1 | 1 | 1 | 0
543 | Н-Тавда | Ермачиха | 737 | Н-Тавда | ул. Первомайская, д. 78 | 1 | 1 | 0
544 | Н-Тавда | Ермачиха | 734 | Н-Тавда | ул. Щорса, д. 6, кв. 2 | 1 | 1 | 0
545 | Н-Тавда | Ермачиха | 752 | Н-Тавда | ул. Островского, д. 32, кв. 3 | 1 | 1 | 0
546 | Н-Тавда | Ермачиха | 734 | Н-Тавда | ул. Первомайская, д. 24, кв. 2 | 1 | 1 | 0
547 | Н-Тавда | Ермачиха | 752 | Н-Тавда | ул. Чкалова, д. 35 | 1 | 1 | 0
548 | Н-Тавда | Ермачиха | 737 | Н-Тавда | ул. Первомайская, д. 66 | 1 | 1 | 0
549 | Н-Тавда | Ермачиха | 752 | Н-Тавда | ул. Островского, д. 18, кв. 1 | 1 | 1 | 0
550 | Н-Тавда | Ермачиха | 735 | Н-Тавда | ул. Комсомольская, д. 11 | 1 | 1 | 0
551 | Н-Тавда | Ермачиха | 734 | Н-Тавда | ул. Новая, д. 56, кв. 1 | 1 | 1 | 0
552 | Н-Тавда | Ермачиха | 752 | Н-Тавда | ул. Островского, д. 28, кв. 2 | 1 | 1 | 0
553 | Н-Тавда | Ермачиха | 752 | Н-Тавда | ул. Чапаева, д. 42 | 1 | 1 | 0
554 | Н-Тавда | Ермачиха | 734 | Н-Тавда | ул. Щорса, д. 5 | 1 | 1 | 0
555 | Н-Тавда | Ермачиха | 752 | Н-Тавда | ул. Чкалова, д. 71, кв. 2 | 1 | 1 | 0
556 | Н-Тавда | Ермачиха | 734 | Н-Тавда | ул. Новая, д. 31 | 1 | 1 | 0
557 | Н-Тавда | Ермачиха | 752 | Н-Тавда | ул. Чкалова, д. 67, кв. 2 | 1 | 1 | 0
558 | Н-Тавда | Ермачиха | 734 | Н-Тавда | ул. Новая, д. 60, кв. 1 | 1 | 1 | 0
559 | Н-Тавда | Ермачиха | 735 | Н-Тавда | ул. Комсомольская, д. 48 | 1 | 1 | 0
560 | Н-Тавда | Ермачиха | 737 | Н-Тавда | ул. Первомайская, д. 75 | 1 | 1 | 0
561 | Н-Тавда | Ермачиха | 737 | Н-Тавда | ул. Первомайская, д. 98, кв. 3 | 1 | 1 | 0
562 | Н-Тавда | Ермачиха | 835 | Н-Тавда | ул. Тюменская, д. 45 | 1 | 1 | 0
563 | Н-Тавда | Ермачиха | 734 | Н-Тавда | ул. Первомайская, д. 100, кв. 1 | 1 | 1 | 0
564 | Н-Тавда | Ермачиха | 752 | Н-Тавда | ул. Чапаева, д. 13, кв. 1 | 1 | 1 | 0
565 | Н-Тавда | Ермачиха | 752 | Н-Тавда | ул. Чкалова, д. 39 | 1 | 1 | 0
566 | Н-Тавда | Ермачиха | 737 | Н-Тавда | ул. Первомайская, д. 89 | 1 | 1 | 0
567 | Н-Тавда | Ермачиха | 734 | Н-Тавда | ул. Новая, д. 9 | 1 | 1 | 0
568 | Н-Тавда | Ермачиха | 734 | Н-Тавда | ул. Первомайская, д. 42 | 1 | 1 | 0
569 | Н-Тавда | Ермачиха | 735 | Н-Тавда | ул. Заречно-Береговая, д. 2 | 1 | 1 | 0
570 | Н-Тавда | Ермачиха | 734 | Н-Тавда | ул. Первомайская, д. 26 | 1 | 1 | 0
571 | Н-Тавда | Ермачиха | 752 | Н-Тавда | ул. Чапаева, д. 3 | 1 | 1 | 0
572 | Н-Тавда | Ермачиха | 752 | Н-Тавда | ул. Чапаева, д. 3 | 1 | 1 | 0
573 | Н-Тавда | Ермачиха | 734 | Н-Тавда | ул. Щорса, д. 14 | 1 | 1 | 0
574 | Н-Тавда | Ермачиха | 734 | Н-Тавда | ул. Новая, д. 66, кв. 1 | 1 | 1 | 0
575 | Н-Тавда | Ермачиха | 734 | Н-Тавда | ул. Первомайская, д. 8 | 1 | 1 | 0
576 | Н-Тавда | Ермачиха | 752 | Н-Тавда | ул. Чкалова, д. 13 | 1 | 1 | 0
577 | Н-Тавда | Ермачиха | 878 | Н-Тавда | ул. Сакко, д. 6, кв. 2 | 1 | 1 | 0
578 | Н-Тавда | Ермачиха | 734 | Н-Тавда | ул. Новая, д. 37, кв. 3 | 1 | 1 | 0
579 | Н-Тавда | Ермачиха | 734 | Н-Тавда | ул. Новая, д. 2 | 1 | 1 | 0
580 | Н-Тавда | Ермачиха | 734 | Н-Тавда | ул. Первомайская, д. 13, кв. 1 | 1 | 1 | 0
581 | Н-Тавда | Ермачиха | 734 | Н-Тавда | ул. Первомайская, д. 42 | 1 | 1 | 0
582 | Н-Тавда | Ермачиха | 734 | Н-Тавда | ул. Новая, д. 56, кв. 2 | 1 | 1 | 0
583 | Н-Тавда | Ермачиха | 734 | Н-Тавда | ул. Новая, д. 66, кв. 2 | 1 | 1 | 0
584 | Н-Тавда | Ермачиха | 681 | Н-Тавда | ул. Чкалова, д. 34, кв. 1 | 1 | 1 | 0
585 | Н-Тавда | Ермачиха | 734 | Н-Тавда | ул. Новая, д. 43, кв. 4 | 1 | 1 | 0
586 | Н-Тавда | Ермачиха | 734 | Н-Тавда | ул. Чапаева, д. 8 | 1 | 1 | 0
587 | Н-Тавда | Ермачиха | 734 | Н-Тавда | ул. Первомайская, д. 71 | 1 | 1 | 0
588 | Н-Тавда | Ермачиха | 752 | Н-Тавда | ул. Чкалова, д. 19 | 1 | 1 | 0
589 | Н-Тавда | Ермачиха | 878 | Н-Тавда | пер. Заводской, д. 1, кв. 1 | 1 | 1 | 0
590 | Н-Тавда | Ермачиха | 752 | Н-Тавда | ул. Зеленая, д. 4 | 1 | 1 | 0
591 | Н-Тавда | Ермачиха | 752 | Н-Тавда | ул. Островского, д. 24 | 1 | 1 | 0
592 | Н-Тавда | Ермачиха | 89 | Н-Тавда | ул. Сакко, д. 22, кв. 4 | 1 | 1 | 0
593 | Н-Тавда | Ермачиха | 734 | Н-Тавда | ул. Новая, д. 37, кв. 2 | 1 | 1 | 0
594 | Н-Тавда | Ермачиха | 734 | Н-Тавда | ул. Новая, д. 14, кв. 1 | 1 | 1 | 0
595 | Н-Тавда | Ермачиха | 734 | Н-Тавда | ул. Первомайская, д. 35 | 1 | 1 | 0
596 | Н-Тавда | Ермачиха | 735 | Н-Тавда | ул. Комсомольская, д. 24, кв. 1 | 1 | 1 | 0
597 | Н-Тавда | Ермачиха | 842 | Н-Тавда | ул. Рабочая, д. 2 | 1 | 1 | 0
598 | Н-Тавда | Ермачиха | 735 | Н-Тавда | ул. Комсомольская, д. 27 | 1 | 1 | 0
599 | Н-Тавда | Ермачиха | 734 | Н-Тавда | ул. Первомайская, д. 20 | 1 | 1 | 0
600 | Н-Тавда | Ермачиха | 835 | Н-Тавда | ул. Тюменская, д. 4 | 1 | 1 | 0
601 | Н-Тавда | Ермачиха | 752 | Н-Тавда | ул. Чкалова, д. 53 | 1 | 1 | 0
602 | Н-Тавда | Ермачиха | 737 | Н-Тавда | ул. Водопроводная, д. 3 | 1 | 1 | 0
603 | Н-Тавда | Ермачиха | 681 | Н-Тавда | ул. Чкалова, д. 36, кв. 3 | 1 | 1 | 0
604 | Н-Тавда | Ермачиха | 735 | Н-Тавда | ул. Комсомольская, д. 37 | 1 | 1 | 0
605 | Н-Тавда | Ермачиха | 681 | Н-Тавда | ул. Чкалова, д. 69, кв. 2 | 1 | 1 | 0
606 | Н-Тавда | Ермачиха | 842 | Н-Тавда | ул. Рабочая, д. 8 | 1 | 1 | 0
607 | Н-Тавда | Ермачиха | 734 | Н-Тавда | ул. Первомайская, д. 15 | 1 | 1 | 0
608 | Н-Тавда | Ермачиха | 735 | Н-Тавда | ул. Комсомольская, д. 7 | 1 | 1 | 0
609 | Н-Тавда | Ермачиха | 737 | Н-Тавда | ул. Первомайская, д. 85 | 1 | 1 | 0
610 | Н-Тавда | Ермачиха | 752 | Н-Тавда | ул. Островского, д. 60 | 1 | 1 | 0
611 | Н-Тавда | Ермачиха | 734 | Н-Тавда | ул. Новая, д. 14, кв. 2 | 1 |  | 1 | bar: Прямого вкл. 7
612 | Н-Тавда | Ермачиха | 835 | Н-Тавда | ул. Тюменская, д. 41 | 1 |  | 1 | bar: Прямого вкл. 7
613 | Н-Тавда | Ермачиха | 752 | Н-Тавда | ул. Тюменская, д. 32 | 1 |  | 1 | bar: Прямого вкл. 7
614 | Н-Тавда | Ермачиха | 752 | Н-Тавда | ул. Зеленая, д. 13 | 1 |  | 1 | bar: Прямого вкл. 7
615 | Н-Тавда | Ермачиха | 752 | Н-Тавда | ул. Чапаева, д. 18, кв. 2 | 1 |  | 1 | bar: Прямого вкл. 7
616 | Н-Тавда | Ермачиха | 895 | Н-Тавда | ул. Сакко, д. 30 | 1 |  | 1 | bar: Прямого вкл. 7
617 | Н-Тавда | Ермачиха | 737 | Н-Тавда | ул. Комарова, д. 10 | 1 |  | 1 | bar: Прямого вкл. 7
618 | Н-Тавда | Ермачиха | 735 | Н-Тавда | ул. Озерная, д. 11 | 1 |  | 1 | bar: Прямого вкл. 7
619 | Н-Тавда | Ермачиха | 752 | Н-Тавда | ул. Тюменская, д. 27 | 1 |  | 1 | bar: Прямого вкл. 7
620 | Н-Тавда | Ермачиха | 842 | Н-Тавда | ул. Рабочая, д. 6 | 1 |  | 1 | bar: Прямого вкл. 7
621 | Н-Тавда | Ермачиха | 752 | Н-Тавда | ул. Тюменская, д. 11 | 1 |  | 1 | bar: Прямого вкл. 7
622 | Н-Тавда | Ермачиха | 734 | Н-Тавда | ул. Первомайская, д. 12, кв. 1 | 1 |  | 1 | bar: Прямого вкл. 7
623 | Н-Тавда | Ермачиха | 878 | Н-Тавда | ул. Сакко, д. 8, кв. 2 | 1 |  | 1 | bar: Прямого вкл. 7
624 | Н-Тавда | Ермачиха | 835 | Н-Тавда | ул. Комсомольская, д. 26 | 1 |  | 1 | bar: Прямого вкл. 7
625 | Н-Тавда | Ермачиха | 878 | Н-Тавда | ул. Сакко, д. 4, кв. 2 | 1 |  | 1 | bar: Прямого вкл. 7
626 | Н-Тавда | Ермачиха | 895 | Н-Тавда | ул. Сакко, д. 25 | 1 |  | 1 | bar: Прямого вкл. 7
627 | Н-Тавда | Ермачиха | 878 | Н-Тавда | ул. Сакко, д. 4, кв. 1 | 1 |  | 1 | bar: Прямого вкл. 7
628 | Н-Тавда | Ермачиха | 734 | Н-Тавда | ул. Новая, д. 48, кв. 8 | 1 |  | 1 | bar: Прямого вкл. 7
629 | Н-Тавда | Ермачиха | 735 | Н-Тавда | ул. Комсомольская, д. 12 | 1 |  | 1 | bar: Прямого вкл. 7
630 | Н-Тавда | Ермачиха | 752 | Н-Тавда | ул. Чкалова, д. 17 | 1 |  | 1 | bar: Прямого вкл. 7
631 | Н-Тавда | Ермачиха | 735 | Н-Тавда | ул. Комсомольская, д. 42 | 1 |  | 1 | bar: Прямого вкл. 7
632 | Н-Тавда | Ермачиха | 752 | Н-Тавда | ул. Чкалова, д. 79 | 1 |  | 1 | bar: Прямого вкл. 7
633 | Н-Тавда | Ермачиха | 737 | Н-Тавда | ул. Водопроводная, д. 2 | 1 |  | 1 | bar: Прямого вкл. 7
634 | Н-Тавда | Ермачиха | 734 | Н-Тавда | ул. Щорса, д. 16, кв. 2 | 1 |  | 1 | bar: Прямого вкл. 7
635 | Н-Тавда | Ермачиха | 735 | Н-Тавда | ул. Комсомольская, д. 5 | 1 |  | 1 | bar: Прямого вкл. 7
636 | Н-Тавда | Ермачиха | 734 | Н-Тавда | ул. Новая, д. 48, кв. 4 | 1 |  | 1 | bar: Прямого вкл. 7
637 | Н-Тавда | Ермачиха | 734 | Н-Тавда | ул. Новая, д. 7 | 1 |  | 1 | bar: Прямого вкл. 7
638 | Н-Тавда | Ермачиха | 734 | Н-Тавда | ул. Первомайская, д. 4 | 1 |  | 1 | bar: Прямого вкл. 7
639 | Н-Тавда | Ермачиха | 737 | Н-Тавда | пер. Заводской, д. 13 | 1 |  | 1 | bar: Прямого вкл. 7
640 | Н-Тавда | Ермачиха | 737 | Н-Тавда | пер. Заводской, д. 8 | 1 |  | 1 | bar: Прямого вкл. 7
641 | Н-Тавда | Ермачиха | 895 | Н-Тавда | ул. Сакко, д. 32 | 1 |  | 1 | bar: Прямого вкл. 7
642 | Н-Тавда | Ермачиха | 752 | Н-Тавда | ул. Чкалова, д. 49 | 1 |  | 1 | bar: Прямого вкл. 7
643 | Н-Тавда | Ермачиха | 752 | Н-Тавда | ул. Чкалова, д. 49 | 1 |  | 1 | bar: Прямого вкл. 7
644 | Н-Тавда | Ермачиха | 737 | Н-Тавда | ул. Первомайская, д. 73 | 1 |  | 1 | bar: Прямого вкл. 7
645 | Н-Тавда | Ермачиха | 735 | Н-Тавда | ул. Комсомольская, д. 14 | 1 |  | 1 | bar: Прямого вкл. 7
646 | Н-Тавда | Ермачиха | 752 | Н-Тавда | ул. Чкалова, д. 15 | 1 |  | 1 | bar: Прямого вкл. 7
647 | Н-Тавда | Ермачиха | 895 | Н-Тавда | ул. Сакко, д. 27 | 1 |  | 1 | bar: Прямого вкл. 7
648 | Н-Тавда | Ермачиха | 735 | Н-Тавда | ул. Чкалова, д. 9 | 1 |  | 1 | bar: Прямого вкл. 7
649 | Н-Тавда | Ермачиха | 735 | Н-Тавда | ул. Комсомольская, д. 35, кв. 1 | 1 |  | 1 | bar: Прямого вкл. 7
650 | Н-Тавда | Ермачиха | 735 | Н-Тавда | ул. Озерная, д. 3 | 1 |  | 1 | bar: Прямого вкл. 7
651 | Н-Тавда | Ермачиха | 734 | Н-Тавда | ул. Первомайская, д. 50, кв. 1 | 1 |  | 1 | bar: Прямого вкл. 7
652 | Н-Тавда | Ермачиха | 734 | Н-Тавда | ул. Щорса, д. 17, кв. 1 | 1 |  | 1 | bar: Прямого вкл. 7
653 | Н-Тавда | Ермачиха | 895 | Н-Тавда | ул. Сакко, д. 36 | 1 |  | 1 | bar: Прямого вкл. 7
654 | Н-Тавда | Ермачиха | 734 | Н-Тавда | ул. Новая, д. 45, кв. 1 | 1 |  | 1 | bar: Прямого вкл. 7
655 | Н-Тавда | Ермачиха | 734 | Н-Тавда | ул. Щорса, д. 17, кв. 2 | 1 |  | 1 | bar: Прямого вкл. 7
656 | Н-Тавда | Ермачиха | 734 | Н-Тавда | ул. Первомайская, д. 12, кв. 2 | 1 |  | 1 | bar: Прямого вкл. 7
657 | Н-Тавда | Ермачиха | 752 | Н-Тавда | ул. Тюменская, д. 49, кв. 1 | 1 |  | 1 | bar: Прямого вкл. 7
658 | Н-Тавда | Ермачиха | 734 | Н-Тавда | ул. Новая, д. 68, кв. 1 | 1 |  | 1 | bar: Прямого вкл. 7
659 | Н-Тавда | Ермачиха | 734 | Н-Тавда | ул. Первомайская, д. 46, кв. 2 | 1 |  | 1 | bar: Прямого вкл. 7
660 | Н-Тавда | Ермачиха | 734 | Н-Тавда | ул. Озерная, д. 8 | 1 |  | 1 | bar: Прямого вкл. 7
661 | Н-Тавда | Ермачиха | 752 | Н-Тавда | ул. Тюменская, д. 42 | 1 |  | 1 | bar: Прямого вкл. 7
662 | Н-Тавда | Ермачиха | 842 | Н-Тавда | ул. Рабочая, д. 3А, кв. 2 | 1 |  | 1 | bar: Прямого вкл. 7
663 | Н-Тавда | Ермачиха | 752 | Н-Тавда | ул. Зеленая, д. 10 | 1 |  | 1 | bar: Прямого вкл. 7
664 | Н-Тавда | Ермачиха | 835 | Н-Тавда | ул. Тюменская, д. 43 | 1 |  | 1 | bar: Прямого вкл. 7
665 | Н-Тавда | Ермачиха | 752 | Н-Тавда | ул. Тюменская, д. 6 | 1 |  | 1 | bar: Прямого вкл. 7
666 | Н-Тавда | Ермачиха | 752 | Н-Тавда | ул. Тюменская, д. 18 | 1 |  | 1 | bar: Прямого вкл. 7
667 | Н-Тавда | Ермачиха | 735 | Н-Тавда | ул. Чкалова, д. 14/ДАЧА | 1 |  | 1 | bar: Прямого вкл. 7
668 | Н-Тавда | Ермачиха | 842 | Н-Тавда | ул. Тюменская, д. 41 | 1 |  | 1 | bar: Прямого вкл. 7
669 | Н-Тавда | Ермачиха | 734 | Н-Тавда | ул. Новая, д. 29 | 1 |  | 1 | bar: Прямого вкл. 7
670 | Н-Тавда | Ермачиха | 835 | Н-Тавда | пер. Заводской, д. 9 | 1 |  | 1 | bar: Прямого вкл. 7
671 | Н-Тавда | Ермачиха | 735 | Н-Тавда | ул. Комсомольская, д. 25 | 1 |  | 1 | bar: Прямого вкл. 7
672 | Н-Тавда | Ермачиха | 734 | Н-Тавда | ул. Первомайская, д. 102, кв. 1 | 1 |  | 1 | bar: Прямого вкл. 7
673 | Н-Тавда | Ермачиха | 752 | Н-Тавда | ул. Чкалова, д. 45, кв. 2 | 1 |  | 1 | bar: Прямого вкл. 7
674 | Н-Тавда | Ермачиха | 734 | Н-Тавда | ул. Новая, д. 3 | 1 |  | 1 | bar: Прямого вкл. 7
675 | Н-Тавда | Ермачиха | 737 | Н-Тавда | ул. Первомайская, д. 63, кв. 1 | 1 |  | 1 | bar: Прямого вкл. 7
676 | Н-Тавда | Ермачиха | 734 | Н-Тавда | ул. Чапаева, д. 4 | 1 |  | 1 | bar: Прямого вкл. 7
677 | Н-Тавда | Ермачиха | 737 | Н-Тавда | ул. Первомайская, д. 69 | 1 |  | 1 | bar: Прямого вкл. 7
678 | Н-Тавда | Ермачиха | 734 | Н-Тавда | ул. Новая, д. 4 | 1 |  | 1 | bar: Прямого вкл. 7
679 | Н-Тавда | Ермачиха | 895 | Н-Тавда | ул. Сакко, д. 34 | 1 |  | 1 | bar: Прямого вкл. 7
680 | Н-Тавда | Ермачиха | 835 | Н-Тавда | ул. Тюменская, д. 49, кв. 2 | 1 |  | 1 | bar: Прямого вкл. 7
681 | Н-Тавда | Ермачиха | 734 | Н-Тавда | ул. Первомайская, д. 102, кв. 2 | 1 |  | 1 | bar: Прямого вкл. 7
682 | Н-Тавда | Ермачиха | 895 | Н-Тавда | ул. Сакко, д. 28 | 1 |  | 1 | bar: Прямого вкл. 7
683 | Н-Тавда | Ермачиха | 734 | Н-Тавда | ул. Новая, д. 48, кв. 7 | 1 |  | 1 | bar: Прямого вкл. 7
684 | Н-Тавда | Ермачиха | 752 | Н-Тавда | ул. Чкалова, д. 81Б | 1 |  | 1 | bar: Прямого вкл. 7
685 | Н-Тавда | Ермачиха | 735 | Н-Тавда | ул. Комсомольская, д. 28 | 1 |  | 1 | bar: Прямого вкл. 7
686 | Н-Тавда | Ермачиха | 835 | Н-Тавда | пер. Заводской, д. 4 | 1 |  | 1 | bar: Прямого вкл. 7
687 | Н-Тавда | Ермачиха | 737 | Н-Тавда | ул. Комарова, д. 5 | 1 |  | 1 | bar: Прямого вкл. 7
688 | Н-Тавда | Ермачиха | 752 | Н-Тавда | ул. Чкалова, д. 33 | 1 |  | 1 | bar: Прямого вкл. 7
689 | Н-Тавда | Ермачиха | 735 | Н-Тавда | ул. Комсомольская, д. 19 | 1 |  | 1 | bar: Прямого вкл. 7
690 | Н-Тавда | Ермачиха | 752 | Н-Тавда | ул. Чапаева, д. 29 | 1 |  | 1 | bar: Прямого вкл. 7
691 | Н-Тавда | Ермачиха | 735 | Н-Тавда | ул. Комсомольская, д. 35, кв. 2 | 1 |  | 1 | bar: Прямого вкл. 7
692 | Н-Тавда | Ермачиха | 734 | Н-Тавда | ул. Первомайская, д. 46, кв. 1 | 1 |  | 1 | bar: Прямого вкл. 7
693 | Н-Тавда | Ермачиха | 734 | Н-Тавда | ул. Первомайская, д. 7а | 1 |  | 1 | bar: Прямого вкл. 7
694 | Н-Тавда | Ермачиха | 735 | Н-Тавда | ул. Заречно-Береговая, д. 4 | 1 |  | 1 | bar: Прямого вкл. 7
695 | Н-Тавда | Ермачиха | 835 | Н-Тавда | ул. Тюменская, д. 26А | 1 |  | 1 | bar: Прямого вкл. 7
696 | Н-Тавда | Ермачиха | 878 | Н-Тавда | пер. Заводской, д. 1А | 1 |  | 1 | bar: Прямого вкл. 7
697 | Н-Тавда | Ермачиха | 878 | Н-Тавда | ул. Сакко, д. 66 | 1 |  | 1 | bar: Прямого вкл. 7
698 | Н-Тавда | Ермачиха | 878 | Н-Тавда | ул. Сакко, д. 23 | 1 |  | 1 | bar: Прямого вкл. 7
699 | Н-Тавда | Ермачиха | 878 | Н-Тавда | ул. Сакко, д. 58 | 1 |  | 1 | bar: Прямого вкл. 7
700 | Н-Тавда | Ермачиха | 878 | Н-Тавда | ул. Сакко, д. 25А | 1 |  | 1 | bar: Прямого вкл. 7
701 | Н-Тавда | Ермачиха | 752 | Н-Тавда | ул. Тюменская, д. 34 | 1 |  | 1 | bar: Прямого вкл. 7
702 | Н-Тавда | Ермачиха | 681 | Н-Тавда | ул. Освещение | 1 | 1 | 0
703 | Н-Тавда | Ермачиха | 752 | Н-Тавда | ул. Освещение | 1 |  | 1 | bar: Прямого вкл. 7
704 | Н-Тавда | Ермачиха | 737 | Н-Тавда | ул. Освещение | 1 |  | 1 | bar: Прямого вкл. 7
705 | Н-Тавда | Ермачиха | 835 | Н-Тавда | ул. Освещение | 1 |  | 1 | bar: Прямого вкл. 7
706 | Н-Тавда | Ермачиха | 735 | Н-Тавда | ул. Освещение | 1 |  | 1 | bar: Прямого вкл. 7
707 | Н-Тавда | Ермачиха | 104 | Н-Тавда | Тех.учет | 1 |  | 1 | Трансформаторного вкл. 8: 1; шт. 9: 3; шт. 10: 1
708 | Н-Тавда | Ермачиха | 681 | Н-Тавда | Тех.учет | 1 |  | 1 | Трансформаторного вкл. 8: 1; шт. 9: 3; шт. 10: 1
709 | Н-Тавда | Ермачиха | 734 | Н-Тавда | Тех.учет | 1 |  | 1 | Трансформаторного вкл. 8: 1; шт. 9: 3; шт. 10: 1
710 | Н-Тавда | Ермачиха | 752 | Н-Тавда | Тех.учет | 1 |  | 1 | Трансформаторного вкл. 8: 1; шт. 9: 3; шт. 10: 1
711 | Н-Тавда | Ермачиха | 754 | Н-Тавда | Тех.учет | 1 |  | 1 | Трансформаторного вкл. 8: 1; шт. 9: 3; шт. 10: 1
712 | Н-Тавда | Ермачиха | 835 | Н-Тавда | Тех.учет | 1 |  | 1 | Трансформаторного вкл. 8: 1; шт. 9: 3; шт. 10: 1
713 | Н-Тавда | Ермачиха | 842 | Н-Тавда | Тех.учет | 1 |  | 1 | Трансформаторного вкл. 8: 1; шт. 9: 3; шт. 10: 1
714 | Н-Тавда | Ермачиха | 878 | Н-Тавда | Тех.учет | 1 |  | 1 | Трансформаторного вкл. 8: 1; шт. 9: 3; шт. 10: 1
12 | Н-Тавда | Ермачиха |  | Н-Тавда |  | 0 | 0 | 0 | 0 | 0 | 0 | 0 |  | Lаndis
1 | Н-Тавда | Н-Тавда | 843 | Н-Тавда | ул. Ленина, д. 5, кв. 10 | 1 | 1 | 0 | шт. 12: Lаndis
2 | Н-Тавда | Н-Тавда | 843 | Н-Тавда | ул. Ленина, д. 5, кв. 46 | 1 | 1 | 0 | шт. 12: Lаndis
3 | Н-Тавда | Н-Тавда | 69 | Н-Тавда | ул. Ленина, д. 23, кв. 14 | 1 | 1 | 0 | шт. 12: Lаndis
4 | Н-Тавда | Н-Тавда | 851 | Н-Тавда | ул. Ленина, д. 36, кв. 16 | 1 | 1 | 0 | шт. 12: Lаndis
5 | Н-Тавда | Н-Тавда | 871 | Н-Тавда | ул. Степная, д. 2 | 1 | 1 | 0 | шт. 12: Lаndis
6 | Н-Тавда | Н-Тавда | 69 | Н-Тавда | ул. Ленина, д. 21, кв. 6 | 1 | 1 | 0 | шт. 12: Lаndis
7 | Н-Тавда | Н-Тавда | 69 | Н-Тавда | ул. Мира, д. 4, кв. 1 | 1 | 1 | 0 | шт. 12: Lаndis
8 | Н-Тавда | Н-Тавда | 69 | Н-Тавда | ул. Мира, д. 8, кв. 16 | 1 | 1 | 0 | шт. 12: Lаndis
9 | Н-Тавда | Н-Тавда | 882 | Н-Тавда | ул. Сакко, д. 1, кв. 2 | 1 | 1 | 0 | шт. 12: Lаndis
10 | Н-Тавда | Н-Тавда | 851 | Н-Тавда | ул. Ленина, д. 38, кв. 24 | 1 | 1 | 0 | шт. 12: Lаndis
11 | Н-Тавда | Н-Тавда | 882 | Н-Тавда | ул. Есенина, д. 7 | 1 | 1 | 0 | шт. 12: Lаndis
12 | Н-Тавда | Н-Тавда | 843 | Н-Тавда | ул. Ленина, д. 5, кв. 16 | 1 | 1 | 0 | шт. 12: Lаndis
13 | Н-Тавда | Н-Тавда | 882 | Н-Тавда | ул. Сакко, д. 18, кв. 1 | 1 | 1 | 0 | шт. 12: Lаndis
14 | Н-Тавда | Н-Тавда | 851 | Н-Тавда | ул. Ленина, д. 36, кв. 5 | 1 | 1 | 0 | шт. 12: Lаndis
15 | Н-Тавда | Н-Тавда | 882 | Н-Тавда | ул. Южная, д. 6, кв. 1 | 1 | 1 | 0 | шт. 12: Lаndis
16 | Н-Тавда | Н-Тавда | 843 | Н-Тавда | ул. Ленина, д. 5, кв. 48 | 1 | 1 | 0 | шт. 12: Lаndis
17 | Н-Тавда | Н-Тавда | 144 | Н-Тавда | ул. Ленина, д. 16, кв. 3 | 1 | 1 | 0 | шт. 12: Lаndis
18 | Н-Тавда | Н-Тавда | 851 | Н-Тавда | ул. Ленина, д. 38, кв. 22 | 1 | 1 | 0 | шт. 12: Lаndis
19 | Н-Тавда | Н-Тавда | 144 | Н-Тавда | ул. Ленина, д. 16, кв. 30 | 1 | 1 | 0 | шт. 12: Lаndis
20 | Н-Тавда | Н-Тавда | 843 | Н-Тавда | ул. Ленина, д. 5, кв. 39 | 1 | 1 | 0 | шт. 12: Lаndis
21 | Н-Тавда | Н-Тавда | 882 | Н-Тавда | ул. Сакко, д. 13, кв. 1 | 1 | 1 | 0 | шт. 12: Lаndis
22 | Н-Тавда | Н-Тавда | 69 | Н-Тавда | ул. Ленина, д. 21, кв. 4 | 1 | 1 | 0 | шт. 12: Lаndis
23 | Н-Тавда | Н-Тавда | 843 | Н-Тавда | ул. Ленина, д. 5, кв. 26 | 1 | 1 | 0 | шт. 12: Lаndis
24 | Н-Тавда | Н-Тавда | 843 | Н-Тавда | ул. Ленина, д. 5, кв. 42 | 1 | 1 | 0 | шт. 12: Lаndis
25 | Н-Тавда | Н-Тавда | 901 | Н-Тавда | ул. Мира, д. 5, кв. 5 | 1 | 1 | 0 | шт. 12: Lаndis
26 | Н-Тавда | Н-Тавда | 851 | Н-Тавда | ул. Советская, д. 1А, кв. 6 | 1 | 1 | 0 | шт. 12: Lаndis
27 | Н-Тавда | Н-Тавда | 144 | Н-Тавда | ул. Ленина, д. 16, кв. 10 | 1 | 1 | 0 | шт. 12: Lаndis
28 | Н-Тавда | Н-Тавда | 69 | Н-Тавда | ул. Ленина, д. 19, кв. 16 | 1 | 1 | 0 | шт. 12: Lаndis
29 | Н-Тавда | Н-Тавда | 901 | Н-Тавда | ул. Калинина, д. 44, кв. 4 | 1 | 1 | 0 | шт. 12: Lаndis
30 | Н-Тавда | Н-Тавда | 843 | Н-Тавда | ул. Ленина, д. 5, кв. 28 | 1 | 1 | 0 | шт. 12: Lаndis
31 | Н-Тавда | Н-Тавда | 901 | Н-Тавда | ул. Мира, д. 5, кв. 12 | 1 | 1 | 0 | шт. 12: Lаndis
32 | Н-Тавда | Н-Тавда | 843 | Н-Тавда | ул. Ленина, д. 5, кв. 11 | 1 | 1 | 0 | шт. 12: Lаndis
33 | Н-Тавда | Н-Тавда | 144 | Н-Тавда | ул. Ленина, д. 16, кв. 7 | 1 | 1 | 0 | шт. 12: Lаndis
34 | Н-Тавда | Н-Тавда | 882 | Н-Тавда | ул. Есенина, д. 16 | 1 | 1 | 0 | шт. 12: Lаndis
35 | Н-Тавда | Н-Тавда | 69 | Н-Тавда | ул. Ленина, д. 21, кв. 7 | 1 | 1 | 0 | шт. 12: Lаndis
36 | Н-Тавда | Н-Тавда | 144 | Н-Тавда | ул. Ленина, д. 16, кв. 12 | 1 | 1 | 0 | шт. 12: Lаndis
37 | Н-Тавда | Н-Тавда | 901 | Н-Тавда | ул. Мира, д. 5, кв. 10 | 1 | 1 | 0 | шт. 12: Lаndis
38 | Н-Тавда | Н-Тавда | 69 | Н-Тавда | ул. Мира, д. 8, кв. 11 | 1 | 1 | 0 | шт. 12: Lаndis
39 | Н-Тавда | Н-Тавда | 851 | Н-Тавда | ул. Ленина, д. 38, кв. 9 | 1 | 1 | 0 | шт. 12: Lаndis
40 | Н-Тавда | Н-Тавда | 901 | Н-Тавда | ул. Мира, д. 5, кв. 9 | 1 | 1 | 0 | шт. 12: Lаndis
41 | Н-Тавда | Н-Тавда | 144 | Н-Тавда | ул. Ленина, д. 16, кв. 1 | 1 | 1 | 0 | шт. 12: Lаndis
42 | Н-Тавда | Н-Тавда | 144 | Н-Тавда | ул. Ленина, д. 16, кв. 19 | 1 | 1 | 0 | шт. 12: Lаndis
43 | Н-Тавда | Н-Тавда | 144 | Н-Тавда | ул. Ленина, д. 16, кв. 2 | 1 | 1 | 0 | шт. 12: Lаndis
44 | Н-Тавда | Н-Тавда | 144 | Н-Тавда | ул. Ленина, д. 16, кв. 20 | 1 | 1 | 0 | шт. 12: Lаndis
45 | Н-Тавда | Н-Тавда | 144 | Н-Тавда | ул. Ленина, д. 16, кв. 21 | 1 | 1 | 0 | шт. 12: Lаndis
46 | Н-Тавда | Н-Тавда | 69 | Н-Тавда | ул. Мира, д. 8, кв. 3 | 1 | 1 | 0 | шт. 12: Lаndis
47 | Н-Тавда | Н-Тавда | 69 | Н-Тавда | ул. Мира, д. 6, кв. 4 | 1 | 1 | 0 | шт. 12: Lаndis
48 | Н-Тавда | Н-Тавда | 144 | Н-Тавда | ул. Ленина, д. 16, кв. 27 | 1 | 1 | 0 | шт. 12: Lаndis
49 | Н-Тавда | Н-Тавда | 843 | Н-Тавда | ул. Ленина, д. 5, кв. 7 | 1 | 1 | 0 | шт. 12: Lаndis
50 | Н-Тавда | Н-Тавда | 69 | Н-Тавда | ул. Ленина, д. 19, кв. 7 | 1 | 1 | 0 | шт. 12: Lаndis
51 | Н-Тавда | Н-Тавда | 851 | Н-Тавда | ул. Ленина, д. 38, кв. 20 | 1 | 1 | 0 | шт. 12: Lаndis
52 | Н-Тавда | Н-Тавда | 851 | Н-Тавда | ул. Ленина, д. 36, кв. 18 | 1 | 1 | 0 | шт. 12: Lаndis
53 | Н-Тавда | Н-Тавда | 851 | Н-Тавда | ул. Ленина, д. 38, кв. 23 | 1 | 1 | 0 | шт. 12: Lаndis
54 | Н-Тавда | Н-Тавда | 901 | Н-Тавда | ул. Мира, д. 7, кв. 5 | 1 | 1 | 0 | шт. 12: Lаndis
55 | Н-Тавда | Н-Тавда | 851 | Н-Тавда | ул. Ленина, д. 36, кв. 2 | 1 | 1 | 0 | шт. 12: Lаndis
56 | Н-Тавда | Н-Тавда | 882 | Н-Тавда | ул. Сакко, д. 10, кв. 1 | 1 | 1 | 0 | шт. 12: Lаndis
57 | Н-Тавда | Н-Тавда | 69 | Н-Тавда | ул. Ленина, д. 19, кв. 1 | 1 | 1 | 0 | шт. 12: Lаndis
58 | Н-Тавда | Н-Тавда | 882 | Н-Тавда | ул. Сакко, д. 18, кв. 2 | 1 | 1 | 0 | шт. 12: Lаndis
59 | Н-Тавда | Н-Тавда | 69 | Н-Тавда | ул. Мира, д. 8, кв. 6 | 1 | 1 | 0 | шт. 12: Lаndis
60 | Н-Тавда | Н-Тавда | 851 | Н-Тавда | ул. Ленина, д. 36, кв. 14 | 1 | 1 | 0 | шт. 12: Lаndis
61 | Н-Тавда | Н-Тавда | 901 | Н-Тавда | ул. Калинина, д. 44, кв. 2 | 1 | 1 | 0 | шт. 12: Lаndis
62 | Н-Тавда | Н-Тавда | 69 | Н-Тавда | ул. Мира, д. 6, кв. 11 | 1 | 1 | 0 | шт. 12: Lаndis
63 | Н-Тавда | Н-Тавда | 69 | Н-Тавда | ул. Ленина, д. 21, кв. 13 | 1 | 1 | 0 | шт. 12: Lаndis
64 | Н-Тавда | Н-Тавда | 69 | Н-Тавда | ул. Мира, д. 6, кв. 15 | 1 | 1 | 0 | шт. 12: Lаndis
65 | Н-Тавда | Н-Тавда | 69 | Н-Тавда | ул. Мира, д. 6, кв. 14 | 1 | 1 | 0 | шт. 12: Lаndis
66 | Н-Тавда | Н-Тавда | 69 | Н-Тавда | ул. Ленина, д. 19, кв. 3 | 1 | 1 | 0 | шт. 12: Lаndis
67 | Н-Тавда | Н-Тавда | 69 | Н-Тавда | ул. Ленина, д. 19, кв. 12 | 1 | 1 | 0 | шт. 12: Lаndis
68 | Н-Тавда | Н-Тавда | 69 | Н-Тавда | ул. Мира, д. 4, кв. 10 | 1 | 1 | 0 | шт. 12: Lаndis
69 | Н-Тавда | Н-Тавда | 851 | Н-Тавда | ул. Ленина, д. 36, кв. 4 | 1 | 1 | 0 | шт. 12: Lаndis
70 | Н-Тавда | Н-Тавда | 882 | Н-Тавда | ул. Сакко, д. 14, кв. 1 | 1 | 1 | 0 | шт. 12: Lаndis
71 | Н-Тавда | Н-Тавда | 901 | Н-Тавда | ул. Калинина, д. 44, кв. 10 | 1 | 1 | 0 | шт. 12: Lаndis
72 | Н-Тавда | Н-Тавда | 851 | Н-Тавда | ул. Советская, д. 1А, кв. 4 | 1 | 1 | 0 | шт. 12: Lаndis
73 | Н-Тавда | Н-Тавда | 882 | Н-Тавда | ул. Сакко, д. 11, кв. 1 | 1 | 1 | 0 | шт. 12: Lаndis
74 | Н-Тавда | Н-Тавда | 69 | Н-Тавда | ул. Мира, д. 8, кв. 13 | 1 | 1 | 0 | шт. 12: Lаndis
75 | Н-Тавда | Н-Тавда | 843 | Н-Тавда | ул. Ленина, д. 5, кв. 31 | 1 | 1 | 0 | шт. 12: Lаndis
76 | Н-Тавда | Н-Тавда | 69 | Н-Тавда | ул. Ленина, д. 23, кв. 8 | 1 | 1 | 0 | шт. 12: Lаndis
77 | Н-Тавда | Н-Тавда | 69 | Н-Тавда | ул. Мира, д. 8, кв. 4 | 1 | 1 | 0 | шт. 12: Lаndis
78 | Н-Тавда | Н-Тавда | 851 | Н-Тавда | ул. Ленина, д. 36, кв. 12 | 1 | 1 | 0 | шт. 12: Lаndis
79 | Н-Тавда | Н-Тавда | 69 | Н-Тавда | ул. Ленина, д. 19, кв. 6 | 1 | 1 | 0 | шт. 12: Lаndis
80 | Н-Тавда | Н-Тавда | 882 | Н-Тавда | ул. Сакко, д. 10, кв. 2 | 1 | 1 | 0 | шт. 12: Lаndis
81 | Н-Тавда | Н-Тавда | 851 | Н-Тавда | ул. Ленина, д. 36, кв. 7 | 1 | 1 | 0 | шт. 12: Lаndis
82 | Н-Тавда | Н-Тавда | 69 | Н-Тавда | ул. Ленина, д. 21, кв. 16 | 1 | 1 | 0 | шт. 12: Lаndis
83 | Н-Тавда | Н-Тавда | 69 | Н-Тавда | ул. Ленина, д. 21, кв. 10 | 1 | 1 | 0 | шт. 12: Lаndis
84 | Н-Тавда | Н-Тавда | 851 | Н-Тавда | ул. Советская, д. 1А, кв. 1 | 1 | 1 | 0 | шт. 12: Lаndis
85 | Н-Тавда | Н-Тавда | 851 | Н-Тавда | ул. Ленина, д. 36, кв. 11 | 1 | 1 | 0 | шт. 12: Lаndis
86 | Н-Тавда | Н-Тавда | 901 | Н-Тавда | ул. Калинина, д. 44, кв. 9 | 1 | 1 | 0 | шт. 12: Lаndis
87 | Н-Тавда | Н-Тавда | 843 | Н-Тавда | ул. Ленина, д. 5, кв. 4 | 1 | 1 | 0 | шт. 12: Lаndis
88 | Н-Тавда | Н-Тавда | 843 | Н-Тавда | ул. Ленина, д. 5, кв. 33 | 1 | 1 | 0 | шт. 12: Lаndis
89 | Н-Тавда | Н-Тавда | 69 | Н-Тавда | ул. Мира, д. 8, кв. 10 | 1 | 1 | 0 | шт. 12: Lаndis
90 | Н-Тавда | Н-Тавда | 69 | Н-Тавда | ул. Мира, д. 6, кв. 1 | 1 | 1 | 0 | шт. 12: Lаndis
91 | Н-Тавда | Н-Тавда | 69 | Н-Тавда | ул. Мира, д. 6, кв. 16 | 1 | 1 | 0 | шт. 12: Lаndis
92 | Н-Тавда | Н-Тавда | 901 | Н-Тавда | ул. Мира, д. 6, кв. 16 | 1 | 1 | 0 | шт. 12: Lаndis
93 | Н-Тавда | Н-Тавда | 851 | Н-Тавда | ул. Советская, д. 1А, кв. 10 | 1 | 1 | 0 | шт. 12: Lаndis
94 | Н-Тавда | Н-Тавда | 851 | Н-Тавда | ул. Ленина, д. 38, кв. 2 | 1 | 1 | 0 | шт. 12: Lаndis
95 | Н-Тавда | Н-Тавда | 843 | Н-Тавда | ул. Ленина, д. 5, кв. 50 | 1 | 1 | 0 | шт. 12: Lаndis
96 | Н-Тавда | Н-Тавда | 69 | Н-Тавда | ул. Мира, д. 6, кв. 12 | 1 | 1 | 0 | шт. 12: Lаndis
97 | Н-Тавда | Н-Тавда | 69 | Н-Тавда | ул. Ленина, д. 23, кв. 6 | 1 | 1 | 0 | шт. 12: Lаndis
98 | Н-Тавда | Н-Тавда | 69 | Н-Тавда | ул. Мира, д. 4, кв. 3 | 1 | 1 | 0 | шт. 12: Lаndis
99 | Н-Тавда | Н-Тавда | 901 | Н-Тавда | ул. Мира, д. 7, кв. 4 | 1 | 1 | 0 | шт. 12: Lаndis
100 | Н-Тавда | Н-Тавда | 144 | Н-Тавда | ул. Ленина, д. 16, кв. 5 | 1 | 1 | 0 | шт. 12: Lаndis
101 | Н-Тавда | Н-Тавда | 851 | Н-Тавда | ул. Ленина, д. 36, кв. 27 | 1 | 1 | 0 | шт. 12: Lаndis
102 | Н-Тавда | Н-Тавда | 69 | Н-Тавда | ул. Ленина, д. 21, кв. 12 | 1 | 1 | 0 | шт. 12: Lаndis
103 | Н-Тавда | Н-Тавда | 901 | Н-Тавда | ул. Мира, д. 7, кв. 1 | 1 | 1 | 0 | шт. 12: Lаndis
104 | Н-Тавда | Н-Тавда | 851 | Н-Тавда | ул. Ленина, д. 38, кв. 21 | 1 | 1 | 0 | шт. 12: Lаndis
105 | Н-Тавда | Н-Тавда | 144 | Н-Тавда | ул. Ленина, д. 16, кв. 6 | 1 | 1 | 0 | шт. 12: Lаndis
106 | Н-Тавда | Н-Тавда | 843 | Н-Тавда | ул. Ленина, д. 5, кв. 3 | 1 | 1 | 0 | шт. 12: Lаndis
107 | Н-Тавда | Н-Тавда | 69 | Н-Тавда | ул. Мира, д. 6, кв. 6 | 1 | 1 | 0 | шт. 12: Lаndis
108 | Н-Тавда | Н-Тавда | 851 | Н-Тавда | ул. Советская, д. 1А, кв. 13 | 1 | 1 | 0 | шт. 12: Lаndis
109 | Н-Тавда | Н-Тавда | 843 | Н-Тавда | ул. Ленина, д. 5, кв. 5 | 1 | 1 | 0 | шт. 12: Lаndis
110 | Н-Тавда | Н-Тавда | 139 | Н-Тавда | ул. Ульянова, д. 3А, кв. 3 | 1 | 1 | 0 | шт. 12: Lаndis
111 | Н-Тавда | Н-Тавда | 139 | Н-Тавда | ул. Ульянова, д. 3А, кв. 6 | 1 | 1 | 0 | шт. 12: Lаndis
112 | Н-Тавда | Н-Тавда | 139 | Н-Тавда | ул. Ульянова, д. 3А, кв. 7 | 1 | 1 | 0 | шт. 12: Lаndis
113 | Н-Тавда | Н-Тавда | 69 | Н-Тавда | ул. Ленина, д. 19, кв. 4 | 1 | 1 | 0 | шт. 12: Lаndis
114 | Н-Тавда | Н-Тавда | 69 | Н-Тавда | ул. Ленина, д. 23, кв. 4 | 1 | 1 | 0 | шт. 12: Lаndis
115 | Н-Тавда | Н-Тавда | 843 | Н-Тавда | ул. Ленина, д. 5, кв. 1 | 1 | 1 | 0 | шт. 12: Lаndis
116 | Н-Тавда | Н-Тавда | 843 | Н-Тавда | ул. Ленина, д. 5, кв. 52 | 1 | 1 | 0 | шт. 12: Lаndis
117 | Н-Тавда | Н-Тавда | 882 | Н-Тавда | ул. Сакко, д. 13, кв. 2 | 1 | 1 | 0 | шт. 12: Lаndis
118 | Н-Тавда | Н-Тавда | 69 | Н-Тавда | ул. Мира, д. 6, кв. 3 | 1 | 1 | 0 | шт. 12: Lаndis
119 | Н-Тавда | Н-Тавда | 843 | Н-Тавда | ул. Ленина, д. 5, кв. 8 | 1 | 1 | 0 | шт. 12: Lаndis
120 | Н-Тавда | Н-Тавда | 901 | Н-Тавда | ул. Калинина, д. 44, кв. 6 | 1 | 1 | 0 | шт. 12: Lаndis
121 | Н-Тавда | Н-Тавда | 69 | Н-Тавда | ул. Ленина, д. 19, кв. 13 | 1 | 1 | 0 | шт. 12: Lаndis
122 | Н-Тавда | Н-Тавда | 69 | Н-Тавда | ул. Ленина, д. 19, кв. 13 | 1 | 1 | 0 | шт. 12: Lаndis
123 | Н-Тавда | Н-Тавда | 843 | Н-Тавда | ул. Ленина, д. 5, кв. 21 | 1 | 1 | 0 | шт. 12: Lаndis
124 | Н-Тавда | Н-Тавда | 843 | Н-Тавда | ул. Ленина, д. 5, кв. 51 | 1 | 1 | 0 | шт. 12: Lаndis
125 | Н-Тавда | Н-Тавда | 843 | Н-Тавда | ул. Ленина, д. 5, кв. 29 | 1 | 1 | 0 | шт. 12: Lаndis
126 | Н-Тавда | Н-Тавда | 144 | Н-Тавда | ул. Ленина, д. 16, кв. 4 | 1 | 1 | 0 | шт. 12: Lаndis
127 | Н-Тавда | Н-Тавда | 901 | Н-Тавда | ул. Калинина, д. 44, кв. 8 | 1 | 1 | 0 | шт. 12: Lаndis
128 | Н-Тавда | Н-Тавда | 843 | Н-Тавда | ул. Ленина, д. 5, кв. 37 | 1 | 1 | 0 | шт. 12: Lаndis
129 | Н-Тавда | Н-Тавда | 139 | Н-Тавда | ул. Ульянова, д. 3А, кв. 8 | 1 | 1 | 0 | шт. 12: Lаndis
130 | Н-Тавда | Н-Тавда | 882 | Н-Тавда | ул. Сакко, д. 29, кв. 1 | 1 | 1 | 0 | шт. 12: Lаndis
131 | Н-Тавда | Н-Тавда | 851 | Н-Тавда | ул. Ленина, д. 36, кв. 21 | 1 | 1 | 0 | шт. 12: Lаndis
132 | Н-Тавда | Н-Тавда | 69 | Н-Тавда | ул. Мира, д. 4, кв. 9 | 1 | 1 | 0 | шт. 12: Lаndis
133 | Н-Тавда | Н-Тавда | 69 | Н-Тавда | ул. Мира, д. 4, кв. 9 | 1 | 1 | 0 | шт. 12: Lаndis
134 | Н-Тавда | Н-Тавда | 69 | Н-Тавда | ул. Мира, д. 4, кв. 5 | 1 | 1 | 0 | шт. 12: Lаndis
135 | Н-Тавда | Н-Тавда | 144 | Н-Тавда | ул. Ленина, д. 16, кв. 26 | 1 | 1 | 0 | шт. 12: Lаndis
136 | Н-Тавда | Н-Тавда | 69 | Н-Тавда | ул. Мира, д. 8, кв. 12 | 1 | 1 | 0 | шт. 12: Lаndis
137 | Н-Тавда | Н-Тавда | 69 | Н-Тавда | ул. Мира, д. 8, кв. 12 | 1 | 1 | 0 | шт. 12: Lаndis
138 | Н-Тавда | Н-Тавда | 882 | Н-Тавда | ул. Сакко, д. 14, кв. 2 | 1 | 1 | 0 | шт. 12: Lаndis
139 | Н-Тавда | Н-Тавда | 851 | Н-Тавда | ул. Советская, д. 1А, кв. 18 | 1 | 1 | 0 | шт. 12: Lаndis
140 | Н-Тавда | Н-Тавда | 901 | Н-Тавда | ул. Мира, д. 5, кв. 4 | 1 | 1 | 0 | шт. 12: Lаndis
141 | Н-Тавда | Н-Тавда | 69 | Н-Тавда | ул. Ленина, д. 21, кв. 15 | 1 | 1 | 0 | шт. 12: Lаndis
142 | Н-Тавда | Н-Тавда | 851 | Н-Тавда | ул. Ленина, д. 38, кв. 27 | 1 | 1 | 0 | шт. 12: Lаndis
143 | Н-Тавда | Н-Тавда | 882 | Н-Тавда | ул. Сакко, д. 1, кв. 1 | 1 | 1 | 0 | шт. 12: Lаndis
144 | Н-Тавда | Н-Тавда | 851 | Н-Тавда | ул. Ленина, д. 36, кв. 24 | 1 | 1 | 0 | шт. 12: Lаndis
145 | Н-Тавда | Н-Тавда | 901 | Н-Тавда | ул. Мира, д. 7, кв. 9 | 1 | 1 | 0 | шт. 12: Lаndis
146 | Н-Тавда | Н-Тавда | 69 | Н-Тавда | ул. Ленина, д. 21, кв. 1 | 1 | 1 | 0 | шт. 12: Lаndis
147 | Н-Тавда | Н-Тавда | 851 | Н-Тавда | ул. Ленина, д. 38, кв. 18 | 1 | 1 | 0 | шт. 12: Lаndis
148 | Н-Тавда | Н-Тавда | 69 | Н-Тавда | ул. Ленина, д. 23, кв. 7 | 1 | 1 | 0 | шт. 12: Lаndis
149 | Н-Тавда | Н-Тавда | 843 | Н-Тавда | ул. Ленина, д. 5, кв. 35 | 1 | 1 | 0 | шт. 12: Lаndis
150 | Н-Тавда | Н-Тавда | 144 | Н-Тавда | ул. Ленина, д. 16, кв. 16 | 1 | 1 | 0 | шт. 12: Lаndis
151 | Н-Тавда | Н-Тавда | 882 | Н-Тавда | ул. Южная, д. 7 | 1 | 1 | 0 | шт. 12: Lаndis
152 | Н-Тавда | Н-Тавда | 901 | Н-Тавда | ул. Калинина, д. 44, кв. 14 | 1 | 1 | 0 | шт. 12: Lаndis
153 | Н-Тавда | Н-Тавда | 144 | Н-Тавда | ул. Ленина, д. 16, кв. 33 | 1 | 1 | 0 | шт. 12: Lаndis
154 | Н-Тавда | Н-Тавда | 843 | Н-Тавда | ул. Ленина, д. 5, кв. 27 | 1 | 1 | 0 | шт. 12: Lаndis
155 | Н-Тавда | Н-Тавда | 843 | Н-Тавда | ул. Ленина, д. 5, кв. 36 | 1 | 1 | 0 | шт. 12: Lаndis
156 | Н-Тавда | Н-Тавда | 882 | Н-Тавда | ул. Есенина, д. 6 | 1 | 1 | 0 | шт. 12: Lаndis
157 | Н-Тавда | Н-Тавда | 69 | Н-Тавда | ул. Ленина, д. 21, кв. 11 | 1 | 1 | 0 | шт. 12: Lаndis
158 | Н-Тавда | Н-Тавда | 843 | Н-Тавда | ул. Ленина, д. 5, кв. 17 | 1 | 1 | 0 | шт. 12: Lаndis
159 | Н-Тавда | Н-Тавда | 851 | Н-Тавда | ул. Советская, д. 1А, кв. 11 | 1 | 1 | 0 | шт. 12: Lаndis
160 | Н-Тавда | Н-Тавда | 851 | Н-Тавда | ул. Советская, д. 1А, кв. 2 | 1 | 1 | 0 | шт. 12: Lаndis
161 | Н-Тавда | Н-Тавда | 843 | Н-Тавда | ул. Ленина, д. 5, кв. 32 | 1 | 1 | 0 | шт. 12: Lаndis
162 | Н-Тавда | Н-Тавда | 882 | Н-Тавда | ул. Южная, д. 6, кв. 2 | 1 | 1 | 0 | шт. 12: Lаndis
163 | Н-Тавда | Н-Тавда | 843 | Н-Тавда | ул. Ленина, д. 5, кв. 25 | 1 | 1 | 0 | шт. 12: Lаndis
164 | Н-Тавда | Н-Тавда | 139 | Н-Тавда | ул. Ульянова, д. 3А, кв. 12 | 1 | 1 | 0 | шт. 12: Lаndis
165 | Н-Тавда | Н-Тавда | 851 | Н-Тавда | ул. Ленина, д. 38, кв. 5 | 1 | 1 | 0 | шт. 12: Lаndis
166 | Н-Тавда | Н-Тавда | 69 | Н-Тавда | ул. Ленина, д. 23, кв. 5 | 1 | 1 | 0 | шт. 12: Lаndis
167 | Н-Тавда | Н-Тавда | 901 | Н-Тавда | ул. Калинина, д. 44, кв. 11 | 1 | 1 | 0 | шт. 12: Lаndis
168 | Н-Тавда | Н-Тавда | 843 | Н-Тавда | ул. Ленина, д. 5, кв. 54 | 1 | 1 | 0 | шт. 12: Lаndis
169 | Н-Тавда | Н-Тавда | 69 | Н-Тавда | ул. Ленина, д. 23, кв. 3 | 1 | 1 | 0 | шт. 12: Lаndis
170 | Н-Тавда | Н-Тавда | 69 | Н-Тавда | ул. Мира, д. 4, кв. 8 | 1 | 1 | 0 | шт. 12: Lаndis
171 | Н-Тавда | Н-Тавда | 69 | Н-Тавда | ул. Мира, д. 4, кв. 7 | 1 | 1 | 0 | шт. 12: Lаndis
172 | Н-Тавда | Н-Тавда | 851 | Н-Тавда | ул. Ленина, д. 38, кв. 13 | 1 | 1 | 0 | шт. 12: Lаndis
173 | Н-Тавда | Н-Тавда | 843 | Н-Тавда | ул. Ленина, д. 5, кв. 9 | 1 | 1 | 0 | шт. 12: Lаndis
174 | Н-Тавда | Н-Тавда | 69 | Н-Тавда | ул. Ленина, д. 19, кв. 1 | 1 | 1 | 0 | шт. 12: Lаndis
175 | Н-Тавда | Н-Тавда | 901 | Н-Тавда | ул. Мира, д. 5, кв. 2 | 1 | 1 | 0 | шт. 12: Lаndis
176 | Н-Тавда | Н-Тавда | 901 | Н-Тавда | ул. Мира, д. 7, кв. 7 | 1 | 1 | 0 | шт. 12: Lаndis
177 | Н-Тавда | Н-Тавда | 851 | Н-Тавда | ул. Ленина, д. 36, кв. 20 | 1 | 1 | 0 | шт. 12: Lаndis
178 | Н-Тавда | Н-Тавда | 144 | Н-Тавда | ул. Ленина, д. 16, кв. 11 | 1 | 1 | 0 | шт. 12: Lаndis
179 | Н-Тавда | Н-Тавда | 69 | Н-Тавда | ул. Мира, д. 8, кв. 7 | 1 | 1 | 0 | шт. 12: Lаndis
180 | Н-Тавда | Н-Тавда | 139 | Н-Тавда | ул. Ульянова, д. 3А, кв. 2 | 1 | 1 | 0 | шт. 12: Lаndis
181 | Н-Тавда | Н-Тавда | 69 | Н-Тавда | ул. Ленина, д. 19, кв. 10 | 1 | 1 | 0 | шт. 12: Lаndis
182 | Н-Тавда | Н-Тавда | 851 | Н-Тавда | ул. Ленина, д. 38, кв. 10 | 1 | 1 | 0 | шт. 12: Lаndis
183 | Н-Тавда | Н-Тавда | 851 | Н-Тавда | ул. Ленина, д. 38, кв. 10 | 1 | 1 | 0 | шт. 12: Lаndis
184 | Н-Тавда | Н-Тавда | 851 | Н-Тавда | ул. Ленина, д. 38, кв. 26 | 1 | 1 | 0 | шт. 12: Lаndis
185 | Н-Тавда | Н-Тавда | 69 | Н-Тавда | ул. Мира, д. 8, кв. 14 | 1 | 1 | 0 | шт. 12: Lаndis
186 | Н-Тавда | Н-Тавда | 69 | Н-Тавда | ул. Мира, д. 8, кв. 15 | 1 | 1 | 0 | шт. 12: Lаndis
187 | Н-Тавда | Н-Тавда | 843 | Н-Тавда | ул. Ленина, д. 5, кв. 30 | 1 | 1 | 0 | шт. 12: Lаndis
188 | Н-Тавда | Н-Тавда | 69 | Н-Тавда | ул. Ленина, д. 19, кв. 15 | 1 | 1 | 0 | шт. 12: Lаndis
189 | Н-Тавда | Н-Тавда | 851 | Н-Тавда | ул. Ленина, д. 38, кв. 7 | 1 | 1 | 0 | шт. 12: Lаndis
190 | Н-Тавда | Н-Тавда | 851 | Н-Тавда | ул. Ленина, д. 38, кв. 16 | 1 | 1 | 0 | шт. 12: Lаndis
191 | Н-Тавда | Н-Тавда | 69 | Н-Тавда | ул. Ленина, д. 21, кв. 8 | 1 | 1 | 0 | шт. 12: Lаndis
192 | Н-Тавда | Н-Тавда | 901 | Н-Тавда | ул. Мира, д. 7, кв. 10 | 1 | 1 | 0 | шт. 12: Lаndis
193 | Н-Тавда | Н-Тавда | 69 | Н-Тавда | ул. Мира, д. 8, кв. 5 | 1 | 1 | 0 | шт. 12: Lаndis
194 | Н-Тавда | Н-Тавда | 843 | Н-Тавда | ул. Ленина, д. 5, кв. 22 | 1 | 1 | 0 | шт. 12: Lаndis
195 | Н-Тавда | Н-Тавда | 901 | Н-Тавда | ул. Мира, д. 7, кв. 2 | 1 | 1 | 0 | шт. 12: Lаndis
196 | Н-Тавда | Н-Тавда | 69 | Н-Тавда | ул. Мира, д. 8, кв. 1 | 1 | 1 | 0 | шт. 12: Lаndis
197 | Н-Тавда | Н-Тавда | 139 | Н-Тавда | ул. Ульянова, д. 3А, кв. 10 | 1 | 1 | 0 | шт. 12: Lаndis
198 | Н-Тавда | Н-Тавда | 144 | Н-Тавда | ул. Ленина, д. 16, кв. 29 | 1 | 1 | 0 | шт. 12: Lаndis
199 | Н-Тавда | Н-Тавда | 851 | Н-Тавда | ул. Ленина, д. 38, кв. 17 | 1 | 1 | 0 | шт. 12: Lаndis
200 | Н-Тавда | Н-Тавда | 69 | Н-Тавда | ул. Ленина, д. 23, кв. 2 | 1 | 1 | 0 | шт. 12: Lаndis
201 | Н-Тавда | Н-Тавда | 69 | Н-Тавда | ул. Ленина, д. 19, кв. 17 | 1 | 1 | 0 | шт. 12: Lаndis
202 | Н-Тавда | Н-Тавда | 69 | Н-Тавда | ул. Ленина, д. 21, кв. 14 | 1 | 1 | 0 | шт. 12: Lаndis
203 | Н-Тавда | Н-Тавда | 851 | Н-Тавда | ул. Ленина, д. 38, кв. 11 | 1 | 1 | 0 | шт. 12: Lаndis
204 | Н-Тавда | Н-Тавда | 843 | Н-Тавда | ул. Ленина, д. 5, кв. 2 | 1 | 1 | 0 | шт. 12: Lаndis
205 | Н-Тавда | Н-Тавда | 843 | Н-Тавда | ул. Ленина, д. 5, кв. 20 | 1 | 1 | 0 | шт. 12: Lаndis
206 | Н-Тавда | Н-Тавда | 69 | Н-Тавда | ул. Мира, д. 4, кв. 6 | 1 | 1 | 0 | шт. 12: Lаndis
207 | Н-Тавда | Н-Тавда | 851 | Н-Тавда | ул. Ленина, д. 38, кв. 1 | 1 | 1 | 0 | шт. 12: Lаndis
208 | Н-Тавда | Н-Тавда | 851 | Н-Тавда | ул. Ленина, д. 36, кв. 26 | 1 | 1 | 0 | шт. 12: Lаndis
209 | Н-Тавда | Н-Тавда | 69 | Н-Тавда | ул. Ленина, д. 23, кв. 10 | 1 | 1 | 0 | шт. 12: Lаndis
210 | Н-Тавда | Н-Тавда | 69 | Н-Тавда | ул. Мира, д. 6, кв. 8 | 1 | 1 | 0 | шт. 12: Lаndis
211 | Н-Тавда | Н-Тавда | 139 | Н-Тавда | ул. Ульянова, д. 3А, кв. 1 | 1 | 1 | 0 | шт. 12: Lаndis
212 | Н-Тавда | Н-Тавда | 901 | Н-Тавда | ул. Мира, д. 7, кв. 3 | 1 | 1 | 0 | шт. 12: Lаndis
213 | Н-Тавда | Н-Тавда | 851 | Н-Тавда | ул. Советская, д. 1А, кв. 3 | 1 | 1 | 0 | шт. 12: Lаndis
214 | Н-Тавда | Н-Тавда | 139 | Н-Тавда | ул. Ульянова, д. 3А, кв. 11 | 1 | 1 | 0 | шт. 12: Lаndis
215 | Н-Тавда | Н-Тавда | 851 | Н-Тавда | ул. Ленина, д. 36, кв. 9 | 1 | 1 | 0 | шт. 12: Lаndis
216 | Н-Тавда | Н-Тавда | 901 | Н-Тавда | ул. Мира, д. 5, кв. 6 | 1 | 1 | 0 | шт. 12: Lаndis
217 | Н-Тавда | Н-Тавда | 843 | Н-Тавда | ул. Ленина, д. 5, кв. 49 | 1 | 1 | 0 | шт. 12: Lаndis
218 | Н-Тавда | Н-Тавда | 69 | Н-Тавда | ул. Ленина, д. 23, кв. 13 | 1 | 1 | 0 | шт. 12: Lаndis
219 | Н-Тавда | Н-Тавда | 843 | Н-Тавда | ул. Ленина, д. 5, кв. 40 | 1 | 1 | 0 | шт. 12: Lаndis
220 | Н-Тавда | Н-Тавда | 69 | Н-Тавда | ул. Мира, д. 6, кв. 13 | 1 | 1 | 0 | шт. 12: Lаndis
221 | Н-Тавда | Н-Тавда | 901 | Н-Тавда | ул. Мира, д. 5, кв. 7 | 1 | 1 | 0 | шт. 12: Lаndis
222 | Н-Тавда | Н-Тавда | 69 | Н-Тавда | ул. Мира, д. 6, кв. 9 | 1 | 1 | 0 | шт. 12: Lаndis
223 | Н-Тавда | Н-Тавда | 69 | Н-Тавда | ул. Мира, д. 6, кв. 2 | 1 | 1 | 0 | шт. 12: Lаndis
224 | Н-Тавда | Н-Тавда | 882 | Н-Тавда | ул. Сакко, д. 15, кв. 2 | 1 | 1 | 0 | шт. 12: Lаndis
225 | Н-Тавда | Н-Тавда | 851 | Н-Тавда | ул. Ленина, д. 36, кв. 8 | 1 | 1 | 0 | шт. 12: Lаndis
226 | Н-Тавда | Н-Тавда | 851 | Н-Тавда | ул. Ленина, д. 38, кв. 12 | 1 | 1 | 0 | шт. 12: Lаndis
227 | Н-Тавда | Н-Тавда | 69 | Н-Тавда | ул. Ленина, д. 19, кв. 18 | 1 | 1 | 0 | шт. 12: Lаndis
228 | Н-Тавда | Н-Тавда | 69 | Н-Тавда | ул. Ленина, д. 23, кв. 9 | 1 | 1 | 0 | шт. 12: Lаndis
229 | Н-Тавда | Н-Тавда | 882 | Н-Тавда | ул. Сакко, д. 68 | 1 | 1 | 0 | шт. 12: Lаndis
230 | Н-Тавда | Н-Тавда | 901 | Н-Тавда | ул. Мира, д. 7, кв. 11 | 1 | 1 | 0 | шт. 12: Lаndis
231 | Н-Тавда | Н-Тавда | 144 | Н-Тавда | ул. Ленина, д. 16, кв. 8 | 1 | 1 | 0 | шт. 12: Lаndis
232 | Н-Тавда | Н-Тавда | 843 | Н-Тавда | ул. Ленина, д. 5, кв. 47 | 1 | 1 | 0 | шт. 12: Lаndis
233 | Н-Тавда | Н-Тавда | 139 | Н-Тавда | ул. Ульянова, д. 3А, кв. 9 | 1 | 1 | 0 | шт. 12: Lаndis
234 | Н-Тавда | Н-Тавда | 851 | Н-Тавда | ул. Советская, д. 1А, кв. 9 | 1 | 1 | 0 | шт. 12: Lаndis
235 | Н-Тавда | Н-Тавда | 69 | Н-Тавда | ул. Мира, д. 4, кв. 4 | 1 | 1 | 0 | шт. 12: Lаndis
236 | Н-Тавда | Н-Тавда | 851 | Н-Тавда | ул. Ленина, д. 38, кв. 6 | 1 | 1 | 0 | шт. 12: Lаndis
237 | Н-Тавда | Н-Тавда | 843 | Н-Тавда | ул. Ленина, д. 5, кв. 15 | 1 | 1 | 0 | шт. 12: Lаndis
238 | Н-Тавда | Н-Тавда | 901 | Н-Тавда | ул. Мира, д. 5, кв. 11 | 1 | 1 | 0 | шт. 12: Lаndis
239 | Н-Тавда | Н-Тавда | 843 | Н-Тавда | ул. Ленина, д. 5, кв. 18 | 1 | 1 | 0 | шт. 12: Lаndis
240 | Н-Тавда | Н-Тавда | 843 | Н-Тавда | ул. Ленина, д. 5, кв. 38 | 1 | 1 | 0 | шт. 12: Lаndis
241 | Н-Тавда | Н-Тавда | 69 | Н-Тавда | ул. Ленина, д. 21, кв. 2 | 1 | 1 | 0 | шт. 12: Lаndis
242 | Н-Тавда | Н-Тавда | 851 | Н-Тавда | ул. Советская, д. 1А, кв. 8 | 1 | 1 | 0 | шт. 12: Lаndis
243 | Н-Тавда | Н-Тавда | 69 | Н-Тавда | ул. Ленина, д. 23, кв. 16 | 1 | 1 | 0 | шт. 12: Lаndis
244 | Н-Тавда | Н-Тавда | 144 | Н-Тавда | ул. Ленина, д. 16, кв. 9 | 1 | 1 | 0 | шт. 12: Lаndis
245 | Н-Тавда | Н-Тавда | 851 | Н-Тавда | ул. Ленина, д. 36, кв. 22 | 1 | 1 | 0 | шт. 12: Lаndis
246 | Н-Тавда | Н-Тавда | 851 | Н-Тавда | ул. Ленина, д. 38, кв. 14 | 1 | 1 | 0 | шт. 12: Lаndis
247 | Н-Тавда | Н-Тавда | 851 | Н-Тавда | ул. Советская, д. 1А, кв. 14 | 1 | 1 | 0 | шт. 12: Lаndis
248 | Н-Тавда | Н-Тавда | 851 | Н-Тавда | ул. Ленина, д. 38, кв. 8 | 1 | 1 | 0 | шт. 12: Lаndis
249 | Н-Тавда | Н-Тавда | 851 | Н-Тавда | ул. Советская, д. 1А, кв. 7 | 1 | 1 | 0 | шт. 12: Lаndis
250 | Н-Тавда | Н-Тавда | 851 | Н-Тавда | ул. Ленина, д. 36, кв. 19 | 1 | 1 | 0 | шт. 12: Lаndis
251 | Н-Тавда | Н-Тавда | 69 | Н-Тавда | ул. Мира, д. 6, кв. 5 | 1 | 1 | 0 | шт. 12: Lаndis
252 | Н-Тавда | Н-Тавда | 901 | Н-Тавда | ул. Мира, д. 7, кв. 12 | 1 | 1 | 0 | шт. 12: Lаndis
253 | Н-Тавда | Н-Тавда | 851 | Н-Тавда | ул. Ленина, д. 36, кв. 25 | 1 | 1 | 0 | шт. 12: Lаndis
254 | Н-Тавда | Н-Тавда | 851 | Н-Тавда | ул. Ленина, д. 38, кв. 19 | 1 | 1 | 0 | шт. 12: Lаndis
255 | Н-Тавда | Н-Тавда | 901 | Н-Тавда | ул. Калинина, д. 44, кв. 7 | 1 | 1 | 0 | шт. 12: Lаndis
256 | Н-Тавда | Н-Тавда | 843 | Н-Тавда | ул. Ленина, д. 5, кв. 43 | 1 | 1 | 0 | шт. 12: Lаndis
257 | Н-Тавда | Н-Тавда | 851 | Н-Тавда | ул. Ленина, д. 36, кв. 23 | 1 | 1 | 0 | шт. 12: Lаndis
258 | Н-Тавда | Н-Тавда | 851 | Н-Тавда | ул. Ленина, д. 36, кв. 3 | 1 | 1 | 0 | шт. 12: Lаndis
259 | Н-Тавда | Н-Тавда | 851 | Н-Тавда | ул. Ленина, д. 38, кв. 4 | 1 | 1 | 0 | шт. 12: Lаndis
260 | Н-Тавда | Н-Тавда | 882 | Н-Тавда | ул. Южная, д. 5 | 1 | 1 | 0 | шт. 12: Lаndis
261 | Н-Тавда | Н-Тавда | 843 | Н-Тавда | ул. Ленина, д. 5, кв. 53 | 1 | 1 | 0 | шт. 12: Lаndis
262 | Н-Тавда | Н-Тавда | 144 | Н-Тавда | ул. Ленина, д. 16, кв. 24 | 1 | 1 | 0 | шт. 12: Lаndis
263 | Н-Тавда | Н-Тавда | 882 | Н-Тавда | ул. Сакко, д. 15, кв. 3 | 1 | 1 | 0 | шт. 12: Lаndis
264 | Н-Тавда | Н-Тавда | 144 | Н-Тавда | ул. Ленина, д. 16, кв. 28 | 1 | 1 | 0 | шт. 12: Lаndis
265 | Н-Тавда | Н-Тавда | 851 | Н-Тавда | ул. Ленина, д. 36, кв. 17 | 1 | 1 | 0 | шт. 12: Lаndis
266 | Н-Тавда | Н-Тавда | 843 | Н-Тавда | ул. Ленина, д. 5, кв. 12 | 1 | 1 | 0 | шт. 12: Lаndis
267 | Н-Тавда | Н-Тавда | 901 | Н-Тавда | ул. Калинина, д. 44, кв. 13 | 1 | 1 | 0 | шт. 12: Lаndis
268 | Н-Тавда | Н-Тавда | 851 | Н-Тавда | ул. Ленина, д. 36, кв. 1 | 1 | 1 | 0 | шт. 12: Lаndis
269 | Н-Тавда | Н-Тавда | 139 | Н-Тавда | ул. Ульянова, д. 3А, кв. 5 | 1 | 1 | 0 | шт. 12: Lаndis
270 | Н-Тавда | Н-Тавда | 901 | Н-Тавда | ул. Мира, д. 7, кв. 8 | 1 | 1 | 0 | шт. 12: Lаndis
271 | Н-Тавда | Н-Тавда | 69 | Н-Тавда | ул. Мира, д. 4, кв. 12 | 1 | 1 | 0 | шт. 12: Lаndis
272 | Н-Тавда | Н-Тавда | 69 | Н-Тавда | ул. Ленина, д. 19, кв. 5 | 1 | 1 | 0 | шт. 12: Lаndis
273 | Н-Тавда | Н-Тавда | 843 | Н-Тавда | ул. Ленина, д. 5, кв. 45 | 1 | 1 | 0 | шт. 12: Lаndis
274 | Н-Тавда | Н-Тавда | 882 | Н-Тавда | ул. Сакко, д. 11, кв. 2 | 1 | 1 | 0 | шт. 12: Lаndis
275 | Н-Тавда | Н-Тавда | 882 | Н-Тавда | ул. Сакко, д. 19, кв. 1 | 1 | 1 | 0 | шт. 12: Lаndis
276 | Н-Тавда | Н-Тавда | 69 | Н-Тавда | ул. Мира, д. 4, кв. 2 | 1 | 1 | 0 | шт. 12: Lаndis
277 | Н-Тавда | Н-Тавда | 144 | Н-Тавда | ул. Ленина, д. 16, кв. 25 | 1 | 1 | 0 | шт. 12: Lаndis
278 | Н-Тавда | Н-Тавда | 851 | Н-Тавда | ул. Советская, д. 1А, кв. 5 | 1 | 1 | 0 | шт. 12: Lаndis
279 | Н-Тавда | Н-Тавда | 843 | Н-Тавда | ул. Ленина, д. 5, кв. 13 | 1 | 1 | 0 | шт. 12: Lаndis
280 | Н-Тавда | Н-Тавда | 69 | Н-Тавда | ул. Ленина, д. 19, кв. 14 | 1 | 1 | 0 | шт. 12: Lаndis
281 | Н-Тавда | Н-Тавда | 901 | Н-Тавда | ул. Мира, д. 5, кв. 1 | 1 | 1 | 0 | шт. 12: Lаndis
282 | Н-Тавда | Н-Тавда | 843 | Н-Тавда | ул. Ленина, д. 5, кв. 6 | 1 | 1 | 0 | шт. 12: Lаndis
283 | Н-Тавда | Н-Тавда | 901 | Н-Тавда | ул. Калинина, д. 44, кв. 1 | 1 | 1 | 0 | шт. 12: Lаndis
284 | Н-Тавда | Н-Тавда | 144 | Н-Тавда | ул. Ленина, д. 16, кв. 17 | 1 | 1 | 0 | шт. 12: Lаndis
285 | Н-Тавда | Н-Тавда | 882 | Н-Тавда | ул. Есенина, д. 13 | 1 | 1 | 0 | шт. 12: Lаndis
286 | Н-Тавда | Н-Тавда | 882 | Н-Тавда | ул. Есенина, д. 13 | 1 | 1 | 0 | шт. 12: Lаndis
287 | Н-Тавда | Н-Тавда | 901 | Н-Тавда | ул. Калинина, д. 44, кв. 3 | 1 | 1 | 0 | шт. 12: Lаndis
288 | Н-Тавда | Н-Тавда | 69 | Н-Тавда | ул. Ленина, д. 19, кв. 8 | 1 | 1 | 0 | шт. 12: Lаndis
289 | Н-Тавда | Н-Тавда | 901 | Н-Тавда | ул. Мира, д. 5, кв. 8 | 1 | 1 | 0 | шт. 12: Lаndis
290 | Н-Тавда | Н-Тавда | 69 | Н-Тавда | ул. Ленина, д. 23, кв. 1 | 1 | 1 | 0 | шт. 12: Lаndis
291 | Н-Тавда | Н-Тавда | 901 | Н-Тавда | ул. Мира, д. 5, кв. 3 | 1 | 1 | 0 | шт. 12: Lаndis
292 | Н-Тавда | Н-Тавда | 69 | Н-Тавда | ул. Ленина, д. 21, кв. 3 | 1 | 1 | 0 | шт. 12: Lаndis
293 | Н-Тавда | Н-Тавда | 851 | Н-Тавда | ул. Ленина, д. 38, кв. 15 | 1 | 1 | 0 | шт. 12: Lаndis
294 | Н-Тавда | Н-Тавда | 69 | Н-Тавда | ул. Мира, д. 4, кв. 11 | 1 | 1 | 0 | шт. 12: Lаndis
295 | Н-Тавда | Н-Тавда | 69 | Н-Тавда | ул. Ленина, д. 19, кв. 2 | 1 | 1 | 0 | шт. 12: Lаndis
296 | Н-Тавда | Н-Тавда | 69 | Н-Тавда | ул. Ленина, д. 23, кв. 15 | 1 | 1 | 0 | шт. 12: Lаndis
297 | Н-Тавда | Н-Тавда | 851 | Н-Тавда | ул. Ленина, д. 38, кв. 25 | 1 | 1 | 0 | шт. 12: Lаndis
298 | Н-Тавда | Н-Тавда | 882 | Н-Тавда | ул. Есенина, д. 5 | 1 | 1 | 0 | шт. 12: Lаndis
299 | Н-Тавда | Н-Тавда | 901 | Н-Тавда | ул. Калинина, д. 44, кв. 12 | 1 | 1 | 0 | шт. 12: Lаndis
300 | Н-Тавда | Н-Тавда | 882 | Н-Тавда | ул. Сакко, д. 12, кв. 2 | 1 | 1 | 0 | шт. 12: Lаndis
301 | Н-Тавда | Н-Тавда | 843 | Н-Тавда | ул. Ленина, д. 5, кв. 44 | 1 | 1 | 0 | шт. 12: Lаndis
302 | Н-Тавда | Н-Тавда | 69 | Н-Тавда | ул. Мира, д. 8, кв. 9 | 1 | 1 | 0 | шт. 12: Lаndis
303 | Н-Тавда | Н-Тавда | 144 | Н-Тавда | ул. Ленина, д. 16, кв. 13 | 1 | 1 | 0 | шт. 12: Lаndis
304 | Н-Тавда | Н-Тавда | 901 | Н-Тавда | ул. Мира, д. 7, кв. 6 | 1 | 1 | 0 | шт. 12: Lаndis
305 | Н-Тавда | Н-Тавда | 882 | Н-Тавда | ул. Южная, д. 1 | 1 | 1 | 0 | шт. 12: Lаndis
306 | Н-Тавда | Н-Тавда | 851 | Н-Тавда | ул. Ленина, д. 36, кв. 15 | 1 | 1 | 0 | шт. 12: Lаndis
307 | Н-Тавда | Н-Тавда | 69 | Н-Тавда | ул. Мира, д. 8, кв. 8 | 1 | 1 | 0 | шт. 12: Lаndis
308 | Н-Тавда | Н-Тавда | 851 | Н-Тавда | ул. Ленина, д. 38, кв. 3 | 1 | 1 | 0 | шт. 12: Lаndis
309 | Н-Тавда | Н-Тавда | 139 | Н-Тавда | ул. Ульянова, д. 3А, кв. 4 | 1 | 1 | 0 | шт. 12: Lаndis
310 | Н-Тавда | Н-Тавда | 851 | Н-Тавда | ул. Ленина, д. 36, кв. 6 | 1 | 1 | 0 | шт. 12: Lаndis
311 | Н-Тавда | Н-Тавда | 144 | Н-Тавда | ул. Ленина, д. 16, кв. 32 | 1 | 1 | 0 | шт. 12: Lаndis
312 | Н-Тавда | Н-Тавда | 851 | Н-Тавда | ул. Ленина, д. 36, кв. 10 | 1 | 1 | 0 | шт. 12: Lаndis
313 | Н-Тавда | Н-Тавда | 843 | Н-Тавда | ул. Ленина, д. 5, кв. 14 | 1 | 1 | 0 | шт. 12: Lаndis
314 | Н-Тавда | Н-Тавда | 843 | Н-Тавда | ул. Ленина, д. 5, кв. 23 | 1 | 1 | 0 | шт. 12: Lаndis
315 | Н-Тавда | Н-Тавда | 69 | Н-Тавда | ул. Ленина, д. 23, кв. 11 | 1 | 1 | 0 | шт. 12: Lаndis
316 | Н-Тавда | Н-Тавда | 69 | Н-Тавда | ул. Ленина, д. 21, кв. 9 | 1 | 1 | 0 | шт. 12: Lаndis
317 | Н-Тавда | Н-Тавда | 851 | Н-Тавда | ул. Ленина, д. 36, кв. 13 | 1 | 1 | 0 | шт. 12: Lаndis
318 | Н-Тавда | Н-Тавда | 69 | Н-Тавда | ул. Ленина, д. 19, кв. 11 | 1 | 1 | 0 | шт. 12: Lаndis
319 | Н-Тавда | Н-Тавда | 901 | Н-Тавда | ул. Калинина, д. 44, кв. 5 | 1 | 1 | 0 | шт. 12: Lаndis
320 | Н-Тавда | Н-Тавда | 882 | Н-Тавда | ул. Сакко, д. 50 | 1 |  | 1 | Прямого вкл. 7: 1; шт. 12: Lаndis
321 | Н-Тавда | Н-Тавда | 882 | Н-Тавда | ул. Сакко, д. 48 | 1 |  | 1 | Прямого вкл. 7: 1; шт. 12: Lаndis
322 | Н-Тавда | Н-Тавда | 882 | Н-Тавда | ул. Сакко, д. 46, кв. 2 | 1 |  | 1 | Прямого вкл. 7: 1; шт. 12: Lаndis
323 | Н-Тавда | Н-Тавда | 756 | Н-Тавда | ул. Свердлова, д. 41 | 1 |  | 1 | Прямого вкл. 7: 1; шт. 12: Lаndis
324 | Н-Тавда | Н-Тавда | 871 | Н-Тавда | ул. Битюкова, д. 2, кв. 2 | 1 |  | 1 | Прямого вкл. 7: 1; шт. 12: Lаndis
325 | Н-Тавда | Н-Тавда | 882 | Н-Тавда | ул. Сакко, д. 29, кв. 2 | 1 |  | 1 | Прямого вкл. 7: 1; шт. 12: Lаndis
326 | Н-Тавда | Н-Тавда | 882 | Н-Тавда | ул. Сакко, д. 12, кв. 1 | 1 |  | 1 | Прямого вкл. 7: 1; шт. 12: Lаndis
327 | Н-Тавда | Н-Тавда | 882 | Н-Тавда | ул. Сакко, д. 27 | 1 |  | 1 | Прямого вкл. 7: 1; шт. 12: Lаndis
328 | Н-Тавда | Н-Тавда | 871 | Н-Тавда | ул. Баранова, д. 8 | 1 |  | 1 | Прямого вкл. 7: 1; шт. 12: Lаndis
329 | Н-Тавда | Н-Тавда | 882 | Н-Тавда | ул. Сакко, д. 54 | 1 |  | 1 | Прямого вкл. 7: 1; шт. 12: Lаndis
330 | Н-Тавда | Н-Тавда | 882 | Н-Тавда | ул. Сакко, д. 16 | 1 |  | 1 | Прямого вкл. 7: 1; шт. 12: Lаndis
331 | Н-Тавда | Н-Тавда | 871 | Н-Тавда | ул. Битюкова, д. 4 | 1 |  | 1 | Прямого вкл. 7: 1; шт. 12: Lаndis
332 | Н-Тавда | Н-Тавда | 882 | Н-Тавда | ул. Есенина, д. 3 | 1 |  | 1 | Прямого вкл. 7: 1; шт. 12: Lаndis
333 | Н-Тавда | Н-Тавда | 882 | Н-Тавда | ул. Сакко, д. 40 | 1 |  | 1 | Прямого вкл. 7: 1; шт. 12: Lаndis
334 | Н-Тавда | Н-Тавда | 871 | Н-Тавда | ул. Битюкова, д. 12 | 1 |  | 1 | Прямого вкл. 7: 1; шт. 12: Lаndis
335 | Н-Тавда | Н-Тавда | 882 | Н-Тавда | ул. Южная, д. 8, кв. 2 | 1 |  | 1 | Прямого вкл. 7: 1; шт. 12: Lаndis
336 | Н-Тавда | Н-Тавда | 882 | Н-Тавда | ул. Сакко, д. 52 | 1 |  | 1 | Прямого вкл. 7: 1; шт. 12: Lаndis
337 | Н-Тавда | Н-Тавда | 882 | Н-Тавда | ул. Южная, д. 8, кв. 1 | 1 |  | 1 | Прямого вкл. 7: 1; шт. 12: Lаndis
338 | Н-Тавда | Н-Тавда | 871 | Н-Тавда | ул. Дружбы, д. 6 | 1 |  | 1 | Прямого вкл. 7: 1; шт. 12: Lаndis
339 | Н-Тавда | Н-Тавда | 756 | Н-Тавда | ул. Свердлова, д. 24А | 1 |  | 1 | Прямого вкл. 7: 1; шт. 12: Lаndis
340 | Н-Тавда | Н-Тавда | 882 | Н-Тавда | ул. Южная, д. 10, кв. 1 | 1 |  | 1 | Прямого вкл. 7: 1; шт. 12: Lаndis
341 | Н-Тавда | Н-Тавда | 882 | Н-Тавда | ул. Есенина, д. 9 | 1 |  | 1 | Прямого вкл. 7: 1; шт. 12: Lаndis
342 | Н-Тавда | Н-Тавда | 882 | Н-Тавда | ул. Сакко, д. 46, кв. 1 | 1 |  | 1 | Прямого вкл. 7: 1; шт. 12: Lаndis
343 | Н-Тавда | Н-Тавда | 56 | Н-Тавда | ул. Людвига Поперечного, д. 13 | 1 |  | 1 | Прямого вкл. 7: 1; шт. 12: Lаndis
344 | Н-Тавда | Н-Тавда | 871 | Н-Тавда | ул. Дружбы, д. 8 | 1 |  | 1 | Прямого вкл. 7: 1; шт. 12: Lаndis
345 | Н-Тавда | Н-Тавда | 882 | Н-Тавда | ул. Южная, д. 4 | 1 |  | 1 | Прямого вкл. 7: 1; шт. 12: Lаndis
346 | Н-Тавда | Н-Тавда | 756 | Н-Тавда | ул. Свердлова, д. 8, кв. 2 | 1 |  | 1 | Прямого вкл. 7: 1; шт. 12: Lаndis
347 | Н-Тавда | Н-Тавда | 882 | Н-Тавда | ул. Сакко, д. 56, кв. 2 | 1 |  | 1 | Прямого вкл. 7: 1; шт. 12: Lаndis
348 | Н-Тавда | Н-Тавда | 882 | Н-Тавда | ул. Сакко, д. 62 | 1 |  | 1 | Прямого вкл. 7: 1; шт. 12: Lаndis
349 | Н-Тавда | Н-Тавда | 871 | Н-Тавда | ул. Битюкова, д. 2, кв. 1 | 1 |  | 1 | Прямого вкл. 7: 1; шт. 12: Lаndis
350 | Н-Тавда | Н-Тавда | 882 | Н-Тавда | ул. Южная, д. 12 | 1 |  | 1 | Прямого вкл. 7: 1; шт. 12: Lаndis
351 | Н-Тавда | Н-Тавда | 882 | Н-Тавда | ул. Сакко, д. 56, кв. 1 | 1 |  | 1 | Прямого вкл. 7: 1; шт. 12: Lаndis
352 | Н-Тавда | Н-Тавда | 882 | Н-Тавда | ул. Сакко, д. 44 | 1 |  | 1 | Прямого вкл. 7: 1; шт. 12: Lаndis
353 | Н-Тавда | Н-Тавда | 871 | Н-Тавда | ул. Дружбы, д. 9 | 1 |  | 1 | Прямого вкл. 7: 1; шт. 12: Lаndis
354 | Н-Тавда | Н-Тавда | 882 | Н-Тавда | ул. Сакко, д. 42 | 1 |  | 1 | Прямого вкл. 7: 1; шт. 12: Lаndis
355 | Н-Тавда | Н-Тавда | 882 | Н-Тавда | ул. Есенина, д. 1 | 1 |  | 1 | Прямого вкл. 7: 1; шт. 12: Lаndis
356 | Н-Тавда | Н-Тавда | 756 | Н-Тавда | ул. Свердлова, д. 36 | 1 |  | 1 | Прямого вкл. 7: 1; шт. 12: Lаndis
357 | Н-Тавда | Н-Тавда | 882 | Н-Тавда | ул. Сакко, д. 2 | 1 |  | 1 | Прямого вкл. 7: 1; шт. 12: Lаndis
358 | Н-Тавда | Н-Тавда | 756 | Н-Тавда | ул. Свердлова, д. 54 | 1 |  | 1 | Прямого вкл. 7: 1; шт. 12: Lаndis
359 | Н-Тавда | Н-Тавда | 871 | Н-Тавда | ул. Дружбы, д. 11 | 1 |  | 1 | Прямого вкл. 7: 1; шт. 12: Lаndis
360 | Н-Тавда | Н-Тавда | 882 | Н-Тавда | ул. Сакко, д. 38 | 1 |  | 1 | Прямого вкл. 7: 1; шт. 12: Lаndis
361 | Н-Тавда | Н-Тавда | 756 | Н-Тавда | ул. Свердлова, д. 52 | 1 |  | 1 | Прямого вкл. 7: 1; шт. 12: Lаndis
362 | Н-Тавда | Н-Тавда | 882 | Н-Тавда | ул. Есенина, д. 11 | 1 |  | 1 | Прямого вкл. 7: 1; шт. 12: Lаndis
363 | Н-Тавда | Н-Тавда | 871 | Н-Тавда | ул. Битюкова, д. 11 | 1 |  | 1 | Прямого вкл. 7: 1; шт. 12: Lаndis
364 | Н-Тавда | Н-Тавда | 882 | Н-Тавда | ул. Сакко, д. 64 | 1 |  | 1 | Прямого вкл. 7: 1; шт. 12: Lаndis
365 | Н-Тавда | Н-Тавда | 882 | Н-Тавда | ул. Южная, д. 10, кв. 2 | 1 |  | 1 | Прямого вкл. 7: 1; шт. 12: Lаndis
366 | Н-Тавда | Н-Тавда | 882 | Н-Тавда | ул. Южная, д. 3 | 1 |  | 1 | Прямого вкл. 7: 1; шт. 12: Lаndis
367 | Н-Тавда | Н-Тавда | 882 | Н-Тавда | ул. Сакко, д. 66 | 1 |  | 1 | Прямого вкл. 7: 1; шт. 12: Lаndis
368 | Н-Тавда | Н-Тавда | 882 | Н-Тавда | ул. Сакко, д. 70 | 1 |  | 1 | Прямого вкл. 7: 1; шт. 12: Lаndis
369 | Н-Тавда | Н-Тавда | 882 | Н-Тавда | ул. Сакко, д. 15 | 1 |  | 1 | Прямого вкл. 7: 1; шт. 12: Lаndis
370 | Н-Тавда | Н-Тавда | 756 | Н-Тавда | ул. Ульянова, д. 1 | 1 |  | 1 | Прямого вкл. 7: 1; шт. 12: Lаndis
371 | Н-Тавда | Н-Тавда | 882 | Н-Тавда | ул. Сакко, д. 86 | 1 |  | 1 | Прямого вкл. 7: 1; шт. 12: Lаndis
372 | Н-Тавда | Н-Тавда | 756 | Н-Тавда | ул. Свердлова, д. 36 | 1 |  | 1 | Прямого вкл. 7: 1; шт. 12: Lаndis
373 | Н-Тавда | Н-Тавда | 56 | Н-Тавда | ул. Людвига Поперечного, д. 15 | 1 |  | 1 | Прямого вкл. 7: 1; шт. 12: Lаndis
374 | Н-Тавда | Н-Тавда | 882 | Н-Тавда | ул. Южная, д. 2 | 1 |  | 1 | Прямого вкл. 7: 1; шт. 12: Lаndis
375 | Н-Тавда | Н-Тавда | 882 | Н-Тавда | ул. Южная, д. 9 | 1 |  | 1 | Прямого вкл. 7: 1; шт. 12: Lаndis
376 | Н-Тавда | Н-Тавда | 756 | Н-Тавда | ул. Свердлова, д. 50А | 1 |  | 1 | Прямого вкл. 7: 1; шт. 12: Lаndis
377 | Н-Тавда | Н-Тавда | 756 | Н-Тавда | ул. Свердлова, д. 27 | 1 |  | 1 | Прямого вкл. 7: 1; шт. 12: Lаndis
378 | Н-Тавда | Н-Тавда | 756 | Н-Тавда | ул. Свердлова, д. 34 | 1 |  | 1 | Прямого вкл. 7: 1; шт. 12: Lаndis
379 | Н-Тавда | Н-Тавда | 751 | Н-Тавда | ул. Освещение | 1 |  | 1 | Прямого вкл. 7: 1; шт. 12: Lаndis
380 | Н-Тавда | Н-Тавда | 56 | Н-Тавда | ул. Освещение | 1 |  | 1 | Прямого вкл. 7: 1; шт. 12: Lаndis
381 | Н-Тавда | Н-Тавда | 901 | Н-Тавда | ул. Освещение | 1 |  | 1 | Прямого вкл. 7: 1; шт. 12: Lаndis
382 | Н-Тавда | Н-Тавда | 52 | Н-Тавда | ул. Освещение | 1 |  | 1 | Прямого вкл. 7: 1; шт. 12: Lаndis
383 | Н-Тавда | Н-Тавда | 56 | Н-Тавда | ул. Освещение | 1 |  | 1 | Прямого вкл. 7: 1; шт. 12: Lаndis
384 | Н-Тавда | Н-Тавда | 194 | Н-Тавда | ул. Освещение | 1 |  | 1 | Прямого вкл. 7: 1; шт. 12: Lаndis
385 | Н-Тавда | Н-Тавда | 69 | Н-Тавда | ул. Освещение | 1 |  | 1 | Прямого вкл. 7: 1; шт. 12: Lаndis
386 | Н-Тавда | Н-Тавда | 851 | Н-Тавда | ул. Освещение | 1 |  | 1 | Прямого вкл. 7: 1; шт. 12: Lаndis
387 | Н-Тавда | Н-Тавда | 757 | Н-Тавда | ул. Освещение | 1 |  | 1 | Прямого вкл. 7: 1; шт. 12: Lаndis
388 | Н-Тавда | Н-Тавда | 139 | Н-Тавда | ул. Ленина, д. 5, кв. 41 | 1 | 1 | 0 | шт. 12: Lаndis
389 | Н-Тавда | Н-Тавда | 139 | Н-Тавда | ул. Ленина, д. 5, кв. 24 | 1 | 1 | 0 | шт. 12: Lаndis
390 | Н-Тавда | Н-Тавда | 139 | Н-Тавда | ул. Ленина, д. 5, кв. 34 | 1 | 1 | 0 | шт. 12: Lаndis
391 | Н-Тавда | Н-Тавда | 139 | Н-Тавда | Тех.учет | 1 |  | 1 | Трансформаторного вкл. 8: 1; шт. 9: 3; шт. 10: 1; шт. 12: Lаndis
392 | Н-Тавда | Н-Тавда | 144 | Н-Тавда | Тех.учет | 1 |  | 1 | Трансформаторного вкл. 8: 1; шт. 9: 3; шт. 10: 1; шт. 12: Lаndis
393 | Н-Тавда | Н-Тавда | 56 | Н-Тавда | Тех.учет | 1 |  | 1 | Трансформаторного вкл. 8: 1; шт. 9: 3; шт. 10: 1; шт. 12: Lаndis
394 | Н-Тавда | Н-Тавда | 69 | Н-Тавда | Тех.учет | 1 |  | 1 | Трансформаторного вкл. 8: 1; шт. 9: 3; шт. 10: 1; шт. 12: Lаndis
395 | Н-Тавда | Н-Тавда | 851 | Н-Тавда | Тех.учет | 1 |  | 1 | Трансформаторного вкл. 8: 1; шт. 9: 3; шт. 10: 1; шт. 12: Lаndis
396 | Н-Тавда | Н-Тавда | 882 | Н-Тавда | Тех.учет | 1 |  | 1 | Трансформаторного вкл. 8: 1; шт. 9: 3; шт. 10: 1; шт. 12: Lаndis
397 | Н-Тавда | Н-Тавда | 901 | Н-Тавда | Тех.учет | 1 |  | 1 | Трансформаторного вкл. 8: 1; шт. 9: 3; шт. 10: 1; шт. 12: Lаndis
13 | Н-Тавда | Н-Тавда |  | Н-Тавда |  | 0 | 0 | 0 | 0 | 0 | 0 | 0 |  | Lаndis
1 | Н-Тавда | Содружество | 754 | Н-Тавда | ул. Парковая, д. 8 | 1 | 1 | 0 | шт. 12: Lаndis
2 | Н-Тавда | Содружество | 754 | Н-Тавда | ул. Полевая, д. 11, кв. 1 | 1 | 1 | 0 | шт. 12: Lаndis
3 | Н-Тавда | Содружество | 236 | Н-Тавда | ул. Есенина, д. 31 | 1 | 1 | 0 | шт. 12: Lаndis
4 | Н-Тавда | Содружество | 236 | Н-Тавда | ул. Есенина, д. 25 | 1 | 1 | 0 | шт. 12: Lаndis
5 | Н-Тавда | Содружество | 754 | Н-Тавда | ул. Мира, д. 20 | 1 | 1 | 0 | шт. 12: Lаndis
6 | Н-Тавда | Содружество | 754 | Н-Тавда | ул. Мира, д. 25 | 1 | 1 | 0 | шт. 12: Lаndis
7 | Н-Тавда | Содружество | 754 | Н-Тавда | ул. Мира, д. 23, кв. 1 | 1 | 1 | 0 | шт. 12: Lаndis
8 | Н-Тавда | Содружество | 754 | Н-Тавда | ул. Мира, д. 2 | 1 | 1 | 0 | шт. 12: Lаndis
9 | Н-Тавда | Содружество | 754 | Н-Тавда | ул. Парковая, д. 8 | 1 | 1 | 0 | шт. 12: Lаndis
10 | Н-Тавда | Содружество | 754 | Н-Тавда | ул. Мира, д. 17, кв. 2 | 1 | 1 | 0 | шт. 12: Lаndis
11 | Н-Тавда | Содружество | 754 | Н-Тавда | ул. Парковая, д. 12, кв. 1 | 1 | 1 | 0 | шт. 12: Lаndis
12 | Н-Тавда | Содружество | 754 | Н-Тавда | ул. Мира, д. 18, кв. 1 | 1 | 1 | 0 | шт. 12: Lаndis
13 | Н-Тавда | Содружество | 236 | Н-Тавда | ул. Есенина, д. 34 | 1 | 1 | 0 | шт. 12: Lаndis
14 | Н-Тавда | Содружество | 754 | Н-Тавда | ул. Мира, д. 23, кв. 2 | 1 | 1 | 0 | шт. 12: Lаndis
15 | Н-Тавда | Содружество | 236 | Н-Тавда | ул. Есенина, д. 14 | 1 | 1 | 0 | шт. 12: Lаndis
16 | Н-Тавда | Содружество | 236 | Н-Тавда | ул. Есенина, д. 18, кв. 2 | 1 | 1 | 0 | шт. 12: Lаndis
17 | Н-Тавда | Содружество | 236 | Н-Тавда | ул. Есенина, д. 10 | 1 | 1 | 0 | шт. 12: Lаndis
18 | Н-Тавда | Содружество | 236 | Н-Тавда | ул. Есенина, д. 24 | 1 | 1 | 0 | шт. 12: Lаndis
19 | Н-Тавда | Содружество | 754 | Н-Тавда | ул. Полевая, д. 11, кв. 2дача | 1 | 1 | 0 | шт. 12: Lаndis
20 | Н-Тавда | Содружество | 754 | Н-Тавда | ул. Полевая, д. 20, кв. 2 | 1 | 1 | 0 | шт. 12: Lаndis
21 | Н-Тавда | Содружество | 236 | Н-Тавда | ул. Есенина, д. 4 | 1 | 1 | 0 | шт. 12: Lаndis
22 | Н-Тавда | Содружество | 236 | Н-Тавда | ул. Есенина, д. 20 | 1 | 1 | 0 | шт. 12: Lаndis
23 | Н-Тавда | Содружество | 754 | Н-Тавда | ул. Полевая, д. 7 | 1 | 1 | 0 | шт. 12: Lаndis
24 | Н-Тавда | Содружество | 236 | Н-Тавда | ул. Есенина, д. 21 | 1 | 1 | 0 | шт. 12: Lаndis
25 | Н-Тавда | Содружество | 754 | Н-Тавда | ул. Полевая, д. 3 | 1 |  | 1 | Прямого вкл. 7: 1; шт. 12: Lаndis
26 | Н-Тавда | Содружество | 754 | Н-Тавда | ул. Полевая, д. 5а | 1 |  | 1 | Прямого вкл. 7: 1; шт. 12: Lаndis
27 | Н-Тавда | Содружество | 754 | Н-Тавда | ул. Полевая, д. 5 | 1 |  | 1 | Прямого вкл. 7: 1; шт. 12: Lаndis
28 | Н-Тавда | Содружество | 754 | Н-Тавда | ул. Полевая, д. 6 | 1 |  | 1 | Прямого вкл. 7: 1; шт. 12: Lаndis
29 | Н-Тавда | Содружество | 754 | Н-Тавда | ул. Полевая, д. 8 | 1 |  | 1 | Прямого вкл. 7: 1; шт. 12: Lаndis
30 | Н-Тавда | Содружество | 754 | Н-Тавда | ул. Полевая, д. 12 | 1 |  | 1 | Прямого вкл. 7: 1; шт. 12: Lаndis
31 | Н-Тавда | Содружество | 754 | Н-Тавда | ул. Полевая, д. 15 | 1 |  | 1 | Прямого вкл. 7: 1; шт. 12: Lаndis
32 | Н-Тавда | Содружество | 236 | Н-Тавда | ул. Сартовская, д. 9 | 1 |  | 1 | Прямого вкл. 7: 1; шт. 12: Lаndis
33 | Н-Тавда | Содружество | 236 | Н-Тавда | ул. Сартовская, д. 2 | 1 |  | 1 | Прямого вкл. 7: 1; шт. 12: Lаndis
34 | Н-Тавда | Содружество | 236 | Н-Тавда | ул. Есенина, д. 22 | 1 |  | 1 | Прямого вкл. 7: 1; шт. 12: Lаndis
35 | Н-Тавда | Содружество | 236 | Н-Тавда | ул. Рябиновая, д. 8 | 1 |  | 1 | Прямого вкл. 7: 1; шт. 12: Lаndis
36 | Н-Тавда | Содружество | 236 | Н-Тавда | ул. Есенина, д. 15 | 1 |  | 1 | Прямого вкл. 7: 1; шт. 12: Lаndis
37 | Н-Тавда | Содружество | 236 | Н-Тавда | ул. Есенина, д. 19 | 1 |  | 1 | Прямого вкл. 7: 1; шт. 12: Lаndis
38 | Н-Тавда | Содружество | 267 | Н-Тавда | ул. Дзержинского, д. 24 | 1 |  | 1 | Прямого вкл. 7: 1; шт. 12: Lаndis
39 | Н-Тавда | Содружество | 236 | Н-Тавда | ул. Есенина, д. 27 | 1 |  | 1 | Прямого вкл. 7: 1; шт. 12: Lаndis
40 | Н-Тавда | Содружество | 236 | Н-Тавда | ул. Есенина, д. 17 | 1 |  | 1 | Прямого вкл. 7: 1; шт. 12: Lаndis
41 | Н-Тавда | Содружество | 236 | Н-Тавда | ул. Есенина, д. 24 | 1 |  | 1 | Прямого вкл. 7: 1; шт. 12: Lаndis
42 | Н-Тавда | Содружество | 841 | Н-Тавда | ул. Прокопьева, д. 10 | 1 |  | 1 | Прямого вкл. 7: 1; шт. 12: Lаndis
43 | Н-Тавда | Содружество | 717 | Н-Тавда | ул. Освещение | 1 |  | 1 | Прямого вкл. 7: 1; шт. 12: Lаndis
44 | Н-Тавда | Содружество | 841 | Н-Тавда | ул. Освещение | 1 |  | 1 | Прямого вкл. 7: 1; шт. 12: Lаndis
45 | Н-Тавда | Содружество | 51 | Н-Тавда | ул. Освещение | 1 |  | 1 | Прямого вкл. 7: 1; шт. 12: Lаndis
46 | Н-Тавда | Содружество | 842 | Н-Тавда | ул. Освещение | 1 |  | 1 | Прямого вкл. 7: 1; шт. 12: Lаndis
47 | Н-Тавда | Содружество | 754 | Н-Тавда | ул. Освещение | 1 |  | 1 | Прямого вкл. 7: 1; шт. 12: Lаndis
48 | Н-Тавда | Содружество | 51 | Н-Тавда | Тех.учет | 1 |  | 1 | Трансформаторного вкл. 8: 1; шт. 9: 3; шт. 10: 1; шт. 12: Lаndis
49 | Н-Тавда | Содружество | 236 | Н-Тавда | Тех.учет | 1 |  | 1 | Трансформаторного вкл. 8: 1; шт. 9: 3; шт. 10: 1; шт. 12: Lаndis
14 | Н-Тавда | Содружество |  | Н-Тавда |  | 0 | 0 | 0 | 0 | 0 | 0 | 0 |  | Lаndis
1 | Н-Тавда | Микрорайон | 297 | Н-Тавда | ул. Хвойная, д. 6 | 1 | 1 | 0 | шт. 12: Lаndis
2 | Н-Тавда | Микрорайон | 273 | Н-Тавда | ул. Липовая, д. 2 | 1 | 1 | 0 | шт. 12: Lаndis
3 | Н-Тавда | Микрорайон | 273 | Н-Тавда | ул. Луговая, д. 1 | 1 | 1 | 0 | шт. 12: Lаndis
4 | Н-Тавда | Микрорайон | 296 | Н-Тавда | ул. Хвойная, д. 2 | 1 | 1 | 0 | шт. 12: Lаndis
5 | Н-Тавда | Микрорайон | 296 | Н-Тавда | ул. Липовая, д. 24 | 1 | 1 | 0 | шт. 12: Lаndis
6 | Н-Тавда | Микрорайон | 296 | Н-Тавда | ул. Хвойная, д. 4 | 1 | 1 | 0 | шт. 12: Lаndis
7 | Н-Тавда | Микрорайон | 293 | Н-Тавда | ул. Сиреневая, д. 16 | 1 |  | 1 | Прямого вкл. 7: 1; шт. 12: Lаndis
8 | Н-Тавда | Микрорайон | 273 | Н-Тавда | ул. Сартовская, д. 33 | 1 |  | 1 | Прямого вкл. 7: 1; шт. 12: Lаndis
9 | Н-Тавда | Микрорайон | 267 | Н-Тавда | ул. Майская, д. 39 | 1 |  | 1 | Прямого вкл. 7: 1; шт. 12: Lаndis
10 | Н-Тавда | Микрорайон | 267 | Н-Тавда | ул. Майская, д. 67 | 1 |  | 1 | Прямого вкл. 7: 1; шт. 12: Lаndis
11 | Н-Тавда | Микрорайон | 273 | Н-Тавда | ул. Сартовская, д. 21 | 1 |  | 1 | Прямого вкл. 7: 1; шт. 12: Lаndis
12 | Н-Тавда | Микрорайон | 273 | Н-Тавда | ул. Липовая, д. 2А | 1 |  | 1 | Прямого вкл. 7: 1; шт. 12: Lаndis
13 | Н-Тавда | Микрорайон | 293 | Н-Тавда | ул. Сиреневая, д. 13 | 1 |  | 1 | Прямого вкл. 7: 1; шт. 12: Lаndis
14 | Н-Тавда | Микрорайон | 273 | Н-Тавда | ул. Сартовская, д. 31 | 1 |  | 1 | Прямого вкл. 7: 1; шт. 12: Lаndis
15 | Н-Тавда | Микрорайон | 296 | Н-Тавда | ул. М - Митяшина, д. 5 | 1 |  | 1 | Прямого вкл. 7: 1; шт. 12: Lаndis
16 | Н-Тавда | Микрорайон | 273 | Н-Тавда | ул. Рябиновая, д. 31 | 1 |  | 1 | Прямого вкл. 7: 1; шт. 12: Lаndis
17 | Н-Тавда | Микрорайон | 273 | Н-Тавда | ул. Сартовская, д. 16 | 1 |  | 1 | Прямого вкл. 7: 1; шт. 12: Lаndis
18 | Н-Тавда | Микрорайон | 293 | Н-Тавда | ул. Сиреневая, д. 1 | 1 |  | 1 | Прямого вкл. 7: 1; шт. 12: Lаndis
19 | Н-Тавда | Микрорайон | 273 | Н-Тавда | ул. Сартовская, д. 29 | 1 |  | 1 | Прямого вкл. 7: 1; шт. 12: Lаndis
20 | Н-Тавда | Микрорайон | 297 | Н-Тавда | ул. Энтузиастов, д. 12 | 1 |  | 1 | Прямого вкл. 7: 1; шт. 12: Lаndis
21 | Н-Тавда | Микрорайон | 267 | Н-Тавда | ул. Майская, д. 16 | 1 |  | 1 | Прямого вкл. 7: 1; шт. 12: Lаndis
22 | Н-Тавда | Микрорайон | 267 | Н-Тавда | ул. Майская, д. 7 | 1 |  | 1 | Прямого вкл. 7: 1; шт. 12: Lаndis
23 | Н-Тавда | Микрорайон | 267 | Н-Тавда | ул. Майская, д. 21 | 1 |  | 1 | Прямого вкл. 7: 1; шт. 12: Lаndis
24 | Н-Тавда | Микрорайон | 296 | Н-Тавда | ул. Хвойная, д. 7 | 1 |  | 1 | Прямого вкл. 7: 1; шт. 12: Lаndis
25 | Н-Тавда | Микрорайон | 296 | Н-Тавда | ул. М - Митяшина, д. 18 | 1 |  | 1 | Прямого вкл. 7: 1; шт. 12: Lаndis
26 | Н-Тавда | Микрорайон | 296 | Н-Тавда | ул. М - Митяшина, д. 20 | 1 |  | 1 | Прямого вкл. 7: 1; шт. 12: Lаndis
27 | Н-Тавда | Микрорайон | 293 | Н-Тавда | ул. Сиреневая, д. 3 | 1 |  | 1 | Прямого вкл. 7: 1; шт. 12: Lаndis
28 | Н-Тавда | Микрорайон | 273 | Н-Тавда | ул. Рябиновая, д. 30 | 1 |  | 1 | Прямого вкл. 7: 1; шт. 12: Lаndis
29 | Н-Тавда | Микрорайон | 267 | Н-Тавда | ул. Майская, д. 75 | 1 |  | 1 | Прямого вкл. 7: 1; шт. 12: Lаndis
30 | Н-Тавда | Микрорайон | 293 | Н-Тавда | ул. Рябиновая, д. 13 | 1 |  | 1 | Прямого вкл. 7: 1; шт. 12: Lаndis
31 | Н-Тавда | Микрорайон | 267 | Н-Тавда | ул. Майская, д. 49 | 1 |  | 1 | Прямого вкл. 7: 1; шт. 12: Lаndis
32 | Н-Тавда | Микрорайон | 293 | Н-Тавда | ул. Сиреневая, д. 14 | 1 |  | 1 | Прямого вкл. 7: 1; шт. 12: Lаndis
33 | Н-Тавда | Микрорайон | 267 | Н-Тавда | ул. Кирова, д. 98 | 1 |  | 1 | Прямого вкл. 7: 1; шт. 12: Lаndis
34 | Н-Тавда | Микрорайон | 296 | Н-Тавда | ул. Сосновая, д. 12 | 1 |  | 1 | Прямого вкл. 7: 1; шт. 12: Lаndis
35 | Н-Тавда | Микрорайон | 297 | Н-Тавда | ул. Вербная, д. 2 | 1 |  | 1 | Прямого вкл. 7: 1; шт. 12: Lаndis
36 | Н-Тавда | Микрорайон | 293 | Н-Тавда | ул. Сиреневая, д. 21 | 1 |  | 1 | Прямого вкл. 7: 1; шт. 12: Lаndis
37 | Н-Тавда | Микрорайон | 267 | Н-Тавда | ул. Майская, д. 4Б | 1 |  | 1 | Прямого вкл. 7: 1; шт. 12: Lаndis
38 | Н-Тавда | Микрорайон | 296 | Н-Тавда | ул. Б.Щербина, д. 7 | 1 |  | 1 | Прямого вкл. 7: 1; шт. 12: Lаndis
39 | Н-Тавда | Микрорайон | 297 | Н-Тавда | ул. Сиреневая, д. 34 | 1 |  | 1 | Прямого вкл. 7: 1; шт. 12: Lаndis
40 | Н-Тавда | Микрорайон | 273 | Н-Тавда | ул. Рябиновая, д. 19 | 1 |  | 1 | Прямого вкл. 7: 1; шт. 12: Lаndis
41 | Н-Тавда | Микрорайон | 273 | Н-Тавда | ул. Рябиновая, д. 21 | 1 |  | 1 | Прямого вкл. 7: 1; шт. 12: Lаndis
42 | Н-Тавда | Микрорайон | 273 | Н-Тавда | ул. Рябиновая, д. 29 | 1 |  | 1 | Прямого вкл. 7: 1; шт. 12: Lаndis
43 | Н-Тавда | Микрорайон | 273 | Н-Тавда | ул. Рябиновая, д. 37 | 1 |  | 1 | Прямого вкл. 7: 1; шт. 12: Lаndis
44 | Н-Тавда | Микрорайон | 273 | Н-Тавда | ул. Рябиновая, д. 39 | 1 |  | 1 | Прямого вкл. 7: 1; шт. 12: Lаndis
45 | Н-Тавда | Микрорайон | 273 | Н-Тавда | ул. Рябиновая, д. 16 | 1 |  | 1 | Прямого вкл. 7: 1; шт. 12: Lаndis
46 | Н-Тавда | Микрорайон | 273 | Н-Тавда | ул. Рябиновая, д. 20 | 1 |  | 1 | Прямого вкл. 7: 1; шт. 12: Lаndis
47 | Н-Тавда | Микрорайон | 273 | Н-Тавда | ул. Рябиновая, д. 24 | 1 |  | 1 | Прямого вкл. 7: 1; шт. 12: Lаndis
48 | Н-Тавда | Микрорайон | 273 | Н-Тавда | ул. Рябиновая, д. 28 | 1 |  | 1 | Прямого вкл. 7: 1; шт. 12: Lаndis
49 | Н-Тавда | Микрорайон | 273 | Н-Тавда | ул. Рябиновая, д. 34 | 1 |  | 1 | Прямого вкл. 7: 1; шт. 12: Lаndis
50 | Н-Тавда | Микрорайон | 273 | Н-Тавда | ул. Сартовская, д. 11 | 1 |  | 1 | Прямого вкл. 7: 1; шт. 12: Lаndis
51 | Н-Тавда | Микрорайон | 273 | Н-Тавда | ул. Сартовская, д. 13 | 1 |  | 1 | Прямого вкл. 7: 1; шт. 12: Lаndis
52 | Н-Тавда | Микрорайон | 273 | Н-Тавда | ул. Сартовская, д. 14 | 1 |  | 1 | Прямого вкл. 7: 1; шт. 12: Lаndis
53 | Н-Тавда | Микрорайон | 273 | Н-Тавда | ул. Липовая, д. 1А | 1 |  | 1 | Прямого вкл. 7: 1; шт. 12: Lаndis
54 | Н-Тавда | Микрорайон | 297 | Н-Тавда | ул. Липовая, д. 19 | 1 |  | 1 | Прямого вкл. 7: 1; шт. 12: Lаndis
55 | Н-Тавда | Микрорайон | 297 | Н-Тавда | ул. Липовая, д. 17 | 1 |  | 1 | Прямого вкл. 7: 1; шт. 12: Lаndis
56 | Н-Тавда | Микрорайон | 297 | Н-Тавда | ул. Липовая, д. 11 | 1 |  | 1 | Прямого вкл. 7: 1; шт. 12: Lаndis
57 | Н-Тавда | Микрорайон | 297 | Н-Тавда | ул. Липовая, д. 9 | 1 |  | 1 | Прямого вкл. 7: 1; шт. 12: Lаndis
58 | Н-Тавда | Микрорайон | 297 | Н-Тавда | ул. Энтузиастов, д. 18 | 1 |  | 1 | Прямого вкл. 7: 1; шт. 12: Lаndis
59 | Н-Тавда | Микрорайон | 297 | Н-Тавда | ул. Энтузиастов, д. 14 | 1 |  | 1 | Прямого вкл. 7: 1; шт. 12: Lаndis
60 | Н-Тавда | Микрорайон | 297 | Н-Тавда | ул. Энтузиастов, д. 10 | 1 |  | 1 | Прямого вкл. 7: 1; шт. 12: Lаndis
61 | Н-Тавда | Микрорайон | 297 | Н-Тавда | ул. Энтузиастов, д. 8 | 1 |  | 1 | Прямого вкл. 7: 1; шт. 12: Lаndis
62 | Н-Тавда | Микрорайон | 297 | Н-Тавда | ул. Энтузиастов, д. 6 | 1 |  | 1 | Прямого вкл. 7: 1; шт. 12: Lаndis
63 | Н-Тавда | Микрорайон | 297 | Н-Тавда | ул. Энтузиастов, д. 4 | 1 |  | 1 | Прямого вкл. 7: 1; шт. 12: Lаndis
64 | Н-Тавда | Микрорайон | 297 | Н-Тавда | ул. Энтузиастов, д. 27 | 1 |  | 1 | Прямого вкл. 7: 1; шт. 12: Lаndis
65 | Н-Тавда | Микрорайон | 297 | Н-Тавда | ул. Энтузиастов, д. 23 | 1 |  | 1 | Прямого вкл. 7: 1; шт. 12: Lаndis
66 | Н-Тавда | Микрорайон | 297 | Н-Тавда | ул. Энтузиастов, д. 21 | 1 |  | 1 | Прямого вкл. 7: 1; шт. 12: Lаndis
67 | Н-Тавда | Микрорайон | 297 | Н-Тавда | ул. Энтузиастов, д. 17 | 1 |  | 1 | Прямого вкл. 7: 1; шт. 12: Lаndis
68 | Н-Тавда | Микрорайон | 297 | Н-Тавда | ул. Энтузиастов, д. 15 | 1 |  | 1 | Прямого вкл. 7: 1; шт. 12: Lаndis
69 | Н-Тавда | Микрорайон | 297 | Н-Тавда | ул. Сиреневая, д. 36 | 1 |  | 1 | Прямого вкл. 7: 1; шт. 12: Lаndis
70 | Н-Тавда | Микрорайон | 297 | Н-Тавда | ул. Сиреневая, д. 32 | 1 |  | 1 | Прямого вкл. 7: 1; шт. 12: Lаndis
71 | Н-Тавда | Микрорайон | 297 | Н-Тавда | ул. Сиреневая, д. 30 | 1 |  | 1 | Прямого вкл. 7: 1; шт. 12: Lаndis
72 | Н-Тавда | Микрорайон | 297 | Н-Тавда | ул. Сиреневая, д. 28 | 1 |  | 1 | Прямого вкл. 7: 1; шт. 12: Lаndis
73 | Н-Тавда | Микрорайон | 297 | Н-Тавда | ул. Сиреневая, д. 26 | 1 |  | 1 | Прямого вкл. 7: 1; шт. 12: Lаndis
74 | Н-Тавда | Микрорайон | 297 | Н-Тавда | ул. Сиреневая, д. 24 | 1 |  | 1 | Прямого вкл. 7: 1; шт. 12: Lаndis
75 | Н-Тавда | Микрорайон | 297 | Н-Тавда | ул. Сиреневая, д. 22 | 1 |  | 1 | Прямого вкл. 7: 1; шт. 12: Lаndis
76 | Н-Тавда | Микрорайон | 297 | Н-Тавда | ул. Сиреневая, д. 20 | 1 |  | 1 | Прямого вкл. 7: 1; шт. 12: Lаndis
77 | Н-Тавда | Микрорайон | 297 | Н-Тавда | ул. Сиреневая, д. 31 | 1 |  | 1 | Прямого вкл. 7: 1; шт. 12: Lаndis
78 | Н-Тавда | Микрорайон | 297 | Н-Тавда | ул. Сиреневая, д. 25 | 1 |  | 1 | Прямого вкл. 7: 1; шт. 12: Lаndis
79 | Н-Тавда | Микрорайон | 297 | Н-Тавда | ул. Сиреневая, д. 23 | 1 |  | 1 | Прямого вкл. 7: 1; шт. 12: Lаndis
80 | Н-Тавда | Микрорайон | 297 | Н-Тавда | ул. Сиреневая, д. 19 | 1 |  | 1 | Прямого вкл. 7: 1; шт. 12: Lаndis
81 | Н-Тавда | Микрорайон | 297 | Н-Тавда | ул. Хвойная, д. 19 | 1 |  | 1 | Прямого вкл. 7: 1; шт. 12: Lаndis
82 | Н-Тавда | Микрорайон | 297 | Н-Тавда | ул. Хвойная, д. 17 | 1 |  | 1 | Прямого вкл. 7: 1; шт. 12: Lаndis
83 | Н-Тавда | Микрорайон | 297 | Н-Тавда | ул. Хвойная, д. 11 | 1 |  | 1 | Прямого вкл. 7: 1; шт. 12: Lаndis
84 | Н-Тавда | Микрорайон | 297 | Н-Тавда | ул. Хвойная, д. 9 | 1 |  | 1 | Прямого вкл. 7: 1; шт. 12: Lаndis
85 | Н-Тавда | Микрорайон | 297 | Н-Тавда | ул. Хвойная, д. 1 | 1 |  | 1 | Прямого вкл. 7: 1; шт. 12: Lаndis
86 | Н-Тавда | Микрорайон | 267 | Н-Тавда | ул. Майская, д. 26 | 1 |  | 1 | Прямого вкл. 7: 1; шт. 12: Lаndis
87 | Н-Тавда | Микрорайон | 267 | Н-Тавда | ул. Майская, д. 43 | 1 |  | 1 | Прямого вкл. 7: 1; шт. 12: Lаndis
88 | Н-Тавда | Микрорайон | 267 | Н-Тавда | ул. Майская, д. 11 | 1 |  | 1 | Прямого вкл. 7: 1; шт. 12: Lаndis
89 | Н-Тавда | Микрорайон | 267 | Н-Тавда | ул. Майская, д. 2б | 1 |  | 1 | Прямого вкл. 7: 1; шт. 12: Lаndis
90 | Н-Тавда | Микрорайон | 267 | Н-Тавда | ул. Майская, д. 71 | 1 |  | 1 | Прямого вкл. 7: 1; шт. 12: Lаndis
91 | Н-Тавда | Микрорайон | 267 | Н-Тавда | ул. Майская, д. 3 | 1 |  | 1 | Прямого вкл. 7: 1; шт. 12: Lаndis
92 | Н-Тавда | Микрорайон | 267 | Н-Тавда | ул. Майская, д. 12 | 1 |  | 1 | Прямого вкл. 7: 1; шт. 12: Lаndis
93 | Н-Тавда | Микрорайон | 267 | Н-Тавда | ул. Майская, д. 1 | 1 |  | 1 | Прямого вкл. 7: 1; шт. 12: Lаndis
94 | Н-Тавда | Микрорайон | 267 | Н-Тавда | ул. Майская, д. 9 | 1 |  | 1 | Прямого вкл. 7: 1; шт. 12: Lаndis
95 | Н-Тавда | Микрорайон | 267 | Н-Тавда | ул. Майская, д. 47 | 1 |  | 1 | Прямого вкл. 7: 1; шт. 12: Lаndis
96 | Н-Тавда | Микрорайон | 267 | Н-Тавда | ул. Майская, д. 16 | 1 |  | 1 | Прямого вкл. 7: 1; шт. 12: Lаndis
97 | Н-Тавда | Микрорайон | 267 | Н-Тавда | ул. Майская, д. 59 | 1 |  | 1 | Прямого вкл. 7: 1; шт. 12: Lаndis
98 | Н-Тавда | Микрорайон | 267 | Н-Тавда | ул. Майская, д. 5 | 1 |  | 1 | Прямого вкл. 7: 1; шт. 12: Lаndis
99 | Н-Тавда | Микрорайон | 267 | Н-Тавда | ул. Майская, д. 20 | 1 |  | 1 | Прямого вкл. 7: 1; шт. 12: Lаndis
100 | Н-Тавда | Микрорайон | 267 | Н-Тавда | ул. Майская, д. 53 | 1 |  | 1 | Прямого вкл. 7: 1; шт. 12: Lаndis
101 | Н-Тавда | Микрорайон | 267 | Н-Тавда | ул. Майская, д. 10 | 1 |  | 1 | Прямого вкл. 7: 1; шт. 12: Lаndis
102 | Н-Тавда | Микрорайон | 267 | Н-Тавда | ул. Майская, д. 32 | 1 |  | 1 | Прямого вкл. 7: 1; шт. 12: Lаndis
103 | Н-Тавда | Микрорайон | 267 | Н-Тавда | ул. Майская, д. 15 | 1 |  | 1 | Прямого вкл. 7: 1; шт. 12: Lаndis
104 | Н-Тавда | Микрорайон | 267 | Н-Тавда | ул. Майская, д. 73 | 1 |  | 1 | Прямого вкл. 7: 1; шт. 12: Lаndis
105 | Н-Тавда | Микрорайон | 267 | Н-Тавда | ул. Майская, д. 2 | 1 |  | 1 | Прямого вкл. 7: 1; шт. 12: Lаndis
106 | Н-Тавда | Микрорайон | 267 | Н-Тавда | ул. Майская, д. 61 | 1 |  | 1 | Прямого вкл. 7: 1; шт. 12: Lаndis
107 | Н-Тавда | Микрорайон | 267 | Н-Тавда | ул. Майская, д. 13 | 1 |  | 1 | Прямого вкл. 7: 1; шт. 12: Lаndis
108 | Н-Тавда | Микрорайон | 296 | Н-Тавда | ул. М - Митяшина, д. 16 | 1 |  | 1 | Прямого вкл. 7: 1; шт. 12: Lаndis
109 | Н-Тавда | Микрорайон | 296 | Н-Тавда | ул. М - Митяшина, д. 6 | 1 |  | 1 | Прямого вкл. 7: 1; шт. 12: Lаndis
110 | Н-Тавда | Микрорайон | 296 | Н-Тавда | ул. М - Митяшина, д. 4 | 1 |  | 1 | Прямого вкл. 7: 1; шт. 12: Lаndis
111 | Н-Тавда | Микрорайон | 296 | Н-Тавда | ул. М - Митяшина, д. 1 | 1 |  | 1 | Прямого вкл. 7: 1; шт. 12: Lаndis
112 | Н-Тавда | Микрорайон | 296 | Н-Тавда | ул. М - Митяшина, д. 13 | 1 |  | 1 | Прямого вкл. 7: 1; шт. 12: Lаndis
113 | Н-Тавда | Микрорайон | 296 | Н-Тавда | ул. М - Митяшина, д. 15 | 1 |  | 1 | Прямого вкл. 7: 1; шт. 12: Lаndis
114 | Н-Тавда | Микрорайон | 296 | Н-Тавда | ул. М - Митяшина, д. 17 | 1 |  | 1 | Прямого вкл. 7: 1; шт. 12: Lаndis
115 | Н-Тавда | Микрорайон | 297 | Н-Тавда | ул. Липовая, д. 40 | 1 |  | 1 | Прямого вкл. 7: 1; шт. 12: Lаndis
116 | Н-Тавда | Микрорайон | 297 | Н-Тавда | ул. Липовая, д. 38 | 1 |  | 1 | Прямого вкл. 7: 1; шт. 12: Lаndis
117 | Н-Тавда | Микрорайон | 297 | Н-Тавда | ул. Липовая, д. 34 | 1 |  | 1 | Прямого вкл. 7: 1; шт. 12: Lаndis
118 | Н-Тавда | Микрорайон | 297 | Н-Тавда | ул. Липовая, д. 26 | 1 |  | 1 | Прямого вкл. 7: 1; шт. 12: Lаndis
119 | Н-Тавда | Микрорайон | 296 | Н-Тавда | ул. Б.Щербина, д. 4 | 1 |  | 1 | Прямого вкл. 7: 1; шт. 12: Lаndis
120 | Н-Тавда | Микрорайон | 296 | Н-Тавда | ул. Б.Щербина, д. 5 | 1 |  | 1 | Прямого вкл. 7: 1; шт. 12: Lаndis
121 | Н-Тавда | Микрорайон | 296 | Н-Тавда | ул. Б.Щербина, д. 9 | 1 |  | 1 | Прямого вкл. 7: 1; шт. 12: Lаndis
122 | Н-Тавда | Микрорайон | 267 | Н-Тавда | ул. Майская, д. 4 | 1 |  | 1 | Прямого вкл. 7: 1; шт. 12: Lаndis
123 | Н-Тавда | Микрорайон | 267 | Н-Тавда | ул. Майская, д. 6 | 1 |  | 1 | Прямого вкл. 7: 1; шт. 12: Lаndis
124 | Н-Тавда | Микрорайон | 267 | Н-Тавда | ул. Майская, д. 7 | 1 |  | 1 | Прямого вкл. 7: 1; шт. 12: Lаndis
125 | Н-Тавда | Микрорайон | 267 | Н-Тавда | ул. Майская, д. 8 | 1 |  | 1 | Прямого вкл. 7: 1; шт. 12: Lаndis
126 | Н-Тавда | Микрорайон | 267 | Н-Тавда | ул. Майская, д. 14 | 1 |  | 1 | Прямого вкл. 7: 1; шт. 12: Lаndis
127 | Н-Тавда | Микрорайон | 267 | Н-Тавда | ул. Майская, д. 16 | 1 |  | 1 | Прямого вкл. 7: 1; шт. 12: Lаndis
128 | Н-Тавда | Микрорайон | 267 | Н-Тавда | ул. Майская, д. 17 | 1 |  | 1 | Прямого вкл. 7: 1; шт. 12: Lаndis
129 | Н-Тавда | Микрорайон | 267 | Н-Тавда | ул. Майская, д. 18 | 1 |  | 1 | Прямого вкл. 7: 1; шт. 12: Lаndis
130 | Н-Тавда | Микрорайон | 267 | Н-Тавда | ул. Майская, д. 19 | 1 |  | 1 | Прямого вкл. 7: 1; шт. 12: Lаndis
131 | Н-Тавда | Микрорайон | 267 | Н-Тавда | ул. Майская, д. 21 | 1 |  | 1 | Прямого вкл. 7: 1; шт. 12: Lаndis
132 | Н-Тавда | Микрорайон | 267 | Н-Тавда | ул. Майская, д. 22 | 1 |  | 1 | Прямого вкл. 7: 1; шт. 12: Lаndis
133 | Н-Тавда | Микрорайон | 267 | Н-Тавда | ул. Майская, д. 23 | 1 |  | 1 | Прямого вкл. 7: 1; шт. 12: Lаndis
134 | Н-Тавда | Микрорайон | 267 | Н-Тавда | ул. Майская, д. 24 | 1 |  | 1 | Прямого вкл. 7: 1; шт. 12: Lаndis
135 | Н-Тавда | Микрорайон | 267 | Н-Тавда | ул. Майская, д. 25 | 1 |  | 1 | Прямого вкл. 7: 1; шт. 12: Lаndis
136 | Н-Тавда | Микрорайон | 267 | Н-Тавда | ул. Майская, д. 27 | 1 |  | 1 | Прямого вкл. 7: 1; шт. 12: Lаndis
137 | Н-Тавда | Микрорайон | 267 | Н-Тавда | ул. Майская, д. 28 | 1 |  | 1 | Прямого вкл. 7: 1; шт. 12: Lаndis
138 | Н-Тавда | Микрорайон | 267 | Н-Тавда | ул. Майская, д. 29 | 1 |  | 1 | Прямого вкл. 7: 1; шт. 12: Lаndis
139 | Н-Тавда | Микрорайон | 267 | Н-Тавда | ул. Майская, д. 30 | 1 |  | 1 | Прямого вкл. 7: 1; шт. 12: Lаndis
140 | Н-Тавда | Микрорайон | 267 | Н-Тавда | ул. Майская, д. 31 | 1 |  | 1 | Прямого вкл. 7: 1; шт. 12: Lаndis
141 | Н-Тавда | Микрорайон | 296 | Н-Тавда | ул. Б.Щербина, д. 6 | 1 |  | 1 | Прямого вкл. 7: 1; шт. 12: Lаndis
142 | Н-Тавда | Микрорайон | 296 | Н-Тавда | ул. Б.Щербина, д. 2 | 1 |  | 1 | Прямого вкл. 7: 1; шт. 12: Lаndis
143 | Н-Тавда | Микрорайон | 296 | Н-Тавда | ул. Б.Щербина, д. 8 | 1 |  | 1 | Прямого вкл. 7: 1; шт. 12: Lаndis
144 | Н-Тавда | Микрорайон | 296 | Н-Тавда | ул. Б.Щербина, д. 1 | 1 |  | 1 | Прямого вкл. 7: 1; шт. 12: Lаndis
145 | Н-Тавда | Микрорайон | 296 | Н-Тавда | ул. Б.Щербина, д. 3 | 1 |  | 1 | Прямого вкл. 7: 1; шт. 12: Lаndis
146 | Н-Тавда | Микрорайон | 296 | Н-Тавда | ул. Б.Щербина, д. 11 | 1 |  | 1 | Прямого вкл. 7: 1; шт. 12: Lаndis
147 | Н-Тавда | Микрорайон | 296 | Н-Тавда | ул. Б.Щербина, д. 15 | 1 |  | 1 | Прямого вкл. 7: 1; шт. 12: Lаndis
148 | Н-Тавда | Микрорайон | 293 | Н-Тавда | ул. Сиреневая, д. 26 | 1 |  | 1 | Прямого вкл. 7: 1; шт. 12: Lаndis
149 | Н-Тавда | Микрорайон | 293 | Н-Тавда | ул. Сиреневая, д. 27 | 1 |  | 1 | Прямого вкл. 7: 1; шт. 12: Lаndis
150 | Н-Тавда | Микрорайон | 293 | Н-Тавда | ул. Освещение | 1 | 1 | 0 | шт. 12: Lаndis
151 | Н-Тавда | Микрорайон | 237 | Н-Тавда | ул. Освещение | 1 |  | 1 | Прямого вкл. 7: 1; шт. 12: Lаndis
152 | Н-Тавда | Микрорайон | 236 | Н-Тавда | ул. Освещение | 1 |  | 1 | Прямого вкл. 7: 1; шт. 12: Lаndis
153 | Н-Тавда | Микрорайон | 267 | Н-Тавда | ул. Освещение | 1 |  | 1 | Прямого вкл. 7: 1; шт. 12: Lаndis
154 | Н-Тавда | Микрорайон | 266 | Н-Тавда | ул. Освещение | 1 |  | 1 | Прямого вкл. 7: 1; шт. 12: Lаndis
155 | Н-Тавда | Микрорайон | 293 | Н-Тавда | Тех.учет | 1 |  | 1 | Трансформаторного вкл. 8: 1; шт. 9: 3; шт. 10: 1; шт. 12: Lаndis
156 | Н-Тавда | Микрорайон | 296 | Н-Тавда | Тех.учет | 1 |  | 1 | Трансформаторного вкл. 8: 1; шт. 9: 3; шт. 10: 1; шт. 12: Lаndis
15 | Н-Тавда | Микрорайон |  | Н-Тавда |  | 0 | 0 | 0 | 0 | 0 | 0 | 0 |  | Lаndis
1 | Н-Тавда | Сартово | 82 | Н-Тавда | ул. Дорожная, д. 12, кв. 2 | 1 | 1 | 0 | шт. 12: Lаndis
2 | Н-Тавда | Сартово | 82 | Н-Тавда | ул. Дорожная, д. 8, кв. 2 | 1 | 1 | 0 | шт. 12: Lаndis
3 | Н-Тавда | Сартово | 82 | Н-Тавда | ул. Юбилейная, д. 9, кв. 2 | 1 | 1 | 0 | шт. 12: Lаndis
4 | Н-Тавда | Сартово | 82 | Н-Тавда | ул. Дорожная, д. 20, кв. 1 | 1 | 1 | 0 | шт. 12: Lаndis
5 | Н-Тавда | Сартово | 82 | Н-Тавда | ул. Дорожная, д. 5, кв. 1 | 1 | 1 | 0 | шт. 12: Lаndis
6 | Н-Тавда | Сартово | 82 | Н-Тавда | ул. Дорожная, д. 2 | 1 | 1 | 0 | шт. 12: Lаndis
7 | Н-Тавда | Сартово | 82 | Н-Тавда | ул. Дорожная, д. 5, кв. 2 | 1 | 1 | 0 | шт. 12: Lаndis
8 | Н-Тавда | Сартово | 82 | Н-Тавда | ул. Дорожная, д. 14, кв. 1 | 1 | 1 | 0 | шт. 12: Lаndis
9 | Н-Тавда | Сартово | 82 | Н-Тавда | ул. Дорожная, д. 13, кв. 1 | 1 | 1 | 0 | шт. 12: Lаndis
10 | Н-Тавда | Сартово | 82 | Н-Тавда | ул. Юбилейная, д. 5, кв. 2 | 1 | 1 | 0 | шт. 12: Lаndis
11 | Н-Тавда | Сартово | 82 | Н-Тавда | ул. Дорожная, д. 18, кв. 1 | 1 | 1 | 0 | шт. 12: Lаndis
12 | Н-Тавда | Сартово | 82 | Н-Тавда | ул. Дорожная, д. 10, кв. 2 | 1 | 1 | 0 | шт. 12: Lаndis
13 | Н-Тавда | Сартово | 82 | Н-Тавда | ул. Новая, д. 58, кв. 1 | 1 | 1 | 0 | шт. 12: Lаndis
14 | Н-Тавда | Сартово | 82 | Н-Тавда | ул. Юбилейная, д. 13, кв. 2 | 1 | 1 | 0 | шт. 12: Lаndis
15 | Н-Тавда | Сартово | 125 | Н-Тавда | ул. Сакко, д. 4, кв. 1 | 1 | 1 | 0 | шт. 12: Lаndis
16 | Н-Тавда | Сартово | 82 | Н-Тавда | ул. Юбилейная, д. 13, кв. 1 | 1 | 1 | 0 | шт. 12: Lаndis
17 | Н-Тавда | Сартово | 82 | Н-Тавда | ул. Дорожная, д. 9, кв. 1 | 1 | 1 | 0 | шт. 12: Lаndis
18 | Н-Тавда | Сартово | 82 | Н-Тавда | ул. Новая, д. 59, кв. 2 | 1 | 1 | 0 | шт. 12: Lаndis
19 | Н-Тавда | Сартово | 82 | Н-Тавда | ул. Дорожная, д. 4, кв. 2 | 1 | 1 | 0 | шт. 12: Lаndis
20 | Н-Тавда | Сартово | 82 | Н-Тавда | ул. Дорожная, д. 16, кв. 1 | 1 | 1 | 0 | шт. 12: Lаndis
21 | Н-Тавда | Сартово | 82 | Н-Тавда | ул. Дорожная, д. 22, кв. 1 | 1 | 1 | 0 | шт. 12: Lаndis
22 | Н-Тавда | Сартово | 82 | Н-Тавда | ул. Юбилейная, д. 4, кв. 1 | 1 | 1 | 0 | шт. 12: Lаndis
23 | Н-Тавда | Сартово | 82 | Н-Тавда | ул. Дорожная, д. 7, кв. 1 | 1 | 1 | 0 | шт. 12: Lаndis
24 | Н-Тавда | Сартово | 125 | Н-Тавда | ул. Сакко, д. 4, кв. 2 | 1 | 1 | 0 | шт. 12: Lаndis
25 | Н-Тавда | Сартово | 125 | Н-Тавда | ул. Сакко, д. 2, кв. 3 | 1 | 1 | 0 | шт. 12: Lаndis
26 | Н-Тавда | Сартово | 82 | Н-Тавда | ул. Юбилейная, д. 7, кв. 2 | 1 | 1 | 0 | шт. 12: Lаndis
27 | Н-Тавда | Сартово | 125 | Н-Тавда | ул. Сакко, д. 4, кв. 3 | 1 | 1 | 0 | шт. 12: Lаndis
28 | Н-Тавда | Сартово | 82 | Н-Тавда | ул. Дорожная, д. 4, кв. 1 | 1 | 1 | 0 | шт. 12: Lаndis
29 | Н-Тавда | Сартово | 82 | Н-Тавда | ул. Дорожная, д. 6, кв. 1 | 1 | 1 | 0 | шт. 12: Lаndis
30 | Н-Тавда | Сартово | 125 | Н-Тавда | ул. Сакко, д. 8, кв. 2 | 1 | 1 | 0 | шт. 12: Lаndis
31 | Н-Тавда | Сартово | 125 | Н-Тавда | ул. Сакко, д. 2, кв. 2 | 1 | 1 | 0 | шт. 12: Lаndis
32 | Н-Тавда | Сартово | 82 | Н-Тавда | ул. Юбилейная, д. 1, кв. 2 | 1 | 1 | 0 | шт. 12: Lаndis
33 | Н-Тавда | Сартово | 82 | Н-Тавда | ул. Юбилейная, д. 4, кв. 2 | 1 | 1 | 0 | шт. 12: Lаndis
34 | Н-Тавда | Сартово | 82 | Н-Тавда | ул. Юбилейная, д. 2, кв. 2 | 1 | 1 | 0 | шт. 12: Lаndis
35 | Н-Тавда | Сартово | 82 | Н-Тавда | ул. Дорожная, д. 7, кв. 2 | 1 | 1 | 0 | шт. 12: Lаndis
36 | Н-Тавда | Сартово | 82 | Н-Тавда | ул. Дорожная, д. 13, кв. 2 | 1 | 1 | 0 | шт. 12: Lаndis
37 | Н-Тавда | Сартово | 82 | Н-Тавда | ул. Дорожная, д. 1, кв. 2 | 1 | 1 | 0 | шт. 12: Lаndis
38 | Н-Тавда | Сартово | 82 | Н-Тавда | ул. Дорожная, д. 12, кв. 1 | 1 | 1 | 0 | шт. 12: Lаndis
39 | Н-Тавда | Сартово | 83 | Н-Тавда | ул. Новая, д. 51, кв. 1 | 1 | 1 | 0 | шт. 12: Lаndis
40 | Н-Тавда | Сартово | 82 | Н-Тавда | ул. Дорожная, д. 16, кв. 2 | 1 | 1 | 0 | шт. 12: Lаndis
41 | Н-Тавда | Сартово | 82 | Н-Тавда | ул. Дорожная, д. 3 | 1 | 1 | 0 | шт. 12: Lаndis
42 | Н-Тавда | Сартово | 82 | Н-Тавда | ул. Юбилейная, д. 11, кв. 1 | 1 | 1 | 0 | шт. 12: Lаndis
43 | Н-Тавда | Сартово | 82 | Н-Тавда | ул. Дорожная, д. 14, кв. 2 | 1 | 1 | 0 | шт. 12: Lаndis
44 | Н-Тавда | Сартово | 82 | Н-Тавда | ул. Юбилейная, д. 9, кв. 1 | 1 | 1 | 0 | шт. 12: Lаndis
45 | Н-Тавда | Сартово | 125 | Н-Тавда | ул. Сакко, д. 1, кв. 1 | 1 | 1 | 0 | шт. 12: Lаndis
46 | Н-Тавда | Сартово | 125 | Н-Тавда | ул. Сакко, д. 2, кв. 1 | 1 | 1 | 0 | шт. 12: Lаndis
47 | Н-Тавда | Сартово | 82 | Н-Тавда | ул. Дорожная, д. 9, кв. 2 | 1 | 1 | 0 | шт. 12: Lаndis
48 | Н-Тавда | Сартово | 83 | Н-Тавда | ул. Первомайская, д. 100, кв. 2 | 1 | 1 | 0 | шт. 12: Lаndis
49 | Н-Тавда | Сартово | 82 | Н-Тавда | ул. Юбилейная, д. 11, кв. 2 | 1 | 1 | 0 | шт. 12: Lаndis
50 | Н-Тавда | Сартово | 82 | Н-Тавда | ул. Дорожная, д. 10, кв. 1 | 1 | 1 | 0 | шт. 12: Lаndis
51 | Н-Тавда | Сартово | 82 | Н-Тавда | ул. Дорожная, д. 2А | 1 | 1 | 0 | шт. 12: Lаndis
52 | Н-Тавда | Сартово | 82 | Н-Тавда | ул. Дорожная, д. 18, кв. 2 | 1 | 1 | 0 | шт. 12: Lаndis
53 | Н-Тавда | Сартово | 82 | Н-Тавда | ул. Дальняя Первомайка, д. 4 | 1 |  | 1 | Прямого вкл. 7: 1; шт. 12: Lаndis
54 | Н-Тавда | Сартово | 82 | Н-Тавда | ул. Дальняя Первомайка, д. 2 | 1 |  | 1 | Прямого вкл. 7: 1; шт. 12: Lаndis
55 | Н-Тавда | Сартово | 82 | Н-Тавда | ул. Дальняя Первомайка, д. 1, кв. 2 | 1 |  | 1 | Прямого вкл. 7: 1; шт. 12: Lаndis
56 | Н-Тавда | Сартово | 82 | Н-Тавда | ул. Дальняя Первомайка, д. 4А | 1 |  | 1 | Прямого вкл. 7: 1; шт. 12: Lаndis
57 | Н-Тавда | Сартово | 82 | Н-Тавда | ул. Дальняя Первомайка, д. 3, кв. 1 | 1 |  | 1 | Прямого вкл. 7: 1; шт. 12: Lаndis
58 | Н-Тавда | Сартово | 82 | Н-Тавда | ул. Дорожная, д. 20, кв. 2 | 1 |  | 1 | Прямого вкл. 7: 1; шт. 12: Lаndis
59 | Н-Тавда | Сартово | 82 | Н-Тавда | ул. Юбилейная, д. 2, кв. 1 | 1 |  | 1 | Прямого вкл. 7: 1; шт. 12: Lаndis
60 | Н-Тавда | Сартово | 125 | Н-Тавда | ул. Сакко, д. 8, кв. 1 | 1 |  | 1 | Прямого вкл. 7: 1; шт. 12: Lаndis
61 | Н-Тавда | Сартово | 936 | Н-Тавда | пер. Хвойный, д. 11 | 1 |  | 1 | Прямого вкл. 7: 1; шт. 12: Lаndis
62 | Н-Тавда | Сартово | 82 | Н-Тавда | ул. Юбилейная, д. 5, кв. 1 | 1 |  | 1 | Прямого вкл. 7: 1; шт. 12: Lаndis
63 | Н-Тавда | Сартово | 82 | Н-Тавда | ул. Юбилейная, д. 1, кв. 1 | 1 |  | 1 | Прямого вкл. 7: 1; шт. 12: Lаndis
64 | Н-Тавда | Сартово | 125 | Н-Тавда | пер. Сакко, д. 16 | 1 |  | 1 | Прямого вкл. 7: 1; шт. 12: Lаndis
65 | Н-Тавда | Сартово | 82 | Н-Тавда | ул. Юбилейная, д. 3, кв. 2 | 1 |  | 1 | Прямого вкл. 7: 1; шт. 12: Lаndis
66 | Н-Тавда | Сартово | 82 | Н-Тавда | ул. Дорожная, д. 11, кв. 2 | 1 |  | 1 | Прямого вкл. 7: 1; шт. 12: Lаndis
67 | Н-Тавда | Сартово | 936 | Н-Тавда | пер. Хвойный, д. 13 | 1 |  | 1 | Прямого вкл. 7: 1; шт. 12: Lаndis
68 | Н-Тавда | Сартово | 125 | Н-Тавда | ул. Сакко, д. 6, кв. 2 | 1 |  | 1 | Прямого вкл. 7: 1; шт. 12: Lаndis
69 | Н-Тавда | Сартово | 82 | Н-Тавда | ул. Дорожная, д. 8, кв. 1 | 1 |  | 1 | Прямого вкл. 7: 1; шт. 12: Lаndis
70 | Н-Тавда | Сартово | 82 | Н-Тавда | ул. Дорожная, д. 18, кв. 1 | 1 |  | 1 | Прямого вкл. 7: 1; шт. 12: Lаndis
71 | Н-Тавда | Сартово | 936 | Н-Тавда | ул. Олимпийская, д. 6 | 1 |  | 1 | Прямого вкл. 7: 1; шт. 12: Lаndis
72 | Н-Тавда | Сартово | 82 | Н-Тавда | ул. Юбилейная, д. 7, кв. 1 | 1 |  | 1 | Прямого вкл. 7: 1; шт. 12: Lаndis
73 | Н-Тавда | Сартово | 82 | Н-Тавда | ул. Дорожная, д. 22, кв. 2 | 1 |  | 1 | Прямого вкл. 7: 1; шт. 12: Lаndis
74 | Н-Тавда | Сартово | 125 | Н-Тавда | пер. Сакко, д. 16А | 1 |  | 1 | Прямого вкл. 7: 1; шт. 12: Lаndis
75 | Н-Тавда | Сартово | 125 | Н-Тавда | ул. Сакко, д. 6, кв. 1 | 1 |  | 1 | Прямого вкл. 7: 1; шт. 12: Lаndis
76 | Н-Тавда | Сартово | 82 | Н-Тавда | ул. Юбилейная, д. 3, кв. 1 | 1 |  | 1 | Прямого вкл. 7: 1; шт. 12: Lаndis
77 | Н-Тавда | Сартово | 936 | Н-Тавда | пер. Сакко, д. 14 | 1 |  | 1 | Прямого вкл. 7: 1; шт. 12: Lаndis
78 | Н-Тавда | Сартово | 936 | Н-Тавда | пер. Сакко, д. 12 | 1 |  | 1 | Прямого вкл. 7: 1; шт. 12: Lаndis
79 | Н-Тавда | Сартово | 936 | Н-Тавда | пер. Хвойный, д. 1 | 1 |  | 1 | Прямого вкл. 7: 1; шт. 12: Lаndis
80 | Н-Тавда | Сартово | 936 | Н-Тавда | пер. Хвойный, д. 3 | 1 |  | 1 | Прямого вкл. 7: 1; шт. 12: Lаndis
81 | Н-Тавда | Сартово | 936 | Н-Тавда | пер. Хвойный, д. 7 | 1 |  | 1 | Прямого вкл. 7: 1; шт. 12: Lаndis
82 | Н-Тавда | Сартово | 936 | Н-Тавда | пер. Хвойный, д. 9 | 1 |  | 1 | Прямого вкл. 7: 1; шт. 12: Lаndis
| Н-Тавда | Сартово | 125 | Н-Тавда | Тех.учет | 1 |  | 1 | Трансформаторного вкл. 8: 1; шт. 9: 3; шт. 10: 1; шт. 12: Lаndis
90 | Н-Тавда | Сартово | 82 | Н-Тавда | Тех.учет | 1 |  | 1 | Трансформаторного вкл. 8: 1; шт. 9: 3; шт. 10: 1; шт. 12: Lаndis
91 | Н-Тавда | Сартово | 83 | Н-Тавда | Тех.учет | 1 |  | 1 | Трансформаторного вкл. 8: 1; шт. 9: 3; шт. 10: 1; шт. 12: Lаndis
92 | Н-Тавда | Сартово | 936 | Н-Тавда | Тех.учет | 1 |  | 1 | Трансформаторного вкл. 8: 1; шт. 9: 3; шт. 10: 1; шт. 12: Lаndis
16 | Н-Тавда | Сартово |  | Н-Тавда |  | 0 | 0 | 0 | 0 | 0 | 0 | 0 |  | Lаndis
1 | Велижаны | Велижаны | 46 | Большой Хутор | ул. Дружбы, д. 9 | 1 | 1 | 0
2 | Велижаны | Велижаны | 46 | Большой Хутор | ул. Дружбы, д. 2, кв. 1 | 1 | 1 | 0
3 | Велижаны | Велижаны | 46 | Большой Хутор | ул. Дружбы, д. 13, кв. 2 | 1 | 1 | 0
4 | Велижаны | Велижаны | 709 | Большой Хутор | ул. Дружбы, д. 32 | 1 | 1 | 0
5 | Велижаны | Велижаны | 709 | Большой Хутор | ул. Дружбы, д. 21 | 1 | 1 | 0
6 | Велижаны | Велижаны | 709 | Большой Хутор | ул. Дружбы, д. 21 | 1 | 1 | 0
7 | Велижаны | Велижаны | 709 | Большой Хутор | ул. Дружбы, д. 37Б | 1 | 1 | 0
8 | Велижаны | Велижаны | 46 | Большой Хутор | ул. Дружбы, д. 14, кв. 1 | 1 | 1 | 0
9 | Велижаны | Велижаны | 46 | Большой Хутор | ул. Дружбы, д. 15, кв. 1 | 1 | 1 | 0
10 | Велижаны | Велижаны | 709 | Большой Хутор | ул. Дружбы, д. 42 | 1 | 1 | 0
11 | Велижаны | Велижаны | 46 | Большой Хутор | ул. Дружбы, д. 3 | 1 | 1 | 0
12 | Велижаны | Велижаны | 709 | Большой Хутор | ул. Дружбы, д. 44 | 1 | 1 | 0
13 | Велижаны | Велижаны | 709 | Большой Хутор | ул. Дружбы, д. 40 | 1 | 1 | 0
14 | Велижаны | Велижаны | 709 | Большой Хутор | ул. Дружбы, д. 48, кв. 1 | 1 | 1 | 0
15 | Велижаны | Велижаны | 709 | Большой Хутор | ул. Дружбы, д. 33 | 1 | 1 | 0
16 | Велижаны | Велижаны | 46 | Большой Хутор | ул. Дружбы, д. 4 | 1 | 1 | 0
17 | Велижаны | Велижаны | 46 | Большой Хутор | ул. Дружбы, д. 26 | 1 | 1 | 0
18 | Велижаны | Велижаны | 46 | Большой Хутор | ул. Дружбы, д. 20, кв. 2 | 1 | 1 | 0
19 | Велижаны | Велижаны | 709 | Большой Хутор | ул. Дружбы, д. 34 | 1 | 1 | 0
20 | Велижаны | Велижаны | 46 | Большой Хутор | ул. Дружбы, д. 20, кв. 1 | 1 | 1 | 0
21 | Велижаны | Велижаны | 709 | Большой Хутор | ул. Дружбы, д. 48, кв. 2 | 1 | 1 | 0
22 | Велижаны | Велижаны | 709 | Большой Хутор | ул. Дружбы, д. 47 | 1 | 1 | 0
23 | Велижаны | Велижаны | 46 | Большой Хутор | ул. Дружбы, д. 18, кв. 1 | 1 | 1 | 0
24 | Велижаны | Велижаны | 709 | Большой Хутор | ул. Дружбы, д. 35 | 1 | 1 | 0
25 | Велижаны | Велижаны | 709 | Большой Хутор | ул. Дружбы, д. 43 | 1 | 1 | 0
26 | Велижаны | Велижаны | 709 | Большой Хутор | ул. Дружбы, д. 52 | 1 | 1 | 0
27 | Велижаны | Велижаны | 709 | Большой Хутор | ул. Дружбы, д. 49 | 1 | 1 | 0
28 | Велижаны | Велижаны | 709 | Большой Хутор | ул. Дружбы, д. 19 | 1 | 1 | 0
29 | Велижаны | Велижаны | 46 | Большой Хутор | ул. Дружбы, д. 2, кв. 2 | 1 | 1 | 0
30 | Велижаны | Велижаны | 46 | Большой Хутор | ул. Дружбы, д. 13, кв. 1 | 1 | 1 | 0
31 | Велижаны | Велижаны | 709 | Большой Хутор | ул. Дружбы, д. 23 | 1 | 1 | 0
32 | Велижаны | Велижаны | 46 | Большой Хутор | ул. Дружбы, д. 6 | 1 | 1 | 0
33 | Велижаны | Велижаны | 46 | Большой Хутор | ул. Дружбы, д. 8 | 1 | 1 | 0
34 | Велижаны | Велижаны | 709 | Большой Хутор | ул. Дружбы, д. 38 | 1 | 1 | 0
35 | Велижаны | Велижаны | 709 | Большой Хутор | ул. Дружбы, д. 39 | 1 | 1 | 0
36 | Велижаны | Велижаны | 709 | Большой Хутор | ул. Дружбы, д. 46 | 1 | 1 | 0
37 | Велижаны | Велижаны | 46 | Большой Хутор | ул. Дружбы, д. 18, кв. 2 | 1 | 1 | 0
38 | Велижаны | Велижаны | 46 | Большой Хутор | ул. Дружбы, д. 17 | 1 | 1 | 0
39 | Велижаны | Велижаны | 46 | Большой Хутор | ул. Дружбы, д. 16 | 1 |  | 1 | bar: Прямого вкл. 7
40 | Велижаны | Велижаны | 46 | Большой Хутор | ул. Дружбы, д. 10 | 1 | 1 | 0
41 | Велижаны | Велижаны | 709 | Большой Хутор | ул. Дружбы, д. 51 | 1 | 1 | 0
42 | Велижаны | Велижаны | 46 | Большой Хутор | ул. Дружбы, д. 14, кв. 2 | 1 | 1 | 0
43 | Велижаны | Велижаны | 709 | Большой Хутор | ул. Дружбы, д. 37Б | 1 | 1 | 0
44 | Велижаны | Велижаны | 46 | Большой Хутор | ул. Дружбы, д. 24 | 1 | 1 | 0
45 | Велижаны | Велижаны | 709 | Большой Хутор | ул. Дружбы, д. 45 | 1 | 1 | 0
46 | Велижаны | Велижаны | 46 | Большой Хутор | ул. Дружбы, д. 15, кв. 2 | 1 | 1 | 0
47 | Велижаны | Велижаны | 709 | Большой Хутор | ул. Дружбы, д. 37А | 1 | 1 | 0
48 | Велижаны | Велижаны | 709 | Большой Хутор | ул. Дружбы, д. 53 | 1 | 1 | 0
49 | Велижаны | Велижаны | 46 | Большой Хутор | ул. Дружбы, д. 7 | 1 | 1 | 0
50 | Велижаны | Велижаны | 709 | Большой Хутор | ул. Дружбы, д. 50 | 1 | 1 | 0
51 | Велижаны | Велижаны | 46 | Большой Хутор | ул. Дружбы, д. 28 | 1 | 1 | 0
52 | Велижаны | Велижаны | 46 | Большой Хутор | ул. Дружбы, д. 5 | 1 | 1 | 0
53 | Велижаны | Велижаны | 709 | Большой Хутор | ул. Дружбы, д. 36 | 1 | 1 | 0
54 | Велижаны | Велижаны | 709 | Большой Хутор | ул. Дружбы, д. 31 | 1 | 1 | 0
55 | Велижаны | Велижаны | 46 | Большой Хутор | ул. Дружбы, д. 11 | 1 | 1 | 0
56 | Велижаны | Велижаны | 709 | Большой Хутор | ул. Дружбы, д. 25 | 1 | 1 | 0
57 | Велижаны | Велижаны | 709 | Большой Хутор | ул. Дружбы, д. 29 | 1 |  | 1 | bar: Прямого вкл. 7
58 | Велижаны | Велижаны | 709 | Большой Хутор | ул. Дружбы, д. 41 | 1 | 1 | 0
59 | Велижаны | Велижаны | 709 | Большой Хутор | ул. Дружбы, д. 55 | 1 | 1 | 0
60 | Велижаны | Велижаны | 709 | Большой Хутор | ул. Дружбы, д. 53А | 1 |  | 1 | bar: Прямого вкл. 7
61 | Велижаны | Велижаны | 709 | Большой Хутор | ул. Дружбы, д. 56 | 1 |  | 1 | bar: Прямого вкл. 7
62 | Велижаны | Велижаны | 709 | Большой Хутор | ул. Дружбы, д. 57 | 1 |  | 1 | bar: Прямого вкл. 7
63 | Велижаны | Велижаны | 709 | Большой Хутор | ул. Дружбы, д. 58 | 1 |  | 1 | bar: Прямого вкл. 7
64 | Велижаны | Велижаны | 46 | Большой Хутор | Магазин | 1 | 1 | 0
65 | Велижаны | Велижаны | 709 | Большой Хутор | Скважина | 1 |  | 1 | bar: Прямого вкл. 7
66 | Велижаны | Велижаны |  | Большой Хутор |  | 0 |  | 0
67 | Велижаны | Велижаны |  | Большой Хутор |  | 0 |  | 0
68 | Велижаны | Велижаны |  | Большой Хутор |  | 0 |  | 0
69 | Велижаны | Велижаны | 709 | Большой Хутор | Тех.учет | 1 |  | 1 | Трансформаторного вкл. 8: 1; шт. 9: 3; шт. 10: 1
70 | Велижаны | Велижаны | 46 | Большой Хутор | Тех.учет | 1 |  | 1 | Трансформаторного вкл. 8: 1; шт. 9: 3; шт. 10: 1
12 | Велижаны | Велижаны |  | Большой Хутор |  | 67 | 58 | 9 | Прямого вкл. 7: 7; Трансформаторного вкл. 8: 2; шт. 9: 6; шт. 10: 2
1 | Н-Тавда | Молзавод | 304 | Н-Тавда | ул. Сакко, д. 63, кв. 1 | 1 |  | 1 | bar: Прямого вкл. 7
2 | Н-Тавда | Молзавод | 304 | Н-Тавда | ул. Сакко, д. 63, кв. 2 | 1 |  | 1 | bar: Прямого вкл. 7
3 | Н-Тавда | Молзавод | 304 | Н-Тавда | ул. Сакко, д. 83 | 1 |  | 1 | bar: Прямого вкл. 7
4 | Н-Тавда | Молзавод | 304 | Н-Тавда | ул. Сакко, д. 61 | 1 |  | 1 | bar: Прямого вкл. 7
5 | Н-Тавда | Молзавод | 304 | Н-Тавда | Тех.учет | 1 |  | 1 | Трансформаторного вкл. 8: 1; шт. 9: 3; шт. 10: 1
13 | Н-Тавда | Молзавод |  | Н-Тавда |  | 5 | 0 | 5 | 4 | 1 | 3 | 1 |  | Lаndis
Итого Н-Тавдинский РЭС: | [5 empty] | 1002 | 553 | 449 | Прямого вкл. 7: 417; Трансформаторного вкл. 8: 32; шт. 9: 96; шт. 10: 32
Исетский РЭС | bar: Прямого вкл. 7 to шт. 10
1 | Бархатово | Бархатово | 100 | Бархатово | Райпо магазин | 1 |  | 1 | [8 empty] | Энергомера с радиоперед. | bar: Прямого вкл. 7
2 | Бархатово | Бархатово | 100 | Бархатово | Фап | 1 |  | 1 | [8 empty] | Энергомера с радиоперед. | bar: Прямого вкл. 7
3 | Бархатово | Бархатово | 123 | Бархатово | СКЗМ | 1 | 1 | 0 | [8 empty] | Энергомера с радиоперед.
4 | Бархатово | Бархатово | 367 | Бархатово | АТС | 1 | 1 | 0 | [8 empty] | Энергомера с радиоперед.
5 | Бархатово | Бархатово | 367 | Бархатово | гараж | 1 | 1 | 0 | [8 empty] | Энергомера с радиоперед.
6 | Бархатово | Бархатово | 367 | Бархатово | контора | 1 |  | 1 | [8 empty] | Энергомера с радиоперед. | bar: Прямого вкл. 7
7 | Бархатово | Бархатово | 558 | Бархатово | Освещение дороги | 1 |  | 1 | [8 empty] | Энергомера с радиоперед. | bar: Прямого вкл. 7
1 | Бархатово | Бархатово |  | Бархатово |  | 7 | 3 | 4 | Прямого вкл. 7: 4; Трансформаторного вкл. 8: 0; шт. 9: 0; шт. 12: Энергомера сплит
1 | Бархатово | Турушево | 155 | Бархатово | администрация | 1 | 1 | 0 | шт. 12: Энергомера сплит | Энергомера с радиоперед.
2 | Бархатово | Турушево | 155 | Бархатово | гостиница | 1 | 1 | 0 | шт. 12: Энергомера сплит | Энергомера с радиоперед.
3 | Бархатово | Турушево | 155 | Бархатово | магазин | 1 |  | 1 | Прямого вкл. 7: 1; шт. 12: Энергомера сплит | Энергомера с радиоперед.
2 | Бархатово | Турушево |  | Бархатово |  | 3 | 2 | 1 | Прямого вкл. 7: 1; Трансформаторного вкл. 8: 0; шт. 9: 0; шт. 12: Энергомера сплит
1 | Рафайлово | Батени | 328 | Батени | ФЛ Никифоров водозабор | 1 |  | 1 | Прямого вкл. 7: 1; шт. 12: Энергомера сплит | Энергомера с радиоперед. | Энергомера с радиоперед.
2 | Рафайлово | Батени | 328 | Батени | ФЛ Никифоров водозабор | 1 | 1 | 0 | шт. 12: Энергомера сплит | Энергомера с радиоперед. | Энергомера с радиоперед.
3 | Рафайлово | Батени | 328 | Батени | ФЛ Никифоров ферма | 1 |  | 1 | Трансформаторного вкл. 8: 1; шт. 9: 3; шт. 12: Энергомера сплит | Энергомера с радиоперед. | Энергомера с радиоперед.
4 | Рафайлово | Батени | 330 | Батени | ул. Комсомольская, д. 2 | 1 |  | 1 | Прямого вкл. 7: 1; шт. 12: Энергомера сплит | Энергомера с радиоперед.
5 | Рафайлово | Батени | 330 | Батени | ул. Комсомольская, д. 14 | 1 |  | 1 | Прямого вкл. 7: 1; шт. 12: Энергомера сплит | Энергомера с радиоперед.
6 | Рафайлово | Батени | 330 | Батени | ул. Комсомольская, д. 25 | 1 |  | 1 | Прямого вкл. 7: 1; шт. 12: Энергомера сплит | Энергомера с радиоперед.
7 | Рафайлово | Батени | 330 | Батени | ул. 50 лет Октября, д. 3 | 1 |  | 1 | Прямого вкл. 7: 1; шт. 12: Энергомера сплит | Энергомера с радиоперед.
8 | Рафайлово | Батени | 330 | Батени | ул. 50 лет Октября, д. 13 | 1 |  | 1 | Прямого вкл. 7: 1; шт. 12: Энергомера сплит | Энергомера с радиоперед.
9 | Рафайлово | Батени | 330 | Батени | ул. 50 лет Октября, д. 25 | 1 |  | 1 | Прямого вкл. 7: 1; шт. 12: Энергомера сплит | Энергомера с радиоперед.
10 | Рафайлово | Батени | 330 | Батени | ул. Мира, д. 9 | 1 |  | 1 | Прямого вкл. 7: 1; шт. 12: Энергомера сплит | Энергомера с радиоперед.
11 | Рафайлово | Батени | 330 | Батени | ул. Центральный, д. 6 | 1 |  | 1 | Прямого вкл. 7: 1; шт. 12: Энергомера сплит | Энергомера с радиоперед.
12 | Рафайлово | Батени | 495 | Батени | ул. Школьный, д. 2 | 1 |  | 1 | Прямого вкл. 7: 1; шт. 12: Энергомера сплит | Энергомера с радиоперед.
13 | Рафайлово | Батени | 406 | Битюки | ДК | 1 |  | 1 | Прямого вкл. 7: 1; шт. 12: Энергомера сплит
14 | Рафайлово | Батени | 406 | Битюки | ФЛ Черепанова магазин | 1 | 1 | 0 | шт. 12: Энергомера сплит
15 | Рафайлово | Батени | 406 | Битюки | ФАП | 1 |  | 1 | Прямого вкл. 7: 1; шт. 12: Энергомера сплит
3 | Рафайлово | Батени |  | Батени |  | 15 | 2 | 13 | 12 | 1 | 3 | 1 |  | Энергомера сплит
1 | Турнаевская | Ингала | 106 | Верх-Ингал | Ул.освещение | 1 |  | 1 | [8 empty] | Матрица | bar: Прямого вкл. 7
2 | Турнаевская | Ингала | 106 | Верх-Ингал | Ул.освещение | 1 |  | 1 | [8 empty] | Матрица | bar: Прямого вкл. 7
3 | Турнаевская | Ингала | 108 | Верх-Ингал | тех.учет | 1 |  | 1 | Трансформаторного вкл. 8: 1; шт. 9: 3 | Матрица
4 | Турнаевская | Ингала | 108 | Верх-Ингал | Шоссейная | 1 |  | 1 | [8 empty] | Матрица | bar: Прямого вкл. 7
5 | Турнаевская | Ингала | 109 | Верх-Ингал | Ул.освещение | 1 |  | 1 | [8 empty] | Матрица | bar: Прямого вкл. 7
6 | Турнаевская | Ингала | 110 | Верх-Ингал | ул. М.Джалиля, д. 6 | 1 |  | 1 | [8 empty] | Матрица | bar: Прямого вкл. 7
7 | Турнаевская | Ингала | 110 | Верх-Ингал | ФЛ Зиганшина магазин | 1 |  | 1 | [8 empty] | Матрица | bar: Прямого вкл. 7
8 | Турнаевская | Ингала | 110 | Верх-Ингал | Ул.освещение | 1 |  | 1 | [8 empty] | Матрица | bar: Прямого вкл. 7
9 | Турнаевская | Ингала | 111 | Верх-Ингал | контейнер связи | 1 |  | 1 | [8 empty] | Матрица | bar: Прямого вкл. 7
10 | Турнаевская | Ингала | 111 | Верх-Ингал | д/сад | 1 |  | 1 | [8 empty] | Матрица | bar: Прямого вкл. 7
11 | Турнаевская | Ингала | 111 | Верх-Ингал | котельная МУП ЖКХ Заречье | 1 |  | 1 | [8 empty] | Матрица | bar: Прямого вкл. 7
12 | Турнаевская | Ингала | 111 | Верх-Ингал | школа | 1 |  | 1 | [8 empty] | Матрица | bar: Прямого вкл. 7
13 | Турнаевская | Ингала | 421 | Верх-Ингал | ул. Б.Янтимирова, д. 66 | 1 |  | 1 | [8 empty] | Матрица | bar: Прямого вкл. 7
14 | Турнаевская | Ингала | 421 | Верх-Ингал | Ул.освещение | 1 |  | 1 | [8 empty] | Матрица | bar: Прямого вкл. 7
4 | Турнаевская | Ингала |  | Верх-Ингал |  | 14 | 0 | 14 | 13 | 1 | 3 | 1 |  | Матрица
1 | Турнаевская | Онуфриево | 306 | Верх-Ингал | ул. Новая, д. 42 | 1 |  | 1 | [8 empty] | Матрица | bar: Прямого вкл. 7
5 | Турнаевская | Онуфриево |  | Верх-Ингал |  | 1 | 0 | 1 | Прямого вкл. 7: 1; Трансформаторного вкл. 8: 0; шт. 9: 0; шт. 12: Матрица
1 | Бархатово | Гаево | 578 | Гаево | ООО Исетьлеспром база | 1 |  | 1 | bar: Прямого вкл. 7
2 | Бархатово | Гаево | 578 | Гаево | тех.учет | 1 |  | 1 | Трансформаторного вкл. 8: 1; шт. 9: 3
6 | Бархатово | Гаево |  | Гаево |  | 2 | 0 | 2 | 1 | 1 | 3 | 1 |  | Энергомера PLC
1 | Бархатово | Турушево | 134 | Гаева | ул. 60 лет Октября, д. 36 | 1 |  | 1 | Прямого вкл. 7: 1; шт. 12: Энергомера PLC
2 | Бархатово | Турушево | 136 | Гаева | ул. Ленина, д. 2а | 1 |  | 1 | Прямого вкл. 7: 1; шт. 12: Энергомера PLC
3 | Бархатово | Турушево | 136 | Гаева | ул. Ленина, д. 2б | 1 |  | 1 | Прямого вкл. 7: 1; шт. 12: Энергомера PLC
4 | Бархатово | Турушево | 136 | Гаева | ул. Ленина, д. 1 | 1 |  | 1 | Прямого вкл. 7: 1; шт. 12: Энергомера PLC
5 | Бархатово | Турушево | 136 | Гаева | ул. Молодежная, д. 5 | 1 |  | 1 | Прямого вкл. 7: 1; шт. 12: Энергомера PLC
6 | Бархатово | Турушево | 136 | Гаево | ДК | 1 |  | 1 | Прямого вкл. 7: 1; шт. 12: Энергомера PLC
7 | Бархатово | Турушево | 136 | Гаево | ФАП | 1 |  | 1 | Прямого вкл. 7: 1; шт. 12: Энергомера PLC
7 | Бархатово | Турушево |  | Гаево |  | 7 | 0 | 7 | Прямого вкл. 7: 7; Трансформаторного вкл. 8: 0; шт. 9: 0; шт. 12: Энергомера PLC
1 | Шорохово | Денисово | 140 | Денисово | физлицо | 1 |  | 1 | [8 empty] | Матрица | bar: Прямого вкл. 7
2 | Шорохово | Денисово | 277 | Денисово | ФЛ Узжин ферма | 1 |  | 1 | [8 empty] | Матрица | bar: Прямого вкл. 7
8 | Шорохово | Денисово |  | Денисово |  | 2 | 0 | 2 | Прямого вкл. 7: 2; Трансформаторного вкл. 8: 0; шт. 9: 0; шт. 12: Матрица
1 | Красново | Ершино | 381 | Ершина | ул. Юбилейная, д. 31 | 1 |  | 1 | bar: Прямого вкл. 7
2 | Красново | Ершино | 381 | Ершина | ул. ЛПХ Закирьянов, д. | 1 |  | 1 | bar: Прямого вкл. 7
9 | Красново | Ершино |  | Ершина |  | 2 | 0 | 2 | Прямого вкл. 7: 2; Трансформаторного вкл. 8: 0; шт. 9: 0; шт. 12: Энергомера PLC
1 | Шорохово | Сунгурово | 399 | Зерновой | ул. Полевая, д. 4 | 1 |  | 1 | [8 empty] | Матрица | bar: Прямого вкл. 7
2 | Шорохово | Сунгурово | 399 | Зерновой | ул. Полевая, д. 7 | 1 |  | 1 | [8 empty] | Матрица | bar: Прямого вкл. 7
3 | Шорохово | Сунгурово | 399 | Зерновой | ул. Полевая, д. 9 | 1 |  | 1 | [8 empty] | Матрица | bar: Прямого вкл. 7
4 | Шорохово | Сунгурово | 399 | Зерновой | ул. Коммунаров, д. 2 | 1 |  | 1 | [8 empty] | Матрица | bar: Прямого вкл. 7
5 | Шорохово | Сунгурово | 399 | Зерновой | ул. Коммунаров, д. 4 | 1 |  | 1 | [8 empty] | Матрица | bar: Прямого вкл. 7
6 | Шорохово | Сунгурово | 399 | Зерновой | ул. Коммунаров, д. 13 | 1 |  | 1 | [8 empty] | Матрица | bar: Прямого вкл. 7
7 | Шорохово | Сунгурово | 399 | Зерновой | ул. Октябрьская, д. 3 | 1 |  | 1 | [8 empty] | Матрица | bar: Прямого вкл. 7
8 | Шорохово | Сунгурово | 399 | Зерновой | ул. Октябрьская, д. 4 | 1 |  | 1 | [8 empty] | Матрица | bar: Прямого вкл. 7
9 | Шорохово | Сунгурово | 399 | Зерновой | ул. Октябрьская, д. 2 | 1 |  | 1 | [8 empty] | Матрица | bar: Прямого вкл. 7
10 | Шорохово | Сунгурово | 399 | Зерновой | ул. Октябрьская, д. | 1 |  | 1 | [8 empty] | Матрица | bar: Прямого вкл. 7
11 | Шорохово | Сунгурово | 399 | Зерновой | Ул.освещение | 1 | 1 | 0 | [8 empty] | Матрица
12 | Шорохово | Сунгурово | 399 | Зерновой | Фап | 1 | 1 | 0 | [8 empty] | Матрица
13 | Шорохово | Сунгурово | 399 | Зерновой | ФАП | 1 |  | 1 | [8 empty] | Матрица | bar: Прямого вкл. 7
10 | Шорохово | Сунгурово |  | Зерновой |  | 13 | 2 | 11 | Прямого вкл. 7: 11; Трансформаторного вкл. 8: 0; шт. 9: 0; шт. 12: Матрица
1 | Бархатово | Мичурино | 69 | Исетское | ГКУ ТО Управтодор освещение дорог | 1 |  | 1 | bar: Прямого вкл. 7
2 | Бархатово | Мичурино | 87 | Исетское | Ул.освещение | 1 |  | 1 | bar: Прямого вкл. 7
3 | Бархатово | Мичурино | 88 | Исетское | Ул.освещение | 1 |  | 1 | bar: Прямого вкл. 7
4 | Бархатово | Мичурино | 120 | Исетское | ул. 40 лет Победы, д. 2 | 1 |  | 1 | bar: Прямого вкл. 7
5 | Бархатово | Мичурино | 120 | Исетское | ул. 50 лет ВЛКСМ, д. 53 | 1 |  | 1 | bar: Прямого вкл. 7
6 | Бархатово | Мичурино | 120 | Исетское | ул. 50 лет ВЛКСМ, д. 55, кв. 1 | 1 | 1 | 0
7 | Бархатово | Мичурино | 120 | Исетское | ул. 50 лет ВЛКСМ, д. 55, кв. 1 | 1 |  | 1 | bar: Прямого вкл. 7
8 | Бархатово | Мичурино | 120 | Исетское | ул. 50 лет ВЛКСМ, д. 55, кв. 2 | 1 | 1 | 0
9 | Бархатово | Мичурино | 120 | Исетское | ул. 50 лет ВЛКСМ, д. 57, кв. 1 | 1 | 1 | 0
10 | Бархатово | Мичурино | 120 | Исетское | ул. 50 лет ВЛКСМ, д. 57, кв. 2 | 1 |  | 1 | bar: Прямого вкл. 7
11 | Бархатово | Мичурино | 120 | Исетское | ул. 50 лет ВЛКСМ, д. 59, кв. 1 | 1 | 1 | 0
12 | Бархатово | Мичурино | 120 | Исетское | ул. 50 лет ВЛКСМ, д. 59, кв. 2 | 1 | 1 | 0
13 | Бархатово | Мичурино | 120 | Исетское | ул. 50 лет ВЛКСМ, д. 59, кв. 2 | 1 |  | 1 | bar: Прямого вкл. 7
14 | Бархатово | Мичурино | 120 | Исетское | ул. 50 лет ВЛКСМ, д. 61, кв. 1 | 1 | 1 | 0
15 | Бархатово | Мичурино | 120 | Исетское | ул. 50 лет ВЛКСМ, д. 61, кв. 2 | 1 | 1 | 0
16 | Бархатово | Мичурино | 120 | Исетское | ул. 50 лет ВЛКСМ, д. 63 | 1 | 1 | 0
17 | Бархатово | Мичурино | 120 | Исетское | ул. 50 лет ВЛКСМ, д. 63 | 1 |  | 1 | bar: Прямого вкл. 7
18 | Бархатово | Мичурино | 120 | Исетское | ул. 50 лет ВЛКСМ, д. 65, кв. 1 | 1 | 1 | 0
19 | Бархатово | Мичурино | 120 | Исетское | ул. 50 лет ВЛКСМ, д. 65, кв. 2 | 1 | 1 | 0
20 | Бархатово | Мичурино | 120 | Исетское | ул. 50 лет ВЛКСМ, д. 67, кв. 1 | 1 | 1 | 0
21 | Бархатово | Мичурино | 120 | Исетское | ул. 50 лет ВЛКСМ, д. 67, кв. 1 | 1 |  | 1 | bar: Прямого вкл. 7
22 | Бархатово | Мичурино | 120 | Исетское | ул. 50 лет ВЛКСМ, д. 67, кв. 2 | 1 | 1 | 0
23 | Бархатово | Мичурино | 120 | Исетское | ул. 50 лет ВЛКСМ, д. 67, кв. 2 | 1 |  | 1 | bar: Прямого вкл. 7
24 | Бархатово | Мичурино | 120 | Исетское | ул. 50 лет ВЛКСМ, д. 69 | 1 | 1 | 0
25 | Бархатово | Мичурино | 120 | Исетское | ул. 50 лет ВЛКСМ, д. 71, кв. 1 | 1 |  | 1 | bar: Прямого вкл. 7
26 | Бархатово | Мичурино | 120 | Исетское | ул. 50 лет ВЛКСМ, д. 71, кв. 2 | 1 | 1 | 0
27 | Бархатово | Мичурино | 120 | Исетское | ул. 50 лет ВЛКСМ, д. 73 | 1 |  | 1 | bar: Прямого вкл. 7
28 | Бархатово | Мичурино | 120 | Исетское | ул. 50 лет ВЛКСМ, д. 75 | 1 | 1 | 0
29 | Бархатово | Мичурино | 120 | Исетское | ул. 50 лет ВЛКСМ, д. 75 | 1 |  | 1 | bar: Прямого вкл. 7
30 | Бархатово | Мичурино | 120 | Исетское | ул. Березовая, д. 1 | 1 |  | 1 | bar: Прямого вкл. 7
31 | Бархатово | Мичурино | 120 | Исетское | ул. Березовая, д. 3 | 1 |  | 1 | bar: Прямого вкл. 7
32 | Бархатово | Мичурино | 120 | Исетское | ул. Березовая, д. 4 | 1 | 1 | 0
33 | Бархатово | Мичурино | 120 | Исетское | ул. Березовая, д. 4 | 1 |  | 1 | bar: Прямого вкл. 7
34 | Бархатово | Мичурино | 120 | Исетское | ул. Березовая, д. 6 | 1 | 1 | 0
35 | Бархатово | Мичурино | 120 | Исетское | ул. Березовая, д. 6 | 1 |  | 1 | bar: Прямого вкл. 7
36 | Бархатово | Мичурино | 120 | Исетское | ул. Березовая, д. 8 | 1 |  | 1 | bar: Прямого вкл. 7
37 | Бархатово | Мичурино | 120 | Исетское | ул. Березовая, д. 10 | 1 | 1 | 0
38 | Бархатово | Мичурино | 120 | Исетское | ул. Березовая, д. 1А | 1 |  | 1 | bar: Прямого вкл. 7
39 | Бархатово | Мичурино | 120 | Исетское | ул. Дорожная, д. 17 | 1 |  | 1 | bar: Прямого вкл. 7
40 | Бархатово | Мичурино | 120 | Исетское | ул. Новая, д. 19 | 1 |  | 1 | bar: Прямого вкл. 7
41 | Бархатово | Мичурино | 120 | Исетское | ул. Новая, д. 19 | 1 | 1 | 0
42 | Бархатово | Мичурино | 120 | Исетское | ул. Новая, д. 21 | 1 |  | 1 | bar: Прямого вкл. 7
43 | Бархатово | Мичурино | 120 | Исетское | ул. Новая, д. 22, кв. 1 | 1 | 1 | 0
44 | Бархатово | Мичурино | 120 | Исетское | ул. Новая, д. 22, кв. 2 | 1 |  | 1 | bar: Прямого вкл. 7
45 | Бархатово | Мичурино | 120 | Исетское | ул. Новая, д. 23 | 1 |  | 1 | bar: Прямого вкл. 7
46 | Бархатово | Мичурино | 120 | Исетское | ул. Новая, д. 23, кв. 2 | 1 |  | 1 | bar: Прямого вкл. 7
47 | Бархатово | Мичурино | 120 | Исетское | ул. Новая, д. 24, кв. 1 | 1 | 1 | 0
48 | Бархатово | Мичурино | 120 | Исетское | ул. Новая, д. 24, кв. 2 | 1 | 1 | 0
49 | Бархатово | Мичурино | 120 | Исетское | ул. Новая, д. 24, кв. 2 | 1 |  | 1 | bar: Прямого вкл. 7
50 | Бархатово | Мичурино | 120 | Исетское | ул. Новая, д. 26, кв. 1 | 1 | 1 | 0
51 | Бархатово | Мичурино | 120 | Исетское | ул. Новая, д. 26, кв. 2 | 1 | 1 | 0
52 | Бархатово | Мичурино | 120 | Исетское | ул. Новая, д. 28 | 1 | 1 | 0
53 | Бархатово | Мичурино | 120 | Исетское | ул. Новая, д. 28 | 1 |  | 1 | bar: Прямого вкл. 7
54 | Бархатово | Мичурино | 120 | Исетское | ул. Новая, д. 30 | 1 |  | 1 | bar: Прямого вкл. 7
55 | Бархатово | Мичурино | 120 | Исетское | ул. Новая, д. 32 | 1 | 1 | 0
56 | Бархатово | Мичурино | 120 | Исетское | ул. Солнечный, д. 2 | 1 | 1 | 0
57 | Бархатово | Мичурино | 120 | Исетское | ул. Солнечный, д. 2 | 1 |  | 1 | bar: Прямого вкл. 7
58 | Бархатово | Мичурино | 120 | Исетское | ул. Южная, д. 2 | 1 |  | 1 | bar: Прямого вкл. 7
59 | Бархатово | Мичурино | 120 | Исетское | ул. Южная, д. 4 | 1 |  | 1 | bar: Прямого вкл. 7
60 | Бархатово | Мичурино | 120 | Исетское | ул. Южная, д. 8 | 1 | 1 | 0
61 | Бархатово | Мичурино | 120 | Исетское | ул. Южная, д. 10 | 1 |  | 1 | bar: Прямого вкл. 7
62 | Бархатово | Мичурино | 120 | Исетское | ул. Южная, д. 12 | 1 | 1 | 0
63 | Бархатово | Мичурино | 120 | Исетское | ул. Южная, д. 12 | 1 |  | 1 | bar: Прямого вкл. 7
64 | Бархатово | Мичурино | 120 | Исетское | ул. Южная, д. 14 | 1 | 1 | 0
65 | Бархатово | Мичурино | 120 | Исетское | ул. Южная, д. 14 | 1 |  | 1 | bar: Прямого вкл. 7
66 | Бархатово | Мичурино | 120 | Исетское | ул. Технический учет, д. | 1 |  | 1 | Трансформаторного вкл. 8: 1; шт. 9: 3
67 | Бархатово | Мичурино | 120 | Исетское | МУП ЖКХ Заречье котельная | 1 |  | 1 | bar: Прямого вкл. 7
68 | Бархатово | Мичурино | 120 | Исетское | ФЛ Боровинская магазин | 1 |  | 1 | bar: Прямого вкл. 7
69 | Бархатово | Мичурино | 120 | Исетское | Ул.освещение | 1 | 1 | 0
70 | Бархатово | Мичурино | 132 | Исетское | ФЛ Трофимов Б.Н магазин | 1 |  | 1 | bar: Прямого вкл. 7
71 | Бархатово | Мичурино | 132 | Исетское | Ул.освещение | 1 | 1 | 0
72 | Бархатово | Мичурино | 190 | Исетское | ул. Кирова, д. 89, кв. 1 | 1 | 1 | 0
73 | Бархатово | Мичурино | 190 | Исетское | ул. Кирова, д. 89, кв. 1 | 1 | 1 | 0
74 | Бархатово | Мичурино | 190 | Исетское | ул. Кирова, д. 89, кв. 2 | 1 | 1 | 0
75 | Бархатово | Мичурино | 190 | Исетское | ул. Кирова, д. 89, кв. 2 | 1 | 1 | 0
76 | Бархатово | Мичурино | 190 | Исетское | ул. Кирова, д. 89, кв. 3 | 1 | 1 | 0
77 | Бархатово | Мичурино | 190 | Исетское | ул. Кирова, д. 89, кв. 3 | 1 | 1 | 0
78 | Бархатово | Мичурино | 190 | Исетское | ул. Кирова, д. 89, кв. 4 | 1 | 1 | 0
79 | Бархатово | Мичурино | 190 | Исетское | ул. Кирова, д. 90, кв. 1 | 1 | 1 | 0
80 | Бархатово | Мичурино | 190 | Исетское | ул. Кирова, д. 90, кв. 2 | 1 | 1 | 0
81 | Бархатово | Мичурино | 190 | Исетское | ул. Кирова, д. 90, кв. 3 | 1 | 1 | 0
82 | Бархатово | Мичурино | 190 | Исетское | ул. Кирова, д. 90, кв. 3 | 1 | 1 | 0
83 | Бархатово | Мичурино | 190 | Исетское | ул. Кирова, д. 90, кв. 4 | 1 | 1 | 0
84 | Бархатово | Мичурино | 190 | Исетское | ул. Кирова, д. 92, кв. 1 | 1 | 1 | 0
85 | Бархатово | Мичурино | 190 | Исетское | ул. Кирова, д. 92, кв. 2 | 1 | 1 | 0
86 | Бархатово | Мичурино | 190 | Исетское | ул. Кирова, д. 92, кв. 3 | 1 | 1 | 0
87 | Бархатово | Мичурино | 190 | Исетское | ул. Кирова, д. 92, кв. 4 | 1 | 1 | 0
88 | Бархатово | Мичурино | 190 | Исетское | ул. Кирова, д. 92, кв. 5 | 1 | 1 | 0
89 | Бархатово | Мичурино | 190 | Исетское | ул. Кирова, д. 94, кв. 1 | 1 | 1 | 0
90 | Бархатово | Мичурино | 190 | Исетское | ул. Кирова, д. 94, кв. 2 | 1 | 1 | 0
91 | Бархатово | Мичурино | 190 | Исетское | ул. Кирова, д. 94, кв. 3 | 1 | 1 | 0
92 | Бархатово | Мичурино | 190 | Исетское | ул. Кирова, д. 94, кв. 4 | 1 | 1 | 0
93 | Бархатово | Мичурино | 190 | Исетское | ул. Кирова, д. 96, кв. 1 | 1 | 1 | 0
94 | Бархатово | Мичурино | 190 | Исетское | ул. Кирова, д. 96, кв. 2 | 1 | 1 | 0
95 | Бархатово | Мичурино | 190 | Исетское | ул. Кирова, д. 96, кв. 3 | 1 | 1 | 0
96 | Бархатово | Мичурино | 190 | Исетское | ул. Кирова, д. 96, кв. 4 | 1 | 1 | 0
97 | Бархатово | Мичурино | 190 | Исетское | ул. Кирова, д. 98, кв. 1 | 1 | 1 | 0
98 | Бархатово | Мичурино | 190 | Исетское | ул. Кирова, д. 98, кв. 2 | 1 | 1 | 0
99 | Бархатово | Мичурино | 190 | Исетское | ул. Кирова, д. 98, кв. 3 | 1 | 1 | 0
100 | Бархатово | Мичурино | 190 | Исетское | ул. Кирова, д. 98, кв. 4 | 1 | 1 | 0
101 | Бархатово | Мичурино | 190 | Исетское | ул. Кирова, д. 100, кв. 1 | 1 | 1 | 0
102 | Бархатово | Мичурино | 190 | Исетское | ул. Кирова, д. 100, кв. 2 | 1 | 1 | 0
103 | Бархатово | Мичурино | 190 | Исетское | ул. Кирова, д. 100, кв. 3 | 1 | 1 | 0
104 | Бархатово | Мичурино | 190 | Исетское | ул. Кирова, д. 100, кв. 4 | 1 | 1 | 0
105 | Бархатово | Мичурино | 190 | Исетское | ул. Кирова, д. 102, кв. 1 | 1 | 1 | 0
106 | Бархатово | Мичурино | 190 | Исетское | ул. Кирова, д. 102, кв. 2 | 1 | 1 | 0
107 | Бархатово | Мичурино | 190 | Исетское | ул. Кирова, д. 104, кв. 1 | 1 | 1 | 0
108 | Бархатово | Мичурино | 190 | Исетское | ул. Кирова, д. 104, кв. 1 | 1 | 1 | 0
109 | Бархатово | Мичурино | 190 | Исетское | ул. Кирова, д. 104, кв. 2 | 1 | 1 | 0
110 | Бархатово | Мичурино | 190 | Исетское | ул. Кирова, д. 104, кв. 3 | 1 | 1 | 0
111 | Бархатово | Мичурино | 190 | Исетское | ул. Кирова, д. 104, кв. 3 | 1 | 1 | 0
112 | Бархатово | Мичурино | 190 | Исетское | ул. Кирова, д. 104, кв. 4 | 1 | 1 | 0
113 | Бархатово | Мичурино | 190 | Исетское | ул. Кирова, д. 104, кв. 4 | 1 | 1 | 0
114 | Бархатово | Мичурино | 190 | Исетское | ул. Кирова, д. 104, кв. 5 | 1 | 1 | 0
115 | Бархатово | Мичурино | 190 | Исетское | ул. Кирова, д. 104, кв. 6 | 1 | 1 | 0
116 | Бархатово | Мичурино | 190 | Исетское | ул. Кирова, д. 104, кв. 7 | 1 | 1 | 0
117 | Бархатово | Мичурино | 190 | Исетское | ул. Кирова, д. 104, кв. 8 | 1 | 1 | 0
118 | Бархатово | Мичурино | 190 | Исетское | ул. Кирова, д. 106 | 1 |  | 1 | bar: Прямого вкл. 7
119 | Бархатово | Мичурино | 190 | Исетское | ул. Летний, д. 1 | 1 | 1 | 0
120 | Бархатово | Мичурино | 190 | Исетское | ул. Летний, д. 3 | 1 | 1 | 0
121 | Бархатово | Мичурино | 190 | Исетское | ул. Новая, д. 25, кв. 1 | 1 | 1 | 0
122 | Бархатово | Мичурино | 190 | Исетское | ул. Новая, д. 25, кв. 2 | 1 | 1 | 0
123 | Бархатово | Мичурино | 190 | Исетское | ул. Новая, д. 25, кв. 3 | 1 | 1 | 0
124 | Бархатово | Мичурино | 190 | Исетское | ул. Новая, д. 25, кв. 4 | 1 | 1 | 0
125 | Бархатово | Мичурино | 190 | Исетское | ул. Новая, д. 25, кв. 5 | 1 | 1 | 0
126 | Бархатово | Мичурино | 190 | Исетское | ул. Новая, д. 25, кв. 6 | 1 | 1 | 0
127 | Бархатово | Мичурино | 190 | Исетское | ул. Новая, д. 25, кв. 7 | 1 | 1 | 0
128 | Бархатово | Мичурино | 190 | Исетское | ул. Новая, д. 25, кв. 8 | 1 | 1 | 0
129 | Бархатово | Мичурино | 190 | Исетское | ул. Новая, д. 25, кв. 9 | 1 | 1 | 0
130 | Бархатово | Мичурино | 190 | Исетское | ул. Новая, д. 25, кв. 10 | 1 | 1 | 0
131 | Бархатово | Мичурино | 190 | Исетское | ул. Новая, д. 25, кв. 11 | 1 | 1 | 0
132 | Бархатово | Мичурино | 190 | Исетское | ул. Новая, д. 25, кв. 12 | 1 | 1 | 0
133 | Бархатово | Мичурино | 190 | Исетское | ул. Новая, д. 25, кв. 13 | 1 | 1 | 0
134 | Бархатово | Мичурино | 190 | Исетское | ул. Новая, д. 25, кв. 14 | 1 | 1 | 0
135 | Бархатово | Мичурино | 190 | Исетское | ул. Новая, д. 25, кв. 15 | 1 | 1 | 0
136 | Бархатово | Мичурино | 190 | Исетское | ул. Новая, д. 25, кв. 16 | 1 | 1 | 0
137 | Бархатово | Мичурино | 190 | Исетское | ул. Новая, д. 25, кв. 17 | 1 | 1 | 0
138 | Бархатово | Мичурино | 190 | Исетское | ул. Новая, д. 25, кв. 18 | 1 | 1 | 0
139 | Бархатово | Мичурино | 190 | Исетское | ул. Технический учет, д. | 1 |  | 1 | Трансформаторного вкл. 8: 1; шт. 9: 3
140 | Бархатово | Мичурино | 190 | Исетское | ФЛ Коломыцева Н.А.аптека | 1 | 1 | 0
141 | Бархатово | Мичурино | 190 | Исетское | Ул.освещение | 1 |  | 1 | bar: Прямого вкл. 7
142 | Бархатово | Мичурино | 350 | Исетское | ФЛ Семенов Ю.Н. магазин | 1 |  | 1 | bar: Прямого вкл. 7
143 | Бархатово | Мичурино | 350 | Исетское | Ул.освещение | 1 | 1 | 0
144 | Бархатово | Мичурино | 350 | Исетское | Ул.освещение | 1 | 1 | 0
145 | Бархатово | Мичурино | 437 | Исетское | ул. 40 лет Победы, д. 9 | 1 | 1 | 0
146 | Бархатово | Мичурино | 437 | Исетское | ул. 40 лет Победы, д. 9 | 1 |  | 1 | bar: Прямого вкл. 7
147 | Бархатово | Мичурино | 437 | Исетское | ул. 40 лет Победы, д. 11, кв. 1 | 1 | 1 | 0
148 | Бархатово | Мичурино | 437 | Исетское | ул. 40 лет Победы, д. 11, кв. 2 | 1 | 1 | 0
149 | Бархатово | Мичурино | 437 | Исетское | ул. 40 лет Победы, д. 13 | 1 | 1 | 0
150 | Бархатово | Мичурино | 437 | Исетское | ул. 40 лет Победы, д. 15, кв. 1 | 1 | 1 | 0
151 | Бархатово | Мичурино | 437 | Исетское | ул. 40 лет Победы, д. 15, кв. 2 | 1 | 1 | 0
152 | Бархатово | Мичурино | 437 | Исетское | ул. 40 лет Победы, д. 17 | 1 | 1 | 0
153 | Бархатово | Мичурино | 437 | Исетское | ул. 40 лет Победы, д. 19 | 1 | 1 | 0
154 | Бархатово | Мичурино | 437 | Исетское | ул. Дорожная, д. 2 | 1 | 1 | 0
155 | Бархатово | Мичурино | 437 | Исетское | ул. Дорожная, д. 4, кв. 1 | 1 | 1 | 0
156 | Бархатово | Мичурино | 437 | Исетское | ул. Дорожная, д. 4, кв. 2 | 1 | 1 | 0
157 | Бархатово | Мичурино | 437 | Исетское | ул. Дорожная, д. 6, кв. 1 | 1 | 1 | 0
158 | Бархатово | Мичурино | 437 | Исетское | ул. Дорожная, д. 6, кв. 2 | 1 | 1 | 0
159 | Бархатово | Мичурино | 437 | Исетское | ул. Дорожная, д. 6, кв. 2 | 1 |  | 1 | bar: Прямого вкл. 7
160 | Бархатово | Мичурино | 437 | Исетское | ул. Дорожная, д. 8, кв. 1 | 1 | 1 | 0
161 | Бархатово | Мичурино | 437 | Исетское | ул. Дорожная, д. 8, кв. 2 | 1 | 1 | 0
162 | Бархатово | Мичурино | 437 | Исетское | ул. Дорожная, д. 10, кв. 1 | 1 | 1 | 0
163 | Бархатово | Мичурино | 437 | Исетское | ул. Дорожная, д. 10, кв. 2 | 1 | 1 | 0
164 | Бархатово | Мичурино | 437 | Исетское | ул. Дорожная, д. 11 | 1 |  | 1 | bar: Прямого вкл. 7
165 | Бархатово | Мичурино | 437 | Исетское | ул. Дорожная, д. 11 | 1 | 1 | 0
166 | Бархатово | Мичурино | 437 | Исетское | ул. Дорожная, д. 12 | 1 | 1 | 0
167 | Бархатово | Мичурино | 437 | Исетское | ул. Дорожная, д. 13 | 1 | 1 | 0
168 | Бархатово | Мичурино | 437 | Исетское | ул. Дорожная, д. 14 | 1 |  | 1 | bar: Прямого вкл. 7
169 | Бархатово | Мичурино | 437 | Исетское | ул. Дорожная, д. 15 | 1 |  | 1 | bar: Прямого вкл. 7
170 | Бархатово | Мичурино | 437 | Исетское | ул. Дорожная, д. 16 | 1 | 1 | 0
171 | Бархатово | Мичурино | 437 | Исетское | ул. Дорожная, д. 16 | 1 |  | 1 | bar: Прямого вкл. 7
172 | Бархатово | Мичурино | 437 | Исетское | ул. Свердлова, д. 51, кв. 1 | 1 | 1 | 0
173 | Бархатово | Мичурино | 437 | Исетское | ул. Свердлова, д. 51, кв. 2 | 1 | 1 | 0
174 | Бархатово | Мичурино | 437 | Исетское | ул. Свердлова, д. 53, кв. 1 | 1 | 1 | 0
175 | Бархатово | Мичурино | 437 | Исетское | ул. Свердлова, д. 53, кв. 2 | 1 | 1 | 0
176 | Бархатово | Мичурино | 437 | Исетское | ул. Свердлова, д. 55, кв. 1 | 1 | 1 | 0
177 | Бархатово | Мичурино | 437 | Исетское | ул. Свердлова, д. 55, кв. 1 | 1 |  | 1 | bar: Прямого вкл. 7
178 | Бархатово | Мичурино | 437 | Исетское | ул. Свердлова, д. 55, кв. 2 | 1 | 1 | 0
179 | Бархатово | Мичурино | 437 | Исетское | ул. Свердлова, д. 57, кв. 1 | 1 | 1 | 0
180 | Бархатово | Мичурино | 437 | Исетское | ул. Свердлова, д. 57, кв. 2 | 1 | 1 | 0
181 | Бархатово | Мичурино | 437 | Исетское | ул. Свердлова, д. 59, кв. 1 | 1 | 1 | 0
182 | Бархатово | Мичурино | 437 | Исетское | ул. Свердлова, д. 59, кв. 2 | 1 | 1 | 0
183 | Бархатово | Мичурино | 437 | Исетское | ул. Свердлова, д. 61, кв. 1 | 1 | 1 | 0
184 | Бархатово | Мичурино | 437 | Исетское | ул. Свердлова, д. 61, кв. 2 | 1 | 1 | 0
185 | Бархатово | Мичурино | 437 | Исетское | ул. Свердлова, д. 63 | 1 | 1 | 0
186 | Бархатово | Мичурино | 437 | Исетское | ул. Свердлова, д. 65 | 1 | 1 | 0
187 | Бархатово | Мичурино | 437 | Исетское | ул. Свердлова, д. 67, кв. 1 | 1 | 1 | 0
188 | Бархатово | Мичурино | 437 | Исетское | ул. Свердлова, д. 67, кв. 2 | 1 | 1 | 0
189 | Бархатово | Мичурино | 437 | Исетское | ул. Свердлова, д. 69, кв. 1 | 1 |  | 1 | bar: Прямого вкл. 7
190 | Бархатово | Мичурино | 437 | Исетское | ул. Свердлова, д. 69, кв. 2 | 1 | 1 | 0
191 | Бархатово | Мичурино | 437 | Исетское | ул. Технический учет, д. | 1 |  | 1 | Трансформаторного вкл. 8: 1; шт. 9: 3
192 | Бархатово | Мичурино | 437 | Исетское | ООО Моя семья кафе | 1 |  | 1 | bar: Прямого вкл. 7
193 | Бархатово | Мичурино | 437 | Исетское | ДРСУ контора | 1 |  | 1 | bar: Прямого вкл. 7
194 | Бархатово | Мичурино | 437 | Исетское | Ул.освещение | 1 | 1 | 0
195 | Бархатово | Мичурино | 466 | Исетское | тех.учет | 1 |  | 1 | Трансформаторного вкл. 8: 1; шт. 9: 3
196 | Бархатово | Мичурино | 466 | Исетское | ООО Нью петрол Тюмень АЗС | 1 |  | 1 | bar: Прямого вкл. 7
197 | Бархатово | Мичурино | 466 | Исетское | ФЛ Кривощеков В.В магазин | 1 |  | 1 | bar: Прямого вкл. 7
198 | Бархатово | Мичурино | 466 | Исетское | ФЛ Мякишев Я.В.СТО | 1 |  | 1 | bar: Прямого вкл. 7
199 | Бархатово | Мичурино | 489 | Исетское | ул. 40 лет Победы, д. 10А | 1 |  | 1 | bar: Прямого вкл. 7
200 | Бархатово | Мичурино | 489 | Исетское | ул. 40 лет Победы, д. 2А | 1 | 1 | 0
201 | Бархатово | Мичурино | 489 | Исетское | ул. 40 лет Победы, д. 4А | 1 | 1 | 0
202 | Бархатово | Мичурино | 489 | Исетское | ул. 40 лет Победы, д. 6А | 1 | 1 | 0
203 | Бархатово | Мичурино | 489 | Исетское | ул. 40 лет Победы, д. 8А | 1 | 1 | 0
204 | Бархатово | Мичурино | 489 | Исетское | ул. Кирова, д. 108 | 1 |  | 1 | bar: Прямого вкл. 7
205 | Бархатово | Мичурино | 489 | Исетское | ул. Кирова, д. 118 | 1 | 1 | 0
206 | Бархатово | Мичурино | 489 | Исетское | ул. Новая, д. 3 | 1 | 1 | 0
207 | Бархатово | Мичурино | 489 | Исетское | ул. Новая, д. 3 | 1 |  | 1 | bar: Прямого вкл. 7
208 | Бархатово | Мичурино | 489 | Исетское | ул. Новая, д. 4 | 1 |  | 1 | bar: Прямого вкл. 7
209 | Бархатово | Мичурино | 489 | Исетское | ул. Новая, д. 5 | 1 |  | 1 | bar: Прямого вкл. 7
210 | Бархатово | Мичурино | 489 | Исетское | ул. Новая, д. 6 | 1 | 1 | 0
211 | Бархатово | Мичурино | 489 | Исетское | ул. Новая, д. 7 | 1 |  | 1 | bar: Прямого вкл. 7
212 | Бархатово | Мичурино | 489 | Исетское | ул. Новая, д. 8, кв. 1 | 1 | 1 | 0
213 | Бархатово | Мичурино | 489 | Исетское | ул. Новая, д. 8, кв. 2 | 1 | 1 | 0
214 | Бархатово | Мичурино | 489 | Исетское | ул. Новая, д. 9, кв. 1 | 1 | 1 | 0
215 | Бархатово | Мичурино | 489 | Исетское | ул. Новая, д. 9, кв. 2 | 1 | 1 | 0
216 | Бархатово | Мичурино | 489 | Исетское | ул. Новая, д. 10 | 1 | 1 | 0
217 | Бархатово | Мичурино | 489 | Исетское | ул. Новая, д. 11, кв. 1 | 1 | 1 | 0
218 | Бархатово | Мичурино | 489 | Исетское | ул. Новая, д. 11, кв. 2 | 1 | 1 | 0
219 | Бархатово | Мичурино | 489 | Исетское | ул. Новая, д. 13, кв. 1 | 1 | 1 | 0
220 | Бархатово | Мичурино | 489 | Исетское | ул. Новая, д. 13, кв. 2 | 1 | 1 | 0
221 | Бархатово | Мичурино | 489 | Исетское | ул. Новая, д. 14, кв. 1 | 1 | 1 | 0
222 | Бархатово | Мичурино | 489 | Исетское | ул. Новая, д. 14, кв. 2 | 1 | 1 | 0
223 | Бархатово | Мичурино | 489 | Исетское | ул. Новая, д. 15, кв. 1 | 1 |  | 1 | bar: Прямого вкл. 7
224 | Бархатово | Мичурино | 489 | Исетское | ул. Новая, д. 15, кв. 2 | 1 | 1 | 0
225 | Бархатово | Мичурино | 489 | Исетское | ул. Новая, д. 16 | 1 | 1 | 0
226 | Бархатово | Мичурино | 489 | Исетское | ул. Новая, д. 17, кв. 1 | 1 | 1 | 0
227 | Бархатово | Мичурино | 489 | Исетское | ул. Новая, д. 17, кв. 2 | 1 |  | 1 | bar: Прямого вкл. 7
228 | Бархатово | Мичурино | 489 | Исетское | ул. Новая, д. 18 | 1 | 1 | 0
229 | Бархатово | Мичурино | 489 | Исетское | ул. Новая, д. 20, кв. 1 | 1 | 1 | 0
230 | Бархатово | Мичурино | 489 | Исетское | ул. Новая, д. 20, кв. 2 | 1 |  | 1 | bar: Прямого вкл. 7
231 | Бархатово | Мичурино | 489 | Исетское | ул. Новая, д. 20, кв. 2 | 1 | 1 | 0
232 | Бархатово | Мичурино | 489 | Исетское | ул. Технический учет, д. | 1 |  | 1 | Трансформаторного вкл. 8: 1; шт. 9: 3
233 | Бархатово | Мичурино | 489 | Исетское | Ул.освещение | 1 | 1 | 0
234 | Бархатово | Мичурино | 489 | Исетское | Ул.освещение | 1 | 1 | 0
235 | Бархатово | Мичурино | 553 | Исетское | МУП ЖКХ Заречье станция водоочистки | 1 |  | 1 | Трансформаторного вкл. 8: 1; шт. 9: 3
11 | Бархатово | Мичурино |  | Исетское |  | 235 | 166 | 69 | 63 | 6 | 18 | 6 |  | Энергомера PLC
1 | Бархатово | Новостройка | 191 | Исетское | ООО Весенний магазин | 1 |  | 1 | Прямого вкл. 7: 1; шт. 12: Энергомера PLC
2 | Бархатово | Новостройка | 191 | Исетское | ФЛ Костоломова Н.Н. салон красоты | 1 |  | 1 | Прямого вкл. 7: 1; шт. 12: Энергомера PLC
3 | Бархатово | Новостройка | 191 | Исетское | Ул.освещение | 1 |  | 1 | Прямого вкл. 7: 1; шт. 12: Энергомера PLC
4 | Бархатово | Новостройка | 192 | Исетское | Ул.освещение | 1 |  | 1 | Прямого вкл. 7: 1; шт. 12: Энергомера PLC
5 | Бархатово | Новостройка | 195 | Исетское | Ул.освещение | 1 | 1 | 0 | шт. 12: Энергомера PLC
6 | Бархатово | Новостройка | 555 | Исетское | Ул.освещение | 1 |  | 1 | Прямого вкл. 7: 1; шт. 12: Энергомера PLC
7 | Бархатово | Новостройка | 567 | Исетское | Ул.освещение | 1 |  | 1 | Прямого вкл. 7: 1; шт. 12: Энергомера PLC
8 | Бархатово | Новостройка | 567 | Исетское | ул. Горская, д. 28, кв. 1 | 1 | 1 |  | шт. 12: Энергомера PLC
9 | Бархатово | Новостройка | 567 | Исетское | ул. Горская, д. 28, кв. 2 | 1 | 1 |  | шт. 12: Энергомера PLC
10 | Бархатово | Новостройка | 567 | Исетское | ул. Горская, д. 28, кв. 3 | 1 | 1 |  | шт. 12: Энергомера PLC
11 | Бархатово | Новостройка | 567 | Исетское | ул. Горская, д. 28, кв. 4 | 1 | 1 |  | шт. 12: Энергомера PLC
12 | Бархатово | Новостройка | 567 | Исетское | ул. Горская, д. 28, кв. 5 | 1 | 1 |  | шт. 12: Энергомера PLC
13 | Бархатово | Новостройка | 567 | Исетское | ул. Горская, д. 28, кв. 6 | 1 | 1 |  | шт. 12: Энергомера PLC
14 | Бархатово | Новостройка | 567 | Исетское | ул. Горская, д. 28, кв. 7 | 1 | 1 |  | шт. 12: Энергомера PLC
15 | Бархатово | Новостройка | 567 | Исетское | ул. Горская, д. 28, кв. 8 | 1 | 1 |  | шт. 12: Энергомера PLC
16 | Бархатово | Новостройка | 567 | Исетское | ул. Горская, д. 28, кв. 9 | 1 | 1 |  | шт. 12: Энергомера PLC
17 | Бархатово | Новостройка | 567 | Исетское | ул. Горская, д. 28, кв. 10 | 1 | 1 |  | шт. 12: Энергомера PLC
18 | Бархатово | Новостройка | 567 | Исетское | ул. Горская, д. 28, кв. 11 | 1 | 1 |  | шт. 12: Энергомера PLC
19 | Бархатово | Новостройка | 567 | Исетское | ул. Горская, д. 28, кв. 12 | 1 | 1 |  | шт. 12: Энергомера PLC
20 | Бархатово | Новостройка | 567 | Исетское | ул. Горская, д. 28, кв. 13 | 1 | 1 |  | шт. 12: Энергомера PLC
21 | Бархатово | Новостройка | 567 | Исетское | ул. Горская, д. 28, кв. 14 | 1 | 1 |  | шт. 12: Энергомера PLC
22 | Бархатово | Новостройка | 567 | Исетское | ул. Горская, д. 28, кв. 15 | 1 | 1 |  | шт. 12: Энергомера PLC
23 | Бархатово | Новостройка | 567 | Исетское | ул. Горская, д. 28, кв. 16 | 1 | 1 |  | шт. 12: Энергомера PLC
24 | Бархатово | Новостройка | 567 | Исетское | ул. Горская, д. 28, кв. 17 | 1 | 1 |  | шт. 12: Энергомера PLC
25 | Бархатово | Новостройка | 567 | Исетское | ул. Горская, д. 28, кв. 18 | 1 | 1 |  | шт. 12: Энергомера PLC
26 | Бархатово | Новостройка | 567 | Исетское | ул. Горская, д. 28, кв. 19 | 1 | 1 |  | шт. 12: Энергомера PLC
27 | Бархатово | Новостройка | 567 | Исетское | ул. Горская, д. 28, кв. 20 | 1 | 1 |  | шт. 12: Энергомера PLC
28 | Бархатово | Новостройка | 567 | Исетское | ул. Горская, д. 28, кв. 21 | 1 | 1 |  | шт. 12: Энергомера PLC
29 | Бархатово | Новостройка | 567 | Исетское | ул. Горская, д. 28, кв. 22 | 1 | 1 |  | шт. 12: Энергомера PLC
30 | Бархатово | Новостройка | 567 | Исетское | ул. Горская, д. 28 | 1 |  | 1 | Прямого вкл. 7: 1; шт. 12: Энергомера PLC
31 | Бархатово | Новостройка | 572 | Исетское | Ул.освещение | 1 |  | 1 | Прямого вкл. 7: 1; шт. 12: Энергомера PLC
32 | Бархатово | Новостройка | 586 | Исетское | Ул.освещение | 1 |  | 1 | Прямого вкл. 7: 1; шт. 12: Энергомера PLC
33 | Бархатово | Новостройка | 587 | Исетское | Ул.освещение | 1 |  | 1 | Прямого вкл. 7: 1; шт. 12: Энергомера PLC
34 | Бархатово | Новостройка | 588 | Исетское | Ул.освещение | 1 |  | 1 | Прямого вкл. 7: 1; шт. 12: Энергомера PLC
12 | Бархатово | Новостройка |  | Исетское |  | 34 | 23 | 11 | Прямого вкл. 7: 11; Трансформаторного вкл. 8: 0; шт. 9: 0; шт. 12: Энергомера PLC
1 | Верх-Бешкиль | Пастухово | 101 | Исетское | ООО Ланстек АЗС | 1 |  | 1 | Трансформаторного вкл. 8: 1; шт. 9: 3; шт. 12: Энергомера PLC
2 | Верх-Бешкиль | Пастухово | 152 | Исетское | ФЛ Трофимов Б.Н магазин | 1 |  | 1 | Прямого вкл. 7: 1; шт. 12: Энергомера PLC
3 | Верх-Бешкиль | Пастухово | 152 | Исетское | Ул.освещение | 1 | 1 | 0 | шт. 12: Энергомера PLC
4 | Верх-Бешкиль | Пастухово | 425 | Исетское | ОАО Газпромнефть АЗС | 1 |  | 1 | Прямого вкл. 7: 1; шт. 12: Энергомера PLC
5 | Верх-Бешкиль | Пастухово | 425 | Исетское | тех.учет | 1 |  | 1 | Прямого вкл. 7: 1; шт. 12: Энергомера PLC
6 | Верх-Бешкиль | Пастухово | 452 | Исетское | тех.учет | 1 |  | 1 | Трансформаторного вкл. 8: 1; шт. 9: 3; шт. 12: Энергомера PLC
7 | Верх-Бешкиль | Пастухово | 452 | Исетское | ООО Альком АГЗС | 1 |  | 1 | Прямого вкл. 7: 1; шт. 12: Энергомера PLC
8 | Верх-Бешкиль | Пастухово | 452 | Исетское | ООО Кэпитал-ойл АЗС | 1 |  | 1 | Прямого вкл. 7: 1; шт. 12: Энергомера PLC
9 | Верх-Бешкиль | Пастухово | 501 | Исетское | ООО Автоцентр Престиж СТО | 1 |  | 1 | Прямого вкл. 7: 1; шт. 12: Энергомера PLC
10 | Верх-Бешкиль | Пастухово | 501 | Исетское | Ул.освещение | 1 | 1 | 0 | шт. 12: Энергомера PLC
11 | Верх-Бешкиль | Пастухово | 571 | Исетское | ФЛ Бешенцев Н.Г. Магазин | 1 |  | 1 | Прямого вкл. 7: 1; шт. 12: Энергомера PLC
12 | Верх-Бешкиль | Пастухово | 83 | Исетское | ООО Лаванда кафе | 1 |  | 1 | Прямого вкл. 7: 1; шт. 12: Энергомера PLC
13 | Верх-Бешкиль | Пастухово | 84 | Исетское | ГУП ТО телекоммуникационный центр телевышка | 1 |  | 1 | Прямого вкл. 7: 1; шт. 12: Энергомера PLC
14 | Верх-Бешкиль | Пастухово | 84 | Исетское | Ул.освещение | 1 | 1 | 0 | шт. 12: Энергомера PLC
15 | Верх-Бешкиль | Пастухово | 571 | Исетское | Ул.освещение | 1 |  | 1 | Прямого вкл. 7: 1; шт. 12: Энергомера PLC
13 | Верх-Бешкиль | Пастухово |  | Исетское |  | 15 | 3 | 12 | 10 | 2 | 6 | 2 |  | Энергомера PLC
1 | Мичурино | Больница | 71 | Исетское | ул. Кирова, д. 110, кв. 1 | 1 | 1 | 0 | шт. 12: Энергомера PLC
2 | Мичурино | Больница | 71 | Исетское | ул. Кирова, д. 110, кв. 2 | 1 | 1 | 0 | шт. 12: Энергомера PLC
3 | Мичурино | Больница | 71 | Исетское | ул. Кирова, д. 110, кв. 3 | 1 | 1 | 0 | шт. 12: Энергомера PLC
4 | Мичурино | Больница | 71 | Исетское | ул. Кирова, д. 110, кв. 4 | 1 | 1 | 0 | шт. 12: Энергомера PLC
5 | Мичурино | Больница | 71 | Исетское | ул. Кирова, д. 110, кв. 5 | 1 | 1 | 0 | шт. 12: Энергомера PLC
6 | Мичурино | Больница | 71 | Исетское | ул. Кирова, д. 110, кв. 6 | 1 | 1 | 0 | шт. 12: Энергомера PLC
7 | Мичурино | Больница | 71 | Исетское | ул. Кирова, д. 110, кв. 7 | 1 | 1 | 0 | шт. 12: Энергомера PLC
8 | Мичурино | Больница | 71 | Исетское | ул. Кирова, д. 110, кв. 8 | 1 | 1 | 0 | шт. 12: Энергомера PLC
9 | Мичурино | Больница | 71 | Исетское | ул. Кирова, д. 110, кв. 9 | 1 | 1 | 0 | шт. 12: Энергомера PLC
10 | Мичурино | Больница | 71 | Исетское | ул. Кирова, д. 110, кв. 10 | 1 | 1 | 0 | шт. 12: Энергомера PLC
11 | Мичурино | Больница | 71 | Исетское | ул. Кирова, д. 110, кв. 11 | 1 | 1 | 0 | шт. 12: Энергомера PLC
12 | Мичурино | Больница | 71 | Исетское | ул. Кирова, д. 110, кв. 12 | 1 | 1 | 0 | шт. 12: Энергомера PLC
13 | Мичурино | Больница | 71 | Исетское | ул. Кирова, д. 110, кв. 13 | 1 | 1 | 0 | шт. 12: Энергомера PLC
14 | Мичурино | Больница | 71 | Исетское | ул. Кирова, д. 110, кв. 14 | 1 | 1 | 0 | шт. 12: Энергомера PLC
15 | Мичурино | Больница | 71 | Исетское | ул. Кирова, д. 110, кв. 15 | 1 | 1 | 0 | шт. 12: Энергомера PLC
16 | Мичурино | Больница | 71 | Исетское | ул. Кирова, д. 110, кв. 16 | 1 | 1 | 0 | шт. 12: Энергомера PLC
17 | Мичурино | Больница | 71 | Исетское | ул. Технический учет, д. | 1 |  | 1 | Трансформаторного вкл. 8: 1; шт. 9: 3; шт. 12: Энергомера PLC
18 | Мичурино | Больница | 71 | Исетское | тех.учет | 1 |  | 1 | Трансформаторного вкл. 8: 1; шт. 9: 3; шт. 12: Энергомера PLC
19 | Мичурино | Больница | 71 | Исетское | котельная МУП ЖКХ Заречье | 1 |  | 1 | Прямого вкл. 7: 1; шт. 12: Энергомера PLC
20 | Мичурино | Больница | 99 | Исетское | гараж СОШ №1 | 1 |  | 1 | Прямого вкл. 7: 1; шт. 12: Энергомера PLC
21 | Мичурино | Больница | 99 | Исетское | ул. Федосова, д. 2, кв. 1 | 1 | 1 | 0 | шт. 12: Энергомера PLC
22 | Мичурино | Больница | 99 | Исетское | ул. Федосова, д. 2, кв. 2 | 1 | 1 | 0 | шт. 12: Энергомера PLC
23 | Мичурино | Больница | 99 | Исетское | ул. Федосова, д. 2, кв. 3 | 1 | 1 | 0 | шт. 12: Энергомера PLC
24 | Мичурино | Больница | 99 | Исетское | ул. Федосова, д. 2, кв. 4 | 1 | 1 | 0 | шт. 12: Энергомера PLC
25 | Мичурино | Больница | 99 | Исетское | ул. Федосова, д. 2, кв. 5 | 1 | 1 | 0 | шт. 12: Энергомера PLC
26 | Мичурино | Больница | 99 | Исетское | ул. Федосова, д. 2, кв. 6 | 1 | 1 | 0 | шт. 12: Энергомера PLC
27 | Мичурино | Больница | 99 | Исетское | ул. Федосова, д. 2, кв. 7 | 1 | 1 | 0 | шт. 12: Энергомера PLC
28 | Мичурино | Больница | 99 | Исетское | ул. Федосова, д. 2, кв. 8 | 1 | 1 | 0 | шт. 12: Энергомера PLC
29 | Мичурино | Больница | 99 | Исетское | ул. Федосова, д. 2, кв. 9 | 1 | 1 | 0 | шт. 12: Энергомера PLC
30 | Мичурино | Больница | 99 | Исетское | ул. Федосова, д. 2, кв. 9 | 1 |  | 1 | Прямого вкл. 7: 1; шт. 12: Энергомера PLC
31 | Мичурино | Больница | 99 | Исетское | ул. Федосова, д. 2, кв. 10 | 1 | 1 | 0 | шт. 12: Энергомера PLC
32 | Мичурино | Больница | 99 | Исетское | ул. Федосова, д. 2, кв. 11 | 1 | 1 | 0 | шт. 12: Энергомера PLC
33 | Мичурино | Больница | 99 | Исетское | ул. Федосова, д. 2, кв. 12 | 1 | 1 | 0 | шт. 12: Энергомера PLC
34 | Мичурино | Больница | 99 | Исетское | ул. Федосова, д. 4, кв. 1 | 1 | 1 | 0 | шт. 12: Энергомера PLC
35 | Мичурино | Больница | 99 | Исетское | ул. Федосова, д. 4, кв. 2 | 1 | 1 | 0 | шт. 12: Энергомера PLC
36 | Мичурино | Больница | 99 | Исетское | ул. Федосова, д. 4, кв. 3 | 1 | 1 | 0 | шт. 12: Энергомера PLC
37 | Мичурино | Больница | 99 | Исетское | ул. Федосова, д. 4, кв. 4 | 1 | 1 | 0 | шт. 12: Энергомера PLC
38 | Мичурино | Больница | 99 | Исетское | ул. Федосова, д. 4, кв. 5 | 1 | 1 | 0 | шт. 12: Энергомера PLC
39 | Мичурино | Больница | 99 | Исетское | ул. Федосова, д. 4, кв. 6 | 1 | 1 | 0 | шт. 12: Энергомера PLC
40 | Мичурино | Больница | 99 | Исетское | ул. Федосова, д. 4, кв. 7 | 1 | 1 | 0 | шт. 12: Энергомера PLC
41 | Мичурино | Больница | 99 | Исетское | ул. Федосова, д. 4, кв. 8 | 1 | 1 | 0 | шт. 12: Энергомера PLC
42 | Мичурино | Больница | 99 | Исетское | ул. Федосова, д. 4, кв. 9 | 1 | 1 | 0 | шт. 12: Энергомера PLC
43 | Мичурино | Больница | 99 | Исетское | ул. Федосова, д. 4, кв. 10 | 1 | 1 | 0 | шт. 12: Энергомера PLC
44 | Мичурино | Больница | 99 | Исетское | ул. Федосова, д. 4, кв. 11 | 1 | 1 | 0 | шт. 12: Энергомера PLC
45 | Мичурино | Больница | 99 | Исетское | ул. Федосова, д. 4, кв. 12 | 1 | 1 | 0 | шт. 12: Энергомера PLC
46 | Мичурино | Больница | 99 | Исетское | ул. Федосова, д. 4, кв. 13 | 1 | 1 | 0 | шт. 12: Энергомера PLC
47 | Мичурино | Больница | 99 | Исетское | ул. Федосова, д. 4, кв. 14 | 1 | 1 | 0 | шт. 12: Энергомера PLC
48 | Мичурино | Больница | 99 | Исетское | ул. Федосова, д. 4, кв. 15 | 1 | 1 | 0 | шт. 12: Энергомера PLC
49 | Мичурино | Больница | 99 | Исетское | ул. Федосова, д. 4, кв. 16 | 1 | 1 | 0 | шт. 12: Энергомера PLC
50 | Мичурино | Больница | 99 | Исетское | ул. Федосова, д. 4, кв. 17 | 1 | 1 | 0 | шт. 12: Энергомера PLC
51 | Мичурино | Больница | 99 | Исетское | ул. Федосова, д. 4, кв. 17 | 1 | 1 | 0 | шт. 12: Энергомера PLC
52 | Мичурино | Больница | 99 | Исетское | ул. Федосова, д. 4, кв. 18 | 1 | 1 | 0 | шт. 12: Энергомера PLC
53 | Мичурино | Больница | 99 | Исетское | ул. Федосова, д. 6, кв. 2 | 1 | 1 | 0 | шт. 12: Энергомера PLC
54 | Мичурино | Больница | 99 | Исетское | ул. Федосова, д. 6, кв. 2 | 1 | 1 | 0 | шт. 12: Энергомера PLC
55 | Мичурино | Больница | 99 | Исетское | ул. Федосова, д. 6, кв. 10 | 1 | 1 | 0 | шт. 12: Энергомера PLC
56 | Мичурино | Больница | 99 | Исетское | ул. Федосова, д. 6, кв. 11 | 1 | 1 | 0 | шт. 12: Энергомера PLC
57 | Мичурино | Больница | 99 | Исетское | ул. Федосова, д. 6, кв. 14 | 1 | 1 | 0 | шт. 12: Энергомера PLC
58 | Мичурино | Больница | 99 | Исетское | ул. Федосова, д. 8, кв. 7 | 1 | 1 | 0 | шт. 12: Энергомера PLC
59 | Мичурино | Больница | 99 | Исетское | ул. Федосова, д. 10, кв. 1 | 1 | 1 | 0 | шт. 12: Энергомера PLC
60 | Мичурино | Больница | 99 | Исетское | ул. Федосова, д. 10, кв. 2 | 1 | 1 | 0 | шт. 12: Энергомера PLC
61 | Мичурино | Больница | 99 | Исетское | ул. Федосова, д. 10, кв. 3 | 1 | 1 | 0 | шт. 12: Энергомера PLC
62 | Мичурино | Больница | 99 | Исетское | ул. Федосова, д. 10, кв. 4 | 1 | 1 | 0 | шт. 12: Энергомера PLC
63 | Мичурино | Больница | 99 | Исетское | ул. Федосова, д. 10, кв. 5 | 1 | 1 | 0 | шт. 12: Энергомера PLC
64 | Мичурино | Больница | 99 | Исетское | ул. Федосова, д. 10, кв. 6 | 1 | 1 | 0 | шт. 12: Энергомера PLC
65 | Мичурино | Больница | 99 | Исетское | ул. Федосова, д. 10, кв. 7 | 1 | 1 | 0 | шт. 12: Энергомера PLC
66 | Мичурино | Больница | 99 | Исетское | ул. Федосова, д. 10, кв. 7 | 1 | 1 | 0 | шт. 12: Энергомера PLC
67 | Мичурино | Больница | 99 | Исетское | ул. Федосова, д. 10, кв. 8 | 1 | 1 | 0 | шт. 12: Энергомера PLC
68 | Мичурино | Больница | 99 | Исетское | ул. Федосова, д. 10, кв. 9 | 1 | 1 | 0 | шт. 12: Энергомера PLC
69 | Мичурино | Больница | 99 | Исетское | ул. Федосова, д. 10, кв. 10 | 1 | 1 | 0 | шт. 12: Энергомера PLC
70 | Мичурино | Больница | 99 | Исетское | ул. Федосова, д. 10, кв. 10 | 1 | 1 | 0 | шт. 12: Энергомера PLC
71 | Мичурино | Больница | 99 | Исетское | ул. Федосова, д. 10, кв. 11 | 1 | 1 | 0 | шт. 12: Энергомера PLC
72 | Мичурино | Больница | 99 | Исетское | ул. Федосова, д. 10, кв. 12 | 1 | 1 | 0 | шт. 12: Энергомера PLC
73 | Мичурино | Больница | 99 | Исетское | ул. Технический учет, д. | 1 |  | 1 | Трансформаторного вкл. 8: 1; шт. 9: 3; шт. 12: Энергомера PLC
74 | Мичурино | Больница | 105 | Исетское | гараж ООО Белар | 1 |  | 1 | Прямого вкл. 7: 1; шт. 12: Энергомера PLC
75 | Мичурино | Больница | 105 | Исетское | Магазин ООО Белар | 1 |  | 1 | Прямого вкл. 7: 1; шт. 12: Энергомера PLC
76 | Мичурино | Больница | 105 | Исетское | Пилорама ООО Наше будущее | 1 |  | 1 | Прямого вкл. 7: 1; шт. 12: Энергомера PLC
77 | Мичурино | Больница | 105 | Исетское | СТО ФЛ Серкин | 1 |  | 1 | Прямого вкл. 7: 1; шт. 12: Энергомера PLC
78 | Мичурино | Больница | 105 | Исетское | Ул.освещение | 1 |  | 1 | Прямого вкл. 7: 1; шт. 12: Энергомера PLC
79 | Мичурино | Больница | 206 | Исетское | тех.учет | 1 |  | 1 | Трансформаторного вкл. 8: 1; шт. 9: 3; шт. 12: Энергомера PLC
80 | Мичурино | Больница | 206 | Исетское | ООО НЕО-КОМ строительство завода | 1 |  | 1 | Прямого вкл. 7: 1; шт. 12: Энергомера PLC
81 | Мичурино | Больница | 212 | Исетское | гараж МУП ЖКЖ Заречье | 1 |  | 1 | Прямого вкл. 7: 1; шт. 12: Энергомера PLC
82 | Мичурино | Больница | 212 | Исетское | админ.здание .Админ Исетского района | 1 |  | 1 | Прямого вкл. 7: 1; шт. 12: Энергомера PLC
83 | Мичурино | Больница | 212 | Исетское | админ.здание .Админ Исетского района | 1 |  | 1 | Прямого вкл. 7: 1; шт. 12: Энергомера PLC
84 | Мичурино | Больница | 212 | Исетское | админ.здание .Админ Исетского района | 1 |  | 1 | Прямого вкл. 7: 1; шт. 12: Энергомера PLC
85 | Мичурино | Больница | 212 | Исетское | АНО ИИЦ Заря гараж | 1 |  | 1 | Прямого вкл. 7: 1; шт. 12: Энергомера PLC
86 | Мичурино | Больница | 212 | Исетское | гараж .Админ Исетского района | 1 |  | 1 | Прямого вкл. 7: 1; шт. 12: Энергомера PLC
87 | Мичурино | Больница | 212 | Исетское | гаграж ГАУ ТО ЦЗН | 1 |  | 1 | Прямого вкл. 7: 1; шт. 12: Энергомера PLC
88 | Мичурино | Больница | 212 | Исетское | гостиница МУП ЖКХ Заречье | 1 |  | 1 | Прямого вкл. 7: 1; шт. 12: Энергомера PLC
89 | Мичурино | Больница | 212 | Исетское | дет.библиотека | 1 |  | 1 | Прямого вкл. 7: 1; шт. 12: Энергомера PLC
90 | Мичурино | Больница | 212 | Исетское | военкомат | 1 |  | 1 | Прямого вкл. 7: 1; шт. 12: Энергомера PLC
91 | Мичурино | Больница | 212 | Исетское | адм.здание УПФР | 1 |  | 1 | Прямого вкл. 7: 1; шт. 12: Энергомера PLC
92 | Мичурино | Больница | 212 | Исетское | лестнич.клетки МУП ЖКЖ Заречье | 1 |  | 1 | Прямого вкл. 7: 1; шт. 12: Энергомера PLC
93 | Мичурино | Больница | 212 | Исетское | Нежилое здание ФЛ.Сухова В.В. | 1 |  | 1 | Прямого вкл. 7: 1; шт. 12: Энергомера PLC
94 | Мичурино | Больница | 212 | Исетское | адм .здание Госстатистика | 1 |  | 1 | Прямого вкл. 7: 1; шт. 12: Энергомера PLC
95 | Мичурино | Больница | 212 | Исетское | адм.здание отдел образования | 1 |  | 1 | Прямого вкл. 7: 1; шт. 12: Энергомера PLC
96 | Мичурино | Больница | 212 | Исетское | офис РОСГОССТРАХ | 1 |  | 1 | Прямого вкл. 7: 1; шт. 12: Энергомера PLC
97 | Мичурино | Больница | 212 | Исетское | офис Суд.приставы | 1 |  | 1 | Прямого вкл. 7: 1; шт. 12: Энергомера PLC
98 | Мичурино | Больница | 212 | Исетское | офис АНО ИИЦ ЗАРЯ | 1 |  | 1 | Прямого вкл. 7: 1; шт. 12: Энергомера PLC
99 | Мичурино | Больница | 212 | Исетское | офис Уголовно-исполнительной инспекции | 1 |  | 1 | Прямого вкл. 7: 1; шт. 12: Энергомера PLC
100 | Мичурино | Больница | 212 | Исетское | офис Фед.БТИ | 1 |  | 1 | Прямого вкл. 7: 1; шт. 12: Энергомера PLC
101 | Мичурино | Больница | 212 | Исетское | Ул.освещение | 1 |  | 1 | Прямого вкл. 7: 1; шт. 12: Энергомера PLC
102 | Мичурино | Больница | 212 | Исетское | офис ЦЗН | 1 | 1 | 0 | шт. 12: Энергомера PLC
103 | Мичурино | Больница | 213 | Исетское | пром.база | 1 |  | 1 | Трансформаторного вкл. 8: 1; шт. 9: 3; шт. 12: Энергомера PLC
104 | Мичурино | Больница | 214 | Исетское | Ул.освещение | 1 | 1 | 0 | шт. 12: Энергомера PLC
105 | Мичурино | Больница | 215 | Исетское | Магазин ООО МАА-Трейд | 1 |  | 1 | Прямого вкл. 7: 1; шт. 12: Энергомера PLC
106 | Мичурино | Больница | 215 | Исетское | Ул.освещение | 1 |  | 1 | Прямого вкл. 7: 1; шт. 12: Энергомера PLC
107 | Мичурино | Больница | 224 | Исетское | офис ООР Исеть | 1 | 1 | 0 | шт. 12: Энергомера PLC
108 | Мичурино | Больница | 224 | Исетское | гараж ООР Исеть | 1 |  | 1 | Прямого вкл. 7: 1; шт. 12: Энергомера PLC
109 | Мичурино | Больница | 224 | Исетское | проходная РАЙПО | 1 | 1 | 0 | шт. 12: Энергомера PLC
110 | Мичурино | Больница | 224 | Исетское | офис РОССЕЛЬХОЗБАНК | 1 |  | 1 | Прямого вкл. 7: 1; шт. 12: Энергомера PLC
111 | Мичурино | Больница | 224 | Исетское | офис ЗАГС | 1 |  | 1 | Прямого вкл. 7: 1; шт. 12: Энергомера PLC
112 | Мичурино | Больница | 224 | Исетское | офис ФЛ Кривощеков В.В. | 1 |  | 1 | Прямого вкл. 7: 1; шт. 12: Энергомера PLC
113 | Мичурино | Больница | 224 | Исетское | магазин ООР Исеть | 1 | 1 | 0 | шт. 12: Энергомера PLC
114 | Мичурино | Больница | 224 | Исетское | магазин ФЛ Киракосян А.Л. | 1 |  | 1 | Прямого вкл. 7: 1; шт. 12: Энергомера PLC
115 | Мичурино | Больница | 224 | Исетское | магазин ФЛ Шаропин С.В. | 1 | 1 | 0 | шт. 12: Энергомера PLC
116 | Мичурино | Больница | 224 | Исетское | магазин ФЛ Ситнтиков А.Л. | 1 |  | 1 | Прямого вкл. 7: 1; шт. 12: Энергомера PLC
117 | Мичурино | Больница | 224 | Исетское | магазин ФЛ Курлович А.П. | 1 |  | 1 | Прямого вкл. 7: 1; шт. 12: Энергомера PLC
118 | Мичурино | Больница | 224 | Исетское | офис кадастровая палата | 1 | 1 | 0 | шт. 12: Энергомера PLC
119 | Мичурино | Больница | 224 | Исетское | РДК | 1 |  | 1 | Прямого вкл. 7: 1; шт. 12: Энергомера PLC
120 | Мичурино | Больница | 224 | Исетское | РДК | 1 |  | 1 | Прямого вкл. 7: 1; шт. 12: Энергомера PLC
121 | Мичурино | Больница | 224 | Исетское | Ул.освещение | 1 |  | 1 | Прямого вкл. 7: 1; шт. 12: Энергомера PLC
122 | Мичурино | Больница | 347 | Исетское | ул. Кирова, д. 33 | 1 | 1 | 0 | шт. 12: Энергомера PLC
123 | Мичурино | Больница | 347 | Исетское | ул. Кирова, д. 33 | 1 |  | 1 | Прямого вкл. 7: 1; шт. 12: Энергомера PLC
124 | Мичурино | Больница | 347 | Исетское | ул. Кирова, д. 35 | 1 | 1 | 0 | шт. 12: Энергомера PLC
125 | Мичурино | Больница | 347 | Исетское | ул. Кирова, д. 41 | 1 | 1 | 0 | шт. 12: Энергомера PLC
126 | Мичурино | Больница | 347 | Исетское | ул. Кирова, д. 42 | 1 | 1 | 0 | шт. 12: Энергомера PLC
127 | Мичурино | Больница | 347 | Исетское | ул. Кирова, д. 42 | 1 |  | 1 | Прямого вкл. 7: 1; шт. 12: Энергомера PLC
128 | Мичурино | Больница | 347 | Исетское | ул. Кирова, д. 43 | 1 |  | 1 | Прямого вкл. 7: 1; шт. 12: Энергомера PLC
129 | Мичурино | Больница | 347 | Исетское | ул. Кирова, д. 44, кв. 1 | 1 | 1 | 0 | шт. 12: Энергомера PLC
130 | Мичурино | Больница | 347 | Исетское | ул. Кирова, д. 44, кв. 2 | 1 | 1 | 0 | шт. 12: Энергомера PLC
131 | Мичурино | Больница | 347 | Исетское | ул. Кирова, д. 46 | 1 | 1 | 0 | шт. 12: Энергомера PLC
132 | Мичурино | Больница | 347 | Исетское | ул. Кирова, д. 48 | 1 | 1 | 0 | шт. 12: Энергомера PLC
133 | Мичурино | Больница | 347 | Исетское | ул. Кирова, д. 48 | 1 | 1 | 0 | шт. 12: Энергомера PLC
134 | Мичурино | Больница | 347 | Исетское | ул. Кирова, д. 50 | 1 | 1 | 0 | шт. 12: Энергомера PLC
135 | Мичурино | Больница | 347 | Исетское | ул. Кирова, д. 52 | 1 | 1 | 0 | шт. 12: Энергомера PLC
136 | Мичурино | Больница | 347 | Исетское | ул. Кирова, д. 54 | 1 | 1 | 0 | шт. 12: Энергомера PLC
137 | Мичурино | Больница | 347 | Исетское | ул. Кирова, д. 56 | 1 | 1 | 0 | шт. 12: Энергомера PLC
138 | Мичурино | Больница | 347 | Исетское | ул. Кирова, д. 58 | 1 | 1 | 0 | шт. 12: Энергомера PLC
139 | Мичурино | Больница | 347 | Исетское | ул. Кирова, д. 60 | 1 | 1 | 0 | шт. 12: Энергомера PLC
140 | Мичурино | Больница | 347 | Исетское | ул. Кирова, д. 62 | 1 |  | 1 | Прямого вкл. 7: 1; шт. 12: Энергомера PLC
141 | Мичурино | Больница | 347 | Исетское | ул. Кирова, д. 64 | 1 | 1 | 0 | шт. 12: Энергомера PLC
142 | Мичурино | Больница | 347 | Исетское | ул. Кирова, д. 66 | 1 |  | 1 | Прямого вкл. 7: 1; шт. 12: Энергомера PLC
143 | Мичурино | Больница | 347 | Исетское | ул. Кирова, д. 37А, кв. 1 | 1 | 1 | 0 | шт. 12: Энергомера PLC
144 | Мичурино | Больница | 347 | Исетское | ул. Кирова, д. 37А, кв. 2 | 1 | 1 | 0 | шт. 12: Энергомера PLC
145 | Мичурино | Больница | 347 | Исетское | ул. Кирова, д. 37А, кв. 3 | 1 | 1 | 0 | шт. 12: Энергомера PLC
146 | Мичурино | Больница | 347 | Исетское | ул. Кирова, д. 37А, кв. 4 | 1 | 1 | 0 | шт. 12: Энергомера PLC
147 | Мичурино | Больница | 347 | Исетское | ул. Кирова, д. 37А, кв. 5 | 1 | 1 | 0 | шт. 12: Энергомера PLC
148 | Мичурино | Больница | 347 | Исетское | ул. Кирова, д. 37А, кв. 6 | 1 | 1 | 0 | шт. 12: Энергомера PLC
149 | Мичурино | Больница | 347 | Исетское | ул. Кирова, д. 37А, кв. 7 | 1 | 1 | 0 | шт. 12: Энергомера PLC
150 | Мичурино | Больница | 347 | Исетское | ул. Кирова, д. 37А, кв. 8 | 1 | 1 | 0 | шт. 12: Энергомера PLC
151 | Мичурино | Больница | 347 | Исетское | ул. Кирова, д. 37А, кв. 9 | 1 | 1 | 0 | шт. 12: Энергомера PLC
152 | Мичурино | Больница | 347 | Исетское | ул. Кирова, д. 37А, кв. 10 | 1 | 1 | 0 | шт. 12: Энергомера PLC
153 | Мичурино | Больница | 347 | Исетское | ул. Кирова, д. 37А, кв. 11 | 1 | 1 | 0 | шт. 12: Энергомера PLC
154 | Мичурино | Больница | 347 | Исетское | ул. Кирова, д. 37А, кв. 12 | 1 | 1 | 0 | шт. 12: Энергомера PLC
155 | Мичурино | Больница | 347 | Исетское | ул. Кирова, д. 37А, кв. 13 | 1 | 1 | 0 | шт. 12: Энергомера PLC
156 | Мичурино | Больница | 347 | Исетское | ул. Кирова, д. 37А, кв. 14 | 1 | 1 | 0 | шт. 12: Энергомера PLC
157 | Мичурино | Больница | 347 | Исетское | ул. Кирова, д. 37А, кв. 15 | 1 | 1 | 0 | шт. 12: Энергомера PLC
158 | Мичурино | Больница | 347 | Исетское | ул. Кирова, д. 37А, кв. 16 | 1 | 1 | 0 | шт. 12: Энергомера PLC
159 | Мичурино | Больница | 347 | Исетское | ул. Кирова, д. 37А, кв. 17 | 1 | 1 | 0 | шт. 12: Энергомера PLC
160 | Мичурино | Больница | 347 | Исетское | ул. Кирова, д. 37А, кв. 18 | 1 | 1 | 0 | шт. 12: Энергомера PLC
161 | Мичурино | Больница | 347 | Исетское | ул. Кирова, д. 37А, кв. 19 | 1 | 1 | 0 | шт. 12: Энергомера PLC
162 | Мичурино | Больница | 347 | Исетское | ул. Кирова, д. 37А, кв. 20 | 1 | 1 | 0 | шт. 12: Энергомера PLC
163 | Мичурино | Больница | 347 | Исетское | ул. Кирова, д. 37А, кв. 21 | 1 | 1 | 0 | шт. 12: Энергомера PLC
164 | Мичурино | Больница | 347 | Исетское | ул. Кирова, д. 37А, кв. 22 | 1 | 1 | 0 | шт. 12: Энергомера PLC
165 | Мичурино | Больница | 347 | Исетское | ул. Кирова, д. 37А, кв. 23 | 1 | 1 | 0 | шт. 12: Энергомера PLC
166 | Мичурино | Больница | 347 | Исетское | ул. Кирова, д. 37А, кв. 24 | 1 | 1 | 0 | шт. 12: Энергомера PLC
167 | Мичурино | Больница | 347 | Исетское | ул. Кирова, д. 60А | 1 | 1 | 0 | шт. 12: Энергомера PLC
168 | Мичурино | Больница | 347 | Исетское | жил.дом | 1 |  | 1 | Трансформаторного вкл. 8: 1; шт. 9: 3; шт. 12: Энергомера PLC
169 | Мичурино | Больница | 347 | Исетское | музей | 1 |  | 1 | Прямого вкл. 7: 1; шт. 12: Энергомера PLC
170 | Мичурино | Больница | 347 | Исетское | Ул.освещение | 1 |  | 1 | Прямого вкл. 7: 1; шт. 12: Энергомера PLC
171 | Мичурино | Больница | 347 | Исетское | центр Забота | 1 |  | 1 | Прямого вкл. 7: 1; шт. 12: Энергомера PLC
172 | Мичурино | Больница | 347 | Исетское | школа искусств | 1 |  | 1 | Прямого вкл. 7: 1; шт. 12: Энергомера PLC
173 | Мичурино | Больница | 407 | Исетское | ул. Кирова, д. 83, кв. 1 | 1 | 1 | 0 | шт. 12: Энергомера PLC
174 | Мичурино | Больница | 407 | Исетское | ул. Кирова, д. 83, кв. 2 | 1 | 1 | 0 | шт. 12: Энергомера PLC
175 | Мичурино | Больница | 407 | Исетское | ул. Кирова, д. 83, кв. 3 | 1 | 1 | 0 | шт. 12: Энергомера PLC
176 | Мичурино | Больница | 407 | Исетское | ул. Кирова, д. 83, кв. 4 | 1 | 1 | 0 | шт. 12: Энергомера PLC
177 | Мичурино | Больница | 407 | Исетское | ул. Кирова, д. 83, кв. 5 | 1 | 1 | 0 | шт. 12: Энергомера PLC
178 | Мичурино | Больница | 407 | Исетское | ул. Кирова, д. 83, кв. 6 | 1 | 1 | 0 | шт. 12: Энергомера PLC
179 | Мичурино | Больница | 407 | Исетское | ул. Кирова, д. 83, кв. 7 | 1 | 1 | 0 | шт. 12: Энергомера PLC
180 | Мичурино | Больница | 407 | Исетское | ул. Кирова, д. 83, кв. 8 | 1 | 1 | 0 | шт. 12: Энергомера PLC
181 | Мичурино | Больница | 407 | Исетское | ул. Кирова, д. 83, кв. 9 | 1 | 1 | 0 | шт. 12: Энергомера PLC
182 | Мичурино | Больница | 407 | Исетское | ул. Кирова, д. 83, кв. 10 | 1 | 1 | 0 | шт. 12: Энергомера PLC
183 | Мичурино | Больница | 407 | Исетское | ул. Кирова, д. 83, кв. 11 | 1 | 1 | 0 | шт. 12: Энергомера PLC
184 | Мичурино | Больница | 407 | Исетское | ул. Кирова, д. 83, кв. 12 | 1 | 1 | 0 | шт. 12: Энергомера PLC
185 | Мичурино | Больница | 407 | Исетское | ул. Кирова, д. 83, кв. 13 | 1 | 1 | 0 | шт. 12: Энергомера PLC
186 | Мичурино | Больница | 407 | Исетское | ул. Кирова, д. 83, кв. 14 | 1 | 1 | 0 | шт. 12: Энергомера PLC
187 | Мичурино | Больница | 407 | Исетское | ул. Кирова, д. 85, кв. 1 | 1 | 1 | 0 | шт. 12: Энергомера PLC
188 | Мичурино | Больница | 407 | Исетское | ул. Кирова, д. 85, кв. 2 | 1 | 1 | 0 | шт. 12: Энергомера PLC
189 | Мичурино | Больница | 407 | Исетское | ул. Кирова, д. 85, кв. 3 | 1 | 1 | 0 | шт. 12: Энергомера PLC
190 | Мичурино | Больница | 407 | Исетское | ул. Кирова, д. 85, кв. 4 | 1 | 1 | 0 | шт. 12: Энергомера PLC
191 | Мичурино | Больница | 407 | Исетское | ул. Кирова, д. 85, кв. 5 | 1 | 1 | 0 | шт. 12: Энергомера PLC
192 | Мичурино | Больница | 407 | Исетское | ул. Кирова, д. 85, кв. 7 | 1 | 1 | 0 | шт. 12: Энергомера PLC
193 | Мичурино | Больница | 407 | Исетское | ул. Кирова, д. 85, кв. 8 | 1 | 1 | 0 | шт. 12: Энергомера PLC
194 | Мичурино | Больница | 407 | Исетское | ул. Кирова, д. 85, кв. 9 | 1 | 1 | 0 | шт. 12: Энергомера PLC
195 | Мичурино | Больница | 407 | Исетское | ул. Кирова, д. 85, кв. 10 | 1 | 1 | 0 | шт. 12: Энергомера PLC
196 | Мичурино | Больница | 407 | Исетское | ул. Кирова, д. 85, кв. 11 | 1 | 1 | 0 | шт. 12: Энергомера PLC
197 | Мичурино | Больница | 407 | Исетское | ул. Кирова, д. 85, кв. 12 | 1 | 1 | 0 | шт. 12: Энергомера PLC
198 | Мичурино | Больница | 407 | Исетское | ул. Кирова, д. 85, кв. 13 | 1 | 1 | 0 | шт. 12: Энергомера PLC
199 | Мичурино | Больница | 407 | Исетское | ул. Кирова, д. 85, кв. 14 | 1 | 1 | 0 | шт. 12: Энергомера PLC
200 | Мичурино | Больница | 407 | Исетское | ул. Кирова, д. 85, кв. 15 | 1 | 1 | 0 | шт. 12: Энергомера PLC
201 | Мичурино | Больница | 407 | Исетское | ул. Кирова, д. 85, кв. 16 | 1 | 1 | 0 | шт. 12: Энергомера PLC
202 | Мичурино | Больница | 407 | Исетское | ул. Кирова, д. 85, кв. 17 | 1 | 1 | 0 | шт. 12: Энергомера PLC
203 | Мичурино | Больница | 407 | Исетское | ул. Кирова, д. 85, кв. 18 | 1 | 1 | 0 | шт. 12: Энергомера PLC
204 | Мичурино | Больница | 407 | Исетское | ул. Кирова, д. 85, кв. 19 | 1 | 1 | 0 | шт. 12: Энергомера PLC
205 | Мичурино | Больница | 407 | Исетское | ул. Кирова, д. 85, кв. 20 | 1 | 1 | 0 | шт. 12: Энергомера PLC
206 | Мичурино | Больница | 407 | Исетское | ул. Кирова, д. 85, кв. 20 | 1 | 1 | 0 | шт. 12: Энергомера PLC
207 | Мичурино | Больница | 407 | Исетское | ул. Кирова, д. 85, кв. 21 | 1 | 1 | 0 | шт. 12: Энергомера PLC
208 | Мичурино | Больница | 407 | Исетское | ул. Кирова, д. 85, кв. 22 | 1 | 1 | 0 | шт. 12: Энергомера PLC
209 | Мичурино | Больница | 407 | Исетское | ул. Кирова, д. 85, кв. 23 | 1 | 1 | 0 | шт. 12: Энергомера PLC
210 | Мичурино | Больница | 407 | Исетское | ул. Кирова, д. 87 | 1 |  | 1 | Прямого вкл. 7: 1; шт. 12: Энергомера PLC
211 | Мичурино | Больница | 407 | Исетское | ул. Технический учет, д. | 1 |  | 1 | Трансформаторного вкл. 8: 1; шт. 9: 3; шт. 12: Энергомера PLC
212 | Мичурино | Больница | 407 | Исетское | ул. Технический учет, д. | 1 |  | 1 | Трансформаторного вкл. 8: 1; шт. 9: 3; шт. 12: Энергомера PLC
213 | Мичурино | Больница | 407 | Исетское | магазин ФЛ Худякова | 1 |  | 1 | Прямого вкл. 7: 1; шт. 12: Энергомера PLC
214 | Мичурино | Больница | 409 | Исетское | ул. 40 лет Победы, д. 4 | 1 | 1 | 0 | шт. 12: Энергомера PLC
215 | Мичурино | Больница | 409 | Исетское | ул. 40 лет Победы, д. 6 | 1 | 1 | 0 | шт. 12: Энергомера PLC
216 | Мичурино | Больница | 409 | Исетское | ул. 40 лет Победы, д. 8 | 1 |  | 1 | Прямого вкл. 7: 1; шт. 12: Энергомера PLC
217 | Мичурино | Больница | 409 | Исетское | ул. 40 лет Победы, д. 8 | 1 | 1 | 0 | шт. 12: Энергомера PLC
218 | Мичурино | Больница | 409 | Исетское | ул. 40 лет Победы, д. 10 | 1 | 1 | 0 | шт. 12: Энергомера PLC
219 | Мичурино | Больница | 409 | Исетское | ул. 40 лет Победы, д. 10 | 1 |  | 1 | Прямого вкл. 7: 1; шт. 12: Энергомера PLC
220 | Мичурино | Больница | 409 | Исетское | ул. 40 лет Победы, д. 12 | 1 |  | 1 | Прямого вкл. 7: 1; шт. 12: Энергомера PLC
221 | Мичурино | Больница | 409 | Исетское | ул. 40 лет Победы, д. 14 | 1 |  | 1 | Прямого вкл. 7: 1; шт. 12: Энергомера PLC
222 | Мичурино | Больница | 409 | Исетское | ул. 40 лет Победы, д. 14 | 1 | 1 | 0 | шт. 12: Энергомера PLC
223 | Мичурино | Больница | 409 | Исетское | ул. 40 лет Победы, д. 16 | 1 | 1 | 0 | шт. 12: Энергомера PLC
224 | Мичурино | Больница | 409 | Исетское | ул. 40 лет Победы, д. 18 | 1 |  | 1 | Прямого вкл. 7: 1; шт. 12: Энергомера PLC
225 | Мичурино | Больница | 409 | Исетское | ул. 40 лет Победы, д. 18 | 1 | 1 | 0 | шт. 12: Энергомера PLC
226 | Мичурино | Больница | 409 | Исетское | ул. 40 лет Победы, д. 20 | 1 |  | 1 | Прямого вкл. 7: 1; шт. 12: Энергомера PLC
227 | Мичурино | Больница | 409 | Исетское | ул. 40 лет Победы, д. 23 | 1 |  | 1 | Прямого вкл. 7: 1; шт. 12: Энергомера PLC
228 | Мичурино | Больница | 409 | Исетское | ул. 40 лет Победы, д. 23, кв. 2 | 1 |  | 1 | Прямого вкл. 7: 1; шт. 12: Энергомера PLC
229 | Мичурино | Больница | 409 | Исетское | ул. 40 лет Победы, д. 25 | 1 | 1 | 0 | шт. 12: Энергомера PLC
230 | Мичурино | Больница | 409 | Исетское | ул. 40 лет Победы, д. 27, кв. 1 | 1 | 1 | 0 | шт. 12: Энергомера PLC
231 | Мичурино | Больница | 409 | Исетское | ул. 40 лет Победы, д. 27, кв. 2 | 1 | 1 | 0 | шт. 12: Энергомера PLC
232 | Мичурино | Больница | 409 | Исетское | ул. 40 лет Победы, д. 22А | 1 |  | 1 | Прямого вкл. 7: 1; шт. 12: Энергомера PLC
233 | Мичурино | Больница | 409 | Исетское | ул. 40 лет Победы, д. 4Б | 1 | 1 | 0 | шт. 12: Энергомера PLC
234 | Мичурино | Больница | 409 | Исетское | ул. Кирова, д. 69, кв. 1 | 1 | 1 | 0 | шт. 12: Энергомера PLC
235 | Мичурино | Больница | 409 | Исетское | ул. Кирова, д. 69, кв. 2 | 1 | 1 | 0 | шт. 12: Энергомера PLC
236 | Мичурино | Больница | 409 | Исетское | ул. Кирова, д. 71, кв. 1 | 1 | 1 | 0 | шт. 12: Энергомера PLC
237 | Мичурино | Больница | 409 | Исетское | ул. Кирова, д. 71, кв. 2 | 1 | 1 | 0 | шт. 12: Энергомера PLC
238 | Мичурино | Больница | 409 | Исетское | ул. Кирова, д. 73, кв. 1 | 1 | 1 | 0 | шт. 12: Энергомера PLC
239 | Мичурино | Больница | 409 | Исетское | ул. Кирова, д. 73, кв. 2 | 1 | 1 | 0 | шт. 12: Энергомера PLC
240 | Мичурино | Больница | 409 | Исетское | ул. Кирова, д. 73, кв. 3 | 1 |  | 1 | Прямого вкл. 7: 1; шт. 12: Энергомера PLC
241 | Мичурино | Больница | 409 | Исетское | ул. Кирова, д. 73, кв. 4 | 1 | 1 | 0 | шт. 12: Энергомера PLC
242 | Мичурино | Больница | 409 | Исетское | ул. Кирова, д. 75, кв. 1 | 1 | 1 | 0 | шт. 12: Энергомера PLC
243 | Мичурино | Больница | 409 | Исетское | ул. Кирова, д. 75, кв. 2 | 1 | 1 | 0 | шт. 12: Энергомера PLC
244 | Мичурино | Больница | 409 | Исетское | ул. Кирова, д. 75, кв. 3 | 1 | 1 | 0 | шт. 12: Энергомера PLC
245 | Мичурино | Больница | 409 | Исетское | ул. Кирова, д. 75, кв. 3 | 1 |  | 1 | Прямого вкл. 7: 1; шт. 12: Энергомера PLC
246 | Мичурино | Больница | 409 | Исетское | ул. Кирова, д. 75, кв. 4 | 1 | 1 | 0 | шт. 12: Энергомера PLC
247 | Мичурино | Больница | 409 | Исетское | ул. Кирова, д. 77, кв. 1 | 1 | 1 | 0 | шт. 12: Энергомера PLC
248 | Мичурино | Больница | 409 | Исетское | ул. Кирова, д. 77, кв. 2 | 1 | 1 | 0 | шт. 12: Энергомера PLC
249 | Мичурино | Больница | 409 | Исетское | ул. Кирова, д. 77, кв. 3 | 1 | 1 | 0 | шт. 12: Энергомера PLC
250 | Мичурино | Больница | 409 | Исетское | ул. Кирова, д. 77, кв. 4 | 1 | 1 | 0 | шт. 12: Энергомера PLC
251 | Мичурино | Больница | 409 | Исетское | ул. Кирова, д. 79, кв. 1 | 1 | 1 | 0 | шт. 12: Энергомера PLC
252 | Мичурино | Больница | 409 | Исетское | ул. Кирова, д. 79, кв. 2 | 1 | 1 | 0 | шт. 12: Энергомера PLC
253 | Мичурино | Больница | 409 | Исетское | ул. Кирова, д. 79, кв. 3 | 1 | 1 | 0 | шт. 12: Энергомера PLC
254 | Мичурино | Больница | 409 | Исетское | ул. Кирова, д. 79, кв. 4 | 1 | 1 | 0 | шт. 12: Энергомера PLC
255 | Мичурино | Больница | 409 | Исетское | ул. Кирова, д. 43А, кв. 1 | 1 | 1 | 0 | шт. 12: Энергомера PLC
256 | Мичурино | Больница | 409 | Исетское | ул. Кирова, д. 43А, кв. 2 | 1 | 1 | 0 | шт. 12: Энергомера PLC
257 | Мичурино | Больница | 409 | Исетское | ул. Кирова, д. 43А, кв. 3 | 1 | 1 | 0 | шт. 12: Энергомера PLC
258 | Мичурино | Больница | 409 | Исетское | ул. Кирова, д. 43А, кв. 4 | 1 | 1 | 0 | шт. 12: Энергомера PLC
259 | Мичурино | Больница | 409 | Исетское | ул. Федосова, д. 14 | 1 | 1 | 0 | шт. 12: Энергомера PLC
260 | Мичурино | Больница | 409 | Исетское | ул. Федосова, д. 16 | 1 | 1 | 0 | шт. 12: Энергомера PLC
261 | Мичурино | Больница | 409 | Исетское | ул. Технический учет, д. | 1 |  | 1 | Трансформаторного вкл. 8: 1; шт. 9: 3; шт. 12: Энергомера PLC
262 | Мичурино | Больница | 409 | Исетское | ГАУ ТО ветстанция | 1 | 1 | 0 | шт. 12: Энергомера PLC
263 | Мичурино | Больница | 409 | Исетское | ГАУ ТО ветстанция гараж | 1 |  | 1 | Прямого вкл. 7: 1; шт. 12: Энергомера PLC
264 | Мичурино | Больница | 409 | Исетское | Зоомагазин | 1 |  | 1 | Прямого вкл. 7: 1; шт. 12: Энергомера PLC
265 | Мичурино | Больница | 409 | Исетское | Ул.освещение | 1 |  | 1 | Прямого вкл. 7: 1; шт. 12: Энергомера PLC
266 | Мичурино | Больница | 431 | Исетское | ул. Кирова, д. 49 | 1 | 1 | 0 | шт. 12: Энергомера PLC
267 | Мичурино | Больница | 431 | Исетское | ул. Кирова, д. 51 | 1 | 1 | 0 | шт. 12: Энергомера PLC
268 | Мичурино | Больница | 431 | Исетское | ул. Кирова, д. 53 | 1 | 1 | 0 | шт. 12: Энергомера PLC
269 | Мичурино | Больница | 431 | Исетское | ул. Кирова, д. 55, кв. 1 | 1 |  | 1 | Прямого вкл. 7: 1; шт. 12: Энергомера PLC
270 | Мичурино | Больница | 431 | Исетское | ул. Кирова, д. 55, кв. 2 | 1 | 1 | 0 | шт. 12: Энергомера PLC
271 | Мичурино | Больница | 431 | Исетское | ул. Кирова, д. 57 | 1 |  | 1 | Прямого вкл. 7: 1; шт. 12: Энергомера PLC
272 | Мичурино | Больница | 431 | Исетское | ул. Кирова, д. 57 | 1 | 1 | 0 | шт. 12: Энергомера PLC
273 | Мичурино | Больница | 431 | Исетское | ул. Кирова, д. 59 | 1 |  | 1 | Прямого вкл. 7: 1; шт. 12: Энергомера PLC
274 | Мичурино | Больница | 431 | Исетское | ул. Кирова, д. 63 | 1 | 1 | 0 | шт. 12: Энергомера PLC
275 | Мичурино | Больница | 431 | Исетское | ул. Кирова, д. 68 | 1 |  | 1 | Прямого вкл. 7: 1; шт. 12: Энергомера PLC
276 | Мичурино | Больница | 431 | Исетское | ул. Кирова, д. 68 | 1 | 1 | 0 | шт. 12: Энергомера PLC
277 | Мичурино | Больница | 431 | Исетское | ул. Кирова, д. 70 | 1 | 1 | 0 | шт. 12: Энергомера PLC
278 | Мичурино | Больница | 431 | Исетское | ул. Кирова, д. 72 | 1 | 1 | 0 | шт. 12: Энергомера PLC
279 | Мичурино | Больница | 431 | Исетское | ул. Кирова, д. 74 | 1 | 1 | 0 | шт. 12: Энергомера PLC
280 | Мичурино | Больница | 431 | Исетское | ул. Кирова, д. 76 | 1 | 1 | 0 | шт. 12: Энергомера PLC
281 | Мичурино | Больница | 431 | Исетское | ул. Кирова, д. 78 | 1 | 1 | 0 | шт. 12: Энергомера PLC
282 | Мичурино | Больница | 431 | Исетское | ул. Кирова, д. 80 | 1 | 1 | 0 | шт. 12: Энергомера PLC
283 | Мичурино | Больница | 431 | Исетское | ул. Кирова, д. 82 | 1 | 1 | 0 | шт. 12: Энергомера PLC
284 | Мичурино | Больница | 431 | Исетское | ул. Кирова, д. 57А | 1 |  | 1 | Прямого вкл. 7: 1; шт. 12: Энергомера PLC
285 | Мичурино | Больница | 431 | Исетское | ул. Кирова, д. 72А | 1 |  | 1 | Прямого вкл. 7: 1; шт. 12: Энергомера PLC
286 | Мичурино | Больница | 431 | Исетское | ул. Кирова, д. 74А | 1 |  | 1 | Прямого вкл. 7: 1; шт. 12: Энергомера PLC
287 | Мичурино | Больница | 431 | Исетское | ул. Федосова, д. 1, кв. 1 | 1 | 1 | 0 | шт. 12: Энергомера PLC
288 | Мичурино | Больница | 431 | Исетское | ул. Федосова, д. 1, кв. 2 | 1 | 1 | 0 | шт. 12: Энергомера PLC
289 | Мичурино | Больница | 431 | Исетское | ул. Федосова, д. 1, кв. 3 | 1 | 1 | 0 | шт. 12: Энергомера PLC
290 | Мичурино | Больница | 431 | Исетское | ул. Федосова, д. 1, кв. 4 | 1 | 1 | 0 | шт. 12: Энергомера PLC
291 | Мичурино | Больница | 431 | Исетское | ул. Федосова, д. 1, кв. 5 | 1 | 1 | 0 | шт. 12: Энергомера PLC
292 | Мичурино | Больница | 431 | Исетское | ул. Федосова, д. 1, кв. 6 | 1 | 1 | 0 | шт. 12: Энергомера PLC
293 | Мичурино | Больница | 431 | Исетское | ул. Федосова, д. 1, кв. 7 | 1 | 1 | 0 | шт. 12: Энергомера PLC
294 | Мичурино | Больница | 431 | Исетское | ул. Федосова, д. 1, кв. 8 | 1 | 1 | 0 | шт. 12: Энергомера PLC
295 | Мичурино | Больница | 431 | Исетское | ул. Федосова, д. 1, кв. 9 | 1 | 1 | 0 | шт. 12: Энергомера PLC
296 | Мичурино | Больница | 431 | Исетское | ул. Федосова, д. 1, кв. 10 | 1 | 1 | 0 | шт. 12: Энергомера PLC
297 | Мичурино | Больница | 431 | Исетское | ул. Федосова, д. 1, кв. 11 | 1 | 1 | 0 | шт. 12: Энергомера PLC
298 | Мичурино | Больница | 431 | Исетское | ул. Федосова, д. 1, кв. 12 | 1 | 1 | 0 | шт. 12: Энергомера PLC
299 | Мичурино | Больница | 431 | Исетское | ул. Федосова, д. 3, кв. 1 | 1 | 1 | 0 | шт. 12: Энергомера PLC
300 | Мичурино | Больница | 431 | Исетское | ул. Федосова, д. 3, кв. 2 | 1 | 1 | 0 | шт. 12: Энергомера PLC
301 | Мичурино | Больница | 431 | Исетское | ул. Федосова, д. 3, кв. 3 | 1 | 1 | 0 | шт. 12: Энергомера PLC
302 | Мичурино | Больница | 431 | Исетское | ул. Федосова, д. 3, кв. 4 | 1 | 1 | 0 | шт. 12: Энергомера PLC
303 | Мичурино | Больница | 431 | Исетское | ул. Федосова, д. 5, кв. 1 | 1 | 1 | 0 | шт. 12: Энергомера PLC
304 | Мичурино | Больница | 431 | Исетское | ул. Федосова, д. 5, кв. 2 | 1 | 1 | 0 | шт. 12: Энергомера PLC
305 | Мичурино | Больница | 431 | Исетское | ул. Федосова, д. 5, кв. 3 | 1 | 1 | 0 | шт. 12: Энергомера PLC
306 | Мичурино | Больница | 431 | Исетское | ул. Федосова, д. 5, кв. 4 | 1 | 1 | 0 | шт. 12: Энергомера PLC
307 | Мичурино | Больница | 431 | Исетское | ул. Федосова, д. 5, кв. 5 | 1 | 1 | 0 | шт. 12: Энергомера PLC
308 | Мичурино | Больница | 431 | Исетское | ул. Федосова, д. 5, кв. 5 | 1 | 1 | 0 | шт. 12: Энергомера PLC
309 | Мичурино | Больница | 431 | Исетское | ул. Федосова, д. 5, кв. 6 | 1 | 1 | 0 | шт. 12: Энергомера PLC
310 | Мичурино | Больница | 431 | Исетское | ул. Федосова, д. 5, кв. 7 | 1 | 1 | 0 | шт. 12: Энергомера PLC
311 | Мичурино | Больница | 431 | Исетское | ул. Федосова, д. 5, кв. 8 | 1 | 1 | 0 | шт. 12: Энергомера PLC
312 | Мичурино | Больница | 431 | Исетское | ул. Федосова, д. 5, кв. 9 | 1 | 1 | 0 | шт. 12: Энергомера PLC
313 | Мичурино | Больница | 431 | Исетское | ул. Федосова, д. 5, кв. 10 | 1 | 1 | 0 | шт. 12: Энергомера PLC
314 | Мичурино | Больница | 431 | Исетское | ул. Федосова, д. 5, кв. 10 | 1 | 1 | 0 | шт. 12: Энергомера PLC
315 | Мичурино | Больница | 431 | Исетское | ул. Федосова, д. 5, кв. 10 | 1 | 1 | 0 | шт. 12: Энергомера PLC
316 | Мичурино | Больница | 431 | Исетское | ул. Федосова, д. 5, кв. 11 | 1 | 1 | 0 | шт. 12: Энергомера PLC
317 | Мичурино | Больница | 431 | Исетское | ул. Федосова, д. 5, кв. 12 | 1 | 1 | 0 | шт. 12: Энергомера PLC
318 | Мичурино | Больница | 431 | Исетское | ул. Федосова, д. 6, кв. 1 | 1 | 1 | 0 | шт. 12: Энергомера PLC
319 | Мичурино | Больница | 431 | Исетское | ул. Федосова, д. 6, кв. 2 | 1 | 1 | 0 | шт. 12: Энергомера PLC
320 | Мичурино | Больница | 431 | Исетское | ул. Федосова, д. 6, кв. 3 | 1 | 1 | 0 | шт. 12: Энергомера PLC
321 | Мичурино | Больница | 431 | Исетское | ул. Федосова, д. 6, кв. 4 | 1 | 1 | 0 | шт. 12: Энергомера PLC
322 | Мичурино | Больница | 431 | Исетское | ул. Федосова, д. 6, кв. 5 | 1 | 1 | 0 | шт. 12: Энергомера PLC
323 | Мичурино | Больница | 431 | Исетское | ул. Федосова, д. 6, кв. 6 | 1 | 1 | 0 | шт. 12: Энергомера PLC
324 | Мичурино | Больница | 431 | Исетское | ул. Федосова, д. 6, кв. 7 | 1 | 1 | 0 | шт. 12: Энергомера PLC
325 | Мичурино | Больница | 431 | Исетское | ул. Федосова, д. 6, кв. 8 | 1 | 1 | 0 | шт. 12: Энергомера PLC
326 | Мичурино | Больница | 431 | Исетское | ул. Федосова, д. 6, кв. 9 | 1 | 1 | 0 | шт. 12: Энергомера PLC
327 | Мичурино | Больница | 431 | Исетское | ул. Федосова, д. 6, кв. 10 | 1 | 1 | 0 | шт. 12: Энергомера PLC
328 | Мичурино | Больница | 431 | Исетское | ул. Федосова, д. 6, кв. 11 | 1 | 1 | 0 | шт. 12: Энергомера PLC
329 | Мичурино | Больница | 431 | Исетское | ул. Федосова, д. 6, кв. 12 | 1 | 1 | 0 | шт. 12: Энергомера PLC
330 | Мичурино | Больница | 431 | Исетское | ул. Федосова, д. 6, кв. 13 | 1 | 1 | 0 | шт. 12: Энергомера PLC
331 | Мичурино | Больница | 431 | Исетское | ул. Федосова, д. 6, кв. 14 | 1 | 1 | 0 | шт. 12: Энергомера PLC
332 | Мичурино | Больница | 431 | Исетское | ул. Федосова, д. 6, кв. 15 | 1 | 1 | 0 | шт. 12: Энергомера PLC
333 | Мичурино | Больница | 431 | Исетское | ул. Федосова, д. 6, кв. 16 | 1 | 1 | 0 | шт. 12: Энергомера PLC
334 | Мичурино | Больница | 431 | Исетское | ул. Федосова, д. 6, кв. 17 | 1 | 1 | 0 | шт. 12: Энергомера PLC
335 | Мичурино | Больница | 431 | Исетское | ул. Федосова, д. 6, кв. 18 | 1 | 1 | 0 | шт. 12: Энергомера PLC
336 | Мичурино | Больница | 431 | Исетское | ул. Федосова, д. 8, кв. 1 | 1 | 1 | 0 | шт. 12: Энергомера PLC
337 | Мичурино | Больница | 431 | Исетское | ул. Федосова, д. 8, кв. 2 | 1 | 1 | 0 | шт. 12: Энергомера PLC
338 | Мичурино | Больница | 431 | Исетское | ул. Федосова, д. 8, кв. 3 | 1 | 1 | 0 | шт. 12: Энергомера PLC
339 | Мичурино | Больница | 431 | Исетское | ул. Федосова, д. 8, кв. 4 | 1 | 1 | 0 | шт. 12: Энергомера PLC
340 | Мичурино | Больница | 431 | Исетское | ул. Федосова, д. 8, кв. 5 | 1 | 1 | 0 | шт. 12: Энергомера PLC
341 | Мичурино | Больница | 431 | Исетское | ул. Федосова, д. 8, кв. 6 | 1 | 1 | 0 | шт. 12: Энергомера PLC
342 | Мичурино | Больница | 431 | Исетское | ул. Федосова, д. 8, кв. 7 | 1 | 1 | 0 | шт. 12: Энергомера PLC
343 | Мичурино | Больница | 431 | Исетское | ул. Федосова, д. 8, кв. 8 | 1 | 1 | 0 | шт. 12: Энергомера PLC
344 | Мичурино | Больница | 431 | Исетское | ул. Федосова, д. 8, кв. 9 | 1 | 1 | 0 | шт. 12: Энергомера PLC
345 | Мичурино | Больница | 431 | Исетское | ул. Федосова, д. 8, кв. 10 | 1 | 1 | 0 | шт. 12: Энергомера PLC
346 | Мичурино | Больница | 431 | Исетское | ул. Федосова, д. 8, кв. 11 | 1 | 1 | 0 | шт. 12: Энергомера PLC
347 | Мичурино | Больница | 431 | Исетское | ул. Федосова, д. 8, кв. 12 | 1 | 1 | 0 | шт. 12: Энергомера PLC
348 | Мичурино | Больница | 431 | Исетское | ул. Федосова, д. 12, кв. 1 | 1 | 1 | 0 | шт. 12: Энергомера PLC
349 | Мичурино | Больница | 431 | Исетское | ул. Федосова, д. 12, кв. 2 | 1 | 1 | 0 | шт. 12: Энергомера PLC
350 | Мичурино | Больница | 431 | Исетское | ул. Федосова, д. 12, кв. 3 | 1 | 1 | 0 | шт. 12: Энергомера PLC
351 | Мичурино | Больница | 431 | Исетское | ул. Федосова, д. 12, кв. 4 | 1 | 1 | 0 | шт. 12: Энергомера PLC
352 | Мичурино | Больница | 431 | Исетское | ул. Федосова, д. 12, кв. 5 | 1 | 1 | 0 | шт. 12: Энергомера PLC
353 | Мичурино | Больница | 431 | Исетское | ул. Федосова, д. 12, кв. 6 | 1 | 1 | 0 | шт. 12: Энергомера PLC
354 | Мичурино | Больница | 431 | Исетское | ул. Федосова, д. 12, кв. 7 | 1 | 1 | 0 | шт. 12: Энергомера PLC
355 | Мичурино | Больница | 431 | Исетское | ул. Федосова, д. 12, кв. 7 | 1 |  | 1 | Прямого вкл. 7: 1; шт. 12: Энергомера PLC
356 | Мичурино | Больница | 431 | Исетское | ул. Федосова, д. 12, кв. 8 | 1 | 1 | 0 | шт. 12: Энергомера PLC
357 | Мичурино | Больница | 431 | Исетское | ул. Федосова, д. 12, кв. 9 | 1 | 1 | 0 | шт. 12: Энергомера PLC
358 | Мичурино | Больница | 431 | Исетское | ул. Федосова, д. 12, кв. 10 | 1 | 1 | 0 | шт. 12: Энергомера PLC
359 | Мичурино | Больница | 431 | Исетское | ул. Федосова, д. 12, кв. 11 | 1 | 1 | 0 | шт. 12: Энергомера PLC
360 | Мичурино | Больница | 431 | Исетское | ул. Федосова, д. 12, кв. 12 | 1 | 1 | 0 | шт. 12: Энергомера PLC
361 | Мичурино | Больница | 431 | Исетское | ул. Технический учет, д. | 1 |  | 1 | Трансформаторного вкл. 8: 1; шт. 9: 3; шт. 12: Энергомера PLC
362 | Мичурино | Больница | 431 | Исетское | ГАУ ТО ветстанция | 1 |  | 1 | Прямого вкл. 7: 1; шт. 12: Энергомера PLC
363 | Мичурино | Больница | 431 | Исетское | ОАО Газпром газораспределение Север база | 1 |  | 1 | Прямого вкл. 7: 1; шт. 12: Энергомера PLC
364 | Мичурино | Больница | 431 | Исетское | Магазин ФЛ Ямщикова | 1 | 1 | 0 | шт. 12: Энергомера PLC
365 | Мичурино | Больница | 431 | Исетское | Ул.освещение | 1 | 1 | 0 | шт. 12: Энергомера PLC
366 | Мичурино | Больница | 542 | Исетское | ОАО газпромтранс Сургут ГРС | 1 |  | 1 | Прямого вкл. 7: 1; шт. 12: Энергомера PLC
367 | Мичурино | Больница | 579 | Исетское | ФГУП РТРС | 1 |  | 1 | Прямого вкл. 7: 1; шт. 12: Энергомера PLC
14 | Мичурино | Больница |  | Исетское |  | 367 | 278 | 89 | 79 | 10 | 30 | 1 |  | Энергомера PLC
1 | Мичурино | Заготзерно | 122 | Исетское | РН-Энерго | 1 |  | 1 | Прямого вкл. 7: 1; шт. 12: Энергомера PLC
2 | Мичурино | Заготзерно | 122 | Исетское | РН-Энерго | 1 |  | 1 | Трансформаторного вкл. 8: 1; шт. 9: 3; шт. 12: Энергомера PLC
3 | Мичурино | Заготзерно | 198 | Исетское | Нежилое здание ФЛ.Екимова Л.В. | 1 |  | 1 | Прямого вкл. 7: 1; шт. 12: Энергомера PLC
4 | Мичурино | Заготзерно | 198 | Исетское | ОАО Тюменьэнерго проходная | 1 |  | 1 | Прямого вкл. 7: 1; шт. 12: Энергомера PLC
5 | Мичурино | Заготзерно | 198 | Исетское | Ул.освещение | 1 | 1 | 0 | шт. 12: Энергомера PLC
15 | Мичурино | Заготзерно |  | Исетское |  | 5 | 1 | 4 | 3 | 1 | 3 | 2 |  | Энергомера PLC
1 | Мичурино | Исетский | 121 | Исетское | автовокзал | 1 |  | 1 | Прямого вкл. 7: 1; шт. 12: Энергомера PLC
2 | Мичурино | Исетский | 121 | Исетское | ФЛ Бедиашвили магазин | 1 |  | 1 | Прямого вкл. 7: 1; шт. 12: Энергомера PLC
3 | Мичурино | Исетский | 121 | Исетское | котельная МУП ЖКХ Заречье | 1 |  | 1 | Прямого вкл. 7: 1; шт. 12: Энергомера PLC
4 | Мичурино | Исетский | 121 | Исетское | магазин ФЛ Молодкина | 1 |  | 1 | Прямого вкл. 7: 1; шт. 12: Энергомера PLC
5 | Мичурино | Исетский | 121 | Исетское | магазин ФЛ Семенов | 1 | 1 | 0 | шт. 12: Энергомера PLC
6 | Мичурино | Исетский | 121 | Исетское | Магазин ООО Торгсервис | 1 | 1 | 0 | шт. 12: Энергомера PLC
7 | Мичурино | Исетский | 121 | Исетское | ГКУ ТО Управление автодорог светофор | 1 | 1 | 0 | шт. 12: Энергомера PLC
8 | Мичурино | Исетский | 121 | Исетское | Ул.освещение | 1 |  | 1 | Прямого вкл. 7: 1; шт. 12: Энергомера PLC
9 | Мичурино | Исетский | 180 | Исетское | магазин Райпо | 1 |  | 1 | Прямого вкл. 7: 1; шт. 12: Энергомера PLC
10 | Мичурино | Исетский | 180 | Исетское | Ул.освещение | 1 |  | 1 | Прямого вкл. 7: 1; шт. 12: Энергомера PLC
11 | Мичурино | Исетский | 181 | Исетское | ул. 50 лет ВЛКСМ, д. 7, кв. 1 | 1 |  | 1 | Прямого вкл. 7: 1; шт. 12: Энергомера PLC
12 | Мичурино | Исетский | 181 | Исетское | ул. 50 лет ВЛКСМ, д. 7, кв. 2 | 1 | 1 | 0 | шт. 12: Энергомера PLC
13 | Мичурино | Исетский | 181 | Исетское | ул. 50 лет ВЛКСМ, д. 9В | 1 |  | 1 | Прямого вкл. 7: 1; шт. 12: Энергомера PLC
14 | Мичурино | Исетский | 181 | Исетское | ул. 50 лет ВЛКСМ, д. 9Г | 1 |  | 1 | Прямого вкл. 7: 1; шт. 12: Энергомера PLC
15 | Мичурино | Исетский | 181 | Исетское | ул. Технический учет, д. | 1 |  | 1 | Трансформаторного вкл. 8: 1; шт. 9: 3; шт. 12: Энергомера PLC
16 | Мичурино | Исетский | 181 | Исетское | ФЛ Горчагов магазин | 1 |  | 1 | Прямого вкл. 7: 1; шт. 12: Энергомера PLC
17 | Мичурино | Исетский | 181 | Исетское | ОАО Мобильные телесистемы станция | 1 |  | 1 | Прямого вкл. 7: 1; шт. 12: Энергомера PLC
18 | Мичурино | Исетский | 181 | Исетское | ГКУ ТО Управление автодорог освещение дороги | 1 |  | 1 | Прямого вкл. 7: 1; шт. 12: Энергомера PLC
19 | Мичурино | Исетский | 181 | Исетское | ФЛ Невидимов СТО | 1 |  | 1 | Прямого вкл. 7: 1; шт. 12: Энергомера PLC
20 | Мичурино | Исетский | 181 | Исетское | ФЛ Назаров токарка | 1 |  | 1 | Прямого вкл. 7: 1; шт. 12: Энергомера PLC
21 | Мичурино | Исетский | 181 | Исетское | ФЛ Лыков шиномонтаж | 1 |  | 1 | Прямого вкл. 7: 1; шт. 12: Энергомера PLC
22 | Мичурино | Исетский | 199 | Исетское | ул. 50 лет ВЛКСМ, д. 5В | 1 |  | 1 | Прямого вкл. 7: 1; шт. 12: Энергомера PLC
23 | Мичурино | Исетский | 199 | Исетское | ул. Строителей, д. 19, кв. 1 | 1 | 1 | 0 | шт. 12: Энергомера PLC
24 | Мичурино | Исетский | 199 | Исетское | ул. Строителей, д. 21, кв. 1 | 1 | 1 | 0 | шт. 12: Энергомера PLC
25 | Мичурино | Исетский | 199 | Исетское | ул. Строителей, д. 21, кв. 2 | 1 |  | 1 | Прямого вкл. 7: 1; шт. 12: Энергомера PLC
26 | Мичурино | Исетский | 199 | Исетское | ул. Строителей, д. 21, кв. 2 | 1 | 1 | 0 | шт. 12: Энергомера PLC
27 | Мичурино | Исетский | 199 | Исетское | ул. Строителей, д. 22, кв. 1 | 1 |  | 1 | Прямого вкл. 7: 1; шт. 12: Энергомера PLC
28 | Мичурино | Исетский | 199 | Исетское | ул. Строителей, д. 22, кв. 1 | 1 |  | 1 | Прямого вкл. 7: 1; шт. 12: Энергомера PLC
29 | Мичурино | Исетский | 199 | Исетское | ул. Строителей, д. 22, кв. 2 | 1 |  | 1 | Прямого вкл. 7: 1; шт. 12: Энергомера PLC
30 | Мичурино | Исетский | 199 | Исетское | ул. Строителей, д. 23, кв. 1 | 1 | 1 | 0 | шт. 12: Энергомера PLC
31 | Мичурино | Исетский | 199 | Исетское | ул. Строителей, д. 23, кв. 2 | 1 | 1 | 0 | шт. 12: Энергомера PLC
32 | Мичурино | Исетский | 199 | Исетское | ул. Строителей, д. 24, кв. 1 | 1 | 1 | 0 | шт. 12: Энергомера PLC
33 | Мичурино | Исетский | 199 | Исетское | ул. Строителей, д. 24, кв. 2 | 1 |  | 1 | Прямого вкл. 7: 1; шт. 12: Энергомера PLC
34 | Мичурино | Исетский | 199 | Исетское | ул. Строителей, д. 24, кв. 2 | 1 | 1 | 0 | шт. 12: Энергомера PLC
35 | Мичурино | Исетский | 199 | Исетское | ул. Строителей, д. 25, кв. 1 | 1 | 1 | 0 | шт. 12: Энергомера PLC
36 | Мичурино | Исетский | 199 | Исетское | ул. Строителей, д. 25, кв. 2 | 1 | 1 | 0 | шт. 12: Энергомера PLC
37 | Мичурино | Исетский | 199 | Исетское | ул. Строителей, д. 26, кв. 1 | 1 | 1 | 0 | шт. 12: Энергомера PLC
38 | Мичурино | Исетский | 199 | Исетское | ул. Строителей, д. 26, кв. 2 | 1 | 1 | 0 | шт. 12: Энергомера PLC
39 | Мичурино | Исетский | 199 | Исетское | ул. Строителей, д. 27, кв. 1 | 1 |  | 1 | Прямого вкл. 7: 1; шт. 12: Энергомера PLC
40 | Мичурино | Исетский | 199 | Исетское | ул. Строителей, д. 27, кв. 2 | 1 |  | 1 | Прямого вкл. 7: 1; шт. 12: Энергомера PLC
41 | Мичурино | Исетский | 199 | Исетское | ул. Строителей, д. 28 | 1 |  | 1 | Прямого вкл. 7: 1; шт. 12: Энергомера PLC
42 | Мичурино | Исетский | 199 | Исетское | ул. Строителей, д. 28 | 1 | 1 | 0 | шт. 12: Энергомера PLC
43 | Мичурино | Исетский | 199 | Исетское | ул. Строителей, д. 29, кв. 1 | 1 | 1 | 0 | шт. 12: Энергомера PLC
44 | Мичурино | Исетский | 199 | Исетское | ул. Строителей, д. 29, кв. 2 | 1 | 1 | 0 | шт. 12: Энергомера PLC
45 | Мичурино | Исетский | 199 | Исетское | ул. Строителей, д. 30 | 1 | 1 | 0 | шт. 12: Энергомера PLC
46 | Мичурино | Исетский | 199 | Исетское | ул. Строителей, д. 31, кв. 1 | 1 |  | 1 | Прямого вкл. 7: 1; шт. 12: Энергомера PLC
47 | Мичурино | Исетский | 199 | Исетское | ул. Строителей, д. 31, кв. 2 | 1 |  | 1 | Прямого вкл. 7: 1; шт. 12: Энергомера PLC
48 | Мичурино | Исетский | 199 | Исетское | ул. Строителей, д. 31, кв. 2 | 1 | 1 | 0 | шт. 12: Энергомера PLC
49 | Мичурино | Исетский | 199 | Исетское | ул. Строителей, д. 32, кв. 1 | 1 | 1 | 0 | шт. 12: Энергомера PLC
50 | Мичурино | Исетский | 199 | Исетское | ул. Строителей, д. 32, кв. 2 | 1 | 1 | 0 | шт. 12: Энергомера PLC
51 | Мичурино | Исетский | 199 | Исетское | ул. Строителей, д. 33, кв. 1 | 1 | 1 | 0 | шт. 12: Энергомера PLC
52 | Мичурино | Исетский | 199 | Исетское | ул. Строителей, д. 33, кв. 2 | 1 | 1 | 0 | шт. 12: Энергомера PLC
53 | Мичурино | Исетский | 199 | Исетское | ул. Строителей, д. 34, кв. 1 | 1 | 1 | 0 | шт. 12: Энергомера PLC
54 | Мичурино | Исетский | 199 | Исетское | ул. Строителей, д. 34, кв. 2 | 1 | 1 | 0 | шт. 12: Энергомера PLC
55 | Мичурино | Исетский | 199 | Исетское | ул. Строителей, д. 35, кв. 1 | 1 | 1 | 0 | шт. 12: Энергомера PLC
56 | Мичурино | Исетский | 199 | Исетское | ул. Строителей, д. 35, кв. 2 | 1 |  | 1 | Прямого вкл. 7: 1; шт. 12: Энергомера PLC
57 | Мичурино | Исетский | 199 | Исетское | ул. Строителей, д. 35, кв. 2 | 1 | 1 | 0 | шт. 12: Энергомера PLC
58 | Мичурино | Исетский | 199 | Исетское | ул. Строителей, д. 36, кв. 1 | 1 | 1 | 0 | шт. 12: Энергомера PLC
59 | Мичурино | Исетский | 199 | Исетское | ул. Строителей, д. 36, кв. 2 | 1 |  | 1 | Прямого вкл. 7: 1; шт. 12: Энергомера PLC
60 | Мичурино | Исетский | 199 | Исетское | ул. Строителей, д. 36, кв. 2 | 1 | 1 | 0 | шт. 12: Энергомера PLC
61 | Мичурино | Исетский | 199 | Исетское | ул. Строителей, д. 37, кв. 1 | 1 | 1 | 0 | шт. 12: Энергомера PLC
62 | Мичурино | Исетский | 199 | Исетское | ул. Строителей, д. 37, кв. 2 | 1 |  | 1 | Прямого вкл. 7: 1; шт. 12: Энергомера PLC
63 | Мичурино | Исетский | 199 | Исетское | ул. Строителей, д. 37, кв. 2 | 1 | 1 | 0 | шт. 12: Энергомера PLC
64 | Мичурино | Исетский | 199 | Исетское | ул. Строителей, д. 38 | 1 |  | 1 | Прямого вкл. 7: 1; шт. 12: Энергомера PLC
65 | Мичурино | Исетский | 199 | Исетское | ул. Строителей, д. 38 | 1 | 1 | 0 | шт. 12: Энергомера PLC
66 | Мичурино | Исетский | 199 | Исетское | ул. Строителей, д. 20а, кв. 1 | 1 | 1 | 0 | шт. 12: Энергомера PLC
67 | Мичурино | Исетский | 199 | Исетское | ул. Строителей, д. 20а, кв. 2 | 1 |  | 1 | Прямого вкл. 7: 1; шт. 12: Энергомера PLC
68 | Мичурино | Исетский | 199 | Исетское | ул. Строителей, д. 36А | 1 |  | 1 | Прямого вкл. 7: 1; шт. 12: Энергомера PLC
69 | Мичурино | Исетский | 199 | Исетское | ул. Энергетиков, д. 1, кв. 1 | 1 | 1 | 0 | шт. 12: Энергомера PLC
70 | Мичурино | Исетский | 199 | Исетское | ул. Энергетиков, д. 1, кв. 2 | 1 | 1 | 0 | шт. 12: Энергомера PLC
71 | Мичурино | Исетский | 199 | Исетское | ул. Энтузиастов, д. 1, кв. 1 | 1 | 1 | 0 | шт. 12: Энергомера PLC
72 | Мичурино | Исетский | 199 | Исетское | ул. Энтузиастов, д. 1, кв. 2 | 1 | 1 | 0 | шт. 12: Энергомера PLC
73 | Мичурино | Исетский | 199 | Исетское | ул. Энтузиастов, д. 2 | 1 |  | 1 | Прямого вкл. 7: 1; шт. 12: Энергомера PLC
74 | Мичурино | Исетский | 199 | Исетское | ул. Энтузиастов, д. 2 | 1 | 1 | 0 | шт. 12: Энергомера PLC
75 | Мичурино | Исетский | 199 | Исетское | ул. Энтузиастов, д. 3, кв. 1 | 1 | 1 | 0 | шт. 12: Энергомера PLC
76 | Мичурино | Исетский | 199 | Исетское | ул. Энтузиастов, д. 3, кв. 2 | 1 | 1 | 0 | шт. 12: Энергомера PLC
77 | Мичурино | Исетский | 199 | Исетское | ул. Энтузиастов, д. 7 | 1 |  | 1 | Прямого вкл. 7: 1; шт. 12: Энергомера PLC
78 | Мичурино | Исетский | 199 | Исетское | ул. Энтузиастов, д. 7 | 1 |  | 1 | Прямого вкл. 7: 1; шт. 12: Энергомера PLC
79 | Мичурино | Исетский | 199 | Исетское | ул. Энтузиастов, д. 8 | 1 |  | 1 | Прямого вкл. 7: 1; шт. 12: Энергомера PLC
80 | Мичурино | Исетский | 199 | Исетское | ул. Энтузиастов, д. 9, кв. 1 | 1 | 1 | 0 | шт. 12: Энергомера PLC
81 | Мичурино | Исетский | 199 | Исетское | ул. Энтузиастов, д. 9, кв. 2 | 1 | 1 | 0 | шт. 12: Энергомера PLC
82 | Мичурино | Исетский | 199 | Исетское | ул. Энтузиастов, д. 10 | 1 |  | 1 | Прямого вкл. 7: 1; шт. 12: Энергомера PLC
83 | Мичурино | Исетский | 199 | Исетское | ул. Энтузиастов, д. 11, кв. 1 | 1 | 1 | 0 | шт. 12: Энергомера PLC
84 | Мичурино | Исетский | 199 | Исетское | ул. Энтузиастов, д. 11, кв. 2 | 1 | 1 | 0 | шт. 12: Энергомера PLC
85 | Мичурино | Исетский | 199 | Исетское | ул. Энтузиастов, д. 12 | 1 | 1 | 0 | шт. 12: Энергомера PLC
86 | Мичурино | Исетский | 199 | Исетское | ул. Энтузиастов, д. 12 | 1 |  | 1 | Прямого вкл. 7: 1; шт. 12: Энергомера PLC
87 | Мичурино | Исетский | 199 | Исетское | ул. Энтузиастов, д. 13, кв. 1 | 1 | 1 | 0 | шт. 12: Энергомера PLC
88 | Мичурино | Исетский | 199 | Исетское | ул. Энтузиастов, д. 13, кв. 2 | 1 | 1 | 0 | шт. 12: Энергомера PLC
89 | Мичурино | Исетский | 199 | Исетское | ул. Энтузиастов, д. 15, кв. 1 | 1 | 1 | 0 | шт. 12: Энергомера PLC
90 | Мичурино | Исетский | 199 | Исетское | ул. Энтузиастов, д. 15, кв. 2 | 1 | 1 | 0 | шт. 12: Энергомера PLC
91 | Мичурино | Исетский | 199 | Исетское | ул. Технический учет, д. | 1 |  | 1 | Трансформаторного вкл. 8: 1; шт. 9: 3; шт. 12: Энергомера PLC
92 | Мичурино | Исетский | 199 | Исетское | ЗАО Наше время магазин | 1 |  | 1 | Прямого вкл. 7: 1; шт. 12: Энергомера PLC
93 | Мичурино | Исетский | 199 | Исетское | ФЛ Зеленина магазин | 1 |  | 1 | Прямого вкл. 7: 1; шт. 12: Энергомера PLC
94 | Мичурино | Исетский | 199 | Исетское | ООО Капитель магазин | 1 |  | 1 | Прямого вкл. 7: 1; шт. 12: Энергомера PLC
95 | Мичурино | Исетский | 199 | Исетское | Мировые судьи офис | 1 |  | 1 | Прямого вкл. 7: 1; шт. 12: Энергомера PLC
96 | Мичурино | Исетский | 199 | Исетское | Ул.освещение | 1 | 1 | 0 | шт. 12: Энергомера PLC
97 | Мичурино | Исетский | 199 | Исетское | Ул.освещение | 1 | 1 | 0 | шт. 12: Энергомера PLC
98 | Мичурино | Исетский | 209 | Исетское | ул. 50 лет ВЛКСМ, д. 11, кв. 1 | 1 | 1 | 0 | шт. 12: Энергомера PLC
99 | Мичурино | Исетский | 209 | Исетское | ул. 50 лет ВЛКСМ, д. 11, кв. 3 | 1 | 1 | 0 | шт. 12: Энергомера PLC
100 | Мичурино | Исетский | 209 | Исетское | ул. 50 лет ВЛКСМ, д. 11, кв. 4 | 1 | 1 | 0 | шт. 12: Энергомера PLC
101 | Мичурино | Исетский | 209 | Исетское | ул. 50 лет ВЛКСМ, д. 11, кв. 5 | 1 | 1 | 0 | шт. 12: Энергомера PLC
102 | Мичурино | Исетский | 209 | Исетское | ул. 50 лет ВЛКСМ, д. 11, кв. 6 | 1 | 1 | 0 | шт. 12: Энергомера PLC
103 | Мичурино | Исетский | 209 | Исетское | ул. 50 лет ВЛКСМ, д. 11, кв. 6 | 1 | 1 | 0 | шт. 12: Энергомера PLC
104 | Мичурино | Исетский | 209 | Исетское | ул. 50 лет ВЛКСМ, д. 11, кв. 6 | 1 | 1 | 0 | шт. 12: Энергомера PLC
105 | Мичурино | Исетский | 209 | Исетское | ул. 50 лет ВЛКСМ, д. 11, кв. 7 | 1 | 1 | 0 | шт. 12: Энергомера PLC
106 | Мичурино | Исетский | 209 | Исетское | ул. 50 лет ВЛКСМ, д. 11, кв. 7 | 1 | 1 | 0 | шт. 12: Энергомера PLC
107 | Мичурино | Исетский | 209 | Исетское | ул. 50 лет ВЛКСМ, д. 11, кв. 8 | 1 | 1 | 0 | шт. 12: Энергомера PLC
108 | Мичурино | Исетский | 209 | Исетское | ул. 50 лет ВЛКСМ, д. 11, кв. 9 | 1 | 1 | 0 | шт. 12: Энергомера PLC
109 | Мичурино | Исетский | 209 | Исетское | ул. 50 лет ВЛКСМ, д. 11, кв. 9 | 1 | 1 | 0 | шт. 12: Энергомера PLC
110 | Мичурино | Исетский | 209 | Исетское | ул. 50 лет ВЛКСМ, д. 11, кв. 10 | 1 | 1 | 0 | шт. 12: Энергомера PLC
111 | Мичурино | Исетский | 209 | Исетское | ул. 50 лет ВЛКСМ, д. 11, кв. 11 | 1 | 1 | 0 | шт. 12: Энергомера PLC
112 | Мичурино | Исетский | 209 | Исетское | ул. 50 лет ВЛКСМ, д. 11, кв. 11 | 1 | 1 | 0 | шт. 12: Энергомера PLC
113 | Мичурино | Исетский | 209 | Исетское | ул. 50 лет ВЛКСМ, д. 11, кв. 12 | 1 | 1 | 0 | шт. 12: Энергомера PLC
114 | Мичурино | Исетский | 209 | Исетское | ул. 50 лет ВЛКСМ, д. 11, кв. 13 | 1 | 1 | 0 | шт. 12: Энергомера PLC
115 | Мичурино | Исетский | 209 | Исетское | ул. 50 лет ВЛКСМ, д. 11, кв. 14 | 1 | 1 | 0 | шт. 12: Энергомера PLC
116 | Мичурино | Исетский | 209 | Исетское | ул. 50 лет ВЛКСМ, д. 11, кв. 15 | 1 | 1 | 0 | шт. 12: Энергомера PLC
117 | Мичурино | Исетский | 209 | Исетское | ул. 50 лет ВЛКСМ, д. 11, кв. 16 | 1 | 1 | 0 | шт. 12: Энергомера PLC
118 | Мичурино | Исетский | 209 | Исетское | ул. 50 лет ВЛКСМ, д. 11, кв. 16 | 1 | 1 | 0 | шт. 12: Энергомера PLC
119 | Мичурино | Исетский | 209 | Исетское | ул. 50 лет ВЛКСМ, д. 11, кв. 17 | 1 | 1 | 0 | шт. 12: Энергомера PLC
120 | Мичурино | Исетский | 209 | Исетское | ул. 50 лет ВЛКСМ, д. 11, кв. 18 | 1 | 1 | 0 | шт. 12: Энергомера PLC
121 | Мичурино | Исетский | 209 | Исетское | ул. 50 лет ВЛКСМ, д. 12 | 1 | 1 | 0 | шт. 12: Энергомера PLC
122 | Мичурино | Исетский | 209 | Исетское | ул. Строителей, д. 1, кв. 1 | 1 | 1 | 0 | шт. 12: Энергомера PLC
123 | Мичурино | Исетский | 209 | Исетское | ул. Строителей, д. 1, кв. 1 | 1 | 1 | 0 | шт. 12: Энергомера PLC
124 | Мичурино | Исетский | 209 | Исетское | ул. Строителей, д. 1, кв. 2 | 1 | 1 | 0 | шт. 12: Энергомера PLC
125 | Мичурино | Исетский | 209 | Исетское | ул. Строителей, д. 1, кв. 2 | 1 | 1 | 0 | шт. 12: Энергомера PLC
126 | Мичурино | Исетский | 209 | Исетское | ул. Строителей, д. 1, кв. 3 | 1 | 1 | 0 | шт. 12: Энергомера PLC
127 | Мичурино | Исетский | 209 | Исетское | ул. Строителей, д. 1, кв. 3 | 1 | 1 | 0 | шт. 12: Энергомера PLC
128 | Мичурино | Исетский | 209 | Исетское | ул. Строителей, д. 1, кв. 4 | 1 | 1 | 0 | шт. 12: Энергомера PLC
129 | Мичурино | Исетский | 209 | Исетское | ул. Строителей, д. 1, кв. 4 | 1 | 1 | 0 | шт. 12: Энергомера PLC
130 | Мичурино | Исетский | 209 | Исетское | ул. Строителей, д. 2, кв. 1 | 1 | 1 | 0 | шт. 12: Энергомера PLC
131 | Мичурино | Исетский | 209 | Исетское | ул. Строителей, д. 2, кв. 1 | 1 | 1 | 0 | шт. 12: Энергомера PLC
132 | Мичурино | Исетский | 209 | Исетское | ул. Строителей, д. 2, кв. 1 | 1 | 1 | 0 | шт. 12: Энергомера PLC
133 | Мичурино | Исетский | 209 | Исетское | ул. Строителей, д. 2, кв. 2 | 1 | 1 | 0 | шт. 12: Энергомера PLC
134 | Мичурино | Исетский | 209 | Исетское | ул. Строителей, д. 2, кв. 2 | 1 | 1 | 0 | шт. 12: Энергомера PLC
135 | Мичурино | Исетский | 209 | Исетское | ул. Строителей, д. 2, кв. 3 | 1 | 1 | 0 | шт. 12: Энергомера PLC
136 | Мичурино | Исетский | 209 | Исетское | ул. Строителей, д. 2, кв. 4 | 1 | 1 | 0 | шт. 12: Энергомера PLC
137 | Мичурино | Исетский | 209 | Исетское | ул. Строителей, д. 2, кв. 5 | 1 | 1 | 0 | шт. 12: Энергомера PLC
138 | Мичурино | Исетский | 209 | Исетское | ул. Строителей, д. 2, кв. 6 | 1 | 1 | 0 | шт. 12: Энергомера PLC
139 | Мичурино | Исетский | 209 | Исетское | ул. Строителей, д. 2, кв. 7 | 1 | 1 | 0 | шт. 12: Энергомера PLC
140 | Мичурино | Исетский | 209 | Исетское | ул. Строителей, д. 2, кв. 8 | 1 | 1 | 0 | шт. 12: Энергомера PLC
141 | Мичурино | Исетский | 209 | Исетское | ул. Строителей, д. 2, кв. 9 | 1 | 1 | 0 | шт. 12: Энергомера PLC
142 | Мичурино | Исетский | 209 | Исетское | ул. Строителей, д. 2, кв. 10 | 1 | 1 | 0 | шт. 12: Энергомера PLC
143 | Мичурино | Исетский | 209 | Исетское | ул. Строителей, д. 2, кв. 11 | 1 | 1 | 0 | шт. 12: Энергомера PLC
144 | Мичурино | Исетский | 209 | Исетское | ул. Строителей, д. 2, кв. 11 | 1 | 1 | 0 | шт. 12: Энергомера PLC
145 | Мичурино | Исетский | 209 | Исетское | ул. Строителей, д. 2, кв. 12 | 1 | 1 | 0 | шт. 12: Энергомера PLC
146 | Мичурино | Исетский | 209 | Исетское | ул. Строителей, д. 2, кв. 13 | 1 | 1 | 0 | шт. 12: Энергомера PLC
147 | Мичурино | Исетский | 209 | Исетское | ул. Строителей, д. 2, кв. 14 | 1 | 1 | 0 | шт. 12: Энергомера PLC
148 | Мичурино | Исетский | 209 | Исетское | ул. Строителей, д. 2, кв. 14 | 1 | 1 | 0 | шт. 12: Энергомера PLC
149 | Мичурино | Исетский | 209 | Исетское | ул. Строителей, д. 2, кв. 15 | 1 | 1 | 0 | шт. 12: Энергомера PLC
150 | Мичурино | Исетский | 209 | Исетское | ул. Строителей, д. 2, кв. 15 | 1 | 1 | 0 | шт. 12: Энергомера PLC
151 | Мичурино | Исетский | 209 | Исетское | ул. Строителей, д. 2, кв. 16 | 1 | 1 | 0 | шт. 12: Энергомера PLC
152 | Мичурино | Исетский | 209 | Исетское | ул. Строителей, д. 2, кв. 17 | 1 | 1 | 0 | шт. 12: Энергомера PLC
153 | Мичурино | Исетский | 209 | Исетское | ул. Строителей, д. 2, кв. 18 | 1 | 1 | 0 | шт. 12: Энергомера PLC
154 | Мичурино | Исетский | 209 | Исетское | ул. Строителей, д. 3, кв. 1 | 1 | 1 | 0 | шт. 12: Энергомера PLC
155 | Мичурино | Исетский | 209 | Исетское | ул. Строителей, д. 3, кв. 1 | 1 | 1 | 0 | шт. 12: Энергомера PLC
156 | Мичурино | Исетский | 209 | Исетское | ул. Строителей, д. 3, кв. 2 | 1 | 1 | 0 | шт. 12: Энергомера PLC
157 | Мичурино | Исетский | 209 | Исетское | ул. Строителей, д. 3, кв. 2 | 1 |  | 1 | Прямого вкл. 7: 1; шт. 12: Энергомера PLC
158 | Мичурино | Исетский | 209 | Исетское | ул. Строителей, д. 3, кв. 3 | 1 | 1 | 0 | шт. 12: Энергомера PLC
159 | Мичурино | Исетский | 209 | Исетское | ул. Строителей, д. 3, кв. 3 | 1 | 1 | 0 | шт. 12: Энергомера PLC
160 | Мичурино | Исетский | 209 | Исетское | ул. Строителей, д. 3, кв. 4 | 1 | 1 | 0 | шт. 12: Энергомера PLC
161 | Мичурино | Исетский | 209 | Исетское | ул. Строителей, д. 3, кв. 4 | 1 | 1 | 0 | шт. 12: Энергомера PLC
162 | Мичурино | Исетский | 209 | Исетское | ул. Строителей, д. 4, кв. 1 | 1 | 1 | 0 | шт. 12: Энергомера PLC
163 | Мичурино | Исетский | 209 | Исетское | ул. Строителей, д. 4, кв. 1 | 1 |  | 1 | Прямого вкл. 7: 1; шт. 12: Энергомера PLC
164 | Мичурино | Исетский | 209 | Исетское | ул. Строителей, д. 4, кв. 2 | 1 | 1 | 0 | шт. 12: Энергомера PLC
165 | Мичурино | Исетский | 209 | Исетское | ул. Строителей, д. 4, кв. 2 | 1 | 1 | 0 | шт. 12: Энергомера PLC
166 | Мичурино | Исетский | 209 | Исетское | ул. Строителей, д. 4, кв. 3 | 1 | 1 | 0 | шт. 12: Энергомера PLC
167 | Мичурино | Исетский | 209 | Исетское | ул. Строителей, д. 4, кв. 4 | 1 | 1 | 0 | шт. 12: Энергомера PLC
168 | Мичурино | Исетский | 209 | Исетское | ул. Строителей, д. 4, кв. 5 | 1 | 1 | 0 | шт. 12: Энергомера PLC
169 | Мичурино | Исетский | 209 | Исетское | ул. Строителей, д. 4, кв. 6 | 1 | 1 | 0 | шт. 12: Энергомера PLC
170 | Мичурино | Исетский | 209 | Исетское | ул. Строителей, д. 4, кв. 7 | 1 | 1 | 0 | шт. 12: Энергомера PLC
171 | Мичурино | Исетский | 209 | Исетское | ул. Строителей, д. 4, кв. 8 | 1 | 1 | 0 | шт. 12: Энергомера PLC
172 | Мичурино | Исетский | 209 | Исетское | ул. Строителей, д. 4, кв. 9 | 1 | 1 | 0 | шт. 12: Энергомера PLC
173 | Мичурино | Исетский | 209 | Исетское | ул. Строителей, д. 4, кв. 10 | 1 | 1 | 0 | шт. 12: Энергомера PLC
174 | Мичурино | Исетский | 209 | Исетское | ул. Строителей, д. 4, кв. 10 | 1 | 1 | 0 | шт. 12: Энергомера PLC
175 | Мичурино | Исетский | 209 | Исетское | ул. Строителей, д. 4, кв. 11 | 1 | 1 | 0 | шт. 12: Энергомера PLC
176 | Мичурино | Исетский | 209 | Исетское | ул. Строителей, д. 4, кв. 12 | 1 | 1 | 0 | шт. 12: Энергомера PLC
177 | Мичурино | Исетский | 209 | Исетское | ул. Строителей, д. 4, кв. 12 | 1 |  | 1 | Прямого вкл. 7: 1; шт. 12: Энергомера PLC
178 | Мичурино | Исетский | 209 | Исетское | ул. Строителей, д. 4, кв. 13 | 1 | 1 | 0 | шт. 12: Энергомера PLC
179 | Мичурино | Исетский | 209 | Исетское | ул. Строителей, д. 4, кв. 13 | 1 | 1 | 0 | шт. 12: Энергомера PLC
180 | Мичурино | Исетский | 209 | Исетское | ул. Строителей, д. 4, кв. 14 | 1 | 1 | 0 | шт. 12: Энергомера PLC
181 | Мичурино | Исетский | 209 | Исетское | ул. Строителей, д. 4, кв. 14 | 1 | 1 | 0 | шт. 12: Энергомера PLC
182 | Мичурино | Исетский | 209 | Исетское | ул. Строителей, д. 4, кв. 15 | 1 | 1 | 0 | шт. 12: Энергомера PLC
183 | Мичурино | Исетский | 209 | Исетское | ул. Строителей, д. 4, кв. 16 | 1 | 1 | 0 | шт. 12: Энергомера PLC
184 | Мичурино | Исетский | 209 | Исетское | ул. Строителей, д. 4, кв. 16 | 1 | 1 | 0 | шт. 12: Энергомера PLC
185 | Мичурино | Исетский | 209 | Исетское | ул. Строителей, д. 4, кв. 17 | 1 | 1 | 0 | шт. 12: Энергомера PLC
186 | Мичурино | Исетский | 209 | Исетское | ул. Строителей, д. 4, кв. 18 | 1 | 1 | 0 | шт. 12: Энергомера PLC
187 | Мичурино | Исетский | 209 | Исетское | ул. Строителей, д. 5, кв. 1 | 1 | 1 | 0 | шт. 12: Энергомера PLC
188 | Мичурино | Исетский | 209 | Исетское | ул. Строителей, д. 5, кв. 1 | 1 | 1 | 0 | шт. 12: Энергомера PLC
189 | Мичурино | Исетский | 209 | Исетское | ул. Строителей, д. 5, кв. 2 | 1 | 1 | 0 | шт. 12: Энергомера PLC
190 | Мичурино | Исетский | 209 | Исетское | ул. Строителей, д. 5, кв. 2 | 1 | 1 | 0 | шт. 12: Энергомера PLC
191 | Мичурино | Исетский | 209 | Исетское | ул. Строителей, д. 5, кв. 3 | 1 | 1 | 0 | шт. 12: Энергомера PLC
192 | Мичурино | Исетский | 209 | Исетское | ул. Строителей, д. 5, кв. 3 | 1 | 1 | 0 | шт. 12: Энергомера PLC
193 | Мичурино | Исетский | 209 | Исетское | ул. Строителей, д. 5, кв. 4 | 1 | 1 | 0 | шт. 12: Энергомера PLC
194 | Мичурино | Исетский | 209 | Исетское | ул. Строителей, д. 5, кв. 4 | 1 | 1 | 0 | шт. 12: Энергомера PLC
195 | Мичурино | Исетский | 209 | Исетское | ул. Строителей, д. 5, кв. 4 | 1 | 1 | 0 | шт. 12: Энергомера PLC
196 | Мичурино | Исетский | 209 | Исетское | ул. Строителей, д. 5, кв. 5 | 1 | 1 | 0 | шт. 12: Энергомера PLC
197 | Мичурино | Исетский | 209 | Исетское | ул. Строителей, д. 5, кв. 6 | 1 | 1 | 0 | шт. 12: Энергомера PLC
198 | Мичурино | Исетский | 209 | Исетское | ул. Строителей, д. 5, кв. 7 | 1 | 1 | 0 | шт. 12: Энергомера PLC
199 | Мичурино | Исетский | 209 | Исетское | ул. Строителей, д. 6, кв. 1 | 1 | 1 | 0 | шт. 12: Энергомера PLC
200 | Мичурино | Исетский | 209 | Исетское | ул. Строителей, д. 6, кв. 2 | 1 | 1 | 0 | шт. 12: Энергомера PLC
201 | Мичурино | Исетский | 209 | Исетское | ул. Строителей, д. 7, кв. 1 | 1 | 1 | 0 | шт. 12: Энергомера PLC
202 | Мичурино | Исетский | 209 | Исетское | ул. Строителей, д. 7, кв. 2 | 1 | 1 | 0 | шт. 12: Энергомера PLC
203 | Мичурино | Исетский | 209 | Исетское | ул. Строителей, д. 7, кв. 3 | 1 | 1 | 0 | шт. 12: Энергомера PLC
204 | Мичурино | Исетский | 209 | Исетское | ул. Строителей, д. 7, кв. 4 | 1 | 1 | 0 | шт. 12: Энергомера PLC
205 | Мичурино | Исетский | 209 | Исетское | ул. Строителей, д. 8, кв. 1 | 1 | 1 | 0 | шт. 12: Энергомера PLC
206 | Мичурино | Исетский | 209 | Исетское | ул. Строителей, д. 8, кв. 2 | 1 | 1 | 0 | шт. 12: Энергомера PLC
207 | Мичурино | Исетский | 209 | Исетское | ул. Строителей, д. 10, кв. 1 | 1 | 1 | 0 | шт. 12: Энергомера PLC
208 | Мичурино | Исетский | 209 | Исетское | ул. Строителей, д. 10, кв. 2 | 1 | 1 | 0 | шт. 12: Энергомера PLC
209 | Мичурино | Исетский | 209 | Исетское | ул. Строителей, д. 11, кв. 1 | 1 | 1 | 0 | шт. 12: Энергомера PLC
210 | Мичурино | Исетский | 209 | Исетское | ул. Строителей, д. 11, кв. 2 | 1 | 1 | 0 | шт. 12: Энергомера PLC
211 | Мичурино | Исетский | 209 | Исетское | ул. Строителей, д. 11, кв. 3 | 1 | 1 | 0 | шт. 12: Энергомера PLC
212 | Мичурино | Исетский | 209 | Исетское | ул. Строителей, д. 11, кв. 4 | 1 | 1 | 0 | шт. 12: Энергомера PLC
213 | Мичурино | Исетский | 209 | Исетское | ул. Строителей, д. 13, кв. 1 | 1 | 1 | 0 | шт. 12: Энергомера PLC
214 | Мичурино | Исетский | 209 | Исетское | ул. Строителей, д. 13, кв. 2 | 1 | 1 | 0 | шт. 12: Энергомера PLC
215 | Мичурино | Исетский | 209 | Исетское | ул. Строителей, д. 13, кв. 3 | 1 | 1 | 0 | шт. 12: Энергомера PLC
216 | Мичурино | Исетский | 209 | Исетское | ул. Строителей, д. 13, кв. 4 | 1 | 1 | 0 | шт. 12: Энергомера PLC
217 | Мичурино | Исетский | 209 | Исетское | ул. Строителей, д. 15, кв. 1 | 1 | 1 | 0 | шт. 12: Энергомера PLC
218 | Мичурино | Исетский | 209 | Исетское | ул. Строителей, д. 15, кв. 2 | 1 | 1 | 0 | шт. 12: Энергомера PLC
219 | Мичурино | Исетский | 209 | Исетское | ул. Строителей, д. 15, кв. 3 | 1 | 1 | 0 | шт. 12: Энергомера PLC
220 | Мичурино | Исетский | 209 | Исетское | ул. Строителей, д. 15, кв. 4 | 1 | 1 | 0 | шт. 12: Энергомера PLC
221 | Мичурино | Исетский | 209 | Исетское | ул. Строителей, д. 17, кв. 1 | 1 | 1 | 0 | шт. 12: Энергомера PLC
222 | Мичурино | Исетский | 209 | Исетское | ул. Строителей, д. 17, кв. 2 | 1 | 1 | 0 | шт. 12: Энергомера PLC
223 | Мичурино | Исетский | 209 | Исетское | ул. Строителей, д. 17, кв. 3 | 1 | 1 | 0 | шт. 12: Энергомера PLC
224 | Мичурино | Исетский | 209 | Исетское | ул. Строителей, д. 17, кв. 4 | 1 | 1 | 0 | шт. 12: Энергомера PLC
225 | Мичурино | Исетский | 209 | Исетское | ул. Строителей, д. 18 | 1 | 1 | 0 | шт. 12: Энергомера PLC
226 | Мичурино | Исетский | 209 | Исетское | ул. Строителей, д. 20, кв. 1 | 1 | 1 | 0 | шт. 12: Энергомера PLC
227 | Мичурино | Исетский | 209 | Исетское | ул. Строителей, д. 20, кв. 1 | 1 | 1 | 0 | шт. 12: Энергомера PLC
228 | Мичурино | Исетский | 209 | Исетское | ул. Строителей, д. 20, кв. 2 | 1 | 1 | 0 | шт. 12: Энергомера PLC
229 | Мичурино | Исетский | 209 | Исетское | ул. Строителей, д. 19А | 1 | 1 | 0 | шт. 12: Энергомера PLC
230 | Мичурино | Исетский | 209 | Исетское | ул. Суворова, д. 30 | 1 | 1 | 0 | шт. 12: Энергомера PLC
231 | Мичурино | Исетский | 209 | Исетское | ул. Шилкова, д. 1 | 1 | 1 | 0 | шт. 12: Энергомера PLC
232 | Мичурино | Исетский | 209 | Исетское | ул. Шилкова, д. 2 | 1 | 1 | 0 | шт. 12: Энергомера PLC
233 | Мичурино | Исетский | 209 | Исетское | ул. Шилкова, д. 3 | 1 | 1 | 0 | шт. 12: Энергомера PLC
234 | Мичурино | Исетский | 209 | Исетское | ул. Шилкова, д. 5 | 1 |  | 1 | Прямого вкл. 7: 1; шт. 12: Энергомера PLC
235 | Мичурино | Исетский | 209 | Исетское | ул. Шилкова, д. 6 | 1 | 1 | 0 | шт. 12: Энергомера PLC
236 | Мичурино | Исетский | 209 | Исетское | ул. Шилкова, д. 7 | 1 | 1 | 0 | шт. 12: Энергомера PLC
237 | Мичурино | Исетский | 209 | Исетское | ул. Шилкова, д. 8 | 1 | 1 | 0 | шт. 12: Энергомера PLC
238 | Мичурино | Исетский | 209 | Исетское | ул. Шилкова, д. 9 | 1 | 1 | 0 | шт. 12: Энергомера PLC
239 | Мичурино | Исетский | 209 | Исетское | ул. Шилкова, д. 10 | 1 | 1 | 0 | шт. 12: Энергомера PLC
240 | Мичурино | Исетский | 209 | Исетское | ул. Шилкова, д. 11 | 1 | 1 | 0 | шт. 12: Энергомера PLC
241 | Мичурино | Исетский | 209 | Исетское | ул. Шилкова, д. 12 | 1 | 1 | 0 | шт. 12: Энергомера PLC
242 | Мичурино | Исетский | 209 | Исетское | ул. Шилкова, д. 13 | 1 | 1 | 0 | шт. 12: Энергомера PLC
243 | Мичурино | Исетский | 209 | Исетское | ул. Шилкова, д. 14 | 1 |  | 1 | Прямого вкл. 7: 1; шт. 12: Энергомера PLC
244 | Мичурино | Исетский | 209 | Исетское | ул. Шилкова, д. 15 | 1 | 1 | 0 | шт. 12: Энергомера PLC
245 | Мичурино | Исетский | 209 | Исетское | ул. Шилкова, д. 16 | 1 | 1 | 0 | шт. 12: Энергомера PLC
246 | Мичурино | Исетский | 209 | Исетское | ул. Шилкова, д. 17 | 1 | 1 | 0 | шт. 12: Энергомера PLC
247 | Мичурино | Исетский | 209 | Исетское | ул. Шилкова, д. 18 | 1 | 1 | 0 | шт. 12: Энергомера PLC
248 | Мичурино | Исетский | 209 | Исетское | ул. Шилкова, д. 19 | 1 | 1 | 0 | шт. 12: Энергомера PLC
249 | Мичурино | Исетский | 209 | Исетское | ул. Шилкова, д. 20 | 1 | 1 | 0 | шт. 12: Энергомера PLC
250 | Мичурино | Исетский | 209 | Исетское | ул. Шилкова, д. 21 | 1 |  | 1 | Прямого вкл. 7: 1; шт. 12: Энергомера PLC
251 | Мичурино | Исетский | 209 | Исетское | ул. Шилкова, д. 22 | 1 |  | 1 | Прямого вкл. 7: 1; шт. 12: Энергомера PLC
252 | Мичурино | Исетский | 209 | Исетское | ул. Шилкова, д. 23 | 1 | 1 | 0 | шт. 12: Энергомера PLC
253 | Мичурино | Исетский | 209 | Исетское | ул. Шилкова, д. 24, кв. 1 | 1 | 1 | 0 | шт. 12: Энергомера PLC
254 | Мичурино | Исетский | 209 | Исетское | ул. Шилкова, д. 24, кв. 2 | 1 |  | 1 | Прямого вкл. 7: 1; шт. 12: Энергомера PLC
255 | Мичурино | Исетский | 209 | Исетское | ул. Шилкова, д. 25 | 1 | 1 | 0 | шт. 12: Энергомера PLC
256 | Мичурино | Исетский | 209 | Исетское | ул. Шилкова, д. 26, кв. 1 | 1 |  | 1 | Прямого вкл. 7: 1; шт. 12: Энергомера PLC
257 | Мичурино | Исетский | 209 | Исетское | ул. Шилкова, д. 26, кв. 1 | 1 | 1 | 0 | шт. 12: Энергомера PLC
258 | Мичурино | Исетский | 209 | Исетское | ул. Шилкова, д. 26, кв. 2 | 1 | 1 | 0 | шт. 12: Энергомера PLC
259 | Мичурино | Исетский | 209 | Исетское | ул. Шилкова, д. 27 | 1 | 1 | 0 | шт. 12: Энергомера PLC
260 | Мичурино | Исетский | 209 | Исетское | ул. Шилкова, д. 27 | 1 | 1 | 0 | шт. 12: Энергомера PLC
261 | Мичурино | Исетский | 209 | Исетское | ул. Шилкова, д. 28 | 1 |  | 1 | Прямого вкл. 7: 1; шт. 12: Энергомера PLC
262 | Мичурино | Исетский | 209 | Исетское | ул. Шилкова, д. 29 | 1 | 1 | 0 | шт. 12: Энергомера PLC
263 | Мичурино | Исетский | 209 | Исетское | ул. Шилкова, д. 31 | 1 | 1 | 0 | шт. 12: Энергомера PLC
264 | Мичурино | Исетский | 209 | Исетское | ул. Шилкова, д. 33, кв. 1 | 1 | 1 | 0 | шт. 12: Энергомера PLC
265 | Мичурино | Исетский | 209 | Исетское | ул. Шилкова, д. 33, кв. 2 | 1 | 1 | 0 | шт. 12: Энергомера PLC
266 | Мичурино | Исетский | 209 | Исетское | ул. Шилкова, д. 35, кв. 1 | 1 | 1 | 0 | шт. 12: Энергомера PLC
267 | Мичурино | Исетский | 209 | Исетское | ул. Шилкова, д. 35, кв. 2 | 1 | 1 | 0 | шт. 12: Энергомера PLC
268 | Мичурино | Исетский | 209 | Исетское | ул. Шилкова, д. 37, кв. 1 | 1 | 1 | 0 | шт. 12: Энергомера PLC
269 | Мичурино | Исетский | 209 | Исетское | ул. Шилкова, д. 37, кв. 2 | 1 | 1 | 0 | шт. 12: Энергомера PLC
270 | Мичурино | Исетский | 209 | Исетское | ул. Шилкова, д. 39, кв. 1 | 1 | 1 | 0 | шт. 12: Энергомера PLC
271 | Мичурино | Исетский | 209 | Исетское | ул. Шилкова, д. 39, кв. 2 | 1 | 1 | 0 | шт. 12: Энергомера PLC
272 | Мичурино | Исетский | 209 | Исетское | ул. Шилкова, д. 41, кв. 1 | 1 | 1 | 0 | шт. 12: Энергомера PLC
273 | Мичурино | Исетский | 209 | Исетское | ул. Шилкова, д. 41, кв. 2 | 1 | 1 | 0 | шт. 12: Энергомера PLC
274 | Мичурино | Исетский | 209 | Исетское | ул. Шилкова, д. 43, кв. 1 | 1 | 1 | 0 | шт. 12: Энергомера PLC
275 | Мичурино | Исетский | 209 | Исетское | ул. Шилкова, д. 43, кв. 2 | 1 | 1 | 0 | шт. 12: Энергомера PLC
276 | Мичурино | Исетский | 209 | Исетское | ул. Шилкова, д. 22Б | 1 |  | 1 | Прямого вкл. 7: 1; шт. 12: Энергомера PLC
277 | Мичурино | Исетский | 209 | Исетское | ул. Янтимирова, д. 2 | 1 |  | 1 | Прямого вкл. 7: 1; шт. 12: Энергомера PLC
278 | Мичурино | Исетский | 209 | Исетское | ул. Янтимирова, д. 3, кв. 1 | 1 | 1 | 0 | шт. 12: Энергомера PLC
279 | Мичурино | Исетский | 209 | Исетское | ул. Янтимирова, д. 3, кв. 2 | 1 | 1 | 0 | шт. 12: Энергомера PLC
280 | Мичурино | Исетский | 209 | Исетское | ул. Янтимирова, д. 3, кв. 3 | 1 | 1 | 0 | шт. 12: Энергомера PLC
281 | Мичурино | Исетский | 209 | Исетское | ул. Янтимирова, д. 3, кв. 4 | 1 | 1 | 0 | шт. 12: Энергомера PLC
282 | Мичурино | Исетский | 209 | Исетское | ул. Янтимирова, д. 4 | 1 | 1 | 0 | шт. 12: Энергомера PLC
283 | Мичурино | Исетский | 209 | Исетское | ул. Янтимирова, д. 5, кв. 1 | 1 | 1 | 0 | шт. 12: Энергомера PLC
284 | Мичурино | Исетский | 209 | Исетское | ул. Янтимирова, д. 5, кв. 2 | 1 | 1 | 0 | шт. 12: Энергомера PLC
285 | Мичурино | Исетский | 209 | Исетское | ул. Янтимирова, д. 5, кв. 3 | 1 | 1 | 0 | шт. 12: Энергомера PLC
286 | Мичурино | Исетский | 209 | Исетское | ул. Янтимирова, д. 5, кв. 4 | 1 | 1 | 0 | шт. 12: Энергомера PLC
287 | Мичурино | Исетский | 209 | Исетское | ул. Янтимирова, д. 6 | 1 | 1 | 0 | шт. 12: Энергомера PLC
288 | Мичурино | Исетский | 209 | Исетское | ул. Янтимирова, д. 7, кв. 1 | 1 | 1 | 0 | шт. 12: Энергомера PLC
289 | Мичурино | Исетский | 209 | Исетское | ул. Янтимирова, д. 7, кв. 2 | 1 | 1 | 0 | шт. 12: Энергомера PLC
290 | Мичурино | Исетский | 209 | Исетское | ул. Янтимирова, д. 7, кв. 3 | 1 | 1 | 0 | шт. 12: Энергомера PLC
291 | Мичурино | Исетский | 209 | Исетское | ул. Янтимирова, д. 7, кв. 4 | 1 | 1 | 0 | шт. 12: Энергомера PLC
292 | Мичурино | Исетский | 209 | Исетское | ул. Янтимирова, д. 7, кв. 4 | 1 | 1 | 0 | шт. 12: Энергомера PLC
293 | Мичурино | Исетский | 209 | Исетское | ул. Янтимирова, д. 8 | 1 | 1 | 0 | шт. 12: Энергомера PLC
294 | Мичурино | Исетский | 209 | Исетское | ул. Янтимирова, д. 9, кв. 1 | 1 | 1 | 0 | шт. 12: Энергомера PLC
295 | Мичурино | Исетский | 209 | Исетское | ул. Янтимирова, д. 9, кв. 2 | 1 | 1 | 0 | шт. 12: Энергомера PLC
296 | Мичурино | Исетский | 209 | Исетское | ул. Янтимирова, д. 9, кв. 3 | 1 | 1 | 0 | шт. 12: Энергомера PLC
297 | Мичурино | Исетский | 209 | Исетское | ул. Янтимирова, д. 9, кв. 4 | 1 | 1 | 0 | шт. 12: Энергомера PLC
298 | Мичурино | Исетский | 209 | Исетское | ул. Янтимирова, д. 10 | 1 | 1 | 0 | шт. 12: Энергомера PLC
299 | Мичурино | Исетский | 209 | Исетское | ул. Янтимирова, д. 11, кв. 1 | 1 | 1 | 0 | шт. 12: Энергомера PLC
300 | Мичурино | Исетский | 209 | Исетское | ул. Янтимирова, д. 11, кв. 1 | 1 | 1 | 0 | шт. 12: Энергомера PLC
301 | Мичурино | Исетский | 209 | Исетское | ул. Янтимирова, д. 11, кв. 2 | 1 | 1 | 0 | шт. 12: Энергомера PLC
302 | Мичурино | Исетский | 209 | Исетское | ул. Янтимирова, д. 11, кв. 3 | 1 | 1 | 0 | шт. 12: Энергомера PLC
303 | Мичурино | Исетский | 209 | Исетское | ул. Янтимирова, д. 11, кв. 4 | 1 | 1 | 0 | шт. 12: Энергомера PLC
304 | Мичурино | Исетский | 209 | Исетское | ул. Янтимирова, д. 12 | 1 |  | 1 | Прямого вкл. 7: 1; шт. 12: Энергомера PLC
305 | Мичурино | Исетский | 209 | Исетское | ул. Янтимирова, д. 13, кв. 1 | 1 | 1 | 0 | шт. 12: Энергомера PLC
306 | Мичурино | Исетский | 209 | Исетское | ул. Янтимирова, д. 13, кв. 2 | 1 | 1 | 0 | шт. 12: Энергомера PLC
307 | Мичурино | Исетский | 209 | Исетское | ул. Янтимирова, д. 13, кв. 3 | 1 | 1 | 0 | шт. 12: Энергомера PLC
308 | Мичурино | Исетский | 209 | Исетское | ул. Янтимирова, д. 13, кв. 4 | 1 | 1 | 0 | шт. 12: Энергомера PLC
309 | Мичурино | Исетский | 209 | Исетское | ул. Янтимирова, д. 14 | 1 | 1 | 0 | шт. 12: Энергомера PLC
310 | Мичурино | Исетский | 209 | Исетское | ул. Янтимирова, д. 15, кв. 1 | 1 | 1 | 0 | шт. 12: Энергомера PLC
311 | Мичурино | Исетский | 209 | Исетское | ул. Янтимирова, д. 15, кв. 2 | 1 | 1 | 0 | шт. 12: Энергомера PLC
312 | Мичурино | Исетский | 209 | Исетское | ул. Янтимирова, д. 15, кв. 3 | 1 | 1 | 0 | шт. 12: Энергомера PLC
313 | Мичурино | Исетский | 209 | Исетское | ул. Янтимирова, д. 15, кв. 4 | 1 | 1 | 0 | шт. 12: Энергомера PLC
314 | Мичурино | Исетский | 209 | Исетское | ул. Янтимирова, д. 15, кв. 4 | 1 |  | 1 | Прямого вкл. 7: 1; шт. 12: Энергомера PLC
315 | Мичурино | Исетский | 209 | Исетское | ул. Янтимирова, д. 16 | 1 | 1 | 0 | шт. 12: Энергомера PLC
316 | Мичурино | Исетский | 209 | Исетское | ул. Янтимирова, д. 16 | 1 |  | 1 | Прямого вкл. 7: 1; шт. 12: Энергомера PLC
317 | Мичурино | Исетский | 209 | Исетское | ул. Янтимирова, д. 18 | 1 | 1 | 0 | шт. 12: Энергомера PLC
318 | Мичурино | Исетский | 209 | Исетское | ул. Янтимирова, д. 20 | 1 | 1 | 0 | шт. 12: Энергомера PLC
319 | Мичурино | Исетский | 209 | Исетское | ул. Янтимирова, д. 22 | 1 | 1 | 0 | шт. 12: Энергомера PLC
320 | Мичурино | Исетский | 209 | Исетское | ул. Янтимирова, д. 24 | 1 | 1 | 0 | шт. 12: Энергомера PLC
321 | Мичурино | Исетский | 209 | Исетское | ул. Янтимирова, д. 26 | 1 | 1 | 0 | шт. 12: Энергомера PLC
322 | Мичурино | Исетский | 209 | Исетское | ул. Янтимирова, д. 28 | 1 | 1 | 0 | шт. 12: Энергомера PLC
323 | Мичурино | Исетский | 209 | Исетское | ул. Янтимирова, д. 10А | 1 | 1 | 0 | шт. 12: Энергомера PLC
324 | Мичурино | Исетский | 209 | Исетское | ул. Янтимирова, д. 2А | 1 | 1 | 0 | шт. 12: Энергомера PLC
325 | Мичурино | Исетский | 209 | Исетское | ул. Технический учет, д. | 1 |  | 1 | Трансформаторного вкл. 8: 1; шт. 9: 3; шт. 12: Энергомера PLC
326 | Мичурино | Исетский | 209 | Исетское | ММЦ | 1 |  | 1 | Прямого вкл. 7: 1; шт. 12: Энергомера PLC
327 | Мичурино | Исетский | 209 | Исетское | ФЛ Кривощеков В.В. Кафе | 1 |  | 1 | Прямого вкл. 7: 1; шт. 12: Энергомера PLC
328 | Мичурино | Исетский | 209 | Исетское | ФЛ Канников Ю.Д. магазин | 1 | 1 | 0 | шт. 12: Энергомера PLC
329 | Мичурино | Исетский | 209 | Исетское | ФЛ Ризванов М.Х.магазин | 1 |  | 1 | Прямого вкл. 7: 1; шт. 12: Энергомера PLC
330 | Мичурино | Исетский | 209 | Исетское | ФЛ Кривощеков В.В. Магазин | 1 |  | 1 | Прямого вкл. 7: 1; шт. 12: Энергомера PLC
331 | Мичурино | Исетский | 209 | Исетское | Ул.освещение | 1 |  | 1 | Прямого вкл. 7: 1; шт. 12: Энергомера PLC
332 | Мичурино | Исетский | 218 | Исетское | тех.учет | 1 |  | 1 | Трансформаторного вкл. 8: 1; шт. 9: 3; шт. 12: Энергомера PLC
333 | Мичурино | Исетский | 218 | Исетское | АУ К иМП адм.здание | 1 |  | 1 | Прямого вкл. 7: 1; шт. 12: Энергомера PLC
334 | Мичурино | Исетский | 218 | Исетское | ООО Юникс-Н гараж | 1 |  | 1 | Прямого вкл. 7: 1; шт. 12: Энергомера PLC
335 | Мичурино | Исетский | 218 | Исетское | Администрация Исетского района котельная | 1 |  | 1 | Прямого вкл. 7: 1; шт. 12: Энергомера PLC
336 | Мичурино | Исетский | 218 | Исетское | ГАУ ТО МФЦ офис | 1 |  | 1 | Прямого вкл. 7: 1; шт. 12: Энергомера PLC
337 | Мичурино | Исетский | 221 | Исетское | ФЛ Кривощеков В.В. Магазин | 1 |  | 1 | Прямого вкл. 7: 1; шт. 12: Энергомера PLC
338 | Мичурино | Исетский | 221 | Исетское | Ул.освещение | 1 |  | 1 | Прямого вкл. 7: 1; шт. 12: Энергомера PLC
339 | Мичурино | Исетский | 222 | Исетское | ФЛ Сачко магазин | 1 | 1 | 0 | шт. 12: Энергомера PLC
340 | Мичурино | Исетский | 222 | Исетское | Ул.освещение | 1 |  | 1 | Прямого вкл. 7: 1; шт. 12: Энергомера PLC
341 | Мичурино | Исетский | 416 | Исетское | ул. Строителей, д. 47, кв. 1 | 1 | 1 | 0 | шт. 12: Энергомера PLC
342 | Мичурино | Исетский | 416 | Исетское | ул. Строителей, д. 47, кв. 2 | 1 | 1 | 0 | шт. 12: Энергомера PLC
343 | Мичурино | Исетский | 416 | Исетское | ул. Строителей, д. 47, кв. 4 | 1 | 1 | 0 | шт. 12: Энергомера PLC
344 | Мичурино | Исетский | 416 | Исетское | ул. Технический учет, д. | 1 |  | 1 | Трансформаторного вкл. 8: 1; шт. 9: 3; шт. 12: Энергомера PLC
345 | Мичурино | Исетский | 416 | Исетское | ФЛ Кривощеков рембаза | 1 |  | 1 | Прямого вкл. 7: 1; шт. 12: Энергомера PLC
346 | Мичурино | Исетский | 424 | Исетское | ФЛ Кузьмин С.Н. база | 1 |  | 1 | Прямого вкл. 7: 1; шт. 12: Энергомера PLC
347 | Мичурино | Исетский | 424 | Исетское | Ул.освещение | 1 |  | 1 | Прямого вкл. 7: 1; шт. 12: Энергомера PLC
348 | Мичурино | Исетский | 486 | Исетское | ул. Строителей, д. 45 | 1 | 1 | 0 | шт. 12: Энергомера PLC
349 | Мичурино | Исетский | 486 | Исетское | ул. Технический учет, д. | 1 |  | 1 | Трансформаторного вкл. 8: 1; шт. 9: 3; шт. 12: Энергомера PLC
16 | Мичурино | Исетский |  | Исетское |  | 349 | 270 | 79 | 73 | 6 | 18 | 6 |  | Энергомера PLC
1 | Мичурино | КНС | 90 | Исетское | Админ.здание .Админ Исетского с.поселения | 1 |  | 1 | Прямого вкл. 7: 1; шт. 12: Энергомера PLC
2 | Мичурино | КНС | 90 | Исетское | Аптека ФЛ Дедюлин В.М. | 1 | 1 | 0 | шт. 12: Энергомера PLC
3 | Мичурино | КНС | 90 | Исетское | Аптека ФЛ Мужикян Р.Г. | 1 |  | 1 | Прямого вкл. 7: 1; шт. 12: Энергомера PLC
4 | Мичурино | КНС | 90 | Исетское | Аптека ФЛ Коломыцева Н.А. | 1 | 1 | 0 | шт. 12: Энергомера PLC
5 | Мичурино | КНС | 90 | Исетское | Магазин ФЛ.МужикянР.Г. | 1 | 1 | 0 | шт. 12: Энергомера PLC
6 | Мичурино | КНС | 90 | Исетское | Магазин ФЛ.Бескокотова Т.Ф. | 1 |  | 1 | Прямого вкл. 7: 1; шт. 12: Энергомера PLC
7 | Мичурино | КНС | 90 | Исетское | Магазин ФЛ.Шорохова Н.А. | 1 |  | 1 | Прямого вкл. 7: 1; шт. 12: Энергомера PLC
8 | Мичурино | КНС | 204 | Исетское | Магазин ФЛ.Иванов Л.А. | 1 |  | 1 | Прямого вкл. 7: 1; шт. 12: Энергомера PLC
9 | Мичурино | КНС | 204 | Исетское | Магазин ФЛ.Прудникова Л.Н. | 1 |  | 1 | Прямого вкл. 7: 1; шт. 12: Энергомера PLC
10 | Мичурино | КНС | 204 | Исетское | Магазин ФЛ.Коптяева Е.А. | 1 | 1 | 0 | шт. 12: Энергомера PLC
11 | Мичурино | КНС | 204 | Исетское | Магазин ФЛ.Кривощеков В.В. | 1 |  | 1 | Прямого вкл. 7: 1; шт. 12: Энергомера PLC
12 | Мичурино | КНС | 204 | Исетское | Магазин ФЛ.Мужикян Р.Г. | 1 |  | 1 | Прямого вкл. 7: 1; шт. 12: Энергомера PLC
13 | Мичурино | КНС | 204 | Исетское | Магазин ФЛ.Мужикян Р.Г. | 1 |  | 1 | Прямого вкл. 7: 1; шт. 12: Энергомера PLC
14 | Мичурино | КНС | 204 | Исетское | Магазин ФЛ.Мужикян Р.Г. | 1 |  | 1 | Прямого вкл. 7: 1; шт. 12: Энергомера PLC
15 | Мичурино | КНС | 204 | Исетское | Магазин ФЛ.Мужикян Р.Г. | 1 |  | 1 | Прямого вкл. 7: 1; шт. 12: Энергомера PLC
16 | Мичурино | КНС | 204 | Исетское | Магазин ФЛ.Шорохова Н.А. | 1 |  | 1 | Прямого вкл. 7: 1; шт. 12: Энергомера PLC
17 | Мичурино | КНС | 204 | Исетское | Магазин ФЛ.Андронов А.А. | 1 | 1 | 0 | шт. 12: Энергомера PLC
18 | Мичурино | КНС | 204 | Исетское | Магазин ООО Торгсервис | 1 | 1 | 0 | шт. 12: Энергомера PLC
19 | Мичурино | КНС | 204 | Исетское | Парк отдыха ФЛ.Мужикян Р.Г. | 1 |  | 1 | Прямого вкл. 7: 1; шт. 12: Энергомера PLC
20 | Мичурино | КНС | 204 | Исетское | Ул.освещение | 1 | 1 | 0 | шт. 12: Энергомера PLC
21 | Мичурино | КНС | 223 | Исетское | Аптека ООО Афина | 1 |  | 1 | Прямого вкл. 7: 1; шт. 12: Энергомера PLC
22 | Мичурино | КНС | 223 | Исетское | Булочный цех Исетское РАЙПО | 1 |  | 1 | Прямого вкл. 7: 1; шт. 12: Энергомера PLC
23 | Мичурино | КНС | 223 | Исетское | Колбасный цех Исетское РАЙПО | 1 |  | 1 | Прямого вкл. 7: 1; шт. 12: Энергомера PLC
24 | Мичурино | КНС | 223 | Исетское | Контора Исетское РАЙПО | 1 |  | 1 | Прямого вкл. 7: 1; шт. 12: Энергомера PLC
25 | Мичурино | КНС | 223 | Исетское | Магазин Исетское РАЙПО | 1 | 1 | 0 | шт. 12: Энергомера PLC
26 | Мичурино | КНС | 223 | Исетское | Магазин ФЛ.Иванова Е.В. | 1 |  | 1 | Прямого вкл. 7: 1; шт. 12: Энергомера PLC
27 | Мичурино | КНС | 223 | Исетское | Магазин ФЛ.Пестрякова А.В. | 1 |  | 1 | Прямого вкл. 7: 1; шт. 12: Энергомера PLC
28 | Мичурино | КНС | 223 | Исетское | Магазин ФЛ.Лиханов Н.А. | 1 |  | 1 | Прямого вкл. 7: 1; шт. 12: Энергомера PLC
29 | Мичурино | КНС | 223 | Исетское | Магазин ФЛ.Попова Н.И. | 1 | 1 | 0 | шт. 12: Энергомера PLC
30 | Мичурино | КНС | 223 | Исетское | Магазин ФЛ.Мальцев М.А. | 1 |  | 1 | Прямого вкл. 7: 1; шт. 12: Энергомера PLC
31 | Мичурино | КНС | 415 | Исетское | тех.учет | 1 |  | 1 | Трансформаторного вкл. 8: 1; шт. 9: 3; шт. 12: Энергомера PLC
32 | Мичурино | КНС | 415 | Исетское | КНС МУП ЖКХ Заречье | 1 |  | 1 | Прямого вкл. 7: 1; шт. 12: Энергомера PLC
33 | Мичурино | КНС | 415 | Исетское | Магазин Магнит | 1 |  | 1 | Прямого вкл. 7: 1; шт. 12: Энергомера PLC
34 | Мичурино | КНС | 423а | Исетское | тех.учет | 1 |  | 1 | Трансформаторного вкл. 8: 1; шт. 9: 3; шт. 12: Энергомера PLC
17 | Мичурино | КНС |  | Исетское |  | 34 | 9 | 25 | 23 | 2 | 6 | 2 |  | Энергомера PLC
1 | РП Исетское | Теренкуль | 175 | Исетское | ул. 50 лет ВЛКСМ, д. 6 | 1 |  | 1 | Прямого вкл. 7: 1; шт. 12: Энергомера PLC
2 | РП Исетское | Теренкуль | 175 | Исетское | ул. 50 лет ВЛКСМ, д. 18 | 1 | 1 | 0 | шт. 12: Энергомера PLC
3 | РП Исетское | Теренкуль | 175 | Исетское | ул. 50 лет ВЛКСМ, д. 20, кв. 1 | 1 | 1 | 0 | шт. 12: Энергомера PLC
4 | РП Исетское | Теренкуль | 175 | Исетское | ул. 50 лет ВЛКСМ, д. 20, кв. 2 | 1 | 1 | 0 | шт. 12: Энергомера PLC
5 | РП Исетское | Теренкуль | 175 | Исетское | ул. 50 лет ВЛКСМ, д. 22, кв. 1 | 1 | 1 | 0 | шт. 12: Энергомера PLC
6 | РП Исетское | Теренкуль | 175 | Исетское | ул. 50 лет ВЛКСМ, д. 22, кв. 2 | 1 | 1 | 0 | шт. 12: Энергомера PLC
7 | РП Исетское | Теренкуль | 175 | Исетское | ул. 50 лет ВЛКСМ, д. 24 | 1 | 1 | 0 | шт. 12: Энергомера PLC
8 | РП Исетское | Теренкуль | 175 | Исетское | ул. 50 лет ВЛКСМ, д. 24 | 1 | 1 | 0 | шт. 12: Энергомера PLC
9 | РП Исетское | Теренкуль | 175 | Исетское | ул. 50 лет ВЛКСМ, д. 26, кв. 1 | 1 | 1 | 0 | шт. 12: Энергомера PLC
10 | РП Исетское | Теренкуль | 175 | Исетское | ул. 50 лет ВЛКСМ, д. 26, кв. 2 | 1 | 1 | 0 | шт. 12: Энергомера PLC
11 | РП Исетское | Теренкуль | 175 | Исетское | ул. 50 лет ВЛКСМ, д. 28, кв. 1 | 1 | 1 | 0 | шт. 12: Энергомера PLC
12 | РП Исетское | Теренкуль | 175 | Исетское | ул. 50 лет ВЛКСМ, д. 28, кв. 2 | 1 | 1 | 0 | шт. 12: Энергомера PLC
13 | РП Исетское | Теренкуль | 175 | Исетское | ул. 50 лет ВЛКСМ, д. 28, кв. 3 | 1 | 1 | 0 | шт. 12: Энергомера PLC
14 | РП Исетское | Теренкуль | 175 | Исетское | ул. 50 лет ВЛКСМ, д. 28, кв. 3 | 1 | 1 | 0 | шт. 12: Энергомера PLC
15 | РП Исетское | Теренкуль | 175 | Исетское | ул. 50 лет ВЛКСМ, д. 28, кв. 3 | 1 | 1 | 0 | шт. 12: Энергомера PLC
16 | РП Исетское | Теренкуль | 175 | Исетское | ул. 50 лет ВЛКСМ, д. 28, кв. 4 | 1 | 1 | 0 | шт. 12: Энергомера PLC
17 | РП Исетское | Теренкуль | 175 | Исетское | ул. 50 лет ВЛКСМ, д. 28, кв. 5 | 1 | 1 | 0 | шт. 12: Энергомера PLC
18 | РП Исетское | Теренкуль | 175 | Исетское | ул. 50 лет ВЛКСМ, д. 28, кв. 6 | 1 | 1 | 0 | шт. 12: Энергомера PLC
19 | РП Исетское | Теренкуль | 175 | Исетское | ул. 50 лет ВЛКСМ, д. 28, кв. 7 | 1 | 1 | 0 | шт. 12: Энергомера PLC
20 | РП Исетское | Теренкуль | 175 | Исетское | ул. 50 лет ВЛКСМ, д. 28, кв. 8 | 1 | 1 | 0 | шт. 12: Энергомера PLC
21 | РП Исетское | Теренкуль | 175 | Исетское | ул. 50 лет ВЛКСМ, д. 28, кв. 8 | 1 | 1 | 0 | шт. 12: Энергомера PLC
22 | РП Исетское | Теренкуль | 175 | Исетское | ул. 50 лет ВЛКСМ, д. 30, кв. 1 | 1 | 1 | 0 | шт. 12: Энергомера PLC
23 | РП Исетское | Теренкуль | 175 | Исетское | ул. 50 лет ВЛКСМ, д. 30, кв. 2 | 1 | 1 | 0 | шт. 12: Энергомера PLC
24 | РП Исетское | Теренкуль | 175 | Исетское | ул. 50 лет ВЛКСМ, д. 30, кв. 3 | 1 | 1 | 0 | шт. 12: Энергомера PLC
25 | РП Исетское | Теренкуль | 175 | Исетское | ул. 50 лет ВЛКСМ, д. 30, кв. 4 | 1 | 1 | 0 | шт. 12: Энергомера PLC
26 | РП Исетское | Теренкуль | 175 | Исетское | ул. 50 лет ВЛКСМ, д. 30, кв. 5 | 1 | 1 | 0 | шт. 12: Энергомера PLC
27 | РП Исетское | Теренкуль | 175 | Исетское | ул. 50 лет ВЛКСМ, д. 30, кв. 6 | 1 | 1 | 0 | шт. 12: Энергомера PLC
28 | РП Исетское | Теренкуль | 175 | Исетское | ул. 50 лет ВЛКСМ, д. 30, кв. 7 | 1 | 1 | 0 | шт. 12: Энергомера PLC
29 | РП Исетское | Теренкуль | 175 | Исетское | ул. 50 лет ВЛКСМ, д. 30, кв. 8 | 1 | 1 | 0 | шт. 12: Энергомера PLC
30 | РП Исетское | Теренкуль | 175 | Исетское | ул. 50 лет ВЛКСМ, д. 30, кв. 9 | 1 | 1 | 0 | шт. 12: Энергомера PLC
31 | РП Исетское | Теренкуль | 175 | Исетское | ул. 50 лет ВЛКСМ, д. 30, кв. 10 | 1 | 1 | 0 | шт. 12: Энергомера PLC
32 | РП Исетское | Теренкуль | 175 | Исетское | ул. 50 лет ВЛКСМ, д. 30, кв. 11 | 1 | 1 | 0 | шт. 12: Энергомера PLC
33 | РП Исетское | Теренкуль | 175 | Исетское | ул. 50 лет ВЛКСМ, д. 30, кв. 12 | 1 | 1 | 0 | шт. 12: Энергомера PLC
34 | РП Исетское | Теренкуль | 175 | Исетское | ул. 50 лет ВЛКСМ, д. 30, кв. 13 | 1 | 1 | 0 | шт. 12: Энергомера PLC
35 | РП Исетское | Теренкуль | 175 | Исетское | ул. 50 лет ВЛКСМ, д. 30, кв. 14 | 1 | 1 | 0 | шт. 12: Энергомера PLC
36 | РП Исетское | Теренкуль | 175 | Исетское | ул. 50 лет ВЛКСМ, д. 30, кв. 15 | 1 | 1 | 0 | шт. 12: Энергомера PLC
37 | РП Исетское | Теренкуль | 175 | Исетское | ул. 50 лет ВЛКСМ, д. 30, кв. 16 | 1 | 1 | 0 | шт. 12: Энергомера PLC
38 | РП Исетское | Теренкуль | 175 | Исетское | ул. 50 лет ВЛКСМ, д. 32, кв. 1 | 1 | 1 | 0 | шт. 12: Энергомера PLC
39 | РП Исетское | Теренкуль | 175 | Исетское | ул. 50 лет ВЛКСМ, д. 32, кв. 2 | 1 | 1 | 0 | шт. 12: Энергомера PLC
40 | РП Исетское | Теренкуль | 175 | Исетское | ул. 50 лет ВЛКСМ, д. 32, кв. 3 | 1 | 1 | 0 | шт. 12: Энергомера PLC
41 | РП Исетское | Теренкуль | 175 | Исетское | ул. 50 лет ВЛКСМ, д. 32, кв. 4 | 1 | 1 | 0 | шт. 12: Энергомера PLC
42 | РП Исетское | Теренкуль | 175 | Исетское | ул. 50 лет ВЛКСМ, д. 34 | 1 | 1 | 0 | шт. 12: Энергомера PLC
43 | РП Исетское | Теренкуль | 175 | Исетское | ул. 50 лет ВЛКСМ, д. 36 | 1 | 1 | 0 | шт. 12: Энергомера PLC
44 | РП Исетское | Теренкуль | 175 | Исетское | ул. 50 лет ВЛКСМ, д. 38 | 1 | 1 | 0 | шт. 12: Энергомера PLC
45 | РП Исетское | Теренкуль | 175 | Исетское | ул. 50 лет ВЛКСМ, д. 40 | 1 | 1 | 0 | шт. 12: Энергомера PLC
46 | РП Исетское | Теренкуль | 175 | Исетское | ул. 50 лет ВЛКСМ, д. 40 | 1 | 1 | 0 | шт. 12: Энергомера PLC
47 | РП Исетское | Теренкуль | 175 | Исетское | ул. 50 лет ВЛКСМ, д. 42 | 1 | 1 | 0 | шт. 12: Энергомера PLC
48 | РП Исетское | Теренкуль | 175 | Исетское | ул. 50 лет ВЛКСМ, д. 44 | 1 |  | 1 | Прямого вкл. 7: 1; шт. 12: Энергомера PLC
49 | РП Исетское | Теренкуль | 175 | Исетское | ул. Механизаторов, д. 33Б | 1 |  | 1 | Прямого вкл. 7: 1; шт. 12: Энергомера PLC
50 | РП Исетское | Теренкуль | 175 | Исетское | ул. Технический учет, д. | 1 |  | 1 | Трансформаторного вкл. 8: 1; шт. 9: 3; шт. 12: Энергомера PLC
51 | РП Исетское | Теренкуль | 175 | Исетское | Ул.освещение | 1 |  | 1 | Прямого вкл. 7: 1; шт. 12: Энергомера PLC
52 | РП Исетское | Теренкуль | 207 | Исетское | ГБУ ТО Тюменская авиабаза лесничество | 1 | 1 | 0 | шт. 12: Энергомера PLC
53 | РП Исетское | Теренкуль | 207 | Исетское | ФЛ Дырова Н.Г. Магазин | 1 | 1 | 0 | шт. 12: Энергомера PLC
54 | РП Исетское | Теренкуль | 207 | Исетское | ФЛ Зуев В.В. Магазин | 1 | 1 | 0 | шт. 12: Энергомера PLC
55 | РП Исетское | Теренкуль | 207 | Исетское | ФЛ Дыров В.Н. прокат | 1 | 1 | 0 | шт. 12: Энергомера PLC
56 | РП Исетское | Теренкуль | 208 | Исетское | ул. Сосновая, д. 1 | 1 |  | 1 | Прямого вкл. 7: 1; шт. 12: Энергомера PLC
57 | РП Исетское | Теренкуль | 208 | Исетское | ул. Сосновая, д. 5 | 1 |  | 1 | Прямого вкл. 7: 1; шт. 12: Энергомера PLC
58 | РП Исетское | Теренкуль | 208 | Исетское | ул. Сосновая, д. 5 | 1 | 1 | 0 | шт. 12: Энергомера PLC
59 | РП Исетское | Теренкуль | 208 | Исетское | ул. Сосновая, д. 9 | 1 | 1 | 0 | шт. 12: Энергомера PLC
60 | РП Исетское | Теренкуль | 208 | Исетское | ул. Сосновая, д. 11 | 1 | 1 | 0 | шт. 12: Энергомера PLC
61 | РП Исетское | Теренкуль | 208 | Исетское | ул. Технический учет, д. | 1 |  | 1 | Трансформаторного вкл. 8: 1; шт. 9: 3; шт. 12: Энергомера PLC
62 | РП Исетское | Теренкуль | 208 | Исетское | Ул.освещение | 1 | 1 | 0 | шт. 12: Энергомера PLC
63 | РП Исетское | Теренкуль | 216 | Исетское | ОАО Газпром газораспределение Север СКЗ | 1 | 1 | 0 | шт. 12: Энергомера PLC
64 | РП Исетское | Теренкуль | 216 | Исетское | Ул.освещение | 1 |  | 1 | Прямого вкл. 7: 1; шт. 12: Энергомера PLC
65 | РП Исетское | Теренкуль | 275 | Исетское | ФЛ Белоногов Я.С.магазин | 1 |  | 1 | Прямого вкл. 7: 1; шт. 12: Энергомера PLC
66 | РП Исетское | Теренкуль | 275 | Исетское | ФЛ Блинова Р.П. магазин | 1 |  | 1 | Прямого вкл. 7: 1; шт. 12: Энергомера PLC
67 | РП Исетское | Теренкуль | 275 | Исетское | ФЛ Нелаева Т.А.магазин | 1 | 1 | 0 | шт. 12: Энергомера PLC
68 | РП Исетское | Теренкуль | 275 | Исетское | Ул.освещение | 1 |  | 1 | Прямого вкл. 7: 1; шт. 12: Энергомера PLC
69 | РП Исетское | Теренкуль | 372 | Исетское | ФЛ Кривощеков В.В. Магазин | 1 |  | 1 | Прямого вкл. 7: 1; шт. 12: Энергомера PLC
70 | РП Исетское | Теренкуль | 372 | Исетское | ФЛ Манаков СТО | 1 |  | 1 | Прямого вкл. 7: 1; шт. 12: Энергомера PLC
71 | РП Исетское | Теренкуль | 372 | Исетское | Ул.освещение | 1 | 1 | 0 | шт. 12: Энергомера PLC
72 | РП Исетское | Теренкуль | 440 | Исетское | ул. 40 лет Победы, д. 3 | 1 |  | 1 | Прямого вкл. 7: 1; шт. 12: Энергомера PLC
73 | РП Исетское | Теренкуль | 440 | Исетское | ул. 40 лет Победы, д. 3 | 1 | 1 | 0 | шт. 12: Энергомера PLC
74 | РП Исетское | Теренкуль | 440 | Исетское | ул. 50 лет ВЛКСМ, д. 46, кв. 1 | 1 | 1 | 0 | шт. 12: Энергомера PLC
75 | РП Исетское | Теренкуль | 440 | Исетское | ул. 50 лет ВЛКСМ, д. 46, кв. 2 | 1 | 1 | 0 | шт. 12: Энергомера PLC
76 | РП Исетское | Теренкуль | 440 | Исетское | ул. 50 лет ВЛКСМ, д. 46, кв. 2 | 1 | 1 | 0 | шт. 12: Энергомера PLC
77 | РП Исетское | Теренкуль | 440 | Исетское | ул. 50 лет ВЛКСМ, д. 46, кв. 3 | 1 | 1 | 0 | шт. 12: Энергомера PLC
78 | РП Исетское | Теренкуль | 440 | Исетское | ул. 50 лет ВЛКСМ, д. 46, кв. 4 | 1 | 1 | 0 | шт. 12: Энергомера PLC
79 | РП Исетское | Теренкуль | 440 | Исетское | ул. 50 лет ВЛКСМ, д. 46, кв. 5 | 1 | 1 | 0 | шт. 12: Энергомера PLC
80 | РП Исетское | Теренкуль | 440 | Исетское | ул. 50 лет ВЛКСМ, д. 46, кв. 6 | 1 | 1 | 0 | шт. 12: Энергомера PLC
81 | РП Исетское | Теренкуль | 440 | Исетское | ул. 50 лет ВЛКСМ, д. 46, кв. 7 | 1 | 1 | 0 | шт. 12: Энергомера PLC
82 | РП Исетское | Теренкуль | 440 | Исетское | ул. 50 лет ВЛКСМ, д. 46, кв. 8 | 1 | 1 | 0 | шт. 12: Энергомера PLC
83 | РП Исетское | Теренкуль | 440 | Исетское | ул. 50 лет ВЛКСМ, д. 48, кв. 1 | 1 | 1 | 0 | шт. 12: Энергомера PLC
84 | РП Исетское | Теренкуль | 440 | Исетское | ул. 50 лет ВЛКСМ, д. 48, кв. 2 | 1 | 1 | 0 | шт. 12: Энергомера PLC
85 | РП Исетское | Теренкуль | 440 | Исетское | ул. 50 лет ВЛКСМ, д. 48, кв. 3 | 1 | 1 | 0 | шт. 12: Энергомера PLC
86 | РП Исетское | Теренкуль | 440 | Исетское | ул. 50 лет ВЛКСМ, д. 48, кв. 4 | 1 | 1 | 0 | шт. 12: Энергомера PLC
87 | РП Исетское | Теренкуль | 440 | Исетское | ул. 50 лет ВЛКСМ, д. 48, кв. 5 | 1 | 1 | 0 | шт. 12: Энергомера PLC
88 | РП Исетское | Теренкуль | 440 | Исетское | ул. 50 лет ВЛКСМ, д. 48, кв. 5 | 1 | 1 | 0 | шт. 12: Энергомера PLC
89 | РП Исетское | Теренкуль | 440 | Исетское | ул. 50 лет ВЛКСМ, д. 48, кв. 6 | 1 | 1 | 0 | шт. 12: Энергомера PLC
90 | РП Исетское | Теренкуль | 440 | Исетское | ул. 50 лет ВЛКСМ, д. 48, кв. 7 | 1 | 1 | 0 | шт. 12: Энергомера PLC
91 | РП Исетское | Теренкуль | 440 | Исетское | ул. 50 лет ВЛКСМ, д. 48, кв. 8 | 1 | 1 | 0 | шт. 12: Энергомера PLC
92 | РП Исетское | Теренкуль | 440 | Исетское | ул. 50 лет ВЛКСМ, д. 50, кв. 1 | 1 | 1 | 0 | шт. 12: Энергомера PLC
93 | РП Исетское | Теренкуль | 440 | Исетское | ул. 50 лет ВЛКСМ, д. 50, кв. 1 | 1 | 1 | 0 | шт. 12: Энергомера PLC
94 | РП Исетское | Теренкуль | 440 | Исетское | ул. 50 лет ВЛКСМ, д. 50, кв. 2 | 1 | 1 | 0 | шт. 12: Энергомера PLC
95 | РП Исетское | Теренкуль | 440 | Исетское | ул. 50 лет ВЛКСМ, д. 50, кв. 3 | 1 | 1 | 0 | шт. 12: Энергомера PLC
96 | РП Исетское | Теренкуль | 440 | Исетское | ул. 50 лет ВЛКСМ, д. 50, кв. 4 | 1 | 1 | 0 | шт. 12: Энергомера PLC
97 | РП Исетское | Теренкуль | 440 | Исетское | ул. 50 лет ВЛКСМ, д. 50, кв. 5 | 1 | 1 | 0 | шт. 12: Энергомера PLC
98 | РП Исетское | Теренкуль | 440 | Исетское | ул. 50 лет ВЛКСМ, д. 50, кв. 6 | 1 | 1 | 0 | шт. 12: Энергомера PLC
99 | РП Исетское | Теренкуль | 440 | Исетское | ул. 50 лет ВЛКСМ, д. 50, кв. 7 | 1 | 1 | 0 | шт. 12: Энергомера PLC
100 | РП Исетское | Теренкуль | 440 | Исетское | ул. 50 лет ВЛКСМ, д. 50, кв. 8 | 1 | 1 | 0 | шт. 12: Энергомера PLC
101 | РП Исетское | Теренкуль | 440 | Исетское | ул. 50 лет ВЛКСМ, д. 52, кв. 1 | 1 | 1 | 0 | шт. 12: Энергомера PLC
102 | РП Исетское | Теренкуль | 440 | Исетское | ул. 50 лет ВЛКСМ, д. 52, кв. 2 | 1 | 1 | 0 | шт. 12: Энергомера PLC
103 | РП Исетское | Теренкуль | 440 | Исетское | ул. 50 лет ВЛКСМ, д. 52, кв. 3 | 1 | 1 | 0 | шт. 12: Энергомера PLC
104 | РП Исетское | Теренкуль | 440 | Исетское | ул. 50 лет ВЛКСМ, д. 52, кв. 3 | 1 | 1 | 0 | шт. 12: Энергомера PLC
105 | РП Исетское | Теренкуль | 440 | Исетское | ул. 50 лет ВЛКСМ, д. 52, кв. 4 | 1 | 1 | 0 | шт. 12: Энергомера PLC
106 | РП Исетское | Теренкуль | 440 | Исетское | ул. 50 лет ВЛКСМ, д. 52, кв. 5 | 1 | 1 | 0 | шт. 12: Энергомера PLC
107 | РП Исетское | Теренкуль | 440 | Исетское | ул. 50 лет ВЛКСМ, д. 52, кв. 6 | 1 | 1 | 0 | шт. 12: Энергомера PLC
108 | РП Исетское | Теренкуль | 440 | Исетское | ул. 50 лет ВЛКСМ, д. 52, кв. 7 | 1 | 1 | 0 | шт. 12: Энергомера PLC
109 | РП Исетское | Теренкуль | 440 | Исетское | ул. 50 лет ВЛКСМ, д. 52, кв. 7 | 1 | 1 | 0 | шт. 12: Энергомера PLC
110 | РП Исетское | Теренкуль | 440 | Исетское | ул. 50 лет ВЛКСМ, д. 52, кв. 8 | 1 | 1 | 0 | шт. 12: Энергомера PLC
111 | РП Исетское | Теренкуль | 440 | Исетское | ул. 50 лет ВЛКСМ, д. 52, кв. 8 | 1 | 1 | 0 | шт. 12: Энергомера PLC
112 | РП Исетское | Теренкуль | 440 | Исетское | ул. 50 лет ВЛКСМ, д. 52, кв. 9 | 1 | 1 | 0 | шт. 12: Энергомера PLC
113 | РП Исетское | Теренкуль | 440 | Исетское | ул. 50 лет ВЛКСМ, д. 52, кв. 9 | 1 | 1 | 0 | шт. 12: Энергомера PLC
114 | РП Исетское | Теренкуль | 440 | Исетское | ул. 50 лет ВЛКСМ, д. 52, кв. 10 | 1 | 1 | 0 | шт. 12: Энергомера PLC
115 | РП Исетское | Теренкуль | 440 | Исетское | ул. 50 лет ВЛКСМ, д. 52, кв. 11 | 1 | 1 | 0 | шт. 12: Энергомера PLC
116 | РП Исетское | Теренкуль | 440 | Исетское | ул. 50 лет ВЛКСМ, д. 52, кв. 12 | 1 | 1 | 0 | шт. 12: Энергомера PLC
117 | РП Исетское | Теренкуль | 440 | Исетское | ул. 50 лет ВЛКСМ, д. 54, кв. 1 | 1 | 1 | 0 | шт. 12: Энергомера PLC
118 | РП Исетское | Теренкуль | 440 | Исетское | ул. 50 лет ВЛКСМ, д. 54, кв. 2 | 1 | 1 | 0 | шт. 12: Энергомера PLC
119 | РП Исетское | Теренкуль | 440 | Исетское | ул. 50 лет ВЛКСМ, д. 54, кв. 3 | 1 | 1 | 0 | шт. 12: Энергомера PLC
120 | РП Исетское | Теренкуль | 440 | Исетское | ул. 50 лет ВЛКСМ, д. 54, кв. 4 | 1 | 1 | 0 | шт. 12: Энергомера PLC
121 | РП Исетское | Теренкуль | 440 | Исетское | ул. 50 лет ВЛКСМ, д. 54, кв. 5 | 1 | 1 | 0 | шт. 12: Энергомера PLC
122 | РП Исетское | Теренкуль | 440 | Исетское | ул. 50 лет ВЛКСМ, д. 54, кв. 6 | 1 | 1 | 0 | шт. 12: Энергомера PLC
123 | РП Исетское | Теренкуль | 440 | Исетское | ул. 50 лет ВЛКСМ, д. 54, кв. 7 | 1 | 1 | 0 | шт. 12: Энергомера PLC
124 | РП Исетское | Теренкуль | 440 | Исетское | ул. 50 лет ВЛКСМ, д. 54, кв. 8 | 1 | 1 | 0 | шт. 12: Энергомера PLC
125 | РП Исетское | Теренкуль | 440 | Исетское | ул. 50 лет ВЛКСМ, д. 54, кв. 9 | 1 | 1 | 0 | шт. 12: Энергомера PLC
126 | РП Исетское | Теренкуль | 440 | Исетское | ул. 50 лет ВЛКСМ, д. 54, кв. 10 | 1 | 1 | 0 | шт. 12: Энергомера PLC
127 | РП Исетское | Теренкуль | 440 | Исетское | ул. 50 лет ВЛКСМ, д. 54, кв. 11 | 1 | 1 | 0 | шт. 12: Энергомера PLC
128 | РП Исетское | Теренкуль | 440 | Исетское | ул. 50 лет ВЛКСМ, д. 54, кв. 12 | 1 | 1 | 0 | шт. 12: Энергомера PLC
129 | РП Исетское | Теренкуль | 440 | Исетское | ул. 50 лет ВЛКСМ, д. 56, кв. 2 | 1 | 1 | 0 | шт. 12: Энергомера PLC
130 | РП Исетское | Теренкуль | 440 | Исетское | ул. 50 лет ВЛКСМ, д. 56, кв. 3 | 1 | 1 | 0 | шт. 12: Энергомера PLC
131 | РП Исетское | Теренкуль | 440 | Исетское | ул. 50 лет ВЛКСМ, д. 56, кв. 4 | 1 | 1 | 0 | шт. 12: Энергомера PLC
132 | РП Исетское | Теренкуль | 440 | Исетское | ул. 50 лет ВЛКСМ, д. 56, кв. 5 | 1 | 1 | 0 | шт. 12: Энергомера PLC
133 | РП Исетское | Теренкуль | 440 | Исетское | ул. 50 лет ВЛКСМ, д. 58, кв. 1 | 1 | 1 | 0 | шт. 12: Энергомера PLC
134 | РП Исетское | Теренкуль | 440 | Исетское | ул. 50 лет ВЛКСМ, д. 58, кв. 2 | 1 | 1 | 0 | шт. 12: Энергомера PLC
135 | РП Исетское | Теренкуль | 440 | Исетское | ул. 50 лет ВЛКСМ, д. 60, кв. 1 | 1 | 1 | 0 | шт. 12: Энергомера PLC
136 | РП Исетское | Теренкуль | 440 | Исетское | ул. 50 лет ВЛКСМ, д. 60, кв. 2 | 1 |  | 1 | Прямого вкл. 7: 1; шт. 12: Энергомера PLC
137 | РП Исетское | Теренкуль | 440 | Исетское | ул. 50 лет ВЛКСМ, д. 62, кв. 1 | 1 | 1 | 0 | шт. 12: Энергомера PLC
138 | РП Исетское | Теренкуль | 440 | Исетское | ул. 50 лет ВЛКСМ, д. 62, кв. 2 | 1 | 1 | 0 | шт. 12: Энергомера PLC
139 | РП Исетское | Теренкуль | 440 | Исетское | ул. 50 лет ВЛКСМ, д. 64, кв. 1 | 1 | 1 | 0 | шт. 12: Энергомера PLC
140 | РП Исетское | Теренкуль | 440 | Исетское | ул. 50 лет ВЛКСМ, д. 64, кв. 2 | 1 | 1 | 0 | шт. 12: Энергомера PLC
141 | РП Исетское | Теренкуль | 440 | Исетское | ул. 50 лет ВЛКСМ, д. 66, кв. 1 | 1 | 1 | 0 | шт. 12: Энергомера PLC
142 | РП Исетское | Теренкуль | 440 | Исетское | ул. 50 лет ВЛКСМ, д. 66, кв. 2 | 1 | 1 | 0 | шт. 12: Энергомера PLC
143 | РП Исетское | Теренкуль | 440 | Исетское | ул. 50 лет ВЛКСМ, д. 68, кв. 1 | 1 | 1 | 0 | шт. 12: Энергомера PLC
144 | РП Исетское | Теренкуль | 440 | Исетское | ул. 50 лет ВЛКСМ, д. 68, кв. 2 | 1 | 1 | 0 | шт. 12: Энергомера PLC
145 | РП Исетское | Теренкуль | 440 | Исетское | ул. 50 лет ВЛКСМ, д. 70, кв. 1 | 1 |  | 1 | Прямого вкл. 7: 1; шт. 12: Энергомера PLC
146 | РП Исетское | Теренкуль | 440 | Исетское | ул. 50 лет ВЛКСМ, д. 70, кв. 1 | 1 | 1 | 0 | шт. 12: Энергомера PLC
147 | РП Исетское | Теренкуль | 440 | Исетское | ул. 50 лет ВЛКСМ, д. 70, кв. 2 | 1 |  | 1 | Прямого вкл. 7: 1; шт. 12: Энергомера PLC
148 | РП Исетское | Теренкуль | 440 | Исетское | ул. 50 лет ВЛКСМ, д. 72, кв. 1 | 1 | 1 | 0 | шт. 12: Энергомера PLC
149 | РП Исетское | Теренкуль | 440 | Исетское | ул. 50 лет ВЛКСМ, д. 72, кв. 1 | 1 | 1 | 0 | шт. 12: Энергомера PLC
150 | РП Исетское | Теренкуль | 440 | Исетское | ул. 50 лет ВЛКСМ, д. 72, кв. 2 | 1 | 1 | 0 | шт. 12: Энергомера PLC
151 | РП Исетское | Теренкуль | 440 | Исетское | ул. 50 лет ВЛКСМ, д. 74, кв. 1 | 1 | 1 | 0 | шт. 12: Энергомера PLC
152 | РП Исетское | Теренкуль | 440 | Исетское | ул. 50 лет ВЛКСМ, д. 74, кв. 2 | 1 | 1 | 0 | шт. 12: Энергомера PLC
153 | РП Исетское | Теренкуль | 440 | Исетское | ул. 50 лет ВЛКСМ, д. 76, кв. 1 | 1 | 1 | 0 | шт. 12: Энергомера PLC
154 | РП Исетское | Теренкуль | 440 | Исетское | ул. 50 лет ВЛКСМ, д. 76, кв. 2 | 1 | 1 | 0 | шт. 12: Энергомера PLC
155 | РП Исетское | Теренкуль | 440 | Исетское | ул. 50 лет ВЛКСМ, д. 78, кв. 1 | 1 | 1 | 0 | шт. 12: Энергомера PLC
156 | РП Исетское | Теренкуль | 440 | Исетское | ул. 50 лет ВЛКСМ, д. 78, кв. 2 | 1 | 1 | 0 | шт. 12: Энергомера PLC
157 | РП Исетское | Теренкуль | 440 | Исетское | ул. 50 лет ВЛКСМ, д. 78, кв. 2 | 1 |  | 1 | Прямого вкл. 7: 1; шт. 12: Энергомера PLC
158 | РП Исетское | Теренкуль | 440 | Исетское | ул. Технический учет, д. | 1 |  | 1 | Трансформаторного вкл. 8: 1; шт. 9: 3; шт. 12: Энергомера PLC
159 | РП Исетское | Теренкуль | 440 | Исетское | ФЛ Михайлов магазин | 1 |  | 1 | Прямого вкл. 7: 1; шт. 12: Энергомера PLC
160 | РП Исетское | Теренкуль | 440 | Исетское | ФЛ Семенов Ю.Н. магазин | 1 |  | 1 | Прямого вкл. 7: 1; шт. 12: Энергомера PLC
161 | РП Исетское | Теренкуль | 440 | Исетское | ГКУ ТО Управление автодорог светофор | 1 | 1 | 0 | шт. 12: Энергомера PLC
162 | РП Исетское | Теренкуль | 553 | Исетское | МУП ЖКХ Заречье станция водоочистки | 1 |  | 1 | Трансформаторного вкл. 8: 1; шт. 9: 3; шт. 12: Энергомера PLC
18 | РП Исетское | Теренкуль |  | Исетское |  | 162 | 139 | 23 | 19 | 4 | 12 | 4 |  | Энергомера PLC
1 | РП Исетское | Школьный | 205 | Исетское | ФЛ Гарин С.А. магазин | 1 |  | 1 | Прямого вкл. 7: 1; шт. 12: Энергомера PLC
2 | РП Исетское | Школьный | 205 | Исетское | ФЛ Суханова И.В. Магазин | 1 |  | 1 | Прямого вкл. 7: 1; шт. 12: Энергомера PLC
3 | РП Исетское | Школьный | 205 | Исетское | ФЛ Анфилофьев В.Г магазин | 1 | 1 | 0 | шт. 12: Энергомера PLC
4 | РП Исетское | Школьный | 205 | Исетское | Ул.освещение | 1 |  | 1 | Прямого вкл. 7: 1; шт. 12: Энергомера PLC
5 | РП Исетское | Школьный | 211 | Исетское | ФГБУ Россельхозцентр | 1 |  | 1 | Прямого вкл. 7: 1; шт. 12: Энергомера PLC
6 | РП Исетское | Школьный | 211 | Исетское | Управление Судебного депортамента здание суда | 1 |  | 1 | Прямого вкл. 7: 1; шт. 12: Энергомера PLC
7 | РП Исетское | Школьный | 211 | Исетское | ФЛ Коптяева магазин | 1 |  | 1 | Прямого вкл. 7: 1; шт. 12: Энергомера PLC
8 | РП Исетское | Школьный | 211 | Исетское | ФЛ Аминов М.А. магазин | 1 |  | 1 | Прямого вкл. 7: 1; шт. 12: Энергомера PLC
9 | РП Исетское | Школьный | 211 | Исетское | ОАО Сбербанк офис | 1 |  | 1 | Трансформаторного вкл. 8: 1; шт. 9: 3; шт. 12: Энергомера PLC
10 | РП Исетское | Школьный | 211 | Исетское | Ул.освещение | 1 |  | 1 | Прямого вкл. 7: 1; шт. 12: Энергомера PLC
11 | РП Исетское | Школьный | 217 | Исетское | ул. Первомайская, д. 33, кв. 1 | 1 | 1 | 0 | шт. 12: Энергомера PLC
12 | РП Исетское | Школьный | 217 | Исетское | ул. Первомайская, д. 33, кв. 2 | 1 | 1 | 0 | шт. 12: Энергомера PLC
13 | РП Исетское | Школьный | 217 | Исетское | ул. Первомайская, д. 35 | 1 | 1 | 0 | шт. 12: Энергомера PLC
14 | РП Исетское | Школьный | 217 | Исетское | ул. Первомайская, д. 37 | 1 | 1 | 0 | шт. 12: Энергомера PLC
15 | РП Исетское | Школьный | 217 | Исетское | ул. Первомайская, д. 47 | 1 | 1 | 0 | шт. 12: Энергомера PLC
16 | РП Исетское | Школьный | 217 | Исетское | ул. Первомайская, д. 49 | 1 | 1 | 0 | шт. 12: Энергомера PLC
17 | РП Исетское | Школьный | 217 | Исетское | ул. Первомайская, д. 51 | 1 | 1 | 0 | шт. 12: Энергомера PLC
18 | РП Исетское | Школьный | 217 | Исетское | ул. Первомайская, д. 53 | 1 | 1 | 0 | шт. 12: Энергомера PLC
19 | РП Исетское | Школьный | 217 | Исетское | ул. Первомайская, д. 55 | 1 | 1 | 0 | шт. 12: Энергомера PLC
20 | РП Исетское | Школьный | 217 | Исетское | ул. Первомайская, д. 57 | 1 |  | 1 | Прямого вкл. 7: 1; шт. 12: Энергомера PLC
21 | РП Исетское | Школьный | 217 | Исетское | ул. Первомайская, д. 58 | 1 | 1 | 0 | шт. 12: Энергомера PLC
22 | РП Исетское | Школьный | 217 | Исетское | ул. Первомайская, д. 60, кв. 1 | 1 | 1 | 0 | шт. 12: Энергомера PLC
23 | РП Исетское | Школьный | 217 | Исетское | ул. Первомайская, д. 60, кв. 2 | 1 | 1 | 0 | шт. 12: Энергомера PLC
24 | РП Исетское | Школьный | 217 | Исетское | ул. Первомайская, д. 61 | 1 | 1 | 0 | шт. 12: Энергомера PLC
25 | РП Исетское | Школьный | 217 | Исетское | ул. Первомайская, д. 62 | 1 | 1 | 0 | шт. 12: Энергомера PLC
26 | РП Исетское | Школьный | 217 | Исетское | ул. Первомайская, д. 63 | 1 | 1 | 0 | шт. 12: Энергомера PLC
27 | РП Исетское | Школьный | 217 | Исетское | ул. Первомайская, д. 64 | 1 | 1 | 0 | шт. 12: Энергомера PLC
28 | РП Исетское | Школьный | 217 | Исетское | ул. Первомайская, д. 64 | 1 | 1 | 0 | шт. 12: Энергомера PLC
29 | РП Исетское | Школьный | 217 | Исетское | ул. Первомайская, д. 65 | 1 | 1 | 0 | шт. 12: Энергомера PLC
30 | РП Исетское | Школьный | 217 | Исетское | ул. Первомайская, д. 66 | 1 | 1 | 0 | шт. 12: Энергомера PLC
31 | РП Исетское | Школьный | 217 | Исетское | ул. Первомайская, д. 68 | 1 |  | 1 | Прямого вкл. 7: 1; шт. 12: Энергомера PLC
32 | РП Исетское | Школьный | 217 | Исетское | ул. Первомайская, д. 68 | 1 | 1 | 0 | шт. 12: Энергомера PLC
33 | РП Исетское | Школьный | 217 | Исетское | ул. Первомайская, д. 70 | 1 | 1 | 0 | шт. 12: Энергомера PLC
34 | РП Исетское | Школьный | 217 | Исетское | ул. Первомайская, д. 72 | 1 | 1 | 0 | шт. 12: Энергомера PLC
35 | РП Исетское | Школьный | 217 | Исетское | ул. Первомайская, д. 74 | 1 |  | 1 | Прямого вкл. 7: 1; шт. 12: Энергомера PLC
36 | РП Исетское | Школьный | 217 | Исетское | ул. Первомайская, д. 76 | 1 | 1 | 0 | шт. 12: Энергомера PLC
37 | РП Исетское | Школьный | 217 | Исетское | ул. Первомайская, д. 78 | 1 | 1 | 0 | шт. 12: Энергомера PLC
38 | РП Исетское | Школьный | 217 | Исетское | ул. Первомайская, д. 80, кв. 1 | 1 | 1 | 0 | шт. 12: Энергомера PLC
39 | РП Исетское | Школьный | 217 | Исетское | ул. Первомайская, д. 80, кв. 1 | 1 |  | 1 | Прямого вкл. 7: 1; шт. 12: Энергомера PLC
40 | РП Исетское | Школьный | 217 | Исетское | ул. Первомайская, д. 80, кв. 2 | 1 | 1 | 0 | шт. 12: Энергомера PLC
41 | РП Исетское | Школьный | 217 | Исетское | ул. Первомайская, д. 86 | 1 |  | 1 | Прямого вкл. 7: 1; шт. 12: Энергомера PLC
42 | РП Исетское | Школьный | 217 | Исетское | ул. Первомайская, д. 88 | 1 |  | 1 | Прямого вкл. 7: 1; шт. 12: Энергомера PLC
43 | РП Исетское | Школьный | 217 | Исетское | ул. Первомайская, д. 90 | 1 |  | 1 | Прямого вкл. 7: 1; шт. 12: Энергомера PLC
44 | РП Исетское | Школьный | 217 | Исетское | ул. Первомайская, д. 92 | 1 | 1 | 0 | шт. 12: Энергомера PLC
45 | РП Исетское | Школьный | 217 | Исетское | ул. Первомайская, д. 94 | 1 | 1 | 0 | шт. 12: Энергомера PLC
46 | РП Исетское | Школьный | 217 | Исетское | ул. Первомайская, д. 62А | 1 | 1 | 0 | шт. 12: Энергомера PLC
47 | РП Исетское | Школьный | 217 | Исетское | ул. Технический учет, д. | 1 |  | 1 | Трансформаторного вкл. 8: 1; шт. 9: 3; шт. 12: Энергомера PLC
48 | РП Исетское | Школьный | 217 | Исетское | ФЛ Соромотин магазин | 1 |  | 1 | Прямого вкл. 7: 1; шт. 12: Энергомера PLC
49 | РП Исетское | Школьный | 217 | Исетское | Аптека №8 | 1 |  | 1 | Прямого вкл. 7: 1; шт. 12: Энергомера PLC
50 | РП Исетское | Школьный | 217 | Исетское | РОВД | 1 |  | 1 | Прямого вкл. 7: 1; шт. 12: Энергомера PLC
51 | РП Исетское | Школьный | 217 | Исетское | ФЛ Корнилова Р.М. магазин | 1 | 1 | 0 | шт. 12: Энергомера PLC
52 | РП Исетское | Школьный | 217 | Исетское | ФЛ Корнилова Р.М. магазин | 1 | 1 | 0 | шт. 12: Энергомера PLC
53 | РП Исетское | Школьный | 217 | Исетское | ГКУ ТО Управление автодорог светофор | 1 | 1 | 0 | шт. 12: Энергомера PLC
54 | РП Исетское | Школьный | 217 | Исетское | Ул.освещение | 1 |  | 1 | Прямого вкл. 7: 1; шт. 12: Энергомера PLC
55 | РП Исетское | Школьный | 247 | Исетское | ул. Элеваторная, д. 2, кв. 1 | 1 | 1 | 0 | шт. 12: Энергомера PLC
56 | РП Исетское | Школьный | 247 | Исетское | ул. Элеваторная, д. 2, кв. 2 | 1 | 1 | 0 | шт. 12: Энергомера PLC
57 | РП Исетское | Школьный | 247 | Исетское | ул. Элеваторная, д. 3, кв. 1 | 1 | 1 | 0 | шт. 12: Энергомера PLC
58 | РП Исетское | Школьный | 247 | Исетское | ул. Элеваторная, д. 3, кв. 2 | 1 | 1 | 0 | шт. 12: Энергомера PLC
59 | РП Исетское | Школьный | 247 | Исетское | ул. Элеваторная, д. 4 | 1 | 1 | 0 | шт. 12: Энергомера PLC
60 | РП Исетское | Школьный | 247 | Исетское | ул. Элеваторная, д. 6, кв. 1 | 1 | 1 | 0 | шт. 12: Энергомера PLC
61 | РП Исетское | Школьный | 247 | Исетское | ул. Элеваторная, д. 6, кв. 2 | 1 | 1 | 0 | шт. 12: Энергомера PLC
62 | РП Исетское | Школьный | 247 | Исетское | ул. Элеваторная, д. 8 | 1 |  | 1 | Прямого вкл. 7: 1; шт. 12: Энергомера PLC
63 | РП Исетское | Школьный | 247 | Исетское | ул. Элеваторная, д. 8 | 1 | 1 | 0 | шт. 12: Энергомера PLC
64 | РП Исетское | Школьный | 247 | Исетское | ул. Элеваторная, д. 10 | 1 | 1 | 0 | шт. 12: Энергомера PLC
65 | РП Исетское | Школьный | 247 | Исетское | ул. Элеваторная, д. 12 | 1 | 1 | 0 | шт. 12: Энергомера PLC
66 | РП Исетское | Школьный | 247 | Исетское | ул. Элеваторная, д. 14 | 1 | 1 | 0 | шт. 12: Энергомера PLC
67 | РП Исетское | Школьный | 247 | Исетское | ул. Элеваторная, д. 16 | 1 | 1 | 0 | шт. 12: Энергомера PLC
68 | РП Исетское | Школьный | 247 | Исетское | ул. Элеваторная, д. 18, кв. 1 | 1 | 1 | 0 | шт. 12: Энергомера PLC
69 | РП Исетское | Школьный | 247 | Исетское | ул. Элеваторная, д. 18, кв. 2 | 1 | 1 | 0 | шт. 12: Энергомера PLC
70 | РП Исетское | Школьный | 247 | Исетское | ул. Элеваторная, д. 20 | 1 | 1 | 0 | шт. 12: Энергомера PLC
71 | РП Исетское | Школьный | 247 | Исетское | ул. Элеваторная, д. 20 | 1 |  | 1 | Прямого вкл. 7: 1; шт. 12: Энергомера PLC
72 | РП Исетское | Школьный | 247 | Исетское | ул. Элеваторная, д. 22, кв. 1 | 1 | 1 | 0 | шт. 12: Энергомера PLC
73 | РП Исетское | Школьный | 247 | Исетское | ул. Элеваторная, д. 22, кв. 2 | 1 | 1 | 0 | шт. 12: Энергомера PLC
74 | РП Исетское | Школьный | 247 | Исетское | ул. Технический учет, д. | 1 |  | 1 | Трансформаторного вкл. 8: 1; шт. 9: 3; шт. 12: Энергомера PLC
75 | РП Исетское | Школьный | 247 | Исетское | Администрация Исетского района гараж | 1 |  | 1 | Прямого вкл. 7: 1; шт. 12: Энергомера PLC
76 | РП Исетское | Школьный | 247 | Исетское | ФЛ Семенов Ю.Н. деж.освещение | 1 | 1 | 0 | шт. 12: Энергомера PLC
77 | РП Исетское | Школьный | 247 | Исетское | ГКУ ТО Управление автодорог освещение дороги | 1 |  | 1 | Прямого вкл. 7: 1; шт. 12: Энергомера PLC
78 | РП Исетское | Школьный | 247 | Исетское | Ул.освещение | 1 |  | 1 | Прямого вкл. 7: 1; шт. 12: Энергомера PLC
79 | РП Исетское | Школьный | 423 | Исетское | тех.учет | 1 |  | 1 | Трансформаторного вкл. 8: 1; шт. 9: 3; шт. 12: Энергомера PLC
80 | РП Исетское | Школьный | 552 | Исетское | Ул.освещение | 1 | 1 | 0 | шт. 12: Энергомера PLC
19 | РП Исетское | Школьный |  | Исетское |  | 80 | 52 | 28 | 24 | 4 | 12 | 4 |  | Энергомера PLC
1 | Солобоево | Солобоево | 148 | Исетское | Ул.освещение | 1 |  | 1 | Прямого вкл. 7: 1; шт. 12: Энергомера PLC
2 | Солобоево | Солобоево | 188 | Исетское | охрана моста | 1 |  | 1 | Прямого вкл. 7: 1; шт. 12: Энергомера PLC
20 | Солобоево | Солобоево |  | Исетское |  | 2 | 0 | 2 | Прямого вкл. 7: 2; Трансформаторного вкл. 8: 0; шт. 9: 0; шт. 12: Энергомера PLC
1 | Красново | Ишимский | 260 | Ишимский | ул. Ишимская, д. 3 | 1 |  | 1 | [8 empty] | Матрица | bar: Прямого вкл. 7
2 | Красново | Ишимский | 260 | Ишимский | ул. Интернациональная, д. 6 | 1 |  | 1 | [8 empty] | Матрица | bar: Прямого вкл. 7
3 | Красново | Ишимский | 260 | Ишимский | Ул.освещение | 1 | 1 | 0 | [8 empty] | Матрица
4 | Красново | Ишимский | 260 | Ишимский | Ул.освещение | 1 | 1 | 0 | [8 empty] | Матрица
5 | Красново | Ишимский | 260 | Ишимский | Ул.освещение | 1 | 1 | 0 | [8 empty] | Матрица
21 | Красново | Ишимский |  | Ишимский |  | 5 | 3 | 2 | Прямого вкл. 7: 2; Трансформаторного вкл. 8: 0; шт. 9: 0; шт. 12: Матрица
1 | Кировская | Промзона | 5 | Кировский | МУП ЖКХ Заречье мастерская | 1 |  | 1 | [8 empty] | Энергомера с радиоперед. | Энергомера с радиоперед. | bar: Прямого вкл. 7
2 | Кировская | Промзона | 5 | Кировский | ФЛ Саганович промбаза | 1 |  | 1 | [8 empty] | Энергомера с радиоперед. | Энергомера с радиоперед. | bar: Прямого вкл. 7
3 | Кировская | Промзона | 5 | Кировский | ОАО Мегафон контейнер | 1 |  | 1 | [8 empty] | Энергомера с радиоперед. | Энергомера с радиоперед. | bar: Прямого вкл. 7
22 | Кировская | Промзона |  | Кировский |  | 3 | 0 | 3 | Прямого вкл. 7: 3; Трансформаторного вкл. 8: 0; шт. 9: 0; шт. 12: Энергомера сплит
1 | Кировская | Кировский | 15 | Кировский | МУП ЖКХ Заречье КНС | 1 |  | 1 | Прямого вкл. 7: 1; шт. 12: Энергомера сплит | Энергомера с радиоперед. | Энергомера с радиоперед.
2 | Кировская | Кировский | 16 | Кировский | МУП ЖКХ Заречье адм.здание | 1 | 1 | 0 | шт. 12: Энергомера сплит | Энергомера с радиоперед. | Энергомера с радиоперед.
3 | Кировская | Кировский | 16 | Кировский | МУП ЖКХ Заречье КНС | 1 |  | 1 | Прямого вкл. 7: 1; шт. 12: Энергомера сплит | Энергомера с радиоперед. | Энергомера с радиоперед.
4 | Кировская | Кировский | 16 | Кировский | РН-Энерго | 1 |  | 1 | Прямого вкл. 7: 1; шт. 12: Энергомера сплит | Энергомера с радиоперед. | Энергомера с радиоперед.
5 | Кировская | Кировский | 16 | Кировский | Почта | 1 | 1 | 0 | шт. 12: Энергомера сплит | Энергомера с радиоперед. | Энергомера с радиоперед.
6 | Кировская | Кировский | 16 | Кировский | ФАП | 1 |  | 1 | Прямого вкл. 7: 1; шт. 12: Энергомера сплит | Энергомера с радиоперед. | Энергомера с радиоперед.
23 | Кировская | Кировский |  | Кировский |  | 6 | 2 | 4 | Прямого вкл. 7: 4; Трансформаторного вкл. 8: 0; шт. 9: 0; шт. 12: Энергомера сплит
1 | Кировская | Жилзона | 7 | Кировский | ФЛ Ризванова магазин | 1 |  | 1 | Прямого вкл. 7: 1; шт. 12: Энергомера сплит | Энергомера с радиоперед. | Энергомера с радиоперед.
2 | Кировская | Жилзона | 7 | Кировский | ФЛ Бойков магазин | 1 | 1 | 0 | шт. 12: Энергомера сплит | Энергомера с радиоперед. | Энергомера с радиоперед.
24 | Кировская | Жилзона |  | Кировский |  | 2 | 1 | 1 | Прямого вкл. 7: 1; Трансформаторного вкл. 8: 0; шт. 9: 0; шт. 12: Энергомера сплит
1 | Красново | Ершино | 376 | Красново | ул. Мира, д. 29 | 1 |  | 1 | Прямого вкл. 7: 1; шт. 12: Энергомера сплит | Энергомера с радиоперед.
2 | Красново | Ершино | 376 | Красново | ул. Мира, д. 13 | 1 |  | 1 | Прямого вкл. 7: 1; шт. 12: Энергомера сплит | Энергомера с радиоперед.
3 | Красново | Ершино | 376 | Красново | ул. Мира, д. 14 | 1 |  | 1 | Прямого вкл. 7: 1; шт. 12: Энергомера сплит | Энергомера с радиоперед.
4 | Красново | Ершино | 376 | Красново | ул. Мира, д. 2 | 1 |  | 1 | Прямого вкл. 7: 1; шт. 12: Энергомера сплит | Энергомера с радиоперед.
5 | Красново | Ершино | 376 | Красново | Ул.освещение | 1 |  | 1 | Прямого вкл. 7: 1; шт. 12: Энергомера сплит | Энергомера с радиоперед. | Энергомера с радиоперед.
6 | Красново | Ершино | 378 | Красново | ул. Мира, д. 116 | 1 | 1 | 0 | шт. 12: Энергомера сплит | Энергомера с радиоперед.
7 | Красново | Ершино | 378 | Красново | ул. Мира, д. 98 | 1 |  | 1 | Прямого вкл. 7: 1; шт. 12: Энергомера сплит | Энергомера с радиоперед.
8 | Красново | Ершино | 378 | Красново | ул. Мира, д. 96 | 1 |  | 1 | Прямого вкл. 7: 1; шт. 12: Энергомера сплит | Энергомера с радиоперед.
9 | Красново | Ершино | 378 | Красново | ул. Мира, д. 90 | 1 |  | 1 | Прямого вкл. 7: 1; шт. 12: Энергомера сплит | Энергомера с радиоперед.
10 | Красново | Ершино | 378 | Красново | ул. Мира, д. 85 | 1 |  | 1 | Прямого вкл. 7: 1; шт. 12: Энергомера сплит | Энергомера с радиоперед.
11 | Красново | Ершино | 378 | Красново | ул. Мира, д. 81 | 1 |  | 1 | Прямого вкл. 7: 1; шт. 12: Энергомера сплит | Энергомера с радиоперед.
12 | Красново | Ершино | 378 | Красново | ул. Советская, д. 27 | 1 |  | 1 | Прямого вкл. 7: 1; шт. 12: Энергомера сплит | Энергомера с радиоперед.
13 | Красново | Ершино | 378 | Красново | ул. Советская, д. 29 | 1 |  | 1 | Прямого вкл. 7: 1; шт. 12: Энергомера сплит | Энергомера с радиоперед.
14 | Красново | Ершино | 378 | Красново | ул. Первомайская, д. 54а | 1 |  | 1 | Прямого вкл. 7: 1; шт. 12: Энергомера сплит | Энергомера с радиоперед.
15 | Красново | Ершино | 378 | Красново | РН-Энерго | 1 |  | 1 | Прямого вкл. 7: 1; шт. 12: Энергомера сплит | Энергомера с радиоперед. | Энергомера с радиоперед.
16 | Красново | Ершино | 378 | Красново | ФЛ Иванова магазин | 1 |  | 1 | Прямого вкл. 7: 1; шт. 12: Энергомера сплит | Энергомера с радиоперед. | Энергомера с радиоперед.
17 | Красново | Ершино | 378 | Красново | молоканка | 1 | 1 | 0 | шт. 12: Энергомера сплит | Энергомера с радиоперед. | Энергомера с радиоперед.
18 | Красново | Ершино | 378 | Красново | Ул.освещение | 1 |  | 1 | Прямого вкл. 7: 1; шт. 12: Энергомера сплит | Энергомера с радиоперед. | Энергомера с радиоперед.
19 | Красново | Ершино | 383 | Кирсанова | ул. Лесной, д. 2 | 1 |  | 1 | Прямого вкл. 7: 1; шт. 12: Энергомера сплит
20 | Красново | Ершино | 383 | Кирсаново | ДК | 1 |  | 1 | Прямого вкл. 7: 1; шт. 12: Энергомера сплит | Энергомера с радиоперед. | Энергомера с радиоперед.
21 | Красново | Ершино | 385 | Красново | ул. Первомайская, д. 36 | 1 |  | 1 | Прямого вкл. 7: 1; шт. 12: Энергомера сплит | Энергомера с радиоперед.
22 | Красново | Ершино | 385 | Красново | ул. Первомайская, д. 34 | 1 |  | 1 | Прямого вкл. 7: 1; шт. 12: Энергомера сплит | Энергомера с радиоперед.
23 | Красново | Ершино | 385 | Красново | ул. Первомайская, д. 2б | 1 |  | 1 | Прямого вкл. 7: 1; шт. 12: Энергомера сплит | Энергомера с радиоперед.
24 | Красново | Ершино | 385 | Красново | ул. 40 лет Победы, д. 7 | 1 |  | 1 | Прямого вкл. 7: 1; шт. 12: Энергомера сплит | Энергомера с радиоперед.
25 | Красново | Ершино | 385 | Красново | Ул.освещение | 1 |  | 1 | Прямого вкл. 7: 1; шт. 12: Энергомера сплит | Энергомера с радиоперед. | Энергомера с радиоперед.
26 | Красново | Ершино | 392 | Красново | Ул.освещение | 1 |  | 1 | Прямого вкл. 7: 1; шт. 12: Энергомера сплит | Энергомера с радиоперед. | Энергомера с радиоперед.
27 | Красново | Ершино | 591 | Красново | ООО ЗапсибхлебИсеть пасека | 1 |  | 1 | Трансформаторного вкл. 8: 1; шт. 9: 3; шт. 12: Энергомера сплит | Энергомера с радиоперед. | Энергомера с радиоперед.
28 | Красново | Ершино |  | Красново | ул. Первомайская, д. 6 | 1 | 1 |  | шт. 12: Энергомера сплит | Энергомера с радиоперед.
29 | Красново | Ершино |  | Красново | ул. 40 лет Победы, д. 2а | 1 |  | 1 | Прямого вкл. 7: 1; шт. 12: Энергомера сплит | Энергомера с радиоперед.
25 | Красново | Ершино |  | Красново |  | 29 | 3 | 26 | 25 | 1 | 3 | 1 |  | Энергомера сплит
1 | Верх-Бешкиль | Кукушки | 250 | Кукушки | Ул.освещение | 1 | 1 | 0 | шт. 12: Энергомера сплит | Энергомера с радиоперед.
2 | Верх-Бешкиль | Кукушки | 251 | Кукушки | Ул.освещение | 1 | 1 | 0 | шт. 12: Энергомера сплит | Энергомера с радиоперед.
3 | Верх-Бешкиль | Кукушки | 289 | Кукушки | РН-Энерго | 1 |  | 1 | Прямого вкл. 7: 1; шт. 12: Энергомера сплит | Энергомера с радиоперед.
4 | Верх-Бешкиль | Кукушки | 354 | Кукушки | Ул.освещение | 1 |  | 1 | Прямого вкл. 7: 1; шт. 12: Энергомера сплит | Энергомера с радиоперед.
26 | Верх-Бешкиль | Кукушки |  | Кукушки |  | 4 | 2 | 2 | Прямого вкл. 7: 2; Трансформаторного вкл. 8: 0; шт. 9: 0; шт. 12: Энергомера сплит
1 | Минино | Заречный | 158 | Минино | магазин .ФЛ.Алиева | 1 |  | 1 | bar: Прямого вкл. 7
2 | Минино | Заречный | 158 | Минино | мол.прием.пункт | 1 |  | 1 | bar: Прямого вкл. 7
3 | Минино | Заречный | 158 | Минино | Ул.освещение | 1 |  | 1 | bar: Прямого вкл. 7
4 | Минино | Заречный | 159 | Минино | гостиница | 1 |  | 1 | bar: Прямого вкл. 7
5 | Минино | Заречный | 159 | Минино | Ул.освещение | 1 |  | 1 | bar: Прямого вкл. 7
6 | Минино | Заречный | 160 | Минино | ул. Молодежная, д. 18 | 1 |  | 1 | bar: Прямого вкл. 7
7 | Минино | Заречный | 160 | Минино | магазин | 1 |  | 1 | bar: Прямого вкл. 7
8 | Минино | Заречный | 160 | Минино | пекарня | 1 |  | 1 | bar: Прямого вкл. 7
9 | Минино | Заречный | 160 | Минино | столовая | 1 |  | 1 | bar: Прямого вкл. 7
10 | Минино | Заречный | 161 | Минино | магазин | 1 |  | 1 | bar: Прямого вкл. 7
11 | Минино | Заречный | 161 | Минино | Ул.освещение | 1 |  | 1 | bar: Прямого вкл. 7
12 | Минино | Заречный | 299 | Минино | автопарк | 1 |  | 1 | bar: Прямого вкл. 7
13 | Минино | Заречный | 299 | Минино | скважина | 1 |  | 1 | bar: Прямого вкл. 7
14 | Минино | Заречный | 310 | Минино | ул. Гагарина, д. 44 | 1 |  | 1 | bar: Прямого вкл. 7
15 | Минино | Заречный | 310 | Минино | Мининская СОШ д.сад | 1 |  | 1 | bar: Прямого вкл. 7
16 | Минино | Заречный | 310 | Минино | Ул.освещение | 1 |  | 1 | bar: Прямого вкл. 7
17 | Минино | Заречный | 459 | Минино | проходная | 1 |  | 1 | bar: Прямого вкл. 7
18 | Минино | Заречный | 459 | Минино | склад з/частей | 1 |  | 1 | bar: Прямого вкл. 7
19 | Минино | Заречный | 459 | Минино | ц.котельная | 1 |  | 1 | bar: Прямого вкл. 7
27 | Минино | Заречный |  | Минино |  | 19 | 0 | 19 | Прямого вкл. 7: 19; Трансформаторного вкл. 8: 0; шт. 9: 0; шт. 12: Энергомера PLC
1 | Минино | Красногорка | 309 | Лога | ул. Совхозная, д. 3 | 1 |  | 1 | [8 empty] | Матрица | bar: Прямого вкл. 7
2 | Минино | Красногорка | 297 | Лога | ул. Совхозная, д. 1а ФАП | 1 |  | 1 | [8 empty] | Матрица | bar: Прямого вкл. 7
3 | Минино | Красногорка | 297 | Лога | ул. Заречная, д. 6 | 1 |  | 1 | [8 empty] | Матрица | bar: Прямого вкл. 7
28 | Минино | Красногорка |  | Лога |  | 3 | 0 | 3 | Прямого вкл. 7: 3; Трансформаторного вкл. 8: 0; шт. 9: 0; шт. 12: Матрица
1 | Минино | Лога | 298 | Лога | ул. Мира, д. 25 | 1 | 1 | 0 | [8 empty] | Матрица
2 | Минино | Лога | 298 | Лога | ул. Школьная, д. 9 | 1 |  | 1 | [8 empty] | Матрица | bar: Прямого вкл. 7
3 | Минино | Лога | 162 | Минино | Скважина №1 | 1 |  | 1 | bar: Прямого вкл. 7
4 | Минино | Лога | 162 | Минино | Скважина №2 | 1 |  | 1 | bar: Прямого вкл. 7
5 | Минино | Лога | 162 | Минино | Ул.освещение | 1 |  | 1 | bar: Прямого вкл. 7
6 | Минино | Лога | 163 | Минино | Ул.освещение | 1 |  | 1 | bar: Прямого вкл. 7
7 | Минино | Лога | 165 | Минино | гараж | 1 |  | 1 | bar: Прямого вкл. 7
8 | Минино | Лога | 165 | Минино | Котельная школы | 1 |  | 1 | bar: Прямого вкл. 7
9 | Минино | Лога | 305 | Минино | АТС | 1 |  | 1 | bar: Прямого вкл. 7
10 | Минино | Лога | 305 | Минино | Дом культуры | 1 |  | 1 | bar: Прямого вкл. 7
11 | Минино | Лога | 305 | Минино | Контора ПХ Заречный | 1 |  | 1 | bar: Прямого вкл. 7
29 | Минино | Лога |  | Минино |  | 11 | 1 | 10 | Прямого вкл. 7: 10; Трансформаторного вкл. 8: 0; шт. 9: 0; шт. 12: Энергомера PLC
1 | Минино | МТФ | 157 | Минино | ул. Береговая, д. 39 | 1 |  | 1 | Прямого вкл. 7: 1; шт. 12: Энергомера PLC
2 | Минино | МТФ | 157 | Минино | ул. Гагарина, д. 139 | 1 |  | 1 | Прямого вкл. 7: 1; шт. 12: Энергомера PLC
3 | Минино | МТФ | 157 | Минино | Ул.освещение | 1 |  | 1 | Прямого вкл. 7: 1; шт. 12: Энергомера PLC
30 | Минино | МТФ |  | Минино |  | 3 | 0 | 3 | Прямого вкл. 7: 3; Трансформаторного вкл. 8: 0; шт. 9: 0; шт. 12: Энергомера PLC
1 | Минино | Овцекомплекс-1 | 577 | Минино | Фермерское хоз-во | 1 |  | 1 | Прямого вкл. 7: 1; шт. 12: Энергомера PLC
2 | Минино | Овцекомплекс-1 | 577 | Минино | тех.учет | 1 |  | 1 | Трансформаторного вкл. 8: 1; шт. 9: 3; шт. 12: Энергомера PLC
3 | Минино | Овцекомплекс-1 | 460 | Минино | аул | 1 |  | 1 | Трансформаторного вкл. 8: 1; шт. 9: 3; шт. 12: Энергомера PLC
4 | Минино | Овцекомплекс-2 | 429 | Минино | скважина | 1 |  | 1 | Прямого вкл. 7: 1; шт. 12: Энергомера PLC
31 | Минино | Овцекомплекс-2 |  | Минино |  | 4 | 0 | 4 | 2 | 2 | 6 | 2 |  | Энергомера PLC
1 | Красново | Ишимский | 146 | Новиково | ул. Ишимская, д. 23 | 1 |  | 1 | [8 empty] | Энергомера с радиоперед. | bar: Прямого вкл. 7
2 | Красново | Ишимский | 146 | Новиково | ул. Ишимская, д. 15, кв. 2 | 1 |  | 1 | [8 empty] | Энергомера с радиоперед. | bar: Прямого вкл. 7
3 | Красново | Ишимский | 373 | Новиково | ул. Ишимская, д. | 1 |  | 1 | [8 empty] | Энергомера с радиоперед. | bar: Прямого вкл. 7
4 | Красново | Ишимский | 373 | Новиково | ул. Ишимская, д. 11, кв. 1 | 1 |  | 1 | [8 empty] | Энергомера с радиоперед. | bar: Прямого вкл. 7
5 | Красново | Ишимский | 373 | Новиково | ул. Ишимская, д. 9, кв. 1 | 1 |  | 1 | [8 empty] | Энергомера с радиоперед. | bar: Прямого вкл. 7
6 | Красново | Ишимский | 373 | Новиково | ул. Ишимская, д. 5 | 1 |  | 1 | [8 empty] | Энергомера с радиоперед. | bar: Прямого вкл. 7
7 | Красново | Ишимский | 373 | Новиково | ул. Ишимская, д. 5 | 1 |  | 1 | [8 empty] | Энергомера с радиоперед. | bar: Прямого вкл. 7
8 | Красново | Ишимский | 373 | Новиково | ул. Ишимская, д. 4 | 1 |  | 1 | [8 empty] | Энергомера с радиоперед. | bar: Прямого вкл. 7
9 | Красново | Ишимский | 373 | Новиково | ул. Ишимская, д. 3 | 1 |  | 1 | [8 empty] | Энергомера с радиоперед. | bar: Прямого вкл. 7
10 | Красново | Ишимский | 373 | Новиково | ул. С.Новикова, д. 9а | 1 | 1 | 0 | [8 empty] | Энергомера с радиоперед.
11 | Красново | Ишимский | 373 | Новиково | ул. С.Новикова, д. 10а | 1 | 1 | 0 | [8 empty] | Энергомера с радиоперед.
12 | Красново | Ишимский | 373 | Новиково | ул. С.Новикова, д. 13 | 1 |  | 1 | [8 empty] | Энергомера с радиоперед. | bar: Прямого вкл. 7
13 | Красново | Ишимский | 373 | Новиково | ул. Мира, д. 17 | 1 |  | 1 | [8 empty] | Энергомера с радиоперед. | bar: Прямого вкл. 7
14 | Красново | Ишимский | 373 | Новиково | ул. Мира, д. 13, кв. 1 | 1 |  | 1 | [8 empty] | Энергомера с радиоперед. | bar: Прямого вкл. 7
15 | Красново | Ишимский | 373 | Новиково | ул. Мира, д. 10 | 1 | 1 | 0 | [8 empty] | Энергомера с радиоперед.
16 | Красново | Ишимский | 373 | Новиково | ул. Мира, д. 10 | 1 |  | 1 | [8 empty] | Энергомера с радиоперед. | bar: Прямого вкл. 7
17 | Красново | Ишимский | 373 | Новиково | ул. Мира, д. 6 | 1 |  | 1 | [8 empty] | Энергомера с радиоперед. | bar: Прямого вкл. 7
18 | Красново | Ишимский | 373 | Новиково | ул. Интернациональная, д. 21 | 1 |  | 1 | [8 empty] | Энергомера с радиоперед. | bar: Прямого вкл. 7
19 | Красново | Ишимский | 373 | Новиково | ул. Интернациональная, д. 25 | 1 |  | 1 | [8 empty] | Энергомера с радиоперед. | bar: Прямого вкл. 7
20 | Красново | Ишимский | 373 | Новиково | ул. Интернациональная, д. 27 | 1 |  | 1 | [8 empty] | Энергомера с радиоперед. | bar: Прямого вкл. 7
21 | Красново | Ишимский | 373 | Новиково | ул. Интернациональная, д. 26 | 1 | 1 | 0 | [8 empty] | Энергомера с радиоперед.
22 | Красново | Ишимский | 373 | Новиково | РН-Энерго | 1 |  | 1 | [8 empty] | Энергомера с радиоперед. | bar: Прямого вкл. 7
23 | Красново | Ишимский | 373 | Новиково | ФАП | 1 |  | 1 | [8 empty] | Энергомера с радиоперед. | bar: Прямого вкл. 7
32 | Красново | Ишимский |  | Новиково |  | 23 | 4 | 19 | Прямого вкл. 7: 19; Трансформаторного вкл. 8: 0; шт. 9: 0; шт. 12: Энергомера сплит
1 | Турнаевская | Онуфриево | 72 | Онуфриево | ул. Береговая, д. 30а | 1 |  | 1 | Прямого вкл. 7: 1; шт. 12: Энергомера сплит | Энергомера с радиоперед.
2 | Турнаевская | Онуфриево | 72 | Онуфриево | Ул.освещение | 1 |  | 1 | Прямого вкл. 7: 1; шт. 12: Энергомера сплит | Энергомера с радиоперед.
3 | Турнаевская | Онуфриево | 72 | Онуфриево | молоканка | 1 |  | 1 | Прямого вкл. 7: 1; шт. 12: Энергомера сплит | Энергомера с радиоперед.
4 | Турнаевская | Онуфриево | 314 | Онуфриево | ул. Береговая, д. 1 | 1 |  | 1 | Прямого вкл. 7: 1; шт. 12: Энергомера сплит | Энергомера с радиоперед.
5 | Турнаевская | Онуфриево | 314 | Онуфриево | ул. Береговая, д. 8 | 1 |  | 1 | Прямого вкл. 7: 1; шт. 12: Энергомера сплит | Энергомера с радиоперед.
6 | Турнаевская | Онуфриево | 314 | Онуфриево | ул. Береговая, д. 3 | 1 |  | 1 | Прямого вкл. 7: 1; шт. 12: Энергомера сплит | Энергомера с радиоперед.
7 | Турнаевская | Онуфриево | 314 | Онуфриево | ул. Школьная, д. 13 | 1 |  | 1 | Прямого вкл. 7: 1; шт. 12: Энергомера сплит | Энергомера с радиоперед.
8 | Турнаевская | Онуфриево | 314 | Онуфриево | ул. Цветочная, д. 1 | 1 |  | 1 | Прямого вкл. 7: 1; шт. 12: Энергомера сплит | Энергомера с радиоперед.
9 | Турнаевская | Онуфриево | 314 | Онуфриево | ул. Цветочная, д. 5 | 1 |  | 1 | Прямого вкл. 7: 1; шт. 12: Энергомера сплит | Энергомера с радиоперед.
10 | Турнаевская | Онуфриево | 314 | Онуфриево | дк | 1 |  | 1 | Прямого вкл. 7: 1; шт. 12: Энергомера сплит | Энергомера с радиоперед.
11 | Турнаевская | Онуфриево | 314 | Онуфриево | Ул.освещение | 1 |  | 1 | Прямого вкл. 7: 1; шт. 12: Энергомера сплит | Энергомера с радиоперед.
12 | Турнаевская | Онуфриево |  | Онуфриево | ул. Центральная , д. 5 | 1 |  | 1 | Прямого вкл. 7: 1; шт. 12: Энергомера сплит | Энергомера с радиоперед.
13 | Турнаевская | Онуфриево |  | Онуфриево | ул. Центральная , д. | 1 |  | 1 | Прямого вкл. 7: 1; шт. 12: Энергомера сплит | Энергомера с радиоперед.
14 | Турнаевская | Онуфриево |  | Онуфриево | ул. Озерная, д. 3а | 1 |  | 1 | Прямого вкл. 7: 1; шт. 12: Энергомера сплит | Энергомера с радиоперед.
33 | Турнаевская | Онуфриево |  | Онуфриево |  | 14 | 0 | 14 | Прямого вкл. 7: 14; Трансформаторного вкл. 8: 0; шт. 9: 0; шт. 12: Энергомера сплит
1 | Верх-Бешкиль | Пастухово | 456 | Пастухова | Технический учет | 1 |  | 1 | Трансформаторного вкл. 8: 1; шт. 9: 3
2 | Верх-Бешкиль | Пастухово | 456 | Пастухова | ул. жил.дом, д. | 1 |  | 1 | bar: Прямого вкл. 7
3 | Верх-Бешкиль | Пастухово | 220 | Пастухова | ул. Центральная , д. 7 | 1 |  | 1 | bar: Прямого вкл. 7
4 | Верх-Бешкиль | Пастухово | 220 | Пастухова | ул. Береговая, д. 18 | 1 |  | 1 | bar: Прямого вкл. 7
5 | Верх-Бешкиль | Пастухово | 220 | Пастухова | ул. Новая, д. 2 | 1 |  | 1 | bar: Прямого вкл. 7
34 | Верх-Бешкиль | Пастухово |  | Пастухова |  | 5 | 0 | 5 | 4 | 1 | 3 | 1 |  | Энергомера PLC
1 | Рафайлово | Рафайлово | 156 | Рафайлово | ул. Лесная, д. 18 | 1 |  | 1 | [8 empty] | Энергомера с радиоперед. | bar: Прямого вкл. 7
2 | Рафайлово | Рафайлово | 156 | Рафайлово | ул. Лесная, д. 26 | 1 |  | 1 | [8 empty] | Энергомера с радиоперед. | bar: Прямого вкл. 7
3 | Рафайлово | Рафайлово | 156 | Рафайлово | ул. Лесная, д. 30 | 1 |  | 1 | [8 empty] | Энергомера с радиоперед. | bar: Прямого вкл. 7
4 | Рафайлово | Рафайлово | 169 | Рафайлово | ул. Исаковых, д. 102 | 1 |  | 1 | [8 empty] | Энергомера с радиоперед. | bar: Прямого вкл. 7
5 | Рафайлово | Рафайлово | 169 | Рафайлово | ул. Исаковых, д. 97а | 1 |  | 1 | [8 empty] | Энергомера с радиоперед. | bar: Прямого вкл. 7
6 | Рафайлово | Рафайлово | 324 | Рафайлово | ул. Зеленая, д. 1б | 1 |  | 1 | [8 empty] | Энергомера с радиоперед. | bar: Прямого вкл. 7
7 | Рафайлово | Рафайлово | 324 | Рафайлово | ул. Зеленая, д. 1в | 1 |  | 1 | [8 empty] | Энергомера с радиоперед. | bar: Прямого вкл. 7
8 | Рафайлово | Рафайлово | 325 | Рафайлово | ул. Вальковых, д. 22 | 1 |  | 1 | [8 empty] | Энергомера с радиоперед. | bar: Прямого вкл. 7
9 | Рафайлово | Рафайлово | 325 | Рафайлово | ул. Вальковых, д. 16 | 1 |  | 1 | [8 empty] | Энергомера с радиоперед. | bar: Прямого вкл. 7
10 | Рафайлово | Рафайлово | 325 | Рафайлово | ул. Исаковых, д. 64 | 1 |  | 1 | [8 empty] | Энергомера с радиоперед. | bar: Прямого вкл. 7
11 | Рафайлово | Рафайлово | 325 | Рафайлово | ул. Исаковых, д. 74 | 1 |  | 1 | [8 empty] | Энергомера с радиоперед. | bar: Прямого вкл. 7
12 | Рафайлово | Рафайлово | 325 | Рафайлово | ул. Пионерская, д. 4а | 1 |  | 1 | [8 empty] | Энергомера с радиоперед. | bar: Прямого вкл. 7
13 | Рафайлово | Рафайлово | 325 | Рафайлово | ул. Пионерская, д. 12 | 1 |  | 1 | [8 empty] | Энергомера с радиоперед. | bar: Прямого вкл. 7
14 | Рафайлово | Рафайлово | 325 | Рафайлово | РН-Энерго | 1 |  | 1 | [8 empty] | Энергомера с радиоперед. | Энергомера с радиоперед. | bar: Прямого вкл. 7
15 | Рафайлово | Рафайлово | 326 | Рафайлово | ул. Исаковых, д. 1а | 1 |  | 1 | [8 empty] | Энергомера с радиоперед. | bar: Прямого вкл. 7
16 | Рафайлово | Рафайлово | 326 | Рафайлово | ул. Исаковых, д. 1б | 1 |  | 1 | [8 empty] | Энергомера с радиоперед. | bar: Прямого вкл. 7
17 | Рафайлово | Рафайлово | 410 | Рафайлово | ул. Береговая, д. 32а | 1 |  | 1 | [8 empty] | Энергомера с радиоперед. | bar: Прямого вкл. 7
18 | Рафайлово | Рафайлово | 441 | Рафайлово | ул. Пионерская, д. 50 | 1 |  | 1 | [8 empty] | Энергомера с радиоперед. | bar: Прямого вкл. 7
19 | Рафайлово | Рафайлово | 441 | Рафайлово | ул. Пионерская, д. 57 | 1 |  | 1 | [8 empty] | Энергомера с радиоперед. | bar: Прямого вкл. 7
20 | Рафайлово | Рафайлово | 512 | Рафайлово | ул. Вальковых, д. 23 | 1 |  | 1 | [8 empty] | Энергомера с радиоперед. | bar: Прямого вкл. 7
21 | Рафайлово | Рафайлово | 512 | Рафайлово | ул. Юбилейная, д. 2 | 1 |  | 1 | [8 empty] | Энергомера с радиоперед. | bar: Прямого вкл. 7
22 | Рафайлово | Рафайлово | 530 | Рафайлово | Ул.освещение | 1 | 1 | 0 | [8 empty] | Энергомера с радиоперед. | Энергомера с радиоперед.
35 | Рафайлово | Рафайлово |  | Рафайлово |  | 22 | 1 | 21 | Прямого вкл. 7: 21; Трансформаторного вкл. 8: 0; шт. 9: 0; шт. 12: Энергомера сплит
1 | Красново | Ершино | 496 | Решетникова | ул. Новая, д. 4 | 1 | 1 | 0
2 | Красново | Ершино | 496 | Решетникова | ул. Новая, д. 6 | 1 |  | 1 | bar: Прямого вкл. 7
3 | Красново | Ершино | 382 | Решетникова | ул. Свободы, д. 5 | 1 |  | 1 | bar: Прямого вкл. 7
4 | Красново | Ершино | 382 | Решетникова | ул. Свободы, д. 48 | 1 |  | 1 | bar: Прямого вкл. 7
36 | Красново | Ершино |  | Решетникова |  | 4 | 1 | 3 | Прямого вкл. 7: 3; Трансформаторного вкл. 8: 0; шт. 9: 0; шт. 12: Энергомера PLC
1 | Бобылево | Лобаново | 364 | Созоново | СПК Березовский столовая | 1 |  | 1 | [8 empty] | Энергомера с радиоперед. | bar: Прямого вкл. 7
37 | Бобылево | Лобаново |  | Созоново |  | 1 | 0 | 1 | Прямого вкл. 7: 1; Трансформаторного вкл. 8: 0; шт. 9: 0; шт. 12: Энергомера сплит
1 | Солобоево | Солобоево | 336 | Солобоево | ул. Октябрьская, д. 33а, кв. 1 | 1 | 1
2 | Солобоево | Солобоево | 336 | Солобоево | ул. Октябрьская, д. 33а, кв. 2 | 1 | 1
3 | Солобоево | Солобоево | 336 | Солобоево | ул. Октябрьская, д. 33а, кв. 3 | 1 | 1
4 | Солобоево | Солобоево | 336 | Солобоево | ул. Октябрьская, д. 33а, кв. 4 | 1 | 1
5 | Солобоево | Солобоево | 336 | Солобоево | ул. Октябрьская, д. 33а, кв. 5 | 1 | 1
6 | Солобоево | Солобоево | 336 | Солобоево | ул. Октябрьская, д. 33а, кв. 6 | 1 | 1
7 | Солобоево | Солобоево | 336 | Солобоево | ул. Октябрьская, д. 33а, кв. 7 | 1 | 1
8 | Солобоево | Солобоево | 336 | Солобоево | ул. Октябрьская, д. 33а, кв. 8 | 1 | 1
38 | Солобоево | Солобоево |  | Солобоево |  | 8 | 8 | 0 | Прямого вкл. 7: 0; Трансформаторного вкл. 8: 0; шт. 9: 0; шт. 12: Энергомера PLC
1 | Шорохово | Водоем | 149 | Шорохово | ул. Заозерная, д. 2 | 1 | 1 | 0 | [8 empty] | Матрица
2 | Шорохово | Водоем | 149 | Шорохово | Ул.освещение | 1 | 1 | 0 | [8 empty] | Матрица
39 | Шорохово | Водоем |  | Шорохово |  | 2 | 2 | 0 | Прямого вкл. 7: 0; Трансформаторного вкл. 8: 0; шт. 9: 0; шт. 12: Матрица
1 | Шорохово | Денисово | 465 | Шорохово | свинокомплекс | 1 |  | 1 | Трансформаторного вкл. 8: 1; шт. 9: 3 | Матрица
40 | Шорохово | Денисово |  | Шорохово |  | 1 | 0 | 1 | 0 | 1 | 3 | 1 |  | Матрица
1 | Шорохово | Зерновский | 568 | Шорохово | ул. Заречная, д. | 1 |  | 1 | [8 empty] | Матрица | bar: Прямого вкл. 7
2 | Шорохово | Зерновский | 568 | Шорохово | ул. Технический учет, д. | 1 |  | 1 | Трансформаторного вкл. 8: 1; шт. 9: 3 | Матрица
41 | Шорохово | Зерновский |  | Шорохово |  | 2 | 0 | 2 | 1 | 1 | 3 | 1 |  | Матрица
1 | Шорохово | Комплекс-1 | 322 | Шорохово | свинокомплекс | 1 |  | 1 | Трансформаторного вкл. 8: 1; шт. 9: 3 | Матрица
2 | Шорохово | Котельная-1 | 323 | Шорохово | свинокомплекс | 1 |  | 1 | Трансформаторного вкл. 8: 1; шт. 9: 3 | Матрица
42 | Шорохово | Котельная-1 |  | Шорохово |  | 2 | 0 | 2 | 0 | 2 | 6 | 2 |  | Матрица
1 | Шорохово | Сунгурово | 233 | Шорохово | Ул.освещение | 1 | 1 | 0 | [8 empty] | Матрица
2 | Шорохово | Сунгурово | 233 | Шорохово | Ул.освещение | 1 | 1 | 0 | [8 empty] | Матрица
3 | Шорохово | Сунгурово | 235 | Шорохово | Ул.освещение | 1 |  | 1 | [8 empty] | Матрица | bar: Прямого вкл. 7
4 | Шорохово | Сунгурово | 444 | Шорохово | Ул.освещение | 1 | 1 | 0 | [8 empty] | Матрица
5 | Шорохово | Сунгурово | 444 | Шорохово | Ул.освещение | 1 | 1 | 0 | [8 empty] | Матрица
6 | Шорохово | Сунгурово | 473 | Шорохово | ул. Комсомольская, д. 1 | 1 |  | 1 | [8 empty] | Матрица | bar: Прямого вкл. 7
7 | Шорохово | Сунгурово | 473 | Шорохово | ул. Луговая, д. 3 | 1 |  | 1 | [8 empty] | Матрица | bar: Прямого вкл. 7
8 | Шорохово | Сунгурово | 473 | Шорохово | ул. Луговая, д. 11 | 1 |  | 1 | [8 empty] | Матрица | bar: Прямого вкл. 7
9 | Шорохово | Сунгурово | 473 | Шорохово | Ул.освещение | 1 | 1 | 0 | [8 empty] | Матрица
10 | Шорохово | Сунгурово | 492 | Шорохово | Ул.освещение | 1 | 1 | 0 | [8 empty] | Матрица
11 | Шорохово | Сунгурово | 538 | Шорохово | ул. Малая, д. 12 | 1 |  | 1 | [8 empty] | Матрица | bar: Прямого вкл. 7
12 | Шорохово | Сунгурово | 538 | Шорохово | ул. Малая, д. 46 | 1 |  | 1 | [8 empty] | Матрица | bar: Прямого вкл. 7
13 | Шорохово | Сунгурово | 538 | Шорохово | ул. Малая, д. 50 | 1 |  | 1 | [8 empty] | Матрица | bar: Прямого вкл. 7
14 | Шорохово | Сунгурово | 538 | Шорохово | Ул.освещение | 1 | 1 | 0 | [8 empty] | Матрица
15 | Шорохово | Сунгурово | 539 | Шорохово | ул. Советская, д. 7 | 1 |  | 1 | [8 empty] | Матрица | bar: Прямого вкл. 7
16 | Шорохово | Сунгурово | 539 | Шорохово | ул. 70 лет ВЛКСМ, д. 12 | 1 |  | 1 | [8 empty] | Матрица | bar: Прямого вкл. 7
17 | Шорохово | Сунгурово | 539 | Шорохово | ООО Фортуна магазин | 1 | 1 | 0 | [8 empty] | Матрица
18 | Шорохово | Сунгурово | 539 | Шорохово | Ул.освещение | 1 | 1 | 0 | [8 empty] | Матрица
19 | Шорохово | Сунгурово | 539 | Шорохово | Ул.освещение | 1 | 1 | 0 | [8 empty] | Матрица
20 | Шорохово | Сунгурово | 539 | Шорохово | Ул.освещение | 1 | 1 | 0 | [8 empty] | Матрица
21 | Шорохово | Сунгурово | 544 | Шорохово | ГРС | 1 |  | 1 | Трансформаторного вкл. 8: 1; шт. 9: 3 | Матрица
22 | Шорохово | Сунгурово | 544 | Шорохово | жил.дом | 1 |  | 1 | [8 empty] | Матрица | bar: Прямого вкл. 7
23 | Шорохово | Сунгурово | 594 | Шорохово | ул. Строителей, д. | 1 |  | 1 | [8 empty] | Матрица | bar: Прямого вкл. 7
24 | Шорохово | Сунгурово | 594 | Шорохово | ул. Строителей, д. | 1 |  | 1 | [8 empty] | Матрица | bar: Прямого вкл. 7
25 | Шорохово | Сунгурово | 594 | Шорохово | ул. Строителей, д. | 1 |  | 1 | [8 empty] | Матрица | bar: Прямого вкл. 7
26 | Шорохово | Сунгурово | 594 | Шорохово | ул. Строителей, д. | 1 |  | 1 | [8 empty] | Матрица | bar: Прямого вкл. 7
27 | Шорохово | Сунгурово | 594 | Шорохово | ул. Строителей, д. | 1 |  | 1 | [8 empty] | Матрица | bar: Прямого вкл. 7
28 | Шорохово | Сунгурово | 594 | Шорохово | ул. Строителей, д. | 1 |  | 1 | [8 empty] | Матрица | bar: Прямого вкл. 7
29 | Шорохово | Сунгурово | 594 | Шорохово | ул. Строителей, д. | 1 |  | 1 | [8 empty] | Матрица | bar: Прямого вкл. 7
30 | Шорохово | Сунгурово | 594 | Шорохово | ул. Строителей, д. | 1 |  | 1 | [8 empty] | Матрица | bar: Прямого вкл. 7
31 | Шорохово | Сунгурово | 594 | Шорохово | ул. Строителей, д. | 1 |  | 1 | [8 empty] | Матрица | bar: Прямого вкл. 7
32 | Шорохово | Сунгурово | 594 | Шорохово | ул. Строителей, д. | 1 |  | 1 | [8 empty] | Матрица | bar: Прямого вкл. 7
43 | Шорохово | Сунгурово |  | Шорохово |  | 32 | 11 | 21 | 20 | 1 | 3 | 1 |  | Матрица
1 | Шорохово | Шорохово | 145 | Шорохово | ФЛ Гринько магазин | 1 |  | 1 | [8 empty] | Матрица | bar: Прямого вкл. 7
2 | Шорохово | Шорхово | 228 | Шорохово | ул. Калинина, д. 1, кв. 2 | 1 | 1 | [9 empty] | Матрица
3 | Шорохово | Шорхово | 228 | Шорохово | ул. Калинина, д. 1, кв. 3 | 1 | 1 | [9 empty] | Матрица
4 | Шорохово | Шорхово | 228 | Шорохово | ул. Калинина, д. 1, кв. 4 | 1 | 1 | [9 empty] | Матрица
5 | Шорохово | Шорхово | 228 | Шорохово | ул. Калинина, д. 1, кв. 5 | 1 | 1 | [9 empty] | Матрица
6 | Шорохово | Шорхово | 228 | Шорохово | ул. Калинина, д. 1, кв. 6 | 1 | 1 | [9 empty] | Матрица
7 | Шорохово | Шорхово | 228 | Шорохово | ул. Калинина, д. 3, кв. 3 | 1 | 1 | [9 empty] | Матрица
8 | Шорохово | Шорхово | 228 | Шорохово | ул. Калинина, д. 3, кв. 5 | 1 | 1 | [9 empty] | Матрица
9 | Шорохово | Шорхово | 228 | Шорохово | ул. Калинина, д. 3, кв. 6 | 1 | 1 | [9 empty] | Матрица
10 | Шорохово | Шорхово | 228 | Шорохово | ул. Калинина, д. 3, кв. 7 | 1 | 1 | [9 empty] | Матрица
11 | Шорохово | Шорхово | 228 | Шорохово | ул. Калинина, д. 3, кв. 15 | 1 | 1 | [9 empty] | Матрица
12 | Шорохово | Шорхово | 228 | Шорохово | ул. Калинина, д. 5, кв. 2 | 1 | 1 | [9 empty] | Матрица
13 | Шорохово | Шорхово | 228 | Шорохово | ул. Калинина, д. 5, кв. 14 | 1 | 1 | [9 empty] | Матрица
14 | Шорохово | Шорхово | 228 | Шорохово | ул. Калинина, д. 7, кв. 1 | 1 | 1 | [9 empty] | Матрица
15 | Шорохово | Шорхово | 228 | Шорохово | ул. Калинина, д. 7, кв. 11 | 1 | 1 | [9 empty] | Матрица
16 | Шорохово | Шорхово | 228 | Шорохово | ул. Калинина, д. 7, кв. 15 | 1 | 1 | [9 empty] | Матрица
17 | Шорохово | Шорхово | 228 | Шорохово | ул. Калинина, д. 7, кв. 7 | 1 | 1 | [9 empty] | Матрица
18 | Шорохово | Шорхово | 228 | Шорохово | ул. Калинина, д. 7, кв. 8 | 1 | 1 | [9 empty] | Матрица
19 | Шорохово | Шорхово | 228 | Шорохово | ул. Механизаторов, д. 1, кв. 11 | 1 | 1 | [9 empty] | Матрица
20 | Шорохово | Шорхово | 228 | Шорохово | ул. Механизаторов, д. 1, кв. 15 | 1 | 1 | [9 empty] | Матрица
21 | Шорохово | Шорхово | 228 | Шорохово | ул. Механизаторов, д. 1, кв. 16 | 1 | 1 | [9 empty] | Матрица
22 | Шорохово | Шорхово | 228 | Шорохово | ул. Механизаторов, д. 1, кв. 3 | 1 | 1 | [9 empty] | Матрица
23 | Шорохово | Шорхово | 228 | Шорохово | ул. Механизаторов, д. 1, кв. 5 | 1 | 1 | [9 empty] | Матрица
24 | Шорохово | Шорхово | 228 | Шорохово | ул. Механизаторов, д. 1, кв. 6 | 1 | 1 | [9 empty] | Матрица
25 | Шорохово | Шорхово | 228 | Шорохово | ул. Механизаторов, д. 2, кв. 4 | 1 | 1 | [9 empty] | Матрица
26 | Шорохово | Шорхово | 228 | Шорохово | ул. Механизаторов, д. 2, кв. 7 | 1 | 1 | [9 empty] | Матрица
27 | Шорохово | Шорхово | 228 | Шорохово | ул. Механизаторов, д. 3, кв. 5 | 1 | 1 | [9 empty] | Матрица
28 | Шорохово | Шорхово | 228 | Шорохово | ул. Механизаторов, д. 3, кв. 3 | 1 | 1 | [9 empty] | Матрица
29 | Шорохово | Шорхово | 228 | Шорохово | ул. Механизаторов, д. 4, кв. 1 | 1 | 1 | [9 empty] | Матрица
30 | Шорохово | Шорхово | 228 | Шорохово | ул. Механизаторов, д. 4, кв. 5 | 1 | 1 | [9 empty] | Матрица
31 | Шорохово | Шорхово | 228 | Шорохово | ул. Механизаторов, д. 4, кв. 10 | 1 | 1 | [9 empty] | Матрица
32 | Шорохово | Шорхово | 228 | Шорохово | ул. Механизаторов, д. 4, кв. 11 | 1 | 1 | [9 empty] | Матрица
33 | Шорохово | Шорхово | 228 | Шорохово | ул. Механизаторов, д. 5, кв. 2 | 1 | 1 | [9 empty] | Матрица
34 | Шорохово | Шорхово | 228 | Шорохово | ул. Механизаторов, д. 5, кв. 23 | 1 | 1 | [9 empty] | Матрица
35 | Шорохово | Шорхово | 228 | Шорохово | ул. Механизаторов, д. 5, кв. 4 | 1 | 1 | [9 empty] | Матрица
36 | Шорохово | Шорхово | 228 | Шорохово | ул. Механизаторов, д. 5, кв. 8 | 1 | 1 | [9 empty] | Матрица
37 | Шорохово | Шорхово | 228 | Шорохово | ул. Механизаторов, д. 5, кв. 13 | 1 | 1 | [9 empty] | Матрица
38 | Шорохово | Шорхово | 228 | Шорохово | ул. Школьный, д. 1, кв. 7 | 1 | 1 | [9 empty] | Матрица
39 | Шорохово | Шорхово | 228 | Шорохово | ул. Школьный, д. 2, кв. 1 | 1 | 1 | [9 empty] | Матрица
40 | Шорохово | Шорхово | 228 | Шорохово | ул. Школьный, д. 2, кв. 4 | 1 | 1 | [9 empty] | Матрица
41 | Шорохово | Шорхово | 228 | Шорохово | ул. Школьный, д. 2, кв. 7 | 1 | 1 | [9 empty] | Матрица
42 | Шорохово | Шорхово | 228 | Шорохово | ул. Школьный, д. 3, кв. 1 | 1 | 1 | [9 empty] | Матрица
43 | Шорохово | Шорхово | 228 | Шорохово | ул. Школьный, д. 3, кв. 6 | 1 | 1 | [9 empty] | Матрица
44 | Шорохово | Шорхово | 228 | Шорохово | ул. Школьный, д. 3, кв. 9 | 1 | 1 | [9 empty] | Матрица
45 | Шорохово | Шорхово | 228 | Шорохово | ул. Школьный, д. 3, кв. 12 | 1 | 1 | [9 empty] | Матрица
46 | Шорохово | Шорхово | 228 | Шорохово | ул. Первомайская, д. 1, кв. 11 | 1 | 1 | [9 empty] | Матрица
47 | Шорохово | Шорхово | 228 | Шорохово | ул. Первомайская, д. 1, кв. 12 | 1 | 1 | [9 empty] | Матрица
48 | Шорохово | Шорхово | 228 | Шорохово | ул. Первомайская, д. 1, кв. 13 | 1 | 1 | [9 empty] | Матрица
49 | Шорохово | Шорхово | 228 | Шорохово | ул. Первомайская, д. 1, кв. 22 | 1 | 1 | [9 empty] | Матрица
50 | Шорохово | Шорхово | 228 | Шорохово | ул. Первомайская, д. 1, кв. 25 | 1 | 1 | [9 empty] | Матрица
51 | Шорохово | Шорхово | 228 | Шорохово | ул. Первомайская, д. 1, кв. 28 | 1 | 1 | [9 empty] | Матрица
52 | Шорохово | Шорхово | 228 | Шорохово | ул. Первомайская, д. 1, кв. 3 | 1 | 1 | [9 empty] | Матрица
53 | Шорохово | Шорхово | 228 | Шорохово | ул. Первомайская, д. 1, кв. 32 | 1 | 1 | [9 empty] | Матрица
54 | Шорохово | Шорхово | 228 | Шорохово | ул. Первомайская, д. 1, кв. 35 | 1 | 1 | [9 empty] | Матрица
55 | Шорохово | Шорхово | 228 | Шорохово | ул. Первомайская, д. 1, кв. 5 | 1 | 1 | [9 empty] | Матрица
56 | Шорохово | Шорхово | 228 | Шорохово | ул. Первомайская, д. 1, кв. 8 | 1 | 1 | [9 empty] | Матрица
57 | Шорохово | Шорхово | 228 | Шорохово | ул. Первомайская, д. 1, кв. 14 | 1 | 1 | [9 empty] | Матрица
58 | Шорохово | Шорхово | 228 | Шорохово | ул. Первомайская, д. 1, кв. 15 | 1 | 1 | [9 empty] | Матрица
59 | Шорохово | Шорхово | 228 | Шорохово | ул. Первомайская, д. 1, кв. 16 | 1 | 1 | [9 empty] | Матрица
60 | Шорохово | Шорхово | 228 | Шорохово | ул. Первомайская, д. 1, кв. 17 | 1 | 1 | [9 empty] | Матрица
61 | Шорохово | Шорхово | 228 | Шорохово | ул. Первомайская, д. 1, кв. 23 | 1 | 1 | [9 empty] | Матрица
62 | Шорохово | Шорхово | 228 | Шорохово | ул. Первомайская, д. 1, кв. 26 | 1 | 1 | [9 empty] | Матрица
63 | Шорохово | Шорхово | 228 | Шорохово | ул. Первомайская, д. 1, кв. 29 | 1 | 1 | [9 empty] | Матрица
64 | Шорохово | Шорхово | 228 | Шорохово | ул. Первомайская, д. 1, кв. 30 | 1 | 1 | [9 empty] | Матрица
65 | Шорохово | Шорхово | 228 | Шорохово | ул. Первомайская, д. 1, кв. 33 | 1 | 1 | [9 empty] | Матрица
66 | Шорохово | Шорхово | 228 | Шорохово | ул. Первомайская, д. 1, кв. 36 | 1 | 1 | [9 empty] | Матрица
67 | Шорохово | Шорхово | 228 | Шорохово | ул. Первомайская, д. 1, кв. 7а | 1 | 1 | [9 empty] | Матрица
68 | Шорохово | Шорхово | 228 | Шорохово | ул. Первомайская, д. 1, кв. 9 | 1 | 1 | [9 empty] | Матрица
69 | Шорохово | Шорхово | 228 | Шорохово | ул. Первомайская, д. 1, кв. 18 | 1 | 1 | [9 empty] | Матрица
70 | Шорохово | Шорхово | 228 | Шорохово | ул. Первомайская, д. 1, кв. 19 | 1 | 1 | [9 empty] | Матрица
71 | Шорохово | Шорхово | 228 | Шорохово | ул. Первомайская, д. 1, кв. 2 | 1 | 1 | [9 empty] | Матрица
72 | Шорохово | Шорхово | 228 | Шорохово | ул. Первомайская, д. 1, кв. 20 | 1 | 1 | [9 empty] | Матрица
73 | Шорохово | Шорхово | 228 | Шорохово | ул. Первомайская, д. 1, кв. 24 | 1 | 1 | [9 empty] | Матрица
74 | Шорохово | Шорхово | 228 | Шорохово | ул. Первомайская, д. 1, кв. 27 | 1 | 1 | [9 empty] | Матрица
75 | Шорохово | Шорхово | 228 | Шорохово | ул. Первомайская, д. 1, кв. 1 | 1 | 1 | [9 empty] | Матрица
76 | Шорохово | Шорхово | 228 | Шорохово | ул. Первомайская, д. 1, кв. 31 | 1 | 1 | [9 empty] | Матрица
77 | Шорохово | Шорхово | 228 | Шорохово | ул. Первомайская, д. 1, кв. 34 | 1 | 1 | [9 empty] | Матрица
78 | Шорохово | Шорхово | 228 | Шорохово | ул. Первомайская, д. 1, кв. 4 | 1 | 1 | [9 empty] | Матрица
79 | Шорохово | Шорхово | 228 | Шорохово | ул. Первомайская, д. 1, кв. 7 | 1 | 1 | [9 empty] | Матрица
80 | Шорохово | Шорхово | 228 | Шорохово | ул. Первомайская, д. 2, кв. 1 | 1 | 1 | [9 empty] | Матрица
81 | Шорохово | Шорхово | 228 | Шорохово | ул. Первомайская, д. 2, кв. 5 | 1 | 1 | [9 empty] | Матрица
82 | Шорохово | Шорохово | 232 | Шорохово | ул. Школьный, д. 9 | 1 |  | 1 | [8 empty] | Матрица | bar: Прямого вкл. 7
83 | Шорохово | Шорохово | 232 | Шорохово | ул. Школьный, д. 10 | 1 |  | 1 | [8 empty] | Матрица | bar: Прямого вкл. 7
84 | Шорохово | Шорохово | 232 | Шорохово | Ул.освещение | 1 | 1 | 0 | [8 empty] | Матрица
85 | Шорохово | Шорохово | 285 | Шорохово | ул. 60 лет Октября, д. 8 | 1 |  | 1 | [8 empty] | Матрица | bar: Прямого вкл. 7
86 | Шорохово | Шорохово | 285 | Шорохово | ул. Калинина, д. 2, кв. 11 | 1 | 1 | [9 empty] | Матрица
87 | Шорохово | Шорохово | 285 | Шорохово | ул. Калинина, д. 2, кв. 2 | 1 | 1 | [9 empty] | Матрица
88 | Шорохово | Шорохово | 285 | Шорохово | ул. Калинина, д. 2, кв. 14 | 1 | 1 | [9 empty] | Матрица
89 | Шорохово | Шорохово | 285 | Шорохово | ул. Калинина, д. 2, кв. 3 | 1 | 1 | [9 empty] | Матрица
90 | Шорохово | Шорохово | 285 | Шорохово | ул. Калинина, д. 4, кв. 1 | 1 | 1 | [9 empty] | Матрица
91 | Шорохово | Шорохово | 285 | Шорохово | ул. Калинина, д. 4, кв. 4 | 1 | 1 | [9 empty] | Матрица
92 | Шорохово | Шорохово | 285 | Шорохово | ул. Калинина, д. 4, кв. 6 | 1 | 1 | [9 empty] | Матрица
93 | Шорохово | Шорохово | 285 | Шорохово | ул. Калинина, д. 4, кв. 7 | 1 | 1 | [9 empty] | Матрица
94 | Шорохово | Шорохово | 285 | Шорохово | ул. Калинина, д. 4, кв. 8 | 1 | 1 | [9 empty] | Матрица
95 | Шорохово | Шорохово | 285 | Шорохово | ул. Калинина, д. 4, кв. 9 | 1 | 1 | [9 empty] | Матрица
96 | Шорохово | Шорохово | 285 | Шорохово | ул. Калинина, д. 4, кв. 10 | 1 | 1 | [9 empty] | Матрица
97 | Шорохово | Шорохово | 285 | Шорохово | ул. Калинина, д. 4, кв. 11 | 1 | 1 | [9 empty] | Матрица
98 | Шорохово | Шорохово | 285 | Шорохово | ул. Калинина, д. 4, кв. 16 | 1 | 1 | [9 empty] | Матрица
99 | Шорохово | Шорохово | 285 | Шорохово | ул. Калинина, д. 6, кв. 3 | 1 | 1 | [9 empty] | Матрица
100 | Шорохово | Шорохово | 285 | Шорохово | ул. Калинина, д. 6, кв. 8 | 1 | 1 | [9 empty] | Матрица
101 | Шорохово | Шорохово | 285 | Шорохово | ул. Калинина, д. 6, кв. 9 | 1 | 1 | [9 empty] | Матрица
102 | Шорохово | Шорохово | 285 | Шорохово | ул. Калинина, д. 10, кв. 10 | 1 | 1 | [9 empty] | Матрица
103 | Шорохово | Шорохово | 285 | Шорохово | ул. Калинина, д. 10, кв. 11 | 1 | 1 | [9 empty] | Матрица
104 | Шорохово | Шорохово | 285 | Шорохово | ул. Калинина, д. 10, кв. 12 | 1 | 1 | [9 empty] | Матрица
105 | Шорохово | Шорохово | 285 | Шорохово | ул. Калинина, д. 10, кв. 2 | 1 | 1 | [9 empty] | Матрица
106 | Шорохово | Шорохово | 285 | Шорохово | ул. Калинина, д. 10, кв. 3 | 1 | 1 | [9 empty] | Матрица
107 | Шорохово | Шорохово | 285 | Шорохово | ул. Калинина, д. 10, кв. 7 | 1 | 1 | [9 empty] | Матрица
108 | Шорохово | Шорохово | 285 | Шорохово | ул. Первомайская, д. 5, кв. 1 | 1 | 1 | [9 empty] | Матрица
109 | Шорохово | Шорохово | 285 | Шорохово | ул. Первомайская, д. 5, кв. 4 | 1 | 1 | [9 empty] | Матрица
110 | Шорохово | Шорохово | 285 | Шорохово | ул. Первомайская, д. 5, кв. 8 | 1 | 1 | [9 empty] | Матрица
111 | Шорохово | Шорохово | 285 | Шорохово | ул. Первомайская, д. 6, кв. 1 | 1 | 1 | [9 empty] | Матрица
112 | Шорохово | Шорохово | 285 | Шорохово | ул. Первомайская, д. 6, кв. 2 | 1 | 1 | [9 empty] | Матрица
113 | Шорохово | Шорохово | 285 | Шорохово | ул. Первомайская, д. 6, кв. 6 | 1 | 1 | [9 empty] | Матрица
114 | Шорохово | Шорохово | 285 | Шорохово | ул. Первомайская, д. 7, кв. 11 | 1 | 1 | [9 empty] | Матрица
115 | Шорохово | Шорохово | 285 | Шорохово | ул. Первомайская, д. 7, кв. 2 | 1 | 1 | [9 empty] | Матрица
116 | Шорохово | Шорохово | 285 | Шорохово | ул. Первомайская, д. 7, кв. 4 | 1 | 1 | [9 empty] | Матрица
117 | Шорохово | Шорохово | 285 | Шорохово | ул. Первомайская, д. 7, кв. 5 | 1 | 1 | [9 empty] | Матрица
118 | Шорохово | Шорохово | 285 | Шорохово | ул. Первомайская, д. 7, кв. 9 | 1 | 1 | [9 empty] | Матрица
119 | Шорохово | Шорохово | 285 | Шорохово | ул. Энергетиков, д. 9, кв. 5 | 1 | 1 | [9 empty] | Матрица
120 | Шорохово | Шорохово | 285 | Шорохово | ул. Энергетиков, д. 9, кв. 8 | 1 | 1 | [9 empty] | Матрица
121 | Шорохово | Шорохово | 285 | Шорохово | ул. Энергетиков, д. 11, кв. 1 | 1 | 1 | [9 empty] | Матрица
122 | Шорохово | Шорохово | 285 | Шорохово | ул. Энергетиков, д. 11, кв. 2 | 1 | 1 | [9 empty] | Матрица
123 | Шорохово | Шорохово | 285 | Шорохово | ул. Энергетиков, д. 11, кв. 3 | 1 | 1 | [9 empty] | Матрица
124 | Шорохово | Шорохово | 285 | Шорохово | ул. Энергетиков, д. 11, кв. 4 | 1 | 1 | [9 empty] | Матрица
125 | Шорохово | Шорохово | 285 | Шорохово | ул. Энергетиков, д. 11, кв. 5 | 1 | 1 | [9 empty] | Матрица
126 | Шорохово | Шорохово | 285 | Шорохово | ФЛ Ламбина магазин | 1 | 1 | 0 | [8 empty] | Матрица
127 | Шорохово | Шорохово | 300 | Шорохово | ул. Механизаторов, д. 4а, кв. 1 | 1 | 1 | [9 empty] | Матрица
128 | Шорохово | Шорохово | 300 | Шорохово | ул. Механизаторов, д. 4а, кв. 2 | 1 | 1 | [9 empty] | Матрица
129 | Шорохово | Шорохово | 300 | Шорохово | ул. Механизаторов, д. 4а, кв. 3 | 1 | 1 | [9 empty] | Матрица
130 | Шорохово | Шорохово | 300 | Шорохово | ул. Механизаторов, д. 4а, кв. 4 | 1 | 1 | [9 empty] | Матрица
131 | Шорохово | Шорохово | 300 | Шорохово | ул. Механизаторов, д. 4а, кв. 5 | 1 | 1 | [9 empty] | Матрица
132 | Шорохово | Шорохово | 300 | Шорохово | ул. Механизаторов, д. 4а, кв. 6 | 1 | 1 | [9 empty] | Матрица
133 | Шорохово | Шорохово | 300 | Шорохово | ул. Механизаторов, д. 4а, кв. 7 | 1 | 1 | [9 empty] | Матрица
134 | Шорохово | Шорохово | 300 | Шорохово | ул. Механизаторов, д. 4а, кв. 8 | 1 | 1 | [9 empty] | Матрица
135 | Шорохово | Шорохово | 300 | Шорохово | ул. Механизаторов, д. 4а, кв. 9 | 1 | 1 | [9 empty] | Матрица
136 | Шорохово | Шорохово | 300 | Шорохово | ул. Механизаторов, д. 4а, кв. 10 | 1 | 1 | [9 empty] | Матрица
137 | Шорохово | Шорохово | 300 | Шорохово | ул. Механизаторов, д. 4а, кв. 11 | 1 | 1 | [9 empty] | Матрица
138 | Шорохово | Шорохово | 300 | Шорохово | ул. Механизаторов, д. 4а, кв. 12 | 1 | 1 | [9 empty] | Матрица
139 | Шорохово | Шорохово | 300 | Шорохово | ул. Механизаторов, д. 4а, кв. 13 | 1 | 1 | [9 empty] | Матрица
140 | Шорохово | Шорохово | 300 | Шорохово | ул. Механизаторов, д. 4а, кв. 14 | 1 | 1 | [9 empty] | Матрица
141 | Шорохово | Шорохово | 300 | Шорохово | ул. Механизаторов, д. 4а, кв. 15 | 1 | 1 | [9 empty] | Матрица
142 | Шорохово | Шорохово | 300 | Шорохово | ул. Механизаторов, д. 4а, кв. 16 | 1 | 1 | [9 empty] | Матрица
143 | Шорохово | Шорохово | 300 | Шорохово | ул. Механизаторов, д. 4а, кв. 17 | 1 | 1 | [9 empty] | Матрица
144 | Шорохово | Шорохово | 300 | Шорохово | ул. Механизаторов, д. 4а, кв. 18 | 1 | 1 | [9 empty] | Матрица
145 | Шорохово | Шорохово | 300 | Шорохово | ул. Механизаторов, д. 4а, кв. 19 | 1 | 1 | [9 empty] | Матрица
146 | Шорохово | Шорохово | 300 | Шорохово | ул. Механизаторов, д. 4а, кв. 20 | 1 | 1 | [9 empty] | Матрица
147 | Шорохово | Шорохово | 300 | Шорохово | ул. Механизаторов, д. 4а, кв. 21 | 1 | 1 | [9 empty] | Матрица
148 | Шорохово | Шорохово | 300 | Шорохово | ул. Механизаторов, д. 4а, кв. 22 | 1 | 1 | [9 empty] | Матрица
149 | Шорохово | Шорохово | 300 | Шорохово | ул. Механизаторов, д. 4а, кв. 23 | 1 | 1 | [9 empty] | Матрица
150 | Шорохово | Шорохово | 300 | Шорохово | ул. Механизаторов, д. 4а, кв. 24 | 1 | 1 | [9 empty] | Матрица
151 | Шорохово | Шорохово | 300 | Шорохово | ул. Минеральных вод, д. , кв. общ. | 1 |  | 1 | [8 empty] | Матрица | bar: Прямого вкл. 7
152 | Шорохово | Шорохово | 300 | Шорохово | ул. Минеральных вод, д. , кв. котельн | 1 |  | 1 | [8 empty] | Матрица | bar: Прямого вкл. 7
153 | Шорохово | Шорохово | 300 | Шорохово | ООО Нордэкс база | 1 |  | 1 | Трансформаторного вкл. 8: 1; шт. 9: 3 | Матрица
154 | Шорохово | Шорохово | 300 | Шорохово | Ул.освещение | 1 | 1 | 0 | [8 empty] | Матрица
155 | Шорохово | Шорохово | 493 | Шорохово | ул. Калинина, д. 15, кв. 2 | 1 | 1 | [9 empty] | Матрица
156 | Шорохово | Шорохово | 493 | Шорохово | ул. Калинина, д. 15, кв. 3 | 1 | 1 | [9 empty] | Матрица
157 | Шорохово | Шорохово | 493 | Шорохово | ул. Калинина, д. 15, кв. 4 | 1 | 1 | [9 empty] | Матрица
158 | Шорохово | Шорохово | 493 | Шорохово | ул. Калинина, д. 16, кв. 1 | 1 | 1 | [9 empty] | Матрица
159 | Шорохово | Шорохово | 493 | Шорохово | администрация | 1 |  | 1 | [8 empty] | Матрица | bar: Прямого вкл. 7
160 | Шорохово | Шорохово | 573 | Шорохово | ул. Школьный, д. 10в | 1 |  | 1 | [8 empty] | Матрица | bar: Прямого вкл. 7
161 | Шорохово | Шорохово | 573 | Шорохово | радиобашня | 1 |  | 1 | [8 empty] | Матрица | bar: Прямого вкл. 7
162 | Шорохово | Шорохово | 573 | Шорохово | Ул.освещение | 1 | 1 | 0 | [8 empty] | Матрица
163 | Шорохово |  |  | Шорохово | ул. Мира, д. | 1 |  | 1 | [8 empty] | Матрица | bar: Прямого вкл. 7
164 | Шорохово |  |  | Шорохово | ул. Мира, д. | 1 |  | 1 | [8 empty] | Матрица | bar: Прямого вкл. 7
165 | Шорохово |  |  | Шорохово | ул. Строителей, д. 7 | 1 |  | 1 | [8 empty] | Матрица | bar: Прямого вкл. 7
166 | Шорохово |  |  | Шорохово | ул. Строителей, д. | 1 |  | 1 | [8 empty] | Матрица | bar: Прямого вкл. 7
167 | Шорохово |  |  | Шорохово | ул. Строителей, д. | 1 |  | 1 | [8 empty] | Матрица | bar: Прямого вкл. 7
168 | Шорохово |  |  | Шорохово | ул. Сиреневая, д. | 1 |  | 1 | [8 empty] | Матрица | bar: Прямого вкл. 7
169 | Шорохово |  |  | Шорохово | ул. Сиреневая, д. | 1 |  | 1 | [8 empty] | Матрица | bar: Прямого вкл. 7
170 | Шорохово |  |  | Шорохово | ул. Сиреневая, д. | 1 |  | 1 | [8 empty] | Матрица | bar: Прямого вкл. 7
171 | Шорохово |  |  | Шорохово | ул. Сиреневая, д. | 1 |  | 1 | [8 empty] | Матрица | bar: Прямого вкл. 7
172 | Шорохово |  |  | Шорохово | ул. Советская, д. 18 | 1 | 1 | 0 | [8 empty] | Матрица
173 | Шорохово |  |  | Шорохово | ул. Октябрьский, д. | 1 |  | 1 | [8 empty] | Матрица | bar: Прямого вкл. 7
174 | Шорохово |  |  | Шорохово | ул. Малая, д. | 1 |  | 1 | [8 empty] | Матрица | bar: Прямого вкл. 7
175 | Шорохово |  |  | Шорохово | ул. Минеральных вод, д. 6 | 1 |  | 1 | [8 empty] | Матрица | bar: Прямого вкл. 7
176 | Шорохово |  |  | Шорохово | ул. Минеральных вод, д. | 1 |  | 1 | [8 empty] | Матрица | bar: Прямого вкл. 7
177 | Шорохово |  |  | Шорохово | ул. Спортивная, д. | 1 |  | 1 | [8 empty] | Матрица | bar: Прямого вкл. 7
178 | Шорохово |  |  | Шорохово | ул. Энергетиков, д. | 1 |  | 1 | [8 empty] | Матрица | bar: Прямого вкл. 7
179 | Шорохово |  |  | Шорохово | ул. Молодежная, д. 4 | 1 |  | 1 | [8 empty] | Матрица | bar: Прямого вкл. 7
180 | Шорохово |  |  | Шорохово | ул. Первомайская, д. | 1 |  | 1 | [8 empty] | Матрица | bar: Прямого вкл. 7
181 | Шорохово |  |  | Шорохово | ул. Первомайская, д. | 1 |  | 1 | [8 empty] | Матрица | bar: Прямого вкл. 7
182 | Шорохово |  |  | Шорохово | ул. Первомайская, д. | 1 |  | 1 | [8 empty] | Матрица | bar: Прямого вкл. 7
183 | Шорохово |  |  | Шорохово | ул. Новый, д. | 1 |  | 1 | [8 empty] | Матрица | bar: Прямого вкл. 7
184 | Шорохово |  |  | Шорохово | ул. Калинина, д. 65 | 1 |  | 1 | [8 empty] | Матрица | bar: Прямого вкл. 7
185 | Шорохово |  |  | Шорохово | ул. Калинина, д. 50 | 1 | 1 | 0 | [8 empty] | Матрица
186 | Шорохово |  |  | Шорохово | ул. Калинина, д. 27а | 1 |  | 1 | [8 empty] | Матрица | bar: Прямого вкл. 7
187 | Шорохово |  |  | Шорохово | ул. Калинина, д. 20 | 1 |  | 1 | [8 empty] | Матрица | bar: Прямого вкл. 7
188 | Шорохово |  |  | Шорохово | ул. Калинина, д. 18 | 1 |  | 1 | [8 empty] | Матрица | bar: Прямого вкл. 7
189 | Шорохово |  |  | Шорохово | ул. Школьный, д. 11 | 1 |  | 1 | [8 empty] | Матрица | bar: Прямого вкл. 7
190 | Шорохово |  |  | Шорохово | ул. Школьный, д. | 1 |  | 1 | [8 empty] | Матрица | bar: Прямого вкл. 7
191 | Шорохово |  |  | Шорохово | ул. Школьный, д. | 1 |  | 1 | [8 empty] | Матрица | bar: Прямого вкл. 7
192 | Шорохово |  |  | Шорохово | ул. Школьный, д. 14 | 1 |  | 1 | [8 empty] | Матрица | bar: Прямого вкл. 7
193 | Шорохово |  |  | Шорохово | ул. Школьный, д. | 1 |  | 1 | [8 empty] | Матрица | bar: Прямого вкл. 7
194 | Шорохово |  |  | Шорохово | ул. Зеленая, д. | 1 |  | 1 | [8 empty] | Матрица | bar: Прямого вкл. 7
195 | Шорохово |  |  | Шорохово | ул. Зеленая, д. | 1 |  | 1 | [8 empty] | Матрица | bar: Прямого вкл. 7
196 | Шорохово |  |  | Шорохово | ул. Зеленая, д. 2 | 1 |  | 1 | [8 empty] | Матрица | bar: Прямого вкл. 7
44 | Шорохово | Шорохово |  | Шорохово |  | 196 | 154 | 42 | 41 | 1 | 3 | 1 |  | Матрица
Итого Исетский РЭС: | [5 empty] | 1750 | 1143 | 607 | Прямого вкл. 7: 559; Трансформаторного вкл. 8: 48; шт. 9: 144; шт. 10: 40
Центральный РЭС | bar: Прямого вкл. 7 to шт. 10
1 | ПС 110/10 кВ Перевалово | ВЛ-10кВ Космакова | ТП № 3059 | д. Зырянка | ул. Космаковская уч.13 | 1 |  | 1 | Прямого вкл. 7: 1; шт. 11: индив. застр.; шт. 12: АСУЭ Энергомера; шт. 13: 300/5
2 | ПС 110/10 кВ Перевалово | ВЛ-10кВ Космакова | ТП № 3059 | д. Зырянка | ул. Космаковская уч.14 | 1 |  | 1 | Прямого вкл. 7: 1; шт. 11: индив. застр.; шт. 12: АСУЭ Энергомера
3 | ПС 110/10 кВ Перевалово | ВЛ-10кВ Космакова | ТП № 3059 | д. Зырянка | ул. Космаковская 17 уч. | 1 |  | 1 | Прямого вкл. 7: 1; шт. 11: индив. застр.; шт. 12: АСУЭ Энергомера
4 | ПС 110/10 кВ Перевалово | ВЛ-10кВ Зырянка | ТП № 2081 | д. Зырянка | ул. Лесная уч.216 а | 1 |  | 1 | Прямого вкл. 7: 1; шт. 11: индив. застр.; шт. 12: АСУЭ Энергомера
5 | ПС 110/10 кВ Перевалово | ВЛ-10кВ Зырянка | ТП № 2081 | д. Зырянка | ул. Лесная уч.218 | 1 |  | 1 | Прямого вкл. 7: 1; шт. 11: индив. застр.; шт. 12: АСУЭ Энергомера
6 | ПС 110/10 кВ Перевалово | ВЛ-10кВ Зырянка | ТП № 2081 | д. Зырянка | ул. Лесная уч.233б | 1 |  | 1 | Прямого вкл. 7: 1; шт. 11: индив. застр.; шт. 12: АСУЭ Энергомера
7 | ПС 110/10 кВ Перевалово | ВЛ-10кВ Зырянка | ТП № 2081 | д. Зырянка | ул. Лесная уч.238 | 1 |  | 1 | Прямого вкл. 7: 1; шт. 11: индив. застр.; шт. 12: АСУЭ Энергомера
8 | ПС 110/10 кВ Перевалово | ВЛ-10кВ Зырянка | ТП № 2081 | д. Зырянка | ул. Лесная уч.282 | 1 |  | 1 | Прямого вкл. 7: 1; шт. 11: индив. застр.; шт. 12: АСУЭ Энергомера
9 | ПС 110/10 кВ Перевалово | ВЛ-10кВ Зырянка | ТП № 2081 | д. Зырянка | ул.Лесная уч. 285 | 1 | 1 | 0 | шт. 11: индив. застр.; шт. 12: АСУЭ Энергомера
10 | ПС 110/10 кВ Перевалово | ВЛ-10кВ Зырянка | ТП № 2081 | д. Зырянка | ул. Лесная уч.№256 | 1 |  | 1 | Прямого вкл. 7: 1; шт. 11: индив. застр.; шт. 12: АСУЭ Энергомера
11 | ПС 110/10 кВ Перевалово | ВЛ-10кВ Зырянка | ТП № 2081 | д. Зырянка | ул.Лесная д 15. | 1 | 1 | 0 | шт. 11: индив. застр.; шт. 12: АСУЭ Энергомера
12 | ПС 110/10 кВ Перевалово | ВЛ-10кВ Зырянка | ТП № 2081 | д. Зырянка | ул.Лесная д 17 | 1 | 1 | 0 | шт. 11: индив. застр.; шт. 12: АСУЭ Энергомера
13 | ПС 110/10 кВ Перевалово | ВЛ-10кВ Зырянка | ТП № 2081 | д. Зырянка | ул.Лесная д 18 | 1 | 1 | 0 | шт. 11: индив. застр.; шт. 12: АСУЭ Энергомера
14 | ПС 110/10 кВ Перевалово | ВЛ-10кВ Зырянка | ТП № 2081 | д. Зырянка | ул.Лесная,д.2 | 1 |  | 1 | Прямого вкл. 7: 1; шт. 11: индив. застр.; шт. 12: АСУЭ Энергомера
15 | ПС 110/10 кВ Перевалово | ВЛ-10кВ Зырянка | ТП № 2081 | д. Зырянка | ул.Лесная д 22 | 1 | 1 | 0 | шт. 11: индив. застр.; шт. 12: АСУЭ Энергомера
16 | ПС 110/10 кВ Перевалово | ВЛ-10кВ Зырянка | ТП № 2081 | д. Зырянка | ул.Лесная 226 | 1 |  | 1 | Прямого вкл. 7: 1; шт. 11: индив. застр.; шт. 12: АСУЭ Энергомера
17 | ПС 110/10 кВ Перевалово | ВЛ-10кВ Зырянка | ТП № 2081 | д. Зырянка | ул. Лесная 234 | 1 |  | 1 | Прямого вкл. 7: 1; шт. 11: индив. застр.; шт. 12: АСУЭ Энергомера
18 | ПС 110/10 кВ Перевалово | ВЛ-10кВ Зырянка | ТП № 2081 | д. Зырянка | ул.Лесная 235 | 1 |  | 1 | Прямого вкл. 7: 1; шт. 11: индив. застр.; шт. 12: АСУЭ Энергомера
19 | ПС 110/10 кВ Перевалово | ВЛ-10кВ Зырянка | ТП № 2081 | д. Зырянка | ул.Лесная 242 | 1 | 1 | 0 | шт. 11: индив. застр.; шт. 12: АСУЭ Энергомера
20 | ПС 110/10 кВ Перевалово | ВЛ-10кВ Зырянка | ТП № 2081 | д. Зырянка | ул.Лесная 242 | 1 | 1 | 0 | шт. 11: индив. застр.; шт. 12: АСУЭ Энергомера
21 | ПС 110/10 кВ Перевалово | ВЛ-10кВ Зырянка | ТП № 2081 | д. Зырянка | ул. Лесная, уч. 261 | 1 |  | 1 | Прямого вкл. 7: 1; шт. 11: индив. застр.; шт. 12: АСУЭ Энергомера
22 | ПС 110/10 кВ Перевалово | ВЛ-10кВ Зырянка | ТП № 2081 | д. Зырянка | ул.Лесная 264 | 1 |  | 1 | Прямого вкл. 7: 1; шт. 11: индив. застр.; шт. 12: АСУЭ Энергомера
23 | ПС 110/10 кВ Перевалово | ВЛ-10кВ Зырянка | ТП № 2081 | д. Зырянка | ул. Лесная,уч. 265 | 1 |  | 1 | Прямого вкл. 7: 1; шт. 11: индив. застр.; шт. 12: АСУЭ Энергомера
24 | ПС 110/10 кВ Перевалово | ВЛ-10кВ Зырянка | ТП № 2081 | д. Зырянка | ул.Лесная 269 | 1 |  | 1 | Прямого вкл. 7: 1; шт. 11: индив. застр.; шт. 12: АСУЭ Энергомера
25 | ПС 110/10 кВ Перевалово | ВЛ-10кВ Зырянка | ТП № 2081 | д. Зырянка | ул.Лесная 283 | 1 |  | 1 | Прямого вкл. 7: 1; шт. 11: индив. застр.; шт. 12: АСУЭ Энергомера
26 | ПС 110/10 кВ Перевалово | ВЛ-10кВ Зырянка | ТП № 2081 | д. Зырянка | ул.Лесная д 39 | 1 | 1 | 0 | шт. 11: индив. застр.; шт. 12: АСУЭ Энергомера
27 | ПС 110/10 кВ Перевалово | ВЛ-10кВ Зырянка | ТП № 2081 | д. Зырянка | ул.Лесная д 44 | 1 | 1 | 0 | шт. 11: индив. застр.; шт. 12: АСУЭ Энергомера
28 | ПС 110/10 кВ Перевалово | ВЛ-10кВ Зырянка | ТП № 3016 | д. Зырянка | ул. Луговая уч.7 | 1 |  | 1 | Прямого вкл. 7: 1; шт. 11: индив. застр.; шт. 12: АСУЭ Энергомера
29 | ПС 110/10 кВ Перевалово | ВЛ-10кВ Зырянка | ТП № 3016 | д. Зырянка | ул.Луговая д 1 | 1 | 1 | 0 | шт. 11: индив. застр.; шт. 12: АСУЭ Энергомера
30 | ПС 110/10 кВ Перевалово | ВЛ-10кВ Зырянка | ТП № 3016 | д. Зырянка | ул.Луговая д 1а-1 | 1 | 1 | 0 | шт. 11: индив. застр.; шт. 12: АСУЭ Энергомера
31 | ПС 110/10 кВ Перевалово | ВЛ-10кВ Зырянка | ТП № 3016 | д. Зырянка | ул.Луговая д 1а-2 | 1 | 1 | 0 | шт. 11: индив. застр.; шт. 12: АСУЭ Энергомера
32 | ПС 110/10 кВ Перевалово | ВЛ-10кВ Зырянка | ТП № 3016 | д. Зырянка | ул.Луговая д 3 | 1 | 1 | 0 | шт. 11: индив. застр.; шт. 12: АСУЭ Энергомера
33 | ПС 110/10 кВ Перевалово | ВЛ-10кВ Зырянка | ТП № 3016 | д. Зырянка | ул.Луговая д 4 | 1 |  | 1 | Прямого вкл. 7: 1; шт. 11: индив. застр.; шт. 12: АСУЭ Энергомера
34 | ПС 110/10 кВ Перевалово | ВЛ-10кВ Зырянка | ТП № 3016 | д. Зырянка | ул.Луговая д 5 | 1 |  | 1 | Прямого вкл. 7: 1; шт. 11: индив. застр.; шт. 12: АСУЭ Энергомера
35 | ПС 110/10 кВ Перевалово | ВЛ-10кВ Космакова | ТП № 59 | д. Зырянка | ул. М.Горького уч.104 | 1 |  | 1 | Прямого вкл. 7: 1; шт. 11: индив. застр.; шт. 12: АСУЭ Энергомера
36 | ПС 110/10 кВ Перевалово | ВЛ-10кВ Космакова | ТП № 59 | д. Зырянка | ул.М.Горького д 1 | 1 | 1 | 0 | шт. 11: индив. застр.; шт. 12: АСУЭ Энергомера
37 | ПС 110/10 кВ Перевалово | ВЛ-10кВ Космакова | ТП № 59 | д. Зырянка | ул.М.Горького д 10 | 1 | 1 | 0 | шт. 11: индив. застр.; шт. 12: АСУЭ Энергомера
38 | ПС 110/10 кВ Перевалово | ВЛ-10кВ Космакова | ТП № 59 | д. Зырянка | ул.М.Горького д 11 | 1 | 1 | 0 | шт. 11: индив. застр.; шт. 12: АСУЭ Энергомера
39 | ПС 110/10 кВ Перевалово | ВЛ-10кВ Космакова | ТП № 59 | д. Зырянка | ул. М.Горького 11 уч.97 | 1 | 1 | 0 | шт. 11: индив. застр.; шт. 12: АСУЭ Энергомера
40 | ПС 110/10 кВ Перевалово | ВЛ-10кВ Космакова | ТП № 59 | д. Зырянка | ул.М.Горького д 12 | 1 | 1 | 0 | шт. 11: индив. застр.; шт. 12: АСУЭ Энергомера
41 | ПС 110/10 кВ Перевалово | ВЛ-10кВ Космакова | ТП № 59 | д. Зырянка | ул.М.Горького д 12а | 1 | 1 | 0 | шт. 11: индив. застр.; шт. 12: АСУЭ Энергомера
42 | ПС 110/10 кВ Перевалово | ВЛ-10кВ Космакова | ТП № 59 | д. Зырянка | ул.М.Горького д 13-1 | 1 | 1 | 0 | шт. 11: индив. застр.; шт. 12: АСУЭ Энергомера
43 | ПС 110/10 кВ Перевалово | ВЛ-10кВ Космакова | ТП № 59 | д. Зырянка | ул.М.Горького д 14 | 1 | 1 | 0 | шт. 11: индив. застр.; шт. 12: АСУЭ Энергомера
44 | ПС 110/10 кВ Перевалово | ВЛ-10кВ Космакова | ТП № 59 | д. Зырянка | ул.М.Горького д 15-2 | 1 | 1 | 0 | шт. 11: индив. застр.; шт. 12: АСУЭ Энергомера
45 | ПС 110/10 кВ Перевалово | ВЛ-10кВ Космакова | ТП № 59 | д. Зырянка | ул.М.Горького д 16 | 1 |  | 1 | Прямого вкл. 7: 1; шт. 11: индив. застр.; шт. 12: АСУЭ Энергомера
46 | ПС 110/10 кВ Перевалово | ВЛ-10кВ Космакова | ТП № 59 | д. Зырянка | ул.М.Горького д 2 | 1 | 1 | 0 | шт. 11: индив. застр.; шт. 12: АСУЭ Энергомера
47 | ПС 110/10 кВ Перевалово | ВЛ-10кВ Космакова | ТП № 59 | д. Зырянка | ул.М.Горького д 20-1 | 1 | 1 | 0 | шт. 11: индив. застр.; шт. 12: АСУЭ Энергомера
48 | ПС 110/10 кВ Перевалово | ВЛ-10кВ Космакова | ТП № 59 | д. Зырянка | ул.М.Горького д 20-2 | 1 | 1 | 0 | шт. 11: индив. застр.; шт. 12: АСУЭ Энергомера
49 | ПС 110/10 кВ Перевалово | ВЛ-10кВ Космакова | ТП № 59 | д. Зырянка | ул.М.Горького д 20-3 | 1 | 1 | 0 | шт. 11: индив. застр.; шт. 12: АСУЭ Энергомера
50 | ПС 110/10 кВ Перевалово | ВЛ-10кВ Космакова | ТП № 59 | д. Зырянка | ул.М.Горького д 20-4 | 1 | 1 | 0 | шт. 11: индив. застр.; шт. 12: АСУЭ Энергомера
51 | ПС 110/10 кВ Перевалово | ВЛ-10кВ Космакова | ТП № 59 | д. Зырянка | ул.М.Горького д 20-6 | 1 |  | 1 | Прямого вкл. 7: 1; шт. 11: индив. застр.; шт. 12: АСУЭ Энергомера
52 | ПС 110/10 кВ Перевалово | ВЛ-10кВ Космакова | ТП № 59 | д. Зырянка | ул.М.Горького д 20-7 | 1 | 1 | 0 | шт. 11: индив. застр.; шт. 12: АСУЭ Энергомера
53 | ПС 110/10 кВ Перевалово | ВЛ-10кВ Космакова | ТП № 59 | д. Зырянка | ул.М.Горького д 20-8 | 1 | 1 | 0 | шт. 11: индив. застр.; шт. 12: АСУЭ Энергомера
54 | ПС 110/10 кВ Перевалово | ВЛ-10кВ Космакова | ТП № 59 | д. Зырянка | ул.М.Горького д 20-9 | 1 | 1 | 0 | шт. 11: индив. застр.; шт. 12: АСУЭ Энергомера
55 | ПС 110/10 кВ Перевалово | ВЛ-10кВ Космакова | ТП № 59 | д. Зырянка | ул.М.Горького д 20-10 | 1 | 1 | 0 | шт. 11: индив. застр.; шт. 12: АСУЭ Энергомера
56 | ПС 110/10 кВ Перевалово | ВЛ-10кВ Космакова | ТП № 59 | д. Зырянка | ул.М.Горького д 20-11 | 1 |  | 1 | Прямого вкл. 7: 1; шт. 11: индив. застр.; шт. 12: АСУЭ Энергомера
57 | ПС 110/10 кВ Перевалово | ВЛ-10кВ Космакова | ТП № 59 | д. Зырянка | ул.М.Горького д 20-12 | 1 | 1 | 0 | шт. 11: индив. застр.; шт. 12: АСУЭ Энергомера
58 | ПС 110/10 кВ Перевалово | ВЛ-10кВ Космакова | ТП № 59 | д. Зырянка | ул.М.Горького д 3 | 1 | 1 | 0 | шт. 11: индив. застр.; шт. 12: АСУЭ Энергомера
59 | ПС 110/10 кВ Перевалово | ВЛ-10кВ Космакова | ТП № 59 | д. Зырянка | ул.М.Горького д 4 | 1 | 1 | 0 | шт. 11: индив. застр.; шт. 12: АСУЭ Энергомера
60 | ПС 110/10 кВ Перевалово | ВЛ-10кВ Космакова | ТП № 59 | д. Зырянка | ул.М.Горького д 5 | 1 | 1 | 0 | шт. 11: индив. застр.; шт. 12: АСУЭ Энергомера
61 | ПС 110/10 кВ Перевалово | ВЛ-10кВ Космакова | ТП № 59 | д. Зырянка | ул.М.Горького д 5 | 1 | 1 | 0 | шт. 11: индив. застр.; шт. 12: АСУЭ Энергомера
62 | ПС 110/10 кВ Перевалово | ВЛ-10кВ Космакова | ТП № 59 | д. Зырянка | ул.М.Горького д 6 | 1 | 1 | 0 | шт. 11: индив. застр.; шт. 12: АСУЭ Энергомера
63 | ПС 110/10 кВ Перевалово | ВЛ-10кВ Космакова | ТП № 59 | д. Зырянка | ул.М.Горького д 7 | 1 | 1 | 0 | шт. 11: индив. застр.; шт. 12: АСУЭ Энергомера
64 | ПС 110/10 кВ Перевалово | ВЛ-10кВ Космакова | ТП № 59 | д. Зырянка | ул.М.Горького д 8 | 1 | 1 | 0 | шт. 11: индив. застр.; шт. 12: АСУЭ Энергомера
65 | ПС 110/10 кВ Перевалово | ВЛ-10кВ Космакова | ТП № 58 | д. Зырянка | ул.Новая д 1-1 | 1 | 1 | 0 | шт. 11: индив. застр.; шт. 12: АСУЭ Энергомера
66 | ПС 110/10 кВ Перевалово | ВЛ-10кВ Космакова | ТП № 58 | д. Зырянка | ул.Новая д 1-2 | 1 | 1 | 0 | шт. 11: индив. застр.; шт. 12: АСУЭ Энергомера
67 | ПС 110/10 кВ Перевалово | ВЛ-10кВ Космакова | ТП № 58 | д. Зырянка | ул.Новая д 10 | 1 | 1 | 0 | шт. 11: индив. застр.; шт. 12: АСУЭ Энергомера
68 | ПС 110/10 кВ Перевалово | ВЛ-10кВ Космакова | ТП № 58 | д. Зырянка | ул.Новая д 11 | 1 | 1 | 0 | шт. 11: индив. застр.; шт. 12: АСУЭ Энергомера
69 | ПС 110/10 кВ Перевалово | ВЛ-10кВ Космакова | ТП № 58 | д. Зырянка | ул.Новая д 14 | 1 | 1 | 0 | шт. 11: индив. застр.; шт. 12: АСУЭ Энергомера
70 | ПС 110/10 кВ Перевалово | ВЛ-10кВ Космакова | ТП № 58 | д. Зырянка | ул.Новая д 2-2 | 1 | 1 | 0 | шт. 11: индив. застр.; шт. 12: АСУЭ Энергомера
71 | ПС 110/10 кВ Перевалово | ВЛ-10кВ Космакова | ТП № 58 | д. Зырянка | ул. Новая 2а кв.1 | 1 |  | 1 | Прямого вкл. 7: 1; шт. 11: индив. застр.; шт. 12: АСУЭ Энергомера
72 | ПС 110/10 кВ Перевалово | ВЛ-10кВ Космакова | ТП № 58 | д. Зырянка | ул. Новая 2а кв.1 | 1 | 1 | 0 | шт. 11: индив. застр.; шт. 12: АСУЭ Энергомера
73 | ПС 110/10 кВ Перевалово | ВЛ-10кВ Космакова | ТП № 58 | д. Зырянка | ул.Новая д 2а | 1 | 1 | 0 | шт. 11: индив. застр.; шт. 12: АСУЭ Энергомера
74 | ПС 110/10 кВ Перевалово | ВЛ-10кВ Космакова | ТП № 58 | д. Зырянка | ул.Новая д 3 | 1 | 1 | 0 | шт. 11: индив. застр.; шт. 12: АСУЭ Энергомера
75 | ПС 110/10 кВ Перевалово | ВЛ-10кВ Космакова | ТП № 58 | д. Зырянка | ул.Новая д 5 | 1 |  | 1 | Прямого вкл. 7: 1; шт. 11: индив. застр.; шт. 12: АСУЭ Энергомера
76 | ПС 110/10 кВ Перевалово | ВЛ-10кВ Космакова | ТП № 58 | д. Зырянка | ул.Новая д 5 | 1 | 1 | 0 | шт. 11: индив. застр.; шт. 12: АСУЭ Энергомера
77 | ПС 110/10 кВ Перевалово | ВЛ-10кВ Космакова | ТП № 58 | д. Зырянка | ул.Новая д 6 | 1 | 1 | 0 | шт. 11: индив. застр.; шт. 12: АСУЭ Энергомера
78 | ПС 110/10 кВ Перевалово | ВЛ-10кВ Космакова | ТП № 58 | д. Зырянка | ул.Новая д 7 | 1 | 1 | 0 | шт. 11: индив. застр.; шт. 12: АСУЭ Энергомера
79 | ПС 110/10 кВ Перевалово | ВЛ-10кВ Космакова | ТП № 58 | д. Зырянка | ул.Новая д 7а | 1 | 1 | 0 | шт. 11: индив. застр.; шт. 12: АСУЭ Энергомера
80 | ПС 110/10 кВ Перевалово | ВЛ-10кВ Космакова | ТП № 58 | д. Зырянка | ул.Новая д 9 | 1 | 1 | 0 | шт. 11: индив. застр.; шт. 12: АСУЭ Энергомера
81 | ПС 110/10 кВ Перевалово | ВЛ-10кВ Космакова | ТП № 434 | д. Зырянка | ул.Полевая д 1-1 | 1 | 1 | 0 | шт. 11: индив. застр.; шт. 12: АСУЭ Энергомера
82 | ПС 110/10 кВ Перевалово | ВЛ-10кВ Космакова | ТП № 434 | д. Зырянка | ул.Полевая д 1-2 | 1 | 1 | 0 | шт. 11: индив. застр.; шт. 12: АСУЭ Энергомера
83 | ПС 110/10 кВ Перевалово | ВЛ-10кВ Космакова | ТП № 434 | д. Зырянка | ул.Полевая д 1а | 1 |  | 1 | Прямого вкл. 7: 1; шт. 11: индив. застр.; шт. 12: АСУЭ Энергомера
84 | ПС 110/10 кВ Перевалово | ВЛ-10кВ Космакова | ТП № 434 | д. Зырянка | ул.Полевая д 10-1 | 1 | 1 | 0 | шт. 11: индив. застр.; шт. 12: АСУЭ Энергомера
85 | ПС 110/10 кВ Перевалово | ВЛ-10кВ Космакова | ТП № 434 | д. Зырянка | ул.Полевая д 10-1 | 1 | 1 | 0 | шт. 11: индив. застр.; шт. 12: АСУЭ Энергомера
86 | ПС 110/10 кВ Перевалово | ВЛ-10кВ Космакова | ТП № 434 | д. Зырянка | ул.Полевая д 10-2 | 1 | 1 | 0 | шт. 11: индив. застр.; шт. 12: АСУЭ Энергомера
87 | ПС 110/10 кВ Перевалово | ВЛ-10кВ Космакова | ТП № 434 | д. Зырянка | ул.Полевая д 12 | 1 | 1 | 0 | шт. 11: индив. застр.; шт. 12: АСУЭ Энергомера
88 | ПС 110/10 кВ Перевалово | ВЛ-10кВ Космакова | ТП № 434 | д. Зырянка | ул.Полевая д 13 | 1 | 1 | 0 | шт. 11: индив. застр.; шт. 12: АСУЭ Энергомера
89 | ПС 110/10 кВ Перевалово | ВЛ-10кВ Космакова | ТП № 434 | д. Зырянка | ул.Полевая д 14-1 | 1 | 1 | 0 | шт. 11: индив. застр.; шт. 12: АСУЭ Энергомера
90 | ПС 110/10 кВ Перевалово | ВЛ-10кВ Космакова | ТП № 434 | д. Зырянка | ул.Полевая д 14-2 | 1 | 1 | 0 | шт. 11: индив. застр.; шт. 12: АСУЭ Энергомера
91 | ПС 110/10 кВ Перевалово | ВЛ-10кВ Космакова | ТП № 434 | д. Зырянка | ул.Полевая д 15 | 1 | 1 | 0 | шт. 11: индив. застр.; шт. 12: АСУЭ Энергомера
92 | ПС 110/10 кВ Перевалово | ВЛ-10кВ Космакова | ТП № 434 | д. Зырянка | ул.Полевая д 17-1 | 1 | 1 | 0 | шт. 11: индив. застр.; шт. 12: АСУЭ Энергомера
93 | ПС 110/10 кВ Перевалово | ВЛ-10кВ Космакова | ТП № 434 | д. Зырянка | ул.Полевая д 17-2 | 1 | 1 | 0 | шт. 11: индив. застр.; шт. 12: АСУЭ Энергомера
94 | ПС 110/10 кВ Перевалово | ВЛ-10кВ Космакова | ТП № 434 | д. Зырянка | ул.Полевая д 2-1 | 1 | 1 | 0 | шт. 11: индив. застр.; шт. 12: АСУЭ Энергомера
95 | ПС 110/10 кВ Перевалово | ВЛ-10кВ Космакова | ТП № 434 | д. Зырянка | ул.Полевая д 2-2 | 1 | 1 | 0 | шт. 11: индив. застр.; шт. 12: АСУЭ Энергомера
96 | ПС 110/10 кВ Перевалово | ВЛ-10кВ Космакова | ТП № 434 | д. Зырянка | ул.Полевая д 3 | 1 | 1 | 0 | шт. 11: индив. застр.; шт. 12: АСУЭ Энергомера
97 | ПС 110/10 кВ Перевалово | ВЛ-10кВ Космакова | ТП № 434 | д. Зырянка | ул.Полевая д 4-1 | 1 | 1 | 0 | шт. 11: индив. застр.; шт. 12: АСУЭ Энергомера
98 | ПС 110/10 кВ Перевалово | ВЛ-10кВ Космакова | ТП № 434 | д. Зырянка | ул.Полевая д 4-3 | 1 | 1 | 0 | шт. 11: индив. застр.; шт. 12: АСУЭ Энергомера
99 | ПС 110/10 кВ Перевалово | ВЛ-10кВ Космакова | ТП № 434 | д. Зырянка | ул.Полевая д 5-1 | 1 | 1 | 0 | шт. 11: индив. застр.; шт. 12: АСУЭ Энергомера
100 | ПС 110/10 кВ Перевалово | ВЛ-10кВ Космакова | ТП № 434 | д. Зырянка | ул.Полевая д 5-2 | 1 |  | 1 | Прямого вкл. 7: 1; шт. 11: индив. застр.; шт. 12: АСУЭ Энергомера
101 | ПС 110/10 кВ Перевалово | ВЛ-10кВ Космакова | ТП № 434 | д. Зырянка | ул.Полевая д 6-1 | 1 | 1 | 0 | шт. 11: индив. застр.; шт. 12: АСУЭ Энергомера
102 | ПС 110/10 кВ Перевалово | ВЛ-10кВ Космакова | ТП № 434 | д. Зырянка | ул.Полевая д 6-2 | 1 | 1 | 0 | шт. 11: индив. застр.; шт. 12: АСУЭ Энергомера
103 | ПС 110/10 кВ Перевалово | ВЛ-10кВ Космакова | ТП № 434 | д. Зырянка | ул.Полевая д 7 | 1 | 1 | 0 | шт. 11: индив. застр.; шт. 12: АСУЭ Энергомера
104 | ПС 110/10 кВ Перевалово | ВЛ-10кВ Космакова | ТП № 434 | д. Зырянка | ул.Полевая д 8-2 | 1 | 1 | 0 | шт. 11: индив. застр.; шт. 12: АСУЭ Энергомера
105 | ПС 110/10 кВ Перевалово | ВЛ-10кВ Космакова | ТП № 434 | д. Зырянка | ул.Полевая д 9 | 1 | 1 | 0 | шт. 11: индив. застр.; шт. 12: АСУЭ Энергомера
106 | ПС 110/10 кВ Перевалово | ВЛ-10кВ Космакова | ТП № 59 | д. Зырянка | ул.Советская д 1 | 1 | 1 | 0 | шт. 11: индив. застр.; шт. 12: АСУЭ Энергомера
107 | ПС 110/10 кВ Перевалово | ВЛ-10кВ Космакова | ТП № 59 | д. Зырянка | ул.Советская д 10 | 1 | 1 | 0 | шт. 11: индив. застр.; шт. 12: АСУЭ Энергомера
108 | ПС 110/10 кВ Перевалово | ВЛ-10кВ Космакова | ТП № 59 | д. Зырянка | ул.Советская д 12 | 1 | 1 | 0 | шт. 11: индив. застр.; шт. 12: АСУЭ Энергомера
109 | ПС 110/10 кВ Перевалово | ВЛ-10кВ Космакова | ТП № 59 | д. Зырянка | ул.Советская д 14 | 1 | 1 | 0 | шт. 11: индив. застр.; шт. 12: АСУЭ Энергомера
110 | ПС 110/10 кВ Перевалово | ВЛ-10кВ Космакова | ТП № 59 | д. Зырянка | ул.Советская д 14 | 1 |  | 1 | Прямого вкл. 7: 1; шт. 11: индив. застр.; шт. 12: АСУЭ Энергомера
111 | ПС 110/10 кВ Перевалово | ВЛ-10кВ Космакова | ТП № 59 | д. Зырянка | ул.Советская д 16-2 | 1 | 1 | 0 | шт. 11: индив. застр.; шт. 12: АСУЭ Энергомера
112 | ПС 110/10 кВ Перевалово | ВЛ-10кВ Космакова | ТП № 59 | д. Зырянка | ул.Советская д 3 | 1 | 1 | 0 | шт. 11: индив. застр.; шт. 12: АСУЭ Энергомера
113 | ПС 110/10 кВ Перевалово | ВЛ-10кВ Космакова | ТП № 59 | д. Зырянка | ул.Советская д 3 | 1 | 1 | 0 | шт. 11: индив. застр.; шт. 12: АСУЭ Энергомера
114 | ПС 110/10 кВ Перевалово | ВЛ-10кВ Космакова | ТП № 59 | д. Зырянка | ул.Советская д 4 | 1 | 1 | 0 | шт. 11: индив. застр.; шт. 12: АСУЭ Энергомера
115 | ПС 110/10 кВ Перевалово | ВЛ-10кВ Космакова | ТП № 59 | д. Зырянка | ул.Советская д 6 | 1 |  | 1 | Прямого вкл. 7: 1; шт. 11: индив. застр.; шт. 12: АСУЭ Энергомера
116 | ПС 110/10 кВ Перевалово | ВЛ-10кВ Космакова | ТП № 59 | д. Зырянка | ул.Советская д 8 | 1 | 1 | 0 | шт. 11: индив. застр.; шт. 12: АСУЭ Энергомера
117 | ПС 110/10 кВ Перевалово | ВЛ-10кВ Космакова | ТП № 59 | д. Зырянка | ул.Советская д 8 | 1 |  | 1 | Прямого вкл. 7: 1; шт. 11: индив. застр.; шт. 12: АСУЭ Энергомера
118 | ПС 110/10 кВ Перевалово | ВЛ-10кВ Космакова | ТП № 59 | д. Зырянка | ул.Советская д 9 | 1 | 1 | 0 | шт. 11: индив. застр.; шт. 12: АСУЭ Энергомера
119 | ПС 110/10 кВ Перевалово | ВЛ-10кВ Космакова | ТП № 59 | д. Зырянка | ул.Советская д 9 | 1 |  | 1 | Прямого вкл. 7: 1; шт. 11: индив. застр.; шт. 12: АСУЭ Энергомера
120 | ПС 110/10 кВ Перевалово | ВЛ-10кВ Космакова | ТП № 59 | д. Зырянка | ул.Советская д 9 | 1 | 1 | 0 | шт. 11: индив. застр.; шт. 12: АСУЭ Энергомера
121 | ПС 110/10 кВ Перевалово | ВЛ-10кВ Космакова | ТП № 434 | д. Зырянка | ул.Степная д 1-1 | 1 | 1 | 0 | шт. 11: индив. застр.; шт. 12: АСУЭ Энергомера
122 | ПС 110/10 кВ Перевалово | ВЛ-10кВ Космакова | ТП № 434 | д. Зырянка | ул.Степная д 1а | 1 | 1 | 0 | шт. 11: индив. застр.; шт. 12: АСУЭ Энергомера
123 | ПС 110/10 кВ Перевалово | ВЛ-10кВ Космакова | ТП № 434 | д. Зырянка | ул.Степная д 10-1 | 1 | 1 | 0 | шт. 11: индив. застр.; шт. 12: АСУЭ Энергомера
124 | ПС 110/10 кВ Перевалово | ВЛ-10кВ Космакова | ТП № 434 | д. Зырянка | ул.Степная д 10-2 | 1 | 1 | 0 | шт. 11: индив. застр.; шт. 12: АСУЭ Энергомера
125 | ПС 110/10 кВ Перевалово | ВЛ-10кВ Космакова | ТП № 434 | д. Зырянка | ул.Степная д 12-1 | 1 | 1 | 0 | шт. 11: индив. застр.; шт. 12: АСУЭ Энергомера
126 | ПС 110/10 кВ Перевалово | ВЛ-10кВ Космакова | ТП № 434 | д. Зырянка | ул.Степная д 12-2 | 1 |  | 1 | Прямого вкл. 7: 1; шт. 11: индив. застр.; шт. 12: АСУЭ Энергомера
127 | ПС 110/10 кВ Перевалово | ВЛ-10кВ Космакова | ТП № 434 | д. Зырянка | ул.Степная д 2-2 | 1 | 1 | 0 | шт. 11: индив. застр.; шт. 12: АСУЭ Энергомера
128 | ПС 110/10 кВ Перевалово | ВЛ-10кВ Космакова | ТП № 434 | д. Зырянка | ул.Степная-д.6,кв.1 | 1 | 1 | 0 | шт. 11: индив. застр.; шт. 12: АСУЭ Энергомера
129 | ПС 110/10 кВ Перевалово | ВЛ-10кВ Космакова | ТП № 434 | д. Зырянка | ул.Степная д 6-2 | 1 | 1 | 0 | шт. 11: индив. застр.; шт. 12: АСУЭ Энергомера
130 | ПС 110/10 кВ Перевалово | ВЛ-10кВ Космакова | ТП № 434 | д. Зырянка | ул.Степная д 8-1 | 1 | 1 | 0 | шт. 11: индив. застр.; шт. 12: АСУЭ Энергомера
1 | ПС 110/10 кВ Перевалово |  |  | д. Зырянка |  | 130 | 96 | 34 | Прямого вкл. 7: 34; Трансформаторного вкл. 8: 0; шт. 9: 0; шт. 10: 0
132 | ПС 110/10 кВ Перевалово | ВЛ 10 кВ Чаплык | ТП № 46 | с.Успенка | пер.1-й Первомайский д 1 | 1 | 1 | 0 | шт. 11: индив. застр.; шт. 12: АСУЭ Энергомера; шт. 13: 200/5
133 | ПС 110/10 кВ Перевалово | ВЛ 10 кВ Чаплык | ТП № 46 | с.Успенка | пер. 1-й Первомайский 1 | 1 | 1 | 0 | шт. 11: индив. застр.
134 | ПС 110/10 кВ Перевалово | ВЛ 10 кВ Чаплык | ТП № 46 | с.Успенка | пер.1-й Первомайский д 2 | 1 | 1 | 0 | шт. 11: индив. застр.
135 | ПС 110/10 кВ Перевалово | ВЛ 10 кВ Чаплык | ТП № 46 | с.Успенка | пер.1-й Первомайский д 4 | 1 | 1 | 0 | шт. 11: индив. застр.
136 | ПС 110/10 кВ Перевалово | ВЛ 10 кВ Чаплык | ТП № 46 | с.Успенка | пер.1-й Трактовый д 1 | 1 | 1 | 0 | шт. 11: индив. застр.
137 | ПС 110/10 кВ Перевалово | ВЛ 10 кВ Чаплык | ТП № 46 | с.Успенка | пер.2-й Первомайский д 1 | 1 | 1 | 0 | шт. 11: индив. застр.
138 | ПС 110/10 кВ Перевалово | ВЛ 10 кВ Чаплык | ТП № 46 | с.Успенка | пер.2-й Первомайский д 2 | 1 | 1 | 0 | шт. 11: индив. застр.
139 | ПС 110/10 кВ Перевалово | ВЛ 10 кВ Чаплык | ТП № 46 | с.Успенка | пер. 2-й Первомайский 2 | 1 | 1 | 0 | шт. 11: индив. застр.
140 | ПС 110/10 кВ Перевалово | ВЛ 10 кВ Чаплык | ТП № 46 | с.Успенка | пер.2-й Первомайский гараж 2_ | 1 |  | 1 | Прямого вкл. 7: 1; шт. 11: индив. застр.
141 | ПС 110/10 кВ Перевалово | ВЛ 10 кВ Чаплык | ТП № 46 | с.Успенка | пер.2-й Первомайский д 6 | 1 | 1 | 0 | шт. 11: индив. застр.
142 | ПС 110/10 кВ Перевалово | ВЛ 10 кВ Чаплык | ТП № 46 | с.Успенка | пер. 2-й Первомайский 72:17:2201 00 | 1 |  | 1 | Прямого вкл. 7: 1; шт. 11: индив. застр.
143 | ПС 110/10 кВ Перевалово | ВЛ 10 кВ Чаплык | ТП № 56 | с.Успенка | пер.2-й Трактовый д 3 | 1 | 1 | 0 | шт. 11: индив. застр.
144 | ПС 110/10 кВ Перевалово | ВЛ 10 кВ Чаплык | ТП № 56 | с.Успенка | пер.2-й Трактовый д 4 | 1 | 1 | 0 | шт. 11: индив. застр.
145 | ПС 110/10 кВ Перевалово | ВЛ 10 кВ Чаплык | ТП № 56 | с.Успенка | пер.2-й Трактовый д 5 | 1 |  | 1 | Прямого вкл. 7: 1; шт. 11: индив. застр.
146 | ПС 110/10 кВ Перевалово | ВЛ 10 кВ Чаплык | ТП № 56 | с.Успенка | пер.2-й Трактовый д 7 | 1 | 1 | 0 | шт. 11: индив. застр.
147 | ПС 110/10 кВ Перевалово | ВЛ 10 кВ Чаплык | ТП № 46 | с.Успенка | пер. 3-й Первомайский 2 | 1 | 1 | 0 | шт. 11: индив. застр.
148 | ПС 110/10 кВ Перевалово | ВЛ 10 кВ Чаплык | ТП № 46 | с.Успенка | пер. 3-й Первомайский 4 | 1 | 1 | 0 | шт. 11: индив. застр.
149 | ПС 110/10 кВ Перевалово | ВЛ 10 кВ Чаплык | ТП № 46 | с.Успенка | пер.3-й Первомайский д 7 | 1 | 1 | 0 | шт. 11: индив. застр.
150 | ПС 110/10 кВ Перевалово | ВЛ 10 кВ Чаплык | ТП № 46 | с.Успенка | пер.Береговой д 0 | 1 | 1 | 0 | шт. 11: индив. застр.
151 | ПС 110/10 кВ Перевалово | ВЛ 10 кВ Чаплык | ТП № 46 | с.Успенка | пер.Береговой д 1_а | 1 | 1 | 0 | шт. 11: индив. застр.
152 | ПС 110/10 кВ Перевалово | ВЛ 10 кВ Чаплык | ТП № 46 | с.Успенка | пер.Береговой д 1 | 1 | 1 | 0 | шт. 11: индив. застр.
153 | ПС 110/10 кВ Перевалово | ВЛ 10 кВ Колос | ТП № 460 | с.Успенка | пер.Вишневый д 3 | 1 |  | 1 | Прямого вкл. 7: 1; шт. 11: индив. застр.
154 | ПС 110/10 кВ Перевалово | ВЛ 10 кВ Колос | ТП № 460 | с.Успенка | пер.Вишневый 831 | 1 |  | 1 | Прямого вкл. 7: 1; шт. 11: индив. застр.
155 | ПС 110/10 кВ Перевалово | ВЛ 10 кВ Колос | ТП № 460 | с.Успенка | пер.Вишневый д 9 | 1 |  | 1 | Прямого вкл. 7: 1; шт. 11: индив. застр.
156 | ПС 110/10 кВ Перевалово | ВЛ 10 кВ Ушакова | ТП № 2135 | с.Успенка | пер. Майский уч.№13 | 1 |  | 1 | Прямого вкл. 7: 1; шт. 11: индив. застр.
157 | ПС 110/10 кВ Перевалово | ВЛ 10 кВ Ушакова | ТП № 2135 | с.Успенка | пер. Майский,д.1 | 1 | 1 | 0 | шт. 11: индив. застр.
158 | ПС 110/10 кВ Перевалово | ВЛ 10 кВ Ушакова | ТП № 2135 | с.Успенка | пер/05ский д 11 | 1 | 1 | 0 | шт. 11: индив. застр.
159 | ПС 110/10 кВ Перевалово | ВЛ 10 кВ Ушакова | ТП № 2135 | с.Успенка | пер/05ский д 3 | 1 | 1 | 0 | шт. 11: индив. застр.
160 | ПС 110/10 кВ Перевалово | ВЛ 10 кВ Ушакова | ТП № 2135 | с.Успенка | пер/05ский д 4 | 1 | 1 | 0 | шт. 11: индив. застр.
161 | ПС 110/10 кВ Перевалово | ВЛ 10 кВ Ушакова | ТП № 2135 | с.Успенка | пер/05ский д 5 | 1 | 1 | 0 | шт. 11: индив. застр.
162 | ПС 110/10 кВ Перевалово | ВЛ 10 кВ Ушакова | ТП № 2135 | с.Успенка | пер. Майский 7 | 1 | 1 | 0 | шт. 11: индив. застр.
163 | ПС 110/10 кВ Перевалово | ВЛ 10 кВ Ушакова | ТП № 2135 | с.Успенка | пер/05ский д 9 | 1 |  | 1 | Прямого вкл. 7: 1; шт. 11: индив. застр.
164 | ПС 110/10 кВ Перевалово | ВЛ 10 кВ Успенка | ТП № 52 | с.Успенка | пер.Механизаторов д 1 | 1 | 1 | 0 | шт. 11: индив. застр.
165 | ПС 110/10 кВ Перевалово | ВЛ 10 кВ Успенка | ТП № 52 | с.Успенка | пер.Механизаторов д 3 | 1 | 1 | 0 | шт. 11: индив. застр.
166 | ПС 110/10 кВ Перевалово | ВЛ 10 кВ Успенка | ТП № 52 | с.Успенка | пер.Механизаторов д 4 | 1 | 1 | 0 | шт. 11: индив. застр.
167 | ПС 110/10 кВ Перевалово | ВЛ 10 кВ Успенка | ТП № 52 | с.Успенка | пер.Механизаторов д 5 | 1 | 1 | 0 | шт. 11: индив. застр.
168 | ПС 110/10 кВ Перевалово | ВЛ 10 кВ Успенка | ТП № 52 | с.Успенка | пер.Механизаторов д 6 | 1 | 1 | 0 | шт. 11: индив. застр.
169 | ПС 110/10 кВ Перевалово | ВЛ 10 кВ Успенка | ТП № 52 | с.Успенка | пер. Механизаторов 7 | 1 |  | 1 | Прямого вкл. 7: 1; шт. 11: индив. застр.
170 | ПС 110/10 кВ Перевалово | ВЛ 10 кВ Успенка | ТП № 52 | с.Успенка | пер.Механизаторов д 8 | 1 | 1 | 0 | шт. 11: индив. застр.
171 | ПС 110/10 кВ Перевалово | ВЛ 10 кВ Успенка | ТП № 52 | с.Успенка | пер. Механизаторов 8 /1 | 1 | 1 | 0 | шт. 11: индив. застр.
172 | ПС 110/10 кВ Перевалово | ВЛ 10 кВ Успенка | ТП № 52 | с.Успенка | пер. Механизаторов, д. 8 Б | 1 | 1 | 0 | шт. 11: индив. застр.
173 | ПС 110/10 кВ Перевалово | ВЛ 10 кВ Успенка | ТП № 52 | с.Успенка | пер.Механизаторов д 9 | 1 | 1 | 0 | шт. 11: индив. застр.
174 | ПС 110/10 кВ Перевалово | ВЛ 10 кВ Успенка | ТП № 52 | с.Успенка | ул.Механизаторов д.36 | 1 | 1 | 0 | шт. 11: индив. застр.
175 | ПС 110/10 кВ Перевалово | ВЛ 10 кВ Чаплык | ТП № 220 | с.Успенка | пер.Новый д 1-13 | 1 | 1 | 0 | шт. 11: индив. застр.
176 | ПС 110/10 кВ Перевалово | ВЛ 10 кВ Чаплык | ТП № 46 | с.Успенка | пер.Садовый д 1 | 1 | 1 | 0 | шт. 11: индив. застр.
177 | ПС 110/10 кВ Перевалово | ВЛ 10 кВ Чаплык | ТП № 46 | с.Успенка | пер.Садовый д 10 | 1 | 1 | 0 | шт. 11: индив. застр.
178 | ПС 110/10 кВ Перевалово | ВЛ 10 кВ Чаплык | ТП № 46 | с.Успенка | пер.Садовый д 10 | 1 | 1 | 0 | шт. 11: индив. застр.
179 | ПС 110/10 кВ Перевалово | ВЛ 10 кВ Чаплык | ТП № 46 | с.Успенка | пер.Садовый д 2 | 1 | 1 | 0 | шт. 11: индив. застр.
180 | ПС 110/10 кВ Перевалово | ВЛ 10 кВ Чаплык | ТП № 46 | с.Успенка | пер.Садовый д 2 | 1 | 1 | 0 | шт. 11: индив. застр.
181 | ПС 110/10 кВ Перевалово | ВЛ 10 кВ Чаплык | ТП № 46 | с.Успенка | пер.Садовый д 4 | 1 | 1 | 0 | шт. 11: индив. застр.
182 | ПС 110/10 кВ Перевалово | ВЛ 10 кВ Чаплык | ТП № 46 | с.Успенка | пер.Садовый д 6 | 1 | 1 | 0 | шт. 11: индив. застр.
183 | ПС 110/10 кВ Перевалово | ВЛ-10кВ Чаплык | ТП № 220 | с.Успенка | пер. Школьный 1 | 1 |  | 1 | Прямого вкл. 7: 1; шт. 11: индив. застр.
184 | ПС 110/10 кВ Перевалово | ВЛ-10 кВ Колос | ТП № 53 | с.Успенка | пл.Первомайская д 1-1 | 1 | 1 | 0 | шт. 11: индив. застр.
185 | ПС 110/10 кВ Перевалово | ВЛ-10 кВ Колос | ТП № 53 | с.Успенка | пл.Первомайская д 10 | 1 | 1 | 0 | шт. 11: индив. застр.
186 | ПС 110/10 кВ Перевалово | ВЛ-10 кВ Колос | ТП № 53 | с.Успенка | пл.Первомайская д 11 | 1 | 1 | 0 | шт. 11: индив. застр.
187 | ПС 110/10 кВ Перевалово | ВЛ-10 кВ Колос | ТП № 53 | с.Успенка | пл.Первомайская д 12 | 1 | 1 | 0 | шт. 11: индив. застр.
188 | ПС 110/10 кВ Перевалово | ВЛ-10 кВ Колос | ТП № 53 | с.Успенка | пл. Первомайская 13 | 1 |  | 1 | Прямого вкл. 7: 1; шт. 11: индив. застр.
189 | ПС 110/10 кВ Перевалово | ВЛ-10 кВ Колос | ТП № 53 | с.Успенка | пл.Первомайская д 2 | 1 | 1 | 0 | шт. 11: индив. застр.
190 | ПС 110/10 кВ Перевалово | ВЛ-10 кВ Колос | ТП № 53 | с.Успенка | пл.Первомайская д 3 | 1 | 1 | 0 | шт. 11: индив. застр.
191 | ПС 110/10 кВ Перевалово | ВЛ-10 кВ Колос | ТП № 53 | с.Успенка | пл.Первомайская д 5-1 | 1 | 1 | 0 | шт. 11: индив. застр.
192 | ПС 110/10 кВ Перевалово | ВЛ-10 кВ Колос | ТП № 53 | с.Успенка | пл.Первомайская д 5-2 | 1 | 1 | 0 | шт. 11: индив. застр.
193 | ПС 110/10 кВ Перевалово | ВЛ-10 кВ Колос | ТП № 53 | с.Успенка | пл. Первомайская 6 | 1 | 1 | 0 | шт. 11: индив. застр.
194 | ПС 110/10 кВ Перевалово | ВЛ-10 кВ Колос | ТП № 53 | с.Успенка | пл.Первомайская д 7-1 | 1 | 1 | 0 | шт. 11: индив. застр.
195 | ПС 110/10 кВ Перевалово | ВЛ-10 кВ Колос | ТП № 53 | с.Успенка | пл.Первомайская д 7-2 | 1 | 1 | 0 | шт. 11: индив. застр.
196 | ПС 110/10 кВ Перевалово | ВЛ-10 кВ Колос | ТП № 53 | с.Успенка | пл.Первомайская д 8 | 1 | 1 | 0 | шт. 11: индив. застр.
197 | ПС 110/10 кВ Перевалово | ВЛ-10 кВ Колос | ТП № 53 | с.Успенка | пл.Первомайская д 8 | 1 |  | 1 | Прямого вкл. 7: 1; шт. 11: индив. застр.
198 | ПС 110/10 кВ Перевалово | ВЛ-10кВ Ушакова | ТП № 2069 | с.Успенка | ул. 55 лет Победы уч.970 | 1 |  | 1 | Прямого вкл. 7: 1; шт. 11: индив. застр.
199 | ПС 110/10 кВ Перевалово | ВЛ-10кВ Ушакова | ТП № 2069 | с.Успенка | ул.55 лет Победы 206 | 1 |  | 1 | Прямого вкл. 7: 1; шт. 11: индив. застр.
200 | ПС 110/10 кВ Перевалово | ВЛ-10кВ Ушакова | ТП № 2069 | с.Успенка | ул.55 лет Победы 207 | 1 |  | 1 | Прямого вкл. 7: 1; шт. 11: индив. застр.
201 | ПС 110/10 кВ Перевалово | ВЛ-10кВ Ушакова | ТП № 2069 | с.Успенка | ул.55 лет Победы д 30 | 1 | 1 | 0 | шт. 11: индив. застр.
202 | ПС 110/10 кВ Перевалово | ВЛ-10кВ Ушакова | ТП № 2069 | с.Успенка | ул.55 лет Победы д 34 | 1 |  | 1 | Прямого вкл. 7: 1; шт. 11: индив. застр.
203 | ПС 110/10 кВ Перевалово | ВЛ-10кВ Ушакова | ТП № 2069 | с.Успенка | ул. 55 лет Победы, д. 4 | 1 | 1 | 0 | шт. 11: индив. застр.
204 | ПС 110/10 кВ Перевалово | ВЛ-10кВ Ушакова | ТП № 2069 | с.Успенка | ул.55 лет Победы д 40 | 1 |  | 1 | Прямого вкл. 7: 1; шт. 11: индив. застр.
205 | ПС 110/10 кВ Перевалово | ВЛ-10кВ Ушакова | ТП № 2069 | с.Успенка | ул. 55 лет Победы 46 | 1 | 1 | 0 | шт. 11: индив. застр.
206 | ПС 110/10 кВ Перевалово | ВЛ-10кВ Ушакова | ТП № 2069 | с.Успенка | ул. 55 лет Победы 64 уч. | 1 |  | 1 | Прямого вкл. 7: 1; шт. 11: индив. застр.
207 | ПС 110/10 кВ Перевалово | ВЛ-10кВ Ушакова | ТП № 2069 | с.Успенка | ул.55 лет Победы 78 | 1 | 1 | 0 | шт. 11: индив. застр.
208 | ПС 110/10 кВ Перевалово | ВЛ-10кВ Ушакова | ТП № 2069 | с.Успенка | ул. 55 лет Победы 968 | 1 |  | 1 | Прямого вкл. 7: 1; шт. 11: индив. застр.
209 | ПС 110/10 кВ Перевалово | ВЛ-10кВ Ушакова | ТП № 2069 | с.Успенка | ул.55 лет Победы 974 | 1 | 1 | 0 | шт. 11: индив. застр.
210 | ПС 110/10 кВ Перевалово | ВЛ-10кВ Ушакова | ТП № 2069 | с.Успенка | ул. 55 лет Победы 978 | 1 |  | 1 | Прямого вкл. 7: 1; шт. 11: индив. застр.
211 | ПС 110/10 кВ Перевалово | ВЛ-10кВ Ушакова | ТП № 2069 | с.Успенка | ул. 55 лет Победы983участок | 1 |  | 1 | Прямого вкл. 7: 1; шт. 11: индив. застр.
212 | ПС 110/10 кВ Перевалово | ВЛ-10кВ Ушакова | ТП № 2069 | с.Успенка | ул.55 лет Победы 985 | 1 | 1 | 0 | шт. 11: индив. застр.
213 | ПС 110/10 кВ Перевалово | ВЛ-10кВ Ушакова | ТП № 2069 | с.Успенка | ул.55 лет Победы 991 | 1 |  | 1 | Прямого вкл. 7: 1; шт. 11: индив. застр.
214 | ПС 110/10 кВ Перевалово | ВЛ-10кВ Ушакова | ТП № 2069 | с.Успенка | ул. 55 лет Победы 992 | 1 |  | 1 | Прямого вкл. 7: 1; шт. 11: индив. застр.
215 | ПС 110/10 кВ Перевалово | ВЛ-10кВ Ушакова | ТП № 2069 | с.Успенка | ул. 55 лет Победы 994 уч | 1 |  | 1 | Прямого вкл. 7: 1; шт. 11: индив. застр.
216 | ПС 110/10 кВ Перевалово | ВЛ-10кВ Ушакова | ТП № 2069 | с.Успенка | ул.55 лет Победы 997 | 1 | 1 | 0 | шт. 11: индив. застр.
217 | ПС 110/10 кВ Перевалово | ВЛ-10кВ Ушакова | ТП № 2069 | с.Успенка | ул.55 лет Победы 998 | 1 | 1 | 0 | шт. 11: индив. застр.
218 | ПС 110/10 кВ Перевалово | ВЛ-10кВ Успенка | ТП № 50 | с.Успенка | ул.Барачная д 3-10 | 1 | 1 | 0 | шт. 11: индив. застр.
219 | ПС 110/10 кВ Перевалово | ВЛ-10кВ Успенка | ТП № 50 | с.Успенка | ул.Барачная д 4-9 | 1 | 1 | 0 | шт. 11: индив. застр.
220 | ПС 110/10 кВ Перевалово | ВЛ-10кВ Успенка | ТП № 50 | с.Успенка | ул. Барачная 5 001 | 1 | 1 | 0 | шт. 11: индив. застр.
221 | ПС 110/10 кВ Перевалово | ВЛ-10кВ Успенка | ТП № 50 | с.Успенка | ул. Барачная 5 002 | 1 | 1 | 0 | шт. 11: индив. застр.
222 | ПС 110/10 кВ Перевалово | ВЛ-10кВ Успенка | ТП № 50 | с.Успенка | ул. Барачная 5 003 | 1 | 1 | 0 | шт. 11: индив. застр.
223 | ПС 110/10 кВ Перевалово | ВЛ-10кВ Успенка | ТП № 50 | с.Успенка | ул. Барачная 5 004 | 1 | 1 | 0 | шт. 11: индив. застр.
224 | ПС 110/10 кВ Перевалово | ВЛ-10кВ Успенка | ТП № 50 | с.Успенка | ул. Барачная 5 005 | 1 | 1 | 0 | шт. 11: индив. застр.
225 | ПС 110/10 кВ Перевалово | ВЛ-10кВ Успенка | ТП № 50 | с.Успенка | ул. Барачная 5 006 | 1 | 1 | 0 | шт. 11: индив. застр.
226 | ПС 110/10 кВ Перевалово | ВЛ-10кВ Успенка | ТП № 50 | с.Успенка | ул. Барачная 5 007 | 1 | 1 | 0 | шт. 11: индив. застр.
227 | ПС 110/10 кВ Перевалово | ВЛ-10кВ Успенка | ТП № 50 | с.Успенка | ул. Барачная 5 008 | 1 | 1 | 0 | шт. 11: индив. застр.
228 | ПС 110/10 кВ Перевалово | ВЛ-10кВ Успенка | ТП № 50 | с.Успенка | ул. Барачная 5 009 | 1 | 1 | 0 | шт. 11: индив. застр.
229 | ПС 110/10 кВ Перевалово | ВЛ-10кВ Успенка | ТП № 50 | с.Успенка | ул. Барачная 5 010 | 1 | 1 | 0 | шт. 11: индив. застр.
230 | ПС 110/10 кВ Перевалово | ВЛ-10кВ Успенка | ТП № 50 | с.Успенка | ул. Барачная 5 011 | 1 | 1 | 0 | шт. 11: индив. застр.
231 | ПС 110/10 кВ Перевалово | ВЛ-10кВ Успенка | ТП № 50 | с.Успенка | ул. Барачная 5 012 | 1 | 1 | 0 | шт. 11: индив. застр.
232 | ПС 110/10 кВ Перевалово | ВЛ-10кВ Успенка | ТП № 50 | с.Успенка | ул. Барачная 5 013 | 1 | 1 | 0 | шт. 11: индив. застр.
233 | ПС 110/10 кВ Перевалово | ВЛ-10кВ Успенка | ТП № 50 | с.Успенка | ул. Барачная 5 014 | 1 | 1 | 0 | шт. 11: индив. застр.
234 | ПС 110/10 кВ Перевалово | ВЛ-10кВ Успенка | ТП № 50 | с.Успенка | ул. Барачная 5 015 | 1 | 1 | 0 | шт. 11: индив. застр.
235 | ПС 110/10 кВ Перевалово | ВЛ-10кВ Успенка | ТП № 50 | с.Успенка | ул. Барачная 5 016 | 1 | 1 | 0 | шт. 11: индив. застр.
236 | ПС 110/10 кВ Перевалово | ВЛ-10кВ Успенка | ТП № 50 | с.Успенка | ул. Барачная 5 017 | 1 | 1 | 0 | шт. 11: индив. застр.
237 | ПС 110/10 кВ Перевалово | ВЛ-10кВ Успенка | ТП № 50 | с.Успенка | ул. Барачная 5 018 | 1 | 1 | 0 | шт. 11: индив. застр.
238 | ПС 110/10 кВ Перевалово | ВЛ-10кВ Успенка | ТП № 50 | с.Успенка | ул. Барачная 5 019 | 1 | 1 | 0 | шт. 11: индив. застр.
239 | ПС 110/10 кВ Перевалово | ВЛ-10кВ Успенка | ТП № 50 | с.Успенка | ул. Барачная 5 020 | 1 | 1 | 0 | шт. 11: индив. застр.
240 | ПС 110/10 кВ Перевалово | ВЛ-10кВ Успенка | ТП № 50 | с.Успенка | ул. Барачная 5 021 | 1 | 1 | 0 | шт. 11: индив. застр.
241 | ПС 110/10 кВ Перевалово | ВЛ-10кВ Успенка | ТП № 50 | с.Успенка | ул. Барачная 5 022 | 1 | 1 | 0 | шт. 11: индив. застр.
242 | ПС 110/10 кВ Перевалово | ВЛ-10кВ Успенка | ТП № 50 | с.Успенка | ул. Барачная 5 023 | 1 | 1 | 0 | шт. 11: индив. застр.
243 | ПС 110/10 кВ Перевалово | ВЛ-10кВ Успенка | ТП № 50 | с.Успенка | ул. Барачная 5 024 | 1 | 1 | 0 | шт. 11: индив. застр.
244 | ПС 110/10 кВ Перевалово | ВЛ-10кВ Успенка | ТП № 50 | с.Успенка | ул. Барачная 5 025 | 1 | 1 | 0 | шт. 11: индив. застр.
245 | ПС 110/10 кВ Перевалово | ВЛ-10кВ Успенка | ТП № 50 | с.Успенка | ул. Барачная 5 026 | 1 | 1 | 0 | шт. 11: индив. застр.
246 | ПС 110/10 кВ Перевалово | ВЛ-10кВ Успенка | ТП № 50 | с.Успенка | ул. Барачная 5 027 | 1 | 1 | 0 | шт. 11: индив. застр.
247 | ПС 110/10 кВ Перевалово | ВЛ-10кВ Чаплык | ТП № 56 | с.Успенка | ул. Береговая уч.88 | 1 |  | 1 | Прямого вкл. 7: 1; шт. 11: индив. застр.
248 | ПС 110/10 кВ Перевалово | ВЛ-10кВ Чаплык | ТП № 56 | с.Успенка | ул.Береговая д 1 | 1 |  | 1 | Прямого вкл. 7: 1; шт. 11: индив. застр.
249 | ПС 110/10 кВ Перевалово | ВЛ-10кВ Чаплык | ТП № 56 | с.Успенка | ул.Береговая д 10 | 1 | 1 | 0 | шт. 11: индив. застр.
250 | ПС 110/10 кВ Перевалово | ВЛ-10кВ Чаплык | ТП № 56 | с.Успенка | ул.Береговая д 11 | 1 |  | 1 | Прямого вкл. 7: 1; шт. 11: индив. застр.
251 | ПС 110/10 кВ Перевалово | ВЛ-10кВ Чаплык | ТП № 56 | с.Успенка | ул.Береговая д 12 | 1 | 1 | 0 | шт. 11: индив. застр.
252 | ПС 110/10 кВ Перевалово | ВЛ-10кВ Чаплык | ТП № 56 | с.Успенка | ул.Береговая д 13 | 1 |  | 1 | Прямого вкл. 7: 1; шт. 11: индив. застр.
253 | ПС 110/10 кВ Перевалово | ВЛ-10кВ Чаплык | ТП № 56 | с.Успенка | ул.Береговая д 14 | 1 | 1 | 0 | шт. 11: индив. застр.
254 | ПС 110/10 кВ Перевалово | ВЛ-10кВ Чаплык | ТП № 56 | с.Успенка | ул.Береговая д 15 | 1 | 1 | 0 | шт. 11: индив. застр.
255 | ПС 110/10 кВ Перевалово | ВЛ-10кВ Чаплык | ТП № 56 | с.Успенка | ул.Береговая д 16 | 1 | 1 | 0 | шт. 11: индив. застр.
256 | ПС 110/10 кВ Перевалово | ВЛ-10кВ Чаплык | ТП № 56 | с.Успенка | ул.Береговая д 17 | 1 | 1 | 0 | шт. 11: индив. застр.
257 | ПС 110/10 кВ Перевалово | ВЛ-10кВ Чаплык | ТП № 56 | с.Успенка | ул.Береговая д 18 | 1 | 1 | 0 | шт. 11: индив. застр.
258 | ПС 110/10 кВ Перевалово | ВЛ-10кВ Чаплык | ТП № 56 | с.Успенка | ул.Береговая д 19 | 1 | 1 | 0 | шт. 11: индив. застр.
259 | ПС 110/10 кВ Перевалово | ВЛ-10кВ Чаплык | ТП № 56 | с.Успенка | ул.Береговая д 2 | 1 |  | 1 | Прямого вкл. 7: 1; шт. 11: индив. застр.
260 | ПС 110/10 кВ Перевалово | ВЛ-10кВ Чаплык | ТП № 56 | с.Успенка | ул.Береговая д 20 | 1 | 1 | 0 | шт. 11: индив. застр.
261 | ПС 110/10 кВ Перевалово | ВЛ-10кВ Чаплык | ТП № 56 | с.Успенка | ул.Береговая д 21 | 1 | 1 | 0 | шт. 11: индив. застр.
262 | ПС 110/10 кВ Перевалово | ВЛ-10кВ Чаплык | ТП № 56 | с.Успенка | ул.Береговая д 21а | 1 | 1 | 0 | шт. 11: индив. застр.
263 | ПС 110/10 кВ Перевалово | ВЛ-10кВ Чаплык | ТП № 56 | с.Успенка | ул.Береговая д 22а | 1 | 1 | 0 | шт. 11: индив. застр.
264 | ПС 110/10 кВ Перевалово | ВЛ-10кВ Чаплык | ТП № 56 | с.Успенка | ул. Береговая 23 | 1 | 1 | 0 | шт. 11: индив. застр.
265 | ПС 110/10 кВ Перевалово | ВЛ-10кВ Чаплык | ТП № 56 | с.Успенка | ул.Береговая д 25 | 1 | 1 | 0 | шт. 11: индив. застр.
266 | ПС 110/10 кВ Перевалово | ВЛ-10кВ Чаплык | ТП № 56 | с.Успенка | ул. Береговая 26 | 1 | 1 | 0 | шт. 11: индив. застр.
267 | ПС 110/10 кВ Перевалово | ВЛ-10кВ Чаплык | ТП № 56 | с.Успенка | ул.Береговая д 28 | 1 | 1 | 0 | шт. 11: индив. застр.
268 | ПС 110/10 кВ Перевалово | ВЛ-10кВ Чаплык | ТП № 56 | с.Успенка | ул.Береговая д 29 | 1 | 1 | 0 | шт. 11: индив. застр.
269 | ПС 110/10 кВ Перевалово | ВЛ-10кВ Чаплык | ТП № 56 | с.Успенка | ул.Береговая д 3_-1 | 1 | 1 | 0 | шт. 11: индив. застр.
270 | ПС 110/10 кВ Перевалово | ВЛ-10кВ Чаплык | ТП № 56 | с.Успенка | ул.Береговая д 3-2 | 1 | 1 | 0 | шт. 11: индив. застр.
271 | ПС 110/10 кВ Перевалово | ВЛ-10кВ Чаплык | ТП № 56 | с.Успенка | ул.Береговая д 31 | 1 | 1 | 0 | шт. 11: индив. застр.
272 | ПС 110/10 кВ Перевалово | ВЛ-10кВ Чаплык | ТП № 56 | с.Успенка | ул. Береговая 33 | 1 | 1 | 0 | шт. 11: индив. застр.
273 | ПС 110/10 кВ Перевалово | ВЛ-10кВ Чаплык | ТП № 56 | с.Успенка | ул. Береговая 33 а | 1 | 1 | 0 | шт. 11: индив. застр.
274 | ПС 110/10 кВ Перевалово | ВЛ-10кВ Чаплык | ТП № 56 | с.Успенка | ул.Береговая д 35 | 1 | 1 | 0 | шт. 11: индив. застр.
275 | ПС 110/10 кВ Перевалово | ВЛ-10кВ Чаплык | ТП № 56 | с.Успенка | ул.Береговая д 37-1 | 1 | 1 | 0 | шт. 11: индив. застр.
276 | ПС 110/10 кВ Перевалово | ВЛ-10кВ Чаплык | ТП № 56 | с.Успенка | ул.Береговая д 37-2 | 1 | 1 | 0 | шт. 11: индив. застр.
277 | ПС 110/10 кВ Перевалово | ВЛ-10кВ Чаплык | ТП № 56 | с.Успенка | ул. Береговая 37 003 | 1 | 1 | 0 | шт. 11: индив. застр.
278 | ПС 110/10 кВ Перевалово | ВЛ-10кВ Чаплык | ТП № 56 | с.Успенка | ул.Береговая д 37-4 | 1 | 1 | 0 | шт. 11: индив. застр.
279 | ПС 110/10 кВ Перевалово | ВЛ-10кВ Чаплык | ТП № 56 | с.Успенка | ул.Береговая д 37-5 | 1 |  | 1 | Прямого вкл. 7: 1; шт. 11: индив. застр.
280 | ПС 110/10 кВ Перевалово | ВЛ-10кВ Чаплык | ТП № 56 | с.Успенка | ул.Береговая д 4 | 1 | 1 | 0 | шт. 11: индив. застр.
281 | ПС 110/10 кВ Перевалово | ВЛ-10кВ Чаплык | ТП № 56 | с.Успенка | ул.Береговая д 5 | 1 |  | 1 | Прямого вкл. 7: 1; шт. 11: индив. застр.
282 | ПС 110/10 кВ Перевалово | ВЛ-10кВ Чаплык | ТП № 56 | с.Успенка | ул.Береговая д 6 | 1 | 1 | 0 | шт. 11: индив. застр.
283 | ПС 110/10 кВ Перевалово | ВЛ-10кВ Чаплык | ТП № 56 | с.Успенка | ул.Береговая д 7 | 1 | 1 | 0 | шт. 11: индив. застр.
284 | ПС 110/10 кВ Перевалово | ВЛ-10кВ Чаплык | ТП № 56 | с.Успенка | ул.Береговая д 8 | 1 |  | 1 | Прямого вкл. 7: 1; шт. 11: индив. застр.
285 | ПС 110/10 кВ Перевалово | ВЛ-10кВ Чаплык | ТП № 56 | с.Успенка | ул.Береговая д 8 | 1 | 1 | 0 | шт. 11: индив. застр.
286 | ПС 110/10 кВ Перевалово | ВЛ-10кВ Чаплык | ТП № 56 | с.Успенка | ул.Береговая д 9 | 1 | 1 | 0 | шт. 11: индив. застр.
287 | ПС 110/10 кВ Перевалово | ВЛ-10кВ Ушакова | ТП № 3133 | с.Успенка | ул.Восточная д 1 | 1 | 1 | 0 | шт. 11: индив. застр.
288 | ПС 110/10 кВ Перевалово | ВЛ-10кВ Ушакова | ТП № 3133 | с.Успенка | ул.Восточная д 1а | 1 |  | 1 | Прямого вкл. 7: 1; шт. 11: индив. застр.
289 | ПС 110/10 кВ Перевалово | ВЛ-10кВ Ушакова | ТП № 3133 | с.Успенка | ул.Восточная д 1а | 1 |  | 1 | Прямого вкл. 7: 1; шт. 11: индив. застр.
290 | ПС 110/10 кВ Перевалово | ВЛ-10кВ Ушакова | ТП № 3133 | с.Успенка | ул.Восточная д 10-1 | 1 | 1 | 0 | шт. 11: индив. застр.
291 | ПС 110/10 кВ Перевалово | ВЛ-10кВ Ушакова | ТП № 3133 | с.Успенка | ул.Восточная 10.кв.2 | 1 | 1 | 0 | шт. 11: индив. застр.
292 | ПС 110/10 кВ Перевалово | ВЛ-10кВ Ушакова | ТП № 3133 | с.Успенка | ул.Восточная д 12 | 1 | 1 | 0 | шт. 11: индив. застр.
293 | ПС 110/10 кВ Перевалово | ВЛ-10кВ Ушакова | ТП № 3133 | с.Успенка | ул.Восточная д 13 | 1 | 1 | 0 | шт. 11: индив. застр.
294 | ПС 110/10 кВ Перевалово | ВЛ-10кВ Ушакова | ТП № 3133 | с.Успенка | ул.Восточная д 14 | 1 |  | 1 | Прямого вкл. 7: 1; шт. 11: индив. застр.
295 | ПС 110/10 кВ Перевалово | ВЛ-10кВ Ушакова | ТП № 3133 | с.Успенка | ул.Восточная д 15 | 1 |  | 1 | Прямого вкл. 7: 1; шт. 11: индив. застр.
296 | ПС 110/10 кВ Перевалово | ВЛ-10кВ Ушакова | ТП № 3133 | с.Успенка | ул.Восточная д 16 | 1 |  | 1 | Прямого вкл. 7: 1; шт. 11: индив. застр.
297 | ПС 110/10 кВ Перевалово | ВЛ-10кВ Ушакова | ТП № 3133 | с.Успенка | ул.Восточная д 18 | 1 |  | 1 | Прямого вкл. 7: 1; шт. 11: индив. застр.
298 | ПС 110/10 кВ Перевалово | ВЛ-10кВ Ушакова | ТП № 3133 | с.Успенка | ул.Восточная д 19 | 1 | 1 | 0 | шт. 11: индив. застр.
299 | ПС 110/10 кВ Перевалово | ВЛ-10кВ Ушакова | ТП № 3133 | с.Успенка | ул.Восточная д 2 | 1 | 1 | 0 | шт. 11: индив. застр.
300 | ПС 110/10 кВ Перевалово | ВЛ-10кВ Ушакова | ТП № 3133 | с.Успенка | ул.Восточная д 20 | 1 | 1 | 0 | шт. 11: индив. застр.
301 | ПС 110/10 кВ Перевалово | ВЛ-10кВ Ушакова | ТП № 3133 | с.Успенка | ул.Восточная д 21 а | 1 |  | 1 | Прямого вкл. 7: 1; шт. 11: индив. застр.
302 | ПС 110/10 кВ Перевалово | ВЛ-10кВ Ушакова | ТП № 3133 | с.Успенка | ул.Восточная д 23 | 1 |  | 1 | Прямого вкл. 7: 1; шт. 11: индив. застр.
303 | ПС 110/10 кВ Перевалово | ВЛ-10кВ Ушакова | ТП № 3133 | с.Успенка | ул.Восточная д 25 | 1 |  | 1 | Прямого вкл. 7: 1; шт. 11: индив. застр.
304 | ПС 110/10 кВ Перевалово | ВЛ-10кВ Ушакова | ТП № 3133 | с.Успенка | ул.Восточная д 27 | 1 |  | 1 | Прямого вкл. 7: 1; шт. 11: индив. застр.
305 | ПС 110/10 кВ Перевалово | ВЛ-10кВ Ушакова | ТП № 3133 | с.Успенка | ул.Восточная д 29 | 1 |  | 1 | Прямого вкл. 7: 1; шт. 11: индив. застр.
306 | ПС 110/10 кВ Перевалово | ВЛ-10кВ Ушакова | ТП № 3133 | с.Успенка | ул.Восточная д 29 | 1 | 1 | 0 | шт. 11: индив. застр.
307 | ПС 110/10 кВ Перевалово | ВЛ-10кВ Ушакова | ТП № 3133 | с.Успенка | ул.Восточная д 3 | 1 |  | 1 | Прямого вкл. 7: 1; шт. 11: индив. застр.
308 | ПС 110/10 кВ Перевалово | ВЛ-10кВ Ушакова | ТП № 3133 | с.Успенка | ул.Восточная д 31 | 1 | 1 | 0 | шт. 11: индив. застр.
309 | ПС 110/10 кВ Перевалово | ВЛ-10кВ Ушакова | ТП № 3133 | с.Успенка | ул.Восточная д 33-1 | 1 | 1 | 0 | шт. 11: индив. застр.
310 | ПС 110/10 кВ Перевалово | ВЛ-10кВ Ушакова | ТП № 3133 | с.Успенка | ул.Восточная д 33-2 | 1 | 1 | 0 | шт. 11: индив. застр.
311 | ПС 110/10 кВ Перевалово | ВЛ-10кВ Ушакова | ТП № 3133 | с.Успенка | ул.Восточная д 4 | 1 | 1 | 0 | шт. 11: индив. застр.
312 | ПС 110/10 кВ Перевалово | ВЛ-10кВ Ушакова | ТП № 3133 | с.Успенка | ул.Восточная д 5 | 1 | 1 | 0 | шт. 11: индив. застр.
313 | ПС 110/10 кВ Перевалово | ВЛ-10кВ Ушакова | ТП № 3133 | с.Успенка | ул.Восточная д 5а | 1 | 1 | 0 | шт. 11: индив. застр.
314 | ПС 110/10 кВ Перевалово | ВЛ-10кВ Ушакова | ТП № 3133 | с.Успенка | ул.Восточная д 6 | 1 | 1 | 0 | шт. 11: индив. застр.
315 | ПС 110/10 кВ Перевалово | ВЛ-10кВ Ушакова | ТП № 3133 | с.Успенка | ул.Восточная д 7 | 1 | 1 | 0 | шт. 11: индив. застр.
316 | ПС 110/10 кВ Перевалово | ВЛ-10кВ Ушакова | ТП № 3133 | с.Успенка | ул. Восточная 724 уч. | 1 | 1 | 0 | шт. 11: индив. застр.
317 | ПС 110/10 кВ Перевалово | ВЛ-10кВ Ушакова | ТП № 3133 | с.Успенка | ул. Восточная 724 уч. | 1 | 1 | 0 | шт. 11: индив. застр.
318 | ПС 110/10 кВ Перевалово | ВЛ-10кВ Ушакова | ТП № 3133 | с.Успенка | ул.Восточная д 728участок | 1 | 1 | 0 | шт. 11: индив. застр.
319 | ПС 110/10 кВ Перевалово | ВЛ-10кВ Ушакова | ТП № 3133 | с.Успенка | ул.Восточная д 737 | 1 |  | 1 | Прямого вкл. 7: 1; шт. 11: индив. застр.
320 | ПС 110/10 кВ Перевалово | ВЛ-10кВ Ушакова | ТП № 3133 | с.Успенка | ул.Восточная д 8 | 1 |  | 1 | Прямого вкл. 7: 1; шт. 11: индив. застр.
321 | ПС 110/10 кВ Перевалово | ВЛ-10кВ Ушакова | ТП № 3133 | с.Успенка | ул.Восточная д 9 | 1 |  | 1 | Прямого вкл. 7: 1; шт. 11: индив. застр.
322 | ПС 110/10 кВ Перевалово | ВЛ-10кВ Колос | ТП № 460 | с.Успенка | ул.Зеленогорская д 1 | 1 |  | 1 | Прямого вкл. 7: 1; шт. 11: индив. застр.
323 | ПС 110/10 кВ Перевалово | ВЛ-10кВ Колос | ТП № 460 | с.Успенка | ул. Зеленогорская 13 уч.№825 | 1 |  | 1 | Прямого вкл. 7: 1; шт. 11: индив. застр.
324 | ПС 110/10 кВ Перевалово | ВЛ-10кВ Колос | ТП № 460 | с.Успенка | ул.Зеленогорская д 4 | 1 | 1 | 0 | шт. 11: индив. застр.
325 | ПС 110/10 кВ Перевалово | ВЛ-10кВ Колос | ТП № 460 | с.Успенка | ул.Зеленогорская д 5 | 1 |  | 1 | Прямого вкл. 7: 1; шт. 11: индив. застр.
326 | ПС 110/10 кВ Перевалово | ВЛ-10кВ Колос | ТП № 460 | с.Успенка | ул.Зеленогорская д 7 | 1 | 1 | 0 | шт. 11: индив. застр.
327 | ПС 110/10 кВ Перевалово | ВЛ-10кВ Колос | ТП № 460 | с.Успенка | ул.Зеленогорская д 8 | 1 |  | 1 | Прямого вкл. 7: 1; шт. 11: индив. застр.
328 | ПС 110/10 кВ Перевалово | ВЛ-10кВ Колос | ТП № 460 | с.Успенка | ул.Зеленогорская д 831 | 1 |  | 1 | Прямого вкл. 7: 1; шт. 11: индив. застр.
329 | ПС 110/10 кВ Перевалово | ВЛ-10кВ ПТУ | ТП № 3013 | с.Успенка | ул. Кармакская 8 уч. | 1 |  | 1 | Прямого вкл. 7: 1; шт. 11: индив. застр.
330 | ПС 110/10 кВ Перевалово | ВЛ-10кВ ПТУ | ТП № 3013 | с.Успенка | ул. Кармакская №7 уч.№10 | 1 |  | 1 | Прямого вкл. 7: 1; шт. 11: индив. застр.
331 | ПС 110/10 кВ Перевалово | ВЛ-10кВ Успенка | ТП № 50 | с.Успенка | ул.Коммунаров д 10-1 | 1 |  | 1 | Прямого вкл. 7: 1; шт. 11: МКД
332 | ПС 110/10 кВ Перевалово | ВЛ-10кВ Успенка | ТП № 50 | с.Успенка | ул.Коммунаров д 10-2 | 1 | 1 | 0 | шт. 11: МКД
333 | ПС 110/10 кВ Перевалово | ВЛ-10кВ Успенка | ТП № 50 | с.Успенка | ул.Коммунаров д 10-3 | 1 | 1 | 0 | шт. 11: МКД
334 | ПС 110/10 кВ Перевалово | ВЛ-10кВ Успенка | ТП № 50 | с.Успенка | ул. Коммунаров 10 004 | 1 | 1 | 0 | шт. 11: МКД
335 | ПС 110/10 кВ Перевалово | ВЛ-10кВ Успенка | ТП № 50 | с.Успенка | ул.Коммунаров д 10-5 | 1 | 1 | 0 | шт. 11: МКД
336 | ПС 110/10 кВ Перевалово | ВЛ-10кВ Успенка | ТП № 50 | с.Успенка | ул.Коммунаров д 10-6 | 1 | 1 | 0 | шт. 11: МКД
337 | ПС 110/10 кВ Перевалово | ВЛ-10кВ Успенка | ТП № 50 | с.Успенка | ул. Коммунаров, д. 10, кв .7 | 1 | 1 | 0 | шт. 11: МКД
338 | ПС 110/10 кВ Перевалово | ВЛ-10кВ Успенка | ТП № 50 | с.Успенка | ул.Коммунаров д 10-9 | 1 | 1 | 0 | шт. 11: МКД
339 | ПС 110/10 кВ Перевалово | ВЛ-10кВ Успенка | ТП № 50 | с.Успенка | ул.Коммунаров д 10-8 | 1 | 1 | 0 | шт. 11: МКД
340 | ПС 110/10 кВ Перевалово | ВЛ-10кВ Успенка | ТП № 50 | с.Успенка | ул.Коммунаров д 10-11 | 1 | 1 | 0 | шт. 11: МКД
341 | ПС 110/10 кВ Перевалово | ВЛ-10кВ Успенка | ТП № 50 | с.Успенка | ул. Коммунаров 10 012 | 1 | 1 | 0 | шт. 11: МКД
342 | ПС 110/10 кВ Перевалово | ВЛ-10кВ Успенка | ТП № 50 | с.Успенка | ул.Коммунаров д 10-13 | 1 | 1 | 0 | шт. 11: МКД
343 | ПС 110/10 кВ Перевалово | ВЛ-10кВ Успенка | ТП № 50 | с.Успенка | ул.Коммунаров д 10-14 | 1 | 1 | 0 | шт. 11: МКД
344 | ПС 110/10 кВ Перевалово | ВЛ-10кВ Успенка | ТП № 50 | с.Успенка | ул.Коммунаров д 10-15 | 1 | 1 | 0 | шт. 11: МКД
345 | ПС 110/10 кВ Перевалово | ВЛ-10кВ Успенка | ТП № 50 | с.Успенка | ул.Коммунаров д 10-16 | 1 | 1 | 0 | шт. 11: МКД
346 | ПС 110/10 кВ Перевалово | ВЛ-10кВ Успенка | ТП № 50 | с.Успенка | ул.Коммунаров д 12-1 | 1 | 1 | 0 | шт. 11: МКД
347 | ПС 110/10 кВ Перевалово | ВЛ-10кВ Успенка | ТП № 50 | с.Успенка | ул. Коммунаров, д. 14, кв. 1 | 1 | 1 | 0 | шт. 11: МКД
348 | ПС 110/10 кВ Перевалово | ВЛ-10кВ Успенка | ТП № 50 | с.Успенка | ул. Коммунаров 14 002 | 1 | 1 | 0 | шт. 11: МКД
349 | ПС 110/10 кВ Перевалово | ВЛ-10кВ Успенка | ТП № 50 | с.Успенка | ул. Коммунаров 16 001 | 1 | 1 | 0 | шт. 11: МКД
350 | ПС 110/10 кВ Перевалово | ВЛ-10кВ Успенка | ТП № 50 | с.Успенка | ул.Коммунаров д 16-2 | 1 | 1 | 0 | шт. 11: МКД
351 | ПС 110/10 кВ Перевалово | ВЛ-10кВ Успенка | ТП № 50 | с.Успенка | ул.Коммунаров д 4-1 | 1 | 1 | 0 | шт. 11: МКД
352 | ПС 110/10 кВ Перевалово | ВЛ-10кВ Успенка | ТП № 50 | с.Успенка | ул.Коммунаров д 4-2 | 1 | 1 | 0 | шт. 11: МКД
353 | ПС 110/10 кВ Перевалово | ВЛ-10кВ Успенка | ТП № 50 | с.Успенка | ул.Коммунаров д 4-3 | 1 | 1 | 0 | шт. 11: МКД
354 | ПС 110/10 кВ Перевалово | ВЛ-10кВ Успенка | ТП № 50 | с.Успенка | ул.Коммунаров д 4-4 | 1 | 1 | 0 | шт. 11: МКД
355 | ПС 110/10 кВ Перевалово | ВЛ-10кВ Успенка | ТП № 50 | с.Успенка | ул.Коммунаров д 4-5 | 1 | 1 | 0 | шт. 11: МКД
356 | ПС 110/10 кВ Перевалово | ВЛ-10кВ Успенка | ТП № 50 | с.Успенка | ул.Коммунаров д 4-6 | 1 | 1 | 0 | шт. 11: МКД
357 | ПС 110/10 кВ Перевалово | ВЛ-10кВ Успенка | ТП № 50 | с.Успенка | ул.Коммунаров д 4-7 | 1 | 1 | 0 | шт. 11: МКД
358 | ПС 110/10 кВ Перевалово | ВЛ-10кВ Успенка | ТП № 50 | с.Успенка | ул.Коммунаров д 4-8 | 1 | 1 | 0 | шт. 11: МКД
359 | ПС 110/10 кВ Перевалово | ВЛ-10кВ Успенка | ТП № 50 | с.Успенка | ул.Коммунаров д 4-9 | 1 | 1 | 0 | шт. 11: МКД
360 | ПС 110/10 кВ Перевалово | ВЛ-10кВ Успенка | ТП № 50 | с.Успенка | ул. Коммунаров,д.4,кв.10 | 1 | 1 | 0 | шт. 11: МКД
361 | ПС 110/10 кВ Перевалово | ВЛ-10кВ Успенка | ТП № 50 | с.Успенка | ул.Коммунаров д 4-11 | 1 | 1 | 0 | шт. 11: МКД
362 | ПС 110/10 кВ Перевалово | ВЛ-10кВ Успенка | ТП № 50 | с.Успенка | ул.Коммунаров д 4-12 | 1 | 1 | 0 | шт. 11: МКД
363 | ПС 110/10 кВ Перевалово | ВЛ-10кВ Успенка | ТП № 50 | с.Успенка | ул.Коммунаров д 4-13 | 1 | 1 | 0 | шт. 11: МКД
364 | ПС 110/10 кВ Перевалово | ВЛ-10кВ Успенка | ТП № 50 | с.Успенка | ул.Коммунаров д 4-16 | 1 | 1 | 0 | шт. 11: МКД
365 | ПС 110/10 кВ Перевалово | ВЛ-10кВ Успенка | ТП № 50 | с.Успенка | ул.Коммунаров д 6-1 | 1 | 1 | 0 | шт. 11: МКД
366 | ПС 110/10 кВ Перевалово | ВЛ-10кВ Успенка | ТП № 50 | с.Успенка | ул.Коммунаров д 6-2 | 1 | 1 | 0 | шт. 11: МКД
367 | ПС 110/10 кВ Перевалово | ВЛ-10кВ Успенка | ТП № 50 | с.Успенка | ул.Коммунаров д 6-3 | 1 | 1 | 0 | шт. 11: МКД
368 | ПС 110/10 кВ Перевалово | ВЛ-10кВ Успенка | ТП № 50 | с.Успенка | ул.Коммунаров д 6-4 | 1 | 1 | 0 | шт. 11: МКД
369 | ПС 110/10 кВ Перевалово | ВЛ-10кВ Успенка | ТП № 50 | с.Успенка | ул.Коммунаров д 6-5 | 1 | 1 | 0 | шт. 11: МКД
370 | ПС 110/10 кВ Перевалово | ВЛ-10кВ Успенка | ТП № 50 | с.Успенка | ул.Коммунаров д 6-6 | 1 | 1 | 0 | шт. 11: МКД
371 | ПС 110/10 кВ Перевалово | ВЛ-10кВ Успенка | ТП № 50 | с.Успенка | ул.Коммунаров д 6-7 | 1 | 1 | 0 | шт. 11: МКД
372 | ПС 110/10 кВ Перевалово | ВЛ-10кВ Успенка | ТП № 50 | с.Успенка | ул.Коммунаров д 6-8 | 1 | 1 | 0 | шт. 11: МКД
373 | ПС 110/10 кВ Перевалово | ВЛ-10кВ Успенка | ТП № 50 | с.Успенка | ул.Коммунаров д 6-9 | 1 | 1 | 0 | шт. 11: МКД
374 | ПС 110/10 кВ Перевалово | ВЛ-10кВ Успенка | ТП № 50 | с.Успенка | ул.Коммунаров д 6-10 | 1 | 1 | 0 | шт. 11: МКД
375 | ПС 110/10 кВ Перевалово | ВЛ-10кВ Успенка | ТП № 50 | с.Успенка | ул.Коммунаров д 6-11 | 1 | 1 | 0 | шт. 11: МКД
376 | ПС 110/10 кВ Перевалово | ВЛ-10кВ Успенка | ТП № 50 | с.Успенка | ул.Коммунаров д 6-12 | 1 | 1 | 0 | шт. 11: МКД
377 | ПС 110/10 кВ Перевалово | ВЛ-10кВ Успенка | ТП № 50 | с.Успенка | ул.Коммунаров д 6-13 | 1 | 1 | 0 | шт. 11: МКД
378 | ПС 110/10 кВ Перевалово | ВЛ-10кВ Успенка | ТП № 50 | с.Успенка | ул.Коммунаров д 6-14 | 1 | 1 | 0 | шт. 11: МКД
379 | ПС 110/10 кВ Перевалово | ВЛ-10кВ Успенка | ТП № 50 | с.Успенка | ул.Коммунаров д 6-15 | 1 | 1 | 0 | шт. 11: МКД
380 | ПС 110/10 кВ Перевалово | ВЛ-10кВ Успенка | ТП № 50 | с.Успенка | ул.Коммунаров д 6-16 | 1 | 1 | 0 | шт. 11: МКД
381 | ПС 110/10 кВ Перевалово | ВЛ-10кВ Успенка | ТП № 50 | с.Успенка | ул.Коммунаров д 8-1 | 1 | 1 | 0 | шт. 11: МКД
382 | ПС 110/10 кВ Перевалово | ВЛ-10кВ Успенка | ТП № 50 | с.Успенка | ул.Коммунаров д 8-2 | 1 | 1 | 0 | шт. 11: МКД
383 | ПС 110/10 кВ Перевалово | ВЛ-10кВ Успенка | ТП № 50 | с.Успенка | ул.Коммунаров д 8-3 | 1 | 1 | 0 | шт. 11: МКД
384 | ПС 110/10 кВ Перевалово | ВЛ-10кВ Успенка | ТП № 50 | с.Успенка | ул.Коммунаров д 8-4 | 1 | 1 | 0 | шт. 11: МКД
385 | ПС 110/10 кВ Перевалово | ВЛ-10кВ Успенка | ТП № 50 | с.Успенка | ул.Коммунаров д 8-5 | 1 | 1 | 0 | шт. 11: МКД
386 | ПС 110/10 кВ Перевалово | ВЛ-10кВ Успенка | ТП № 50 | с.Успенка | ул.Коммунаров д 8-6 | 1 | 1 | 0 | шт. 11: МКД
387 | ПС 110/10 кВ Перевалово | ВЛ-10кВ Успенка | ТП № 50 | с.Успенка | ул.Коммунаров д 8-7 | 1 | 1 | 0 | шт. 11: МКД
388 | ПС 110/10 кВ Перевалово | ВЛ-10кВ Успенка | ТП № 50 | с.Успенка | ул.Коммунаров д 8-8 | 1 | 1 | 0 | шт. 11: МКД
389 | ПС 110/10 кВ Перевалово | ВЛ-10кВ Успенка | ТП № 50 | с.Успенка | ул.Коммунаров д 8-9 | 1 | 1 | 0 | шт. 11: МКД
390 | ПС 110/10 кВ Перевалово | ВЛ-10кВ Успенка | ТП № 50 | с.Успенка | ул.Коммунаров д 8-10 | 1 | 1 | 0 | шт. 11: МКД
391 | ПС 110/10 кВ Перевалово | ВЛ-10кВ Успенка | ТП № 50 | с.Успенка | ул.Коммунаров д 8-11 | 1 | 1 | 0 | шт. 11: МКД
392 | ПС 110/10 кВ Перевалово | ВЛ-10кВ Успенка | ТП № 50 | с.Успенка | ул.Коммунаров д 8-12 | 1 | 1 | 0 | шт. 11: МКД
393 | ПС 110/10 кВ Перевалово | ВЛ-10кВ Успенка | ТП № 50 | с.Успенка | ул.Коммунаров д 8-13 | 1 | 1 | 0 | шт. 11: МКД
394 | ПС 110/10 кВ Перевалово | ВЛ-10кВ Успенка | ТП № 50 | с.Успенка | ул.Коммунаров д 8-14 | 1 | 1 | 0 | шт. 11: МКД
395 | ПС 110/10 кВ Перевалово | ВЛ-10кВ Успенка | ТП № 50 | с.Успенка | ул.Коммунаров д 8_-15 | 1 | 1 | 0 | шт. 11: индив. застр.
396 | ПС 110/10 кВ Перевалово | ВЛ-10кВ Успенка | ТП № 368 | с.Успенка | ул.Лесная д 1-1 | 1 | 1 | 0 | шт. 11: индив. застр.
397 | ПС 110/10 кВ Перевалово | ВЛ-10кВ Успенка | ТП № 368 | с.Успенка | ул.Лесная д 1-2 | 1 | 1 | 0 | шт. 11: индив. застр.
398 | ПС 110/10 кВ Перевалово | ВЛ-10кВ Успенка | ТП № 368 | с.Успенка | ул.Лесная д 10-1 | 1 | 1 | 0 | шт. 11: индив. застр.
399 | ПС 110/10 кВ Перевалово | ВЛ-10кВ Успенка | ТП № 368 | с.Успенка | ул.Лесная д 10-1 | 1 | 1 | 0 | шт. 11: индив. застр.
400 | ПС 110/10 кВ Перевалово | ВЛ-10кВ Успенка | ТП № 368 | с.Успенка | ул.Лесная д 10-2 | 1 | 1 | 0 | шт. 11: индив. застр.
401 | ПС 110/10 кВ Перевалово | ВЛ-10кВ Успенка | ТП № 368 | с.Успенка | ул.Лесная д 12-1 | 1 | 1 | 0 | шт. 11: индив. застр.
402 | ПС 110/10 кВ Перевалово | ВЛ-10кВ Успенка | ТП № 368 | с.Успенка | ул.Лесная д 12-2 | 1 |  | 1 | Прямого вкл. 7: 1; шт. 11: индив. застр.
403 | ПС 110/10 кВ Перевалово | ВЛ-10кВ Успенка | ТП № 368 | с.Успенка | ул.Лесная д 2-1 | 1 | 1 | 0 | шт. 11: индив. застр.
404 | ПС 110/10 кВ Перевалово | ВЛ-10кВ Успенка | ТП № 368 | с.Успенка | ул.Лесная д 2-2 | 1 |  | 1 | Прямого вкл. 7: 1; шт. 11: индив. застр.
405 | ПС 110/10 кВ Перевалово | ВЛ-10кВ Успенка | ТП № 368 | с.Успенка | ул.Лесная д 3-1 | 1 | 1 | 0 | шт. 11: индив. застр.
406 | ПС 110/10 кВ Перевалово | ВЛ-10кВ Успенка | ТП № 368 | с.Успенка | ул.Лесная д 3-2 | 1 | 1 | 0 | шт. 11: индив. застр.
407 | ПС 110/10 кВ Перевалово | ВЛ-10кВ Успенка | ТП № 368 | с.Успенка | ул.Лесная д 4-1 | 1 | 1 | 0 | шт. 11: индив. застр.
408 | ПС 110/10 кВ Перевалово | ВЛ-10кВ Успенка | ТП № 368 | с.Успенка | ул.Лесная д 4-2 | 1 | 1 | 0 | шт. 11: индив. застр.
409 | ПС 110/10 кВ Перевалово | ВЛ-10кВ Успенка | ТП № 368 | с.Успенка | ул.Лесная д 5-1 | 1 | 1 | 0 | шт. 11: индив. застр.
410 | ПС 110/10 кВ Перевалово | ВЛ-10кВ Успенка | ТП № 368 | с.Успенка | ул.Лесная д 5-2 | 1 | 1 | 0 | шт. 11: индив. застр.
411 | ПС 110/10 кВ Перевалово | ВЛ-10кВ Успенка | ТП № 368 | с.Успенка | ул.Лесная д 6-1 | 1 |  | 1 | Прямого вкл. 7: 1; шт. 11: индив. застр.
412 | ПС 110/10 кВ Перевалово | ВЛ-10кВ Успенка | ТП № 368 | с.Успенка | ул.Лесная д 6-2 | 1 | 1 | 0 | шт. 11: индив. застр.
413 | ПС 110/10 кВ Перевалово | ВЛ-10кВ Успенка | ТП № 368 | с.Успенка | ул.Лесная д 7-1 | 1 | 1 | 0 | шт. 11: индив. застр.
414 | ПС 110/10 кВ Перевалово | ВЛ-10кВ Успенка | ТП № 368 | с.Успенка | ул.Лесная д 7-2 | 1 | 1 | 0 | шт. 11: индив. застр.
415 | ПС 110/10 кВ Перевалово | ВЛ-10кВ Успенка | ТП № 368 | с.Успенка | ул.Лесная д 8-1 | 1 | 1 | 0 | шт. 11: индив. застр.
416 | ПС 110/10 кВ Перевалово | ВЛ-10кВ Успенка | ТП № 368 | с.Успенка | ул.Лесная д 9-1 | 1 | 1 | 0 | шт. 11: индив. застр.
417 | ПС 110/10 кВ Перевалово | ВЛ-10кВ Успенка | ТП № 368 | с.Успенка | ул.Лесная д 9-2 | 1 | 1 | 0 | шт. 11: индив. застр.
418 | ПС 110/10 кВ Перевалово | ВЛ-10кВ Ушакова | ТП № 473 | с.Успенка | ул. Майская уч.846 | 1 |  | 1 | Прямого вкл. 7: 1; шт. 11: индив. застр.
419 | ПС 110/10 кВ Перевалово | ВЛ-10кВ Ушакова | ТП № 473 | с.Успенка | ул. Майская уч.№841 | 1 |  | 1 | Прямого вкл. 7: 1; шт. 11: индив. застр.
420 | ПС 110/10 кВ Перевалово | ВЛ-10кВ Ушакова | ТП № 473 | с.Успенка | ул.Майская, д.10 | 1 | 1 | 0 | шт. 11: индив. застр.
421 | ПС 110/10 кВ Перевалово | ВЛ-10кВ Ушакова | ТП № 473 | с.Успенка | ул. Майская 13 | 1 |  | 1 | Прямого вкл. 7: 1; шт. 11: индив. застр.
422 | ПС 110/10 кВ Перевалово | ВЛ-10кВ Ушакова | ТП № 473 | с.Успенка | ул. Майская, д. 14 | 1 | 1 | 0 | шт. 11: индив. застр.
423 | ПС 110/10 кВ Перевалово | ВЛ-10кВ Ушакова | ТП № 473 | с.Успенка | ул. Майская, д. 15 | 1 | 1 | 0 | шт. 11: индив. застр.
424 | ПС 110/10 кВ Перевалово | ВЛ-10кВ Ушакова | ТП № 473 | с.Успенка | ул. Майская д 16 | 1 | 1 | 0 | шт. 11: индив. застр.
425 | ПС 110/10 кВ Перевалово | ВЛ-10кВ Ушакова | ТП № 473 | с.Успенка | ул. Майская д 19 | 1 | 1 | 0 | шт. 11: индив. застр.
426 | ПС 110/10 кВ Перевалово | ВЛ-10кВ Ушакова | ТП № 473 | с.Успенка | ул. Майская д 2 | 1 | 1 | 0 | шт. 11: индив. застр.
427 | ПС 110/10 кВ Перевалово | ВЛ-10кВ Ушакова | ТП № 473 | с.Успенка | ул/05ская д 20 | 1 | 1 | 0 | шт. 11: индив. застр.
428 | ПС 110/10 кВ Перевалово | ВЛ-10кВ Ушакова | ТП № 473 | с.Успенка | ул/05ская д 21 | 1 | 1 | 0 | шт. 11: индив. застр.
429 | ПС 110/10 кВ Перевалово | ВЛ-10кВ Ушакова | ТП № 473 | с.Успенка | ул/05ская д 23 | 1 |  | 1 | Прямого вкл. 7: 1; шт. 11: индив. застр.
430 | ПС 110/10 кВ Перевалово | ВЛ-10кВ Ушакова | ТП № 473 | с.Успенка | ул/05ская д 24 | 1 | 1 | 0 | шт. 11: индив. застр.
431 | ПС 110/10 кВ Перевалово | ВЛ-10кВ Ушакова | ТП № 473 | с.Успенка | ул. Майская д 25 | 1 | 1 | 0 | шт. 11: индив. застр.
432 | ПС 110/10 кВ Перевалово | ВЛ-10кВ Ушакова | ТП № 473 | с.Успенка | ул. Майская, д. 27 | 1 | 1 | 0 | шт. 11: индив. застр.
433 | ПС 110/10 кВ Перевалово | ВЛ-10кВ Ушакова | ТП № 473 | с.Успенка | ул. Майская,д.28 | 1 |  | 1 | Прямого вкл. 7: 1; шт. 11: индив. застр.
434 | ПС 110/10 кВ Перевалово | ВЛ-10кВ Ушакова | ТП № 473 | с.Успенка | ул. Майская,д.29 | 1 |  | 1 | Прямого вкл. 7: 1; шт. 11: индив. застр.
435 | ПС 110/10 кВ Перевалово | ВЛ-10кВ Ушакова | ТП № 473 | с.Успенка | ул. Майская, д. 27 а | 1 |  | 1 | Прямого вкл. 7: 1; шт. 11: индив. застр.
436 | ПС 110/10 кВ Перевалово | ВЛ-10кВ Ушакова | ТП № 473 | с.Успенка | ул. Майская,д.30 | 1 |  | 1 | Прямого вкл. 7: 1; шт. 11: индив. застр.
437 | ПС 110/10 кВ Перевалово | ВЛ-10кВ Ушакова | ТП № 473 | с.Успенка | ул. Майская, д. 32 | 1 |  | 1 | Прямого вкл. 7: 1; шт. 11: индив. застр.
438 | ПС 110/10 кВ Перевалово | ВЛ-10кВ Ушакова | ТП № 473 | с.Успенка | ул. Майская,д.33 | 1 |  | 1 | Прямого вкл. 7: 1; шт. 11: индив. застр.
439 | ПС 110/10 кВ Перевалово | ВЛ-10кВ Ушакова | ТП № 473 | с.Успенка | ул. Майская,д.36 | 1 |  | 1 | Прямого вкл. 7: 1; шт. 11: индив. застр.
440 | ПС 110/10 кВ Перевалово | ВЛ-10кВ Ушакова | ТП № 473 | с.Успенка | ул. Майсккая д 37 | 1 | 1 | 0 | шт. 11: индив. застр.
441 | ПС 110/10 кВ Перевалово | ВЛ-10кВ Ушакова | ТП № 473 | с.Успенка | ул. Майская д.38 | 1 |  | 1 | Прямого вкл. 7: 1; шт. 11: индив. застр.
442 | ПС 110/10 кВ Перевалово | ВЛ-10кВ Ушакова | ТП № 473 | с.Успенка | ул. Майская д.39 | 1 | 1 | 0 | шт. 11: индив. застр.
443 | ПС 110/10 кВ Перевалово | ВЛ-10кВ Ушакова | ТП № 473 | с.Успенка | ул. Майская, д. 40 | 1 | 1 | 0 | шт. 11: индив. застр.
444 | ПС 110/10 кВ Перевалово | ВЛ-10кВ Ушакова | ТП № 473 | с.Успенка | ул Майская д 42 | 1 | 1 | 0 | шт. 11: индив. застр.
445 | ПС 110/10 кВ Перевалово | ВЛ-10кВ Ушакова | ТП № 473 | с.Успенка | ул.Майская, д.43 | 1 | 1 | 0 | шт. 11: индив. застр.
446 | ПС 110/10 кВ Перевалово | ВЛ-10кВ Ушакова | ТП № 473 | с.Успенка | ул.Майская, д.45 | 1 | 1 | 0 | шт. 11: индив. застр.
447 | ПС 110/10 кВ Перевалово | ВЛ-10кВ Ушакова | ТП № 473 | с.Успенка | ул.Майская, д.47 | 1 | 1 | 0 | шт. 11: индив. застр.
448 | ПС 110/10 кВ Перевалово | ВЛ-10кВ Ушакова | ТП № 473 | с.Успенка | ул. Майская, д. 48 | 1 |  | 1 | Прямого вкл. 7: 1; шт. 11: индив. застр.
449 | ПС 110/10 кВ Перевалово | ВЛ-10кВ Ушакова | ТП № 473 | с.Успенка | ул. Майская, д. 49 | 1 |  | 1 | Прямого вкл. 7: 1; шт. 11: индив. застр.
450 | ПС 110/10 кВ Перевалово | ВЛ-10кВ Ушакова | ТП № 473 | с.Успенка | ул. Майская, д. 51 | 1 | 1 | 0 | шт. 11: индив. застр.
451 | ПС 110/10 кВ Перевалово | ВЛ-10кВ Ушакова | ТП № 473 | с.Успенка | ул. Майская д 52 | 1 | 1 | 0 | шт. 11: индив. застр.
452 | ПС 110/10 кВ Перевалово | ВЛ-10кВ Ушакова | ТП № 473 | с.Успенка | ул. Майская д 53 | 1 | 1 | 0 | шт. 11: индив. застр.
453 | ПС 110/10 кВ Перевалово | ВЛ-10кВ Ушакова | ТП № 473 | с.Успенка | ул. Майская д 54 | 1 |  | 1 | Прямого вкл. 7: 1; шт. 11: индив. застр.
454 | ПС 110/10 кВ Перевалово | ВЛ-10кВ Ушакова | ТП № 473 | с.Успенка | ул. Майская д 55 | 1 | 1 | 0 | шт. 11: индив. застр.
455 | ПС 110/10 кВ Перевалово | ВЛ-10кВ Ушакова | ТП № 473 | с.Успенка | ул. Майская д 56 | 1 | 1 | 0 | шт. 11: индив. застр.
456 | ПС 110/10 кВ Перевалово | ВЛ-10кВ Ушакова | ТП № 473 | с.Успенка | ул. Майская д 57 | 1 |  | 1 | Прямого вкл. 7: 1; шт. 11: индив. застр.
457 | ПС 110/10 кВ Перевалово | ВЛ-10кВ Ушакова | ТП № 473 | с.Успенка | ул. Майская д 57 А | 1 |  | 1 | Прямого вкл. 7: 1; шт. 11: индив. застр.
458 | ПС 110/10 кВ Перевалово | ВЛ-10кВ Ушакова | ТП № 473 | с.Успенка | ул.Майская, д.58 | 1 | 1 | 0 | шт. 11: индив. застр.
459 | ПС 110/10 кВ Перевалово | ВЛ-10кВ Ушакова | ТП № 473 | с.Успенка | ул.Майская, д.6 | 1 | 1 | 0 | шт. 11: индив. застр.
460 | ПС 110/10 кВ Перевалово | ВЛ-10кВ Ушакова | ТП № 473 | с.Успенка | ул. Майская, д. 63 | 1 |  | 1 | Прямого вкл. 7: 1; шт. 11: индив. застр.
461 | ПС 110/10 кВ Перевалово | ВЛ-10кВ Ушакова | ТП № 473 | с.Успенка | ул.Майская, д.65 | 1 | 1 | 0 | шт. 11: индив. застр.
462 | ПС 110/10 кВ Перевалово | ВЛ-10кВ Ушакова | ТП № 473 | с.Успенка | ул.Майская, д.67 | 1 | 1 | 0 | шт. 11: индив. застр.
463 | ПС 110/10 кВ Перевалово | ВЛ-10кВ Ушакова | ТП № 473 | с.Успенка | ул.Майская, д.7 | 1 | 1 | 0 | шт. 11: индив. застр.
464 | ПС 110/10 кВ Перевалово | ВЛ-10кВ Ушакова | ТП № 473 | с.Успенка | ул. Майская 72:17:2201 007:614 | 1 |  | 1 | Прямого вкл. 7: 1; шт. 11: индив. застр.
465 | ПС 110/10 кВ Перевалово | ВЛ-10кВ Ушакова | ТП № 473 | с.Успенка | ул. Майская 72:17:2201 007:616 | 1 |  | 1 | Прямого вкл. 7: 1; шт. 11: индив. застр.
466 | ПС 110/10 кВ Перевалово | ВЛ-10кВ Ушакова | ТП № 473 | с.Успенка | ул. Майская 791 | 1 |  | 1 | Прямого вкл. 7: 1; шт. 11: индив. застр.
467 | ПС 110/10 кВ Перевалово | ВЛ-10кВ Ушакова | ТП № 473 | с.Успенка | ул. Майская 8 | 1 |  | 1 | Прямого вкл. 7: 1; шт. 11: индив. застр.
468 | ПС 110/10 кВ Перевалово | ВЛ-10кВ Ушакова | ТП № 473 | с.Успенка | ул.Майская, 8а | 1 | 1 | 0 | шт. 11: индив. застр.
469 | ПС 110/10 кВ Перевалово | ВЛ-10кВ Ушакова | ТП № 473 | с.Успенка | ул. Майская 816 | 1 |  | 1 | Прямого вкл. 7: 1; шт. 11: индив. застр.
470 | ПС 110/10 кВ Перевалово | ВЛ-10кВ Ушакова | ТП № 473 | с.Успенка | ул Майская 826 | 1 |  | 1 | Прямого вкл. 7: 1; шт. 11: индив. застр.
471 | ПС 110/10 кВ Перевалово | ВЛ-10кВ Ушакова | ТП № 473 | с.Успенка | ул Майская 833 | 1 |  | 1 | Прямого вкл. 7: 1; шт. 11: индив. застр.
472 | ПС 110/10 кВ Перевалово | ВЛ-10кВ Ушакова | ТП № 473 | с.Успенка | ул Майская 86 | 1 | 1 | 0 | шт. 11: индив. застр.
473 | ПС 110/10 кВ Перевалово | ВЛ-10кВ Ушакова | ТП № 473 | с.Успенка | ул Майская 9 | 1 | 1 | 0 | шт. 11: индив. застр.
474 | ПС 110/10 кВ Перевалово | ВЛ-10кВ Ушакова | ТП № 473 | с.Успенка | ул.Майская,72:17:2201007:615 | 1 |  | 1 | Прямого вкл. 7: 1; шт. 11: индив. застр.
475 | ПС 110/10 кВ Перевалово | ВЛ-10кВ Успенка | ТП № 52 | с.Успенка | ул.Механизаторов д 10 | 1 | 1 | 0 | шт. 11: индив. застр.
476 | ПС 110/10 кВ Перевалово | ВЛ-10кВ Успенка | ТП № 52 | с.Успенка | ул.Механизаторов д 12 | 1 | 1 | 0 | шт. 11: индив. застр.
477 | ПС 110/10 кВ Перевалово | ВЛ-10кВ Успенка | ТП № 52 | с.Успенка | ул.Механизаторов д 13 | 1 |  | 1 | Прямого вкл. 7: 1; шт. 11: индив. застр.
478 | ПС 110/10 кВ Перевалово | ВЛ-10кВ Успенка | ТП № 52 | с.Успенка | ул.Механизаторов д 14 | 1 | 1 | 0 | шт. 11: индив. застр.
479 | ПС 110/10 кВ Перевалово | ВЛ-10кВ Успенка | ТП № 52 | с.Успенка | ул. Механизаторов 16 | 1 | 1 | 0 | шт. 11: индив. застр.
480 | ПС 110/10 кВ Перевалово | ВЛ-10кВ Успенка | ТП № 52 | с.Успенка | ул.Механизаторов д 18 | 1 | 1 | 0 | шт. 11: индив. застр.
481 | ПС 110/10 кВ Перевалово | ВЛ-10кВ Успенка | ТП № 52 | с.Успенка | ул.Механизаторов д 2 | 1 | 1 | 0 | шт. 11: индив. застр.
482 | ПС 110/10 кВ Перевалово | ВЛ-10кВ Успенка | ТП № 52 | с.Успенка | ул.Механизаторов д 20 | 1 | 1 | 0 | шт. 11: индив. застр.
483 | ПС 110/10 кВ Перевалово | ВЛ-10кВ Успенка | ТП № 52 | с.Успенка | ул.Механизаторов д 22 | 1 | 1 | 0 | шт. 11: индив. застр.
484 | ПС 110/10 кВ Перевалово | ВЛ-10кВ Успенка | ТП № 52 | с.Успенка | ул. Механизаторов 24 | 1 |  | 1 | Прямого вкл. 7: 1; шт. 11: индив. застр.
485 | ПС 110/10 кВ Перевалово | ВЛ-10кВ Успенка | ТП № 52 | с.Успенка | ул.Механизаторов д 26 | 1 | 1 | 0 | шт. 11: индив. застр.
486 | ПС 110/10 кВ Перевалово | ВЛ-10кВ Успенка | ТП № 52 | с.Успенка | ул.Механизаторов д 28 | 1 |  | 1 | Прямого вкл. 7: 1; шт. 11: индив. застр.
487 | ПС 110/10 кВ Перевалово | ВЛ-10кВ Успенка | ТП № 52 | с.Успенка | ул. Механизаторов 2а | 1 |  | 1 | Прямого вкл. 7: 1; шт. 11: индив. застр.
488 | ПС 110/10 кВ Перевалово | ВЛ-10кВ Успенка | ТП № 52 | с.Успенка | ул.Механизаторов д 30 | 1 | 1 | 0 | шт. 11: индив. застр.
489 | ПС 110/10 кВ Перевалово | ВЛ-10кВ Успенка | ТП № 52 | с.Успенка | ул.Механизаторов д 34 | 1 | 1 | 0 | шт. 11: индив. застр.
490 | ПС 110/10 кВ Перевалово | ВЛ-10кВ Успенка | ТП № 52 | с.Успенка | ул.Механизаторов д 36 | 1 | 1 | 0 | шт. 11: индив. застр.
491 | ПС 110/10 кВ Перевалово | ВЛ-10кВ Успенка | ТП № 52 | с.Успенка | ул.Механизаторов д 38 | 1 | 1 | 0 | шт. 11: индив. застр.
492 | ПС 110/10 кВ Перевалово | ВЛ-10кВ Успенка | ТП № 52 | с.Успенка | ул.Механизаторов д 4 | 1 | 1 | 0 | шт. 11: индив. застр.
493 | ПС 110/10 кВ Перевалово | ВЛ-10кВ Успенка | ТП № 52 | с.Успенка | ул.Механизаторов д 5 | 1 |  | 1 | Прямого вкл. 7: 1; шт. 11: индив. застр.
494 | ПС 110/10 кВ Перевалово | ВЛ-10кВ Успенка | ТП № 52 | с.Успенка | ул.Механизаторов д 6 | 1 | 1 | 0 | шт. 11: индив. застр.
495 | ПС 110/10 кВ Перевалово | ВЛ-10кВ Успенка | ТП № 52 | с.Успенка | ул.Механизаторов д 7 | 1 | 1 | 0 | шт. 11: индив. застр.
496 | ПС 110/10 кВ Перевалово | ВЛ-10кВ Успенка | ТП № 52 | с.Успенка | ул.Механизаторов д 8 | 1 | 1 | 0 | шт. 11: индив. застр.
497 | ПС 110/10 кВ Перевалово | ВЛ-10кВ Успенка | ТП № 52 | с.Успенка | ул.Механизаторов д 8а | 1 | 1 | 0 | шт. 11: индив. застр.
498 | ПС 110/10 кВ Перевалово | ВЛ-10кВ Успенка | ТП № 52 | с.Успенка | ул.Механизаторов д 894 | 1 |  | 1 | Прямого вкл. 7: 1; шт. 11: индив. застр.
499 | ПС 110/10 кВ Перевалово | ВЛ-10кВ Успенка | ТП № 52 | с.Успенка | ул.Механизаторов д 898 | 1 | 1 | 0 | шт. 11: индив. застр.
500 | ПС 110/10 кВ Перевалово | ВЛ-10кВ Успенка | ТП № 52 | с.Успенка | ул.Механизаторов д 9 | 1 | 1 | 0 | шт. 11: индив. застр.
501 | ПС 110/10 кВ Перевалово | ВЛ-10кВ Успенка | ТП № 368 | с.Успенка | ул.Молодежная д 1-1 | 1 | 1 | 0 | шт. 11: индив. застр.
502 | ПС 110/10 кВ Перевалово | ВЛ-10кВ Успенка | ТП № 368 | с.Успенка | ул.Молодежная д 1-2 | 1 |  | 1 | Прямого вкл. 7: 1; шт. 11: индив. застр.
503 | ПС 110/10 кВ Перевалово | ВЛ-10кВ Успенка | ТП № 368 | с.Успенка | ул.Молодежная д 10-1 | 1 | 1 | 0 | шт. 11: индив. застр.
504 | ПС 110/10 кВ Перевалово | ВЛ-10кВ Успенка | ТП № 368 | с.Успенка | ул.Молодежная д 10-2 | 1 | 1 | 0 | шт. 11: индив. застр.
505 | ПС 110/10 кВ Перевалово | ВЛ-10кВ Успенка | ТП № 368 | с.Успенка | ул.Молодежная д 11-1 | 1 | 1 | 0 | шт. 11: индив. застр.
506 | ПС 110/10 кВ Перевалово | ВЛ-10кВ Успенка | ТП № 368 | с.Успенка | ул. Молодежная,д.11,кв.2 | 1 | 1 | 0 | шт. 11: индив. застр.
507 | ПС 110/10 кВ Перевалово | ВЛ-10кВ Успенка | ТП № 368 | с.Успенка | ул.Молодежная д 12 | 1 | 1 | 0 | шт. 11: индив. застр.
508 | ПС 110/10 кВ Перевалово | ВЛ-10кВ Успенка | ТП № 368 | с.Успенка | ул.Молодежная д 13 | 1 |  | 1 | Прямого вкл. 7: 1; шт. 11: индив. застр.
509 | ПС 110/10 кВ Перевалово | ВЛ-10кВ Успенка | ТП № 368 | с.Успенка | ул.Молодежная д 14 | 1 |  | 1 | Прямого вкл. 7: 1; шт. 11: индив. застр.
510 | ПС 110/10 кВ Перевалово | ВЛ-10кВ Успенка | ТП № 368 | с.Успенка | ул.Молодежная д 14а | 1 | 1 | 0 | шт. 11: индив. застр.
511 | ПС 110/10 кВ Перевалово | ВЛ-10кВ Успенка | ТП № 368 | с.Успенка | ул.Молодежная д 16 | 1 | 1 | 0 | шт. 11: индив. застр.
512 | ПС 110/10 кВ Перевалово | ВЛ-10кВ Успенка | ТП № 368 | с.Успенка | ул.Молодежная д 18 | 1 | 1 | 0 | шт. 11: индив. застр.
513 | ПС 110/10 кВ Перевалово | ВЛ-10кВ Успенка | ТП № 368 | с.Успенка | ул.Молодежная д 18а | 1 | 1 | 0 | шт. 11: индив. застр.
514 | ПС 110/10 кВ Перевалово | ВЛ-10кВ Успенка | ТП № 368 | с.Успенка | ул. Молодежная 2 | 1 | 1 | 0 | шт. 11: индив. застр.
515 | ПС 110/10 кВ Перевалово | ВЛ-10кВ Успенка | ТП № 368 | с.Успенка | ул. Молодежная 3 -2 | 1 |  | 1 | Прямого вкл. 7: 1; шт. 11: индив. застр.
516 | ПС 110/10 кВ Перевалово | ВЛ-10кВ Успенка | ТП № 368 | с.Успенка | ул. Молодежная 4 -1 | 1 | 1 | 0 | шт. 11: индив. застр.
517 | ПС 110/10 кВ Перевалово | ВЛ-10кВ Успенка | ТП № 368 | с.Успенка | ул.Молодежная д 4-2 | 1 | 1 | 0 | шт. 11: индив. застр.
518 | ПС 110/10 кВ Перевалово | ВЛ-10кВ Успенка | ТП № 368 | с.Успенка | ул.Молодежная д 5-1 | 1 | 1 | 0 | шт. 11: индив. застр.
519 | ПС 110/10 кВ Перевалово | ВЛ-10кВ Успенка | ТП № 368 | с.Успенка | ул.Молодежная д 5-2 | 1 | 1 | 0 | шт. 11: индив. застр.
520 | ПС 110/10 кВ Перевалово | ВЛ-10кВ Успенка | ТП № 368 | с.Успенка | ул.Молодежная д 6 | 1 | 1 | 0 | шт. 11: индив. застр.
521 | ПС 110/10 кВ Перевалово | ВЛ-10кВ Успенка | ТП № 368 | с.Успенка | ул.Молодежная д 6 | 1 | 1 | 0 | шт. 11: индив. застр.
522 | ПС 110/10 кВ Перевалово | ВЛ-10кВ Успенка | ТП № 368 | с.Успенка | ул.Молодежная д 7-1 | 1 | 1 | 0 | шт. 11: индив. застр.
523 | ПС 110/10 кВ Перевалово | ВЛ-10кВ Успенка | ТП № 368 | с.Успенка | ул.Молодежная д 7-2 | 1 | 1 | 0 | шт. 11: индив. застр.
524 | ПС 110/10 кВ Перевалово | ВЛ-10кВ Успенка | ТП № 368 | с.Успенка | ул. Молодежная 73 участок | 1 |  | 1 | Прямого вкл. 7: 1; шт. 11: индив. застр.
525 | ПС 110/10 кВ Перевалово | ВЛ-10кВ Успенка | ТП № 368 | с.Успенка | ул.Молодежная д 8 | 1 | 1 | 0 | шт. 11: индив. застр.
526 | ПС 110/10 кВ Перевалово | ВЛ-10кВ Успенка | ТП № 368 | с.Успенка | ул.Молодежная д 9-1 | 1 | 1 | 0 | шт. 11: индив. застр.
527 | ПС 110/10 кВ Перевалово | ВЛ-10кВ Успенка | ТП № 368 | с.Успенка | ул.Молодежная д 9-2 | 1 | 1 | 0 | шт. 11: индив. застр.
528 | ПС 110/10 кВ Перевалово | ВЛ-10кВ Успенка | ТП № 368 | с.Успенка | ул.Молодежная д 9-2 | 1 |  | 1 | Прямого вкл. 7: 1; шт. 11: индив. застр.
529 | ПС 110/10 кВ Перевалово | ВЛ-10кВ Успенка | ТП № 51 | с.Успенка | ул.Московский тракт д 1 | 1 | 1 | 0 | шт. 11: индив. застр.
530 | ПС 110/10 кВ Перевалово | ВЛ-10кВ Успенка | ТП № 51 | с.Успенка | ул.Московский тракт д 1 | 1 | 1 | 0 | шт. 11: индив. застр.
531 | ПС 110/10 кВ Перевалово | ВЛ-10кВ Успенка | ТП № 51 | с.Успенка | ул.Московский тракт д 10 | 1 | 1 | 0 | шт. 11: индив. застр.
532 | ПС 110/10 кВ Перевалово | ВЛ-10кВ Успенка | ТП № 51 | с.Успенка | ул. Московский тракт 100 | 1 | 1 | 0 | шт. 11: индив. застр.
533 | ПС 110/10 кВ Перевалово | ВЛ-10кВ Успенка | ТП № 51 | с.Успенка | ул.Московский тракт д 101 | 1 | 1 | 0 | шт. 11: индив. застр.
534 | ПС 110/10 кВ Перевалово | ВЛ-10кВ Успенка | ТП № 51 | с.Успенка | ул. Московский тракт, д. 102 | 1 | 1 | 0 | шт. 11: индив. застр.
535 | ПС 110/10 кВ Перевалово | ВЛ-10кВ Успенка | ТП № 51 | с.Успенка | ул.Московский тракт д 103 | 1 | 1 | 0 | шт. 11: индив. застр.
536 | ПС 110/10 кВ Перевалово | ВЛ-10кВ Успенка | ТП № 51 | с.Успенка | ул. Московский тракт 104 | 1 | 1 | 0 | шт. 11: индив. застр.
537 | ПС 110/10 кВ Перевалово | ВЛ-10кВ Успенка | ТП № 51 | с.Успенка | ул.Московский тракт д 105 | 1 | 1 | 0 | шт. 11: индив. застр.
538 | ПС 110/10 кВ Перевалово | ВЛ-10кВ Успенка | ТП № 51 | с.Успенка | ул.Московский тракт д 106 | 1 | 1 | 0 | шт. 11: индив. застр.
539 | ПС 110/10 кВ Перевалово | ВЛ-10кВ Успенка | ТП № 51 | с.Успенка | ул.Московский тракт д 107 | 1 | 1 | 0 | шт. 11: индив. застр.
540 | ПС 110/10 кВ Перевалово | ВЛ-10кВ Успенка | ТП № 51 | с.Успенка | ул.Московский тракт д 108 | 1 | 1 | 0 | шт. 11: индив. застр.
541 | ПС 110/10 кВ Перевалово | ВЛ-10кВ Успенка | ТП № 51 | с.Успенка | ул. Московский тракт 109 | 1 | 1 | 0 | шт. 11: индив. застр.
542 | ПС 110/10 кВ Перевалово | ВЛ-10кВ Успенка | ТП № 51 | с.Успенка | ул.Московский тракт д 110 | 1 | 1 | 0 | шт. 11: индив. застр.
543 | ПС 110/10 кВ Перевалово | ВЛ-10кВ Успенка | ТП № 51 | с.Успенка | ул.Московский тракт д 111а | 1 | 1 | 0 | шт. 11: индив. застр.
544 | ПС 110/10 кВ Перевалово | ВЛ-10кВ Успенка | ТП № 51 | с.Успенка | ул. Московский тракт 112а | 1 |  | 1 | Прямого вкл. 7: 1; шт. 11: индив. застр.
545 | ПС 110/10 кВ Перевалово | ВЛ-10кВ Успенка | ТП № 51 | с.Успенка | ул.Московский тракт д 113 | 1 | 1 | 0 | шт. 11: индив. застр.
546 | ПС 110/10 кВ Перевалово | ВЛ-10кВ Успенка | ТП № 51 | с.Успенка | ул.Московский тракт д 113а | 1 | 1 | 0 | шт. 11: индив. застр.
547 | ПС 110/10 кВ Перевалово | ВЛ-10кВ Успенка | ТП № 51 | с.Успенка | ул.Московский тракт д 115 | 1 | 1 | 0 | шт. 11: индив. застр.
548 | ПС 110/10 кВ Перевалово | ВЛ-10кВ Успенка | ТП № 51 | с.Успенка | ул.Московский тракт д 116-1 | 1 | 1 | 0 | шт. 11: МКД
549 | ПС 110/10 кВ Перевалово | ВЛ-10кВ Успенка | ТП № 51 | с.Успенка | ул.Московский тракт д 116-2 | 1 |  | 1 | Прямого вкл. 7: 1; шт. 11: МКД
550 | ПС 110/10 кВ Перевалово | ВЛ-10кВ Успенка | ТП № 51 | с.Успенка | ул. Московский тракт 116 -4 | 1 | 1 | 0 | шт. 11: МКД
551 | ПС 110/10 кВ Перевалово | ВЛ-10кВ Успенка | ТП № 51 | с.Успенка | ул.Московский тракт д 116-5 | 1 |  | 1 | Прямого вкл. 7: 1; шт. 11: МКД
552 | ПС 110/10 кВ Перевалово | ВЛ-10кВ Успенка | ТП № 51 | с.Успенка | ул.Московский тракт д 116-6 | 1 | 1 | 0 | шт. 11: МКД
553 | ПС 110/10 кВ Перевалово | ВЛ-10кВ Успенка | ТП № 51 | с.Успенка | ул.Московский тракт д 116-7 | 1 | 1 | 0 | шт. 11: МКД
554 | ПС 110/10 кВ Перевалово | ВЛ-10кВ Успенка | ТП № 51 | с.Успенка | ул.Московский тракт д 116-8 | 1 | 1 | 0 | шт. 11: МКД
555 | ПС 110/10 кВ Перевалово | ВЛ-10кВ Успенка | ТП № 51 | с.Успенка | ул.Московский тракт д 116-9 | 1 | 1 | 0 | шт. 11: МКД
556 | ПС 110/10 кВ Перевалово | ВЛ-10кВ Успенка | ТП № 51 | с.Успенка | ул.Московский тракт д 116-10 | 1 | 1 | 0 | шт. 11: МКД
557 | ПС 110/10 кВ Перевалово | ВЛ-10кВ Успенка | ТП № 51 | с.Успенка | ул. Московский тракт 116, кв.11 | 1 | 1 | 0 | шт. 11: МКД
558 | ПС 110/10 кВ Перевалово | ВЛ-10кВ Успенка | ТП № 51 | с.Успенка | ул.Московский тракт д 116-12 | 1 | 1 | 0 | шт. 11: МКД
559 | ПС 110/10 кВ Перевалово | ВЛ-10кВ Успенка | ТП № 51 | с.Успенка | ул.Московский тракт д 116а | 1 | 1 | 0 | шт. 11: МКД
560 | ПС 110/10 кВ Перевалово | ВЛ-10кВ Успенка | ТП № 51 | с.Успенка | ул. Московский тракт 116 кв. 3 | 1 | 1 | 0 | шт. 11: МКД
561 | ПС 110/10 кВ Перевалово | ВЛ-10кВ Успенка | ТП № 51 | с.Успенка | ул.Московский тракт д 117 | 1 | 1 | 0 | шт. 11: МКД
562 | ПС 110/10 кВ Перевалово | ВЛ-10кВ Успенка | ТП № 51 | с.Успенка | ул.Московский тракт д 118-1 | 1 | 1 | 0 | шт. 11: МКД
563 | ПС 110/10 кВ Перевалово | ВЛ-10кВ Успенка | ТП № 51 | с.Успенка | ул.Московский тракт д 118-2 | 1 | 1 | 0 | шт. 11: МКД
564 | ПС 110/10 кВ Перевалово | ВЛ-10кВ Успенка | ТП № 51 | с.Успенка | ул.Московский тракт д 118-4 | 1 | 1 | 0 | шт. 11: МКД
565 | ПС 110/10 кВ Перевалово | ВЛ-10кВ Успенка | ТП № 51 | с.Успенка | ул. Московский тракт 118 -5 | 1 | 1 | 0 | шт. 11: МКД
566 | ПС 110/10 кВ Перевалово | ВЛ-10кВ Успенка | ТП № 51 | с.Успенка | ул.Московский тракт д 118-6 | 1 | 1 | 0 | шт. 11: МКД
567 | ПС 110/10 кВ Перевалово | ВЛ-10кВ Успенка | ТП № 51 | с.Успенка | ул.Московский тракт д 118-7 | 1 | 1 | 0 | шт. 11: МКД
568 | ПС 110/10 кВ Перевалово | ВЛ-10кВ Успенка | ТП № 51 | с.Успенка | ул.Московский тракт д 118-8 | 1 | 1 | 0 | шт. 11: МКД
569 | ПС 110/10 кВ Перевалово | ВЛ-10кВ Успенка | ТП № 51 | с.Успенка | ул.Московский тракт д 118-9 | 1 | 1 | 0 | шт. 11: МКД
570 | ПС 110/10 кВ Перевалово | ВЛ-10кВ Успенка | ТП № 51 | с.Успенка | ул.Московский тракт д 118-10 | 1 | 1 | 0 | шт. 11: МКД
571 | ПС 110/10 кВ Перевалово | ВЛ-10кВ Успенка | ТП № 51 | с.Успенка | ул.Московский тракт д 118-11 | 1 | 1 | 0 | шт. 11: МКД
572 | ПС 110/10 кВ Перевалово | ВЛ-10кВ Успенка | ТП № 51 | с.Успенка | ул.Московский тракт д 118-12 | 1 | 1 | 0 | шт. 11: МКД
573 | ПС 110/10 кВ Перевалово | ВЛ-10кВ Успенка | ТП № 51 | с.Успенка | ул.Московский тракт д 119 | 1 | 1 | 0 | шт. 11: индив. застр.
574 | ПС 110/10 кВ Перевалово | ВЛ-10кВ Успенка | ТП № 51 | с.Успенка | ул.Московский тракт д 120-2 | 1 | 1 | 0 | шт. 11: МКД
575 | ПС 110/10 кВ Перевалово | ВЛ-10кВ Успенка | ТП № 51 | с.Успенка | ул.Московский тракт д 120-3 | 1 | 1 | 0 | шт. 11: МКД
576 | ПС 110/10 кВ Перевалово | ВЛ-10кВ Успенка | ТП № 51 | с.Успенка | ул. Московский тракт, д. 120, кв. 4 | 1 | 1 | 0 | шт. 11: МКД
577 | ПС 110/10 кВ Перевалово | ВЛ-10кВ Успенка | ТП № 51 | с.Успенка | ул.Московский тракт д 120-5 | 1 | 1 | 0 | шт. 11: МКД
578 | ПС 110/10 кВ Перевалово | ВЛ-10кВ Успенка | ТП № 51 | с.Успенка | ул.Московский тракт д 120-6 | 1 | 1 | 0 | шт. 11: МКД
579 | ПС 110/10 кВ Перевалово | ВЛ-10кВ Успенка | ТП № 51 | с.Успенка | ул. Московский тракт 120 -7 | 1 | 1 | 0 | шт. 11: МКД
580 | ПС 110/10 кВ Перевалово | ВЛ-10кВ Успенка | ТП № 51 | с.Успенка | ул.Московский тракт д 120-9 | 1 | 1 | 0 | шт. 11: МКД
581 | ПС 110/10 кВ Перевалово | ВЛ-10кВ Успенка | ТП № 51 | с.Успенка | ул.Московский тракт д 120-10 | 1 | 1 | 0 | шт. 11: МКД
582 | ПС 110/10 кВ Перевалово | ВЛ-10кВ Успенка | ТП № 51 | с.Успенка | ул.Московский тракт д 120-11 | 1 | 1 | 0 | шт. 11: МКД
583 | ПС 110/10 кВ Перевалово | ВЛ-10кВ Успенка | ТП № 51 | с.Успенка | ул.Московский тракт д 120-12 | 1 | 1 | 0 | шт. 11: МКД
584 | ПС 110/10 кВ Перевалово | ВЛ-10кВ Успенка | ТП № 51 | с.Успенка | ул.Московский тракт д 120-13 | 1 | 1 | 0 | шт. 11: МКД
585 | ПС 110/10 кВ Перевалово | ВЛ-10кВ Успенка | ТП № 51 | с.Успенка | ул.Московский тракт д 120-14 | 1 | 1 | 0 | шт. 11: МКД
586 | ПС 110/10 кВ Перевалово | ВЛ-10кВ Успенка | ТП № 51 | с.Успенка | ул.Московский тракт д 120-15 | 1 | 1 | 0 | шт. 11: МКД
587 | ПС 110/10 кВ Перевалово | ВЛ-10кВ Успенка | ТП № 51 | с.Успенка | ул.Московский тракт д 120-16 | 1 | 1 | 0 | шт. 11: МКД
588 | ПС 110/10 кВ Перевалово | ВЛ-10кВ Успенка | ТП № 51 | с.Успенка | ул.Московский тракт д 121 | 1 | 1 | 0 | шт. 11: индив. застр.
589 | ПС 110/10 кВ Перевалово | ВЛ-10кВ Успенка | ТП № 51 | с.Успенка | ул.Московский тракт д 121а | 1 | 1 | 0 | шт. 11: индив. застр.
590 | ПС 110/10 кВ Перевалово | ВЛ-10кВ Успенка | ТП № 51 | с.Успенка | ул.Московский тракт д 123 | 1 | 1 | 0 | шт. 11: индив. застр.
591 | ПС 110/10 кВ Перевалово | ВЛ-10кВ Успенка | ТП № 51 | с.Успенка | ул. Московский тракт 123 б | 1 | 1 | 0 | шт. 11: индив. застр.
592 | ПС 110/10 кВ Перевалово | ВЛ-10кВ Успенка | ТП № 51 | с.Успенка | ул.Московский тракт д 124_ | 1 |  | 1 | Прямого вкл. 7: 1; шт. 11: индив. застр.
593 | ПС 110/10 кВ Перевалово | ВЛ-10кВ Успенка | ТП № 51 | с.Успенка | ул.Московский тракт д 124_ | 1 | 1 | 0 | шт. 11: индив. застр.
594 | ПС 110/10 кВ Перевалово | ВЛ-10кВ Успенка | ТП № 51 | с.Успенка | ул. Московский тракт 126 | 1 | 1 | 0 | шт. 11: индив. застр.
595 | ПС 110/10 кВ Перевалово | ВЛ-10кВ Успенка | ТП № 51 | с.Успенка | ул.Московский тракт д 127-1 | 1 | 1 | 0 | шт. 11: индив. застр.
596 | ПС 110/10 кВ Перевалово | ВЛ-10кВ Успенка | ТП № 51 | с.Успенка | ул.Московский тракт д 127а | 1 | 1 | 0 | шт. 11: индив. застр.
597 | ПС 110/10 кВ Перевалово | ВЛ-10кВ Успенка | ТП № 51 | с.Успенка | ул.Московский тракт д 128 | 1 | 1 | 0 | шт. 11: индив. застр.
598 | ПС 110/10 кВ Перевалово | ВЛ-10кВ Успенка | ТП № 51 | с.Успенка | ул.Московский тракт д 129-1 | 1 | 1 | 0 | шт. 11: индив. застр.
599 | ПС 110/10 кВ Перевалово | ВЛ-10кВ Успенка | ТП № 51 | с.Успенка | ул. Московский тракт 13 | 1 | 1 | 0 | шт. 11: индив. застр.
600 | ПС 110/10 кВ Перевалово | ВЛ-10кВ Успенка | ТП № 51 | с.Успенка | ул.Московский тракт д 13а | 1 | 1 | 0 | шт. 11: индив. застр.
601 | ПС 110/10 кВ Перевалово | ВЛ-10кВ Успенка | ТП № 51 | с.Успенка | ул. Московский тракт 130 | 1 | 1 | 0 | шт. 11: индив. застр.
602 | ПС 110/10 кВ Перевалово | ВЛ-10кВ Успенка | ТП № 51 | с.Успенка | ул.Московский тракт д 131-1 | 1 | 1 | 0 | шт. 11: индив. застр.
603 | ПС 110/10 кВ Перевалово | ВЛ-10кВ Успенка | ТП № 51 | с.Успенка | ул. Московский тракт, д. 131, кв. 2 | 1 | 1 | 0 | шт. 11: индив. застр.
604 | ПС 110/10 кВ Перевалово | ВЛ-10кВ Успенка | ТП № 51 | с.Успенка | ул.Московский тракт д 132 | 1 |  | 1 | Прямого вкл. 7: 1; шт. 11: индив. застр.
605 | ПС 110/10 кВ Перевалово | ВЛ-10кВ Успенка | ТП № 51 | с.Успенка | ул.Московский тракт д 133-1 | 1 |  | 1 | Прямого вкл. 7: 1; шт. 11: индив. застр.
606 | ПС 110/10 кВ Перевалово | ВЛ-10кВ Успенка | ТП № 51 | с.Успенка | ул.Московский тракт д 133-2 | 1 | 1 | 0 | шт. 11: индив. застр.
607 | ПС 110/10 кВ Перевалово | ВЛ-10кВ Успенка | ТП № 51 | с.Успенка | ул.Московский тракт д 134 | 1 |  | 1 | Прямого вкл. 7: 1; шт. 11: индив. застр.
608 | ПС 110/10 кВ Перевалово | ВЛ-10кВ Успенка | ТП № 51 | с.Успенка | ул.Московский тракт д 135-1 | 1 | 1 | 0 | шт. 11: индив. застр.
609 | ПС 110/10 кВ Перевалово | ВЛ-10кВ Успенка | ТП № 51 | с.Успенка | ул. Московский тракт 135 002 | 1 | 1 | 0 | шт. 11: индив. застр.
610 | ПС 110/10 кВ Перевалово | ВЛ-10кВ Успенка | ТП № 51 | с.Успенка | ул. Московский тракт 135 002 | 1 | 1 | 0 | шт. 11: индив. застр.
611 | ПС 110/10 кВ Перевалово | ВЛ-10кВ Успенка | ТП № 51 | с.Успенка | ул. Московский тракт 135 002 | 1 |  | 1 | Прямого вкл. 7: 1; шт. 11: индив. застр.
612 | ПС 110/10 кВ Перевалово | ВЛ-10кВ Успенка | ТП № 51 | с.Успенка | ул.Московский тракт д 137-1 | 1 | 1 | 0 | шт. 11: индив. застр.
613 | ПС 110/10 кВ Перевалово | ВЛ-10кВ Успенка | ТП № 51 | с.Успенка | ул.Московский тракт д 137-2 | 1 | 1 | 0 | шт. 11: индив. застр.
614 | ПС 110/10 кВ Перевалово | ВЛ-10кВ Успенка | ТП № 51 | с.Успенка | ул.Московский тракт д 139 | 1 | 1 | 0 | шт. 11: индив. застр.
615 | ПС 110/10 кВ Перевалово | ВЛ-10кВ Успенка | ТП № 51 | с.Успенка | ул.Московский тракт д 15 | 1 | 1 | 0 | шт. 11: индив. застр.
616 | ПС 110/10 кВ Перевалово | ВЛ-10кВ Успенка | ТП № 51 | с.Успенка | ул.Московский тракт д 16 | 1 | 1 | 0 | шт. 11: индив. застр.
617 | ПС 110/10 кВ Перевалово | ВЛ-10кВ Успенка | ТП № 51 | с.Успенка | ул.Московский тракт д 17 | 1 | 1 | 0 | шт. 11: индив. застр.
618 | ПС 110/10 кВ Перевалово | ВЛ-10кВ Успенка | ТП № 51 | с.Успенка | ул.Московский тракт д 18 | 1 | 1 | 0 | шт. 11: индив. застр.
619 | ПС 110/10 кВ Перевалово | ВЛ-10кВ Успенка | ТП № 51 | с.Успенка | ул.Московский тракт д 19 | 1 | 1 | 0 | шт. 11: индив. застр.
620 | ПС 110/10 кВ Перевалово | ВЛ-10кВ Успенка | ТП № 51 | с.Успенка | ул.Московский тракт д 2 | 1 | 1 | 0 | шт. 11: индив. застр.
621 | ПС 110/10 кВ Перевалово | ВЛ-10кВ Успенка | ТП № 51 | с.Успенка | ул.Московский тракт д 2-2 | 1 | 1 | 0 | шт. 11: индив. застр.
622 | ПС 110/10 кВ Перевалово | ВЛ-10кВ Успенка | ТП № 51 | с.Успенка | ул.Московский тракт д 2а | 1 | 1 | 0 | шт. 11: индив. застр.
623 | ПС 110/10 кВ Перевалово | ВЛ-10кВ Успенка | ТП № 51 | с.Успенка | ул. Московский тракт 2 б | 1 |  | 1 | Прямого вкл. 7: 1; шт. 11: индив. застр.
624 | ПС 110/10 кВ Перевалово | ВЛ-10кВ Успенка | ТП № 51 | с.Успенка | ул.Московский тракт д 20 | 1 | 1 | 0 | шт. 11: индив. застр.
625 | ПС 110/10 кВ Перевалово | ВЛ-10кВ Успенка | ТП № 51 | с.Успенка | ул.Московский тракт д 21 | 1 | 1 | 0 | шт. 11: индив. застр.
626 | ПС 110/10 кВ Перевалово | ВЛ-10кВ Успенка | ТП № 51 | с.Успенка | ул.Московский тракт д 25 | 1 | 1 | 0 | шт. 11: индив. застр.
627 | ПС 110/10 кВ Перевалово | ВЛ-10кВ Успенка | ТП № 51 | с.Успенка | ул.Московский тракт д 26 | 1 | 1 | 0 | шт. 11: индив. застр.
628 | ПС 110/10 кВ Перевалово | ВЛ-10кВ Успенка | ТП № 51 | с.Успенка | ул.Московский тракт, д. 26А | 1 | 1 | 0 | шт. 11: индив. застр.
629 | ПС 110/10 кВ Перевалово | ВЛ-10кВ Успенка | ТП № 51 | с.Успенка | ул.Московский тракт д 27 | 1 | 1 | 0 | шт. 11: индив. застр.
630 | ПС 110/10 кВ Перевалово | ВЛ-10кВ Успенка | ТП № 51 | с.Успенка | ул.Московский тракт д 282 | 1 | 1 | 0 | шт. 11: индив. застр.
631 | ПС 110/10 кВ Перевалово | ВЛ-10кВ Успенка | ТП № 51 | с.Успенка | ул.Московский тракт д 28 | 1 | 1 | 0 | шт. 11: индив. застр.
632 | ПС 110/10 кВ Перевалово | ВЛ-10кВ Успенка | ТП № 51 | с.Успенка | ул.Московский тракт д 29 | 1 | 1 | 0 | шт. 11: индив. застр.
633 | ПС 110/10 кВ Перевалово | ВЛ-10кВ Успенка | ТП № 51 | с.Успенка | ул.Московский тракт д 29 | 1 |  | 1 | Прямого вкл. 7: 1; шт. 11: индив. застр.
634 | ПС 110/10 кВ Перевалово | ВЛ-10кВ Успенка | ТП № 51 | с.Успенка | ул.Московский тракт д 3 | 1 | 1 | 0 | шт. 11: индив. застр.
635 | ПС 110/10 кВ Перевалово | ВЛ-10кВ Успенка | ТП № 51 | с.Успенка | ул.Московский тракт д 3_-1 | 1 |  | 1 | Прямого вкл. 7: 1; шт. 11: индив. застр.
636 | ПС 110/10 кВ Перевалово | ВЛ-10кВ Успенка | ТП № 51 | с.Успенка | ул.Московский тракт д 30 | 1 | 1 | 0 | шт. 11: индив. застр.
637 | ПС 110/10 кВ Перевалово | ВЛ-10кВ Успенка | ТП № 51 | с.Успенка | ул.Московский тракт д 31 | 1 | 1 | 0 | шт. 11: индив. застр.
638 | ПС 110/10 кВ Перевалово | ВЛ-10кВ Успенка | ТП № 51 | с.Успенка | ул.Московский тракт д 32тер.дет.до | 1 | 1 | 0 | шт. 11: индив. застр.
639 | ПС 110/10 кВ Перевалово | ВЛ-10кВ Успенка | ТП № 51 | с.Успенка | ул.Московский тракт д 32тер.дет.до | 1 | 1 | 0 | шт. 11: индив. застр.
640 | ПС 110/10 кВ Перевалово | ВЛ-10кВ Успенка | ТП № 51 | с.Успенка | ул.Московский тракт д32тер.дет.до-3 | 1 | 1 | 0 | шт. 11: индив. застр.
641 | ПС 110/10 кВ Перевалово | ВЛ-10кВ Успенка | ТП № 51 | с.Успенка | ул.Московский тракт, д. 32 | 1 | 1 | 0 | шт. 11: индив. застр.
642 | ПС 110/10 кВ Перевалово | ВЛ-10кВ Успенка | ТП № 51 | с.Успенка | ул.Московский тракт д32тер.дет.до-5 | 1 | 1 | 0 | шт. 11: индив. застр.
643 | ПС 110/10 кВ Перевалово | ВЛ-10кВ Успенка | ТП № 51 | с.Успенка | ул.Московский тракт д 32тер.дет.до | 1 | 1 | 0 | шт. 11: индив. застр.
644 | ПС 110/10 кВ Перевалово | ВЛ-10кВ Успенка | ТП № 51 | с.Успенка | ул.Московский тракт д 32б, кв.1 | 1 | 1 | 0 | шт. 11: индив. застр.
645 | ПС 110/10 кВ Перевалово | ВЛ-10кВ Успенка | ТП № 51 | с.Успенка | ул.Московский тракт д 34-1 | 1 | 1 | 0 | шт. 11: индив. застр.
646 | ПС 110/10 кВ Перевалово | ВЛ-10кВ Успенка | ТП № 51 | с.Успенка | ул.Московский тракт, д. 34 а, кв. 2 | 1 | 1 | 0 | шт. 11: индив. застр.
647 | ПС 110/10 кВ Перевалово | ВЛ-10кВ Успенка | ТП № 51 | с.Успенка | ул.Московский тракт д 35 | 1 | 1 | 0 | шт. 11: индив. застр.
648 | ПС 110/10 кВ Перевалово | ВЛ-10кВ Успенка | ТП № 51 | с.Успенка | ул.Московский тракт д 36 | 1 | 1 | 0 | шт. 11: индив. застр.
649 | ПС 110/10 кВ Перевалово | ВЛ-10кВ Успенка | ТП № 51 | с.Успенка | ул.Московский тракт д 37 | 1 | 1 | 0 | шт. 11: индив. застр.
650 | ПС 110/10 кВ Перевалово | ВЛ-10кВ Успенка | ТП № 51 | с.Успенка | ул.Московский тракт д 38 | 1 |  | 1 | Прямого вкл. 7: 1; шт. 11: индив. застр.
651 | ПС 110/10 кВ Перевалово | ВЛ-10кВ Успенка | ТП № 51 | с.Успенка | ул.Московский тракт д 38 | 1 | 1 | 0 | шт. 11: индив. застр.
652 | ПС 110/10 кВ Перевалово | ВЛ-10кВ Успенка | ТП № 51 | с.Успенка | ул.Московский тракт д 39 | 1 | 1 | 0 | шт. 11: индив. застр.
653 | ПС 110/10 кВ Перевалово | ВЛ-10кВ Успенка | ТП № 51 | с.Успенка | ул.Московский тракт д 4 | 1 | 1 | 0 | шт. 11: индив. застр.
654 | ПС 110/10 кВ Перевалово | ВЛ-10кВ Успенка | ТП № 51 | с.Успенка | ул.Московский тракт д 40 | 1 | 1 | 0 | шт. 11: индив. застр.
655 | ПС 110/10 кВ Перевалово | ВЛ-10кВ Успенка | ТП № 51 | с.Успенка | ул.Московский тракт д 41 | 1 | 1 | 0 | шт. 11: индив. застр.
656 | ПС 110/10 кВ Перевалово | ВЛ-10кВ Успенка | ТП № 51 | с.Успенка | ул.Московский тракт д 41 | 1 | 1 | 0 | шт. 11: индив. застр.
657 | ПС 110/10 кВ Перевалово | ВЛ-10кВ Успенка | ТП № 51 | с.Успенка | ул.Московский тракт д 42 | 1 |  | 1 | Прямого вкл. 7: 1; шт. 11: индив. застр.
658 | ПС 110/10 кВ Перевалово | ВЛ-10кВ Успенка | ТП № 51 | с.Успенка | ул.Московский тракт д 45 | 1 | 1 | 0 | шт. 11: индив. застр.
659 | ПС 110/10 кВ Перевалово | ВЛ-10кВ Успенка | ТП № 51 | с.Успенка | ул.Московский тракт д 46 | 1 |  | 1 | Прямого вкл. 7: 1; шт. 11: индив. застр.
660 | ПС 110/10 кВ Перевалово | ВЛ-10кВ Успенка | ТП № 51 | с.Успенка | ул.Московский тракт д 47 | 1 | 1 | 0 | шт. 11: индив. застр.
661 | ПС 110/10 кВ Перевалово | ВЛ-10кВ Успенка | ТП № 51 | с.Успенка | ул.Московский тракт д 48 | 1 | 1 | 0 | шт. 11: индив. застр.
662 | ПС 110/10 кВ Перевалово | ВЛ-10кВ Успенка | ТП № 51 | с.Успенка | ул. Московский тракт 49 | 1 | 1 | 0 | шт. 11: индив. застр.
663 | ПС 110/10 кВ Перевалово | ВЛ-10кВ Успенка | ТП № 51 | с.Успенка | ул.Московский тракт д 5-1 | 1 | 1 | 0 | шт. 11: индив. застр.
664 | ПС 110/10 кВ Перевалово | ВЛ-10кВ Успенка | ТП № 51 | с.Успенка | ул.Московский тракт д 50 | 1 | 1 | 0 | шт. 11: индив. застр.
665 | ПС 110/10 кВ Перевалово | ВЛ-10кВ Успенка | ТП № 51 | с.Успенка | ул.Московский тракт д 52 | 1 |  | 1 | Прямого вкл. 7: 1; шт. 11: индив. застр.
666 | ПС 110/10 кВ Перевалово | ВЛ-10кВ Успенка | ТП № 51 | с.Успенка | ул.Московский тракт д 53 | 1 | 1 | 0 | шт. 11: индив. застр.
667 | ПС 110/10 кВ Перевалово | ВЛ-10кВ Успенка | ТП № 51 | с.Успенка | ул.Московский тракт д 54 615 | 1 |  | 1 | Прямого вкл. 7: 1; шт. 11: индив. застр.
668 | ПС 110/10 кВ Перевалово | ВЛ-10кВ Успенка | ТП № 51 | с.Успенка | ул.Московский тракт д 55 | 1 | 1 | 0 | шт. 11: индив. застр.
669 | ПС 110/10 кВ Перевалово | ВЛ-10кВ Успенка | ТП № 51 | с.Успенка | ул. Московский тракт, д. 56 | 1 | 1 | 0 | шт. 11: индив. застр.
670 | ПС 110/10 кВ Перевалово | ВЛ-10кВ Успенка | ТП № 51 | с.Успенка | ул.Московский тракт д 57 | 1 |  | 1 | Прямого вкл. 7: 1; шт. 11: индив. застр.
671 | ПС 110/10 кВ Перевалово | ВЛ-10кВ Успенка | ТП № 51 | с.Успенка | ул.Московский тракт д 58 | 1 | 1 | 0 | шт. 11: индив. застр.
672 | ПС 110/10 кВ Перевалово | ВЛ-10кВ Успенка | ТП № 51 | с.Успенка | ул.Московский тракт д 6 | 1 | 1 | 0 | шт. 11: индив. застр.
673 | ПС 110/10 кВ Перевалово | ВЛ-10кВ Успенка | ТП № 51 | с.Успенка | ул.Московский тракт д 61 | 1 | 1 | 0 | шт. 11: индив. застр.
674 | ПС 110/10 кВ Перевалово | ВЛ-10кВ Успенка | ТП № 51 | с.Успенка | ул.Московский тракт д 62 | 1 |  | 1 | Прямого вкл. 7: 1; шт. 11: индив. застр.
675 | ПС 110/10 кВ Перевалово | ВЛ-10кВ Успенка | ТП № 51 | с.Успенка | ул.Московский тракт д 62-2 | 1 | 1 | 0 | шт. 11: индив. застр.
676 | ПС 110/10 кВ Перевалово | ВЛ-10кВ Успенка | ТП № 51 | с.Успенка | ул.Московский тракт 627 | 1 | 1 | 0 | шт. 11: индив. застр.
677 | ПС 110/10 кВ Перевалово | ВЛ-10кВ Успенка | ТП № 51 | с.Успенка | ул.Московский тракт д 63 | 1 | 1 | 0 | шт. 11: индив. застр.
678 | ПС 110/10 кВ Перевалово | ВЛ-10кВ Успенка | ТП № 51 | с.Успенка | ул.Московский тракт д 64 | 1 | 1 | 0 | шт. 11: индив. застр.
679 | ПС 110/10 кВ Перевалово | ВЛ-10кВ Успенка | ТП № 51 | с.Успенка | ул. Московский тракт 65 | 1 | 1 | 0 | шт. 11: индив. застр.
680 | ПС 110/10 кВ Перевалово | ВЛ-10кВ Успенка | ТП № 51 | с.Успенка | ул.Московский тракт 657 | 1 |  | 1 | Прямого вкл. 7: 1; шт. 11: индив. застр.
681 | ПС 110/10 кВ Перевалово | ВЛ-10кВ Успенка | ТП № 51 | с.Успенка | ул.Московский тракт д 66 | 1 | 1 | 0 | шт. 11: индив. застр.
682 | ПС 110/10 кВ Перевалово | ВЛ-10кВ Успенка | ТП № 51 | с.Успенка | ул.Московский тракт д 67 | 1 | 1 | 0 | шт. 11: индив. застр.
683 | ПС 110/10 кВ Перевалово | ВЛ-10кВ Успенка | ТП № 51 | с.Успенка | ул.Московский тракт д 68а | 1 | 1 | 0 | шт. 11: индив. застр.
684 | ПС 110/10 кВ Перевалово | ВЛ-10кВ Успенка | ТП № 51 | с.Успенка | ул.Московский тракт д 69 | 1 | 1 | 0 | шт. 11: индив. застр.
685 | ПС 110/10 кВ Перевалово | ВЛ-10кВ Успенка | ТП № 51 | с.Успенка | ул.Московский тракт д 7 | 1 | 1 | 0 | шт. 11: индив. застр.
686 | ПС 110/10 кВ Перевалово | ВЛ-10кВ Успенка | ТП № 51 | с.Успенка | ул.Московский тракт д 71 | 1 | 1 | 0 | шт. 11: индив. застр.
687 | ПС 110/10 кВ Перевалово | ВЛ-10кВ Успенка | ТП № 51 | с.Успенка | ул.Московский тракт д 72 | 1 | 1 | 0 | шт. 11: индив. застр.
688 | ПС 110/10 кВ Перевалово | ВЛ-10кВ Успенка | ТП № 51 | с.Успенка | ул. Московский тракт 73 | 1 | 1 | 0 | шт. 11: индив. застр.
689 | ПС 110/10 кВ Перевалово | ВЛ-10кВ Успенка | ТП № 51 | с.Успенка | ул.Московский тракт д 74 | 1 | 1 | 0 | шт. 11: индив. застр.
690 | ПС 110/10 кВ Перевалово | ВЛ-10кВ Успенка | ТП № 51 | с.Успенка | ул.Московский тракт д 75 | 1 | 1 | 0 | шт. 11: индив. застр.
691 | ПС 110/10 кВ Перевалово | ВЛ-10кВ Успенка | ТП № 51 | с.Успенка | ул.Московский тракт д 75 | 1 | 1 | 0 | шт. 11: индив. застр.
692 | ПС 110/10 кВ Перевалово | ВЛ-10кВ Успенка | ТП № 51 | с.Успенка | ул.Московский тракт д 76 | 1 | 1 | 0 | шт. 11: индив. застр.
693 | ПС 110/10 кВ Перевалово | ВЛ-10кВ Успенка | ТП № 51 | с.Успенка | ул. Московский тракт 76 а | 1 | 1 | 0 | шт. 11: индив. застр.
694 | ПС 110/10 кВ Перевалово | ВЛ-10кВ Успенка | ТП № 51 | с.Успенка | ул. Московский тракт 77 а, кв. 1 | 1 | 1 | 0 | шт. 11: индив. застр.
695 | ПС 110/10 кВ Перевалово | ВЛ-10кВ Успенка | ТП № 51 | с.Успенка | ул.Московский тракт д 77а | 1 | 1 | 0 | шт. 11: индив. застр.
696 | ПС 110/10 кВ Перевалово | ВЛ-10кВ Успенка | ТП № 51 | с.Успенка | ул.Московский тракт д 78 | 1 | 1 | 0 | шт. 11: индив. застр.
697 | ПС 110/10 кВ Перевалово | ВЛ-10кВ Успенка | ТП № 51 | с.Успенка | ул.Московский тракт д 80 | 1 | 1 | 0 | шт. 11: индив. застр.
698 | ПС 110/10 кВ Перевалово | ВЛ-10кВ Успенка | ТП № 51 | с.Успенка | ул.Московский тракт д 81 | 1 | 1 | 0 | шт. 11: индив. застр.
699 | ПС 110/10 кВ Перевалово | ВЛ-10кВ Успенка | ТП № 51 | с.Успенка | ул. Московский тракт, д. 82 | 1 |  | 1 | Прямого вкл. 7: 1; шт. 11: индив. застр.
700 | ПС 110/10 кВ Перевалово | ВЛ-10кВ Успенка | ТП № 51 | с.Успенка | ул. Московский тракт, д. 82 | 1 | 1 | 0 | шт. 11: индив. застр.
701 | ПС 110/10 кВ Перевалово | ВЛ-10кВ Успенка | ТП № 51 | с.Успенка | ул.Московский тракт д 84 | 1 | 1 | 0 | шт. 11: индив. застр.
702 | ПС 110/10 кВ Перевалово | ВЛ-10кВ Успенка | ТП № 51 | с.Успенка | ул.Московский тракт д 86 | 1 | 1 | 0 | шт. 11: индив. застр.
703 | ПС 110/10 кВ Перевалово | ВЛ-10кВ Успенка | ТП № 51 | с.Успенка | ул.Московский тракт д 86а | 1 |  | 1 | Прямого вкл. 7: 1; шт. 11: индив. застр.
704 | ПС 110/10 кВ Перевалово | ВЛ-10кВ Успенка | ТП № 51 | с.Успенка | ул. Московский тракт 87 | 1 | 1 | 0 | шт. 11: индив. застр.
705 | ПС 110/10 кВ Перевалово | ВЛ-10кВ Успенка | ТП № 51 | с.Успенка | ул. Московский тракт 87а | 1 | 1 | 0 | шт. 11: индив. застр.
706 | ПС 110/10 кВ Перевалово | ВЛ-10кВ Успенка | ТП № 51 | с.Успенка | ул.Московский тракт д 89 | 1 | 1 | 0 | шт. 11: индив. застр.
707 | ПС 110/10 кВ Перевалово | ВЛ-10кВ Успенка | ТП № 51 | с.Успенка | ул.Московский тракт д 9 | 1 | 1 | 0 | шт. 11: индив. застр.
708 | ПС 110/10 кВ Перевалово | ВЛ-10кВ Успенка | ТП № 51 | с.Успенка | ул.Московский тракт д 9а | 1 | 1 | 0 | шт. 11: индив. застр.
709 | ПС 110/10 кВ Перевалово | ВЛ-10кВ Успенка | ТП № 51 | с.Успенка | ул.Московский тракт д 90 | 1 | 1 | 0 | шт. 11: индив. застр.
710 | ПС 110/10 кВ Перевалово | ВЛ-10кВ Успенка | ТП № 51 | с.Успенка | ул.Московский тракт д 91 | 1 | 1 | 0 | шт. 11: индив. застр.
711 | ПС 110/10 кВ Перевалово | ВЛ-10кВ Успенка | ТП № 51 | с.Успенка | ул. Московский тракт 92 | 1 | 1 | 0 | шт. 11: индив. застр.
712 | ПС 110/10 кВ Перевалово | ВЛ-10кВ Успенка | ТП № 51 | с.Успенка | ул.Московский тракт д 93 | 1 | 1 | 0 | шт. 11: индив. застр.
713 | ПС 110/10 кВ Перевалово | ВЛ-10кВ Успенка | ТП № 51 | с.Успенка | ул.Московский тракт д 94 | 1 |  | 1 | Прямого вкл. 7: 1; шт. 11: индив. застр.
714 | ПС 110/10 кВ Перевалово | ВЛ-10кВ Успенка | ТП № 51 | с.Успенка | ул.Московский тракт д 95 | 1 | 1 | 0 | шт. 11: индив. застр.
715 | ПС 110/10 кВ Перевалово | ВЛ-10кВ Успенка | ТП № 51 | с.Успенка | ул.Московский тракт 953 | 1 | 1 | 0 | шт. 11: индив. застр.
716 | ПС 110/10 кВ Перевалово | ВЛ-10кВ Успенка | ТП № 51 | с.Успенка | ул.Московский тракт д 96 | 1 | 1 | 0 | шт. 11: индив. застр.
717 | ПС 110/10 кВ Перевалово | ВЛ-10кВ Успенка | ТП № 51 | с.Успенка | ул.Московский тракт д 97 | 1 | 1 | 0 | шт. 11: индив. застр.
718 | ПС 110/10 кВ Перевалово | ВЛ-10кВ Успенка | ТП № 51 | с.Успенка | ул.Московский тракт д 98 | 1 | 1 | 0 | шт. 11: индив. застр.
719 | ПС 110/10 кВ Перевалово | ВЛ-10кВ Успенка | ТП № 51 | с.Успенка | ул.Московский тракт д 99 | 1 |  | 1 | Прямого вкл. 7: 1; шт. 11: индив. застр.
720 | ПС 110/10 кВ Перевалово | ВЛ-10кВ Успенка | ТП № 51 | с.Успенка | ул. Московский тракт уч. 188 А | 1 |  | 1 | Прямого вкл. 7: 1; шт. 11: индив. застр.
721 | ПС 110/10 кВ Перевалово | ВЛ-10кВ Чаплык | ТП № 220 | с.Успенка | ул.Новая д 1 | 1 | 1 | 0 | шт. 11: индив. застр.
722 | ПС 110/10 кВ Перевалово | ВЛ-10кВ Чаплык | ТП № 220 | с.Успенка | ул.Новая д 1 | 1 | 1 | 0 | шт. 11: индив. застр.
723 | ПС 110/10 кВ Перевалово | ВЛ-10кВ Чаплык | ТП № 220 | с.Успенка | ул.Новая д 11 | 1 |  | 1 | Прямого вкл. 7: 1; шт. 11: индив. застр.
724 | ПС 110/10 кВ Перевалово | ВЛ-10кВ Чаплык | ТП № 220 | с.Успенка | ул.Новая д 11 | 1 | 1 | 0 | шт. 11: индив. застр.
725 | ПС 110/10 кВ Перевалово | ВЛ-10кВ Чаплык | ТП № 220 | с.Успенка | ул.Новая д 12 | 1 | 1 | 0 | шт. 11: индив. застр.
726 | ПС 110/10 кВ Перевалово | ВЛ-10кВ Чаплык | ТП № 220 | с.Успенка | ул.Новая д 13 | 1 | 1 | 0 | шт. 11: индив. застр.
727 | ПС 110/10 кВ Перевалово | ВЛ-10кВ Чаплык | ТП № 220 | с.Успенка | ул.Новая д 13а | 1 | 1 | 0 | шт. 11: индив. застр.
728 | ПС 110/10 кВ Перевалово | ВЛ-10кВ Чаплык | ТП № 220 | с.Успенка | ул. Новая 24 | 1 | 1 | 0 | шт. 11: индив. застр.
729 | ПС 110/10 кВ Перевалово | ВЛ-10кВ Чаплык | ТП № 220 | с.Успенка | ул.Новая д 14 | 1 | 1 | 0 | шт. 11: индив. застр.
730 | ПС 110/10 кВ Перевалово | ВЛ-10кВ Чаплык | ТП № 220 | с.Успенка | ул.Новая д 15 | 1 | 1 | 0 | шт. 11: индив. застр.
731 | ПС 110/10 кВ Перевалово | ВЛ-10кВ Чаплык | ТП № 220 | с.Успенка | ул.Новая, д. 15 а | 1 |  | 1 | Прямого вкл. 7: 1; шт. 11: индив. застр.
732 | ПС 110/10 кВ Перевалово | ВЛ-10кВ Чаплык | ТП № 220 | с.Успенка | ул.Новая д 16 | 1 | 1 | 0 | шт. 11: индив. застр.
733 | ПС 110/10 кВ Перевалово | ВЛ-10кВ Чаплык | ТП № 220 | с.Успенка | с.Успенка, ул. Новая, д.18, уч.464а | 1 | 1 | 0 | шт. 11: индив. застр.
734 | ПС 110/10 кВ Перевалово | ВЛ-10кВ Чаплык | ТП № 220 | с.Успенка | ул.Новая д 19 | 1 | 1 | 0 | шт. 11: индив. застр.
735 | ПС 110/10 кВ Перевалово | ВЛ-10кВ Чаплык | ТП № 220 | с.Успенка | ул.Новая д 19 | 1 | 1 | 0 | шт. 11: индив. застр.
736 | ПС 110/10 кВ Перевалово | ВЛ-10кВ Чаплык | ТП № 220 | с.Успенка | ул. Новая, уч. 197 | 1 |  | 1 | Прямого вкл. 7: 1; шт. 11: индив. застр.
737 | ПС 110/10 кВ Перевалово | ВЛ-10кВ Чаплык | ТП № 220 | с.Успенка | ул. Новая 2 | 1 | 1 | 0 | шт. 11: индив. застр.
738 | ПС 110/10 кВ Перевалово | ВЛ-10кВ Чаплык | ТП № 220 | с.Успенка | ул.Новая д 20 | 1 | 1 | 0 | шт. 11: индив. застр.
739 | ПС 110/10 кВ Перевалово | ВЛ-10кВ Чаплык | ТП № 220 | с.Успенка | ул.Новая 200а | 1 | 1 | 0 | шт. 11: индив. застр.
740 | ПС 110/10 кВ Перевалово | ВЛ-10кВ Чаплык | ТП № 220 | с.Успенка | ул. Новая 21 | 1 | 1 | 0 | шт. 11: индив. застр.
741 | ПС 110/10 кВ Перевалово | ВЛ-10кВ Чаплык | ТП № 220 | с.Успенка | ул.Новая д 22 | 1 | 1 | 0 | шт. 11: индив. застр.
742 | ПС 110/10 кВ Перевалово | ВЛ-10кВ Чаплык | ТП № 220 | с.Успенка | ул. Новая 23 | 1 | 1 | 0 | шт. 11: индив. застр.
743 | ПС 110/10 кВ Перевалово | ВЛ-10кВ Чаплык | ТП № 220 | с.Успенка | ул.Новая д 25-2 | 1 | 1 | 0 | шт. 11: индив. застр.
744 | ПС 110/10 кВ Перевалово | ВЛ-10кВ Чаплык | ТП № 220 | с.Успенка | ул.Новая д 26 | 1 | 1 | 0 | шт. 11: индив. застр.
745 | ПС 110/10 кВ Перевалово | ВЛ-10кВ Чаплык | ТП № 220 | с.Успенка | ул.Новая д 27 | 1 | 1 | 0 | шт. 11: индив. застр.
746 | ПС 110/10 кВ Перевалово | ВЛ-10кВ Чаплык | ТП № 220 | с.Успенка | ул.Новая д 28 | 1 | 1 | 0 | шт. 11: индив. застр.
747 | ПС 110/10 кВ Перевалово | ВЛ-10кВ Чаплык | ТП № 220 | с.Успенка | ул.Новая д 29 | 1 | 1 | 0 | шт. 11: индив. застр.
748 | ПС 110/10 кВ Перевалово | ВЛ-10кВ Чаплык | ТП № 220 | с.Успенка | ул.Новая д 29а | 1 | 1 | 0 | шт. 11: индив. застр.
749 | ПС 110/10 кВ Перевалово | ВЛ-10кВ Чаплык | ТП № 220 | с.Успенка | ул.Новая д 3 | 1 | 1 | 0 | шт. 11: индив. застр.
750 | ПС 110/10 кВ Перевалово | ВЛ-10кВ Чаплык | ТП № 220 | с.Успенка | ул.Новая д 30 | 1 | 1 | 0 | шт. 11: индив. застр.
751 | ПС 110/10 кВ Перевалово | ВЛ-10кВ Чаплык | ТП № 220 | с.Успенка | ул.Новая д 31 | 1 | 1 | 0 | шт. 11: индив. застр.
752 | ПС 110/10 кВ Перевалово | ВЛ-10кВ Чаплык | ТП № 220 | с.Успенка | ул.Новая д 33 | 1 | 1 | 0 | шт. 11: индив. застр.
753 | ПС 110/10 кВ Перевалово | ВЛ-10кВ Чаплык | ТП № 220 | с.Успенка | ул.Новая д 34 | 1 | 1 | 0 | шт. 11: индив. застр.
754 | ПС 110/10 кВ Перевалово | ВЛ-10кВ Чаплык | ТП № 220 | с.Успенка | ул.Новая д 35 | 1 | 1 | 0 | шт. 11: индив. застр.
755 | ПС 110/10 кВ Перевалово | ВЛ-10кВ Чаплык | ТП № 220 | с.Успенка | ул.Новая д 36 | 1 | 1 | 0 | шт. 11: индив. застр.
756 | ПС 110/10 кВ Перевалово | ВЛ-10кВ Чаплык | ТП № 220 | с.Успенка | ул. Новая 38 | 1 | 1 | 0 | шт. 11: индив. застр.
757 | ПС 110/10 кВ Перевалово | ВЛ-10кВ Чаплык | ТП № 220 | с.Успенка | ул.Новая д 39 | 1 | 1 | 0 | шт. 11: индив. застр.
758 | ПС 110/10 кВ Перевалово | ВЛ-10кВ Чаплык | ТП № 220 | с.Успенка | ул. Новая 4 | 1 | 1 | 0 | шт. 11: индив. застр.
759 | ПС 110/10 кВ Перевалово | ВЛ-10кВ Чаплык | ТП № 220 | с.Успенка | ул.Новая д 40 | 1 | 1 | 0 | шт. 11: индив. застр.
760 | ПС 110/10 кВ Перевалово | ВЛ-10кВ Чаплык | ТП № 220 | с.Успенка | ул.Новая д 40 | 1 | 1 | 0 | шт. 11: индив. застр.
761 | ПС 110/10 кВ Перевалово | ВЛ-10кВ Чаплык | ТП № 220 | с.Успенка | ул.Новая д 41 | 1 | 1 | 0 | шт. 11: индив. застр.
762 | ПС 110/10 кВ Перевалово | ВЛ-10кВ Чаплык | ТП № 220 | с.Успенка | ул.Новая д 42 | 1 | 1 | 0 | шт. 11: индив. застр.
763 | ПС 110/10 кВ Перевалово | ВЛ-10кВ Чаплык | ТП № 220 | с.Успенка | ул.Новая д 44 | 1 | 1 | 0 | шт. 11: индив. застр.
764 | ПС 110/10 кВ Перевалово | ВЛ-10кВ Чаплык | ТП № 220 | с.Успенка | ул.Новая д 45-2 | 1 | 1 | 0 | шт. 11: индив. застр.
765 | ПС 110/10 кВ Перевалово | ВЛ-10кВ Чаплык | ТП № 220 | с.Успенка | ул.Новая д 45а | 1 | 1 | 0 | шт. 11: индив. застр.
766 | ПС 110/10 кВ Перевалово | ВЛ-10кВ Чаплык | ТП № 220 | с.Успенка | ул.Новая д 46 | 1 | 1 | 0 | шт. 11: индив. застр.
767 | ПС 110/10 кВ Перевалово | ВЛ-10кВ Чаплык | ТП № 220 | с.Успенка | ул. Новая, д. 48 | 1 | 1 | 0 | шт. 11: индив. застр.
768 | ПС 110/10 кВ Перевалово | ВЛ-10кВ Чаплык | ТП № 220 | с.Успенка | ул.Новая д 49-1 | 1 | 1 | 0 | шт. 11: индив. застр.
769 | ПС 110/10 кВ Перевалово | ВЛ-10кВ Чаплык | ТП № 220 | с.Успенка | ул.Новая д 49-2 | 1 | 1 | 0 | шт. 11: индив. застр.
770 | ПС 110/10 кВ Перевалово | ВЛ-10кВ Чаплык | ТП № 220 | с.Успенка | ул.Новая д 5 | 1 | 1 | 0 | шт. 11: индив. застр.
771 | ПС 110/10 кВ Перевалово | ВЛ-10кВ Чаплык | ТП № 220 | с.Успенка | ул.Новая д 50 | 1 | 1 | 0 | шт. 11: индив. застр.
772 | ПС 110/10 кВ Перевалово | ВЛ-10кВ Чаплык | ТП № 220 | с.Успенка | ул. Новая 51 | 1 | 1 | 0 | шт. 11: индив. застр.
773 | ПС 110/10 кВ Перевалово | ВЛ-10кВ Чаплык | ТП № 220 | с.Успенка | ул.Новая д 52 | 1 | 1 | 0 | шт. 11: индив. застр.
774 | ПС 110/10 кВ Перевалово | ВЛ-10кВ Чаплык | ТП № 220 | с.Успенка | ул.Новая д 54 | 1 | 1 | 0 | шт. 11: индив. застр.
775 | ПС 110/10 кВ Перевалово | ВЛ-10кВ Чаплык | ТП № 220 | с.Успенка | ул. Новая, д. 55 | 1 | 1 | 0 | шт. 11: индив. застр.
776 | ПС 110/10 кВ Перевалово | ВЛ-10кВ Чаплык | ТП № 220 | с.Успенка | ул.Новая д 56 | 1 | 1 | 0 | шт. 11: индив. застр.
777 | ПС 110/10 кВ Перевалово | ВЛ-10кВ Чаплык | ТП № 220 | с.Успенка | ул.Новая д 57 | 1 | 1 | 0 | шт. 11: индив. застр.
778 | ПС 110/10 кВ Перевалово | ВЛ-10кВ Чаплык | ТП № 220 | с.Успенка | ул. Новая 59 001 | 1 | 1 | 0 | шт. 11: индив. застр.
779 | ПС 110/10 кВ Перевалово | ВЛ-10кВ Чаплык | ТП № 220 | с.Успенка | ул.Новая д 59-2 | 1 | 1 | 0 | шт. 11: индив. застр.
780 | ПС 110/10 кВ Перевалово | ВЛ-10кВ Чаплык | ТП № 220 | с.Успенка | ул.Новая д 6 | 1 | 1 | 0 | шт. 11: индив. застр.
781 | ПС 110/10 кВ Перевалово | ВЛ-10кВ Чаплык | ТП № 220 | с.Успенка | ул.Новая д 6 | 1 | 1 | 0 | шт. 11: индив. застр.
782 | ПС 110/10 кВ Перевалово | ВЛ-10кВ Чаплык | ТП № 220 | с.Успенка | ул.Новая д 61-1 | 1 | 1 | 0 | шт. 11: индив. застр.
783 | ПС 110/10 кВ Перевалово | ВЛ-10кВ Чаплык | ТП № 220 | с.Успенка | ул.Новая д 61-2 | 1 | 1 | 0 | шт. 11: индив. застр.
784 | ПС 110/10 кВ Перевалово | ВЛ-10кВ Чаплык | ТП № 220 | с.Успенка | ул.Новая д 61-3 | 1 | 1 | 0 | шт. 11: индив. застр.
785 | ПС 110/10 кВ Перевалово | ВЛ-10кВ Чаплык | ТП № 220 | с.Успенка | ул.Новая д 61-4 | 1 |  | 1 | Прямого вкл. 7: 1; шт. 11: индив. застр.
786 | ПС 110/10 кВ Перевалово | ВЛ-10кВ Чаплык | ТП № 220 | с.Успенка | ул.Новая д 63 | 1 | 1 | 0 | шт. 11: индив. застр.
787 | ПС 110/10 кВ Перевалово | ВЛ-10кВ Чаплык | ТП № 220 | с.Успенка | ул. Новая 63м.юж.д11 уч. 499 | 1 |  | 1 | Прямого вкл. 7: 1; шт. 11: индив. застр.
788 | ПС 110/10 кВ Перевалово | ВЛ-10кВ Чаплык | ТП № 220 | с.Успенка | ул.Новая д 65 | 1 | 1 | 0 | шт. 11: индив. застр.
789 | ПС 110/10 кВ Перевалово | ВЛ-10кВ Чаплык | ТП № 220 | с.Успенка | ул.Новая д 67 | 1 | 1 | 0 | шт. 11: индив. застр.
790 | ПС 110/10 кВ Перевалово | ВЛ-10кВ Чаплык | ТП № 220 | с.Успенка | ул.Новая д 7 | 1 | 1 | 0 | шт. 11: индив. застр.
791 | ПС 110/10 кВ Перевалово | ВЛ-10кВ Чаплык | ТП № 220 | с.Успенка | ул.Новая д 7-1 | 1 | 1 | 0 | шт. 11: индив. застр.
792 | ПС 110/10 кВ Перевалово | ВЛ-10кВ Чаплык | ТП № 220 | с.Успенка | ул.Новая 79 | 1 | 1 | 0 | шт. 11: индив. застр.
793 | ПС 110/10 кВ Перевалово | ВЛ-10кВ Чаплык | ТП № 220 | с.Успенка | ул.Новая д 8 | 1 | 1 | 0 | шт. 11: индив. застр.
794 | ПС 110/10 кВ Перевалово | ВЛ-10кВ Чаплык | ТП № 220 | с.Успенка | ул.Новая д 9 | 1 | 1 | 0 | шт. 11: индив. застр.
795 | ПС 110/10 кВ Перевалово | ВЛ-10кВ Чаплык | ТП № 55 | с.Успенка | ул.Новоселов д 1 | 1 |  | 1 | Прямого вкл. 7: 1; шт. 11: индив. застр.
796 | ПС 110/10 кВ Перевалово | ВЛ-10кВ Чаплык | ТП № 55 | с.Успенка | ул.Новоселов д 10-2 | 1 | 1 | 0 | шт. 11: индив. застр.
797 | ПС 110/10 кВ Перевалово | ВЛ-10кВ Чаплык | ТП № 55 | с.Успенка | ул.Новоселов д 11 | 1 | 1 | 0 | шт. 11: индив. застр.
798 | ПС 110/10 кВ Перевалово | ВЛ-10кВ Чаплык | ТП № 55 | с.Успенка | ул.Новоселов д 11 | 1 | 1 | 0 | шт. 11: индив. застр.
799 | ПС 110/10 кВ Перевалово | ВЛ-10кВ Чаплык | ТП № 55 | с.Успенка | ул.Новоселов д 12 | 1 | 1 | 0 | шт. 11: индив. застр.
800 | ПС 110/10 кВ Перевалово | ВЛ-10кВ Чаплык | ТП № 55 | с.Успенка | ул.Новоселов д 13 | 1 |  | 1 | Прямого вкл. 7: 1; шт. 11: индив. застр.
801 | ПС 110/10 кВ Перевалово | ВЛ-10кВ Чаплык | ТП № 55 | с.Успенка | с.Успенка, ул.Новоселов, д.14 | 1 |  | 1 | Прямого вкл. 7: 1; шт. 11: индив. застр.
802 | ПС 110/10 кВ Перевалово | ВЛ-10кВ Чаплык | ТП № 55 | с.Успенка | ул.Новоселов д 2-1 | 1 | 1 | 0 | шт. 11: индив. застр.
803 | ПС 110/10 кВ Перевалово | ВЛ-10кВ Чаплык | ТП № 55 | с.Успенка | ул.Новоселов д 2-2 | 1 | 1 | 0 | шт. 11: индив. застр.
804 | ПС 110/10 кВ Перевалово | ВЛ-10кВ Чаплык | ТП № 55 | с.Успенка | ул.Новоселов д 4 | 1 |  | 1 | Прямого вкл. 7: 1; шт. 11: индив. застр.
805 | ПС 110/10 кВ Перевалово | ВЛ-10кВ Чаплык | ТП № 55 | с.Успенка | ул.Новоселов д 5 | 1 | 1 | 0 | шт. 11: индив. застр.
806 | ПС 110/10 кВ Перевалово | ВЛ-10кВ Чаплык | ТП № 55 | с.Успенка | ул.Новоселов д 6 | 1 | 1 | 0 | шт. 11: индив. застр.
807 | ПС 110/10 кВ Перевалово | ВЛ-10кВ Чаплык | ТП № 55 | с.Успенка | ул.Новоселов д 7 | 1 | 1 | 0 | шт. 11: индив. застр.
808 | ПС 110/10 кВ Перевалово | ВЛ-10кВ Чаплык | ТП № 55 | с.Успенка | ул.Новоселов д 8 | 1 |  | 1 | Прямого вкл. 7: 1; шт. 11: индив. застр.
809 | ПС 110/10 кВ Перевалово | ВЛ-10кВ Чаплык | ТП № 55 | с.Успенка | ул.Новоселов д 9-1 | 1 | 1 | 0 | шт. 11: индив. застр.
810 | ПС 110/10 кВ Перевалово | ВЛ-10кВ Чаплык | ТП № 55 | с.Успенка | ул.Новоселов д 9-2 | 1 | 1 | 0 | шт. 11: индив. застр.
811 | ПС 110/10 кВ Перевалово | ВЛ-10кВ Колос | ТП № 630 | с.Успенка | ул. Озерная №223 | 1 |  | 1 | Прямого вкл. 7: 1; шт. 11: индив. застр.
812 | ПС 110/10 кВ Перевалово | ВЛ-10кВ Колос | ТП № 630 | с.Успенка | ул.Озерная д 1-1 | 1 |  | 1 | Прямого вкл. 7: 1; шт. 11: индив. застр.
813 | ПС 110/10 кВ Перевалово | ВЛ-10кВ Колос | ТП № 630 | с.Успенка | ул. Озерная 12 | 1 |  | 1 | Прямого вкл. 7: 1; шт. 11: индив. застр.
814 | ПС 110/10 кВ Перевалово | ВЛ-10кВ Колос | ТП № 630 | с.Успенка | ул.Озерная д 2-1 | 1 | 1 | 0 | шт. 11: индив. застр.
815 | ПС 110/10 кВ Перевалово | ВЛ-10кВ Колос | ТП № 630 | с.Успенка | ул.Озерная д 2-2 | 1 | 1 | 0 | шт. 11: индив. застр.
816 | ПС 110/10 кВ Перевалово | ВЛ-10кВ Колос | ТП № 630 | с.Успенка | ул. Озерная 2 а | 1 | 1 | 0 | шт. 11: индив. застр.
817 | ПС 110/10 кВ Перевалово | ВЛ-10кВ Колос | ТП № 630 | с.Успенка | ул. Озерная 2 а | 1 |  | 1 | Прямого вкл. 7: 1; шт. 11: индив. застр.
818 | ПС 110/10 кВ Перевалово | ВЛ-10кВ Колос | ТП № 630 | с.Успенка | ул.Озерная д 4 | 1 |  | 1 | Прямого вкл. 7: 1; шт. 11: индив. застр.
819 | ПС 110/10 кВ Перевалово | ВЛ-10кВ Колос | ТП № 630 | с.Успенка | ул.Озерная д 5-1 | 1 | 1 | 0 | шт. 11: индив. застр.
820 | ПС 110/10 кВ Перевалово | ВЛ-10кВ Колос | ТП № 630 | с.Успенка | ул.Озерная д 5-2 | 1 | 1 | 0 | шт. 11: индив. застр.
821 | ПС 110/10 кВ Перевалово | ВЛ-10кВ Колос | ТП № 630 | с.Успенка | ул. Озерная, д. 6 | 1 | 1 | 0 | шт. 11: индив. застр.
822 | ПС 110/10 кВ Перевалово | ВЛ-10кВ Колос | ТП № 630 | с.Успенка | ул.Озерная д 7-1 | 1 | 1 | 0 | шт. 11: индив. застр.
823 | ПС 110/10 кВ Перевалово | ВЛ-10кВ Колос | ТП № 630 | с.Успенка | ул.Озерная д 7-2 | 1 | 1 | 0 | шт. 11: индив. застр.
824 | ПС 110/10 кВ Перевалово | ВЛ-10кВ Колос | ТП № 630 | с.Успенка | ул.Озерная д 8 | 1 | 1 | 0 | шт. 11: индив. застр.
825 | ПС 110/10 кВ Перевалово | ВЛ-10кВ ПТУ | ТП № 3013 | с.Успенка | ул.Ольховая 12 | 1 |  | 1 | Прямого вкл. 7: 1; шт. 11: индив. застр.
826 | ПС 110/10 кВ Перевалово | ВЛ-10кВ ПТУ | ТП № 3013 | с.Успенка | ул. Ольховая,уч.19 | 1 |  | 1 | Прямого вкл. 7: 1; шт. 11: индив. застр.
827 | ПС 110/10 кВ Перевалово | ВЛ-10кВ ПТУ | ТП № 3013 | с.Успенка | ул. Ольховая27 | 1 |  | 1 | Прямого вкл. 7: 1; шт. 11: индив. застр.
828 | ПС 110/10 кВ Перевалово | ВЛ-10кВ Чаплык | ТП № 46 | с.Успенка | ул.Первомайская д 10 | 1 | 1 | 0 | шт. 11: индив. застр.
829 | ПС 110/10 кВ Перевалово | ВЛ-10кВ Чаплык | ТП № 46 | с.Успенка | ул.Первомайская д 11 | 1 | 1 | 0 | шт. 11: индив. застр.
830 | ПС 110/10 кВ Перевалово | ВЛ-10кВ Чаплык | ТП № 46 | с.Успенка | ул.Первомайская д 12 | 1 | 1 | 0 | шт. 11: индив. застр.
831 | ПС 110/10 кВ Перевалово | ВЛ-10кВ Чаплык | ТП № 46 | с.Успенка | ул.Первомайская д 13-1 | 1 |  | 1 | Прямого вкл. 7: 1; шт. 11: индив. застр.
832 | ПС 110/10 кВ Перевалово | ВЛ-10кВ Чаплык | ТП № 46 | с.Успенка | ул.Первомайская д 13-2 | 1 | 1 | 0 | шт. 11: индив. застр.
833 | ПС 110/10 кВ Перевалово | ВЛ-10кВ Чаплык | ТП № 46 | с.Успенка | ул.Первомайская 130 | 1 | 1 | 0 | шт. 11: индив. застр.
834 | ПС 110/10 кВ Перевалово | ВЛ-10кВ Чаплык | ТП № 46 | с.Успенка | ул.Первомайская 131 | 1 | 1 | 0 | шт. 11: индив. застр.
835 | ПС 110/10 кВ Перевалово | ВЛ-10кВ Чаплык | ТП № 46 | с.Успенка | ул.Первомайская д 14 | 1 | 1 | 0 | шт. 11: индив. застр.
836 | ПС 110/10 кВ Перевалово | ВЛ-10кВ Чаплык | ТП № 46 | с.Успенка | ул.Первомайская д 15 | 1 | 1 | 0 | шт. 11: индив. застр.
837 | ПС 110/10 кВ Перевалово | ВЛ-10кВ Чаплык | ТП № 46 | с.Успенка | ул.Первомайская д 16 | 1 | 1 | 0 | шт. 11: индив. застр.
838 | ПС 110/10 кВ Перевалово | ВЛ-10кВ Чаплык | ТП № 46 | с.Успенка | ул.Первомайская д 18 | 1 | 1 | 0 | шт. 11: индив. застр.
839 | ПС 110/10 кВ Перевалово | ВЛ-10кВ Чаплык | ТП № 46 | с.Успенка | ул.Первомайская д 19 | 1 | 1 | 0 | шт. 11: индив. застр.
840 | ПС 110/10 кВ Перевалово | ВЛ-10кВ Чаплык | ТП № 46 | с.Успенка | ул.Первомайская д 2 | 1 | 1 | 0 | шт. 11: индив. застр.
841 | ПС 110/10 кВ Перевалово | ВЛ-10кВ Чаплык | ТП № 46 | с.Успенка | ул.Первомайская д 20 | 1 | 1 | 0 | шт. 11: индив. застр.
842 | ПС 110/10 кВ Перевалово | ВЛ-10кВ Чаплык | ТП № 46 | с.Успенка | ул.Первомайская д 21а/1 | 1 | 1 | 0 | шт. 11: индив. застр.
843 | ПС 110/10 кВ Перевалово | ВЛ-10кВ Чаплык | ТП № 46 | с.Успенка | ул.Первомайская д 21а/2 | 1 | 1 | 0 | шт. 11: индив. застр.
844 | ПС 110/10 кВ Перевалово | ВЛ-10кВ Чаплык | ТП № 46 | с.Успенка | ул.Первомайская д 22 | 1 | 1 | 0 | шт. 11: индив. застр.
845 | ПС 110/10 кВ Перевалово | ВЛ-10кВ Чаплык | ТП № 46 | с.Успенка | ул.Первомайская д 22а | 1 | 1 | 0 | шт. 11: индив. застр.
846 | ПС 110/10 кВ Перевалово | ВЛ-10кВ Чаплык | ТП № 46 | с.Успенка | ул.Первомайская д 23 | 1 | 1 | 0 | шт. 11: индив. застр.
847 | ПС 110/10 кВ Перевалово | ВЛ-10кВ Чаплык | ТП № 46 | с.Успенка | ул.Первомайская д 24 | 1 |  | 1 | Прямого вкл. 7: 1; шт. 11: индив. застр.
848 | ПС 110/10 кВ Перевалово | ВЛ-10кВ Чаплык | ТП № 46 | с.Успенка | ул.Первомайская д 25 | 1 | 1 | 0 | шт. 11: индив. застр.
849 | ПС 110/10 кВ Перевалово | ВЛ-10кВ Чаплык | ТП № 46 | с.Успенка | ул.Первомайская д 26 | 1 | 1 | 0 | шт. 11: индив. застр.
850 | ПС 110/10 кВ Перевалово | ВЛ-10кВ Чаплык | ТП № 46 | с.Успенка | ул.Первомайская д 28 | 1 | 1 | 0 | шт. 11: индив. застр.
851 | ПС 110/10 кВ Перевалово | ВЛ-10кВ Чаплык | ТП № 46 | с.Успенка | ул.Первомайская д 29 | 1 |  | 1 | Прямого вкл. 7: 1; шт. 11: индив. застр.
852 | ПС 110/10 кВ Перевалово | ВЛ-10кВ Чаплык | ТП № 46 | с.Успенка | ул.Первомайская д 4 | 1 | 1 | 0 | шт. 11: индив. застр.
853 | ПС 110/10 кВ Перевалово | ВЛ-10кВ Чаплык | ТП № 46 | с.Успенка | ул.Первомайская д 4 | 1 | 1 | 0 | шт. 11: индив. застр.
854 | ПС 110/10 кВ Перевалово | ВЛ-10кВ Чаплык | ТП № 46 | с.Успенка | ул.Первомайская д 6 | 1 | 1 | 0 | шт. 11: индив. застр.
855 | ПС 110/10 кВ Перевалово | ВЛ-10кВ Чаплык | ТП № 46 | с.Успенка | ул.Первомайская 659 | 1 | 1 | 0 | шт. 11: индив. застр.
856 | ПС 110/10 кВ Перевалово | ВЛ-10кВ Чаплык | ТП № 46 | с.Успенка | ул. Первомайская 72:17:2201 001:178 | 1 |  | 1 | Прямого вкл. 7: 1; шт. 11: индив. застр.
857 | ПС 110/10 кВ Перевалово | ВЛ-10кВ Чаплык | ТП № 46 | с.Успенка | ул.Первомайская д 9 | 1 | 1 | 0 | шт. 11: индив. застр.
858 | ПС 110/10 кВ Перевалово | ВЛ-10кВ Успенка | ТП № 368 | с.Успенка | ул.Полевая д 1-1 | 1 | 1 | 0 | шт. 11: индив. застр.
859 | ПС 110/10 кВ Перевалово | ВЛ-10кВ Успенка | ТП № 368 | с.Успенка | ул.Полевая д 11-1 | 1 | 1 | 0 | шт. 11: индив. застр.
860 | ПС 110/10 кВ Перевалово | ВЛ-10кВ Успенка | ТП № 368 | с.Успенка | ул.Полевая д 11-2 | 1 | 1 | 0 | шт. 11: индив. застр.
861 | ПС 110/10 кВ Перевалово | ВЛ-10кВ Успенка | ТП № 368 | с.Успенка | ул.Полевая д 13-1 | 1 | 1 | 0 | шт. 11: индив. застр.
862 | ПС 110/10 кВ Перевалово | ВЛ-10кВ Успенка | ТП № 368 | с.Успенка | ул.Полевая д 13-2 | 1 | 1 | 0 | шт. 11: индив. застр.
863 | ПС 110/10 кВ Перевалово | ВЛ-10кВ Успенка | ТП № 368 | с.Успенка | ул. Полевая 14 | 1 | 1 | 0 | шт. 11: индив. застр.
864 | ПС 110/10 кВ Перевалово | ВЛ-10кВ Успенка | ТП № 368 | с.Успенка | ул.Полевая д 15-1 | 1 | 1 | 0 | шт. 11: индив. застр.
865 | ПС 110/10 кВ Перевалово | ВЛ-10кВ Успенка | ТП № 368 | с.Успенка | ул. Полевая 15 002 | 1 | 1 | 0 | шт. 11: индив. застр.
866 | ПС 110/10 кВ Перевалово | ВЛ-10кВ Успенка | ТП № 368 | с.Успенка | ул.Полевая д 16 | 1 | 1 | 0 | шт. 11: индив. застр.
867 | ПС 110/10 кВ Перевалово | ВЛ-10кВ Успенка | ТП № 368 | с.Успенка | ул.Полевая д 17-1 | 1 | 1 | 0 | шт. 11: индив. застр.
868 | ПС 110/10 кВ Перевалово | ВЛ-10кВ Успенка | ТП № 368 | с.Успенка | ул. Полевая 17 002 | 1 | 1 | 0 | шт. 11: индив. застр.
869 | ПС 110/10 кВ Перевалово | ВЛ-10кВ Успенка | ТП № 368 | с.Успенка | ул.Полевая,д.18 | 1 |  | 1 | Прямого вкл. 7: 1; шт. 11: индив. застр.
870 | ПС 110/10 кВ Перевалово | ВЛ-10кВ Успенка | ТП № 368 | с.Успенка | ул.Полевая д 19-1 | 1 | 1 | 0 | шт. 11: индив. застр.
871 | ПС 110/10 кВ Перевалово | ВЛ-10кВ Успенка | ТП № 368 | с.Успенка | ул. Полевая,д.19,кв.2 | 1 | 1 | 0 | шт. 11: индив. застр.
872 | ПС 110/10 кВ Перевалово | ВЛ-10кВ Успенка | ТП № 368 | с.Успенка | ул.Полевая 2 | 1 | 1 | 0 | шт. 11: индив. застр.
873 | ПС 110/10 кВ Перевалово | ВЛ-10кВ Успенка | ТП № 368 | с.Успенка | ул.Полевая д 20 | 1 | 1 | 0 | шт. 11: индив. застр.
874 | ПС 110/10 кВ Перевалово | ВЛ-10кВ Успенка | ТП № 368 | с.Успенка | ул. Полевая 22 | 1 | 1 | 0 | шт. 11: индив. застр.
875 | ПС 110/10 кВ Перевалово | ВЛ-10кВ Успенка | ТП № 368 | с.Успенка | ул.Полевая д 24 | 1 |  | 1 | Прямого вкл. 7: 1; шт. 11: индив. застр.
876 | ПС 110/10 кВ Перевалово | ВЛ-10кВ Успенка | ТП № 368 | с.Успенка | ул.Полевая д 26 | 1 |  | 1 | Прямого вкл. 7: 1; шт. 11: индив. застр.
877 | ПС 110/10 кВ Перевалово | ВЛ-10кВ Успенка | ТП № 368 | с.Успенка | ул.Полевая д 28 | 1 | 1 | 0 | шт. 11: индив. застр.
878 | ПС 110/10 кВ Перевалово | ВЛ-10кВ Успенка | ТП № 368 | с.Успенка | ул.Полевая д 3-1 | 1 | 1 | 0 | шт. 11: индив. застр.
879 | ПС 110/10 кВ Перевалово | ВЛ-10кВ Успенка | ТП № 368 | с.Успенка | ул.Полевая д 3-2 | 1 | 1 | 0 | шт. 11: индив. застр.
880 | ПС 110/10 кВ Перевалово | ВЛ-10кВ Успенка | ТП № 368 | с.Успенка | ул.Полевая д 30 | 1 | 1 | 0 | шт. 11: индив. застр.
881 | ПС 110/10 кВ Перевалово | ВЛ-10кВ Успенка | ТП № 368 | с.Успенка | ул.Полевая д 30а | 1 |  | 1 | Прямого вкл. 7: 1; шт. 11: индив. застр.
882 | ПС 110/10 кВ Перевалово | ВЛ-10кВ Успенка | ТП № 368 | с.Успенка | ул. Полевая 38 | 1 | 1 | 0 | шт. 11: индив. застр.
883 | ПС 110/10 кВ Перевалово | ВЛ-10кВ Успенка | ТП № 368 | с.Успенка | ул.Полевая д 40 | 1 | 1 | 0 | шт. 11: индив. застр.
884 | ПС 110/10 кВ Перевалово | ВЛ-10кВ Успенка | ТП № 368 | с.Успенка | ул.Полевая д 42 | 1 | 1 | 0 | шт. 11: индив. застр.
885 | ПС 110/10 кВ Перевалово | ВЛ-10кВ Успенка | ТП № 368 | с.Успенка | ул.Полевая д 44 | 1 | 1 | 0 | шт. 11: индив. застр.
886 | ПС 110/10 кВ Перевалово | ВЛ-10кВ Успенка | ТП № 368 | с.Успенка | ул.Полевая д 5-1 | 1 | 1 | 0 | шт. 11: индив. застр.
887 | ПС 110/10 кВ Перевалово | ВЛ-10кВ Успенка | ТП № 368 | с.Успенка | ул.Полевая д 5-2 | 1 | 1 | 0 | шт. 11: индив. застр.
888 | ПС 110/10 кВ Перевалово | ВЛ-10кВ Успенка | ТП № 368 | с.Успенка | ул.Полевая д 6 | 1 |  | 1 | Прямого вкл. 7: 1; шт. 11: индив. застр.
889 | ПС 110/10 кВ Перевалово | ВЛ-10кВ Успенка | ТП № 368 | с.Успенка | ул.Полевая д 60 | 1 | 1 | 0 | шт. 11: индив. застр.
890 | ПС 110/10 кВ Перевалово | ВЛ-10кВ Успенка | ТП № 368 | с.Успенка | ул.Полевая д 7-1 | 1 | 1 | 0 | шт. 11: индив. застр.
891 | ПС 110/10 кВ Перевалово | ВЛ-10кВ Успенка | ТП № 368 | с.Успенка | ул.Полевая д 7-2 | 1 | 1 | 0 | шт. 11: индив. застр.
892 | ПС 110/10 кВ Перевалово | ВЛ-10кВ Успенка | ТП № 368 | с.Успенка | ул. Полевая768 | 1 |  | 1 | Прямого вкл. 7: 1; шт. 11: индив. застр.
893 | ПС 110/10 кВ Перевалово | ВЛ-10кВ Успенка | ТП № 368 | с.Успенка | ул.Полевая 778 | 1 | 1 | 0 | шт. 11: индив. застр.
894 | ПС 110/10 кВ Перевалово | ВЛ-10кВ Успенка | ТП № 368 | с.Успенка | ул.Полевая 780 | 1 |  | 1 | Прямого вкл. 7: 1; шт. 11: индив. застр.
895 | ПС 110/10 кВ Перевалово | ВЛ-10кВ Успенка | ТП № 368 | с.Успенка | ул.Полевая 778 | 1 |  | 1 | Прямого вкл. 7: 1; шт. 11: индив. застр.
896 | ПС 110/10 кВ Перевалово | ВЛ-10кВ Успенка | ТП № 368 | с.Успенка | ул.Полевая 784 | 1 | 1 | 0 | шт. 11: индив. застр.
897 | ПС 110/10 кВ Перевалово | ВЛ-10кВ Успенка | ТП № 368 | с.Успенка | ул. Полевая 785 уч. | 1 | 1 | 0 | шт. 11: индив. застр.
898 | ПС 110/10 кВ Перевалово | ВЛ-10кВ Успенка | ТП № 368 | с.Успенка | ул.Полевая 787 | 1 | 1 | 0 | шт. 11: индив. застр.
899 | ПС 110/10 кВ Перевалово | ВЛ-10кВ Успенка | ТП № 368 | с.Успенка | ул.Полевая 824 | 1 | 1 | 0 | шт. 11: индив. застр.
900 | ПС 110/10 кВ Перевалово | ВЛ-10кВ Успенка | ТП № 368 | с.Успенка | ул.Полевая д 9-1 | 1 | 1 | 0 | шт. 11: индив. застр.
901 | ПС 110/10 кВ Перевалово | ВЛ-10кВ Успенка | ТП № 368 | с.Успенка | ул.Полевая д 9-2 | 1 | 1 | 0 | шт. 11: индив. застр.
902 | ПС 110/10 кВ Перевалово | ВЛ-10кВ Чаплык | ТП № 55 | с.Успенка | ул.Попова д 1 | 1 | 1 | 0 | шт. 11: индив. застр.
903 | ПС 110/10 кВ Перевалово | ВЛ-10кВ Чаплык | ТП № 55 | с.Успенка | ул.Попова д 10 | 1 | 1 | 0 | шт. 11: индив. застр.
904 | ПС 110/10 кВ Перевалово | ВЛ-10кВ Чаплык | ТП № 55 | с.Успенка | ул.Попова д 11 | 1 | 1 | 0 | шт. 11: индив. застр.
905 | ПС 110/10 кВ Перевалово | ВЛ-10кВ Чаплык | ТП № 55 | с.Успенка | ул.Попова д 12 | 1 | 1 | 0 | шт. 11: индив. застр.
906 | ПС 110/10 кВ Перевалово | ВЛ-10кВ Чаплык | ТП № 55 | с.Успенка | ул.Попова д 12а | 1 | 1 | 0 | шт. 11: индив. застр.
907 | ПС 110/10 кВ Перевалово | ВЛ-10кВ Чаплык | ТП № 55 | с.Успенка | ул.Попова д 13 | 1 | 1 | 0 | шт. 11: индив. застр.
908 | ПС 110/10 кВ Перевалово | ВЛ-10кВ Чаплык | ТП № 55 | с.Успенка | ул.Попова д 14 | 1 | 1 | 0 | шт. 11: индив. застр.
909 | ПС 110/10 кВ Перевалово | ВЛ-10кВ Чаплык | ТП № 55 | с.Успенка | ул.Попова д 15 | 1 | 1 | 0 | шт. 11: индив. застр.
910 | ПС 110/10 кВ Перевалово | ВЛ-10кВ Чаплык | ТП № 55 | с.Успенка | ул.Попова д 15 | 1 | 1 | 0 | шт. 11: индив. застр.
911 | ПС 110/10 кВ Перевалово | ВЛ-10кВ Чаплык | ТП № 55 | с.Успенка | ул.Попова д 16 | 1 |  | 1 | Прямого вкл. 7: 1; шт. 11: индив. застр.
912 | ПС 110/10 кВ Перевалово | ВЛ-10кВ Чаплык | ТП № 55 | с.Успенка | ул. Попова 17 | 1 |  | 1 | Прямого вкл. 7: 1; шт. 11: индив. застр.
913 | ПС 110/10 кВ Перевалово | ВЛ-10кВ Чаплык | ТП № 55 | с.Успенка | ул.Попова д 18 | 1 | 1 | 0 | шт. 11: индив. застр.
914 | ПС 110/10 кВ Перевалово | ВЛ-10кВ Чаплык | ТП № 55 | с.Успенка | ул.Попова д 2 | 1 | 1 | 0 | шт. 11: индив. застр.
915 | ПС 110/10 кВ Перевалово | ВЛ-10кВ Чаплык | ТП № 55 | с.Успенка | ул.Попова д 2-2 | 1 | 1 | 0 | шт. 11: индив. застр.
916 | ПС 110/10 кВ Перевалово | ВЛ-10кВ Чаплык | ТП № 55 | с.Успенка | ул.Попова д 20 | 1 | 1 | 0 | шт. 11: индив. застр.
917 | ПС 110/10 кВ Перевалово | ВЛ-10кВ Чаплык | ТП № 55 | с.Успенка | ул. Попова 22 | 1 | 1 | 0 | шт. 11: индив. застр.
918 | ПС 110/10 кВ Перевалово | ВЛ-10кВ Чаплык | ТП № 55 | с.Успенка | ул. Попова 24 | 1 | 1 | 0 | шт. 11: индив. застр.
919 | ПС 110/10 кВ Перевалово | ВЛ-10кВ Чаплык | ТП № 55 | с.Успенка | ул.Попова д 26 | 1 | 1 | 0 | шт. 11: индив. застр.
920 | ПС 110/10 кВ Перевалово | ВЛ-10кВ Чаплык | ТП № 55 | с.Успенка | ул.Попова д 28 | 1 |  | 1 | Прямого вкл. 7: 1; шт. 11: индив. застр.
921 | ПС 110/10 кВ Перевалово | ВЛ-10кВ Чаплык | ТП № 55 | с.Успенка | ул.Попова д 29 | 1 | 1 | 0 | шт. 11: индив. застр.
922 | ПС 110/10 кВ Перевалово | ВЛ-10кВ Чаплык | ТП № 55 | с.Успенка | ул.Попова д 3 | 1 | 1 | 0 | шт. 11: индив. застр.
923 | ПС 110/10 кВ Перевалово | ВЛ-10кВ Чаплык | ТП № 55 | с.Успенка | ул.Попова д 3 | 1 |  | 1 | Прямого вкл. 7: 1; шт. 11: индив. застр.
924 | ПС 110/10 кВ Перевалово | ВЛ-10кВ Чаплык | ТП № 55 | с.Успенка | ул.Попова д 4 | 1 | 1 | 0 | шт. 11: индив. застр.
925 | ПС 110/10 кВ Перевалово | ВЛ-10кВ Чаплык | ТП № 55 | с.Успенка | ул.Попова д 5 | 1 | 1 | 0 | шт. 11: индив. застр.
926 | ПС 110/10 кВ Перевалово | ВЛ-10кВ Чаплык | ТП № 55 | с.Успенка | ул. Попова 6 | 1 |  | 1 | Прямого вкл. 7: 1; шт. 11: индив. застр.
927 | ПС 110/10 кВ Перевалово | ВЛ-10кВ Чаплык | ТП № 55 | с.Успенка | ул. Попова 6 | 1 |  | 1 | Прямого вкл. 7: 1; шт. 11: индив. застр.
928 | ПС 110/10 кВ Перевалово | ВЛ-10кВ Чаплык | ТП № 55 | с.Успенка | ул.Попова д 7 | 1 | 1 | 0 | шт. 11: индив. застр.
929 | ПС 110/10 кВ Перевалово | ВЛ-10кВ Чаплык | ТП № 55 | с.Успенка | ул.Попова д 8 | 1 |  | 1 | Прямого вкл. 7: 1; шт. 11: индив. застр.
930 | ПС 110/10 кВ Перевалово | ВЛ-10кВ Чаплык | ТП № 55 | с.Успенка | ул. Попова 879 участок | 1 |  | 1 | Прямого вкл. 7: 1; шт. 11: индив. застр.
931 | ПС 110/10 кВ Перевалово | ВЛ-10кВ Чаплык | ТП № 55 | с.Успенка | ул.Попова д 9 | 1 | 1 | 0 | шт. 11: индив. застр.
932 | ПС 110/10 кВ Перевалово | ВЛ-10кВ Чаплык | ТП № 55 | с.Успенка | ул.Пышминская д 1 | 1 | 1 | 0 | шт. 11: индив. застр.
933 | ПС 110/10 кВ Перевалово | ВЛ-10кВ Чаплык | ТП № 55 | с.Успенка | ул.Пышминская д 10 | 1 |  | 1 | Прямого вкл. 7: 1; шт. 11: индив. застр.
934 | ПС 110/10 кВ Перевалово | ВЛ-10кВ Чаплык | ТП № 55 | с.Успенка | ул.Пышминская д 12-1 | 1 | 1 | 0 | шт. 11: индив. застр.
935 | ПС 110/10 кВ Перевалово | ВЛ-10кВ Чаплык | ТП № 55 | с.Успенка | ул. Пышминская 12 002 | 1 | 1 | 0 | шт. 11: индив. застр.
936 | ПС 110/10 кВ Перевалово | ВЛ-10кВ Чаплык | ТП № 55 | с.Успенка | ул.Пышминская д 14 | 1 | 1 | 0 | шт. 11: индив. застр.
937 | ПС 110/10 кВ Перевалово | ВЛ-10кВ Чаплык | ТП № 55 | с.Успенка | ул.Пышминская д 17 | 1 | 1 | 0 | шт. 11: индив. застр.
938 | ПС 110/10 кВ Перевалово | ВЛ-10кВ Чаплык | ТП № 55 | с.Успенка | ул.Пышминская д 18 | 1 | 1 | 0 | шт. 11: индив. застр.
939 | ПС 110/10 кВ Перевалово | ВЛ-10кВ Чаплык | ТП № 55 | с.Успенка | ул.Пышминская д 2 | 1 | 1 | 0 | шт. 11: индив. застр.
940 | ПС 110/10 кВ Перевалово | ВЛ-10кВ Чаплык | ТП № 55 | с.Успенка | ул.Пышминская д 20 | 1 |  | 1 | Прямого вкл. 7: 1; шт. 11: индив. застр.
941 | ПС 110/10 кВ Перевалово | ВЛ-10кВ Чаплык | ТП № 55 | с.Успенка | ул.Пышминская д 22 | 1 |  | 1 | Прямого вкл. 7: 1; шт. 11: индив. застр.
942 | ПС 110/10 кВ Перевалово | ВЛ-10кВ Чаплык | ТП № 55 | с.Успенка | ул.Пышминская д 24 | 1 | 1 | 0 | шт. 11: индив. застр.
943 | ПС 110/10 кВ Перевалово | ВЛ-10кВ Чаплык | ТП № 55 | с.Успенка | ул.Пышминская д 26 | 1 | 1 | 0 | шт. 11: индив. застр.
944 | ПС 110/10 кВ Перевалово | ВЛ-10кВ Чаплык | ТП № 55 | с.Успенка | ул. Пышминская 26 а | 1 |  | 1 | Прямого вкл. 7: 1; шт. 11: индив. застр.
945 | ПС 110/10 кВ Перевалово | ВЛ-10кВ Чаплык | ТП № 55 | с.Успенка | ул.Пышминская д 28 | 1 | 1 | 0 | шт. 11: индив. застр.
946 | ПС 110/10 кВ Перевалово | ВЛ-10кВ Чаплык | ТП № 55 | с.Успенка | ул.Пышминская д 30 | 1 |  | 1 | Прямого вкл. 7: 1; шт. 11: индив. застр.
947 | ПС 110/10 кВ Перевалово | ВЛ-10кВ Чаплык | ТП № 55 | с.Успенка | ул.Пышминская д 4 | 1 | 1 | 0 | шт. 11: индив. застр.
948 | ПС 110/10 кВ Перевалово | ВЛ-10кВ Чаплык | ТП № 55 | с.Успенка | ул.Пышминская д 6 | 1 | 1 | 0 | шт. 11: индив. застр.
949 | ПС 110/10 кВ Перевалово | ВЛ-10кВ Чаплык | ТП № 46 | с.Успенка | ул.Садовая д 1 | 1 | 1 | 0 | шт. 11: индив. застр.
950 | ПС 110/10 кВ Перевалово | ВЛ-10кВ Чаплык | ТП № 46 | с.Успенка | ул.Садовая д 10 | 1 | 1 | 0 | шт. 11: индив. застр.
951 | ПС 110/10 кВ Перевалово | ВЛ-10кВ Чаплык | ТП № 46 | с.Успенка | ул.Садовая д 11 | 1 | 1 | 0 | шт. 11: индив. застр.
952 | ПС 110/10 кВ Перевалово | ВЛ-10кВ Чаплык | ТП № 46 | с.Успенка | ул.Садовая д 12 | 1 | 1 | 0 | шт. 11: индив. застр.
953 | ПС 110/10 кВ Перевалово | ВЛ-10кВ Чаплык | ТП № 46 | с.Успенка | ул.Садовая д 13 | 1 | 1 | 0 | шт. 11: индив. застр.
954 | ПС 110/10 кВ Перевалово | ВЛ-10кВ Чаплык | ТП № 46 | с.Успенка | ул.Садовая д 14 | 1 | 1 | 0 | шт. 11: индив. застр.
955 | ПС 110/10 кВ Перевалово | ВЛ-10кВ Чаплык | ТП № 46 | с.Успенка | ул. Садовая 15 | 1 |  | 1 | Прямого вкл. 7: 1; шт. 11: индив. застр.
956 | ПС 110/10 кВ Перевалово | ВЛ-10кВ Чаплык | ТП № 46 | с.Успенка | ул.Садовая д 16 | 1 | 1 | 0 | шт. 11: индив. застр.
957 | ПС 110/10 кВ Перевалово | ВЛ-10кВ Чаплык | ТП № 46 | с.Успенка | ул.Садовая д 17 | 1 | 1 | 0 | шт. 11: индив. застр.
958 | ПС 110/10 кВ Перевалово | ВЛ-10кВ Чаплык | ТП № 46 | с.Успенка | ул.Садовая д 19 | 1 | 1 | 0 | шт. 11: индив. застр.
959 | ПС 110/10 кВ Перевалово | ВЛ-10кВ Чаплык | ТП № 46 | с.Успенка | ул.Садовая д 2 | 1 | 1 | 0 | шт. 11: индив. застр.
960 | ПС 110/10 кВ Перевалово | ВЛ-10кВ Чаплык | ТП № 46 | с.Успенка | ул.Садовая д 20 | 1 | 1 | 0 | шт. 11: индив. застр.
961 | ПС 110/10 кВ Перевалово | ВЛ-10кВ Чаплык | ТП № 46 | с.Успенка | ул.Садовая д 22 | 1 | 1 | 0 | шт. 11: индив. застр.
962 | ПС 110/10 кВ Перевалово | ВЛ-10кВ Чаплык | ТП № 46 | с.Успенка | ул. Садовая 23 | 1 | 1 | 0 | шт. 11: индив. застр.
963 | ПС 110/10 кВ Перевалово | ВЛ-10кВ Чаплык | ТП № 46 | с.Успенка | ул.Садовая д 24 | 1 | 1 | 0 | шт. 11: индив. застр.
964 | ПС 110/10 кВ Перевалово | ВЛ-10кВ Чаплык | ТП № 46 | с.Успенка | ул.Садовая д 25 | 1 | 1 | 0 | шт. 11: индив. застр.
965 | ПС 110/10 кВ Перевалово | ВЛ-10кВ Чаплык | ТП № 46 | с.Успенка | ул.Садовая д 25 | 1 |  | 1 | Прямого вкл. 7: 1; шт. 11: индив. застр.
966 | ПС 110/10 кВ Перевалово | ВЛ-10кВ Чаплык | ТП № 46 | с.Успенка | ул.Садовая д 26 | 1 | 1 | 0 | шт. 11: индив. застр.
967 | ПС 110/10 кВ Перевалово | ВЛ-10кВ Чаплык | ТП № 46 | с.Успенка | ул.Садовая д 27 | 1 | 1 | 0 | шт. 11: индив. застр.
968 | ПС 110/10 кВ Перевалово | ВЛ-10кВ Чаплык | ТП № 46 | с.Успенка | ул.Садовая д 28-2 | 1 | 1 | 0 | шт. 11: индив. застр.
969 | ПС 110/10 кВ Перевалово | ВЛ-10кВ Чаплык | ТП № 46 | с.Успенка | ул.Садовая д 28-2 | 1 | 1 | 0 | шт. 11: индив. застр.
970 | ПС 110/10 кВ Перевалово | ВЛ-10кВ Чаплык | ТП № 46 | с.Успенка | ул.Садовая д 29 | 1 | 1 | 0 | шт. 11: индив. застр.
971 | ПС 110/10 кВ Перевалово | ВЛ-10кВ Чаплык | ТП № 46 | с.Успенка | ул.Садовая д 29а | 1 | 1 | 0 | шт. 11: индив. застр.
972 | ПС 110/10 кВ Перевалово | ВЛ-10кВ Чаплык | ТП № 46 | с.Успенка | ул.Садовая д 3 | 1 | 1 | 0 | шт. 11: индив. застр.
973 | ПС 110/10 кВ Перевалово | ВЛ-10кВ Чаплык | ТП № 46 | с.Успенка | ул.Садовая д 30 | 1 | 1 | 0 | шт. 11: индив. застр.
974 | ПС 110/10 кВ Перевалово | ВЛ-10кВ Чаплык | ТП № 46 | с.Успенка | ул.Садовая д 31 | 1 |  | 1 | Прямого вкл. 7: 1; шт. 11: индив. застр.
975 | ПС 110/10 кВ Перевалово | ВЛ-10кВ Чаплык | ТП № 46 | с.Успенка | ул.Садовая д 32 | 1 | 1 | 0 | шт. 11: индив. застр.
976 | ПС 110/10 кВ Перевалово | ВЛ-10кВ Чаплык | ТП № 46 | с.Успенка | ул.Садовая д 33 | 1 | 1 | 0 | шт. 11: индив. застр.
977 | ПС 110/10 кВ Перевалово | ВЛ-10кВ Чаплык | ТП № 46 | с.Успенка | ул. Садовая 34 | 1 | 1 | 0 | шт. 11: индив. застр.
978 | ПС 110/10 кВ Перевалово | ВЛ-10кВ Чаплык | ТП № 46 | с.Успенка | ул.Садовая д 35 | 1 | 1 | 0 | шт. 11: индив. застр.
979 | ПС 110/10 кВ Перевалово | ВЛ-10кВ Чаплык | ТП № 46 | с.Успенка | ул.Садовая д 36 | 1 | 1 | 0 | шт. 11: индив. застр.
980 | ПС 110/10 кВ Перевалово | ВЛ-10кВ Чаплык | ТП № 46 | с.Успенка | ул. Садовая 37 | 1 | 1 | 0 | шт. 11: индив. застр.
981 | ПС 110/10 кВ Перевалово | ВЛ-10кВ Чаплык | ТП № 46 | с.Успенка | ул. Садовая 37 | 1 | 1 | 0 | шт. 11: индив. застр.
982 | ПС 110/10 кВ Перевалово | ВЛ-10кВ Чаплык | ТП № 46 | с.Успенка | ул. Садовая 39,уч.21 | 1 | 1 | 0 | шт. 11: индив. застр.
983 | ПС 110/10 кВ Перевалово | ВЛ-10кВ Чаплык | ТП № 46 | с.Успенка | ул.Садовая д 4 | 1 | 1 | 0 | шт. 11: индив. застр.
984 | ПС 110/10 кВ Перевалово | ВЛ-10кВ Чаплык | ТП № 46 | с.Успенка | ул.Садовая д 41 | 1 | 1 | 0 | шт. 11: индив. застр.
985 | ПС 110/10 кВ Перевалово | ВЛ-10кВ Чаплык | ТП № 46 | с.Успенка | ул.Садовая д 42 | 1 | 1 | 0 | шт. 11: индив. застр.
986 | ПС 110/10 кВ Перевалово | ВЛ-10кВ Чаплык | ТП № 46 | с.Успенка | ул.Садовая д 43 | 1 |  | 1 | Прямого вкл. 7: 1; шт. 11: индив. застр.
987 | ПС 110/10 кВ Перевалово | ВЛ-10кВ Чаплык | ТП № 46 | с.Успенка | ул.Садовая д 43 | 1 | 1 | 0 | шт. 11: индив. застр.
988 | ПС 110/10 кВ Перевалово | ВЛ-10кВ Чаплык | ТП № 46 | с.Успенка | ул.Садовая д 45 | 1 | 1 | 0 | шт. 11: индив. застр.
989 | ПС 110/10 кВ Перевалово | ВЛ-10кВ Чаплык | ТП № 46 | с.Успенка | ул.Садовая д 46 | 1 | 1 | 0 | шт. 11: индив. застр.
990 | ПС 110/10 кВ Перевалово | ВЛ-10кВ Чаплык | ТП № 46 | с.Успенка | ул. Садовая 47 | 1 | 1 | 0 | шт. 11: индив. застр.
991 | ПС 110/10 кВ Перевалово | ВЛ-10кВ Чаплык | ТП № 46 | с.Успенка | ул.Садовая д 48 | 1 | 1 | 0 | шт. 11: индив. застр.
992 | ПС 110/10 кВ Перевалово | ВЛ-10кВ Чаплык | ТП № 46 | с.Успенка | ул.Садовая д 49 | 1 |  | 1 | Прямого вкл. 7: 1; шт. 11: индив. застр.
993 | ПС 110/10 кВ Перевалово | ВЛ-10кВ Чаплык | ТП № 46 | с.Успенка | ул.Садовая д 5 | 1 | 1 | 0 | шт. 11: индив. застр.
994 | ПС 110/10 кВ Перевалово | ВЛ-10кВ Чаплык | ТП № 46 | с.Успенка | ул.Садовая д 50 | 1 | 1 | 0 | шт. 11: индив. застр.
995 | ПС 110/10 кВ Перевалово | ВЛ-10кВ Чаплык | ТП № 46 | с.Успенка | ул.Садовая д 51 | 1 | 1 | 0 | шт. 11: индив. застр.
996 | ПС 110/10 кВ Перевалово | ВЛ-10кВ Чаплык | ТП № 46 | с.Успенка | ул.Садовая д 52 | 1 | 1 | 0 | шт. 11: индив. застр.
997 | ПС 110/10 кВ Перевалово | ВЛ-10кВ Чаплык | ТП № 46 | с.Успенка | ул. Садовая 53 | 1 | 1 | 0 | шт. 11: индив. застр.
998 | ПС 110/10 кВ Перевалово | ВЛ-10кВ Чаплык | ТП № 46 | с.Успенка | ул.Садовая д 54 | 1 | 1 | 0 | шт. 11: индив. застр.
999 | ПС 110/10 кВ Перевалово | ВЛ-10кВ Чаплык | ТП № 46 | с.Успенка | ул.Садовая д 55 | 1 | 1 | 0 | шт. 11: индив. застр.
1000 | ПС 110/10 кВ Перевалово | ВЛ-10кВ Чаплык | ТП № 46 | с.Успенка | ул.Садовая д 56 | 1 | 1 | 0 | шт. 11: индив. застр.
1001 | ПС 110/10 кВ Перевалово | ВЛ-10кВ Чаплык | ТП № 46 | с.Успенка | ул.Садовая д 57 | 1 | 1 | 0 | шт. 11: индив. застр.
1002 | ПС 110/10 кВ Перевалово | ВЛ-10кВ Чаплык | ТП № 46 | с.Успенка | ул.Садовая д 58 | 1 | 1 | 0 | шт. 11: индив. застр.
1003 | ПС 110/10 кВ Перевалово | ВЛ-10кВ Чаплык | ТП № 46 | с.Успенка | ул.Садовая д 59 | 1 | 1 | 0 | шт. 11: индив. застр.
1004 | ПС 110/10 кВ Перевалово | ВЛ-10кВ Чаплык | ТП № 46 | с.Успенка | ул.Садовая д 61 | 1 |  | 1 | Прямого вкл. 7: 1; шт. 11: индив. застр.
1005 | ПС 110/10 кВ Перевалово | ВЛ-10кВ Чаплык | ТП № 46 | с.Успенка | ул.Садовая д 63 | 1 |  | 1 | Прямого вкл. 7: 1; шт. 11: индив. застр.
1006 | ПС 110/10 кВ Перевалово | ВЛ-10кВ Чаплык | ТП № 46 | с.Успенка | ул.Садовая д 64 | 1 | 1 | 0 | шт. 11: индив. застр.
1007 | ПС 110/10 кВ Перевалово | ВЛ-10кВ Чаплык | ТП № 46 | с.Успенка | ул.Садовая д 65 | 1 | 1 | 0 | шт. 11: индив. застр.
1008 | ПС 110/10 кВ Перевалово | ВЛ-10кВ Чаплык | ТП № 46 | с.Успенка | ул.Садовая д 66 | 1 | 1 | 0 | шт. 11: индив. застр.
1009 | ПС 110/10 кВ Перевалово | ВЛ-10кВ Чаплык | ТП № 46 | с.Успенка | ул.Садовая д 67 | 1 |  | 1 | Прямого вкл. 7: 1; шт. 11: индив. застр.
1010 | ПС 110/10 кВ Перевалово | ВЛ-10кВ Чаплык | ТП № 46 | с.Успенка | ул. Садовая 68 | 1 |  | 1 | Прямого вкл. 7: 1; шт. 11: индив. застр.
1011 | ПС 110/10 кВ Перевалово | ВЛ-10кВ Чаплык | ТП № 46 | с.Успенка | ул.Садовая д 69 | 1 | 1 | 0 | шт. 11: индив. застр.
1012 | ПС 110/10 кВ Перевалово | ВЛ-10кВ Чаплык | ТП № 46 | с.Успенка | ул.Садовая д 7 | 1 |  | 1 | Прямого вкл. 7: 1; шт. 11: индив. застр.
1013 | ПС 110/10 кВ Перевалово | ВЛ-10кВ Чаплык | ТП № 46 | с.Успенка | ул. Садовая 7 002 | 1 | 1 | 0 | шт. 11: индив. застр.
1014 | ПС 110/10 кВ Перевалово | ВЛ-10кВ Чаплык | ТП № 46 | с.Успенка | ул.Садовая д 71 | 1 |  | 1 | Прямого вкл. 7: 1; шт. 11: индив. застр.
1015 | ПС 110/10 кВ Перевалово | ВЛ-10кВ Чаплык | ТП № 46 | с.Успенка | ул.Садовая д 8 | 1 |  | 1 | Прямого вкл. 7: 1; шт. 11: индив. застр.
1016 | ПС 110/10 кВ Перевалово | ВЛ-10кВ Успенка | ТП № 50 | с.Успенка | ул.Советская д 1-1 | 1 | 1 | 0 | шт. 11: индив. застр.
1017 | ПС 110/10 кВ Перевалово | ВЛ-10кВ Успенка | ТП № 50 | с.Успенка | ул.Советская д 1-2 | 1 | 1 | 0 | шт. 11: индив. застр.
1018 | ПС 110/10 кВ Перевалово | ВЛ-10кВ Успенка | ТП № 50 | с.Успенка | ул.Советская д 2-1 | 1 |  | 1 | Прямого вкл. 7: 1; шт. 11: индив. застр.
1019 | ПС 110/10 кВ Перевалово | ВЛ-10кВ Успенка | ТП № 50 | с.Успенка | ул.Советская д 2-2 | 1 |  | 1 | Прямого вкл. 7: 1; шт. 11: индив. застр.
1020 | ПС 110/10 кВ Перевалово | ВЛ-10кВ Успенка | ТП № 50 | с.Успенка | ул.Советская д 3-1 | 1 | 1 | 0 | шт. 11: индив. застр.
1021 | ПС 110/10 кВ Перевалово | ВЛ-10кВ Успенка | ТП № 50 | с.Успенка | ул.Советская д 3-2 | 1 | 1 | 0 | шт. 11: индив. застр.
1022 | ПС 110/10 кВ Перевалово | ВЛ-10кВ Успенка | ТП № 50 | с.Успенка | ул.Советская д 3-3 | 1 | 1 | 0 | шт. 11: индив. застр.
1023 | ПС 110/10 кВ Перевалово | ВЛ-10кВ Успенка | ТП № 50 | с.Успенка | ул.Советская д 3-4 | 1 | 1 | 0 | шт. 11: индив. застр.
1024 | ПС 110/10 кВ Перевалово | ВЛ-10кВ Успенка | ТП № 50 | с.Успенка | ул.Советская д 3-5 | 1 | 1 | 0 | шт. 11: индив. застр.
1025 | ПС 110/10 кВ Перевалово | ВЛ-10кВ Успенка | ТП № 50 | с.Успенка | ул.Советская д 3-6 | 1 | 1 | 0 | шт. 11: индив. застр.
1026 | ПС 110/10 кВ Перевалово | ВЛ-10кВ Успенка | ТП № 50 | с.Успенка | ул.Советская д 3-7 | 1 | 1 | 0 | шт. 11: индив. застр.
1027 | ПС 110/10 кВ Перевалово | ВЛ-10кВ Успенка | ТП № 50 | с.Успенка | ул.Советская д 3-8 | 1 | 1 | 0 | шт. 11: индив. застр.
1028 | ПС 110/10 кВ Перевалово | ВЛ-10кВ Успенка | ТП № 50 | с.Успенка | ул. Советская 3 009 | 1 | 1 | 0 | шт. 11: индив. застр.
1029 | ПС 110/10 кВ Перевалово | ВЛ-10кВ Успенка | ТП № 50 | с.Успенка | ул.Советская д 3-10 | 1 | 1 | 0 | шт. 11: индив. застр.
1030 | ПС 110/10 кВ Перевалово | ВЛ-10кВ Успенка | ТП № 50 | с.Успенка | ул.Советская д 3-11 | 1 | 1 | 0 | шт. 11: индив. застр.
1031 | ПС 110/10 кВ Перевалово | ВЛ-10кВ Успенка | ТП № 50 | с.Успенка | ул.Советская д.3,кв.12 | 1 | 1 | 0 | шт. 11: индив. застр.
1032 | ПС 110/10 кВ Перевалово | ВЛ-10кВ Успенка | ТП № 50 | с.Успенка | ул.Советская д 3-13 | 1 | 1 | 0 | шт. 11: индив. застр.
1033 | ПС 110/10 кВ Перевалово | ВЛ-10кВ Успенка | ТП № 50 | с.Успенка | ул.Советская д 3-14 | 1 | 1 | 0 | шт. 11: индив. застр.
1034 | ПС 110/10 кВ Перевалово | ВЛ-10кВ Успенка | ТП № 50 | с.Успенка | ул.Советская д 3-15 | 1 | 1 | 0 | шт. 11: индив. застр.
1035 | ПС 110/10 кВ Перевалово | ВЛ-10кВ Успенка | ТП № 50 | с.Успенка | ул.Советская д 3-16 | 1 | 1 | 0 | шт. 11: индив. застр.
1036 | ПС 110/10 кВ Перевалово | ВЛ-10кВ Успенка | ТП № 50 | с.Успенка | ул.Советская д 3-17 | 1 | 1 | 0 | шт. 11: индив. застр.
1037 | ПС 110/10 кВ Перевалово | ВЛ-10кВ Успенка | ТП № 50 | с.Успенка | ул.Советская д 3-18 | 1 | 1 | 0 | шт. 11: индив. застр.
1038 | ПС 110/10 кВ Перевалово | ВЛ-10кВ Успенка | ТП № 50 | с.Успенка | ул.Советская д 4-1 | 1 | 1 | 0 | шт. 11: индив. застр.
1039 | ПС 110/10 кВ Перевалово | ВЛ-10кВ Успенка | ТП № 50 | с.Успенка | ул.Советская д 4-2 | 1 | 1 | 0 | шт. 11: индив. застр.
1040 | ПС 110/10 кВ Перевалово | ВЛ-10кВ Успенка | ТП № 50 | с.Успенка | ул.Советская д 4-3 | 1 | 1 | 0 | шт. 11: индив. застр.
1041 | ПС 110/10 кВ Перевалово | ВЛ-10кВ Успенка | ТП № 50 | с.Успенка | ул.Советская д 4-4 | 1 | 1 | 0 | шт. 11: индив. застр.
1042 | ПС 110/10 кВ Перевалово | ВЛ-10кВ Успенка | ТП № 50 | с.Успенка | ул.Советская д 4-5 | 1 | 1 | 0 | шт. 11: индив. застр.
1043 | ПС 110/10 кВ Перевалово | ВЛ-10кВ Успенка | ТП № 50 | с.Успенка | ул.Советская д 4-6 | 1 | 1 | 0 | шт. 11: индив. застр.
1044 | ПС 110/10 кВ Перевалово | ВЛ-10кВ Успенка | ТП № 50 | с.Успенка | ул. Советская 4 007 | 1 | 1 | 0 | шт. 11: индив. застр.
1045 | ПС 110/10 кВ Перевалово | ВЛ-10кВ Успенка | ТП № 50 | с.Успенка | ул.Советская д 4-8 | 1 | 1 | 0 | шт. 11: индив. застр.
1046 | ПС 110/10 кВ Перевалово | ВЛ-10кВ Успенка | ТП № 50 | с.Успенка | ул.Советская д 4-9 | 1 | 1 | 0 | шт. 11: индив. застр.
1047 | ПС 110/10 кВ Перевалово | ВЛ-10кВ Успенка | ТП № 50 | с.Успенка | ул.Советская д 4-10 | 1 | 1 | 0 | шт. 11: индив. застр.
1048 | ПС 110/10 кВ Перевалово | ВЛ-10кВ Успенка | ТП № 50 | с.Успенка | ул.Советская д 4-11 | 1 | 1 | 0 | шт. 11: индив. застр.
1049 | ПС 110/10 кВ Перевалово | ВЛ-10кВ Успенка | ТП № 50 | с.Успенка | ул.Советская д 4-12 | 1 | 1 | 0 | шт. 11: индив. застр.
1050 | ПС 110/10 кВ Перевалово | ВЛ-10кВ Успенка | ТП № 50 | с.Успенка | ул.Советская д 4-13 | 1 |  | 1 | Прямого вкл. 7: 1; шт. 11: индив. застр.
1051 | ПС 110/10 кВ Перевалово | ВЛ-10кВ Успенка | ТП № 50 | с.Успенка | ул.Советская д 4-14 | 1 | 1 | 0 | шт. 11: индив. застр.
1052 | ПС 110/10 кВ Перевалово | ВЛ-10кВ Успенка | ТП № 50 | с.Успенка | ул. Советская, д. 4, кв. 16 | 1 | 1 | 0 | шт. 11: индив. застр.
1053 | ПС 110/10 кВ Перевалово | ВЛ-10кВ Успенка | ТП № 50 | с.Успенка | ул.Советская д 4-17 | 1 | 1 | 0 | шт. 11: индив. застр.
1054 | ПС 110/10 кВ Перевалово | ВЛ-10кВ Успенка | ТП № 50 | с.Успенка | ул. Советская, д. 4, кв. 18 | 1 | 1 | 0 | шт. 11: индив. застр.
1055 | ПС 110/10 кВ Перевалово | ВЛ-10кВ Ушакова | ТП № 473 | с.Успенка | ул.Солнечная д 1 | 1 | 1 | 0 | шт. 11: индив. застр.
1056 | ПС 110/10 кВ Перевалово | ВЛ-10кВ Ушакова | ТП № 473 | с.Успенка | ул.Солнечная д 10 | 1 | 1 | 0 | шт. 11: индив. застр.
1057 | ПС 110/10 кВ Перевалово | ВЛ-10кВ Ушакова | ТП № 473 | с.Успенка | ул.Солнечная д 10 | 1 | 1 | 0 | шт. 11: индив. застр.
1058 | ПС 110/10 кВ Перевалово | ВЛ-10кВ Ушакова | ТП № 473 | с.Успенка | ул.Солнечная д 11-1 | 1 | 1 | 0 | шт. 11: индив. застр.
1059 | ПС 110/10 кВ Перевалово | ВЛ-10кВ Ушакова | ТП № 473 | с.Успенка | ул.Солнечная д 11-2 | 1 | 1 | 0 | шт. 11: индив. застр.
1060 | ПС 110/10 кВ Перевалово | ВЛ-10кВ Ушакова | ТП № 473 | с.Успенка | ул.Солнечная д 12-1 | 1 | 1 | 0 | шт. 11: индив. застр.
1061 | ПС 110/10 кВ Перевалово | ВЛ-10кВ Ушакова | ТП № 473 | с.Успенка | ул. Солнечная 12 002 | 1 | 1 | 0 | шт. 11: индив. застр.
1062 | ПС 110/10 кВ Перевалово | ВЛ-10кВ Ушакова | ТП № 473 | с.Успенка | ул. Солнечная 12 002 | 1 |  | 1 | Прямого вкл. 7: 1; шт. 11: индив. застр.
1063 | ПС 110/10 кВ Перевалово | ВЛ-10кВ Ушакова | ТП № 473 | с.Успенка | ул.Солнечная д 13-1 | 1 | 1 | 0 | шт. 11: индив. застр.
1064 | ПС 110/10 кВ Перевалово | ВЛ-10кВ Ушакова | ТП № 473 | с.Успенка | ул.Солнечная д 13-2 | 1 | 1 | 0 | шт. 11: индив. застр.
1065 | ПС 110/10 кВ Перевалово | ВЛ-10кВ Ушакова | ТП № 473 | с.Успенка | ул.Солнечная д 14-1 | 1 | 1 | 0 | шт. 11: индив. застр.
1066 | ПС 110/10 кВ Перевалово | ВЛ-10кВ Ушакова | ТП № 473 | с.Успенка | ул.Солнечная д 14-2 | 1 | 1 | 0 | шт. 11: индив. застр.
1067 | ПС 110/10 кВ Перевалово | ВЛ-10кВ Ушакова | ТП № 473 | с.Успенка | ул.Солнечная д 15-1 | 1 | 1 | 0 | шт. 11: индив. застр.
1068 | ПС 110/10 кВ Перевалово | ВЛ-10кВ Ушакова | ТП № 473 | с.Успенка | ул.Солнечная д 15-2 | 1 | 1 | 0 | шт. 11: индив. застр.
1069 | ПС 110/10 кВ Перевалово | ВЛ-10кВ Ушакова | ТП № 473 | с.Успенка | ул.Солнечная д 16-1 | 1 | 1 | 0 | шт. 11: индив. застр.
1070 | ПС 110/10 кВ Перевалово | ВЛ-10кВ Ушакова | ТП № 473 | с.Успенка | ул.Солнечная д 16-2 | 1 | 1 | 0 | шт. 11: индив. застр.
1071 | ПС 110/10 кВ Перевалово | ВЛ-10кВ Ушакова | ТП № 473 | с.Успенка | ул.Солнечная д 16_-2 | 1 |  | 1 | Прямого вкл. 7: 1; шт. 11: индив. застр.
1072 | ПС 110/10 кВ Перевалово | ВЛ-10кВ Ушакова | ТП № 473 | с.Успенка | ул.Солнечная д 17 | 1 |  | 1 | Прямого вкл. 7: 1; шт. 11: индив. застр.
1073 | ПС 110/10 кВ Перевалово | ВЛ-10кВ Ушакова | ТП № 473 | с.Успенка | ул.Солнечная д 17 | 1 | 1 | 0 | шт. 11: индив. застр.
1074 | ПС 110/10 кВ Перевалово | ВЛ-10кВ Ушакова | ТП № 473 | с.Успенка | ул.Солнечная д 18-1 | 1 | 1 | 0 | шт. 11: индив. застр.
1075 | ПС 110/10 кВ Перевалово | ВЛ-10кВ Ушакова | ТП № 473 | с.Успенка | ул.Солнечная д 18-2 | 1 | 1 | 0 | шт. 11: индив. застр.
1076 | ПС 110/10 кВ Перевалово | ВЛ-10кВ Ушакова | ТП № 473 | с.Успенка | ул.Солнечная д 2 | 1 |  | 1 | Прямого вкл. 7: 1; шт. 11: индив. застр.
1077 | ПС 110/10 кВ Перевалово | ВЛ-10кВ Ушакова | ТП № 473 | с.Успенка | ул.Солнечная д 20-1 | 1 | 1 | 0 | шт. 11: индив. застр.
1078 | ПС 110/10 кВ Перевалово | ВЛ-10кВ Ушакова | ТП № 473 | с.Успенка | ул. Солнечная,д.20,кв.2 | 1 | 1 | 0 | шт. 11: индив. застр.
1079 | ПС 110/10 кВ Перевалово | ВЛ-10кВ Ушакова | ТП № 473 | с.Успенка | ул.Солнечная д 22-1 | 1 | 1 | 0 | шт. 11: индив. застр.
1080 | ПС 110/10 кВ Перевалово | ВЛ-10кВ Ушакова | ТП № 473 | с.Успенка | ул. Солнечная, д. 3 | 1 | 1 | 0 | шт. 11: индив. застр.
1081 | ПС 110/10 кВ Перевалово | ВЛ-10кВ Ушакова | ТП № 473 | с.Успенка | ул. Солнечная, д. 3 | 1 | 1 | 0 | шт. 11: индив. застр.
1082 | ПС 110/10 кВ Перевалово | ВЛ-10кВ Ушакова | ТП № 473 | с.Успенка | ул. Солнечная 3 А | 1 |  | 1 | Прямого вкл. 7: 1; шт. 11: индив. застр.
1083 | ПС 110/10 кВ Перевалово | ВЛ-10кВ Ушакова | ТП № 473 | с.Успенка | ул.Солнечная д 4 | 1 | 1 | 0 | шт. 11: индив. застр.
1084 | ПС 110/10 кВ Перевалово | ВЛ-10кВ Ушакова | ТП № 473 | с.Успенка | ул.Солнечная д 5 | 1 | 1 | 0 | шт. 11: индив. застр.
1085 | ПС 110/10 кВ Перевалово | ВЛ-10кВ Ушакова | ТП № 473 | с.Успенка | ул. Солнечная 6 | 1 | 1 | 0 | шт. 11: индив. застр.
1086 | ПС 110/10 кВ Перевалово | ВЛ-10кВ Ушакова | ТП № 473 | с.Успенка | ул.Солнечная д 7-1 | 1 | 1 | 0 | шт. 11: индив. застр.
1087 | ПС 110/10 кВ Перевалово | ВЛ-10кВ Ушакова | ТП № 473 | с.Успенка | ул.Солнечная д 7-2 | 1 |  | 1 | Прямого вкл. 7: 1; шт. 11: индив. застр.
1088 | ПС 110/10 кВ Перевалово | ВЛ-10кВ Ушакова | ТП № 473 | с.Успенка | ул.Солнечная д 8-1 | 1 | 1 | 0 | шт. 11: индив. застр.
1089 | ПС 110/10 кВ Перевалово | ВЛ-10кВ Ушакова | ТП № 473 | с.Успенка | ул.Солнечная д 8-2 | 1 | 1 | 0 | шт. 11: индив. застр.
1090 | ПС 110/10 кВ Перевалово | ВЛ-10кВ Ушакова | ТП № 473 | с.Успенка | ул.Солнечная д 9-1 | 1 | 1 | 0 | шт. 11: индив. застр.
1091 | ПС 110/10 кВ Перевалово | ВЛ-10кВ Ушакова | ТП № 473 | с.Успенка | ул. Солнечная 9 002 | 1 |  | 1 | Прямого вкл. 7: 1; шт. 11: индив. застр.
1092 | ПС 110/10 кВ Перевалово | ВЛ-10кВ Ушакова | ТП № 2117 | с.Успенка | ул. Спортивная уч.751 | 1 |  | 1 | Прямого вкл. 7: 1; шт. 11: индив. застр.
1093 | ПС 110/10 кВ Перевалово | ВЛ-10кВ Ушакова | ТП № 2117 | с.Успенка | ул.Спортивная д 17 | 1 | 1 | 0 | шт. 11: индив. застр.
1094 | ПС 110/10 кВ Перевалово | ВЛ-10кВ Ушакова | ТП № 2117 | с.Успенка | ул.Спортивная д 25 | 1 | 1 | 0 | шт. 11: индив. застр.
1095 | ПС 110/10 кВ Перевалово | ВЛ-10кВ Ушакова | ТП № 2117 | с.Успенка | ул.Спортивная д 27 | 1 | 1 | 0 | шт. 11: индив. застр.
1096 | ПС 110/10 кВ Перевалово | ВЛ-10кВ Ушакова | ТП № 2117 | с.Успенка | ул. Спортивная, д. 3 | 1 | 1 | 0 | шт. 11: индив. застр.
1097 | ПС 110/10 кВ Перевалово | ВЛ-10кВ Ушакова | ТП № 2117 | с.Успенка | ул.Спортивная д 31 | 1 | 1 | 0 | шт. 11: индив. застр.
1098 | ПС 110/10 кВ Перевалово | ВЛ-10кВ Ушакова | ТП № 2117 | с.Успенка | ул.Спортивная д 38 | 1 |  | 1 | Прямого вкл. 7: 1; шт. 11: индив. застр.
1099 | ПС 110/10 кВ Перевалово | ВЛ-10кВ Ушакова | ТП № 2117 | с.Успенка | ул.Спортивная д 4 | 1 |  | 1 | Прямого вкл. 7: 1; шт. 11: индив. застр.
1100 | ПС 110/10 кВ Перевалово | ВЛ-10кВ Ушакова | ТП № 2117 | с.Успенка | ул.Спортивная д 5 | 1 | 1 | 0 | шт. 11: индив. застр.
1101 | ПС 110/10 кВ Перевалово | ВЛ-10кВ Ушакова | ТП № 2117 | с.Успенка | ул.Спортивная д 745участок | 1 | 1 | 0 | шт. 11: индив. застр.
1102 | ПС 110/10 кВ Перевалово | ВЛ-10кВ Ушакова | ТП № 2117 | с.Успенка | ул.Спортивная д 748участок | 1 |  | 1 | Прямого вкл. 7: 1; шт. 11: индив. застр.
1103 | ПС 110/10 кВ Перевалово | ВЛ-10кВ Ушакова | ТП № 2117 | с.Успенка | ул. Спортивная 757 участок | 1 |  | 1 | Прямого вкл. 7: 1; шт. 11: индив. застр.
1104 | ПС 110/10 кВ Перевалово | ВЛ-10кВ Ушакова | ТП № 2117 | с.Успенка | ул.Спортивная 758 | 1 |  | 1 | Прямого вкл. 7: 1; шт. 11: индив. застр.
1105 | ПС 110/10 кВ Перевалово | ВЛ-10кВ Ушакова | ТП № 2117 | с.Успенка | ул. Спортивная 760 | 1 | 1 | 0 | шт. 11: индив. застр.
1106 | ПС 110/10 кВ Перевалово | ВЛ-10кВ Ушакова | ТП № 2117 | с.Успенка | ул.Спортивная д 8 | 1 | 1 | 0 | шт. 11: индив. застр.
1107 | ПС 110/10 кВ Перевалово | ВЛ-10кВ Ушакова | ТП № 2117 | с.Успенка | ул.Спортивная д 9 | 1 |  | 1 | Прямого вкл. 7: 1; шт. 11: индив. застр.
1108 | ПС 110/10 кВ Перевалово | ВЛ-10кВ Успенка | ТП № 368 | с.Успенка | ул.Строителей д 1-1 | 1 | 1 | 0 | шт. 11: индив. застр.
1109 | ПС 110/10 кВ Перевалово | ВЛ-10кВ Успенка | ТП № 368 | с.Успенка | ул. Строителей 1 002 | 1 |  | 1 | Прямого вкл. 7: 1; шт. 11: индив. застр.
1110 | ПС 110/10 кВ Перевалово | ВЛ-10кВ Успенка | ТП № 368 | с.Успенка | ул. Строителей 11 001 | 1 | 1 | 0 | шт. 11: индив. застр.
1111 | ПС 110/10 кВ Перевалово | ВЛ-10кВ Успенка | ТП № 368 | с.Успенка | ул.оителей д 11-2 | 1 | 1 | 0 | шт. 11: индив. застр.
1112 | ПС 110/10 кВ Перевалово | ВЛ-10кВ Успенка | ТП № 368 | с.Успенка | ул.оителей д 13-1 | 1 | 1 | 0 | шт. 11: индив. застр.
1113 | ПС 110/10 кВ Перевалово | ВЛ-10кВ Успенка | ТП № 368 | с.Успенка | ул. Строителей, д. 13, кв. 2 | 1 | 1 | 0 | шт. 11: индив. застр.
1114 | ПС 110/10 кВ Перевалово | ВЛ-10кВ Успенка | ТП № 368 | с.Успенка | ул.оителей д 15-1 | 1 | 1 | 0 | шт. 11: индив. застр.
1115 | ПС 110/10 кВ Перевалово | ВЛ-10кВ Успенка | ТП № 368 | с.Успенка | ул.Строителей д 15-2 | 1 |  | 1 | Прямого вкл. 7: 1; шт. 11: индив. застр.
1116 | ПС 110/10 кВ Перевалово | ВЛ-10кВ Успенка | ТП № 368 | с.Успенка | ул.Строителей д 17-1 | 1 | 1 | 0 | шт. 11: индив. застр.
1117 | ПС 110/10 кВ Перевалово | ВЛ-10кВ Успенка | ТП № 368 | с.Успенка | ул.оителей д 17-2 | 1 | 1 | 0 | шт. 11: индив. застр.
1118 | ПС 110/10 кВ Перевалово | ВЛ-10кВ Успенка | ТП № 368 | с.Успенка | ул.Строителей 19-1 | 1 | 1 | 0 | шт. 11: индив. застр.
1119 | ПС 110/10 кВ Перевалово | ВЛ-10кВ Успенка | ТП № 368 | с.Успенка | ул.оителей д 19-2 | 1 | 1 | 0 | шт. 11: индив. застр.
1120 | ПС 110/10 кВ Перевалово | ВЛ-10кВ Успенка | ТП № 368 | с.Успенка | ул.оителей д 19-2 | 1 |  | 1 | Прямого вкл. 7: 1; шт. 11: индив. застр.
1121 | ПС 110/10 кВ Перевалово | ВЛ-10кВ Успенка | ТП № 368 | с.Успенка | ул.оителей д 2-1 | 1 | 1 | 0 | шт. 11: индив. застр.
1122 | ПС 110/10 кВ Перевалово | ВЛ-10кВ Успенка | ТП № 368 | с.Успенка | ул.оителей д 2-2 | 1 | 1 | 0 | шт. 11: индив. застр.
1123 | ПС 110/10 кВ Перевалово | ВЛ-10кВ Успенка | ТП № 368 | с.Успенка | ул.оителей д 2-4 | 1 | 1 | 0 | шт. 11: индив. застр.
1124 | ПС 110/10 кВ Перевалово | ВЛ-10кВ Успенка | ТП № 368 | с.Успенка | ул. Строителей, д. 2, кв. 5 | 1 | 1 | 0 | шт. 11: индив. застр.
1125 | ПС 110/10 кВ Перевалово | ВЛ-10кВ Успенка | ТП № 368 | с.Успенка | ул.Строителей, д.2.кв.6 | 1 | 1 | 0 | шт. 11: индив. застр.
1126 | ПС 110/10 кВ Перевалово | ВЛ-10кВ Успенка | ТП № 368 | с.Успенка | ул.Строителей,д.2,кв.7 | 1 | 1 | 0 | шт. 11: индив. застр.
1127 | ПС 110/10 кВ Перевалово | ВЛ-10кВ Успенка | ТП № 368 | с.Успенка | ул.оителей д 2-8 | 1 | 1 | 0 | шт. 11: индив. застр.
1128 | ПС 110/10 кВ Перевалово | ВЛ-10кВ Успенка | ТП № 368 | с.Успенка | ул. Строителей, д. 2, кв. 9 | 1 | 1 | 0 | шт. 11: индив. застр.
1129 | ПС 110/10 кВ Перевалово | ВЛ-10кВ Успенка | ТП № 368 | с.Успенка | ул.оителей д 2-10 | 1 | 1 | 0 | шт. 11: индив. застр.
1130 | ПС 110/10 кВ Перевалово | ВЛ-10кВ Успенка | ТП № 368 | с.Успенка | ул.Строителей д 2-11 | 1 | 1 | 0 | шт. 11: индив. застр.
1131 | ПС 110/10 кВ Перевалово | ВЛ-10кВ Успенка | ТП № 368 | с.Успенка | ул.Строителей д 2-12 | 1 | 1 | 0 | шт. 11: индив. застр.
1132 | ПС 110/10 кВ Перевалово | ВЛ-10кВ Успенка | ТП № 368 | с.Успенка | ул. Строителей, д. 2, кв. 13 | 1 | 1 | 0 | шт. 11: индив. застр.
1133 | ПС 110/10 кВ Перевалово | ВЛ-10кВ Успенка | ТП № 368 | с.Успенка | ул. Строителей, д. 2, кв. 13 | 1 | 1 | 0 | шт. 11: индив. застр.
1134 | ПС 110/10 кВ Перевалово | ВЛ-10кВ Успенка | ТП № 368 | с.Успенка | ул.оителей д 2-14 | 1 | 1 | 0 | шт. 11: индив. застр.
1135 | ПС 110/10 кВ Перевалово | ВЛ-10кВ Успенка | ТП № 368 | с.Успенка | ул. Строителей 2 015 | 1 | 1 | 0 | шт. 11: индив. застр.
1136 | ПС 110/10 кВ Перевалово | ВЛ-10кВ Успенка | ТП № 368 | с.Успенка | ул. Строителей, д. 2, кв. 16 | 1 | 1 | 0 | шт. 11: индив. застр.
1137 | ПС 110/10 кВ Перевалово | ВЛ-10кВ Успенка | ТП № 368 | с.Успенка | ул.Строителей д 3-2 | 1 | 1 | 0 | шт. 11: индив. застр.
1138 | ПС 110/10 кВ Перевалово | ВЛ-10кВ Успенка | ТП № 368 | с.Успенка | ул.оителей д 5 | 1 |  | 1 | Прямого вкл. 7: 1; шт. 11: индив. застр.
1139 | ПС 110/10 кВ Перевалово | ВЛ-10кВ Успенка | ТП № 368 | с.Успенка | ул.Строителей, д.5, кв.1 | 1 | 1 | 0 | шт. 11: индив. застр.
1140 | ПС 110/10 кВ Перевалово | ВЛ-10кВ Успенка | ТП № 368 | с.Успенка | ул.Строителей д 5-2 | 1 | 1 | 0 | шт. 11: индив. застр.
1141 | ПС 110/10 кВ Перевалово | ВЛ-10кВ Успенка | ТП № 368 | с.Успенка | ул. Строителей 7 001 | 1 | 1 | 0 | шт. 11: индив. застр.
1142 | ПС 110/10 кВ Перевалово | ВЛ-10кВ Успенка | ТП № 368 | с.Успенка | ул.Строителей д 7-2 | 1 | 1 | 0 | шт. 11: индив. застр.
1143 | ПС 110/10 кВ Перевалово | ВЛ-10кВ Успенка | ТП № 368 | с.Успенка | ул.Строителей д 9-1 | 1 | 1 | 0 | шт. 11: индив. застр.
1144 | ПС 110/10 кВ Перевалово | ВЛ-10кВ Успенка | ТП № 368 | с.Успенка | ул.Строителей д 9-2 | 1 | 1 | 0 | шт. 11: индив. застр.
1145 | ПС 110/10 кВ Перевалово | ВЛ-10кВ Успенка | ТП № 50 | с.Успенка | ул. Таежная 1 001 | 1 | 1 | 0 | шт. 11: индив. застр.
1146 | ПС 110/10 кВ Перевалово | ВЛ-10кВ Успенка | ТП № 50 | с.Успенка | ул.Таежная д 1-2 | 1 | 1 | 0 | шт. 11: индив. застр.
1147 | ПС 110/10 кВ Перевалово | ВЛ-10кВ Успенка | ТП № 50 | с.Успенка | ул.Таежная д 1-3 | 1 | 1 | 0 | шт. 11: индив. застр.
1148 | ПС 110/10 кВ Перевалово | ВЛ-10кВ Успенка | ТП № 50 | с.Успенка | ул.Таежная д 1-4 | 1 | 1 | 0 | шт. 11: индив. застр.
1149 | ПС 110/10 кВ Перевалово | ВЛ-10кВ Успенка | ТП № 50 | с.Успенка | ул.Таежная д 1-5 | 1 | 1 | 0 | шт. 11: индив. застр.
1150 | ПС 110/10 кВ Перевалово | ВЛ-10кВ Успенка | ТП № 50 | с.Успенка | ул.Таежная д 1-6 | 1 | 1 | 0 | шт. 11: индив. застр.
1151 | ПС 110/10 кВ Перевалово | ВЛ-10кВ Успенка | ТП № 50 | с.Успенка | ул.Таежная д 1-7 | 1 | 1 | 0 | шт. 11: индив. застр.
1152 | ПС 110/10 кВ Перевалово | ВЛ-10кВ Успенка | ТП № 50 | с.Успенка | ул.Таежная д 1-8 | 1 | 1 | 0 | шт. 11: индив. застр.
1153 | ПС 110/10 кВ Перевалово | ВЛ-10кВ Успенка | ТП № 50 | с.Успенка | ул.Таежная д 1-9 | 1 | 1 | 0 | шт. 11: индив. застр.
1154 | ПС 110/10 кВ Перевалово | ВЛ-10кВ Успенка | ТП № 50 | с.Успенка | ул.Таежная д 1-10 | 1 | 1 | 0 | шт. 11: индив. застр.
1155 | ПС 110/10 кВ Перевалово | ВЛ-10кВ Успенка | ТП № 50 | с.Успенка | ул.Таежная д 1-11 | 1 | 1 | 0 | шт. 11: индив. застр.
1156 | ПС 110/10 кВ Перевалово | ВЛ-10кВ Успенка | ТП № 50 | с.Успенка | ул.Таежная д 1-12 | 1 | 1 | 0 | шт. 11: индив. застр.
1157 | ПС 110/10 кВ Перевалово | ВЛ-10кВ Успенка | ТП № 50 | с.Успенка | ул.Таежная д 1-14 | 1 | 1 | 0 | шт. 11: индив. застр.
1158 | ПС 110/10 кВ Перевалово | ВЛ-10кВ Успенка | ТП № 50 | с.Успенка | ул.Таежная д 1-15 | 1 | 1 | 0 | шт. 11: индив. застр.
1159 | ПС 110/10 кВ Перевалово | ВЛ-10кВ Успенка | ТП № 50 | с.Успенка | ул.Таежная д 1-16 | 1 |  | 1 | Прямого вкл. 7: 1; шт. 11: индив. застр.
1160 | ПС 110/10 кВ Перевалово | ВЛ-10кВ Успенка | ТП № 50 | с.Успенка | ул.Таежная д 2-1 | 1 | 1 | 0 | шт. 11: индив. застр.
1161 | ПС 110/10 кВ Перевалово | ВЛ-10кВ Успенка | ТП № 50 | с.Успенка | ул.Таежная д 4-1 | 1 | 1 | 0 | шт. 11: индив. застр.
1162 | ПС 110/10 кВ Перевалово | ВЛ-10кВ Успенка | ТП № 50 | с.Успенка | ул.Таежная д 4-2 | 1 | 1 | 0 | шт. 11: индив. застр.
1163 | ПС 110/10 кВ Перевалово | ВЛ-10кВ Успенка | ТП № 50 | с.Успенка | ул.Таежная д 4-3 | 1 | 1 | 0 | шт. 11: индив. застр.
1164 | ПС 110/10 кВ Перевалово | ВЛ-10кВ Успенка | ТП № 50 | с.Успенка | ул.Таежная д 4-4 | 1 | 1 | 0 | шт. 11: индив. застр.
1165 | ПС 110/10 кВ Перевалово | ВЛ-10кВ Успенка | ТП № 50 | с.Успенка | ул.Таежная д 4-4 | 1 | 1 | 0 | шт. 11: индив. застр.
1166 | ПС 110/10 кВ Перевалово | ВЛ-10кВ Успенка | ТП № 50 | с.Успенка | ул.Таежная д 4-8 | 1 | 1 | 0 | шт. 11: индив. застр.
1167 | ПС 110/10 кВ Перевалово | ВЛ-10кВ Чаплык | ТП № 225 | с.Успенка | ул.Уренгойская д 11 | 1 |  | 1 | Прямого вкл. 7: 1; шт. 11: индив. застр.
1168 | ПС 110/10 кВ Перевалово | ВЛ-10кВ Чаплык | ТП № 225 | с.Успенка | ул.Уренгойская д 13 | 1 |  | 1 | Прямого вкл. 7: 1; шт. 11: индив. застр.
1169 | ПС 110/10 кВ Перевалово | ВЛ-10кВ Чаплык | ТП № 225 | с.Успенка | ул. Уренгойская 2 | 1 |  | 1 | Прямого вкл. 7: 1; шт. 11: индив. застр.
1170 | ПС 110/10 кВ Перевалово | ВЛ-10кВ Чаплык | ТП № 225 | с.Успенка | ул.Уренгойская д 3 | 1 |  | 1 | Прямого вкл. 7: 1; шт. 11: индив. застр.
1171 | ПС 110/10 кВ Перевалово | ВЛ-10кВ Чаплык | ТП № 225 | с.Успенка | ул.Уренгойская д 4 | 1 |  | 1 | Прямого вкл. 7: 1; шт. 11: индив. застр.
1172 | ПС 110/10 кВ Перевалово | ВЛ-10кВ Чаплык | ТП № 225 | с.Успенка | ул.Уренгойская д 5 | 1 | 1 | 0 | шт. 11: индив. застр.
1173 | ПС 110/10 кВ Перевалово | ВЛ-10кВ Чаплык | ТП № 225 | с.Успенка | ул.Уренгойская д 5 | 1 |  | 1 | Прямого вкл. 7: 1; шт. 11: индив. застр.
1174 | ПС 110/10 кВ Перевалово | ВЛ-10кВ Чаплык | ТП № 225 | с.Успенка | ул.Уренгойская д 6 | 1 | 1 | 0 | шт. 11: индив. застр.
1175 | ПС 110/10 кВ Перевалово | ВЛ-10кВ Чаплык | ТП № 225 | с.Успенка | ул.Уренгойская д 6 | 1 | 1 | 0 | шт. 11: индив. застр.
1176 | ПС 110/10 кВ Перевалово | ВЛ-10кВ Чаплык | ТП № 225 | с.Успенка | ул.Уренгойская д 7 | 1 |  | 1 | Прямого вкл. 7: 1; шт. 11: индив. застр.
1177 | ПС 110/10 кВ Перевалово | ВЛ-10кВ Чаплык | ТП № 225 | с.Успенка | ул.Уренгойская д 8 | 1 |  | 1 | Прямого вкл. 7: 1; шт. 11: индив. застр.
1178 | ПС 110/10 кВ Перевалово | ВЛ-10кВ Чаплык | ТП № 225 | с.Успенка | ул.Уренгойская д 9 | 1 |  | 1 | Прямого вкл. 7: 1; шт. 11: индив. застр.
1179 | ПС 110/10 кВ Перевалово | ВЛ-10кВ Ушакова | ТП № 3047 | с.Успенка | ул. Школьная уч.11 | 1 |  | 1 | Прямого вкл. 7: 1; шт. 11: индив. застр.
1180 | ПС 110/10 кВ Перевалово | ВЛ-10кВ Ушакова | ТП № 3047 | с.Успенка | ул. Школьная уч.27а | 1 |  | 1 | Прямого вкл. 7: 1; шт. 11: индив. застр.
1181 | ПС 110/10 кВ Перевалово | ВЛ-10кВ Ушакова | ТП № 3047 | с.Успенка | ул. Школьная 10 | 1 |  | 1 | Прямого вкл. 7: 1; шт. 11: индив. застр.
1182 | ПС 110/10 кВ Перевалово | ВЛ-10кВ Ушакова | ТП № 3047 | с.Успенка | ул. Школьная5 | 1 | 1 | 0 | шт. 11: индив. застр.
1183 | ПС 110/10 кВ Перевалово | ВЛ-10кВ Ушакова | ТП № 3047 | с.Успенка | ул. Школьная 7 | 1 |  | 1 | Прямого вкл. 7: 1; шт. 11: индив. застр.
1184 | ПС 110/10 кВ Перевалово | ВЛ-10кВ Успенка | ТП № 52 | с.Успенка | ул.Энергетиков д 1 | 1 |  | 1 | Прямого вкл. 7: 1; шт. 11: индив. застр.
1185 | ПС 110/10 кВ Перевалово | ВЛ-10кВ Успенка | ТП № 52 | с.Успенка | ул.Энергетиков д 1а | 1 |  | 1 | Прямого вкл. 7: 1; шт. 11: индив. застр.
1186 | ПС 110/10 кВ Перевалово | ВЛ-10кВ Успенка | ТП № 52 | с.Успенка | ул. Энергетиков 10 уч.№697 | 1 |  | 1 | Прямого вкл. 7: 1; шт. 11: индив. застр.
1187 | ПС 110/10 кВ Перевалово | ВЛ-10кВ Успенка | ТП № 52 | с.Успенка | ул.Энергетиков д 2 | 1 | 1 | 0 | шт. 11: индив. застр.
1188 | ПС 110/10 кВ Перевалово | ВЛ-10кВ Успенка | ТП № 52 | с.Успенка | ул.Энергетиков д 3 | 1 | 1 | 0 | шт. 11: индив. застр.
1189 | ПС 110/10 кВ Перевалово | ВЛ-10кВ Успенка | ТП № 52 | с.Успенка | ул.Энергетиков д 4 | 1 |  | 1 | Прямого вкл. 7: 1; шт. 11: индив. застр.
1190 | ПС 110/10 кВ Перевалово | ВЛ-10кВ Успенка | ТП № 52 | с.Успенка | ул.Энергетиков д 5 | 1 | 1 | 0 | шт. 11: индив. застр.
1191 | ПС 110/10 кВ Перевалово | ВЛ-10кВ Успенка | ТП № 52 | с.Успенка | ул. Энергетиков 6 | 1 | 1 | 0 | шт. 11: индив. застр.
1192 | ПС 110/10 кВ Перевалово | ВЛ-10кВ Успенка | ТП № 52 | с.Успенка | ул.Энергетиков д 7 | 1 | 1 | 0 | шт. 11: индив. застр.
1193 | ПС 110/10 кВ Перевалово | ВЛ-10кВ Успенка | ТП № 52 | с.Успенка | ул.Энергетиков д 9 | 1 | 1 | 0 | шт. 11: индив. застр.
1194 | ПС 110/10 кВ Перевалово | ВЛ-10кВ Успенка | ТП № 368 | с.Успенка | ул.Юбилейная д 1-1 | 1 | 1 | 0 | шт. 11: индив. застр.
1195 | ПС 110/10 кВ Перевалово | ВЛ-10кВ Успенка | ТП № 368 | с.Успенка | ул. Юбилейная 1 002 | 1 | 1 | 0 | шт. 11: индив. застр.
1196 | ПС 110/10 кВ Перевалово | ВЛ-10кВ Успенка | ТП № 368 | с.Успенка | ул.Юбилейная д 10-1 | 1 | 1 | 0 | шт. 11: индив. застр.
1197 | ПС 110/10 кВ Перевалово | ВЛ-10кВ Успенка | ТП № 368 | с.Успенка | ул.Юбилейная д 10-2 | 1 | 1 | 0 | шт. 11: индив. застр.
1198 | ПС 110/10 кВ Перевалово | ВЛ-10кВ Успенка | ТП № 368 | с.Успенка | ул.Юбилейная д 11-1 | 1 | 1 | 0 | шт. 11: индив. застр.
1199 | ПС 110/10 кВ Перевалово | ВЛ-10кВ Успенка | ТП № 368 | с.Успенка | ул.Юбилейная д 11-2 | 1 | 1 | 0 | шт. 11: индив. застр.
1200 | ПС 110/10 кВ Перевалово | ВЛ-10кВ Успенка | ТП № 368 | с.Успенка | ул.Юбилейная д 12-1 | 1 | 1 | 0 | шт. 11: индив. застр.
1201 | ПС 110/10 кВ Перевалово | ВЛ-10кВ Успенка | ТП № 368 | с.Успенка | ул. Юбилейная12002 | 1 | 1 | 0 | шт. 11: индив. застр.
1202 | ПС 110/10 кВ Перевалово | ВЛ-10кВ Успенка | ТП № 368 | с.Успенка | ул.Юбилейная д 2-1 | 1 | 1 | 0 | шт. 11: индив. застр.
1203 | ПС 110/10 кВ Перевалово | ВЛ-10кВ Успенка | ТП № 368 | с.Успенка | ул.Юбилейная д 2-2 | 1 |  | 1 | Прямого вкл. 7: 1; шт. 11: индив. застр.
1204 | ПС 110/10 кВ Перевалово | ВЛ-10кВ Успенка | ТП № 368 | с.Успенка | ул.Юбилейная д 3-1 | 1 | 1 | 0 | шт. 11: индив. застр.
1205 | ПС 110/10 кВ Перевалово | ВЛ-10кВ Успенка | ТП № 368 | с.Успенка | ул.Юбилейная д 3-2 | 1 | 1 | 0 | шт. 11: индив. застр.
1206 | ПС 110/10 кВ Перевалово | ВЛ-10кВ Успенка | ТП № 368 | с.Успенка | ул.Юбилейная д 4-1 | 1 | 1 | 0 | шт. 11: индив. застр.
1207 | ПС 110/10 кВ Перевалово | ВЛ-10кВ Успенка | ТП № 368 | с.Успенка | ул.Юбилейная д 4-2 | 1 | 1 | 0 | шт. 11: индив. застр.
1208 | ПС 110/10 кВ Перевалово | ВЛ-10кВ Успенка | ТП № 368 | с.Успенка | ул.Юбилейная д 5-1 | 1 | 1 | 0 | шт. 11: индив. застр.
1209 | ПС 110/10 кВ Перевалово | ВЛ-10кВ Успенка | ТП № 368 | с.Успенка | ул.Юбилейная д 5-2 | 1 | 1 | 0 | шт. 11: индив. застр.
1210 | ПС 110/10 кВ Перевалово | ВЛ-10кВ Успенка | ТП № 368 | с.Успенка | ул.Юбилейная д 6-1 | 1 | 1 | 0 | шт. 11: индив. застр.
1211 | ПС 110/10 кВ Перевалово | ВЛ-10кВ Успенка | ТП № 368 | с.Успенка | ул.Юбилейная д 6-2 | 1 | 1 | 0 | шт. 11: индив. застр.
1212 | ПС 110/10 кВ Перевалово | ВЛ-10кВ Успенка | ТП № 368 | с.Успенка | ул.Юбилейная д 6-2 | 1 | 1 | 0 | шт. 11: индив. застр.
1213 | ПС 110/10 кВ Перевалово | ВЛ-10кВ Успенка | ТП № 368 | с.Успенка | ул.Юбилейная д 7-1 | 1 | 1 | 0 | шт. 11: индив. застр.
1214 | ПС 110/10 кВ Перевалово | ВЛ-10кВ Успенка | ТП № 368 | с.Успенка | ул.Юбилейная д 7-2 | 1 | 1 | 0 | шт. 11: индив. застр.
1215 | ПС 110/10 кВ Перевалово | ВЛ-10кВ Успенка | ТП № 368 | с.Успенка | ул. Юбилейная 8 001 | 1 | 1 | 0 | шт. 11: индив. застр.
1216 | ПС 110/10 кВ Перевалово | ВЛ-10кВ Успенка | ТП № 368 | с.Успенка | ул.Юбилейная д 8-2 | 1 | 1 | 0 | шт. 11: индив. застр.
1217 | ПС 110/10 кВ Перевалово | ВЛ-10кВ Успенка | ТП № 368 | с.Успенка | ул. Юбилейная 9 001 | 1 | 1 | 0 | шт. 11: индив. застр.
1218 | ПС 110/10 кВ Перевалово | ВЛ-10кВ Успенка | ТП № 368 | с.Успенка | ул.Юбилейная д 9-2 | 1 | 1 | 0 | шт. 11: индив. застр.
2 | ПС 110/10 кВ Перевалово |  |  | с. Успенка |  | 1087 | 872 | 215 | Прямого вкл. 7: 215; Трансформаторного вкл. 8: 0; шт. 9: 0; шт. 10: 0
1219 | ПС 110/10 кВ Утяшево, РП-ОПХ | ВЛ-10кВ Московский | ТП № 450 | п. Московский | пер.Озерный 1-й д 1-3 | 1 | 1 | 0 | шт. 11: индив. застр.
1220 | ПС 110/10 кВ Утяшево, РП-ОПХ | ВЛ-10кВ Московский | ТП № 450 | п. Московский | пер.Озерный 1-й д 3 | 1 | 1 | 0 | шт. 11: индив. застр.
1221 | ПС 110/10 кВ Утяшево, РП-ОПХ | ВЛ-10кВ ТП 110 | ТП № 3029 | п. Московский | пер. Плодовый 880 | 1 |  | 1 | Прямого вкл. 7: 1; шт. 11: индив. застр.
1222 | ПС 110/10 кВ Утяшево, РП-ОПХ | ВЛ-10кВ ОПХ | ТП № 6 | п. Московский | пер. Светлый 841 уч. | 1 |  | 1 | Прямого вкл. 7: 1; шт. 11: индив. застр.
1223 | ПС 110/10 кВ Утяшево, РП-ОПХ | ВЛ-10кВ ОПХ | ТП № 6 | п. Московский | пер. Светлый 2 дом | 1 |  | 1 | Прямого вкл. 7: 1; шт. 11: индив. застр.
1224 | ПС 110/10 кВ Утяшево, РП-ОПХ | ВЛ-10кВ Падерино | ТП № 2110 | п. Московский | ул. Березовая уч.357 | 1 |  | 1 | Прямого вкл. 7: 1; шт. 11: индив. застр.
1225 | ПС 110/10 кВ Утяшево, РП-ОПХ | ВЛ-10кВ Падерино | ТП № 2110 | п. Московский | ул. Березовая уч.376 | 1 |  | 1 | Прямого вкл. 7: 1; шт. 11: индив. застр.
1226 | ПС 110/10 кВ Утяшево, РП-ОПХ | ВЛ-10кВ Падерино | ТП № 2110 | п. Московский | ул. Березовая уч.379 | 1 |  | 1 | Прямого вкл. 7: 1; шт. 11: индив. застр.
1227 | ПС 110/10 кВ Утяшево, РП-ОПХ | ВЛ-10кВ Падерино | ТП № 2110 | п. Московский | ул.Березовая 10000 | 1 |  | 1 | Прямого вкл. 7: 1; шт. 11: индив. застр.
1228 | ПС 110/10 кВ Утяшево, РП-ОПХ | ВЛ-10кВ Падерино | ТП № 2110 | п. Московский | ул.Березовая 174 | 1 |  | 1 | Прямого вкл. 7: 1; шт. 11: индив. застр.
1229 | ПС 110/10 кВ Утяшево, РП-ОПХ | ВЛ-10кВ Падерино | ТП № 2110 | п. Московский | ул.Березовая 175 | 1 |  | 1 | Прямого вкл. 7: 1; шт. 11: индив. застр.
1230 | ПС 110/10 кВ Утяшево, РП-ОПХ | ВЛ-10кВ Падерино | ТП № 2110 | п. Московский | ул.Березовая 18 | 1 |  | 1 | Прямого вкл. 7: 1; шт. 11: индив. застр.
1231 | ПС 110/10 кВ Утяшево, РП-ОПХ | ВЛ-10кВ Падерино | ТП № 2110 | п. Московский | ул. Березовая 22 | 1 | 1 | 0 | шт. 11: индив. застр.
1232 | ПС 110/10 кВ Утяшево, РП-ОПХ | ВЛ-10кВ Падерино | ТП № 2110 | п. Московский | ул. Березовая 22а | 1 | 1 | 0 | шт. 11: индив. застр.
1233 | ПС 110/10 кВ Утяшево, РП-ОПХ | ВЛ-10кВ Падерино | ТП № 2110 | п. Московский | ул. Березовая 27 | 1 |  | 1 | Прямого вкл. 7: 1; шт. 11: индив. застр.
1234 | ПС 110/10 кВ Утяшево, РП-ОПХ | ВЛ-10кВ Падерино | ТП № 2110 | п. Московский | ул. Березовая 31А | 1 |  | 1 | Прямого вкл. 7: 1; шт. 11: индив. застр.
1235 | ПС 110/10 кВ Утяшево, РП-ОПХ | ВЛ-10кВ Падерино | ТП № 2110 | п. Московский | ул.Березовая 354а | 1 |  | 1 | Прямого вкл. 7: 1; шт. 11: индив. застр.
1236 | ПС 110/10 кВ Утяшево, РП-ОПХ | ВЛ-10кВ Падерино | ТП № 2110 | п. Московский | ул. Березовая 355 | 1 |  | 1 | Прямого вкл. 7: 1; шт. 11: индив. застр.
1237 | ПС 110/10 кВ Утяшево, РП-ОПХ | ВЛ-10кВ Падерино | ТП № 2110 | п. Московский | ул.Березовая 359а | 1 |  | 1 | Прямого вкл. 7: 1; шт. 11: индив. застр.
1238 | ПС 110/10 кВ Утяшево, РП-ОПХ | ВЛ-10кВ Падерино | ТП № 2110 | п. Московский | ул.Березовая 361а | 1 |  | 1 | Прямого вкл. 7: 1; шт. 11: индив. застр.
1239 | ПС 110/10 кВ Утяшево, РП-ОПХ | ВЛ-10кВ Падерино | ТП № 2110 | п. Московский | ул.Березовая 363 | 1 |  | 1 | Прямого вкл. 7: 1; шт. 11: индив. застр.
1240 | ПС 110/10 кВ Утяшево, РП-ОПХ | ВЛ-10кВ Падерино | ТП № 2110 | п. Московский | ул. Березовая 363 а | 1 |  | 1 | Прямого вкл. 7: 1; шт. 11: индив. застр.
1241 | ПС 110/10 кВ Утяшево, РП-ОПХ | ВЛ-10кВ Падерино | ТП № 2110 | п. Московский | ул. Березовая 367а уч. | 1 |  | 1 | Прямого вкл. 7: 1; шт. 11: индив. застр.
1242 | ПС 110/10 кВ Утяшево, РП-ОПХ | ВЛ-10кВ Падерино | ТП № 2110 | п. Московский | ул.Березовая 368 | 1 |  | 1 | Прямого вкл. 7: 1; шт. 11: индив. застр.
1243 | ПС 110/10 кВ Утяшево, РП-ОПХ | ВЛ-10кВ Падерино | ТП № 2110 | п. Московский | ул. Березовая, уч. 369 | 1 |  | 1 | Прямого вкл. 7: 1; шт. 11: индив. застр.
1244 | ПС 110/10 кВ Утяшево, РП-ОПХ | ВЛ-10кВ Падерино | ТП № 2110 | п. Московский | ул. Березовая 370 уч. | 1 |  | 1 | Прямого вкл. 7: 1; шт. 11: индив. застр.
1245 | ПС 110/10 кВ Утяшево, РП-ОПХ | ВЛ-10кВ Падерино | ТП № 2110 | п. Московский | ул.Березовая 374 | 1 | 1 | 0 | шт. 11: индив. застр.
1246 | ПС 110/10 кВ Утяшево, РП-ОПХ | ВЛ-10кВ Падерино | ТП № 2110 | п. Московский | ул.Березовая 375 | 1 |  | 1 | Прямого вкл. 7: 1; шт. 11: индив. застр.
1247 | ПС 110/10 кВ Утяшево, РП-ОПХ | ВЛ-10кВ Падерино | ТП № 2110 | п. Московский | ул.Березовая 389 | 1 |  | 1 | Прямого вкл. 7: 1; шт. 11: индив. застр.
1248 | ПС 110/10 кВ Утяшево, РП-ОПХ | ВЛ-10кВ Падерино | ТП № 2110 | п. Московский | ул. Березовая 43 | 1 |  | 1 | Прямого вкл. 7: 1; шт. 11: индив. застр.
1249 | ПС 110/10 кВ Утяшево, РП-ОПХ | ВЛ-10кВ Падерино | ТП № 2110 | п. Московский | ул.Березовая 368 | 1 |  | 1 | Прямого вкл. 7: 1; шт. 11: индив. застр.
1250 | ПС 110/10 кВ Утяшево, РП-ОПХ | ВЛ-10кВ Падерино | ТП № 2110 | п. Московский | ул. Березовая 51 | 1 |  | 1 | Прямого вкл. 7: 1; шт. 11: индив. застр.
1251 | ПС 110/10 кВ Утяшево, РП-ОПХ | ВЛ-10кВ Падерино | ТП № 2110 | п. Московский | ул. Березовая 72:1700000 00:6279 | 1 |  | 1 | Прямого вкл. 7: 1; шт. 11: индив. застр.
1252 | ПС 110/10 кВ Утяшево, РП-ОПХ | ВЛ-10кВ Физкорпус | ТП № 414 | п. Московский | ул.Бурлаки д 12-1 | 1 | 1 | 0 | шт. 11: МКД
1253 | ПС 110/10 кВ Утяшево, РП-ОПХ | ВЛ-10кВ Физкорпус | ТП № 414 | п. Московский | ул.Бурлаки д 12-2 | 1 | 1 | 0 | шт. 11: МКД
1254 | ПС 110/10 кВ Утяшево, РП-ОПХ | ВЛ-10кВ Физкорпус | ТП № 414 | п. Московский | ул.Бурлаки д 12-3 | 1 | 1 | 0 | шт. 11: МКД
1255 | ПС 110/10 кВ Утяшево, РП-ОПХ | ВЛ-10кВ Физкорпус | ТП № 414 | п. Московский | ул.Бурлаки д 12-4 | 1 | 1 | 0 | шт. 11: МКД
1256 | ПС 110/10 кВ Утяшево, РП-ОПХ | ВЛ-10кВ Физкорпус | ТП № 414 | п. Московский | ул.Бурлаки д 12-5 | 1 | 1 | 0 | шт. 11: МКД
1257 | ПС 110/10 кВ Утяшево, РП-ОПХ | ВЛ-10кВ Физкорпус | ТП № 414 | п. Московский | ул.Бурлаки д 12-6 | 1 | 1 | 0 | шт. 11: МКД
1258 | ПС 110/10 кВ Утяшево, РП-ОПХ | ВЛ-10кВ Физкорпус | ТП № 414 | п. Московский | ул.Бурлаки д 12-7 | 1 | 1 | 0 | шт. 11: МКД
1259 | ПС 110/10 кВ Утяшево, РП-ОПХ | ВЛ-10кВ Физкорпус | ТП № 414 | п. Московский | ул.Бурлаки д 12-8 | 1 | 1 | 0 | шт. 11: МКД
1260 | ПС 110/10 кВ Утяшево, РП-ОПХ | ВЛ-10кВ Физкорпус | ТП № 414 | п. Московский | ул.Бурлаки д 12-9 | 1 | 1 | 0 | шт. 11: МКД
1261 | ПС 110/10 кВ Утяшево, РП-ОПХ | ВЛ-10кВ Физкорпус | ТП № 414 | п. Московский | ул.Бурлаки д 12-10 | 1 | 1 | 0 | шт. 11: МКД
1262 | ПС 110/10 кВ Утяшево, РП-ОПХ | ВЛ-10кВ Физкорпус | ТП № 414 | п. Московский | ул.Бурлаки д 12-11 | 1 | 1 | 0 | шт. 11: МКД
1263 | ПС 110/10 кВ Утяшево, РП-ОПХ | ВЛ-10кВ Физкорпус | ТП № 414 | п. Московский | ул.Бурлаки д 12-12 | 1 | 1 | 0 | шт. 11: МКД
1264 | ПС 110/10 кВ Утяшево, РП-ОПХ | ВЛ-10кВ Физкорпус | ТП № 414 | п. Московский | ул.Бурлаки д 12-13 | 1 | 1 | 0 | шт. 11: МКД
1265 | ПС 110/10 кВ Утяшево, РП-ОПХ | ВЛ-10кВ Физкорпус | ТП № 414 | п. Московский | ул.Бурлаки д 12-15 | 1 | 1 | 0 | шт. 11: МКД
1266 | ПС 110/10 кВ Утяшево, РП-ОПХ | ВЛ-10кВ Физкорпус | ТП № 414 | п. Московский | ул.Бурлаки д 12-16 | 1 | 1 | 0 | шт. 11: МКД
1267 | ПС 110/10 кВ Утяшево, РП-ОПХ | ВЛ-10кВ Физкорпус | ТП № 414 | п. Московский | ул. Бурлаки 12 017 | 1 | 1 | 0 | шт. 11: МКД
1268 | ПС 110/10 кВ Утяшево, РП-ОПХ | ВЛ-10кВ Физкорпус | ТП № 414 | п. Московский | снт. Бурлаки 12 018 | 1 | 1 | 0 | шт. 11: МКД
1269 | ПС 110/10 кВ Утяшево, РП-ОПХ | ВЛ-10кВ Физкорпус | ТП № 414 | п. Московский | ул.Бурлаки д 12-19 | 1 | 1 | 0 | шт. 11: МКД
1270 | ПС 110/10 кВ Утяшево, РП-ОПХ | ВЛ-10кВ Физкорпус | ТП № 414 | п. Московский | ул.Бурлаки д 12-20 | 1 | 1 | 0 | шт. 11: МКД
1271 | ПС 110/10 кВ Утяшево, РП-ОПХ | ВЛ-10кВ Физкорпус | ТП № 414 | п. Московский | ул.Бурлаки д 12-21 | 1 | 1 | 0 | шт. 11: МКД
1272 | ПС 110/10 кВ Утяшево, РП-ОПХ | ВЛ-10кВ Физкорпус | ТП № 414 | п. Московский | ул.Бурлаки д 12-22 | 1 | 1 | 0 | шт. 11: МКД
1273 | ПС 110/10 кВ Утяшево, РП-ОПХ | ВЛ-10кВ Физкорпус | ТП № 414 | п. Московский | ул.Бурлаки д 12-23 | 1 | 1 | 0 | шт. 11: МКД
1274 | ПС 110/10 кВ Утяшево, РП-ОПХ | ВЛ-10кВ Физкорпус | ТП № 414 | п. Московский | ул.Бурлаки д 12-24 | 1 | 1 | 0 | шт. 11: МКД
1275 | ПС 110/10 кВ Утяшево, РП-ОПХ | ВЛ-10кВ Физкорпус | ТП № 414 | п. Московский | ул.Бурлаки д 12-25 | 1 | 1 | 0 | шт. 11: МКД
1276 | ПС 110/10 кВ Утяшево, РП-ОПХ | ВЛ-10кВ Физкорпус | ТП № 414 | п. Московский | ул.Бурлаки д 12-26 | 1 | 1 | 0 | шт. 11: МКД
1277 | ПС 110/10 кВ Утяшево, РП-ОПХ | ВЛ-10кВ Физкорпус | ТП № 414 | п. Московский | ул.Бурлаки д 12-27 | 1 | 1 | 0 | шт. 11: МКД
1278 | ПС 110/10 кВ Утяшево, РП-ОПХ | ВЛ-10кВ Физкорпус | ТП № 414 | п. Московский | ул.Бурлаки д 12-28 | 1 | 1 | 0 | шт. 11: МКД
1279 | ПС 110/10 кВ Утяшево, РП-ОПХ | ВЛ-10кВ Физкорпус | ТП № 414 | п. Московский | ул.Бурлаки д 12-29 | 1 | 1 | 0 | шт. 11: МКД
1280 | ПС 110/10 кВ Утяшево, РП-ОПХ | ВЛ-10кВ Физкорпус | ТП № 414 | п. Московский | снт. Бурлаки, д. 12, кв. 30 | 1 | 1 | 0 | шт. 11: МКД
1281 | ПС 110/10 кВ Утяшево, РП-ОПХ | ВЛ-10кВ Физкорпус | ТП № 414 | п. Московский | ул.Бурлаки д 12-31 | 1 | 1 | 0 | шт. 11: МКД
1282 | ПС 110/10 кВ Утяшево, РП-ОПХ | ВЛ-10кВ Физкорпус | ТП № 414 | п. Московский | ул.Бурлаки д 12-32 | 1 | 1 | 0 | шт. 11: МКД
1283 | ПС 110/10 кВ Утяшево, РП-ОПХ | ВЛ-10кВ Физкорпус | ТП № 414 | п. Московский | ул.Бурлаки д 12-33 | 1 | 1 | 0 | шт. 11: МКД
1284 | ПС 110/10 кВ Утяшево, РП-ОПХ | ВЛ-10кВ Физкорпус | ТП № 414 | п. Московский | ул.Бурлаки д 12-34 | 1 | 1 | 0 | шт. 11: МКД
1285 | ПС 110/10 кВ Утяшево, РП-ОПХ | ВЛ-10кВ Физкорпус | ТП № 414 | п. Московский | ул.Бурлаки д 12-35 | 1 | 1 | 0 | шт. 11: МКД
1286 | ПС 110/10 кВ Утяшево, РП-ОПХ | ВЛ-10кВ Физкорпус | ТП № 414 | п. Московский | ул.Бурлаки д 12-36 | 1 | 1 | 0 | шт. 11: МКД
1287 | ПС 110/10 кВ Утяшево, РП-ОПХ | ВЛ-10кВ Физкорпус | ТП № 414 | п. Московский | ул.Бурлаки д 12-37 | 1 | 1 | 0 | шт. 11: МКД
1288 | ПС 110/10 кВ Утяшево, РП-ОПХ | ВЛ-10кВ Физкорпус | ТП № 414 | п. Московский | ул.Бурлаки д 12-38 | 1 | 1 | 0 | шт. 11: МКД
1289 | ПС 110/10 кВ Утяшево, РП-ОПХ | ВЛ-10кВ Физкорпус | ТП № 414 | п. Московский | ул.Бурлаки д 12-39 | 1 | 1 | 0 | шт. 11: МКД
1290 | ПС 110/10 кВ Утяшево, РП-ОПХ | ВЛ-10кВ Физкорпус | ТП № 414 | п. Московский | ул.Бурлаки,д.12,кв.40 | 1 | 1 | 0 | шт. 11: МКД
1291 | ПС 110/10 кВ Утяшево, РП-ОПХ | ВЛ-10кВ Физкорпус | ТП № 414 | п. Московский | ул.Бурлаки д 15-1 | 1 | 1 | 0 | шт. 11: МКД
1292 | ПС 110/10 кВ Утяшево, РП-ОПХ | ВЛ-10кВ Физкорпус | ТП № 414 | п. Московский | ул.Бурлаки д 15-2 | 1 | 1 | 0 | шт. 11: МКД
1293 | ПС 110/10 кВ Утяшево, РП-ОПХ | ВЛ-10кВ Физкорпус | ТП № 414 | п. Московский | ул.Бурлаки д 15-3 | 1 | 1 | 0 | шт. 11: МКД
1294 | ПС 110/10 кВ Утяшево, РП-ОПХ | ВЛ-10кВ Физкорпус | ТП № 414 | п. Московский | ул.Бурлаки д 15-4 | 1 | 1 | 0 | шт. 11: МКД
1295 | ПС 110/10 кВ Утяшево, РП-ОПХ | ВЛ-10кВ Физкорпус | ТП № 414 | п. Московский | ул.Бурлаки д 15-5 | 1 | 1 | 0 | шт. 11: МКД
1296 | ПС 110/10 кВ Утяшево, РП-ОПХ | ВЛ-10кВ Физкорпус | ТП № 414 | п. Московский | ул.Бурлаки д 15-6 | 1 | 1 | 0 | шт. 11: МКД
1297 | ПС 110/10 кВ Утяшево, РП-ОПХ | ВЛ-10кВ Физкорпус | ТП № 414 | п. Московский | ул.Бурлаки д 15-7 | 1 | 1 | 0 | шт. 11: МКД
1298 | ПС 110/10 кВ Утяшево, РП-ОПХ | ВЛ-10кВ Физкорпус | ТП № 414 | п. Московский | ул.Бурлаки д 15-8 | 1 | 1 | 0 | шт. 11: МКД
1299 | ПС 110/10 кВ Утяшево, РП-ОПХ | ВЛ-10кВ Физкорпус | ТП № 414 | п. Московский | ул.Бурлаки д 15-9 | 1 | 1 | 0 | шт. 11: МКД
1300 | ПС 110/10 кВ Утяшево, РП-ОПХ | ВЛ-10кВ Физкорпус | ТП № 414 | п. Московский | ул.Бурлаки д 15-10 | 1 | 1 | 0 | шт. 11: МКД
1301 | ПС 110/10 кВ Утяшево, РП-ОПХ | ВЛ-10кВ Физкорпус | ТП № 414 | п. Московский | ул.Бурлаки д 15-11 | 1 | 1 | 0 | шт. 11: МКД
1302 | ПС 110/10 кВ Утяшево, РП-ОПХ | ВЛ-10кВ Физкорпус | ТП № 414 | п. Московский | ул.Бурлаки д 15-12 | 1 | 1 | 0 | шт. 11: МКД
1303 | ПС 110/10 кВ Утяшево, РП-ОПХ | ВЛ-10кВ Физкорпус | ТП № 414 | п. Московский | ул.Бурлаки д 15-14 | 1 | 1 | 0 | шт. 11: МКД
1304 | ПС 110/10 кВ Утяшево, РП-ОПХ | ВЛ-10кВ Физкорпус | ТП № 414 | п. Московский | ул.Бурлаки д 15-15 | 1 | 1 | 0 | шт. 11: МКД
1305 | ПС 110/10 кВ Утяшево, РП-ОПХ | ВЛ-10кВ Физкорпус | ТП № 414 | п. Московский | ул.Бурлаки д 15-16 | 1 | 1 | 0 | шт. 11: МКД
1306 | ПС 110/10 кВ Утяшево, РП-ОПХ | ВЛ-10кВ Физкорпус | ТП № 414 | п. Московский | ул.Бурлаки д 15-17 | 1 | 1 | 0 | шт. 11: МКД
1307 | ПС 110/10 кВ Утяшево, РП-ОПХ | ВЛ-10кВ Физкорпус | ТП № 414 | п. Московский | ул.Бурлаки д 15-19 | 1 | 1 | 0 | шт. 11: МКД
1308 | ПС 110/10 кВ Утяшево, РП-ОПХ | ВЛ-10кВ Физкорпус | ТП № 414 | п. Московский | ул.Бурлаки д 15-20 | 1 | 1 | 0 | шт. 11: МКД
1309 | ПС 110/10 кВ Утяшево, РП-ОПХ | ВЛ-10кВ Физкорпус | ТП № 414 | п. Московский | ул. Бурлаки 15 020 | 1 | 1 | 0 | шт. 11: МКД
1310 | ПС 110/10 кВ Утяшево, РП-ОПХ | ВЛ-10кВ Физкорпус | ТП № 414 | п. Московский | ул.Бурлаки д 15-21 | 1 | 1 | 0 | шт. 11: МКД
1311 | ПС 110/10 кВ Утяшево, РП-ОПХ | ВЛ-10кВ Физкорпус | ТП № 414 | п. Московский | ул.Бурлаки д 15-22 | 1 | 1 | 0 | шт. 11: МКД
1312 | ПС 110/10 кВ Утяшево, РП-ОПХ | ВЛ-10кВ Физкорпус | ТП № 414 | п. Московский | ул.Бурлаки д 15-23 | 1 | 1 | 0 | шт. 11: МКД
1313 | ПС 110/10 кВ Утяшево, РП-ОПХ | ВЛ-10кВ Физкорпус | ТП № 414 | п. Московский | ул.Бурлаки д 15-24 | 1 | 1 | 0 | шт. 11: МКД
1314 | ПС 110/10 кВ Утяшево, РП-ОПХ | ВЛ-10кВ Физкорпус | ТП № 414 | п. Московский | ул.Бурлаки д 17-1 | 1 | 1 | 0 | шт. 11: МКД
1315 | ПС 110/10 кВ Утяшево, РП-ОПХ | ВЛ-10кВ Физкорпус | ТП № 414 | п. Московский | ул.Бурлаки д 17-2 | 1 | 1 | 0 | шт. 11: МКД
1316 | ПС 110/10 кВ Утяшево, РП-ОПХ | ВЛ-10кВ Физкорпус | ТП № 414 | п. Московский | ул. Бурлаки,д.17,кв.3 | 1 | 1 | 0 | шт. 11: МКД
1317 | ПС 110/10 кВ Утяшево, РП-ОПХ | ВЛ-10кВ Физкорпус | ТП № 414 | п. Московский | ул.Бурлаки д 17-5 | 1 | 1 | 0 | шт. 11: МКД
1318 | ПС 110/10 кВ Утяшево, РП-ОПХ | ВЛ-10кВ Физкорпус | ТП № 414 | п. Московский | ул.Бурлаки д 17-6 | 1 | 1 | 0 | шт. 11: МКД
1319 | ПС 110/10 кВ Утяшево, РП-ОПХ | ВЛ-10кВ Физкорпус | ТП № 414 | п. Московский | ул.Бурлаки д 17_-7 | 1 | 1 | 0 | шт. 11: МКД
1320 | ПС 110/10 кВ Утяшево, РП-ОПХ | ВЛ-10кВ Физкорпус | ТП № 414 | п. Московский | ул.Бурлаки д 17-8 | 1 | 1 | 0 | шт. 11: МКД
1321 | ПС 110/10 кВ Утяшево, РП-ОПХ | ВЛ-10кВ Физкорпус | ТП № 414 | п. Московский | ул.Бурлаки д 17-9 | 1 | 1 | 0 | шт. 11: МКД
1322 | ПС 110/10 кВ Утяшево, РП-ОПХ | ВЛ-10кВ Физкорпус | ТП № 414 | п. Московский | ул.Бурлаки д 17-10 | 1 |  | 1 | Прямого вкл. 7: 1; шт. 11: МКД
1323 | ПС 110/10 кВ Утяшево, РП-ОПХ | ВЛ-10кВ Физкорпус | ТП № 414 | п. Московский | ул.Бурлаки д 17-11 | 1 | 1 | 0 | шт. 11: МКД
1324 | ПС 110/10 кВ Утяшево, РП-ОПХ | ВЛ-10кВ Физкорпус | ТП № 414 | п. Московский | ул.Бурлаки д 17-12 | 1 | 1 | 0 | шт. 11: МКД
1325 | ПС 110/10 кВ Утяшево, РП-ОПХ | ВЛ-10кВ Физкорпус | ТП № 414 | п. Московский | ул.Бурлаки д 17-13 | 1 | 1 | 0 | шт. 11: МКД
1326 | ПС 110/10 кВ Утяшево, РП-ОПХ | ВЛ-10кВ Физкорпус | ТП № 414 | п. Московский | ул.Бурлаки д 17-15 | 1 | 1 | 0 | шт. 11: МКД
1327 | ПС 110/10 кВ Утяшево, РП-ОПХ | ВЛ-10кВ Физкорпус | ТП № 414 | п. Московский | снт. Бурлаки 17 -16 | 1 | 1 | 0 | шт. 11: МКД
1328 | ПС 110/10 кВ Утяшево, РП-ОПХ | ВЛ-10кВ Физкорпус | ТП № 414 | п. Московский | ул.Бурлаки д 18-1 | 1 | 1 | 0 | шт. 11: МКД
1329 | ПС 110/10 кВ Утяшево, РП-ОПХ | ВЛ-10кВ Физкорпус | ТП № 414 | п. Московский | ул.Бурлаки д 18-2 | 1 | 1 | 0 | шт. 11: МКД
1330 | ПС 110/10 кВ Утяшево, РП-ОПХ | ВЛ-10кВ Физкорпус | ТП № 414 | п. Московский | ул.Бурлаки д 18-3 | 1 | 1 | 0 | шт. 11: МКД
1331 | ПС 110/10 кВ Утяшево, РП-ОПХ | ВЛ-10кВ Физкорпус | ТП № 414 | п. Московский | ул.Бурлаки д 18-4 | 1 | 1 | 0 | шт. 11: МКД
1332 | ПС 110/10 кВ Утяшево, РП-ОПХ | ВЛ-10кВ Физкорпус | ТП № 414 | п. Московский | ул.Бурлаки д 18-5 | 1 | 1 | 0 | шт. 11: МКД
1333 | ПС 110/10 кВ Утяшево, РП-ОПХ | ВЛ-10кВ Физкорпус | ТП № 414 | п. Московский | ул.Бурлаки д 18-6 | 1 | 1 | 0 | шт. 11: МКД
1334 | ПС 110/10 кВ Утяшево, РП-ОПХ | ВЛ-10кВ Физкорпус | ТП № 414 | п. Московский | ул.Бурлаки д 18-7 | 1 | 1 | 0 | шт. 11: МКД
1335 | ПС 110/10 кВ Утяшево, РП-ОПХ | ВЛ-10кВ Физкорпус | ТП № 414 | п. Московский | ул.Бурлаки д 18-8 | 1 | 1 | 0 | шт. 11: МКД
1336 | ПС 110/10 кВ Утяшево, РП-ОПХ | ВЛ-10кВ Физкорпус | ТП № 414 | п. Московский | ул.Бурлаки д 18-9 | 1 | 1 | 0 | шт. 11: МКД
1337 | ПС 110/10 кВ Утяшево, РП-ОПХ | ВЛ-10кВ Физкорпус | ТП № 414 | п. Московский | ул.Бурлаки д 18-10 | 1 | 1 | 0 | шт. 11: МКД
1338 | ПС 110/10 кВ Утяшево, РП-ОПХ | ВЛ-10кВ Физкорпус | ТП № 414 | п. Московский | ул.Бурлаки д 18-11 | 1 | 1 | 0 | шт. 11: МКД
1339 | ПС 110/10 кВ Утяшево, РП-ОПХ | ВЛ-10кВ Физкорпус | ТП № 414 | п. Московский | ул.Бурлаки д 18-12 | 1 | 1 | 0 | шт. 11: МКД
1340 | ПС 110/10 кВ Утяшево, РП-ОПХ | ВЛ-10кВ Физкорпус | ТП № 414 | п. Московский | ул.Бурлаки д 18-13 | 1 | 1 | 0 | шт. 11: МКД
1341 | ПС 110/10 кВ Утяшево, РП-ОПХ | ВЛ-10кВ Физкорпус | ТП № 414 | п. Московский | ул.Бурлаки д 18-14 | 1 | 1 | 0 | шт. 11: МКД
1342 | ПС 110/10 кВ Утяшево, РП-ОПХ | ВЛ-10кВ Физкорпус | ТП № 414 | п. Московский | ул.Бурлаки д 18-15 | 1 | 1 | 0 | шт. 11: МКД
1343 | ПС 110/10 кВ Утяшево, РП-ОПХ | ВЛ-10кВ Физкорпус | ТП № 414 | п. Московский | ул.Бурлаки д 18-16 | 1 | 1 | 0 | шт. 11: МКД
1344 | ПС 110/10 кВ Утяшево, РП-ОПХ | ВЛ-10кВ Физкорпус | ТП № 414 | п. Московский | ул.Бурлаки д 18-17 | 1 | 1 | 0 | шт. 11: МКД
1345 | ПС 110/10 кВ Утяшево, РП-ОПХ | ВЛ-10кВ Физкорпус | ТП № 414 | п. Московский | ул.Бурлаки д 18-18 | 1 | 1 | 0 | шт. 11: МКД
1346 | ПС 110/10 кВ Утяшево, РП-ОПХ | ВЛ-10кВ Физкорпус | ТП № 414 | п. Московский | ул.Бурлаки д 18-19 | 1 | 1 | 0 | шт. 11: МКД
1347 | ПС 110/10 кВ Утяшево, РП-ОПХ | ВЛ-10кВ Физкорпус | ТП № 414 | п. Московский | ул.Бурлаки д 18-20 | 1 | 1 | 0 | шт. 11: МКД
1348 | ПС 110/10 кВ Утяшево, РП-ОПХ | ВЛ-10кВ Физкорпус | ТП № 414 | п. Московский | ул.Бурлаки д 18-21 | 1 | 1 | 0 | шт. 11: МКД
1349 | ПС 110/10 кВ Утяшево, РП-ОПХ | ВЛ-10кВ Физкорпус | ТП № 414 | п. Московский | ул.Бурлаки д 18-22 | 1 | 1 | 0 | шт. 11: МКД
1350 | ПС 110/10 кВ Утяшево, РП-ОПХ | ВЛ-10кВ Физкорпус | ТП № 414 | п. Московский | ул.Бурлаки д 18-23 | 1 | 1 | 0 | шт. 11: МКД
1351 | ПС 110/10 кВ Утяшево, РП-ОПХ | ВЛ-10кВ Физкорпус | ТП № 414 | п. Московский | ул.Бурлаки д 18-24 | 1 | 1 | 0 | шт. 11: МКД
1352 | ПС 110/10 кВ Утяшево, РП-ОПХ | ВЛ-10кВ Физкорпус | ТП № 414 | п. Московский | ул.Бурлаки д 20 | 1 | 1 | 0 | шт. 11: индив. застр.
1353 | ПС 110/10 кВ Утяшево, РП-ОПХ | ВЛ-10кВ Физкорпус | ТП № 414 | п. Московский | ул.Бурлаки д 23 | 1 |  | 1 | Прямого вкл. 7: 1; шт. 11: индив. застр.
1354 | ПС 110/10 кВ Утяшево, РП-ОПХ | ВЛ-10кВ Физкорпус | ТП № 414 | п. Московский | ул.Бурлаки д 24 | 1 | 1 | 0 | шт. 11: индив. застр.
1355 | ПС 110/10 кВ Утяшево, РП-ОПХ | ВЛ-10кВ Физкорпус | ТП № 414 | п. Московский | ул.Бурлаки д 4 | 1 | 1 | 0 | шт. 11: индив. застр.
1356 | ПС 110/10 кВ Утяшево, РП-ОПХ | ВЛ-10кВ Физкорпус | ТП № 414 | п. Московский | ул.Бурлаки д 6 | 1 | 1 | 0 | шт. 11: индив. застр.
1357 | ПС 110/10 кВ Утяшево, РП-ОПХ | ВЛ-10кВ Физкорпус | ТП № 414 | п. Московский | ул.Бурлаки 724 | 1 | 1 | 0 | шт. 11: индив. застр.
1358 | ПС 110/10 кВ Утяшево, РП-ОПХ | ВЛ-10кВ Физкорпус | ТП № 414 | п. Московский | ул.Бурлаки д 9-1 | 1 | 1 | 0 | шт. 11: МКД
1359 | ПС 110/10 кВ Утяшево, РП-ОПХ | ВЛ-10кВ Физкорпус | ТП № 414 | п. Московский | ул.Бурлаки д 9-2 | 1 | 1 | 0 | шт. 11: МКД
1360 | ПС 110/10 кВ Утяшево, РП-ОПХ | ВЛ-10кВ Физкорпус | ТП № 414 | п. Московский | ул.Бурлаки д 9-3 | 1 | 1 | 0 | шт. 11: МКД
1361 | ПС 110/10 кВ Утяшево, РП-ОПХ | ВЛ-10кВ Физкорпус | ТП № 414 | п. Московский | ул.Бурлаки д 9-4 | 1 | 1 | 0 | шт. 11: МКД
1362 | ПС 110/10 кВ Утяшево, РП-ОПХ | ВЛ-10кВ Физкорпус | ТП № 414 | п. Московский | ул.Бурлаки д 9-5 | 1 | 1 | 0 | шт. 11: МКД
1363 | ПС 110/10 кВ Утяшево, РП-ОПХ | ВЛ-10кВ Физкорпус | ТП № 414 | п. Московский | ул.Бурлаки д 9-6 | 1 | 1 | 0 | шт. 11: МКД
1364 | ПС 110/10 кВ Утяшево, РП-ОПХ | ВЛ-10кВ Физкорпус | ТП № 414 | п. Московский | ул. Бурлаки 9 - 8 | 1 | 1 | 0 | шт. 11: МКД
1365 | ПС 110/10 кВ Утяшево, РП-ОПХ | ВЛ-10кВ Физкорпус | ТП № 414 | п. Московский | ул.Бурлаки д 9-9 | 1 | 1 | 0 | шт. 11: МКД
1366 | ПС 110/10 кВ Утяшево, РП-ОПХ | ВЛ-10кВ Физкорпус | ТП № 414 | п. Московский | ул.Бурлаки д 9-10 | 1 | 1 | 0 | шт. 11: МКД
1367 | ПС 110/10 кВ Утяшево, РП-ОПХ | ВЛ-10кВ Физкорпус | ТП № 414 | п. Московский | ул.Бурлаки д 9-11 | 1 | 1 | 0 | шт. 11: МКД
1368 | ПС 110/10 кВ Утяшево, РП-ОПХ | ВЛ-10кВ Физкорпус | ТП № 414 | п. Московский | ул.Бурлаки д 9-12 | 1 | 1 | 0 | шт. 11: МКД
1369 | ПС 110/10 кВ Утяшево, РП-ОПХ | ВЛ-10кВ Физкорпус | ТП № 414 | п. Московский | снт. Бурлаки9013 | 1 | 1 | 0 | шт. 11: МКД
1370 | ПС 110/10 кВ Утяшево, РП-ОПХ | ВЛ-10кВ Физкорпус | ТП № 414 | п. Московский | ул.Бурлаки д 9-14 | 1 | 1 | 0 | шт. 11: МКД
1371 | ПС 110/10 кВ Утяшево, РП-ОПХ | ВЛ-10кВ Физкорпус | ТП № 414 | п. Московский | ул.Бурлаки д 9-15 | 1 | 1 | 0 | шт. 11: МКД
1372 | ПС 110/10 кВ Утяшево, РП-ОПХ | ВЛ-10кВ Физкорпус | ТП № 414 | п. Московский | ул.Бурлаки д 9-16 | 1 | 1 | 0 | шт. 11: МКД
1373 | ПС 110/10 кВ Утяшево, РП-ОПХ | ВЛ-10кВ Физкорпус | ТП № 414 | п. Московский | ул.Бурлаки д 9-17 | 1 | 1 | 0 | шт. 11: МКД
1374 | ПС 110/10 кВ Утяшево, РП-ОПХ | ВЛ-10кВ Физкорпус | ТП № 414 | п. Московский | ул.Бурлаки д 9-18 | 1 | 1 | 0 | шт. 11: МКД
1375 | ПС 110/10 кВ Утяшево, РП-ОПХ | ВЛ-10кВ Физкорпус | ТП № 414 | п. Московский | ул.Бурлаки д 9-19 | 1 | 1 | 0 | шт. 11: МКД
1376 | ПС 110/10 кВ Утяшево, РП-ОПХ | ВЛ-10кВ Физкорпус | ТП № 414 | п. Московский | ул.Бурлаки д 9-20 | 1 | 1 | 0 | шт. 11: МКД
1377 | ПС 110/10 кВ Утяшево, РП-ОПХ | ВЛ-10кВ Физкорпус | ТП № 414 | п. Московский | ул.Бурлаки д 9-21 | 1 | 1 | 0 | шт. 11: МКД
1378 | ПС 110/10 кВ Утяшево, РП-ОПХ | ВЛ-10кВ Физкорпус | ТП № 414 | п. Московский | ул.Бурлаки д 9-22 | 1 | 1 | 0 | шт. 11: МКД
1379 | ПС 110/10 кВ Утяшево, РП-ОПХ | ВЛ-10кВ Физкорпус | ТП № 414 | п. Московский | ул.Бурлаки д 9-23 | 1 | 1 | 0 | шт. 11: МКД
1380 | ПС 110/10 кВ Утяшево, РП-ОПХ | ВЛ-10кВ Физкорпус | ТП № 414 | п. Московский | ул.Бурлаки д 9-24 | 1 | 1 | 0 | шт. 11: МКД
1381 | ПС 110/10 кВ Утяшево, РП-ОПХ | ВЛ-10кВ Физкорпус | ТП № 414 | п. Московский | ул.Бурлаки д 9-25 | 1 | 1 | 0 | шт. 11: МКД
1382 | ПС 110/10 кВ Утяшево, РП-ОПХ | ВЛ-10кВ Физкорпус | ТП № 414 | п. Московский | ул.Бурлаки д 9-26 | 1 | 1 | 0 | шт. 11: МКД
1383 | ПС 110/10 кВ Утяшево, РП-ОПХ | ВЛ-10кВ Физкорпус | ТП № 414 | п. Московский | ул.Бурлаки д 9-27 | 1 | 1 | 0 | шт. 11: МКД
1384 | ПС 110/10 кВ Утяшево, РП-ОПХ | ВЛ-10кВ Физкорпус | ТП № 414 | п. Московский | снт. Бурлаки, д. 9, кв. 28 | 1 | 1 | 0 | шт. 11: МКД
1385 | ПС 110/10 кВ Утяшево, РП-ОПХ | ВЛ-10кВ Физкорпус | ТП № 414 | п. Московский | ул.Бурлаки д 9-29 | 1 | 1 | 0 | шт. 11: МКД
1386 | ПС 110/10 кВ Утяшево, РП-ОПХ | ВЛ-10кВ Физкорпус | ТП № 414 | п. Московский | ул.Бурлаки д 9-30 | 1 | 1 | 0 | шт. 11: МКД
1387 | ПС 110/10 кВ Утяшево, РП-ОПХ | ВЛ-10кВ Физкорпус | ТП № 414 | п. Московский | ул.Бурлаки д 9-31 | 1 | 1 | 0 | шт. 11: МКД
1388 | ПС 110/10 кВ Утяшево, РП-ОПХ | ВЛ-10кВ Падерино | ТП № 814 | п. Московский | ул.Восточная д 1 | 1 |  | 1 | Прямого вкл. 7: 1; шт. 11: индив. застр.
1389 | ПС 110/10 кВ Утяшево, РП-ОПХ | ВЛ-10кВ Падерино | ТП № 814 | п. Московский | ул.Восточная д 1б | 1 | 1 | 0 | шт. 11: индив. застр.
1390 | ПС 110/10 кВ Утяшево, РП-ОПХ | ВЛ-10кВ Падерино | ТП № 814 | п. Московский | ул. Восточная 10 | 1 | 1 | 0 | шт. 11: индив. застр.
1391 | ПС 110/10 кВ Утяшево, РП-ОПХ | ВЛ-10кВ Падерино | ТП № 814 | п. Московский | ул. Восточная 107 | 1 |  | 1 | Прямого вкл. 7: 1; шт. 11: индив. застр.
1392 | ПС 110/10 кВ Утяшево, РП-ОПХ | ВЛ-10кВ Падерино | ТП № 814 | п. Московский | ул.Восточная д.108 | 1 |  | 1 | Прямого вкл. 7: 1; шт. 11: индив. застр.
1393 | ПС 110/10 кВ Утяшево, РП-ОПХ | ВЛ-10кВ Падерино | ТП № 814 | п. Московский | ул.Восточная д 96 А | 1 |  | 1 | Прямого вкл. 7: 1; шт. 11: индив. застр.
1394 | ПС 110/10 кВ Утяшево, РП-ОПХ | ВЛ-10кВ Падерино | ТП № 814 | п. Московский | ул.Восточная д 96 | 1 |  | 1 | Прямого вкл. 7: 1; шт. 11: индив. застр.
1395 | ПС 110/10 кВ Утяшево, РП-ОПХ | ВЛ-10кВ Падерино | ТП № 814 | п. Московский | ул.Восточная д 11 | 1 | 1 | 0 | шт. 11: индив. застр.
1396 | ПС 110/10 кВ Утяшево, РП-ОПХ | ВЛ-10кВ Падерино | ТП № 814 | п. Московский | ул. Восточная, д. 112 | 1 |  | 1 | Прямого вкл. 7: 1; шт. 11: индив. застр.
1397 | ПС 110/10 кВ Утяшево, РП-ОПХ | ВЛ-10кВ Падерино | ТП № 814 | п. Московский | ул. Восточная, уч. 112 | 1 |  | 1 | Прямого вкл. 7: 1; шт. 11: индив. застр.
1398 | ПС 110/10 кВ Утяшево, РП-ОПХ | ВЛ-10кВ Падерино | ТП № 814 | п. Московский | ул.Восточная д 12 | 1 |  | 1 | Прямого вкл. 7: 1; шт. 11: индив. застр.
1399 | ПС 110/10 кВ Утяшево, РП-ОПХ | ВЛ-10кВ Падерино | ТП № 814 | п. Московский | ул.Восточная д 13 | 1 |  | 1 | Прямого вкл. 7: 1; шт. 11: индив. застр.
1400 | ПС 110/10 кВ Утяшево, РП-ОПХ | ВЛ-10кВ Падерино | ТП № 814 | п. Московский | ул.Восточная д 14 | 1 | 1 | 0 | шт. 11: индив. застр.
1401 | ПС 110/10 кВ Утяшево, РП-ОПХ | ВЛ-10кВ Падерино | ТП № 814 | п. Московский | ул.Восточная д 15 | 1 | 1 | 0 | шт. 11: индив. застр.
1402 | ПС 110/10 кВ Утяшево, РП-ОПХ | ВЛ-10кВ Падерино | ТП № 814 | п. Московский | ул.Восточная д 16 | 1 |  | 1 | Прямого вкл. 7: 1; шт. 11: индив. застр.
1403 | ПС 110/10 кВ Утяшево, РП-ОПХ | ВЛ-10кВ Падерино | ТП № 814 | п. Московский | ул.Восточная 160А | 1 |  | 1 | Прямого вкл. 7: 1; шт. 11: индив. застр.
1404 | ПС 110/10 кВ Утяшево, РП-ОПХ | ВЛ-10кВ Падерино | ТП № 814 | п. Московский | ул.Восточная уч.161,160,160а | 1 |  | 1 | Прямого вкл. 7: 1; шт. 11: индив. застр.
1405 | ПС 110/10 кВ Утяшево, РП-ОПХ | ВЛ-10кВ Падерино | ТП № 814 | п. Московский | ул.Восточная 163 | 1 |  | 1 | Прямого вкл. 7: 1; шт. 11: индив. застр.
1406 | ПС 110/10 кВ Утяшево, РП-ОПХ | ВЛ-10кВ Падерино | ТП № 814 | п. Московский | ул.Восточная 165 | 1 |  | 1 | Прямого вкл. 7: 1; шт. 11: индив. застр.
1407 | ПС 110/10 кВ Утяшево, РП-ОПХ | ВЛ-10кВ Падерино | ТП № 814 | п. Московский | ул.Восточная 167 | 1 |  | 1 | Прямого вкл. 7: 1; шт. 11: индив. застр.
1408 | ПС 110/10 кВ Утяшево, РП-ОПХ | ВЛ-10кВ Падерино | ТП № 814 | п. Московский | ул.Восточная 169 | 1 |  | 1 | Прямого вкл. 7: 1; шт. 11: индив. застр.
1409 | ПС 110/10 кВ Утяшево, РП-ОПХ | ВЛ-10кВ Падерино | ТП № 814 | п. Московский | ул.Восточная д 17 | 1 | 1 | 0 | шт. 11: индив. застр.
1410 | ПС 110/10 кВ Утяшево, РП-ОПХ | ВЛ-10кВ Падерино | ТП № 814 | п. Московский | ул.Восточная д 18 | 1 |  | 1 | Прямого вкл. 7: 1; шт. 11: индив. застр.
1411 | ПС 110/10 кВ Утяшево, РП-ОПХ | ВЛ-10кВ Падерино | ТП № 814 | п. Московский | ул.Восточная д 19 | 1 |  | 1 | Прямого вкл. 7: 1; шт. 11: индив. застр.
1412 | ПС 110/10 кВ Утяшево, РП-ОПХ | ВЛ-10кВ Падерино | ТП № 814 | п. Московский | ул.Восточная 194 | 1 | 1 | 0 | шт. 11: индив. застр.
1413 | ПС 110/10 кВ Утяшево, РП-ОПХ | ВЛ-10кВ Падерино | ТП № 814 | п. Московский | ул.Восточная д 2а | 1 |  | 1 | Прямого вкл. 7: 1; шт. 11: индив. застр.
1414 | ПС 110/10 кВ Утяшево, РП-ОПХ | ВЛ-10кВ Падерино | ТП № 814 | п. Московский | ул.Восточная д 2б | 1 |  | 1 | Прямого вкл. 7: 1; шт. 11: индив. застр.
1415 | ПС 110/10 кВ Утяшево, РП-ОПХ | ВЛ-10кВ Падерино | ТП № 814 | п. Московский | ул.Восточная д 20 | 1 |  | 1 | Прямого вкл. 7: 1; шт. 11: индив. застр.
1416 | ПС 110/10 кВ Утяшево, РП-ОПХ | ВЛ-10кВ Падерино | ТП № 814 | п. Московский | ул.Восточная д 21 | 1 |  | 1 | Прямого вкл. 7: 1; шт. 11: индив. застр.
1417 | ПС 110/10 кВ Утяшево, РП-ОПХ | ВЛ-10кВ Падерино | ТП № 814 | п. Московский | ул.Восточная 226 | 1 |  | 1 | Прямого вкл. 7: 1; шт. 11: индив. застр.
1418 | ПС 110/10 кВ Утяшево, РП-ОПХ | ВЛ-10кВ Падерино | ТП № 814 | п. Московский | ул.Восточная 228А | 1 |  | 1 | Прямого вкл. 7: 1; шт. 11: индив. застр.
1419 | ПС 110/10 кВ Утяшево, РП-ОПХ | ВЛ-10кВ Падерино | ТП № 814 | п. Московский | ул.Восточная 229 | 1 |  | 1 | Прямого вкл. 7: 1; шт. 11: индив. застр.
1420 | ПС 110/10 кВ Утяшево, РП-ОПХ | ВЛ-10кВ Падерино | ТП № 814 | п. Московский | ул.Восточная д 23 | 1 |  | 1 | Прямого вкл. 7: 1; шт. 11: индив. застр.
1421 | ПС 110/10 кВ Утяшево, РП-ОПХ | ВЛ-10кВ Падерино | ТП № 814 | п. Московский | ул.Восточная д 25 | 1 |  | 1 | Прямого вкл. 7: 1; шт. 11: индив. застр.
1422 | ПС 110/10 кВ Утяшево, РП-ОПХ | ВЛ-10кВ Падерино | ТП № 814 | п. Московский | ул.Восточная д 27 | 1 |  | 1 | Прямого вкл. 7: 1; шт. 11: индив. застр.
1423 | ПС 110/10 кВ Утяшево, РП-ОПХ | ВЛ-10кВ Падерино | ТП № 814 | п. Московский | ул.Восточная д 29 | 1 |  | 1 | Прямого вкл. 7: 1; шт. 11: индив. застр.
1424 | ПС 110/10 кВ Утяшево, РП-ОПХ | ВЛ-10кВ Падерино | ТП № 814 | п. Московский | ул.Восточная 298-1 | 1 | 1 | 0 | шт. 11: индив. застр.
1425 | ПС 110/10 кВ Утяшево, РП-ОПХ | ВЛ-10кВ Падерино | ТП № 814 | п. Московский | ул.Восточная 299 | 1 |  | 1 | Прямого вкл. 7: 1; шт. 11: индив. застр.
1426 | ПС 110/10 кВ Утяшево, РП-ОПХ | ВЛ-10кВ Падерино | ТП № 814 | п. Московский | ул.Восточная д 3 | 1 |  | 1 | Прямого вкл. 7: 1; шт. 11: индив. застр.
1427 | ПС 110/10 кВ Утяшево, РП-ОПХ | ВЛ-10кВ Падерино | ТП № 814 | п. Московский | ул.Восточная 300 | 1 |  | 1 | Прямого вкл. 7: 1; шт. 11: индив. застр.
1428 | ПС 110/10 кВ Утяшево, РП-ОПХ | ВЛ-10кВ Падерино | ТП № 814 | п. Московский | ул.Восточная д 31 | 1 |  | 1 | Прямого вкл. 7: 1; шт. 11: индив. застр.
1429 | ПС 110/10 кВ Утяшево, РП-ОПХ | ВЛ-10кВ Падерино | ТП № 814 | п. Московский | ул.Восточная д 35 | 1 |  | 1 | Прямого вкл. 7: 1; шт. 11: индив. застр.
1430 | ПС 110/10 кВ Утяшево, РП-ОПХ | ВЛ-10кВ Падерино | ТП № 814 | п. Московский | ул.Восточная д 35-2 | 1 |  | 1 | Прямого вкл. 7: 1; шт. 11: индив. застр.
1431 | ПС 110/10 кВ Утяшево, РП-ОПХ | ВЛ-10кВ Падерино | ТП № 814 | п. Московский | ул. Восточная 38 | 1 |  | 1 | Прямого вкл. 7: 1; шт. 11: индив. застр.
1432 | ПС 110/10 кВ Утяшево, РП-ОПХ | ВЛ-10кВ Падерино | ТП № 814 | п. Московский | ул.Восточная д 39 | 1 |  | 1 | Прямого вкл. 7: 1; шт. 11: индив. застр.
1433 | ПС 110/10 кВ Утяшево, РП-ОПХ | ВЛ-10кВ Падерино | ТП № 814 | п. Московский | ул.Восточная д 4 | 1 |  | 1 | Прямого вкл. 7: 1; шт. 11: индив. застр.
1434 | ПС 110/10 кВ Утяшево, РП-ОПХ | ВЛ-10кВ Падерино | ТП № 814 | п. Московский | ул. Восточная 40 | 1 |  | 1 | Прямого вкл. 7: 1; шт. 11: индив. застр.
1435 | ПС 110/10 кВ Утяшево, РП-ОПХ | ВЛ-10кВ Падерино | ТП № 814 | п. Московский | ул.Восточная д 41 | 1 | 1 | 0 | шт. 11: индив. застр.
1436 | ПС 110/10 кВ Утяшево, РП-ОПХ | ВЛ-10кВ Падерино | ТП № 814 | п. Московский | ул.Восточная 42а | 1 |  | 1 | Прямого вкл. 7: 1; шт. 11: индив. застр.
1437 | ПС 110/10 кВ Утяшево, РП-ОПХ | ВЛ-10кВ Падерино | ТП № 814 | п. Московский | ул.Восточная д 43 | 1 | 1 | 0 | шт. 11: индив. застр.
1438 | ПС 110/10 кВ Утяшево, РП-ОПХ | ВЛ-10кВ Падерино | ТП № 814 | п. Московский | ул.Восточная 436 | 1 |  | 1 | Прямого вкл. 7: 1; шт. 11: индив. застр.
1439 | ПС 110/10 кВ Утяшево, РП-ОПХ | ВЛ-10кВ Падерино | ТП № 814 | п. Московский | ул.Восточная 439 | 1 |  | 1 | Прямого вкл. 7: 1; шт. 11: индив. застр.
1440 | ПС 110/10 кВ Утяшево, РП-ОПХ | ВЛ-10кВ Падерино | ТП № 814 | п. Московский | ул. Восточная 45 | 1 |  | 1 | Прямого вкл. 7: 1; шт. 11: индив. застр.
1441 | ПС 110/10 кВ Утяшево, РП-ОПХ | ВЛ-10кВ Падерино | ТП № 814 | п. Московский | ул.Восточная д 47 | 1 |  | 1 | Прямого вкл. 7: 1; шт. 11: индив. застр.
1442 | ПС 110/10 кВ Утяшево, РП-ОПХ | ВЛ-10кВ Падерино | ТП № 814 | п. Московский | ул.Восточная д 48 | 1 |  | 1 | Прямого вкл. 7: 1; шт. 11: индив. застр.
1443 | ПС 110/10 кВ Утяшево, РП-ОПХ | ВЛ-10кВ Падерино | ТП № 814 | п. Московский | ул.Восточная д 49 | 1 |  | 1 | Прямого вкл. 7: 1; шт. 11: индив. застр.
1444 | ПС 110/10 кВ Утяшево, РП-ОПХ | ВЛ-10кВ Падерино | ТП № 814 | п. Московский | ул.Восточная д 49а | 1 |  | 1 | Прямого вкл. 7: 1; шт. 11: индив. застр.
1445 | ПС 110/10 кВ Утяшево, РП-ОПХ | ВЛ-10кВ Падерино | ТП № 814 | п. Московский | ул.Восточная д 5 | 1 |  | 1 | Прямого вкл. 7: 1; шт. 11: индив. застр.
1446 | ПС 110/10 кВ Утяшево, РП-ОПХ | ВЛ-10кВ Падерино | ТП № 814 | п. Московский | ул.Восточная д 52 | 1 |  | 1 | Прямого вкл. 7: 1; шт. 11: индив. застр.
1447 | ПС 110/10 кВ Утяшево, РП-ОПХ | ВЛ-10кВ Падерино | ТП № 814 | п. Московский | ул.Восточная д.58 | 1 | 1 | 0 | шт. 11: индив. застр.
1448 | ПС 110/10 кВ Утяшево, РП-ОПХ | ВЛ-10кВ Падерино | ТП № 814 | п. Московский | ул.Восточная д 6 | 1 |  | 1 | Прямого вкл. 7: 1; шт. 11: индив. застр.
1449 | ПС 110/10 кВ Утяшево, РП-ОПХ | ВЛ-10кВ Падерино | ТП № 814 | п. Московский | ул.Восточная д 6 | 1 |  | 1 | Прямого вкл. 7: 1; шт. 11: индив. застр.
1450 | ПС 110/10 кВ Утяшево, РП-ОПХ | ВЛ-10кВ Падерино | ТП № 814 | п. Московский | ул.Восточная д 6 б | 1 |  | 1 | Прямого вкл. 7: 1; шт. 11: индив. застр.
1451 | ПС 110/10 кВ Утяшево, РП-ОПХ | ВЛ-10кВ Падерино | ТП № 814 | п. Московский | ул.Восточная д 60_ | 1 | 1 | 0 | шт. 11: индив. застр.
1452 | ПС 110/10 кВ Утяшево, РП-ОПХ | ВЛ-10кВ Падерино | ТП № 814 | п. Московский | ул. Восточная 60 Б | 1 |  | 1 | Прямого вкл. 7: 1; шт. 11: индив. застр.
1453 | ПС 110/10 кВ Утяшево, РП-ОПХ | ВЛ-10кВ Падерино | ТП № 814 | п. Московский | ул. Восточная 60а | 1 |  | 1 | Прямого вкл. 7: 1; шт. 11: индив. застр.
1454 | ПС 110/10 кВ Утяшево, РП-ОПХ | ВЛ-10кВ Падерино | ТП № 814 | п. Московский | ул.Восточная д 69 | 1 |  | 1 | Прямого вкл. 7: 1; шт. 11: индив. застр.
1455 | ПС 110/10 кВ Утяшево, РП-ОПХ | ВЛ-10кВ Падерино | ТП № 814 | п. Московский | ул.Восточная д 7 | 1 |  | 1 | Прямого вкл. 7: 1; шт. 11: индив. застр.
1456 | ПС 110/10 кВ Утяшево, РП-ОПХ | ВЛ-10кВ Падерино | ТП № 814 | п. Московский | ул.Восточная д 71 | 1 |  | 1 | Прямого вкл. 7: 1; шт. 11: индив. застр.
1457 | ПС 110/10 кВ Утяшево, РП-ОПХ | ВЛ-10кВ Падерино | ТП № 814 | п. Московский | ул.Восточная д 72 | 1 |  | 1 | Прямого вкл. 7: 1; шт. 11: индив. застр.
1458 | ПС 110/10 кВ Утяшево, РП-ОПХ | ВЛ-10кВ Падерино | ТП № 814 | п. Московский | ул.Восточная д 79 | 1 | 1 | 0 | шт. 11: индив. застр.
1459 | ПС 110/10 кВ Утяшево, РП-ОПХ | ВЛ-10кВ Падерино | ТП № 814 | п. Московский | ул.Восточная д 87 | 1 | 1 | 0 | шт. 11: индив. застр.
1460 | ПС 110/10 кВ Утяшево, РП-ОПХ | ВЛ-10кВ Падерино | ТП № 814 | п. Московский | ул.Восточная д 90 | 1 |  | 1 | Прямого вкл. 7: 1; шт. 11: индив. застр.
1461 | ПС 110/10 кВ Утяшево, РП-ОПХ | ВЛ-10кВ Падерино | ТП № 814 | п. Московский | ул.Восточная д 91 | 1 | 1 | 0 | шт. 11: индив. застр.
1462 | ПС 110/10 кВ Утяшево, РП-ОПХ | ВЛ-10кВ Падерино | ТП № 814 | п. Московский | ул.Восточная д 93 | 1 | 1 | 0 | шт. 11: индив. застр.
1463 | ПС 110/10 кВ Утяшево, РП-ОПХ | ВЛ-10кВ Падерино | ТП № 814 | п. Московский | п.Московский, ул.Восточная, д.94 | 1 |  | 1 | Прямого вкл. 7: 1; шт. 11: индив. застр.
1464 | ПС 110/10 кВ Утяшево, РП-ОПХ | ВЛ-10кВ Падерино | ТП № 814 | п. Московский | ул.Журавлиная д 1 | 1 |  | 1 | Прямого вкл. 7: 1; шт. 11: индив. застр.
1465 | ПС 110/10 кВ Утяшево, РП-ОПХ | ВЛ-10кВ Падерино | ТП № 814 | п. Московский | ул.Журавлиная д 10 | 1 |  | 1 | Прямого вкл. 7: 1; шт. 11: индив. застр.
1466 | ПС 110/10 кВ Утяшево, РП-ОПХ | ВЛ-10кВ Падерино | ТП № 814 | п. Московский | ул.Журавлиная д 15 | 1 |  | 1 | Прямого вкл. 7: 1; шт. 11: индив. застр.
1467 | ПС 110/10 кВ Утяшево, РП-ОПХ | ВЛ-10кВ Падерино | ТП № 814 | п. Московский | ул.Журавлиная д 16 | 1 | 1 | 0 | шт. 11: индив. застр.
1468 | ПС 110/10 кВ Утяшево, РП-ОПХ | ВЛ-10кВ Падерино | ТП № 814 | п. Московский | ул.Журавлиная д 18 | 1 | 1 | 0 | шт. 11: индив. застр.
1469 | ПС 110/10 кВ Утяшево, РП-ОПХ | ВЛ-10кВ Падерино | ТП № 814 | п. Московский | ул.Журавлиная д 18А | 1 |  | 1 | Прямого вкл. 7: 1; шт. 11: индив. застр.
1470 | ПС 110/10 кВ Утяшево, РП-ОПХ | ВЛ-10кВ Падерино | ТП № 814 | п. Московский | ул.Журавлиная д 2 -306 | 1 |  | 1 | Прямого вкл. 7: 1; шт. 11: индив. застр.
1471 | ПС 110/10 кВ Утяшево, РП-ОПХ | ВЛ-10кВ Падерино | ТП № 814 | п. Московский | ул. Журавлиная2уч.445 а | 1 | 1 | 0 | шт. 11: индив. застр.
1472 | ПС 110/10 кВ Утяшево, РП-ОПХ | ВЛ-10кВ Падерино | ТП № 814 | п. Московский | ул.Журавлиная д 20 | 1 | 1 | 0 | шт. 11: индив. застр.
1473 | ПС 110/10 кВ Утяшево, РП-ОПХ | ВЛ-10кВ Падерино | ТП № 814 | п. Московский | ул.Журавлиная д.2Б | 1 |  | 1 | Прямого вкл. 7: 1; шт. 11: индив. застр.
1474 | ПС 110/10 кВ Утяшево, РП-ОПХ | ВЛ-10кВ Падерино | ТП № 814 | п. Московский | ул. Журавлиная 2 | 1 |  | 1 | Прямого вкл. 7: 1; шт. 11: индив. застр.
1475 | ПС 110/10 кВ Утяшево, РП-ОПХ | ВЛ-10кВ Падерино | ТП № 814 | п. Московский | ул.Журавлиная д 311 | 1 |  | 1 | Прямого вкл. 7: 1; шт. 11: индив. застр.
1476 | ПС 110/10 кВ Утяшево, РП-ОПХ | ВЛ-10кВ Падерино | ТП № 814 | п. Московский | ул.Журавлиная 313 | 1 |  | 1 | Прямого вкл. 7: 1; шт. 11: индив. застр.
1477 | ПС 110/10 кВ Утяшево, РП-ОПХ | ВЛ-10кВ Падерино | ТП № 814 | п. Московский | ул.Журавлиная 313 | 1 |  | 1 | Прямого вкл. 7: 1; шт. 11: индив. застр.
1478 | ПС 110/10 кВ Утяшево, РП-ОПХ | ВЛ-10кВ Падерино | ТП № 814 | п. Московский | ул.Журавлиная 318 | 1 | 1 | 0 | шт. 11: индив. застр.
1479 | ПС 110/10 кВ Утяшево, РП-ОПХ | ВЛ-10кВ Падерино | ТП № 814 | п. Московский | ул.Журавлиная 321 | 1 |  | 1 | Прямого вкл. 7: 1; шт. 11: индив. застр.
1480 | ПС 110/10 кВ Утяшево, РП-ОПХ | ВЛ-10кВ Падерино | ТП № 814 | п. Московский | ул.Журавлиная д 446 | 1 |  | 1 | Прямого вкл. 7: 1; шт. 11: индив. застр.
1481 | ПС 110/10 кВ Утяшево, РП-ОПХ | ВЛ-10кВ Падерино | ТП № 814 | п. Московский | ул.Журавлиная 447 | 1 |  | 1 | Прямого вкл. 7: 1; шт. 11: индив. застр.
1482 | ПС 110/10 кВ Утяшево, РП-ОПХ | ВЛ-10кВ Падерино | ТП № 814 | п. Московский | ул.Журавлиная д 5 | 1 |  | 1 | Прямого вкл. 7: 1; шт. 11: индив. застр.
1483 | ПС 110/10 кВ Утяшево, РП-ОПХ | ВЛ-10кВ Падерино | ТП № 814 | п. Московский | ул.Журавлиная д 8 | 1 | 1 | 0 | шт. 11: индив. застр.
1484 | ПС 110/10 кВ Утяшево, РП-ОПХ | ВЛ-10кВ Падерино | ТП № 814 | п. Московский | ул.Журавлиная 9/312-1 | 1 |  | 1 | Прямого вкл. 7: 1; шт. 11: индив. застр.
1485 | ПС 110/10 кВ Утяшево, РП-ОПХ | ВЛ-10кВ Падерино | ТП № 814 | п. Московский | ул.Журавлиная д 9 | 1 |  | 1 | Прямого вкл. 7: 1; шт. 11: индив. застр.
1486 | ПС 110/10 кВ Утяшево, РП-ОПХ | ВЛ-10кВ Падерино | ТП № 814 | п. Московский | ул. Журавлиная 9 а | 1 |  | 1 | Прямого вкл. 7: 1; шт. 11: индив. застр.
1487 | ПС 110/10 кВ Утяшево, РП-ОПХ | ВЛ-10кВ Падерино | ТП № 2110 | п. Московский | ул. Зеленая уч.399 | 1 |  | 1 | Прямого вкл. 7: 1; шт. 11: индив. застр.
1488 | ПС 110/10 кВ Утяшево, РП-ОПХ | ВЛ-10кВ Падерино | ТП № 2110 | п. Московский | ул.Зеленая д 2 | 1 | 1 | 0 | шт. 11: индив. застр.
1489 | ПС 110/10 кВ Утяшево, РП-ОПХ | ВЛ-10кВ Падерино | ТП № 2110 | п. Московский | ул.Зеленая д 32 | 1 |  | 1 | Прямого вкл. 7: 1; шт. 11: индив. застр.
1490 | ПС 110/10 кВ Утяшево, РП-ОПХ | ВЛ-10кВ Падерино | ТП № 2110 | п. Московский | ул.Зеленая 395 | 1 |  | 1 | Прямого вкл. 7: 1; шт. 11: индив. застр.
1491 | ПС 110/10 кВ Утяшево, РП-ОПХ | ВЛ-10кВ Падерино | ТП № 2110 | п. Московский | ул. Зеленая404ауч. | 1 |  | 1 | Прямого вкл. 7: 1; шт. 11: индив. застр.
1492 | ПС 110/10 кВ Утяшево, РП-ОПХ | ВЛ-10кВ Падерино | ТП № 2110 | п. Московский | ул. Зеленая 44 | 1 |  | 1 | Прямого вкл. 7: 1; шт. 11: индив. застр.
1493 | ПС 110/10 кВ Утяшево, РП-ОПХ | ВЛ-10кВ Московский | ТП № 852 | п. Московский | ул.им Левина д 14 | 1 |  | 1 | Прямого вкл. 7: 1; шт. 11: индив. застр.
1494 | ПС 110/10 кВ Утяшево, РП-ОПХ | ВЛ-10кВ ТП 110 | ТП № 3029 | п. Московский | ул. им Чукомина уч.829 | 1 |  | 1 | Прямого вкл. 7: 1; шт. 11: индив. застр.
1495 | ПС 110/10 кВ Утяшево, РП-ОПХ | ВЛ-10кВ ТП 110 | ТП № 3029 | п. Московский | ул. им Чукомина уч.856 | 1 |  | 1 | Прямого вкл. 7: 1; шт. 11: индив. застр.
1496 | ПС 110/10 кВ Утяшево, РП-ОПХ | ВЛ-10кВ ТП 110 | ТП № 3029 | п. Московский | ул.им Чукомина д 1 | 1 | 1 | 0 | шт. 11: индив. застр.
1497 | ПС 110/10 кВ Утяшево, РП-ОПХ | ВЛ-10кВ ТП 110 | ТП № 3029 | п. Московский | ул. им Чукомина д.11а | 1 |  | 1 | Прямого вкл. 7: 1; шт. 11: индив. застр.
1498 | ПС 110/10 кВ Утяшево, РП-ОПХ | ВЛ-10кВ ТП 110 | ТП № 3029 | п. Московский | ул. им Чукомина 13 | 1 |  | 1 | Прямого вкл. 7: 1; шт. 11: индив. застр.
1499 | ПС 110/10 кВ Утяшево, РП-ОПХ | ВЛ-10кВ ТП 110 | ТП № 3029 | п. Московский | ул. им Чукомина 23 | 1 |  | 1 | Прямого вкл. 7: 1; шт. 11: индив. застр.
1500 | ПС 110/10 кВ Утяшево, РП-ОПХ | ВЛ-10кВ ТП 110 | ТП № 3029 | п. Московский | ул. им Чукомина 27 | 1 |  | 1 | Прямого вкл. 7: 1; шт. 11: индив. застр.
1501 | ПС 110/10 кВ Утяшево, РП-ОПХ | ВЛ-10кВ ТП 110 | ТП № 3029 | п. Московский | ул.им Чукомина д 3 | 1 | 1 | 0 | шт. 11: индив. застр.
1502 | ПС 110/10 кВ Утяшево, РП-ОПХ | ВЛ-10кВ ТП 110 | ТП № 3029 | п. Московский | ул. им Чукомина 33 | 1 |  | 1 | Прямого вкл. 7: 1; шт. 11: индив. застр.
1503 | ПС 110/10 кВ Утяшево, РП-ОПХ | ВЛ-10кВ ТП 110 | ТП № 3029 | п. Московский | ул.им Чукомина д 4 | 1 | 1 | 0 | шт. 11: индив. застр.
1504 | ПС 110/10 кВ Утяшево, РП-ОПХ | ВЛ-10кВ ТП 110 | ТП № 3029 | п. Московский | ул.им Чукомина д 4 | 1 | 1 | 0 | шт. 11: индив. застр.
1505 | ПС 110/10 кВ Утяшево, РП-ОПХ | ВЛ-10кВ ТП 110 | ТП № 3029 | п. Московский | ул. им Чукомина827участок | 1 |  | 1 | Прямого вкл. 7: 1; шт. 11: индив. застр.
1506 | ПС 110/10 кВ Утяшево, РП-ОПХ | ВЛ-10кВ ТП 110 | ТП № 3029 | п. Московский | ул. им Чукомина830уч. | 1 |  | 1 | Прямого вкл. 7: 1; шт. 11: индив. застр.
1507 | ПС 110/10 кВ Утяшево, РП-ОПХ | ВЛ-10кВ Московский | ТП № 852 | п. Московский | ул.Кедровая д 1 | 1 |  | 1 | Прямого вкл. 7: 1; шт. 11: индив. застр.
1508 | ПС 110/10 кВ Утяшево, РП-ОПХ | ВЛ-10кВ Московский | ТП № 852 | п. Московский | ул.Кедровая д 10 | 1 |  | 1 | Прямого вкл. 7: 1; шт. 11: индив. застр.
1509 | ПС 110/10 кВ Утяшево, РП-ОПХ | ВЛ-10кВ Московский | ТП № 852 | п. Московский | ул.Кедровая д 12 | 1 |  | 1 | Прямого вкл. 7: 1; шт. 11: индив. застр.
1510 | ПС 110/10 кВ Утяшево, РП-ОПХ | ВЛ-10кВ Московский | ТП № 852 | п. Московский | ул.Кедровая д 14 | 1 |  | 1 | Прямого вкл. 7: 1; шт. 11: индив. застр.
1511 | ПС 110/10 кВ Утяшево, РП-ОПХ | ВЛ-10кВ Московский | ТП № 852 | п. Московский | ул.Кедровая д 17 | 1 |  | 1 | Прямого вкл. 7: 1; шт. 11: индив. застр.
1512 | ПС 110/10 кВ Утяшево, РП-ОПХ | ВЛ-10кВ Московский | ТП № 852 | п. Московский | ул.Кедровая д 18 | 1 |  | 1 | Прямого вкл. 7: 1; шт. 11: индив. застр.
1513 | ПС 110/10 кВ Утяшево, РП-ОПХ | ВЛ-10кВ Московский | ТП № 852 | п. Московский | ул.Кедровая д 19 | 1 |  | 1 | Прямого вкл. 7: 1; шт. 11: индив. застр.
1514 | ПС 110/10 кВ Утяшево, РП-ОПХ | ВЛ-10кВ Московский | ТП № 852 | п. Московский | ул. Кедровая, д. 2 | 1 |  | 1 | Прямого вкл. 7: 1; шт. 11: индив. застр.
1515 | ПС 110/10 кВ Утяшево, РП-ОПХ | ВЛ-10кВ Московский | ТП № 852 | п. Московский | ул. Кедровая 22 | 1 | 1 | 0 | шт. 11: индив. застр.
1516 | ПС 110/10 кВ Утяшево, РП-ОПХ | ВЛ-10кВ Московский | ТП № 852 | п. Московский | ул.Кедровая д 23 | 1 |  | 1 | Прямого вкл. 7: 1; шт. 11: индив. застр.
1517 | ПС 110/10 кВ Утяшево, РП-ОПХ | ВЛ-10кВ Московский | ТП № 852 | п. Московский | ул. Кедровая 24 | 1 |  | 1 | Прямого вкл. 7: 1; шт. 11: индив. застр.
1518 | ПС 110/10 кВ Утяшево, РП-ОПХ | ВЛ-10кВ Московский | ТП № 852 | п. Московский | ул.Кедровая д 26 | 1 | 1 | 0 | шт. 11: индив. застр.
1519 | ПС 110/10 кВ Утяшево, РП-ОПХ | ВЛ-10кВ Московский | ТП № 852 | п. Московский | ул.Кедровая д 27 | 1 |  | 1 | Прямого вкл. 7: 1; шт. 11: индив. застр.
1520 | ПС 110/10 кВ Утяшево, РП-ОПХ | ВЛ-10кВ Московский | ТП № 852 | п. Московский | ул.Кедровая д 28 | 1 |  | 1 | Прямого вкл. 7: 1; шт. 11: индив. застр.
1521 | ПС 110/10 кВ Утяшево, РП-ОПХ | ВЛ-10кВ Московский | ТП № 852 | п. Московский | ул.Кедровая д 3 | 1 |  | 1 | Прямого вкл. 7: 1; шт. 11: индив. застр.
1522 | ПС 110/10 кВ Утяшево, РП-ОПХ | ВЛ-10кВ Московский | ТП № 852 | п. Московский | ул.Кедровая д 30 | 1 |  | 1 | Прямого вкл. 7: 1; шт. 11: индив. застр.
1523 | ПС 110/10 кВ Утяшево, РП-ОПХ | ВЛ-10кВ Московский | ТП № 852 | п. Московский | ул.Кедровая д 31 | 1 | 1 | 0 | шт. 11: индив. застр.
1524 | ПС 110/10 кВ Утяшево, РП-ОПХ | ВЛ-10кВ Московский | ТП № 852 | п. Московский | ул.Кедровая д 33 | 1 |  | 1 | Прямого вкл. 7: 1; шт. 11: индив. застр.
1525 | ПС 110/10 кВ Утяшево, РП-ОПХ | ВЛ-10кВ Московский | ТП № 852 | п. Московский | ул.Кедровая д 34 | 1 | 1 | 0 | шт. 11: индив. застр.
1526 | ПС 110/10 кВ Утяшево, РП-ОПХ | ВЛ-10кВ Московский | ТП № 852 | п. Московский | ул.Кедровая д 35 | 1 |  | 1 | Прямого вкл. 7: 1; шт. 11: индив. застр.
1527 | ПС 110/10 кВ Утяшево, РП-ОПХ | ВЛ-10кВ Московский | ТП № 852 | п. Московский | ул.Кедровая д 36 | 1 |  | 1 | Прямого вкл. 7: 1; шт. 11: индив. застр.
1528 | ПС 110/10 кВ Утяшево, РП-ОПХ | ВЛ-10кВ Московский | ТП № 852 | п. Московский | ул.Кедровая д 4 | 1 |  | 1 | Прямого вкл. 7: 1; шт. 11: индив. застр.
1529 | ПС 110/10 кВ Утяшево, РП-ОПХ | ВЛ-10кВ Московский | ТП № 852 | п. Московский | ул.Кедровая д 5 | 1 |  | 1 | Прямого вкл. 7: 1; шт. 11: индив. застр.
1530 | ПС 110/10 кВ Утяшево, РП-ОПХ | ВЛ-10кВ Московский | ТП № 852 | п. Московский | ул.Кедровая д 7 | 1 |  | 1 | Прямого вкл. 7: 1; шт. 11: индив. застр.
1531 | ПС 110/10 кВ Утяшево, РП-ОПХ | ВЛ-10кВ Московский | ТП № 852 | п. Московский | ул.Кедровая д 9 | 1 |  | 1 | Прямого вкл. 7: 1; шт. 11: индив. застр.
1532 | ПС 110/10 кВ Утяшево, РП-ОПХ | ВЛ-10кВ Падерино | ТП № 213 | п. Московский | ул. Лесная 1 | 1 |  | 1 | Прямого вкл. 7: 1; шт. 11: индив. застр.
1533 | ПС 110/10 кВ Утяшево, РП-ОПХ | ВЛ-10кВ Падерино | ТП № 213 | п. Московский | ул.Лесная д 1-2 | 1 |  | 1 | Прямого вкл. 7: 1; шт. 11: индив. застр.
1534 | ПС 110/10 кВ Утяшево, РП-ОПХ | ВЛ-10кВ Падерино | ТП № 213 | п. Московский | ул.Лесная д 1а-1 | 1 |  | 1 | Прямого вкл. 7: 1; шт. 11: индив. застр.
1535 | ПС 110/10 кВ Утяшево, РП-ОПХ | ВЛ-10кВ Падерино | ТП № 213 | п. Московский | ул.Лесная д 1а-1 | 1 | 1 | 0 | шт. 11: индив. застр.
1536 | ПС 110/10 кВ Утяшево, РП-ОПХ | ВЛ-10кВ Падерино | ТП № 213 | п. Московский | ул.Лесная д 10 | 1 | 1 | 0 | шт. 11: индив. застр.
1537 | ПС 110/10 кВ Утяшево, РП-ОПХ | ВЛ-10кВ Падерино | ТП № 213 | п. Московский | ул.Лесная д 11-1 | 1 |  | 1 | Прямого вкл. 7: 1; шт. 11: индив. застр.
1538 | ПС 110/10 кВ Утяшево, РП-ОПХ | ВЛ-10кВ Падерино | ТП № 213 | п. Московский | ул.Лесная д 11-2 | 1 |  | 1 | Прямого вкл. 7: 1; шт. 11: индив. застр.
1539 | ПС 110/10 кВ Утяшево, РП-ОПХ | ВЛ-10кВ Падерино | ТП № 213 | п. Московский | ул.Лесная д 12-1 | 1 | 1 | 0 | шт. 11: индив. застр.
1540 | ПС 110/10 кВ Утяшево, РП-ОПХ | ВЛ-10кВ Падерино | ТП № 213 | п. Московский | ул.Лесная д 12-2 | 1 | 1 | 0 | шт. 11: индив. застр.
1541 | ПС 110/10 кВ Утяшево, РП-ОПХ | ВЛ-10кВ Падерино | ТП № 213 | п. Московский | ул.Лесная д 13 | 1 |  | 1 | Прямого вкл. 7: 1; шт. 11: индив. застр.
1542 | ПС 110/10 кВ Утяшево, РП-ОПХ | ВЛ-10кВ Падерино | ТП № 213 | п. Московский | ул.Лесная д 14 | 1 |  | 1 | Прямого вкл. 7: 1; шт. 11: индив. застр.
1543 | ПС 110/10 кВ Утяшево, РП-ОПХ | ВЛ-10кВ Падерино | ТП № 213 | п. Московский | ул.Лесная д 14а | 1 | 1 | 0 | шт. 11: индив. застр.
1544 | ПС 110/10 кВ Утяшево, РП-ОПХ | ВЛ-10кВ Падерино | ТП № 213 | п. Московский | ул.Лесная д 15 | 1 |  | 1 | Прямого вкл. 7: 1; шт. 11: индив. застр.
1545 | ПС 110/10 кВ Утяшево, РП-ОПХ | ВЛ-10кВ Падерино | ТП № 213 | п. Московский | ул. Лесная,18 | 1 |  | 1 | Прямого вкл. 7: 1; шт. 11: индив. застр.
1546 | ПС 110/10 кВ Утяшево, РП-ОПХ | ВЛ-10кВ Падерино | ТП № 213 | п. Московский | ул.Лесная д.19 | 1 |  | 1 | Прямого вкл. 7: 1; шт. 11: индив. застр.
1547 | ПС 110/10 кВ Утяшево, РП-ОПХ | ВЛ-10кВ Падерино | ТП № 213 | п. Московский | ул. Лесная 2 бл. 001 | 1 | 1 | 0 | шт. 11: индив. застр.
1548 | ПС 110/10 кВ Утяшево, РП-ОПХ | ВЛ-10кВ Падерино | ТП № 213 | п. Московский | ул.Лесная д 2бл.-2 | 1 | 1 | 0 | шт. 11: индив. застр.
1549 | ПС 110/10 кВ Утяшево, РП-ОПХ | ВЛ-10кВ Падерино | ТП № 213 | п. Московский | ул.Лесная д 2бл.-3 | 1 | 1 | 0 | шт. 11: индив. застр.
1550 | ПС 110/10 кВ Утяшево, РП-ОПХ | ВЛ-10кВ Падерино | ТП № 213 | п. Московский | ул.Лесная д 2бл.-4 | 1 | 1 | 0 | шт. 11: индив. застр.
1551 | ПС 110/10 кВ Утяшево, РП-ОПХ | ВЛ-10кВ Падерино | ТП № 213 | п. Московский | ул.Лесная д 2бл.-5 | 1 | 1 | 0 | шт. 11: индив. застр.
1552 | ПС 110/10 кВ Утяшево, РП-ОПХ | ВЛ-10кВ Падерино | ТП № 213 | п. Московский | ул.Лесная д 2бл.-6 | 1 | 1 | 0 | шт. 11: индив. застр.
1553 | ПС 110/10 кВ Утяшево, РП-ОПХ | ВЛ-10кВ Падерино | ТП № 213 | п. Московский | ул.Лесная д 2бл.-7 | 1 | 1 | 0 | шт. 11: индив. застр.
1554 | ПС 110/10 кВ Утяшево, РП-ОПХ | ВЛ-10кВ Падерино | ТП № 213 | п. Московский | ул.Лесная д 2бл.-7 | 1 | 1 | 0 | шт. 11: индив. застр.
1555 | ПС 110/10 кВ Утяшево, РП-ОПХ | ВЛ-10кВ Падерино | ТП № 213 | п. Московский | ул.Лесная д 2бл.-8 | 1 | 1 | 0 | шт. 11: индив. застр.
1556 | ПС 110/10 кВ Утяшево, РП-ОПХ | ВЛ-10кВ Падерино | ТП № 213 | п. Московский | ул.Лесная д 2бл.-9 | 1 | 1 | 0 | шт. 11: индив. застр.
1557 | ПС 110/10 кВ Утяшево, РП-ОПХ | ВЛ-10кВ Падерино | ТП № 213 | п. Московский | ул.Лесная д 23 | 1 |  | 1 | Прямого вкл. 7: 1; шт. 11: индив. застр.
1558 | ПС 110/10 кВ Утяшево, РП-ОПХ | ВЛ-10кВ Падерино | ТП № 213 | п. Московский | ул.Лесная 23а | 1 |  | 1 | Прямого вкл. 7: 1; шт. 11: индив. застр.
1559 | ПС 110/10 кВ Утяшево, РП-ОПХ | ВЛ-10кВ Падерино | ТП № 213 | п. Московский | ул.Лесная д 29 | 1 |  | 1 | Прямого вкл. 7: 1; шт. 11: индив. застр.
1560 | ПС 110/10 кВ Утяшево, РП-ОПХ | ВЛ-10кВ Падерино | ТП № 213 | п. Московский | ул.Лесная д 3-1 | 1 |  | 1 | Прямого вкл. 7: 1; шт. 11: индив. застр.
1561 | ПС 110/10 кВ Утяшево, РП-ОПХ | ВЛ-10кВ Падерино | ТП № 213 | п. Московский | ул.Лесная д 3-2 | 1 |  | 1 | Прямого вкл. 7: 1; шт. 11: индив. застр.
1562 | ПС 110/10 кВ Утяшево, РП-ОПХ | ВЛ-10кВ Падерино | ТП № 213 | п. Московский | ул.Лесная д 31 | 1 |  | 1 | Прямого вкл. 7: 1; шт. 11: индив. застр.
1563 | ПС 110/10 кВ Утяшево, РП-ОПХ | ВЛ-10кВ Падерино | ТП № 213 | п. Московский | ул. Лесная 33 | 1 | 1 | 0 | шт. 11: индив. застр.
1564 | ПС 110/10 кВ Утяшево, РП-ОПХ | ВЛ-10кВ Падерино | ТП № 213 | п. Московский | ул.Лесная д 4 | 1 |  | 1 | Прямого вкл. 7: 1; шт. 11: индив. застр.
1565 | ПС 110/10 кВ Утяшево, РП-ОПХ | ВЛ-10кВ Падерино | ТП № 213 | п. Московский | ул.Лесная д 5-1 | 1 | 1 | 0 | шт. 11: индив. застр.
1566 | ПС 110/10 кВ Утяшево, РП-ОПХ | ВЛ-10кВ Падерино | ТП № 213 | п. Московский | ул. Лесная 5 002 | 1 |  | 1 | Прямого вкл. 7: 1; шт. 11: индив. застр.
1567 | ПС 110/10 кВ Утяшево, РП-ОПХ | ВЛ-10кВ Падерино | ТП № 213 | п. Московский | ул.Лесная 563 | 1 |  | 1 | Прямого вкл. 7: 1; шт. 11: индив. застр.
1568 | ПС 110/10 кВ Утяшево, РП-ОПХ | ВЛ-10кВ Падерино | ТП № 213 | п. Московский | ул.Лесная д 6 | 1 |  | 1 | Прямого вкл. 7: 1; шт. 11: индив. застр.
1569 | ПС 110/10 кВ Утяшево, РП-ОПХ | ВЛ-10кВ Падерино | ТП № 213 | п. Московский | ул.Лесная 607 | 1 |  | 1 | Прямого вкл. 7: 1; шт. 11: индив. застр.
1570 | ПС 110/10 кВ Утяшево, РП-ОПХ | ВЛ-10кВ Падерино | ТП № 213 | п. Московский | ул.Лесная д 7-2 | 1 | 1 | 0 | шт. 11: индив. застр.
1571 | ПС 110/10 кВ Утяшево, РП-ОПХ | ВЛ-10кВ Падерино | ТП № 213 | п. Московский | ул.Лесная д 7-2 | 1 | 1 | 0 | шт. 11: индив. застр.
1572 | ПС 110/10 кВ Утяшево, РП-ОПХ | ВЛ-10кВ Падерино | ТП № 213 | п. Московский | ул.Лесная д 7-4 | 1 | 1 | 0 | шт. 11: индив. застр.
1573 | ПС 110/10 кВ Утяшево, РП-ОПХ | ВЛ-10кВ Падерино | ТП № 213 | п. Московский | ул.Лесная 702 | 1 |  | 1 | Прямого вкл. 7: 1; шт. 11: индив. застр.
1574 | ПС 110/10 кВ Утяшево, РП-ОПХ | ВЛ-10кВ Падерино | ТП № 213 | п. Московский | ул.Лесная 767А | 1 |  | 1 | Прямого вкл. 7: 1; шт. 11: индив. застр.
1575 | ПС 110/10 кВ Утяшево, РП-ОПХ | ВЛ-10кВ Падерино | ТП № 213 | п. Московский | ул.Лесная 772 | 1 |  | 1 | Прямого вкл. 7: 1; шт. 11: индив. застр.
1576 | ПС 110/10 кВ Утяшево, РП-ОПХ | ВЛ-10кВ Падерино | ТП № 213 | п. Московский | ул.Лесная д 8 | 1 | 1 | 0 | шт. 11: индив. застр.
1577 | ПС 110/10 кВ Утяшево, РП-ОПХ | ВЛ-10кВ Падерино | ТП № 213 | п. Московский | ул.Лесная д 9-1 | 1 | 1 | 0 | шт. 11: индив. застр.
1578 | ПС 110/10 кВ Утяшево, РП-ОПХ | ВЛ-10кВ Падерино | ТП № 213 | п. Московский | ул.Лесная д 9-2 | 1 |  | 1 | Прямого вкл. 7: 1; шт. 11: индив. застр.
1579 | ПС 110/10 кВ Утяшево, РП-ОПХ | ВЛ-10кВ Московский | ТП № 7 | п. Московский | ул.Лиственная д 1 | 1 | 1 | 0 | шт. 11: индив. застр.
1580 | ПС 110/10 кВ Утяшево, РП-ОПХ | ВЛ-10кВ Московский | ТП № 7 | п. Московский | ул.Лиственная д 1 | 1 |  | 1 | Прямого вкл. 7: 1; шт. 11: индив. застр.
1581 | ПС 110/10 кВ Утяшево, РП-ОПХ | ВЛ-10кВ Московский | ТП № 7 | п. Московский | ул.Лиственная д 10 | 1 | 1 | 0 | шт. 11: индив. застр.
1582 | ПС 110/10 кВ Утяшево, РП-ОПХ | ВЛ-10кВ Московский | ТП № 7 | п. Московский | ул. Лиственная 11 | 1 | 1 | 0 | шт. 11: индив. застр.
1583 | ПС 110/10 кВ Утяшево, РП-ОПХ | ВЛ-10кВ Московский | ТП № 7 | п. Московский | ул.Лиственная д 12 | 1 | 1 | 0 | шт. 11: индив. застр.
1584 | ПС 110/10 кВ Утяшево, РП-ОПХ | ВЛ-10кВ Московский | ТП № 7 | п. Московский | ул.Лиственная д 13 | 1 | 1 | 0 | шт. 11: индив. застр.
1585 | ПС 110/10 кВ Утяшево, РП-ОПХ | ВЛ-10кВ Московский | ТП № 7 | п. Московский | ул.Лиственная д 14 | 1 | 1 | 0 | шт. 11: индив. застр.
1586 | ПС 110/10 кВ Утяшево, РП-ОПХ | ВЛ-10кВ Московский | ТП № 7 | п. Московский | ул.Лиственная д 15 | 1 | 1 | 0 | шт. 11: индив. застр.
1587 | ПС 110/10 кВ Утяшево, РП-ОПХ | ВЛ-10кВ Московский | ТП № 7 | п. Московский | ул.Лиственная д 16 | 1 | 1 | 0 | шт. 11: индив. застр.
1588 | ПС 110/10 кВ Утяшево, РП-ОПХ | ВЛ-10кВ Московский | ТП № 7 | п. Московский | ул.Лиственная д 16 | 1 |  | 1 | Прямого вкл. 7: 1; шт. 11: индив. застр.
1589 | ПС 110/10 кВ Утяшево, РП-ОПХ | ВЛ-10кВ Московский | ТП № 7 | п. Московский | ул. Лиственная,д.17,кв.1 | 1 | 1 | 0 | шт. 11: индив. застр.
1590 | ПС 110/10 кВ Утяшево, РП-ОПХ | ВЛ-10кВ Московский | ТП № 7 | п. Московский | ул.Лиственная д 17-2 | 1 | 1 | 0 | шт. 11: индив. застр.
1591 | ПС 110/10 кВ Утяшево, РП-ОПХ | ВЛ-10кВ Московский | ТП № 7 | п. Московский | ул.Лиственная д 18 | 1 | 1 | 0 | шт. 11: индив. застр.
1592 | ПС 110/10 кВ Утяшево, РП-ОПХ | ВЛ-10кВ Московский | ТП № 7 | п. Московский | ул.Лиственная д 18 | 1 | 1 | 0 | шт. 11: индив. застр.
1593 | ПС 110/10 кВ Утяшево, РП-ОПХ | ВЛ-10кВ Московский | ТП № 7 | п. Московский | ул.Лиственная д 19-1 | 1 | 1 | 0 | шт. 11: МКД
1594 | ПС 110/10 кВ Утяшево, РП-ОПХ | ВЛ-10кВ Московский | ТП № 7 | п. Московский | ул. Лиственная 19-1 | 1 | 1 | 0 | шт. 11: МКД
1595 | ПС 110/10 кВ Утяшево, РП-ОПХ | ВЛ-10кВ Московский | ТП № 7 | п. Московский | ул.Лиственная д 19-2 | 1 | 1 | 0 | шт. 11: МКД
1596 | ПС 110/10 кВ Утяшево, РП-ОПХ | ВЛ-10кВ Московский | ТП № 7 | п. Московский | ул.Лиственная д 19-3 | 1 | 1 | 0 | шт. 11: МКД
1597 | ПС 110/10 кВ Утяшево, РП-ОПХ | ВЛ-10кВ Московский | ТП № 7 | п. Московский | ул.Лиственная д 19-4 | 1 | 1 | 0 | шт. 11: МКД
1598 | ПС 110/10 кВ Утяшево, РП-ОПХ | ВЛ-10кВ Московский | ТП № 7 | п. Московский | ул.Лиственная д 19-5 | 1 | 1 | 0 | шт. 11: МКД
1599 | ПС 110/10 кВ Утяшево, РП-ОПХ | ВЛ-10кВ Московский | ТП № 7 | п. Московский | ул.Лиственная д 19-6 | 1 | 1 | 0 | шт. 11: МКД
1600 | ПС 110/10 кВ Утяшево, РП-ОПХ | ВЛ-10кВ Московский | ТП № 7 | п. Московский | ул.Лиственная д 19-7 | 1 | 1 | 0 | шт. 11: МКД
1601 | ПС 110/10 кВ Утяшево, РП-ОПХ | ВЛ-10кВ Московский | ТП № 7 | п. Московский | ул.Лиственная д 19-8 | 1 | 1 | 0 | шт. 11: МКД
1602 | ПС 110/10 кВ Утяшево, РП-ОПХ | ВЛ-10кВ Московский | ТП № 7 | п. Московский | ул.Лиственная д 19-9 | 1 | 1 | 0 | шт. 11: МКД
1603 | ПС 110/10 кВ Утяшево, РП-ОПХ | ВЛ-10кВ Московский | ТП № 7 | п. Московский | ул.Лиственная д 19-10 | 1 | 1 | 0 | шт. 11: МКД
1604 | ПС 110/10 кВ Утяшево, РП-ОПХ | ВЛ-10кВ Московский | ТП № 7 | п. Московский | ул.Лиственная д 19-11 | 1 | 1 | 0 | шт. 11: МКД
1605 | ПС 110/10 кВ Утяшево, РП-ОПХ | ВЛ-10кВ Московский | ТП № 7 | п. Московский | ул.Лиственная д 19-12 | 1 | 1 | 0 | шт. 11: МКД
1606 | ПС 110/10 кВ Утяшево, РП-ОПХ | ВЛ-10кВ Московский | ТП № 7 | п. Московский | ул.Лиственная д 19-14 | 1 | 1 | 0 | шт. 11: МКД
1607 | ПС 110/10 кВ Утяшево, РП-ОПХ | ВЛ-10кВ Московский | ТП № 7 | п. Московский | ул.Лиственная д 19-15 | 1 | 1 | 0 | шт. 11: МКД
1608 | ПС 110/10 кВ Утяшево, РП-ОПХ | ВЛ-10кВ Московский | ТП № 7 | п. Московский | ул.Лиственная д 19-16 | 1 | 1 | 0 | шт. 11: МКД
1609 | ПС 110/10 кВ Утяшево, РП-ОПХ | ВЛ-10кВ Московский | ТП № 7 | п. Московский | ул.Лиственная д 19-17 | 1 | 1 | 0 | шт. 11: МКД
1610 | ПС 110/10 кВ Утяшево, РП-ОПХ | ВЛ-10кВ Московский | ТП № 7 | п. Московский | ул.Лиственная д 19-18 | 1 | 1 | 0 | шт. 11: МКД
1611 | ПС 110/10 кВ Утяшево, РП-ОПХ | ВЛ-10кВ Московский | ТП № 7 | п. Московский | ул.Лиственная д 19-19 | 1 | 1 | 0 | шт. 11: МКД
1612 | ПС 110/10 кВ Утяшево, РП-ОПХ | ВЛ-10кВ Московский | ТП № 7 | п. Московский | ул.Лиственная д 19-20 | 1 | 1 | 0 | шт. 11: МКД
1613 | ПС 110/10 кВ Утяшево, РП-ОПХ | ВЛ-10кВ Московский | ТП № 7 | п. Московский | ул. Лиственная 19 -21 | 1 | 1 | 0 | шт. 11: МКД
1614 | ПС 110/10 кВ Утяшево, РП-ОПХ | ВЛ-10кВ Московский | ТП № 7 | п. Московский | ул.Лиственная д 19-22 | 1 | 1 | 0 | шт. 11: МКД
1615 | ПС 110/10 кВ Утяшево, РП-ОПХ | ВЛ-10кВ Московский | ТП № 7 | п. Московский | ул.Лиственная д 19-23 | 1 | 1 | 0 | шт. 11: МКД
1616 | ПС 110/10 кВ Утяшево, РП-ОПХ | ВЛ-10кВ Московский | ТП № 7 | п. Московский | ул.Лиственная д 19-24 | 1 | 1 | 0 | шт. 11: МКД
1617 | ПС 110/10 кВ Утяшево, РП-ОПХ | ВЛ-10кВ Московский | ТП № 7 | п. Московский | ул. Лиственная 19 -25 | 1 | 1 | 0 | шт. 11: МКД
1618 | ПС 110/10 кВ Утяшево, РП-ОПХ | ВЛ-10кВ Московский | ТП № 7 | п. Московский | ул.Лиственная д 19-26 | 1 | 1 | 0 | шт. 11: МКД
1619 | ПС 110/10 кВ Утяшево, РП-ОПХ | ВЛ-10кВ Московский | ТП № 7 | п. Московский | ул.Лиственная д 19-27 | 1 | 1 | 0 | шт. 11: МКД
1620 | ПС 110/10 кВ Утяшево, РП-ОПХ | ВЛ-10кВ Московский | ТП № 7 | п. Московский | ул. Лиственная 19 - 28 | 1 | 1 | 0 | шт. 11: МКД
1621 | ПС 110/10 кВ Утяшево, РП-ОПХ | ВЛ-10кВ Московский | ТП № 7 | п. Московский | ул.Лиственная д 19-29 | 1 | 1 | 0 | шт. 11: МКД
1622 | ПС 110/10 кВ Утяшево, РП-ОПХ | ВЛ-10кВ Московский | ТП № 7 | п. Московский | ул.Лиственная д 19-30 | 1 | 1 | 0 | шт. 11: МКД
1623 | ПС 110/10 кВ Утяшево, РП-ОПХ | ВЛ-10кВ Московский | ТП № 7 | п. Московский | ул. Лиственная 19 031 | 1 | 1 | 0 | шт. 11: МКД
1624 | ПС 110/10 кВ Утяшево, РП-ОПХ | ВЛ-10кВ Московский | ТП № 7 | п. Московский | ул.Лиственная д 19-32 | 1 | 1 | 0 | шт. 11: МКД
1625 | ПС 110/10 кВ Утяшево, РП-ОПХ | ВЛ-10кВ Московский | ТП № 7 | п. Московский | ул.Лиственная д 19-33 | 1 | 1 | 0 | шт. 11: МКД
1626 | ПС 110/10 кВ Утяшево, РП-ОПХ | ВЛ-10кВ Московский | ТП № 7 | п. Московский | пер. Светлый 2 дом | 1 | 1 | 0 | шт. 11: индив. застр.
1627 | ПС 110/10 кВ Утяшево, РП-ОПХ | ВЛ-10кВ Московский | ТП № 7 | п. Московский | ул.Лиственная д 19-35 | 1 | 1 | 0 | шт. 11: МКД
1628 | ПС 110/10 кВ Утяшево, РП-ОПХ | ВЛ-10кВ Московский | ТП № 7 | п. Московский | ул.Лиственная д 19-36 | 1 | 1 | 0 | шт. 11: МКД
1629 | ПС 110/10 кВ Утяшево, РП-ОПХ | ВЛ-10кВ Московский | ТП № 7 | п. Московский | ул.Лиственная д 19-37 | 1 | 1 | 0 | шт. 11: МКД
1630 | ПС 110/10 кВ Утяшево, РП-ОПХ | ВЛ-10кВ Московский | ТП № 7 | п. Московский | ул.Лиственная д 19-38 | 1 | 1 | 0 | шт. 11: МКД
1631 | ПС 110/10 кВ Утяшево, РП-ОПХ | ВЛ-10кВ Московский | ТП № 7 | п. Московский | ул.Лиственная д 19-39 | 1 | 1 | 0 | шт. 11: МКД
1632 | ПС 110/10 кВ Утяшево, РП-ОПХ | ВЛ-10кВ Московский | ТП № 7 | п. Московский | ул.Лиственная д 19-40 | 1 | 1 | 0 | шт. 11: МКД
1633 | ПС 110/10 кВ Утяшево, РП-ОПХ | ВЛ-10кВ Московский | ТП № 7 | п. Московский | ул. Лиственная 19 041 | 1 | 1 | 0 | шт. 11: МКД
1634 | ПС 110/10 кВ Утяшево, РП-ОПХ | ВЛ-10кВ Московский | ТП № 7 | п. Московский | ул.Лиственная д 19-42 | 1 | 1 | 0 | шт. 11: МКД
1635 | ПС 110/10 кВ Утяшево, РП-ОПХ | ВЛ-10кВ Московский | ТП № 7 | п. Московский | ул.Лиственная д 19-43 | 1 | 1 | 0 | шт. 11: МКД
1636 | ПС 110/10 кВ Утяшево, РП-ОПХ | ВЛ-10кВ Московский | ТП № 7 | п. Московский | ул.Лиственная д 19-44 | 1 | 1 | 0 | шт. 11: МКД
1637 | ПС 110/10 кВ Утяшево, РП-ОПХ | ВЛ-10кВ Московский | ТП № 7 | п. Московский | ул.Лиственная д 19-45 | 1 | 1 | 0 | шт. 11: МКД
1638 | ПС 110/10 кВ Утяшево, РП-ОПХ | ВЛ-10кВ Московский | ТП № 7 | п. Московский | ул.Лиственная д 19-46 | 1 | 1 | 0 | шт. 11: МКД
1639 | ПС 110/10 кВ Утяшево, РП-ОПХ | ВЛ-10кВ Московский | ТП № 7 | п. Московский | ул.Лиственная д 19-48 | 1 | 1 | 0 | шт. 11: МКД
1640 | ПС 110/10 кВ Утяшево, РП-ОПХ | ВЛ-10кВ Московский | ТП № 7 | п. Московский | ул.Лиственная д 19-49 | 1 | 1 | 0 | шт. 11: МКД
1641 | ПС 110/10 кВ Утяшево, РП-ОПХ | ВЛ-10кВ Московский | ТП № 7 | п. Московский | ул.Лиственная д 19-50 | 1 | 1 | 0 | шт. 11: МКД
1642 | ПС 110/10 кВ Утяшево, РП-ОПХ | ВЛ-10кВ Московский | ТП № 7 | п. Московский | ул.Лиственная д 19-51 | 1 | 1 | 0 | шт. 11: МКД
1643 | ПС 110/10 кВ Утяшево, РП-ОПХ | ВЛ-10кВ Московский | ТП № 7 | п. Московский | ул.Лиственная д 19-52 | 1 | 1 | 0 | шт. 11: МКД
1644 | ПС 110/10 кВ Утяшево, РП-ОПХ | ВЛ-10кВ Московский | ТП № 7 | п. Московский | ул.Лиственная д 19-53 | 1 | 1 | 0 | шт. 11: МКД
1645 | ПС 110/10 кВ Утяшево, РП-ОПХ | ВЛ-10кВ Московский | ТП № 7 | п. Московский | ул. Лиственная 19 054 | 1 | 1 | 0 | шт. 11: МКД
1646 | ПС 110/10 кВ Утяшево, РП-ОПХ | ВЛ-10кВ Московский | ТП № 7 | п. Московский | ул.Лиственная д 19-55 | 1 | 1 | 0 | шт. 11: МКД
1647 | ПС 110/10 кВ Утяшево, РП-ОПХ | ВЛ-10кВ Московский | ТП № 7 | п. Московский | ул.Лиственная д 19-56 | 1 | 1 | 0 | шт. 11: МКД
1648 | ПС 110/10 кВ Утяшево, РП-ОПХ | ВЛ-10кВ Московский | ТП № 7 | п. Московский | ул.Лиственная д 19-57 | 1 | 1 | 0 | шт. 11: МКД
1649 | ПС 110/10 кВ Утяшево, РП-ОПХ | ВЛ-10кВ Московский | ТП № 7 | п. Московский | ул. Лиственная 19 - 58 | 1 | 1 | 0 | шт. 11: МКД
1650 | ПС 110/10 кВ Утяшево, РП-ОПХ | ВЛ-10кВ Московский | ТП № 7 | п. Московский | ул.Лиственная д 19-59 | 1 | 1 | 0 | шт. 11: МКД
1651 | ПС 110/10 кВ Утяшево, РП-ОПХ | ВЛ-10кВ Московский | ТП № 7 | п. Московский | ул.Лиственная д 19-60 | 1 | 1 | 0 | шт. 11: МКД
1652 | ПС 110/10 кВ Утяшево, РП-ОПХ | ВЛ-10кВ Московский | ТП № 7 | п. Московский | ул.Лиственная д 19-61 | 1 | 1 | 0 | шт. 11: МКД
1653 | ПС 110/10 кВ Утяшево, РП-ОПХ | ВЛ-10кВ Московский | ТП № 7 | п. Московский | ул.Лиственная д 19-62 | 1 | 1 | 0 | шт. 11: МКД
1654 | ПС 110/10 кВ Утяшево, РП-ОПХ | ВЛ-10кВ Московский | ТП № 7 | п. Московский | ул.Лиственная д 19-63 | 1 | 1 | 0 | шт. 11: МКД
1655 | ПС 110/10 кВ Утяшево, РП-ОПХ | ВЛ-10кВ Московский | ТП № 7 | п. Московский | ул.Лиственная д 19-64 | 1 | 1 | 0 | шт. 11: МКД
1656 | ПС 110/10 кВ Утяшево, РП-ОПХ | ВЛ-10кВ Московский | ТП № 7 | п. Московский | ул.Лиственная д 19-65 | 1 | 1 | 0 | шт. 11: МКД
1657 | ПС 110/10 кВ Утяшево, РП-ОПХ | ВЛ-10кВ Московский | ТП № 7 | п. Московский | ул.Лиственная д 19-66 | 1 | 1 | 0 | шт. 11: МКД
1658 | ПС 110/10 кВ Утяшево, РП-ОПХ | ВЛ-10кВ Московский | ТП № 7 | п. Московский | ул.Лиственная д 19-67 | 1 | 1 | 0 | шт. 11: МКД
1659 | ПС 110/10 кВ Утяшево, РП-ОПХ | ВЛ-10кВ Московский | ТП № 7 | п. Московский | ул. Лиственная 19 - 68 | 1 | 1 | 0 | шт. 11: МКД
1660 | ПС 110/10 кВ Утяшево, РП-ОПХ | ВЛ-10кВ Московский | ТП № 7 | п. Московский | ул.Лиственная д 19-69 | 1 | 1 | 0 | шт. 11: МКД
1661 | ПС 110/10 кВ Утяшево, РП-ОПХ | ВЛ-10кВ Московский | ТП № 7 | п. Московский | ул.Лиственная д 19-70 | 1 | 1 | 0 | шт. 11: МКД
1662 | ПС 110/10 кВ Утяшево, РП-ОПХ | ВЛ-10кВ Московский | ТП № 7 | п. Московский | ул.Лиственная д 19-71 | 1 | 1 | 0 | шт. 11: МКД
1663 | ПС 110/10 кВ Утяшево, РП-ОПХ | ВЛ-10кВ Московский | ТП № 7 | п. Московский | ул.Лиственная д 19-72 | 1 | 1 | 0 | шт. 11: МКД
1664 | ПС 110/10 кВ Утяшево, РП-ОПХ | ВЛ-10кВ Московский | ТП № 7 | п. Московский | ул.Лиственная д 19-73 | 1 | 1 | 0 | шт. 11: МКД
1665 | ПС 110/10 кВ Утяшево, РП-ОПХ | ВЛ-10кВ Московский | ТП № 7 | п. Московский | ул. Лиственная 19 074 | 1 | 1 | 0 | шт. 11: МКД
1666 | ПС 110/10 кВ Утяшево, РП-ОПХ | ВЛ-10кВ Московский | ТП № 7 | п. Московский | ул. Лиственная 19 075 | 1 | 1 | 0 | шт. 11: МКД
1667 | ПС 110/10 кВ Утяшево, РП-ОПХ | ВЛ-10кВ Московский | ТП № 7 | п. Московский | ул.Лиственная д 19-76 | 1 | 1 | 0 | шт. 11: МКД
1668 | ПС 110/10 кВ Утяшево, РП-ОПХ | ВЛ-10кВ Московский | ТП № 7 | п. Московский | ул.Лиственная д 19-77 | 1 | 1 | 0 | шт. 11: МКД
1669 | ПС 110/10 кВ Утяшево, РП-ОПХ | ВЛ-10кВ Московский | ТП № 7 | п. Московский | ул.Лиственная д 19-78 | 1 | 1 | 0 | шт. 11: МКД
1670 | ПС 110/10 кВ Утяшево, РП-ОПХ | ВЛ-10кВ Московский | ТП № 7 | п. Московский | ул.Лиственная д 19-79 | 1 | 1 | 0 | шт. 11: МКД
1671 | ПС 110/10 кВ Утяшево, РП-ОПХ | ВЛ-10кВ Московский | ТП № 7 | п. Московский | ул.Лиственная д 19-80 | 1 | 1 | 0 | шт. 11: МКД
1672 | ПС 110/10 кВ Утяшево, РП-ОПХ | ВЛ-10кВ Московский | ТП № 7 | п. Московский | ул.Лиственная д 19-81 | 1 | 1 | 0 | шт. 11: МКД
1673 | ПС 110/10 кВ Утяшево, РП-ОПХ | ВЛ-10кВ Московский | ТП № 7 | п. Московский | ул.Лиственная д 19-82 | 1 | 1 | 0 | шт. 11: МКД
1674 | ПС 110/10 кВ Утяшево, РП-ОПХ | ВЛ-10кВ Московский | ТП № 7 | п. Московский | ул.Лиственная д 19-83 | 1 | 1 | 0 | шт. 11: МКД
1675 | ПС 110/10 кВ Утяшево, РП-ОПХ | ВЛ-10кВ Московский | ТП № 7 | п. Московский | ул.Лиственная д 19-84 | 1 | 1 | 0 | шт. 11: МКД
1676 | ПС 110/10 кВ Утяшево, РП-ОПХ | ВЛ-10кВ Московский | ТП № 7 | п. Московский | ул.Лиственная д 19-85 | 1 | 1 | 0 | шт. 11: МКД
1677 | ПС 110/10 кВ Утяшево, РП-ОПХ | ВЛ-10кВ Московский | ТП № 7 | п. Московский | ул.Лиственная д 19-86 | 1 | 1 | 0 | шт. 11: МКД
1678 | ПС 110/10 кВ Утяшево, РП-ОПХ | ВЛ-10кВ Московский | ТП № 7 | п. Московский | ул.Лиственная д 19-87 | 1 | 1 | 0 | шт. 11: МКД
1679 | ПС 110/10 кВ Утяшево, РП-ОПХ | ВЛ-10кВ Московский | ТП № 7 | п. Московский | ул.Лиственная д 19-88 | 1 | 1 | 0 | шт. 11: МКД
1680 | ПС 110/10 кВ Утяшево, РП-ОПХ | ВЛ-10кВ Московский | ТП № 7 | п. Московский | ул.Лиственная д 19-89 | 1 | 1 | 0 | шт. 11: МКД
1681 | ПС 110/10 кВ Утяшево, РП-ОПХ | ВЛ-10кВ Московский | ТП № 7 | п. Московский | ул.Лиственная д 19-90 | 1 | 1 | 0 | шт. 11: МКД
1682 | ПС 110/10 кВ Утяшево, РП-ОПХ | ВЛ-10кВ Московский | ТП № 7 | п. Московский | ул.Лиственная д 2 | 1 |  | 1 | Прямого вкл. 7: 1; шт. 11: индив. застр.
1683 | ПС 110/10 кВ Утяшево, РП-ОПХ | ВЛ-10кВ Московский | ТП № 7 | п. Московский | ул.Лиственная д 2 | 1 |  | 1 | Прямого вкл. 7: 1; шт. 11: индив. застр.
1684 | ПС 110/10 кВ Утяшево, РП-ОПХ | ВЛ-10кВ Московский | ТП № 7 | п. Московский | ул.Лиственная д 20 | 1 | 1 | 0 | шт. 11: индив. застр.
1685 | ПС 110/10 кВ Утяшево, РП-ОПХ | ВЛ-10кВ Московский | ТП № 7 | п. Московский | ул.Лиственная д 22 | 1 | 1 | 0 | шт. 11: индив. застр.
1686 | ПС 110/10 кВ Утяшево, РП-ОПХ | ВЛ-10кВ Московский | ТП № 7 | п. Московский | ул.Лиственная д 23-2 | 1 | 1 | 0 | шт. 11: МКД
1687 | ПС 110/10 кВ Утяшево, РП-ОПХ | ВЛ-10кВ Московский | ТП № 7 | п. Московский | ул.Лиственная д 23-4 | 1 | 1 | 0 | шт. 11: МКД
1688 | ПС 110/10 кВ Утяшево, РП-ОПХ | ВЛ-10кВ Московский | ТП № 7 | п. Московский | ул.Лиственная д 23-5 | 1 | 1 | 0 | шт. 11: МКД
1689 | ПС 110/10 кВ Утяшево, РП-ОПХ | ВЛ-10кВ Московский | ТП № 7 | п. Московский | ул.Лиственная д 23-6 | 1 | 1 | 0 | шт. 11: МКД
1690 | ПС 110/10 кВ Утяшево, РП-ОПХ | ВЛ-10кВ Московский | ТП № 7 | п. Московский | ул.Лиственная д 23-7 | 1 | 1 | 0 | шт. 11: МКД
1691 | ПС 110/10 кВ Утяшево, РП-ОПХ | ВЛ-10кВ Московский | ТП № 7 | п. Московский | ул.Лиственная д 23-8 | 1 | 1 | 0 | шт. 11: МКД
1692 | ПС 110/10 кВ Утяшево, РП-ОПХ | ВЛ-10кВ Московский | ТП № 7 | п. Московский | ул.Лиственная д 23а | 1 |  | 1 | Прямого вкл. 7: 1; шт. 11: индив. застр.
1693 | ПС 110/10 кВ Утяшево, РП-ОПХ | ВЛ-10кВ Московский | ТП № 7 | п. Московский | ул.Лиственная д 24 | 1 |  | 1 | Прямого вкл. 7: 1; шт. 11: индив. застр.
1694 | ПС 110/10 кВ Утяшево, РП-ОПХ | ВЛ-10кВ Московский | ТП № 7 | п. Московский | ул.Лиственная д 25-1 | 1 |  | 1 | Прямого вкл. 7: 1; шт. 11: индив. застр.
1695 | ПС 110/10 кВ Утяшево, РП-ОПХ | ВЛ-10кВ Московский | ТП № 7 | п. Московский | ул.Лиственная д 25-2 | 1 | 1 | 0 | шт. 11: индив. застр.
1696 | ПС 110/10 кВ Утяшево, РП-ОПХ | ВЛ-10кВ Московский | ТП № 7 | п. Московский | ул.Лиственная д 26 | 1 | 1 | 0 | шт. 11: индив. застр.
1697 | ПС 110/10 кВ Утяшево, РП-ОПХ | ВЛ-10кВ Московский | ТП № 7 | п. Московский | ул.Лиственная д 28-1 | 1 | 1 | 0 | шт. 11: индив. застр.
1698 | ПС 110/10 кВ Утяшево, РП-ОПХ | ВЛ-10кВ Московский | ТП № 7 | п. Московский | ул.Лиственная д 28а-2 | 1 | 1 | 0 | шт. 11: индив. застр.
1699 | ПС 110/10 кВ Утяшево, РП-ОПХ | ВЛ-10кВ Московский | ТП № 7 | п. Московский | ул.Лиственная д 29 | 1 |  | 1 | Прямого вкл. 7: 1; шт. 11: индив. застр.
1700 | ПС 110/10 кВ Утяшево, РП-ОПХ | ВЛ-10кВ Московский | ТП № 7 | п. Московский | ул.Лиственная д 29 | 1 | 1 | 0 | шт. 11: индив. застр.
1701 | ПС 110/10 кВ Утяшево, РП-ОПХ | ВЛ-10кВ Московский | ТП № 7 | п. Московский | ул.Лиственная д 3 | 1 | 1 | 0 | шт. 11: индив. застр.
1702 | ПС 110/10 кВ Утяшево, РП-ОПХ | ВЛ-10кВ Московский | ТП № 7 | п. Московский | ул.Лиственная д 30-1 | 1 | 1 | 0 | шт. 11: индив. застр.
1703 | ПС 110/10 кВ Утяшево, РП-ОПХ | ВЛ-10кВ Московский | ТП № 7 | п. Московский | ул.Лиственная д 30-2 | 1 | 1 | 0 | шт. 11: индив. застр.
1704 | ПС 110/10 кВ Утяшево, РП-ОПХ | ВЛ-10кВ Московский | ТП № 7 | п. Московский | ул.Лиственная д 32-1 | 1 | 1 | 0 | шт. 11: индив. застр.
1705 | ПС 110/10 кВ Утяшево, РП-ОПХ | ВЛ-10кВ Московский | ТП № 7 | п. Московский | ул.Лиственная д 32-2 | 1 | 1 | 0 | шт. 11: индив. застр.
1706 | ПС 110/10 кВ Утяшево, РП-ОПХ | ВЛ-10кВ Московский | ТП № 7 | п. Московский | ул.Лиственная д 34-1 | 1 | 1 | 0 | шт. 11: индив. застр.
1707 | ПС 110/10 кВ Утяшево, РП-ОПХ | ВЛ-10кВ Московский | ТП № 7 | п. Московский | ул.Лиственная д 34-1 | 1 | 1 | 0 | шт. 11: индив. застр.
1708 | ПС 110/10 кВ Утяшево, РП-ОПХ | ВЛ-10кВ Московский | ТП № 7 | п. Московский | ул. Лиственная 34 - 2 | 1 | 1 | 0 | шт. 11: индив. застр.
1709 | ПС 110/10 кВ Утяшево, РП-ОПХ | ВЛ-10кВ Московский | ТП № 7 | п. Московский | ул.Лиственная д 36-1 | 1 | 1 | 0 | шт. 11: МКД
1710 | ПС 110/10 кВ Утяшево, РП-ОПХ | ВЛ-10кВ Московский | ТП № 7 | п. Московский | ул.Лиственная д 36-3 | 1 | 1 | 0 | шт. 11: МКД
1711 | ПС 110/10 кВ Утяшево, РП-ОПХ | ВЛ-10кВ Московский | ТП № 7 | п. Московский | ул.Лиственная д 36-6 | 1 | 1 | 0 | шт. 11: МКД
1712 | ПС 110/10 кВ Утяшево, РП-ОПХ | ВЛ-10кВ Московский | ТП № 7 | п. Московский | ул.Лиственная д 36-7 | 1 | 1 | 0 | шт. 11: МКД
1713 | ПС 110/10 кВ Утяшево, РП-ОПХ | ВЛ-10кВ Московский | ТП № 7 | п. Московский | ул. Лиственная 36 - 8 | 1 | 1 | 0 | шт. 11: МКД
1714 | ПС 110/10 кВ Утяшево, РП-ОПХ | ВЛ-10кВ Московский | ТП № 7 | п. Московский | ул.Лиственная д 36-9 | 1 | 1 | 0 | шт. 11: МКД
1715 | ПС 110/10 кВ Утяшево, РП-ОПХ | ВЛ-10кВ Московский | ТП № 7 | п. Московский | ул.Лиственная д 36-10 | 1 | 1 | 0 | шт. 11: МКД
1716 | ПС 110/10 кВ Утяшево, РП-ОПХ | ВЛ-10кВ Московский | ТП № 7 | п. Московский | ул.Лиственная д 36-12 | 1 | 1 | 0 | шт. 11: МКД
1717 | ПС 110/10 кВ Утяшево, РП-ОПХ | ВЛ-10кВ Московский | ТП № 7 | п. Московский | ул.Лиственная д 38-1 | 1 | 1 | 0 | шт. 11: МКД
1718 | ПС 110/10 кВ Утяшево, РП-ОПХ | ВЛ-10кВ Московский | ТП № 7 | п. Московский | ул. Лиственная 38 - 2 | 1 | 1 | 0 | шт. 11: МКД
1719 | ПС 110/10 кВ Утяшево, РП-ОПХ | ВЛ-10кВ Московский | ТП № 7 | п. Московский | ул.Лиственная д 38-3 | 1 | 1 | 0 | шт. 11: МКД
1720 | ПС 110/10 кВ Утяшево, РП-ОПХ | ВЛ-10кВ Московский | ТП № 7 | п. Московский | ул.Лиственная д 38-4 | 1 | 1 | 0 | шт. 11: МКД
1721 | ПС 110/10 кВ Утяшево, РП-ОПХ | ВЛ-10кВ Московский | ТП № 7 | п. Московский | ул.Лиственная д 38-5 | 1 | 1 | 0 | шт. 11: МКД
1722 | ПС 110/10 кВ Утяшево, РП-ОПХ | ВЛ-10кВ Московский | ТП № 7 | п. Московский | ул.Лиственная д 38-6 | 1 | 1 | 0 | шт. 11: МКД
1723 | ПС 110/10 кВ Утяшево, РП-ОПХ | ВЛ-10кВ Московский | ТП № 7 | п. Московский | ул.Лиственная д 38-7 | 1 | 1 | 0 | шт. 11: МКД
1724 | ПС 110/10 кВ Утяшево, РП-ОПХ | ВЛ-10кВ Московский | ТП № 7 | п. Московский | ул.Лиственная д 38-8 | 1 | 1 | 0 | шт. 11: МКД
1725 | ПС 110/10 кВ Утяшево, РП-ОПХ | ВЛ-10кВ Московский | ТП № 7 | п. Московский | ул.Лиственная д 38-9 | 1 | 1 | 0 | шт. 11: МКД
1726 | ПС 110/10 кВ Утяшево, РП-ОПХ | ВЛ-10кВ Московский | ТП № 7 | п. Московский | ул.Лиственная д 38-11 | 1 | 1 | 0 | шт. 11: МКД
1727 | ПС 110/10 кВ Утяшево, РП-ОПХ | ВЛ-10кВ Московский | ТП № 7 | п. Московский | ул.Лиственная д 38-12 | 1 | 1 | 0 | шт. 11: МКД
1728 | ПС 110/10 кВ Утяшево, РП-ОПХ | ВЛ-10кВ Московский | ТП № 7 | п. Московский | ул.Лиственная д 38-14 | 1 | 1 | 0 | шт. 11: МКД
1729 | ПС 110/10 кВ Утяшево, РП-ОПХ | ВЛ-10кВ Московский | ТП № 7 | п. Московский | ул.Лиственная д 4 | 1 | 1 | 0 | шт. 11: индив. застр.
1730 | ПС 110/10 кВ Утяшево, РП-ОПХ | ВЛ-10кВ Московский | ТП № 7 | п. Московский | ул.Лиственная д 40-1 | 1 | 1 | 0 | шт. 11: МКД
1731 | ПС 110/10 кВ Утяшево, РП-ОПХ | ВЛ-10кВ Московский | ТП № 7 | п. Московский | ул.Лиственная д 40-3 | 1 | 1 | 0 | шт. 11: МКД
1732 | ПС 110/10 кВ Утяшево, РП-ОПХ | ВЛ-10кВ Московский | ТП № 7 | п. Московский | ул.Лиственная д 40-3 | 1 | 1 | 0 | шт. 11: МКД
1733 | ПС 110/10 кВ Утяшево, РП-ОПХ | ВЛ-10кВ Московский | ТП № 7 | п. Московский | ул.Лиственная д 40-4 | 1 | 1 | 0 | шт. 11: МКД
1734 | ПС 110/10 кВ Утяшево, РП-ОПХ | ВЛ-10кВ Московский | ТП № 7 | п. Московский | ул.Лиственная д 40-6 | 1 | 1 | 0 | шт. 11: МКД
1735 | ПС 110/10 кВ Утяшево, РП-ОПХ | ВЛ-10кВ Московский | ТП № 7 | п. Московский | ул.Лиственная д 40-7 | 1 |  | 1 | Прямого вкл. 7: 1; шт. 11: МКД
1736 | ПС 110/10 кВ Утяшево, РП-ОПХ | ВЛ-10кВ Московский | ТП № 7 | п. Московский | ул.Лиственная д 40-8 | 1 | 1 | 0 | шт. 11: МКД
1737 | ПС 110/10 кВ Утяшево, РП-ОПХ | ВЛ-10кВ Московский | ТП № 7 | п. Московский | ул.Лиственная д 40-10 | 1 | 1 | 0 | шт. 11: МКД
1738 | ПС 110/10 кВ Утяшево, РП-ОПХ | ВЛ-10кВ Московский | ТП № 7 | п. Московский | ул.Лиственная д 40-11 | 1 | 1 | 0 | шт. 11: МКД
1739 | ПС 110/10 кВ Утяшево, РП-ОПХ | ВЛ-10кВ Московский | ТП № 7 | п. Московский | ул.Лиственная д 40-12 | 1 | 1 | 0 | шт. 11: МКД
1740 | ПС 110/10 кВ Утяшево, РП-ОПХ | ВЛ-10кВ Московский | ТП № 7 | п. Московский | ул.Лиственная д 42а | 1 |  | 1 | Прямого вкл. 7: 1; шт. 11: индив. застр.
1741 | ПС 110/10 кВ Утяшево, РП-ОПХ | ВЛ-10кВ Московский | ТП № 7 | п. Московский | ул.Лиственная д 44-1 | 1 | 1 | 0 | шт. 11: индив. застр.
1742 | ПС 110/10 кВ Утяшево, РП-ОПХ | ВЛ-10кВ Московский | ТП № 7 | п. Московский | ул.Лиственная д 44-2 | 1 | 1 | 0 | шт. 11: индив. застр.
1743 | ПС 110/10 кВ Утяшево, РП-ОПХ | ВЛ-10кВ Московский | ТП № 7 | п. Московский | ул.Лиственная д 46 | 1 | 1 | 0 | шт. 11: индив. застр.
1744 | ПС 110/10 кВ Утяшево, РП-ОПХ | ВЛ-10кВ Московский | ТП № 7 | п. Московский | ул.Лиственная д 5 | 1 | 1 | 0 | шт. 11: индив. застр.
1745 | ПС 110/10 кВ Утяшево, РП-ОПХ | ВЛ-10кВ Московский | ТП № 7 | п. Московский | ул.Лиственная д 52 | 1 | 1 | 0 | шт. 11: индив. застр.
1746 | ПС 110/10 кВ Утяшево, РП-ОПХ | ВЛ-10кВ Московский | ТП № 7 | п. Московский | ул.Лиственная д 6 | 1 |  | 1 | Прямого вкл. 7: 1; шт. 11: индив. застр.
1747 | ПС 110/10 кВ Утяшево, РП-ОПХ | ВЛ-10кВ Московский | ТП № 7 | п. Московский | ул.Лиственная д 7 | 1 |  | 1 | Прямого вкл. 7: 1; шт. 11: индив. застр.
1748 | ПС 110/10 кВ Утяшево, РП-ОПХ | ВЛ-10кВ Московский | ТП № 7 | п. Московский | ул.Лиственная д 8 | 1 | 1 | 0 | шт. 11: индив. застр.
1749 | ПС 110/10 кВ Утяшево, РП-ОПХ | ВЛ-10кВ Московский | ТП № 7 | п. Московский | ул. Лиственная 8 | 1 |  | 1 | Прямого вкл. 7: 1; шт. 11: индив. застр.
1750 | ПС 110/10 кВ Утяшево, РП-ОПХ | ВЛ-10кВ Московский | ТП № 7 | п. Московский | ул.Лиственная д 9 | 1 |  | 1 | Прямого вкл. 7: 1; шт. 11: индив. застр.
1751 | ПС 110/10 кВ Утяшево, РП-ОПХ | ВЛ-10кВ Физкорпус | ТП № 36 | п. Московский | ул.Луговая д 1 | 1 | 1 | 0 | шт. 11: индив. застр.
1752 | ПС 110/10 кВ Утяшево, РП-ОПХ | ВЛ-10кВ Физкорпус | ТП № 36 | п. Московский | ул.Луговая д 1 | 1 | 1 | 0 | шт. 11: индив. застр.
1753 | ПС 110/10 кВ Утяшево, РП-ОПХ | ВЛ-10кВ Физкорпус | ТП № 36 | п. Московский | ул.Луговая д 1а-1 | 1 | 1 | 0 | шт. 11: индив. застр.
1754 | ПС 110/10 кВ Утяшево, РП-ОПХ | ВЛ-10кВ Физкорпус | ТП № 36 | п. Московский | ул.Луговая д 1а-2 | 1 | 1 | 0 | шт. 11: индив. застр.
1755 | ПС 110/10 кВ Утяшево, РП-ОПХ | ВЛ-10кВ Физкорпус | ТП № 36 | п. Московский | ул.Луговая д 2-1 | 1 | 1 | 0 | шт. 11: индив. застр.
1756 | ПС 110/10 кВ Утяшево, РП-ОПХ | ВЛ-10кВ Физкорпус | ТП № 36 | п. Московский | ул.Луговая д 2-3 | 1 | 1 | 0 | шт. 11: индив. застр.
1757 | ПС 110/10 кВ Утяшево, РП-ОПХ | ВЛ-10кВ Физкорпус | ТП № 36 | п. Московский | ул.Луговая 224а | 1 |  | 1 | Прямого вкл. 7: 1; шт. 11: индив. застр.
1758 | ПС 110/10 кВ Утяшево, РП-ОПХ | ВЛ-10кВ Физкорпус | ТП № 36 | п. Московский | ул.Луговая д 3-1 | 1 | 1 | 0 | шт. 11: индив. застр.
1759 | ПС 110/10 кВ Утяшево, РП-ОПХ | ВЛ-10кВ Физкорпус | ТП № 36 | п. Московский | ул.Луговая д 3-2 | 1 | 1 | 0 | шт. 11: индив. застр.
1760 | ПС 110/10 кВ Утяшево, РП-ОПХ | ВЛ-10кВ Физкорпус | ТП № 36 | п. Московский | ул.Луговая д 4 | 1 | 1 | 0 | шт. 11: индив. застр.
1761 | ПС 110/10 кВ Утяшево, РП-ОПХ | ВЛ-10кВ Физкорпус | ТП № 36 | п. Московский | ул.Луговая д 5-1 | 1 | 1 | 0 | шт. 11: индив. застр.
1762 | ПС 110/10 кВ Утяшево, РП-ОПХ | ВЛ-10кВ Физкорпус | ТП № 36 | п. Московский | ул.Луговая д 5-2 | 1 | 1 | 0 | шт. 11: индив. застр.
1763 | ПС 110/10 кВ Утяшево, РП-ОПХ | ВЛ-10кВ Физкорпус | ТП № 36 | п. Московский | ул.Луговая д 6 | 1 | 1 | 0 | шт. 11: индив. застр.
1764 | ПС 110/10 кВ Утяшево, РП-ОПХ | ВЛ-10кВ Физкорпус | ТП № 36 | п. Московский | ул.Луговая д 7 | 1 | 1 | 0 | шт. 11: индив. застр.
1765 | ПС 110/10 кВ Утяшево, РП-ОПХ | ВЛ-10кВ Физкорпус | ТП № 36 | п. Московский | ул.Луговая д 8 | 1 | 1 | 0 | шт. 11: индив. застр.
1766 | ПС 110/10 кВ Утяшево, РП-ОПХ | ВЛ-10кВ ОПХ | ТП № 6 | п. Московский | ул.Молодежная д 1-1 | 1 | 1 | 0 | шт. 11: индив. застр.
1767 | ПС 110/10 кВ Утяшево, РП-ОПХ | ВЛ-10кВ ОПХ | ТП № 6 | п. Московский | ул.Молодежная д 1-2 | 1 | 1 | 0 | шт. 11: индив. застр.
1768 | ПС 110/10 кВ Утяшево, РП-ОПХ | ВЛ-10кВ ОПХ | ТП № 6 | п. Московский | ул.Молодежная д 1б | 1 |  | 1 | Прямого вкл. 7: 1; шт. 11: индив. застр.
1769 | ПС 110/10 кВ Утяшево, РП-ОПХ | ВЛ-10кВ ОПХ | ТП № 6 | п. Московский | ул.Березовая 363а | 1 |  | 1 | Прямого вкл. 7: 1; шт. 11: индив. застр.
1770 | ПС 110/10 кВ Утяшево, РП-ОПХ | ВЛ-10кВ ОПХ | ТП № 6 | п. Московский | ул.Молодежная д 10 | 1 |  | 1 | Прямого вкл. 7: 1; шт. 11: индив. застр.
1771 | ПС 110/10 кВ Утяшево, РП-ОПХ | ВЛ-10кВ ОПХ | ТП № 6 | п. Московский | ул.Молодежная д 10_ | 1 |  | 1 | Прямого вкл. 7: 1; шт. 11: индив. застр.
1772 | ПС 110/10 кВ Утяшево, РП-ОПХ | ВЛ-10кВ ОПХ | ТП № 6 | п. Московский | ул.Молодежная д 11 | 1 |  | 1 | Прямого вкл. 7: 1; шт. 11: индив. застр.
1773 | ПС 110/10 кВ Утяшево, РП-ОПХ | ВЛ-10кВ ОПХ | ТП № 6 | п. Московский | ул.Молодежная д 13 | 1 |  | 1 | Прямого вкл. 7: 1; шт. 11: индив. застр.
1774 | ПС 110/10 кВ Утяшево, РП-ОПХ | ВЛ-10кВ ОПХ | ТП № 6 | п. Московский | ул.Молодежная д 15 | 1 | 1 | 0 | шт. 11: индив. застр.
1775 | ПС 110/10 кВ Утяшево, РП-ОПХ | ВЛ-10кВ ОПХ | ТП № 6 | п. Московский | ул.Молодежная д 17-1 | 1 | 1 | 0 | шт. 11: индив. застр.
1776 | ПС 110/10 кВ Утяшево, РП-ОПХ | ВЛ-10кВ ОПХ | ТП № 6 | п. Московский | ул.Молодежная д 17-1 | 1 |  | 1 | Прямого вкл. 7: 1; шт. 11: индив. застр.
1777 | ПС 110/10 кВ Утяшево, РП-ОПХ | ВЛ-10кВ ОПХ | ТП № 6 | п. Московский | ул.Молодежная д 17-2 | 1 |  | 1 | Прямого вкл. 7: 1; шт. 11: индив. застр.
1778 | ПС 110/10 кВ Утяшево, РП-ОПХ | ВЛ-10кВ ОПХ | ТП № 6 | п. Московский | ул.Молодежная д 17-2 | 1 | 1 | 0 | шт. 11: индив. застр.
1779 | ПС 110/10 кВ Утяшево, РП-ОПХ | ВЛ-10кВ ОПХ | ТП № 6 | п. Московский | ул.Молодежная д 19-1 | 1 | 1 | 0 | шт. 11: индив. застр.
1780 | ПС 110/10 кВ Утяшево, РП-ОПХ | ВЛ-10кВ ОПХ | ТП № 6 | п. Московский | ул.Молодежная д 19-2 | 1 |  | 1 | Прямого вкл. 7: 1; шт. 11: индив. застр.
1781 | ПС 110/10 кВ Утяшево, РП-ОПХ | ВЛ-10кВ ОПХ | ТП № 6 | п. Московский | ул.Молодежная д 2-1 | 1 | 1 | 0 | шт. 11: индив. застр.
1782 | ПС 110/10 кВ Утяшево, РП-ОПХ | ВЛ-10кВ ОПХ | ТП № 6 | п. Московский | ул.Молодежная д 2-1 | 1 |  | 1 | Прямого вкл. 7: 1; шт. 11: индив. застр.
1783 | ПС 110/10 кВ Утяшево, РП-ОПХ | ВЛ-10кВ ОПХ | ТП № 6 | п. Московский | ул.Молодежная д 2-2 | 1 |  | 1 | Прямого вкл. 7: 1; шт. 11: индив. застр.
1784 | ПС 110/10 кВ Утяшево, РП-ОПХ | ВЛ-10кВ ОПХ | ТП № 6 | п. Московский | ул.Молодежная д 2а | 1 |  | 1 | Прямого вкл. 7: 1; шт. 11: индив. застр.
1785 | ПС 110/10 кВ Утяшево, РП-ОПХ | ВЛ-10кВ ОПХ | ТП № 6 | п. Московский | ул.Молодежная д 3 | 1 | 1 | 0 | шт. 11: индив. застр.
1786 | ПС 110/10 кВ Утяшево, РП-ОПХ | ВЛ-10кВ ОПХ | ТП № 6 | п. Московский | ул.Молодежная д 4-1 | 1 | 1 | 0 | шт. 11: индив. застр.
1787 | ПС 110/10 кВ Утяшево, РП-ОПХ | ВЛ-10кВ ОПХ | ТП № 6 | п. Московский | ул.Молодежная д 4-2 | 1 | 1 | 0 | шт. 11: индив. застр.
1788 | ПС 110/10 кВ Утяшево, РП-ОПХ | ВЛ-10кВ ОПХ | ТП № 6 | п. Московский | ул.Молодежная д 5 | 1 | 1 | 0 | шт. 11: индив. застр.
1789 | ПС 110/10 кВ Утяшево, РП-ОПХ | ВЛ-10кВ ОПХ | ТП № 6 | п. Московский | ул.Молодежная д 6 | 1 |  | 1 | Прямого вкл. 7: 1; шт. 11: индив. застр.
1790 | ПС 110/10 кВ Утяшево, РП-ОПХ | ВЛ-10кВ ОПХ | ТП № 6 | п. Московский | ул.Молодежная д 7 | 1 | 1 | 0 | шт. 11: индив. застр.
1791 | ПС 110/10 кВ Утяшево, РП-ОПХ | ВЛ-10кВ ОПХ | ТП № 6 | п. Московский | ул.Молодежная 738 | 1 |  | 1 | Прямого вкл. 7: 1; шт. 11: индив. застр.
1792 | ПС 110/10 кВ Утяшево, РП-ОПХ | ВЛ-10кВ ОПХ | ТП № 6 | п. Московский | ул.Молодежная д 8 | 1 |  | 1 | Прямого вкл. 7: 1; шт. 11: индив. застр.
1793 | ПС 110/10 кВ Утяшево, РП-ОПХ | ВЛ-10кВ ОПХ | ТП № 6 | п. Московский | ул.Молодежная д 9 | 1 | 1 | 0 | шт. 11: индив. застр.
1794 | ПС 110/10 кВ Утяшево | ВЛ-10кВ Московский | ТП № 313 | п. Московский | ул.Московская д 29 | 1 |  | 1 | Прямого вкл. 7: 1; шт. 11: индив. застр.
1795 | ПС 110/10 кВ Утяшево, РП-ОПХ | ВЛ-10кВ ОПХ | ТП № 6 | п. Московский | ул. Новая уч.642 | 1 | 1 | 0 | шт. 11: индив. застр.
1796 | ПС 110/10 кВ Утяшево, РП-ОПХ | ВЛ-10кВ ОПХ | ТП № 6 | п. Московский | ул.Новая д 1-1 | 1 |  | 1 | Прямого вкл. 7: 1; шт. 11: индив. застр.
1797 | ПС 110/10 кВ Утяшево, РП-ОПХ | ВЛ-10кВ ОПХ | ТП № 6 | п. Московский | ул.Новая д 1-2 | 1 | 1 | 0 | шт. 11: индив. застр.
1798 | ПС 110/10 кВ Утяшево, РП-ОПХ | ВЛ-10кВ ОПХ | ТП № 6 | п. Московский | ул.Новая д 1-3 | 1 | 1 | 0 | шт. 11: индив. застр.
1799 | ПС 110/10 кВ Утяшево, РП-ОПХ | ВЛ-10кВ ОПХ | ТП № 6 | п. Московский | ул.Новая д 10-1 | 1 | 1 | 0 | шт. 11: МКД
1800 | ПС 110/10 кВ Утяшево, РП-ОПХ | ВЛ-10кВ ОПХ | ТП № 6 | п. Московский | ул.Новая д 10-2 | 1 | 1 | 0 | шт. 11: МКД
1801 | ПС 110/10 кВ Утяшево, РП-ОПХ | ВЛ-10кВ ОПХ | ТП № 6 | п. Московский | ул.Новая д 10-3 | 1 | 1 | 0 | шт. 11: МКД
1802 | ПС 110/10 кВ Утяшево, РП-ОПХ | ВЛ-10кВ ОПХ | ТП № 6 | п. Московский | ул.Новая д 10-4 | 1 | 1 | 0 | шт. 11: МКД
1803 | ПС 110/10 кВ Утяшево, РП-ОПХ | ВЛ-10кВ ОПХ | ТП № 6 | п. Московский | ул.Новая д 10-5 | 1 | 1 | 0 | шт. 11: МКД
1804 | ПС 110/10 кВ Утяшево, РП-ОПХ | ВЛ-10кВ ОПХ | ТП № 6 | п. Московский | ул.Новая д 10-6 | 1 | 1 | 0 | шт. 11: МКД
1805 | ПС 110/10 кВ Утяшево, РП-ОПХ | ВЛ-10кВ ОПХ | ТП № 6 | п. Московский | ул.Новая д 10-7 | 1 | 1 | 0 | шт. 11: МКД
1806 | ПС 110/10 кВ Утяшево, РП-ОПХ | ВЛ-10кВ ОПХ | ТП № 6 | п. Московский | ул.Новая д 10-8 | 1 | 1 | 0 | шт. 11: МКД
1807 | ПС 110/10 кВ Утяшево, РП-ОПХ | ВЛ-10кВ ОПХ | ТП № 6 | п. Московский | ул.Новая д 10а | 1 |  | 1 | Прямого вкл. 7: 1; шт. 11: МКД
1808 | ПС 110/10 кВ Утяшево, РП-ОПХ | ВЛ-10кВ ОПХ | ТП № 6 | п. Московский | ул.Новая д 11-1 | 1 | 1 | 0 | шт. 11: МКД
1809 | ПС 110/10 кВ Утяшево, РП-ОПХ | ВЛ-10кВ ОПХ | ТП № 6 | п. Московский | ул.Новая д 11-2 | 1 | 1 | 0 | шт. 11: МКД
1810 | ПС 110/10 кВ Утяшево, РП-ОПХ | ВЛ-10кВ ОПХ | ТП № 6 | п. Московский | ул.Новая д 11-3 | 1 | 1 | 0 | шт. 11: МКД
1811 | ПС 110/10 кВ Утяшево, РП-ОПХ | ВЛ-10кВ ОПХ | ТП № 6 | п. Московский | ул.Новая д 11-4 | 1 | 1 | 0 | шт. 11: МКД
1812 | ПС 110/10 кВ Утяшево, РП-ОПХ | ВЛ-10кВ ОПХ | ТП № 6 | п. Московский | ул.Новая д 11-6 | 1 | 1 | 0 | шт. 11: МКД
1813 | ПС 110/10 кВ Утяшево, РП-ОПХ | ВЛ-10кВ ОПХ | ТП № 6 | п. Московский | ул.Новая д 11-7 | 1 | 1 | 0 | шт. 11: МКД
1814 | ПС 110/10 кВ Утяшево, РП-ОПХ | ВЛ-10кВ ОПХ | ТП № 6 | п. Московский | ул.Новая д 11-8 | 1 |  | 1 | Прямого вкл. 7: 1; шт. 11: МКД
1815 | ПС 110/10 кВ Утяшево, РП-ОПХ | ВЛ-10кВ ОПХ | ТП № 6 | п. Московский | ул.Новая д 13-3 | 1 | 1 | 0 | шт. 11: МКД
1816 | ПС 110/10 кВ Утяшево, РП-ОПХ | ВЛ-10кВ ОПХ | ТП № 6 | п. Московский | ул.Новая д 13-4 | 1 | 1 | 0 | шт. 11: МКД
1817 | ПС 110/10 кВ Утяшево, РП-ОПХ | ВЛ-10кВ ОПХ | ТП № 6 | п. Московский | ул.Новая д 13-5 | 1 | 1 | 0 | шт. 11: МКД
1818 | ПС 110/10 кВ Утяшево, РП-ОПХ | ВЛ-10кВ ОПХ | ТП № 6 | п. Московский | ул.Новая д 13-8 | 1 | 1 | 0 | шт. 11: МКД
1819 | ПС 110/10 кВ Утяшево, РП-ОПХ | ВЛ-10кВ ОПХ | ТП № 6 | п. Московский | ул.Новая д 14г | 1 |  | 1 | Прямого вкл. 7: 1; шт. 11: индив. застр.
1820 | ПС 110/10 кВ Утяшево, РП-ОПХ | ВЛ-10кВ ОПХ | ТП № 6 | п. Московский | ул.Новая д 14 | 1 | 1 | 0 | шт. 11: индив. застр.
1821 | ПС 110/10 кВ Утяшево, РП-ОПХ | ВЛ-10кВ ОПХ | ТП № 6 | п. Московский | ул.Новая д 14-1 | 1 | 1 | 0 | шт. 11: индив. застр.
1822 | ПС 110/10 кВ Утяшево, РП-ОПХ | ВЛ-10кВ ОПХ | ТП № 6 | п. Московский | ул.Новая д 14а | 1 | 1 | 0 | шт. 11: индив. застр.
1823 | ПС 110/10 кВ Утяшево, РП-ОПХ | ВЛ-10кВ ОПХ | ТП № 6 | п. Московский | ул. Новая 14 б | 1 | 1 | 0 | шт. 11: индив. застр.
1824 | ПС 110/10 кВ Утяшево, РП-ОПХ | ВЛ-10кВ ОПХ | ТП № 6 | п. Московский | ул. Новая 14 б | 1 |  | 1 | Прямого вкл. 7: 1; шт. 11: индив. застр.
1825 | ПС 110/10 кВ Утяшево, РП-ОПХ | ВЛ-10кВ ОПХ | ТП № 6 | п. Московский | ул.Новая д 14в | 1 | 1 | 0 | шт. 11: индив. застр.
1826 | ПС 110/10 кВ Утяшево, РП-ОПХ | ВЛ-10кВ ОПХ | ТП № 6 | п. Московский | ул.Новая д 14в | 1 |  | 1 | Прямого вкл. 7: 1; шт. 11: индив. застр.
1827 | ПС 110/10 кВ Утяшево, РП-ОПХ | ВЛ-10кВ ОПХ | ТП № 6 | п. Московский | ул.Новая д 14ж | 1 | 1 | 0 | шт. 11: индив. застр.
1828 | ПС 110/10 кВ Утяшево, РП-ОПХ | ВЛ-10кВ ОПХ | ТП № 6 | п. Московский | ул.Новая д 14ж | 1 |  | 1 | Прямого вкл. 7: 1; шт. 11: индив. застр.
1829 | ПС 110/10 кВ Утяшево, РП-ОПХ | ВЛ-10кВ ОПХ | ТП № 6 | п. Московский | ул.Новая д 16 | 1 |  | 1 | Прямого вкл. 7: 1; шт. 11: индив. застр.
1830 | ПС 110/10 кВ Утяшево, РП-ОПХ | ВЛ-10кВ ОПХ | ТП № 6 | п. Московский | ул. Новая 18 | 1 |  | 1 | Прямого вкл. 7: 1; шт. 11: индив. застр.
1831 | ПС 110/10 кВ Утяшево, РП-ОПХ | ВЛ-10кВ ОПХ | ТП № 6 | п. Московский | ул.Новая д 19-1 | 1 | 1 | 0 | шт. 11: индив. застр.
1832 | ПС 110/10 кВ Утяшево, РП-ОПХ | ВЛ-10кВ ОПХ | ТП № 6 | п. Московский | ул.Новая д 19-2 | 1 | 1 | 0 | шт. 11: индив. застр.
1833 | ПС 110/10 кВ Утяшево, РП-ОПХ | ВЛ-10кВ ОПХ | ТП № 6 | п. Московский | ул.Новая д 2-1 | 1 | 1 | 0 | шт. 11: МКД
1834 | ПС 110/10 кВ Утяшево, РП-ОПХ | ВЛ-10кВ ОПХ | ТП № 6 | п. Московский | ул.Новая д 2-2 | 1 | 1 | 0 | шт. 11: МКД
1835 | ПС 110/10 кВ Утяшево, РП-ОПХ | ВЛ-10кВ ОПХ | ТП № 6 | п. Московский | ул.Новая д 2-3 | 1 | 1 | 0 | шт. 11: МКД
1836 | ПС 110/10 кВ Утяшево, РП-ОПХ | ВЛ-10кВ ОПХ | ТП № 6 | п. Московский | ул.Новая д 2-4 | 1 | 1 | 0 | шт. 11: МКД
1837 | ПС 110/10 кВ Утяшево, РП-ОПХ | ВЛ-10кВ ОПХ | ТП № 6 | п. Московский | ул.Новая д 2-5 | 1 | 1 | 0 | шт. 11: МКД
1838 | ПС 110/10 кВ Утяшево, РП-ОПХ | ВЛ-10кВ ОПХ | ТП № 6 | п. Московский | ул.Новая д 2-6 | 1 | 1 | 0 | шт. 11: МКД
1839 | ПС 110/10 кВ Утяшево, РП-ОПХ | ВЛ-10кВ ОПХ | ТП № 6 | п. Московский | ул.Новая д 2-7 | 1 | 1 | 0 | шт. 11: МКД
1840 | ПС 110/10 кВ Утяшево, РП-ОПХ | ВЛ-10кВ ОПХ | ТП № 6 | п. Московский | ул.Новая д 2-8 | 1 | 1 | 0 | шт. 11: МКД
1841 | ПС 110/10 кВ Утяшево, РП-ОПХ | ВЛ-10кВ ОПХ | ТП № 6 | п. Московский | ул.Новая д 2-9 | 1 | 1 | 0 | шт. 11: МКД
1842 | ПС 110/10 кВ Утяшево, РП-ОПХ | ВЛ-10кВ ОПХ | ТП № 6 | п. Московский | ул.Новая д 2-10 | 1 | 1 | 0 | шт. 11: МКД
1843 | ПС 110/10 кВ Утяшево, РП-ОПХ | ВЛ-10кВ ОПХ | ТП № 6 | п. Московский | ул.Новая д 2-11 | 1 | 1 | 0 | шт. 11: МКД
1844 | ПС 110/10 кВ Утяшево, РП-ОПХ | ВЛ-10кВ ОПХ | ТП № 6 | п. Московский | ул.Новая д 2-12 | 1 | 1 | 0 | шт. 11: МКД
1845 | ПС 110/10 кВ Утяшево, РП-ОПХ | ВЛ-10кВ ОПХ | ТП № 6 | п. Московский | ул.Новая д 2а-1 | 1 | 1 | 0 | шт. 11: МКД
1846 | ПС 110/10 кВ Утяшево, РП-ОПХ | ВЛ-10кВ ОПХ | ТП № 6 | п. Московский | ул.Новая д 2а-2 | 1 |  | 1 | Прямого вкл. 7: 1; шт. 11: МКД
1847 | ПС 110/10 кВ Утяшево, РП-ОПХ | ВЛ-10кВ ОПХ | ТП № 6 | п. Московский | ул.Новая д 2а-3 | 1 | 1 | 0 | шт. 11: МКД
1848 | ПС 110/10 кВ Утяшево, РП-ОПХ | ВЛ-10кВ ОПХ | ТП № 6 | п. Московский | ул.Новая д 2а-4 | 1 | 1 | 0 | шт. 11: МКД
1849 | ПС 110/10 кВ Утяшево, РП-ОПХ | ВЛ-10кВ ОПХ | ТП № 6 | п. Московский | ул.Новая д 2а-5 | 1 | 1 | 0 | шт. 11: МКД
1850 | ПС 110/10 кВ Утяшево, РП-ОПХ | ВЛ-10кВ ОПХ | ТП № 6 | п. Московский | ул.Новая д 2а-6 | 1 | 1 | 0 | шт. 11: МКД
1851 | ПС 110/10 кВ Утяшево, РП-ОПХ | ВЛ-10кВ ОПХ | ТП № 6 | п. Московский | ул.Новая д 2а-7 | 1 | 1 | 0 | шт. 11: МКД
1852 | ПС 110/10 кВ Утяшево, РП-ОПХ | ВЛ-10кВ ОПХ | ТП № 6 | п. Московский | ул.Новая д 2а-8 | 1 | 1 | 0 | шт. 11: МКД
1853 | ПС 110/10 кВ Утяшево, РП-ОПХ | ВЛ-10кВ ОПХ | ТП № 6 | п. Московский | ул.Новая д 2а-9 | 1 | 1 | 0 | шт. 11: МКД
1854 | ПС 110/10 кВ Утяшево, РП-ОПХ | ВЛ-10кВ ОПХ | ТП № 6 | п. Московский | ул.Новая д 2а-10 | 1 | 1 | 0 | шт. 11: МКД
1855 | ПС 110/10 кВ Утяшево, РП-ОПХ | ВЛ-10кВ ОПХ | ТП № 6 | п. Московский | ул.Новая д 2а-11 | 1 | 1 | 0 | шт. 11: МКД
1856 | ПС 110/10 кВ Утяшево, РП-ОПХ | ВЛ-10кВ ОПХ | ТП № 6 | п. Московский | ул.Новая д 2а-13 | 1 | 1 | 0 | шт. 11: МКД
1857 | ПС 110/10 кВ Утяшево, РП-ОПХ | ВЛ-10кВ ОПХ | ТП № 6 | п. Московский | ул.Новая д 2а-15 | 1 | 1 | 0 | шт. 11: МКД
1858 | ПС 110/10 кВ Утяшево, РП-ОПХ | ВЛ-10кВ ОПХ | ТП № 6 | п. Московский | ул. Новая 2 а 016 | 1 | 1 | 0 | шт. 11: МКД
1859 | ПС 110/10 кВ Утяшево, РП-ОПХ | ВЛ-10кВ ОПХ | ТП № 6 | п. Московский | ул.Новая д 2а-17 | 1 | 1 | 0 | шт. 11: МКД
1860 | ПС 110/10 кВ Утяшево, РП-ОПХ | ВЛ-10кВ ОПХ | ТП № 6 | п. Московский | ул.Новая д 2а-18 | 1 | 1 | 0 | шт. 11: МКД
1861 | ПС 110/10 кВ Утяшево, РП-ОПХ | ВЛ-10кВ ОПХ | ТП № 6 | п. Московский | ул.Новая д 2а_-12 | 1 | 1 | 0 | шт. 11: МКД
1862 | ПС 110/10 кВ Утяшево, РП-ОПХ | ВЛ-10кВ ОПХ | ТП № 6 | п. Московский | ул.Новая д 20 | 1 | 1 | 0 | шт. 11: индив. застр.
1863 | ПС 110/10 кВ Утяшево, РП-ОПХ | ВЛ-10кВ ОПХ | ТП № 6 | п. Московский | ул.Новая 204а | 1 |  | 1 | Прямого вкл. 7: 1; шт. 11: индив. застр.
1864 | ПС 110/10 кВ Утяшево, РП-ОПХ | ВЛ-10кВ ОПХ | ТП № 6 | п. Московский | ул.Новая д 22 | 1 | 1 | 0 | шт. 11: индив. застр.
1865 | ПС 110/10 кВ Утяшево, РП-ОПХ | ВЛ-10кВ ОПХ | ТП № 6 | п. Московский | ул. Новая 24-1 | 1 | 1 | 0 | шт. 11: индив. застр.
1866 | ПС 110/10 кВ Утяшево, РП-ОПХ | ВЛ-10кВ ОПХ | ТП № 6 | п. Московский | ул. Новая 24-2 | 1 | 1 | 0 | шт. 11: индив. застр.
1867 | ПС 110/10 кВ Утяшево, РП-ОПХ | ВЛ-10кВ ОПХ | ТП № 6 | п. Московский | ул. Новая 24А | 1 |  | 1 | Прямого вкл. 7: 1; шт. 11: индив. застр.
1868 | ПС 110/10 кВ Утяшево, РП-ОПХ | ВЛ-10кВ ОПХ | ТП № 6 | п. Московский | ул.Новая д 3 | 1 |  | 1 | Прямого вкл. 7: 1; шт. 11: индив. застр.
1869 | ПС 110/10 кВ Утяшево, РП-ОПХ | ВЛ-10кВ ОПХ | ТП № 6 | п. Московский | ул.Новая д 4-1 | 1 | 1 | 0 | шт. 11: МКД
1870 | ПС 110/10 кВ Утяшево, РП-ОПХ | ВЛ-10кВ ОПХ | ТП № 6 | п. Московский | ул.Новая д 4-2 | 1 | 1 | 0 | шт. 11: МКД
1871 | ПС 110/10 кВ Утяшево, РП-ОПХ | ВЛ-10кВ ОПХ | ТП № 6 | п. Московский | ул. Новая,д.4,кв.3 | 1 | 1 | 0 | шт. 11: МКД
1872 | ПС 110/10 кВ Утяшево, РП-ОПХ | ВЛ-10кВ ОПХ | ТП № 6 | п. Московский | ул.Новая д 4-4 | 1 | 1 | 0 | шт. 11: МКД
1873 | ПС 110/10 кВ Утяшево, РП-ОПХ | ВЛ-10кВ ОПХ | ТП № 6 | п. Московский | ул.Новая д 4-5 | 1 | 1 | 0 | шт. 11: МКД
1874 | ПС 110/10 кВ Утяшево, РП-ОПХ | ВЛ-10кВ ОПХ | ТП № 6 | п. Московский | ул.Новая д 4-6 | 1 | 1 | 0 | шт. 11: МКД
1875 | ПС 110/10 кВ Утяшево, РП-ОПХ | ВЛ-10кВ ОПХ | ТП № 6 | п. Московский | ул.Новая д 4-7 | 1 | 1 | 0 | шт. 11: МКД
1876 | ПС 110/10 кВ Утяшево, РП-ОПХ | ВЛ-10кВ ОПХ | ТП № 6 | п. Московский | ул.Новая д 4-8 | 1 | 1 | 0 | шт. 11: МКД
1877 | ПС 110/10 кВ Утяшево, РП-ОПХ | ВЛ-10кВ ОПХ | ТП № 6 | п. Московский | ул.Новая д 4-9 | 1 | 1 | 0 | шт. 11: МКД
1878 | ПС 110/10 кВ Утяшево, РП-ОПХ | ВЛ-10кВ ОПХ | ТП № 6 | п. Московский | ул.Новая д 4-10 | 1 | 1 | 0 | шт. 11: МКД
1879 | ПС 110/10 кВ Утяшево, РП-ОПХ | ВЛ-10кВ ОПХ | ТП № 6 | п. Московский | ул.Новая д 4-11 | 1 | 1 | 0 | шт. 11: МКД
1880 | ПС 110/10 кВ Утяшево, РП-ОПХ | ВЛ-10кВ ОПХ | ТП № 6 | п. Московский | ул.Новая д 4-12 | 1 | 1 | 0 | шт. 11: МКД
1881 | ПС 110/10 кВ Утяшево, РП-ОПХ | ВЛ-10кВ ОПХ | ТП № 6 | п. Московский | ул.Новая д 4-13 | 1 | 1 | 0 | шт. 11: МКД
1882 | ПС 110/10 кВ Утяшево, РП-ОПХ | ВЛ-10кВ ОПХ | ТП № 6 | п. Московский | ул. Новая 4 014 | 1 | 1 | 0 | шт. 11: МКД
1883 | ПС 110/10 кВ Утяшево, РП-ОПХ | ВЛ-10кВ ОПХ | ТП № 6 | п. Московский | ул.Новая д 4-15 | 1 |  | 1 | Прямого вкл. 7: 1; шт. 11: МКД
1884 | ПС 110/10 кВ Утяшево, РП-ОПХ | ВЛ-10кВ ОПХ | ТП № 6 | п. Московский | ул.Новая д 4-16 | 1 | 1 | 0 | шт. 11: МКД
1885 | ПС 110/10 кВ Утяшево, РП-ОПХ | ВЛ-10кВ ОПХ | ТП № 6 | п. Московский | ул.Новая д 4-17 | 1 | 1 | 0 | шт. 11: МКД
1886 | ПС 110/10 кВ Утяшево, РП-ОПХ | ВЛ-10кВ ОПХ | ТП № 6 | п. Московский | ул.Новая д 4-18 | 1 | 1 | 0 | шт. 11: МКД
1887 | ПС 110/10 кВ Утяшево, РП-ОПХ | ВЛ-10кВ ОПХ | ТП № 6 | п. Московский | ул.Новая д 4-19 | 1 | 1 | 0 | шт. 11: МКД
1888 | ПС 110/10 кВ Утяшево, РП-ОПХ | ВЛ-10кВ ОПХ | ТП № 6 | п. Московский | ул.Новая д 4-20 | 1 | 1 | 0 | шт. 11: МКД
1889 | ПС 110/10 кВ Утяшево, РП-ОПХ | ВЛ-10кВ ОПХ | ТП № 6 | п. Московский | ул.Новая д 4-21 | 1 | 1 | 0 | шт. 11: МКД
1890 | ПС 110/10 кВ Утяшево, РП-ОПХ | ВЛ-10кВ ОПХ | ТП № 6 | п. Московский | ул.Новая д 4-22 | 1 | 1 | 0 | шт. 11: МКД
1891 | ПС 110/10 кВ Утяшево, РП-ОПХ | ВЛ-10кВ ОПХ | ТП № 6 | п. Московский | ул.Новая д 4-23 | 1 | 1 | 0 | шт. 11: МКД
1892 | ПС 110/10 кВ Утяшево, РП-ОПХ | ВЛ-10кВ ОПХ | ТП № 6 | п. Московский | ул.Новая д 4-24 | 1 | 1 | 0 | шт. 11: МКД
1893 | ПС 110/10 кВ Утяшево, РП-ОПХ | ВЛ-10кВ ОПХ | ТП № 6 | п. Московский | ул.Новая д 4-25 | 1 | 1 | 0 | шт. 11: МКД
1894 | ПС 110/10 кВ Утяшево, РП-ОПХ | ВЛ-10кВ ОПХ | ТП № 6 | п. Московский | ул.Новая д 4-26 | 1 | 1 | 0 | шт. 11: МКД
1895 | ПС 110/10 кВ Утяшево, РП-ОПХ | ВЛ-10кВ ОПХ | ТП № 6 | п. Московский | ул.Новая д 4-27 | 1 | 1 | 0 | шт. 11: МКД
1896 | ПС 110/10 кВ Утяшево, РП-ОПХ | ВЛ-10кВ ОПХ | ТП № 6 | п. Московский | ул. Новая,д.4а,кв.1 | 1 | 1 | 0 | шт. 11: МКД
1897 | ПС 110/10 кВ Утяшево, РП-ОПХ | ВЛ-10кВ ОПХ | ТП № 6 | п. Московский | ул.Новая д 4а-1а-1 | 1 | 1 | 0 | шт. 11: МКД
1898 | ПС 110/10 кВ Утяшево, РП-ОПХ | ВЛ-10кВ ОПХ | ТП № 6 | п. Московский | ул.Новая д 4а-1а-3 | 1 | 1 | 0 | шт. 11: МКД
1899 | ПС 110/10 кВ Утяшево, РП-ОПХ | ВЛ-10кВ ОПХ | ТП № 6 | п. Московский | ул.Новая д 4а-2а-1 | 1 | 1 | 0 | шт. 11: МКД
1900 | ПС 110/10 кВ Утяшево, РП-ОПХ | ВЛ-10кВ ОПХ | ТП № 6 | п. Московский | ул.Новая д 4а-2а-2 | 1 | 1 | 0 | шт. 11: МКД
1901 | ПС 110/10 кВ Утяшево, РП-ОПХ | ВЛ-10кВ ОПХ | ТП № 6 | п. Московский | ул.Новая д 4а-2а-3 | 1 | 1 | 0 | шт. 11: МКД
1902 | ПС 110/10 кВ Утяшево, РП-ОПХ | ВЛ-10кВ ОПХ | ТП № 6 | п. Московский | ул.Новая д 4а-3 | 1 | 1 | 0 | шт. 11: МКД
1903 | ПС 110/10 кВ Утяшево, РП-ОПХ | ВЛ-10кВ ОПХ | ТП № 6 | п. Московский | ул.Новая д 4а-4 | 1 | 1 | 0 | шт. 11: МКД
1904 | ПС 110/10 кВ Утяшево, РП-ОПХ | ВЛ-10кВ ОПХ | ТП № 6 | п. Московский | ул.Новая д 4а-5 | 1 | 1 | 0 | шт. 11: МКД
1905 | ПС 110/10 кВ Утяшево, РП-ОПХ | ВЛ-10кВ ОПХ | ТП № 6 | п. Московский | ул.Новая д 4а-7 | 1 | 1 | 0 | шт. 11: МКД
1906 | ПС 110/10 кВ Утяшево, РП-ОПХ | ВЛ-10кВ ОПХ | ТП № 6 | п. Московский | ул.Новая д 4а-8 | 1 | 1 | 0 | шт. 11: МКД
1907 | ПС 110/10 кВ Утяшево, РП-ОПХ | ВЛ-10кВ ОПХ | ТП № 6 | п. Московский | ул.Новая д 4а-9 | 1 | 1 | 0 | шт. 11: МКД
1908 | ПС 110/10 кВ Утяшево, РП-ОПХ | ВЛ-10кВ ОПХ | ТП № 6 | п. Московский | ул.Новая д 4а-10 | 1 | 1 | 0 | шт. 11: МКД
1909 | ПС 110/10 кВ Утяшево, РП-ОПХ | ВЛ-10кВ ОПХ | ТП № 6 | п. Московский | ул.Новая д 4а-11 | 1 | 1 | 0 | шт. 11: МКД
1910 | ПС 110/10 кВ Утяшево, РП-ОПХ | ВЛ-10кВ ОПХ | ТП № 6 | п. Московский | ул.Новая д 4а-13 | 1 | 1 | 0 | шт. 11: МКД
1911 | ПС 110/10 кВ Утяшево, РП-ОПХ | ВЛ-10кВ ОПХ | ТП № 6 | п. Московский | ул.Новая д 4а-14 | 1 | 1 | 0 | шт. 11: МКД
1912 | ПС 110/10 кВ Утяшево, РП-ОПХ | ВЛ-10кВ ОПХ | ТП № 6 | п. Московский | ул.Новая д 4а-15 | 1 | 1 | 0 | шт. 11: МКД
1913 | ПС 110/10 кВ Утяшево, РП-ОПХ | ВЛ-10кВ ОПХ | ТП № 6 | п. Московский | ул. Новая 4 а 016 | 1 | 1 | 0 | шт. 11: МКД
1914 | ПС 110/10 кВ Утяшево, РП-ОПХ | ВЛ-10кВ ОПХ | ТП № 6 | п. Московский | ул.Новая д 4а-17 | 1 | 1 | 0 | шт. 11: МКД
1915 | ПС 110/10 кВ Утяшево, РП-ОПХ | ВЛ-10кВ ОПХ | ТП № 6 | п. Московский | ул.Новая д 4а-18 | 1 | 1 | 0 | шт. 11: МКД
1916 | ПС 110/10 кВ Утяшево, РП-ОПХ | ВЛ-10кВ ОПХ | ТП № 6 | п. Московский | ул.Новая д 4а-19 | 1 | 1 | 0 | шт. 11: МКД
1917 | ПС 110/10 кВ Утяшево, РП-ОПХ | ВЛ-10кВ ОПХ | ТП № 6 | п. Московский | ул. Новая 4а -20 | 1 | 1 | 0 | шт. 11: МКД
1918 | ПС 110/10 кВ Утяшево, РП-ОПХ | ВЛ-10кВ ОПХ | ТП № 6 | п. Московский | ул.Новая д 4а-2 | 1 | 1 | 0 | шт. 11: МКД
1919 | ПС 110/10 кВ Утяшево, РП-ОПХ | ВЛ-10кВ ОПХ | ТП № 6 | п. Московский | ул. Новая 4а- 012 | 1 | 1 | 0 | шт. 11: МКД
1920 | ПС 110/10 кВ Утяшево, РП-ОПХ | ВЛ-10кВ ОПХ | ТП № 6 | п. Московский | ул.Новая д 5-1 | 1 | 1 | 0 | шт. 11: МКД
1921 | ПС 110/10 кВ Утяшево, РП-ОПХ | ВЛ-10кВ ОПХ | ТП № 6 | п. Московский | ул.Новая д 5-2 | 1 | 1 | 0 | шт. 11: МКД
1922 | ПС 110/10 кВ Утяшево, РП-ОПХ | ВЛ-10кВ ОПХ | ТП № 6 | п. Московский | ул.Новая д 5-3 | 1 | 1 | 0 | шт. 11: МКД
1923 | ПС 110/10 кВ Утяшево, РП-ОПХ | ВЛ-10кВ ОПХ | ТП № 6 | п. Московский | ул.Новая д 5-4 | 1 | 1 | 0 | шт. 11: МКД
1924 | ПС 110/10 кВ Утяшево, РП-ОПХ | ВЛ-10кВ ОПХ | ТП № 6 | п. Московский | ул.Новая д 5-5 | 1 |  | 1 | Прямого вкл. 7: 1; шт. 11: МКД
1925 | ПС 110/10 кВ Утяшево, РП-ОПХ | ВЛ-10кВ ОПХ | ТП № 6 | п. Московский | ул.Новая д 5-6 | 1 | 1 | 0 | шт. 11: МКД
1926 | ПС 110/10 кВ Утяшево, РП-ОПХ | ВЛ-10кВ ОПХ | ТП № 6 | п. Московский | ул.Новая д 5-7 | 1 | 1 | 0 | шт. 11: МКД
1927 | ПС 110/10 кВ Утяшево, РП-ОПХ | ВЛ-10кВ ОПХ | ТП № 6 | п. Московский | ул.Новая д 5-8 | 1 | 1 | 0 | шт. 11: МКД
1928 | ПС 110/10 кВ Утяшево, РП-ОПХ | ВЛ-10кВ ОПХ | ТП № 6 | п. Московский | ул.Новая д 6-1 | 1 | 1 | 0 | шт. 11: МКД
1929 | ПС 110/10 кВ Утяшево, РП-ОПХ | ВЛ-10кВ ОПХ | ТП № 6 | п. Московский | ул.Новая д 6_-3 | 1 | 1 | 0 | шт. 11: МКД
1930 | ПС 110/10 кВ Утяшево, РП-ОПХ | ВЛ-10кВ ОПХ | ТП № 6 | п. Московский | ул.Новая д 7-2 | 1 | 1 | 0 | шт. 11: МКД
1931 | ПС 110/10 кВ Утяшево, РП-ОПХ | ВЛ-10кВ ОПХ | ТП № 6 | п. Московский | ул.Новая д 7-3 | 1 | 1 | 0 | шт. 11: МКД
1932 | ПС 110/10 кВ Утяшево, РП-ОПХ | ВЛ-10кВ ОПХ | ТП № 6 | п. Московский | ул.Новая д 7-4 | 1 | 1 | 0 | шт. 11: МКД
1933 | ПС 110/10 кВ Утяшево, РП-ОПХ | ВЛ-10кВ ОПХ | ТП № 6 | п. Московский | ул. Новая 7 - 5 | 1 | 1 | 0 | шт. 11: МКД
1934 | ПС 110/10 кВ Утяшево, РП-ОПХ | ВЛ-10кВ ОПХ | ТП № 6 | п. Московский | ул.Новая д 7-6 | 1 | 1 | 0 | шт. 11: МКД
1935 | ПС 110/10 кВ Утяшево, РП-ОПХ | ВЛ-10кВ ОПХ | ТП № 6 | п. Московский | ул.Новая д 7-7 | 1 | 1 | 0 | шт. 11: МКД
1936 | ПС 110/10 кВ Утяшево, РП-ОПХ | ВЛ-10кВ ОПХ | ТП № 6 | п. Московский | ул.Новая д 8 | 1 | 1 | 0 | шт. 11: МКД
1937 | ПС 110/10 кВ Утяшево, РП-ОПХ | ВЛ-10кВ ОПХ | ТП № 6 | п. Московский | ул.Новая д 9-1 | 1 | 1 | 0 | шт. 11: МКД
1938 | ПС 110/10 кВ Утяшево, РП-ОПХ | ВЛ-10кВ ОПХ | ТП № 6 | п. Московский | ул.Новая д 9-2 | 1 | 1 | 0 | шт. 11: МКД
1939 | ПС 110/10 кВ Утяшево, РП-ОПХ | ВЛ-10кВ ОПХ | ТП № 6 | п. Московский | ул.Новая д 9-3 | 1 | 1 | 0 | шт. 11: МКД
1940 | ПС 110/10 кВ Утяшево, РП-ОПХ | ВЛ-10кВ ОПХ | ТП № 6 | п. Московский | ул.Новая д 9-4 | 1 | 1 | 0 | шт. 11: МКД
1941 | ПС 110/10 кВ Утяшево, РП-ОПХ | ВЛ-10кВ ОПХ | ТП № 6 | п. Московский | ул.Новая д 9-5 | 1 |  | 1 | Прямого вкл. 7: 1; шт. 11: МКД
1942 | ПС 110/10 кВ Утяшево, РП-ОПХ | ВЛ-10кВ ОПХ | ТП № 6 | п. Московский | ул.Новая д 9-6 | 1 | 1 | 0 | шт. 11: МКД
1943 | ПС 110/10 кВ Утяшево, РП-ОПХ | ВЛ-10кВ ОПХ | ТП № 6 | п. Московский | ул.Новая д 9-7 | 1 | 1 | 0 | шт. 11: МКД
1944 | ПС 110/10 кВ Утяшево, РП-ОПХ | ВЛ-10кВ ОПХ | ТП № 6 | п. Московский | ул.Новая д 9-8 | 1 | 1 | 0 | шт. 11: МКД
1945 | ПС 110/10 кВ Утяшево, РП-ОПХ | ВЛ-10кВ Московский | ТП № 450 | п. Московский | ул.Озерная д 10-1 | 1 | 1 | 0 | шт. 11: МКД
1946 | ПС 110/10 кВ Утяшево, РП-ОПХ | ВЛ-10кВ Московский | ТП № 450 | п. Московский | ул.Озерная д 10-3 | 1 | 1 | 0 | шт. 11: МКД
1947 | ПС 110/10 кВ Утяшево, РП-ОПХ | ВЛ-10кВ Московский | ТП № 450 | п. Московский | ул.Озерная д 10-4 | 1 | 1 | 0 | шт. 11: МКД
1948 | ПС 110/10 кВ Утяшево, РП-ОПХ | ВЛ-10кВ Московский | ТП № 450 | п. Московский | ул.Озерная д 11 | 1 | 1 | 0 | шт. 11: индив. застр.
1949 | ПС 110/10 кВ Утяшево, РП-ОПХ | ВЛ-10кВ Московский | ТП № 450 | п. Московский | ул.Озерная д 11а | 1 | 1 | 0 | шт. 11: индив. застр.
1950 | ПС 110/10 кВ Утяшево, РП-ОПХ | ВЛ-10кВ Московский | ТП № 450 | п. Московский | ул.Озерная д 11б | 1 |  | 1 | Прямого вкл. 7: 1; шт. 11: индив. застр.
1951 | ПС 110/10 кВ Утяшево, РП-ОПХ | ВЛ-10кВ Московский | ТП № 450 | п. Московский | ул.Озерная д 12 | 1 | 1 | 0 | шт. 11: индив. застр.
1952 | ПС 110/10 кВ Утяшево, РП-ОПХ | ВЛ-10кВ Московский | ТП № 450 | п. Московский | ул.Озерная д 13-1 | 1 | 1 | 0 | шт. 11: индив. застр.
1953 | ПС 110/10 кВ Утяшево, РП-ОПХ | ВЛ-10кВ Московский | ТП № 450 | п. Московский | ул.Озерная д 13-2 | 1 | 1 | 0 | шт. 11: индив. застр.
1954 | ПС 110/10 кВ Утяшево, РП-ОПХ | ВЛ-10кВ Московский | ТП № 450 | п. Московский | ул.Озерная д 13а | 1 |  | 1 | Прямого вкл. 7: 1; шт. 11: индив. застр.
1955 | ПС 110/10 кВ Утяшево, РП-ОПХ | ВЛ-10кВ Московский | ТП № 450 | п. Московский | ул.Озерная д 14а-1 | 1 | 1 | 0 | шт. 11: индив. застр.
1956 | ПС 110/10 кВ Утяшево, РП-ОПХ | ВЛ-10кВ Московский | ТП № 450 | п. Московский | ул.Озерная д 15 | 1 | 1 | 0 | шт. 11: индив. застр.
1957 | ПС 110/10 кВ Утяшево, РП-ОПХ | ВЛ-10кВ Московский | ТП № 450 | п. Московский | ул.Озерная д 17 | 1 | 1 | 0 | шт. 11: индив. застр.
1958 | ПС 110/10 кВ Утяшево, РП-ОПХ | ВЛ-10кВ Московский | ТП № 450 | п. Московский | ул.Озерная д 18а | 1 | 1 | 0 | шт. 11: индив. застр.
1959 | ПС 110/10 кВ Утяшево, РП-ОПХ | ВЛ-10кВ Московский | ТП № 450 | п. Московский | ул.Озерная д 19 | 1 | 1 | 0 | шт. 11: индив. застр.
1960 | ПС 110/10 кВ Утяшево, РП-ОПХ | ВЛ-10кВ Московский | ТП № 450 | п. Московский | ул.Озерная 321 | 1 | 1 | 0 | шт. 11: индив. застр.
1961 | ПС 110/10 кВ Утяшево, РП-ОПХ | ВЛ-10кВ Московский | ТП № 450 | п. Московский | ул.Озерная д 9а-1 | 1 | 1 | 0 | шт. 11: индив. застр.
1962 | ПС 110/10 кВ Утяшево, РП-ОПХ | ВЛ-10кВ Падерино | ТП № 814 | п. Московский | ул.Парковая д 1 | 1 |  | 1 | Прямого вкл. 7: 1; шт. 11: индив. застр.
1963 | ПС 110/10 кВ Утяшево, РП-ОПХ | ВЛ-10кВ Падерино | ТП № 814 | п. Московский | ул.Парковая д 10 | 1 |  | 1 | Прямого вкл. 7: 1; шт. 11: индив. застр.
1964 | ПС 110/10 кВ Утяшево, РП-ОПХ | ВЛ-10кВ Падерино | ТП № 814 | п. Московский | ул.Парковая д 100 | 1 |  | 1 | Прямого вкл. 7: 1; шт. 11: индив. застр.
1965 | ПС 110/10 кВ Утяшево, РП-ОПХ | ВЛ-10кВ Падерино | ТП № 814 | п. Московский | ул.Парковая 186 | 1 |  | 1 | Прямого вкл. 7: 1; шт. 11: индив. застр.
1966 | ПС 110/10 кВ Утяшево, РП-ОПХ | ВЛ-10кВ Падерино | ТП № 814 | п. Московский | ул.Парковая д 102 | 1 |  | 1 | Прямого вкл. 7: 1; шт. 11: индив. застр.
1967 | ПС 110/10 кВ Утяшево, РП-ОПХ | ВЛ-10кВ Падерино | ТП № 814 | п. Московский | ул.Парковая д 104 | 1 | 1 | 0 | шт. 11: индив. застр.
1968 | ПС 110/10 кВ Утяшево, РП-ОПХ | ВЛ-10кВ Падерино | ТП № 814 | п. Московский | ул.Парковая д 105 | 1 |  | 1 | Прямого вкл. 7: 1; шт. 11: индив. застр.
1969 | ПС 110/10 кВ Утяшево, РП-ОПХ | ВЛ-10кВ Падерино | ТП № 814 | п. Московский | ул.Парковая д 106 | 1 |  | 1 | Прямого вкл. 7: 1; шт. 11: индив. застр.
1970 | ПС 110/10 кВ Утяшево, РП-ОПХ | ВЛ-10кВ Падерино | ТП № 814 | п. Московский | ул.Парковая д 108 | 1 |  | 1 | Прямого вкл. 7: 1; шт. 11: индив. застр.
1971 | ПС 110/10 кВ Утяшево, РП-ОПХ | ВЛ-10кВ Падерино | ТП № 814 | п. Московский | ул.Парковая д 109 | 1 |  | 1 | Прямого вкл. 7: 1; шт. 11: индив. застр.
1972 | ПС 110/10 кВ Утяшево, РП-ОПХ | ВЛ-10кВ Падерино | ТП № 814 | п. Московский | ул.Парковая д 11 | 1 |  | 1 | Прямого вкл. 7: 1; шт. 11: индив. застр.
1973 | ПС 110/10 кВ Утяшево, РП-ОПХ | ВЛ-10кВ Падерино | ТП № 814 | п. Московский | ул.Парковая д 110 | 1 |  | 1 | Прямого вкл. 7: 1; шт. 11: индив. застр.
1974 | ПС 110/10 кВ Утяшево, РП-ОПХ | ВЛ-10кВ Падерино | ТП № 814 | п. Московский | ул.Парковая д 111 | 1 |  | 1 | Прямого вкл. 7: 1; шт. 11: индив. застр.
1975 | ПС 110/10 кВ Утяшево, РП-ОПХ | ВЛ-10кВ Падерино | ТП № 814 | п. Московский | ул.Лесная 795 | 1 |  | 1 | Прямого вкл. 7: 1; шт. 11: индив. застр.
1976 | ПС 110/10 кВ Утяшево, РП-ОПХ | ВЛ-10кВ Падерино | ТП № 814 | п. Московский | ул.Парковая д 114 | 1 | 1 | 0 | шт. 11: индив. застр.
1977 | ПС 110/10 кВ Утяшево, РП-ОПХ | ВЛ-10кВ Падерино | ТП № 814 | п. Московский | ул.Парковая д 115 | 1 | 1 | 0 | шт. 11: индив. застр.
1978 | ПС 110/10 кВ Утяшево, РП-ОПХ | ВЛ-10кВ Падерино | ТП № 814 | п. Московский | ул.Парковая д 117 | 1 |  | 1 | Прямого вкл. 7: 1; шт. 11: индив. застр.
1979 | ПС 110/10 кВ Утяшево, РП-ОПХ | ВЛ-10кВ Падерино | ТП № 814 | п. Московский | ул.Парковая д 118 | 1 |  | 1 | Прямого вкл. 7: 1; шт. 11: индив. застр.
1980 | ПС 110/10 кВ Утяшево, РП-ОПХ | ВЛ-10кВ Падерино | ТП № 814 | п. Московский | ул.Парковая д 12 | 1 |  | 1 | Прямого вкл. 7: 1; шт. 11: индив. застр.
1981 | ПС 110/10 кВ Утяшево, РП-ОПХ | ВЛ-10кВ Падерино | ТП № 814 | п. Московский | ул. Парковая120 | 1 |  | 1 | Прямого вкл. 7: 1; шт. 11: индив. застр.
1982 | ПС 110/10 кВ Утяшево, РП-ОПХ | ВЛ-10кВ Падерино | ТП № 814 | п. Московский | ул. Парковая 120 а | 1 |  | 1 | Прямого вкл. 7: 1; шт. 11: индив. застр.
1983 | ПС 110/10 кВ Утяшево, РП-ОПХ | ВЛ-10кВ Падерино | ТП № 814 | п. Московский | ул. Парковая 122 | 1 |  | 1 | Прямого вкл. 7: 1; шт. 11: индив. застр.
1984 | ПС 110/10 кВ Утяшево, РП-ОПХ | ВЛ-10кВ Падерино | ТП № 814 | п. Московский | ул. Парковая 122 | 1 | 1 | 0 | шт. 11: индив. застр.
1985 | ПС 110/10 кВ Утяшево, РП-ОПХ | ВЛ-10кВ Падерино | ТП № 814 | п. Московский | ул.Парковая д 124 | 1 | 1 | 0 | шт. 11: индив. застр.
1986 | ПС 110/10 кВ Утяшево, РП-ОПХ | ВЛ-10кВ Падерино | ТП № 814 | п. Московский | ул. Парковая, д. 127 | 1 |  | 1 | Прямого вкл. 7: 1; шт. 11: индив. застр.
1987 | ПС 110/10 кВ Утяшево, РП-ОПХ | ВЛ-10кВ Падерино | ТП № 814 | п. Московский | ул.Парковая д 128 | 1 |  | 1 | Прямого вкл. 7: 1; шт. 11: индив. застр.
1988 | ПС 110/10 кВ Утяшево, РП-ОПХ | ВЛ-10кВ Падерино | ТП № 814 | п. Московский | ул.Парковая д 129 | 1 |  | 1 | Прямого вкл. 7: 1; шт. 11: индив. застр.
1989 | ПС 110/10 кВ Утяшево, РП-ОПХ | ВЛ-10кВ Падерино | ТП № 814 | п. Московский | ул.Парковая д 13 | 1 |  | 1 | Прямого вкл. 7: 1; шт. 11: индив. застр.
1990 | ПС 110/10 кВ Утяшево, РП-ОПХ | ВЛ-10кВ Падерино | ТП № 814 | п. Московский | ул.Парковая д 137 | 1 |  | 1 | Прямого вкл. 7: 1; шт. 11: индив. застр.
1991 | ПС 110/10 кВ Утяшево, РП-ОПХ | ВЛ-10кВ Падерино | ТП № 814 | п. Московский | ул.Парковая д 14 | 1 |  | 1 | Прямого вкл. 7: 1; шт. 11: индив. застр.
1992 | ПС 110/10 кВ Утяшево, РП-ОПХ | ВЛ-10кВ Падерино | ТП № 814 | п. Московский | ул.Парковая д 16 | 1 |  | 1 | Прямого вкл. 7: 1; шт. 11: индив. застр.
1993 | ПС 110/10 кВ Утяшево, РП-ОПХ | ВЛ-10кВ Падерино | ТП № 814 | п. Московский | ул.Парковая д 17 | 1 |  | 1 | Прямого вкл. 7: 1; шт. 11: индив. застр.
1994 | ПС 110/10 кВ Утяшево, РП-ОПХ | ВЛ-10кВ Падерино | ТП № 814 | п. Московский | ул.Парковая д 18 | 1 |  | 1 | Прямого вкл. 7: 1; шт. 11: индив. застр.
1995 | ПС 110/10 кВ Утяшево, РП-ОПХ | ВЛ-10кВ Падерино | ТП № 814 | п. Московский | ул.Парковая д 2 | 1 |  | 1 | Прямого вкл. 7: 1; шт. 11: индив. застр.
1996 | ПС 110/10 кВ Утяшево, РП-ОПХ | ВЛ-10кВ Падерино | ТП № 814 | п. Московский | ул.Парковая д 20 | 1 |  | 1 | Прямого вкл. 7: 1; шт. 11: индив. застр.
1997 | ПС 110/10 кВ Утяшево, РП-ОПХ | ВЛ-10кВ Падерино | ТП № 814 | п. Московский | ул.Парковая д 21 | 1 |  | 1 | Прямого вкл. 7: 1; шт. 11: индив. застр.
1998 | ПС 110/10 кВ Утяшево, РП-ОПХ | ВЛ-10кВ Падерино | ТП № 814 | п. Московский | ул.Парковая д 22 | 1 |  | 1 | Прямого вкл. 7: 1; шт. 11: индив. застр.
1999 | ПС 110/10 кВ Утяшево, РП-ОПХ | ВЛ-10кВ Падерино | ТП № 814 | п. Московский | ул.Парковая 227 | 1 |  | 1 | Прямого вкл. 7: 1; шт. 11: индив. застр.
2000 | ПС 110/10 кВ Утяшево, РП-ОПХ | ВЛ-10кВ Падерино | ТП № 814 | п. Московский | ул.Парковая д 23 | 1 |  | 1 | Прямого вкл. 7: 1; шт. 11: индив. застр.
2001 | ПС 110/10 кВ Утяшево, РП-ОПХ | ВЛ-10кВ Падерино | ТП № 814 | п. Московский | ул.Парковая 231 | 1 | 1 | 0 | шт. 11: индив. застр.
2002 | ПС 110/10 кВ Утяшево, РП-ОПХ | ВЛ-10кВ Падерино | ТП № 814 | п. Московский | ул. Парковая 232 а | 1 |  | 1 | Прямого вкл. 7: 1; шт. 11: индив. застр.
2003 | ПС 110/10 кВ Утяшево, РП-ОПХ | ВЛ-10кВ Падерино | ТП № 814 | п. Московский | ул.Парковая 238 | 1 |  | 1 | Прямого вкл. 7: 1; шт. 11: индив. застр.
2004 | ПС 110/10 кВ Утяшево, РП-ОПХ | ВЛ-10кВ Падерино | ТП № 814 | п. Московский | ул.Парковая д 24 | 1 |  | 1 | Прямого вкл. 7: 1; шт. 11: индив. застр.
2005 | ПС 110/10 кВ Утяшево, РП-ОПХ | ВЛ-10кВ Падерино | ТП № 814 | п. Московский | ул.Парковая 244 | 1 |  | 1 | Прямого вкл. 7: 1; шт. 11: индив. застр.
2006 | ПС 110/10 кВ Утяшево, РП-ОПХ | ВЛ-10кВ Падерино | ТП № 814 | п. Московский | ул.Парковая 246а | 1 |  | 1 | Прямого вкл. 7: 1; шт. 11: индив. застр.
2007 | ПС 110/10 кВ Утяшево, РП-ОПХ | ВЛ-10кВ Падерино | ТП № 814 | п. Московский | ул.Парковая д 248 | 1 |  | 1 | Прямого вкл. 7: 1; шт. 11: индив. застр.
2008 | ПС 110/10 кВ Утяшево, РП-ОПХ | ВЛ-10кВ Падерино | ТП № 814 | п. Московский | ул.Парковая д 25 | 1 | 1 | 0 | шт. 11: индив. застр.
2009 | ПС 110/10 кВ Утяшево, РП-ОПХ | ВЛ-10кВ Падерино | ТП № 814 | п. Московский | ул.Парковая д 27 | 1 | 1 | 0 | шт. 11: индив. застр.
2010 | ПС 110/10 кВ Утяшево, РП-ОПХ | ВЛ-10кВ Падерино | ТП № 814 | п. Московский | ул.Парковая д 28 | 1 |  | 1 | Прямого вкл. 7: 1; шт. 11: индив. застр.
2011 | ПС 110/10 кВ Утяшево, РП-ОПХ | ВЛ-10кВ Падерино | ТП № 814 | п. Московский | ул.Парковая д 29 | 1 |  | 1 | Прямого вкл. 7: 1; шт. 11: индив. застр.
2012 | ПС 110/10 кВ Утяшево, РП-ОПХ | ВЛ-10кВ Падерино | ТП № 814 | п. Московский | ул.Парковая д 3 | 1 |  | 1 | Прямого вкл. 7: 1; шт. 11: индив. застр.
2013 | ПС 110/10 кВ Утяшево, РП-ОПХ | ВЛ-10кВ Падерино | ТП № 814 | п. Московский | ул.Парковая д 30 | 1 |  | 1 | Прямого вкл. 7: 1; шт. 11: индив. застр.
2014 | ПС 110/10 кВ Утяшево, РП-ОПХ | ВЛ-10кВ Падерино | ТП № 814 | п. Московский | ул.Парковая д 31 | 1 |  | 1 | Прямого вкл. 7: 1; шт. 11: индив. застр.
2015 | ПС 110/10 кВ Утяшево, РП-ОПХ | ВЛ-10кВ Падерино | ТП № 814 | п. Московский | ул.Парковая д 33 | 1 |  | 1 | Прямого вкл. 7: 1; шт. 11: индив. застр.
2016 | ПС 110/10 кВ Утяшево, РП-ОПХ | ВЛ-10кВ Падерино | ТП № 814 | п. Московский | ул.Парковая д 34 | 1 |  | 1 | Прямого вкл. 7: 1; шт. 11: индив. застр.
2017 | ПС 110/10 кВ Утяшево, РП-ОПХ | ВЛ-10кВ Падерино | ТП № 814 | п. Московский | ул.Парковая д 38 | 1 |  | 1 | Прямого вкл. 7: 1; шт. 11: индив. застр.
2018 | ПС 110/10 кВ Утяшево, РП-ОПХ | ВЛ-10кВ Падерино | ТП № 814 | п. Московский | ул.Парковая д 4 | 1 |  | 1 | Прямого вкл. 7: 1; шт. 11: индив. застр.
2019 | ПС 110/10 кВ Утяшево, РП-ОПХ | ВЛ-10кВ Падерино | ТП № 814 | п. Московский | ул.Парковая д 40 | 1 |  | 1 | Прямого вкл. 7: 1; шт. 11: индив. застр.
2020 | ПС 110/10 кВ Утяшево, РП-ОПХ | ВЛ-10кВ Падерино | ТП № 814 | п. Московский | ул.Парковая д 42 | 1 | 1 | 0 | шт. 11: индив. застр.
2021 | ПС 110/10 кВ Утяшево, РП-ОПХ | ВЛ-10кВ Падерино | ТП № 814 | п. Московский | ул.Парковая 428 | 1 |  | 1 | Прямого вкл. 7: 1; шт. 11: индив. застр.
2022 | ПС 110/10 кВ Утяшево, РП-ОПХ | ВЛ-10кВ Падерино | ТП № 814 | п. Московский | ул.Парковая д 44 | 1 |  | 1 | Прямого вкл. 7: 1; шт. 11: индив. застр.
2023 | ПС 110/10 кВ Утяшево, РП-ОПХ | ВЛ-10кВ Падерино | ТП № 814 | п. Московский | ул.Парковая д 45 | 1 | 1 | 0 | шт. 11: индив. застр.
2024 | ПС 110/10 кВ Утяшево, РП-ОПХ | ВЛ-10кВ Падерино | ТП № 814 | п. Московский | ул.Парковая д 46 | 1 |  | 1 | Прямого вкл. 7: 1; шт. 11: индив. застр.
2025 | ПС 110/10 кВ Утяшево, РП-ОПХ | ВЛ-10кВ Падерино | ТП № 814 | п. Московский | ул.Парковая д 47 | 1 |  | 1 | Прямого вкл. 7: 1; шт. 11: индив. застр.
2026 | ПС 110/10 кВ Утяшево, РП-ОПХ | ВЛ-10кВ Падерино | ТП № 814 | п. Московский | ул.Парковая д 48 | 1 |  | 1 | Прямого вкл. 7: 1; шт. 11: индив. застр.
2027 | ПС 110/10 кВ Утяшево, РП-ОПХ | ВЛ-10кВ Падерино | ТП № 814 | п. Московский | ул.Парковая д 5 | 1 |  | 1 | Прямого вкл. 7: 1; шт. 11: индив. застр.
2028 | ПС 110/10 кВ Утяшево, РП-ОПХ | ВЛ-10кВ Падерино | ТП № 814 | п. Московский | ул.Парковая д 50А | 1 |  | 1 | Прямого вкл. 7: 1; шт. 11: индив. застр.
2029 | ПС 110/10 кВ Утяшево, РП-ОПХ | ВЛ-10кВ Падерино | ТП № 814 | п. Московский | ул.Парковая 56 | 1 |  | 1 | Прямого вкл. 7: 1; шт. 11: индив. застр.
2030 | ПС 110/10 кВ Утяшево, РП-ОПХ | ВЛ-10кВ Падерино | ТП № 814 | п. Московский | ул.Парковая д 6 | 1 |  | 1 | Прямого вкл. 7: 1; шт. 11: индив. застр.
2031 | ПС 110/10 кВ Утяшево, РП-ОПХ | ВЛ-10кВ Падерино | ТП № 814 | п. Московский | ул.Парковая д 60 | 1 | 1 | 0 | шт. 11: индив. застр.
2032 | ПС 110/10 кВ Утяшево, РП-ОПХ | ВЛ-10кВ Падерино | ТП № 814 | п. Московский | ул.Парковая д 65 | 1 | 1 | 0 | шт. 11: индив. застр.
2033 | ПС 110/10 кВ Утяшево, РП-ОПХ | ВЛ-10кВ Падерино | ТП № 814 | п. Московский | ул.Парковая д 66 | 1 |  | 1 | Прямого вкл. 7: 1; шт. 11: индив. застр.
2034 | ПС 110/10 кВ Утяшево, РП-ОПХ | ВЛ-10кВ Падерино | ТП № 814 | п. Московский | ул. Парковая 66 | 1 | 1 | 0 | шт. 11: индив. застр.
2035 | ПС 110/10 кВ Утяшево, РП-ОПХ | ВЛ-10кВ Падерино | ТП № 814 | п. Московский | ул.Парковая д.68а | 1 |  | 1 | Прямого вкл. 7: 1; шт. 11: индив. застр.
2036 | ПС 110/10 кВ Утяшево, РП-ОПХ | ВЛ-10кВ Падерино | ТП № 814 | п. Московский | ул.Парковая д 70 | 1 | 1 | 0 | шт. 11: индив. застр.
2037 | ПС 110/10 кВ Утяшево, РП-ОПХ | ВЛ-10кВ Падерино | ТП № 814 | п. Московский | ул. Парковая 72 | 1 |  | 1 | Прямого вкл. 7: 1; шт. 11: индив. застр.
2038 | ПС 110/10 кВ Утяшево, РП-ОПХ | ВЛ-10кВ Падерино | ТП № 814 | п. Московский | ул. Парковая 74 | 1 | 1 | 0 | шт. 11: индив. застр.
2039 | ПС 110/10 кВ Утяшево, РП-ОПХ | ВЛ-10кВ Падерино | ТП № 814 | п. Московский | ул. Парковая 8 | 1 |  | 1 | Прямого вкл. 7: 1; шт. 11: индив. застр.
2040 | ПС 110/10 кВ Утяшево, РП-ОПХ | ВЛ-10кВ Падерино | ТП № 814 | п. Московский | ул. Парковая 80А | 1 |  | 1 | Прямого вкл. 7: 1; шт. 11: индив. застр.
2041 | ПС 110/10 кВ Утяшево, РП-ОПХ | ВЛ-10кВ Падерино | ТП № 814 | п. Московский | ул.Парковая д 84 | 1 |  | 1 | Прямого вкл. 7: 1; шт. 11: индив. застр.
2042 | ПС 110/10 кВ Утяшево, РП-ОПХ | ВЛ-10кВ Падерино | ТП № 814 | п. Московский | ул.Парковая д 9 | 1 |  | 1 | Прямого вкл. 7: 1; шт. 11: индив. застр.
2043 | ПС 110/10 кВ Утяшево, РП-ОПХ | ВЛ-10кВ Падерино | ТП № 814 | п. Московский | ул.Парковая д 90 | 1 |  | 1 | Прямого вкл. 7: 1; шт. 11: индив. застр.
2044 | ПС 110/10 кВ Утяшево, РП-ОПХ | ВЛ-10кВ Падерино | ТП № 814 | п. Московский | ул.Парковая д 92 | 1 | 1 | 0 | шт. 11: индив. застр.
2045 | ПС 110/10 кВ Утяшево, РП-ОПХ | ВЛ-10кВ Падерино | ТП № 814 | п. Московский | ул.Парковая д 94 | 1 |  | 1 | Прямого вкл. 7: 1; шт. 11: индив. застр.
2046 | ПС 110/10 кВ Утяшево, РП-ОПХ | ВЛ-10кВ Падерино | ТП № 814 | п. Московский | ул.Парковая д 98 | 1 | 1 | 0 | шт. 11: индив. застр.
2047 | ПС 110/10 кВ Утяшево, РП-ОПХ | ВЛ-10кВ Падерино | ТП № 814 | п. Московский | ул. Парковая 113 | 1 | 1 | 0 | шт. 11: индив. застр.
2048 | ПС 110/10 кВ Утяшево, РП-ОПХ | ВЛ-10кВ Московский | ТП № 852 | п. Московский | ул.Пихтовая д 1 | 1 |  | 1 | Прямого вкл. 7: 1; шт. 11: индив. застр.
2049 | ПС 110/10 кВ Утяшево, РП-ОПХ | ВЛ-10кВ Московский | ТП № 852 | п. Московский | ул.Пихтовая д 10 | 1 |  | 1 | Прямого вкл. 7: 1; шт. 11: индив. застр.
2050 | ПС 110/10 кВ Утяшево, РП-ОПХ | ВЛ-10кВ Московский | ТП № 852 | п. Московский | ул.Пихтовая д 11 | 1 |  | 1 | Прямого вкл. 7: 1; шт. 11: индив. застр.
2051 | ПС 110/10 кВ Утяшево, РП-ОПХ | ВЛ-10кВ Московский | ТП № 852 | п. Московский | ул.Пихтовая д 12 | 1 |  | 1 | Прямого вкл. 7: 1; шт. 11: индив. застр.
2052 | ПС 110/10 кВ Утяшево, РП-ОПХ | ВЛ-10кВ Московский | ТП № 852 | п. Московский | ул.Пихтовая д 13 | 1 |  | 1 | Прямого вкл. 7: 1; шт. 11: индив. застр.
2053 | ПС 110/10 кВ Утяшево, РП-ОПХ | ВЛ-10кВ Московский | ТП № 852 | п. Московский | ул.Пихтовая д 14 | 1 |  | 1 | Прямого вкл. 7: 1; шт. 11: индив. застр.
2054 | ПС 110/10 кВ Утяшево, РП-ОПХ | ВЛ-10кВ Московский | ТП № 852 | п. Московский | ул.Пихтовая д 16 | 1 |  | 1 | Прямого вкл. 7: 1; шт. 11: индив. застр.
2055 | ПС 110/10 кВ Утяшево, РП-ОПХ | ВЛ-10кВ Московский | ТП № 852 | п. Московский | ул.Пихтовая д 18 | 1 |  | 1 | Прямого вкл. 7: 1; шт. 11: индив. застр.
2056 | ПС 110/10 кВ Утяшево, РП-ОПХ | ВЛ-10кВ Московский | ТП № 852 | п. Московский | ул.Пихтовая д 19 | 1 |  | 1 | Прямого вкл. 7: 1; шт. 11: индив. застр.
2057 | ПС 110/10 кВ Утяшево, РП-ОПХ | ВЛ-10кВ Московский | ТП № 852 | п. Московский | ул.Пихтовая д 2 | 1 |  | 1 | Прямого вкл. 7: 1; шт. 11: индив. застр.
2058 | ПС 110/10 кВ Утяшево, РП-ОПХ | ВЛ-10кВ Московский | ТП № 852 | п. Московский | ул.Пихтовая д 20 | 1 |  | 1 | Прямого вкл. 7: 1; шт. 11: индив. застр.
2059 | ПС 110/10 кВ Утяшево, РП-ОПХ | ВЛ-10кВ Московский | ТП № 852 | п. Московский | ул.Пихтовая д 22 | 1 |  | 1 | Прямого вкл. 7: 1; шт. 11: индив. застр.
2060 | ПС 110/10 кВ Утяшево, РП-ОПХ | ВЛ-10кВ Московский | ТП № 852 | п. Московский | ул.Пихтовая д 26 | 1 |  | 1 | Прямого вкл. 7: 1; шт. 11: индив. застр.
2061 | ПС 110/10 кВ Утяшево, РП-ОПХ | ВЛ-10кВ Московский | ТП № 852 | п. Московский | ул.Пихтовая д 26 | 1 |  | 1 | Прямого вкл. 7: 1; шт. 11: индив. застр.
2062 | ПС 110/10 кВ Утяшево, РП-ОПХ | ВЛ-10кВ Московский | ТП № 852 | п. Московский | ул.Пихтовая д 3 | 1 | 1 | 0 | шт. 11: индив. застр.
2063 | ПС 110/10 кВ Утяшево, РП-ОПХ | ВЛ-10кВ Московский | ТП № 852 | п. Московский | ул.Пихтовая д 4 | 1 |  | 1 | Прямого вкл. 7: 1; шт. 11: индив. застр.
2064 | ПС 110/10 кВ Утяшево, РП-ОПХ | ВЛ-10кВ Московский | ТП № 852 | п. Московский | ул.Пихтовая д 5 | 1 |  | 1 | Прямого вкл. 7: 1; шт. 11: индив. застр.
2065 | ПС 110/10 кВ Утяшево, РП-ОПХ | ВЛ-10кВ Московский | ТП № 852 | п. Московский | ул.Пихтовая д 6 | 1 |  | 1 | Прямого вкл. 7: 1; шт. 11: индив. застр.
2066 | ПС 110/10 кВ Утяшево, РП-ОПХ | ВЛ-10кВ Московский | ТП № 852 | п. Московский | ул. Пихтовая,д.7 | 1 |  | 1 | Прямого вкл. 7: 1; шт. 11: индив. застр.
2067 | ПС 110/10 кВ Утяшево, РП-ОПХ | ВЛ-10кВ Московский | ТП № 852 | п. Московский | ул.Пихтовая д 9 | 1 |  | 1 | Прямого вкл. 7: 1; шт. 11: индив. застр.
2068 | ПС 110/10 кВ Утяшево, РП-ОПХ | ВЛ-10кВ Московский | ТП № 450 | п. Московский | ул. Плодовая уч.849 | 1 |  | 1 | Прямого вкл. 7: 1; шт. 11: индив. застр.
2069 | ПС 110/10 кВ Утяшево, РП-ОПХ | ВЛ-10кВ Московский | ТП № 450 | п. Московский | ул. Плодовая уч.№846 | 1 |  | 1 | Прямого вкл. 7: 1; шт. 11: индив. застр.
2070 | ПС 110/10 кВ Утяшево, РП-ОПХ | ВЛ-10кВ Московский | ТП № 450 | п. Московский | ул.Плодовая д 1-1 | 1 | 1 | 0 | шт. 11: индив. застр.
2071 | ПС 110/10 кВ Утяшево, РП-ОПХ | ВЛ-10кВ Московский | ТП № 450 | п. Московский | ул.Плодовая д 1-2 | 1 |  | 1 | Прямого вкл. 7: 1; шт. 11: индив. застр.
2072 | ПС 110/10 кВ Утяшево, РП-ОПХ | ВЛ-10кВ Московский | ТП № 450 | п. Московский | ул.Плодовая д 1-2 | 1 | 1 | 0 | шт. 11: индив. застр.
2073 | ПС 110/10 кВ Утяшево, РП-ОПХ | ВЛ-10кВ Московский | ТП № 450 | п. Московский | ул.Плодовая д 1а | 1 |  | 1 | Прямого вкл. 7: 1; шт. 11: индив. застр.
2074 | ПС 110/10 кВ Утяшево, РП-ОПХ | ВЛ-10кВ Московский | ТП № 450 | п. Московский | ул.Плодовая д 1а-2 | 1 | 1 | 0 | шт. 11: индив. застр.
2075 | ПС 110/10 кВ Утяшево, РП-ОПХ | ВЛ-10кВ Московский | ТП № 450 | п. Московский | ул.Плодовая д 1б-1 | 1 | 1 | 0 | шт. 11: индив. застр.
2076 | ПС 110/10 кВ Утяшево, РП-ОПХ | ВЛ-10кВ Московский | ТП № 450 | п. Московский | ул.Плодовая д 1б-1 | 1 | 1 | 0 | шт. 11: индив. застр.
2077 | ПС 110/10 кВ Утяшево, РП-ОПХ | ВЛ-10кВ Московский | ТП № 450 | п. Московский | ул.Плодовая д 1б-2 | 1 | 1 | 0 | шт. 11: индив. застр.
2078 | ПС 110/10 кВ Утяшево, РП-ОПХ | ВЛ-10кВ Московский | ТП № 450 | п. Московский | ул.Плодовая д 10 | 1 |  | 1 | Прямого вкл. 7: 1; шт. 11: индив. застр.
2079 | ПС 110/10 кВ Утяшево, РП-ОПХ | ВЛ-10кВ Московский | ТП № 450 | п. Московский | ул.Плодовая д 12 | 1 | 1 | 0 | шт. 11: индив. застр.
2080 | ПС 110/10 кВ Утяшево, РП-ОПХ | ВЛ-10кВ Московский | ТП № 450 | п. Московский | ул.Плодовая д 14 | 1 | 1 | 0 | шт. 11: индив. застр.
2081 | ПС 110/10 кВ Утяшево, РП-ОПХ | ВЛ-10кВ Московский | ТП № 450 | п. Московский | ул.Плодовая д 14 | 1 | 1 | 0 | шт. 11: индив. застр.
2082 | ПС 110/10 кВ Утяшево, РП-ОПХ | ВЛ-10кВ Московский | ТП № 450 | п. Московский | ул.Плодовая д 16 | 1 | 1 | 0 | шт. 11: индив. застр.
2083 | ПС 110/10 кВ Утяшево, РП-ОПХ | ВЛ-10кВ Московский | ТП № 450 | п. Московский | ул.Плодовая д 2-3 | 1 | 1 | 0 | шт. 11: индив. застр.
2084 | ПС 110/10 кВ Утяшево, РП-ОПХ | ВЛ-10кВ Московский | ТП № 450 | п. Московский | ул.Плодовая д 2-4 | 1 | 1 | 0 | шт. 11: индив. застр.
2085 | ПС 110/10 кВ Утяшево, РП-ОПХ | ВЛ-10кВ Московский | ТП № 450 | п. Московский | ул.Плодовая д 3 | 1 | 1 | 0 | шт. 11: индив. застр.
2086 | ПС 110/10 кВ Утяшево, РП-ОПХ | ВЛ-10кВ Московский | ТП № 450 | п. Московский | ул.Плодовая д 3а | 1 | 1 | 0 | шт. 11: индив. застр.
2087 | ПС 110/10 кВ Утяшево, РП-ОПХ | ВЛ-10кВ Московский | ТП № 450 | п. Московский | ул. Плодовая 4 -1 | 1 | 1 | 0 | шт. 11: индив. застр.
2088 | ПС 110/10 кВ Утяшево, РП-ОПХ | ВЛ-10кВ Московский | ТП № 450 | п. Московский | ул.Плодовая, д 4, кв. 2/1 | 1 | 1 | 0 | шт. 11: индив. застр.
2089 | ПС 110/10 кВ Утяшево, РП-ОПХ | ВЛ-10кВ Московский | ТП № 450 | п. Московский | ул. Плодовая, д. 4, кв. 2 | 1 | 1 | 0 | шт. 11: индив. застр.
2090 | ПС 110/10 кВ Утяшево, РП-ОПХ | ВЛ-10кВ Московский | ТП № 450 | п. Московский | ул.Плодовая д 6 | 1 | 1 | 0 | шт. 11: индив. застр.
2091 | ПС 110/10 кВ Утяшево, РП-ОПХ | ВЛ-10кВ Московский | ТП № 450 | п. Московский | ул.Плодовая д 8-1 | 1 | 1 | 0 | шт. 11: индив. застр.
2092 | ПС 110/10 кВ Утяшево, РП-ОПХ | ВЛ-10кВ Московский | ТП № 450 | п. Московский | ул. Плодовая 840 уч. | 1 |  | 1 | Прямого вкл. 7: 1; шт. 11: индив. застр.
2093 | ПС 110/10 кВ Утяшево, РП-ОПХ | ВЛ-10кВ Московский | ТП № 450 | п. Московский | ул. Плодовая 843 уч. | 1 |  | 1 | Прямого вкл. 7: 1; шт. 11: индив. застр.
2094 | ПС 110/10 кВ Утяшево, РП-ОПХ | ВЛ-10кВ Московский | ТП № 450 | п. Московский | ул. Плодовая 848 уч. | 1 |  | 1 | Прямого вкл. 7: 1; шт. 11: индив. застр.
2095 | ПС 110/10 кВ Утяшево | ВЛ-10кВ ОПХ | ТП № 72 | п. Московский | ул.Полевая д 17 | 1 |  | 1 | Прямого вкл. 7: 1; шт. 11: индив. застр.
2096 | ПС 110/10 кВ Утяшево | ВЛ-10кВ ОПХ | ТП № 72 | п. Московский | ул.Полевая д 21 | 1 |  | 1 | Прямого вкл. 7: 1; шт. 11: индив. застр.
2097 | ПС 110/10 кВ Утяшево | ВЛ-10кВ ОПХ | ТП № 72 | п. Московский | ул.Полевая д 25 | 1 |  | 1 | Прямого вкл. 7: 1; шт. 11: индив. застр.
2098 | ПС 110/10 кВ Утяшево | ВЛ-10кВ ОПХ | ТП № 72 | п. Московский | ул.Полевая д 31 | 1 | 1 | 0 | шт. 11: индив. застр.
2099 | ПС 110/10 кВ Утяшево, РП-ОПХ | ВЛ-10кВ Падерино | ТП № 2110 | п. Московский | ул.Привольная д 11-1 | 1 |  | 1 | Прямого вкл. 7: 1; шт. 11: индив. застр.
2100 | ПС 110/10 кВ Утяшево, РП-ОПХ | ВЛ-10кВ Падерино | ТП № 2110 | п. Московский | ул.Привольная д 13 | 1 |  | 1 | Прямого вкл. 7: 1; шт. 11: индив. застр.
2101 | ПС 110/10 кВ Утяшево, РП-ОПХ | ВЛ-10кВ Падерино | ТП № 2110 | п. Московский | ул.Привольная д 19 | 1 |  | 1 | Прямого вкл. 7: 1; шт. 11: индив. застр.
2102 | ПС 110/10 кВ Утяшево, РП-ОПХ | ВЛ-10кВ Падерино | ТП № 2110 | п. Московский | ул.Привольная д 25 | 1 |  | 1 | Прямого вкл. 7: 1; шт. 11: индив. застр.
2103 | ПС 110/10 кВ Утяшево, РП-ОПХ | ВЛ-10кВ Падерино | ТП № 2110 | п. Московский | ул.Привольная д 29-1 | 1 |  | 1 | Прямого вкл. 7: 1; шт. 11: индив. застр.
2104 | ПС 110/10 кВ Утяшево, РП-ОПХ | ВЛ-10кВ Падерино | ТП № 2110 | п. Московский | ул.Привольная д 29а | 1 |  | 1 | Прямого вкл. 7: 1; шт. 11: индив. застр.
2105 | ПС 110/10 кВ Утяшево, РП-ОПХ | ВЛ-10кВ Падерино | ТП № 2110 | п. Московский | ул. Привольная 29 а | 1 | 1 | 0 | шт. 11: индив. застр.
2106 | ПС 110/10 кВ Утяшево, РП-ОПХ | ВЛ-10кВ Падерино | ТП № 2110 | п. Московский | ул.Привольная д 31 | 1 |  | 1 | Прямого вкл. 7: 1; шт. 11: индив. застр.
2107 | ПС 110/10 кВ Утяшево, РП-ОПХ | ВЛ-10кВ Падерино | ТП № 2110 | п. Московский | ул.Привольная 334 | 1 |  | 1 | Прямого вкл. 7: 1; шт. 11: индив. застр.
2108 | ПС 110/10 кВ Утяшево, РП-ОПХ | ВЛ-10кВ Падерино | ТП № 2110 | п. Московский | ул.Привольная 340 | 1 |  | 1 | Прямого вкл. 7: 1; шт. 11: индив. застр.
2109 | ПС 110/10 кВ Утяшево, РП-ОПХ | ВЛ-10кВ Падерино | ТП № 2110 | п. Московский | ул.Привольная 342 | 1 |  | 1 | Прямого вкл. 7: 1; шт. 11: индив. застр.
2110 | ПС 110/10 кВ Утяшево, РП-ОПХ | ВЛ-10кВ Падерино | ТП № 2110 | п. Московский | ул.Привольная 343 | 1 |  | 1 | Прямого вкл. 7: 1; шт. 11: индив. застр.
2111 | ПС 110/10 кВ Утяшево, РП-ОПХ | ВЛ-10кВ Падерино | ТП № 2110 | п. Московский | ул.Привольная 345 | 1 |  | 1 | Прямого вкл. 7: 1; шт. 11: индив. застр.
2112 | ПС 110/10 кВ Утяшево, РП-ОПХ | ВЛ-10кВ Падерино | ТП № 2110 | п. Московский | ул.Привольная д 39 | 1 |  | 1 | Прямого вкл. 7: 1; шт. 11: индив. застр.
2113 | ПС 110/10 кВ Утяшево, РП-ОПХ | ВЛ-10кВ Падерино | ТП № 2110 | п. Московский | ул.Привольная 412 | 1 |  | 1 | Прямого вкл. 7: 1; шт. 11: индив. застр.
2114 | ПС 110/10 кВ Утяшево, РП-ОПХ | ВЛ-10кВ Падерино | ТП № 2110 | п. Московский | ул. Привольная 9 | 1 |  | 1 | Прямого вкл. 7: 1; шт. 11: индив. застр.
2115 | ПС 110/10 кВ Утяшево, РП-ОПХ | ВЛ-10кВ Падерино | ТП № 2110 | п. Московский | ул. Привольная 9 | 1 | 1 | 0 | шт. 11: индив. застр.
2116 | ПС 110/10 кВ Утяшево, РП-ОПХ | ВЛ-10кВ Московский | ТП № 306 | п. Московский | ул.Садовая д 1 | 1 | 1 | 0 | шт. 11: индив. застр.
2117 | ПС 110/10 кВ Утяшево, РП-ОПХ | ВЛ-10кВ Московский | ТП № 306 | п. Московский | ул.Садовая д 10 | 1 | 1 | 0 | шт. 11: индив. застр.
2118 | ПС 110/10 кВ Утяшево, РП-ОПХ | ВЛ-10кВ Московский | ТП № 306 | п. Московский | ул.Садовая д 11 | 1 |  | 1 | Прямого вкл. 7: 1; шт. 11: индив. застр.
2119 | ПС 110/10 кВ Утяшево, РП-ОПХ | ВЛ-10кВ Московский | ТП № 306 | п. Московский | ул.Садовая д 11 | 1 | 1 | 0 | шт. 11: индив. застр.
2120 | ПС 110/10 кВ Утяшево, РП-ОПХ | ВЛ-10кВ Московский | ТП № 306 | п. Московский | ул.Садовая д 12 | 1 | 1 | 0 | шт. 11: индив. застр.
2121 | ПС 110/10 кВ Утяшево, РП-ОПХ | ВЛ-10кВ Московский | ТП № 306 | п. Московский | ул.Садовая д 14 | 1 |  | 1 | Прямого вкл. 7: 1; шт. 11: индив. застр.
2122 | ПС 110/10 кВ Утяшево, РП-ОПХ | ВЛ-10кВ Московский | ТП № 306 | п. Московский | ул.Садовая д 15 | 1 |  | 1 | Прямого вкл. 7: 1; шт. 11: индив. застр.
2123 | ПС 110/10 кВ Утяшево, РП-ОПХ | ВЛ-10кВ Московский | ТП № 306 | п. Московский | ул.Садовая д 16-2 | 1 | 1 | 0 | шт. 11: МКД
2124 | ПС 110/10 кВ Утяшево, РП-ОПХ | ВЛ-10кВ Московский | ТП № 306 | п. Московский | ул.Садовая д 16-3 | 1 | 1 | 0 | шт. 11: МКД
2125 | ПС 110/10 кВ Утяшево, РП-ОПХ | ВЛ-10кВ Московский | ТП № 306 | п. Московский | ул.Садовая д 16-4 | 1 |  | 1 | Прямого вкл. 7: 1; шт. 11: МКД
2126 | ПС 110/10 кВ Утяшево, РП-ОПХ | ВЛ-10кВ Московский | ТП № 306 | п. Московский | ул.Садовая д 16-4 | 1 | 1 | 0 | шт. 11: МКД
2127 | ПС 110/10 кВ Утяшево, РП-ОПХ | ВЛ-10кВ Московский | ТП № 306 | п. Московский | ул.Садовая д 18 | 1 |  | 1 | Прямого вкл. 7: 1; шт. 11: индив. застр.
2128 | ПС 110/10 кВ Утяшево, РП-ОПХ | ВЛ-10кВ Московский | ТП № 306 | п. Московский | ул.Садовая д 18 | 1 | 1 | 0 | шт. 11: индив. застр.
2129 | ПС 110/10 кВ Утяшево, РП-ОПХ | ВЛ-10кВ Московский | ТП № 306 | п. Московский | ул.Садовая д 2-1 | 1 | 1 | 0 | шт. 11: индив. застр.
2130 | ПС 110/10 кВ Утяшево, РП-ОПХ | ВЛ-10кВ Московский | ТП № 306 | п. Московский | ул.Садовая д 2-2 | 1 | 1 | 0 | шт. 11: индив. застр.
2131 | ПС 110/10 кВ Утяшево, РП-ОПХ | ВЛ-10кВ Московский | ТП № 306 | п. Московский | ул.Садовая д 2-4 | 1 | 1 | 0 | шт. 11: индив. застр.
2132 | ПС 110/10 кВ Утяшево, РП-ОПХ | ВЛ-10кВ Московский | ТП № 306 | п. Московский | ул.Садовая д 2-5 | 1 | 1 | 0 | шт. 11: индив. застр.
2133 | ПС 110/10 кВ Утяшево, РП-ОПХ | ВЛ-10кВ Московский | ТП № 306 | п. Московский | ул.Садовая д 2-6 | 1 | 1 | 0 | шт. 11: индив. застр.
2134 | ПС 110/10 кВ Утяшево, РП-ОПХ | ВЛ-10кВ Московский | ТП № 306 | п. Московский | ул.Садовая д 2-7 | 1 | 1 | 0 | шт. 11: индив. застр.
2135 | ПС 110/10 кВ Утяшево, РП-ОПХ | ВЛ-10кВ Московский | ТП № 306 | п. Московский | ул.Садовая д 2-8 | 1 | 1 | 0 | шт. 11: индив. застр.
2136 | ПС 110/10 кВ Утяшево, РП-ОПХ | ВЛ-10кВ Московский | ТП № 306 | п. Московский | ул.Садовая 242 | 1 |  | 1 | Прямого вкл. 7: 1; шт. 11: индив. застр.
2137 | ПС 110/10 кВ Утяшево, РП-ОПХ | ВЛ-10кВ Московский | ТП № 306 | п. Московский | ул.Садовая д 3 | 1 | 1 | 0 | шт. 11: индив. застр.
2138 | ПС 110/10 кВ Утяшево, РП-ОПХ | ВЛ-10кВ Московский | ТП № 306 | п. Московский | ул.Садовая д 4-1 | 1 | 1 | 0 | шт. 11: индив. застр.
2139 | ПС 110/10 кВ Утяшево, РП-ОПХ | ВЛ-10кВ Московский | ТП № 306 | п. Московский | ул.Садовая д 4-2 | 1 | 1 | 0 | шт. 11: индив. застр.
2140 | ПС 110/10 кВ Утяшево, РП-ОПХ | ВЛ-10кВ Московский | ТП № 306 | п. Московский | ул.Садовая д 4-3 | 1 | 1 | 0 | шт. 11: индив. застр.
2141 | ПС 110/10 кВ Утяшево, РП-ОПХ | ВЛ-10кВ Московский | ТП № 306 | п. Московский | ул.Садовая д 4-4 | 1 | 1 | 0 | шт. 11: индив. застр.
2142 | ПС 110/10 кВ Утяшево, РП-ОПХ | ВЛ-10кВ Московский | ТП № 306 | п. Московский | ул. Садовая 4 005 | 1 | 1 | 0 | шт. 11: индив. застр.
2143 | ПС 110/10 кВ Утяшево, РП-ОПХ | ВЛ-10кВ Московский | ТП № 306 | п. Московский | ул.Садовая д 4-6 | 1 | 1 | 0 | шт. 11: индив. застр.
2144 | ПС 110/10 кВ Утяшево, РП-ОПХ | ВЛ-10кВ Московский | ТП № 306 | п. Московский | ул.Садовая д 4-7 | 1 |  | 1 | Прямого вкл. 7: 1; шт. 11: индив. застр.
2145 | ПС 110/10 кВ Утяшево, РП-ОПХ | ВЛ-10кВ Московский | ТП № 306 | п. Московский | ул.Садовая д 4-8 | 1 | 1 | 0 | шт. 11: индив. застр.
2146 | ПС 110/10 кВ Утяшево, РП-ОПХ | ВЛ-10кВ Московский | ТП № 306 | п. Московский | ул.Садовая д 5 | 1 | 1 | 0 | шт. 11: индив. застр.
2147 | ПС 110/10 кВ Утяшево, РП-ОПХ | ВЛ-10кВ Московский | ТП № 306 | п. Московский | ул.Садовая д 6-1 | 1 | 1 | 0 | шт. 11: МКД
2148 | ПС 110/10 кВ Утяшево, РП-ОПХ | ВЛ-10кВ Московский | ТП № 306 | п. Московский | ул.Садовая д 6-2 | 1 | 1 | 0 | шт. 11: МКД
2149 | ПС 110/10 кВ Утяшево, РП-ОПХ | ВЛ-10кВ Московский | ТП № 306 | п. Московский | ул.Садовая д 6-4 | 1 | 1 | 0 | шт. 11: МКД
2150 | ПС 110/10 кВ Утяшево, РП-ОПХ | ВЛ-10кВ Московский | ТП № 306 | п. Московский | ул.Садовая д 6-5 | 1 | 1 | 0 | шт. 11: МКД
2151 | ПС 110/10 кВ Утяшево, РП-ОПХ | ВЛ-10кВ Московский | ТП № 306 | п. Московский | ул.Садовая д 6-7 | 1 | 1 | 0 | шт. 11: МКД
2152 | ПС 110/10 кВ Утяшево, РП-ОПХ | ВЛ-10кВ Московский | ТП № 306 | п. Московский | ул.Садовая д 6-8 | 1 | 1 | 0 | шт. 11: МКД
2153 | ПС 110/10 кВ Утяшево, РП-ОПХ | ВЛ-10кВ Московский | ТП № 306 | п. Московский | ул.Садовая д 6-9 | 1 | 1 | 0 | шт. 11: МКД
2154 | ПС 110/10 кВ Утяшево, РП-ОПХ | ВЛ-10кВ Московский | ТП № 306 | п. Московский | ул.Садовая д 6-10 | 1 | 1 | 0 | шт. 11: МКД
2155 | ПС 110/10 кВ Утяшево, РП-ОПХ | ВЛ-10кВ Московский | ТП № 306 | п. Московский | ул.Садовая д 7 | 1 | 1 | 0 | шт. 11: индив. застр.
2156 | ПС 110/10 кВ Утяшево, РП-ОПХ | ВЛ-10кВ Московский | ТП № 306 | п. Московский | ул.Садовая д 8 | 1 | 1 | 0 | шт. 11: индив. застр.
2157 | ПС 110/10 кВ Утяшево, РП-ОПХ | ВЛ-10кВ Московский | ТП № 306 | п. Московский | ул.Садовая д 9 | 1 | 1 | 0 | шт. 11: индив. застр.
2158 | ПС 110/10 кВ Утяшево, РП-ОПХ | ВЛ-10кВ ОПХ | ТП № 6 | п. Московский | ул.Светлая,д.1 | 1 |  | 1 | Прямого вкл. 7: 1; шт. 11: индив. застр.
2159 | ПС 110/10 кВ Утяшево | ВЛ-10кВ ОПХ | ТП № 72 | п. Московский | ул.Северная д 1 | 1 | 1 | 0 | шт. 11: индив. застр.
2160 | ПС 110/10 кВ Утяшево | ВЛ-10кВ ОПХ | ТП № 72 | п. Московский | ул. Северная 11 | 1 | 1 | 0 | шт. 11: индив. застр.
2161 | ПС 110/10 кВ Утяшево | ВЛ-10кВ ОПХ | ТП № 72 | п. Московский | ул.Северная д 13 | 1 |  | 1 | Прямого вкл. 7: 1; шт. 11: индив. застр.
2162 | ПС 110/10 кВ Утяшево | ВЛ-10кВ ОПХ | ТП № 72 | п. Московский | ул.Северная д 13 | 1 | 1 | 0 | шт. 11: индив. застр.
2163 | ПС 110/10 кВ Утяшево | ВЛ-10кВ ОПХ | ТП № 72 | п. Московский | ул.Северная д 15 | 1 |  | 1 | Прямого вкл. 7: 1; шт. 11: индив. застр.
2164 | ПС 110/10 кВ Утяшево | ВЛ-10кВ ОПХ | ТП № 72 | п. Московский | ул.Северная д 15 | 1 | 1 | 0 | шт. 11: индив. застр.
2165 | ПС 110/10 кВ Утяшево | ВЛ-10кВ ОПХ | ТП № 72 | п. Московский | ул.Северная д 17 | 1 |  | 1 | Прямого вкл. 7: 1; шт. 11: индив. застр.
2166 | ПС 110/10 кВ Утяшево | ВЛ-10кВ ОПХ | ТП № 72 | п. Московский | ул.Северная д 19-1 | 1 |  | 1 | Прямого вкл. 7: 1; шт. 11: индив. застр.
2167 | ПС 110/10 кВ Утяшево | ВЛ-10кВ ОПХ | ТП № 72 | п. Московский | ул.Северная д 19-2 | 1 |  | 1 | Прямого вкл. 7: 1; шт. 11: индив. застр.
2168 | ПС 110/10 кВ Утяшево | ВЛ-10кВ ОПХ | ТП № 72 | п. Московский | ул.Северная д 19-2 | 1 | 1 | 0 | шт. 11: индив. застр.
2169 | ПС 110/10 кВ Утяшево | ВЛ-10кВ ОПХ | ТП № 72 | п. Московский | ул.Северная д 21 | 1 |  | 1 | Прямого вкл. 7: 1; шт. 11: индив. застр.
2170 | ПС 110/10 кВ Утяшево | ВЛ-10кВ ОПХ | ТП № 72 | п. Московский | ул.Северная д 23 | 1 | 1 | 0 | шт. 11: индив. застр.
2171 | ПС 110/10 кВ Утяшево | ВЛ-10кВ ОПХ | ТП № 72 | п. Московский | ул.Северная д 25 | 1 | 1 | 0 | шт. 11: индив. застр.
2172 | ПС 110/10 кВ Утяшево | ВЛ-10кВ ОПХ | ТП № 72 | п. Московский | ул.Северная д 3 | 1 | 1 | 0 | шт. 11: индив. застр.
2173 | ПС 110/10 кВ Утяшево | ВЛ-10кВ ОПХ | ТП № 72 | п. Московский | ул.Северная д 5 | 1 |  | 1 | Прямого вкл. 7: 1; шт. 11: индив. застр.
2174 | ПС 110/10 кВ Утяшево | ВЛ-10кВ ОПХ | ТП № 72 | п. Московский | ул.Северная д 7 | 1 |  | 1 | Прямого вкл. 7: 1; шт. 11: индив. застр.
2175 | ПС 110/10 кВ Утяшево | ВЛ-10кВ ОПХ | ТП № 72 | п. Московский | ул.Северная д 7 | 1 | 1 | 0 | шт. 11: индив. застр.
2176 | ПС 110/10 кВ Утяшево | ВЛ-10кВ ОПХ | ТП № 72 | п. Московский | ул.Северная д 9 | 1 | 1 | 0 | шт. 11: индив. застр.
2177 | ПС 110/10 кВ Утяшево | ВЛ-10кВ ОПХ | ТП № 72 | п. Московский | ул.Северная д 9 | 1 | 1 | 0 | шт. 11: индив. застр.
2178 | ПС 110/10 кВ Утяшево, РП-ОПХ | ВЛ-10кВ Падерино | ТП № 2058 | п. Московский | ул.Сибирская д 11 | 1 | 1 | 0 | шт. 11: индив. застр.
2179 | ПС 110/10 кВ Утяшево, РП-ОПХ | ВЛ-10кВ Падерино | ТП № 2058 | п. Московский | ул.Сибирская 117 | 1 |  | 1 | Прямого вкл. 7: 1; шт. 11: индив. застр.
2180 | ПС 110/10 кВ Утяшево, РП-ОПХ | ВЛ-10кВ Падерино | ТП № 2058 | п. Московский | ул.Сибирская 124 | 1 |  | 1 | Прямого вкл. 7: 1; шт. 11: индив. застр.
2181 | ПС 110/10 кВ Утяшево, РП-ОПХ | ВЛ-10кВ Падерино | ТП № 2058 | п. Московский | ул.Сибирская д 13 | 1 |  | 1 | Прямого вкл. 7: 1; шт. 11: индив. застр.
2182 | ПС 110/10 кВ Утяшево, РП-ОПХ | ВЛ-10кВ Падерино | ТП № 2058 | п. Московский | ул.Сибирская д 14-1 | 1 |  | 1 | Прямого вкл. 7: 1; шт. 11: индив. застр.
2183 | ПС 110/10 кВ Утяшево, РП-ОПХ | ВЛ-10кВ Падерино | ТП № 2058 | п. Московский | ул.Сибирская д 14-2 | 1 |  | 1 | Прямого вкл. 7: 1; шт. 11: индив. застр.
2184 | ПС 110/10 кВ Утяшево, РП-ОПХ | ВЛ-10кВ Падерино | ТП № 2058 | п. Московский | ул.Сибирская д 15 | 1 |  | 1 | Прямого вкл. 7: 1; шт. 11: индив. застр.
2185 | ПС 110/10 кВ Утяшево, РП-ОПХ | ВЛ-10кВ Падерино | ТП № 2058 | п. Московский | ул.Сибирская д 17 | 1 |  | 1 | Прямого вкл. 7: 1; шт. 11: индив. застр.
2186 | ПС 110/10 кВ Утяшево, РП-ОПХ | ВЛ-10кВ Падерино | ТП № 2058 | п. Московский | ул.Сибирская д 18 | 1 |  | 1 | Прямого вкл. 7: 1; шт. 11: индив. застр.
2187 | ПС 110/10 кВ Утяшево, РП-ОПХ | ВЛ-10кВ Падерино | ТП № 2058 | п. Московский | ул.Сибирская д 2 | 1 |  | 1 | Прямого вкл. 7: 1; шт. 11: индив. застр.
2188 | ПС 110/10 кВ Утяшево, РП-ОПХ | ВЛ-10кВ Падерино | ТП № 2058 | п. Московский | ул.Сибирская д 20 | 1 |  | 1 | Прямого вкл. 7: 1; шт. 11: индив. застр.
2189 | ПС 110/10 кВ Утяшево, РП-ОПХ | ВЛ-10кВ Падерино | ТП № 2058 | п. Московский | ул.Сибирская д 21 | 1 |  | 1 | Прямого вкл. 7: 1; шт. 11: индив. застр.
2190 | ПС 110/10 кВ Утяшево, РП-ОПХ | ВЛ-10кВ Падерино | ТП № 2058 | п. Московский | ул.Сибирская д 22 | 1 |  | 1 | Прямого вкл. 7: 1; шт. 11: индив. застр.
2191 | ПС 110/10 кВ Утяшево, РП-ОПХ | ВЛ-10кВ Падерино | ТП № 2058 | п. Московский | ул.Сибирская д 23 | 1 |  | 1 | Прямого вкл. 7: 1; шт. 11: индив. застр.
2192 | ПС 110/10 кВ Утяшево, РП-ОПХ | ВЛ-10кВ Падерино | ТП № 2058 | п. Московский | ул.Сибирская д 24 | 1 |  | 1 | Прямого вкл. 7: 1; шт. 11: индив. застр.
2193 | ПС 110/10 кВ Утяшево, РП-ОПХ | ВЛ-10кВ Падерино | ТП № 2058 | п. Московский | ул.Сибирская д 25 | 1 |  | 1 | Прямого вкл. 7: 1; шт. 11: индив. застр.
2194 | ПС 110/10 кВ Утяшево, РП-ОПХ | ВЛ-10кВ Падерино | ТП № 2058 | п. Московский | ул.Сибирская д 26 | 1 |  | 1 | Прямого вкл. 7: 1; шт. 11: индив. застр.
2195 | ПС 110/10 кВ Утяшево, РП-ОПХ | ВЛ-10кВ Падерино | ТП № 2058 | п. Московский | ул.Сибирская д 27 | 1 |  | 1 | Прямого вкл. 7: 1; шт. 11: индив. застр.
2196 | ПС 110/10 кВ Утяшево, РП-ОПХ | ВЛ-10кВ Падерино | ТП № 2058 | п. Московский | ул.Сибирская д 28 | 1 |  | 1 | Прямого вкл. 7: 1; шт. 11: индив. застр.
2197 | ПС 110/10 кВ Утяшево, РП-ОПХ | ВЛ-10кВ Падерино | ТП № 2058 | п. Московский | ул.Сибирская 282 | 1 |  | 1 | Прямого вкл. 7: 1; шт. 11: индив. застр.
2198 | ПС 110/10 кВ Утяшево, РП-ОПХ | ВЛ-10кВ Падерино | ТП № 2058 | п. Московский | ул.Сибирская 288 | 1 | 1 | 0 | шт. 11: индив. застр.
2199 | ПС 110/10 кВ Утяшево, РП-ОПХ | ВЛ-10кВ Падерино | ТП № 2058 | п. Московский | ул.Сибирская 289 | 1 | 1 | 0 | шт. 11: индив. застр.
2200 | ПС 110/10 кВ Утяшево, РП-ОПХ | ВЛ-10кВ Падерино | ТП № 2058 | п. Московский | ул.Сибирская 292 | 1 |  | 1 | Прямого вкл. 7: 1; шт. 11: индив. застр.
2201 | ПС 110/10 кВ Утяшево, РП-ОПХ | ВЛ-10кВ Падерино | ТП № 2058 | п. Московский | ул.Сибирская д 3 | 1 | 1 | 0 | шт. 11: индив. застр.
2202 | ПС 110/10 кВ Утяшево, РП-ОПХ | ВЛ-10кВ Падерино | ТП № 2058 | п. Московский | ул.Сибирская д 30 | 1 |  | 1 | Прямого вкл. 7: 1; шт. 11: индив. застр.
2203 | ПС 110/10 кВ Утяшево, РП-ОПХ | ВЛ-10кВ Падерино | ТП № 2058 | п. Московский | ул.Сибирская д 32 | 1 |  | 1 | Прямого вкл. 7: 1; шт. 11: индив. застр.
2204 | ПС 110/10 кВ Утяшево, РП-ОПХ | ВЛ-10кВ Падерино | ТП № 2058 | п. Московский | ул. Сибирская 33 | 1 |  | 1 | Прямого вкл. 7: 1; шт. 11: индив. застр.
2205 | ПС 110/10 кВ Утяшево, РП-ОПХ | ВЛ-10кВ Падерино | ТП № 2058 | п. Московский | ул.Сибирская д 34 | 1 |  | 1 | Прямого вкл. 7: 1; шт. 11: индив. застр.
2206 | ПС 110/10 кВ Утяшево, РП-ОПХ | ВЛ-10кВ Падерино | ТП № 2058 | п. Московский | ул.Сибирская 35 | 1 | 1 | 0 | шт. 11: индив. застр.
2207 | ПС 110/10 кВ Утяшево, РП-ОПХ | ВЛ-10кВ Падерино | ТП № 2058 | п. Московский | ул.Сибирская д 39 | 1 | 1 | 0 | шт. 11: индив. застр.
2208 | ПС 110/10 кВ Утяшево, РП-ОПХ | ВЛ-10кВ Падерино | ТП № 2058 | п. Московский | ул. Сибирская 4 | 1 |  | 1 | Прямого вкл. 7: 1; шт. 11: индив. застр.
2209 | ПС 110/10 кВ Утяшево, РП-ОПХ | ВЛ-10кВ Падерино | ТП № 2058 | п. Московский | ул.Сибирская д 40 | 1 | 1 | 0 | шт. 11: индив. застр.
2210 | ПС 110/10 кВ Утяшево, РП-ОПХ | ВЛ-10кВ Падерино | ТП № 2058 | п. Московский | ул.Сибирская д 41 | 1 |  | 1 | Прямого вкл. 7: 1; шт. 11: индив. застр.
2211 | ПС 110/10 кВ Утяшево, РП-ОПХ | ВЛ-10кВ Падерино | ТП № 2058 | п. Московский | ул. Сибирская41а | 1 |  | 1 | Прямого вкл. 7: 1; шт. 11: индив. застр.
2212 | ПС 110/10 кВ Утяшево, РП-ОПХ | ВЛ-10кВ Падерино | ТП № 2058 | п. Московский | ул.Сибирская 418 | 1 |  | 1 | Прямого вкл. 7: 1; шт. 11: индив. застр.
2213 | ПС 110/10 кВ Утяшево, РП-ОПХ | ВЛ-10кВ Падерино | ТП № 2058 | п. Московский | ул.Сибирская д 42-1 | 1 |  | 1 | Прямого вкл. 7: 1; шт. 11: индив. застр.
2214 | ПС 110/10 кВ Утяшево, РП-ОПХ | ВЛ-10кВ Падерино | ТП № 2058 | п. Московский | ул.Сибирская д 42-2 | 1 |  | 1 | Прямого вкл. 7: 1; шт. 11: индив. застр.
2215 | ПС 110/10 кВ Утяшево, РП-ОПХ | ВЛ-10кВ Падерино | ТП № 2058 | п. Московский | ул.Сибирская д 43 | 1 | 1 | 0 | шт. 11: индив. застр.
2216 | ПС 110/10 кВ Утяшево, РП-ОПХ | ВЛ-10кВ Падерино | ТП № 2058 | п. Московский | ул.Сибирская д 45 | 1 |  | 1 | Прямого вкл. 7: 1; шт. 11: индив. застр.
2217 | ПС 110/10 кВ Утяшево, РП-ОПХ | ВЛ-10кВ Падерино | ТП № 2058 | п. Московский | ул.Сибирская д 47 | 1 |  | 1 | Прямого вкл. 7: 1; шт. 11: индив. застр.
2218 | ПС 110/10 кВ Утяшево, РП-ОПХ | ВЛ-10кВ Падерино | ТП № 2058 | п. Московский | ул.Сибирская д 50 | 1 | 1 | 0 | шт. 11: индив. застр.
2219 | ПС 110/10 кВ Утяшево, РП-ОПХ | ВЛ-10кВ Падерино | ТП № 2058 | п. Московский | ул. Сибирская 58 | 1 |  | 1 | Прямого вкл. 7: 1; шт. 11: индив. застр.
2220 | ПС 110/10 кВ Утяшево, РП-ОПХ | ВЛ-10кВ Падерино | ТП № 2058 | п. Московский | ул.Сибирская д 58а | 1 |  | 1 | Прямого вкл. 7: 1; шт. 11: индив. застр.
2221 | ПС 110/10 кВ Утяшево, РП-ОПХ | ВЛ-10кВ Падерино | ТП № 2058 | п. Московский | ул.Сибирская д 6 | 1 |  | 1 | Прямого вкл. 7: 1; шт. 11: индив. застр.
2222 | ПС 110/10 кВ Утяшево, РП-ОПХ | ВЛ-10кВ Падерино | ТП № 2058 | п. Московский | ул.Сибирская д 60 | 1 |  | 1 | Прямого вкл. 7: 1; шт. 11: индив. застр.
2223 | ПС 110/10 кВ Утяшево, РП-ОПХ | ВЛ-10кВ Падерино | ТП № 2058 | п. Московский | ул.Сибирская д 64 | 1 |  | 1 | Прямого вкл. 7: 1; шт. 11: индив. застр.
2224 | ПС 110/10 кВ Утяшево, РП-ОПХ | ВЛ-10кВ Падерино | ТП № 2058 | п. Московский | ул.Сибирская 682 | 1 |  | 1 | Прямого вкл. 7: 1; шт. 11: индив. застр.
2225 | ПС 110/10 кВ Утяшево, РП-ОПХ | ВЛ-10кВ Падерино | ТП № 2058 | п. Московский | ул.Сибирская д 7 | 1 | 1 | 0 | шт. 11: индив. застр.
2226 | ПС 110/10 кВ Утяшево, РП-ОПХ | ВЛ-10кВ Падерино | ТП № 2058 | п. Московский | ул.Сибирская д 70 | 1 |  | 1 | Прямого вкл. 7: 1; шт. 11: индив. застр.
2227 | ПС 110/10 кВ Утяшево, РП-ОПХ | ВЛ-10кВ Падерино | ТП № 2058 | п. Московский | ул.Сибирская д 72 | 1 |  | 1 | Прямого вкл. 7: 1; шт. 11: индив. застр.
2228 | ПС 110/10 кВ Утяшево, РП-ОПХ | ВЛ-10кВ Падерино | ТП № 2058 | п. Московский | ул.Сибирская д 74а | 1 |  | 1 | Прямого вкл. 7: 1; шт. 11: индив. застр.
2229 | ПС 110/10 кВ Утяшево, РП-ОПХ | ВЛ-10кВ Падерино | ТП № 2058 | п. Московский | ул.Сибирская д 78 | 1 |  | 1 | Прямого вкл. 7: 1; шт. 11: индив. застр.
2230 | ПС 110/10 кВ Утяшево, РП-ОПХ | ВЛ-10кВ Падерино | ТП № 2058 | п. Московский | ул.Сибирская д 8 | 1 |  | 1 | Прямого вкл. 7: 1; шт. 11: индив. застр.
2231 | ПС 110/10 кВ Утяшево, РП-ОПХ | ВЛ-10кВ Падерино | ТП № 2058 | п. Московский | ул.Сибирская д 80 | 1 | 1 | 0 | шт. 11: индив. застр.
2232 | ПС 110/10 кВ Утяшево, РП-ОПХ | ВЛ-10кВ Падерино | ТП № 2058 | п. Московский | ул.Сибирская 80 | 1 | 1 | 0 | шт. 11: индив. застр.
2233 | ПС 110/10 кВ Утяшево, РП-ОПХ | ВЛ-10кВ Падерино | ТП № 2058 | п. Московский | ул.Сибирская д 9 | 1 |  | 1 | Прямого вкл. 7: 1; шт. 11: индив. застр.
2234 | ПС 110/10 кВ Утяшево, РП-ОПХ | ВЛ-10кВ Падерино | ТП № 2058 | п. Московский | ул.Сибирская д 90 | 1 | 1 | 0 | шт. 11: индив. застр.
2235 | ПС 110/10 кВ Утяшево, РП-ОПХ | ВЛ-10кВ ОПХ | ТП № 6 | п. Московский | ул. Соловьиная,5 | 1 |  | 1 | Прямого вкл. 7: 1; шт. 11: индив. застр.
2236 | ПС 110/10 кВ Утяшево, РП-ОПХ | ВЛ-10кВ ОПХ | ТП № 6 | п. Московский | ул. Соловьиная,уч.808 | 1 |  | 1 | Прямого вкл. 7: 1; шт. 11: индив. застр.
2237 | ПС 110/10 кВ Утяшево, РП-ОПХ | ВЛ-10кВ ОПХ | ТП № 6 | п. Московский | ул. Соловьиная 837 уч | 1 |  | 1 | Прямого вкл. 7: 1; шт. 11: индив. застр.
2238 | ПС 110/10 кВ Утяшево | ВЛ-10кВ ОПХ | ТП № 72 | п. Московский | ул.Трактовая д 1-1 | 1 |  | 1 | Прямого вкл. 7: 1; шт. 11: индив. застр.
2239 | ПС 110/10 кВ Утяшево | ВЛ-10кВ ОПХ | ТП № 72 | п. Московский | ул.Трактовая д 1-2 | 1 | 1 | 0 | шт. 11: индив. застр.
2240 | ПС 110/10 кВ Утяшево | ВЛ-10кВ ОПХ | ТП № 72 | п. Московский | ул.Трактовая д 11 | 1 |  | 1 | Прямого вкл. 7: 1; шт. 11: индив. застр.
2241 | ПС 110/10 кВ Утяшево | ВЛ-10кВ ОПХ | ТП № 72 | п. Московский | ул.Трактовая д 13-1 | 1 |  | 1 | Прямого вкл. 7: 1; шт. 11: индив. застр.
2242 | ПС 110/10 кВ Утяшево | ВЛ-10кВ ОПХ | ТП № 72 | п. Московский | ул.Трактовая д 13-2 | 1 |  | 1 | Прямого вкл. 7: 1; шт. 11: индив. застр.
2243 | ПС 110/10 кВ Утяшево | ВЛ-10кВ ОПХ | ТП № 72 | п. Московский | ул.Трактовая д 15 | 1 | 1 | 0 | шт. 11: индив. застр.
2244 | ПС 110/10 кВ Утяшево | ВЛ-10кВ ОПХ | ТП № 72 | п. Московский | ул.Трактовая д 15 | 1 | 1 | 0 | шт. 11: индив. застр.
2245 | ПС 110/10 кВ Утяшево | ВЛ-10кВ ОПХ | ТП № 72 | п. Московский | ул.Трактовая д 17 | 1 | 1 | 0 | шт. 11: индив. застр.
2246 | ПС 110/10 кВ Утяшево | ВЛ-10кВ ОПХ | ТП № 72 | п. Московский | ул.Трактовая д 17-1 | 1 | 1 | 0 | шт. 11: индив. застр.
2247 | ПС 110/10 кВ Утяшево | ВЛ-10кВ ОПХ | ТП № 72 | п. Московский | ул.Трактовая д 17-2 | 1 | 1 | 0 | шт. 11: индив. застр.
2248 | ПС 110/10 кВ Утяшево | ВЛ-10кВ ОПХ | ТП № 72 | п. Московский | ул.Трактовая д 03.фев | 1 | 1 | 0 | шт. 11: индив. застр.
2249 | ПС 110/10 кВ Утяшево | ВЛ-10кВ ОПХ | ТП № 72 | п. Московский | ул.Трактовая д 5 | 1 | 1 | 0 | шт. 11: индив. застр.
2250 | ПС 110/10 кВ Утяшево | ВЛ-10кВ ОПХ | ТП № 72 | п. Московский | ул.Трактовая д 5-2 | 1 | 1 | 0 | шт. 11: индив. застр.
2251 | ПС 110/10 кВ Утяшево | ВЛ-10кВ ОПХ | ТП № 72 | п. Московский | ул.Трактовая д 9 | 1 | 1 | 0 | шт. 11: индив. застр.
2252 | ПС 110/10 кВ Утяшево, РП-ОПХ | ВЛ-10кВ Московский | ТП № 7 | п. Московский | ул.Урожайная д 1-1 | 1 | 1 | 0 | шт. 11: МКД
2253 | ПС 110/10 кВ Утяшево, РП-ОПХ | ВЛ-10кВ Московский | ТП № 7 | п. Московский | ул.Урожайная д 1-2 | 1 | 1 | 0 | шт. 11: МКД
2254 | ПС 110/10 кВ Утяшево, РП-ОПХ | ВЛ-10кВ Московский | ТП № 7 | п. Московский | ул.Урожайная д 1-3 | 1 |  | 1 | Прямого вкл. 7: 1; шт. 11: МКД
2255 | ПС 110/10 кВ Утяшево, РП-ОПХ | ВЛ-10кВ Московский | ТП № 7 | п. Московский | ул.Урожайная д 1-4 | 1 | 1 | 0 | шт. 11: МКД
2256 | ПС 110/10 кВ Утяшево, РП-ОПХ | ВЛ-10кВ Московский | ТП № 7 | п. Московский | ул.Урожайная д 1-5 | 1 | 1 | 0 | шт. 11: МКД
2257 | ПС 110/10 кВ Утяшево, РП-ОПХ | ВЛ-10кВ Московский | ТП № 7 | п. Московский | ул.Урожайная д 1-6 | 1 | 1 | 0 | шт. 11: МКД
2258 | ПС 110/10 кВ Утяшево, РП-ОПХ | ВЛ-10кВ Московский | ТП № 7 | п. Московский | ул.Урожайная д 1-7 | 1 | 1 | 0 | шт. 11: МКД
2259 | ПС 110/10 кВ Утяшево, РП-ОПХ | ВЛ-10кВ Московский | ТП № 7 | п. Московский | ул. Урожайная1-8 | 1 | 1 | 0 | шт. 11: МКД
2260 | ПС 110/10 кВ Утяшево, РП-ОПХ | ВЛ-10кВ Московский | ТП № 7 | п. Московский | ул.Урожайная д 11-1 | 1 | 1 | 0 | шт. 11: МКД
2261 | ПС 110/10 кВ Утяшево, РП-ОПХ | ВЛ-10кВ Московский | ТП № 7 | п. Московский | ул.Урожайная д 11-3 | 1 | 1 | 0 | шт. 11: МКД
2262 | ПС 110/10 кВ Утяшево, РП-ОПХ | ВЛ-10кВ Московский | ТП № 7 | п. Московский | ул.Урожайная д 11-5 | 1 |  | 1 | Прямого вкл. 7: 1; шт. 11: МКД
2263 | ПС 110/10 кВ Утяшево, РП-ОПХ | ВЛ-10кВ Московский | ТП № 7 | п. Московский | ул. Урожайная 11-6 | 1 |  | 1 | Прямого вкл. 7: 1; шт. 11: МКД
2264 | ПС 110/10 кВ Утяшево, РП-ОПХ | ВЛ-10кВ Московский | ТП № 7 | п. Московский | ул.Урожайная д 11-9 | 1 | 1 | 0 | шт. 11: МКД
2265 | ПС 110/10 кВ Утяшево, РП-ОПХ | ВЛ-10кВ Московский | ТП № 7 | п. Московский | ул.Урожайная д 11-10 | 1 | 1 | 0 | шт. 11: МКД
2266 | ПС 110/10 кВ Утяшево, РП-ОПХ | ВЛ-10кВ Московский | ТП № 7 | п. Московский | ул. Урожайная 11 - 11 | 1 | 1 | 0 | шт. 11: МКД
2267 | ПС 110/10 кВ Утяшево, РП-ОПХ | ВЛ-10кВ Московский | ТП № 7 | п. Московский | ул.Урожайная д 11-12 | 1 |  | 1 | Прямого вкл. 7: 1; шт. 11: МКД
2268 | ПС 110/10 кВ Утяшево, РП-ОПХ | ВЛ-10кВ Московский | ТП № 7 | п. Московский | ул.Урожайная д 13 | 1 | 1 | 0 | шт. 11: МКД
2269 | ПС 110/10 кВ Утяшево, РП-ОПХ | ВЛ-10кВ Московский | ТП № 7 | п. Московский | ул.Урожайная д 15-1 | 1 | 1 | 0 | шт. 11: МКД
2270 | ПС 110/10 кВ Утяшево, РП-ОПХ | ВЛ-10кВ Московский | ТП № 7 | п. Московский | ул.Урожайная д 15-2 | 1 | 1 | 0 | шт. 11: МКД
2271 | ПС 110/10 кВ Утяшево, РП-ОПХ | ВЛ-10кВ Московский | ТП № 7 | п. Московский | ул.Урожайная д 15-3 | 1 | 1 | 0 | шт. 11: МКД
2272 | ПС 110/10 кВ Утяшево, РП-ОПХ | ВЛ-10кВ Московский | ТП № 7 | п. Московский | ул.Урожайная д 15-7 | 1 | 1 | 0 | шт. 11: МКД
2273 | ПС 110/10 кВ Утяшево, РП-ОПХ | ВЛ-10кВ Московский | ТП № 7 | п. Московский | ул.Урожайная д 15-8 | 1 | 1 | 0 | шт. 11: МКД
2274 | ПС 110/10 кВ Утяшево, РП-ОПХ | ВЛ-10кВ Московский | ТП № 7 | п. Московский | ул.Урожайная д 15-8 | 1 | 1 | 0 | шт. 11: МКД
2275 | ПС 110/10 кВ Утяшево, РП-ОПХ | ВЛ-10кВ Московский | ТП № 7 | п. Московский | ул.Урожайная д 15-9 | 1 | 1 | 0 | шт. 11: МКД
2276 | ПС 110/10 кВ Утяшево, РП-ОПХ | ВЛ-10кВ Московский | ТП № 7 | п. Московский | ул.Урожайная д 15-10 | 1 | 1 | 0 | шт. 11: МКД
2277 | ПС 110/10 кВ Утяшево, РП-ОПХ | ВЛ-10кВ Московский | ТП № 7 | п. Московский | ул.Урожайная д 15-11 | 1 | 1 | 0 | шт. 11: МКД
2278 | ПС 110/10 кВ Утяшево, РП-ОПХ | ВЛ-10кВ Московский | ТП № 7 | п. Московский | ул.Урожайная д 15-12 | 1 | 1 | 0 | шт. 11: МКД
2279 | ПС 110/10 кВ Утяшево, РП-ОПХ | ВЛ-10кВ Московский | ТП № 7 | п. Московский | ул.Урожайная д 17-1 | 1 | 1 | 0 | шт. 11: МКД
2280 | ПС 110/10 кВ Утяшево, РП-ОПХ | ВЛ-10кВ Московский | ТП № 7 | п. Московский | ул.Урожайная д 17-3 | 1 |  | 1 | Прямого вкл. 7: 1; шт. 11: МКД
2281 | ПС 110/10 кВ Утяшево, РП-ОПХ | ВЛ-10кВ Московский | ТП № 7 | п. Московский | ул.Урожайная д 17-4 | 1 | 1 | 0 | шт. 11: МКД
2282 | ПС 110/10 кВ Утяшево, РП-ОПХ | ВЛ-10кВ Московский | ТП № 7 | п. Московский | ул. Урожайная17-5 | 1 | 1 | 0 | шт. 11: МКД
2283 | ПС 110/10 кВ Утяшево, РП-ОПХ | ВЛ-10кВ Московский | ТП № 7 | п. Московский | ул. Урожайная, д. 17, кв. 6 | 1 | 1 | 0 | шт. 11: МКД
2284 | ПС 110/10 кВ Утяшево, РП-ОПХ | ВЛ-10кВ Московский | ТП № 7 | п. Московский | ул.Урожайная д 17-7 | 1 |  | 1 | Прямого вкл. 7: 1; шт. 11: МКД
2285 | ПС 110/10 кВ Утяшево, РП-ОПХ | ВЛ-10кВ Московский | ТП № 7 | п. Московский | ул.Урожайная д 17-8 | 1 | 1 | 0 | шт. 11: МКД
2286 | ПС 110/10 кВ Утяшево, РП-ОПХ | ВЛ-10кВ Московский | ТП № 7 | п. Московский | ул.Урожайная д 17-9 | 1 | 1 | 0 | шт. 11: МКД
2287 | ПС 110/10 кВ Утяшево, РП-ОПХ | ВЛ-10кВ Московский | ТП № 7 | п. Московский | ул.Урожайная д 17-11 | 1 | 1 | 0 | шт. 11: МКД
2288 | ПС 110/10 кВ Утяшево, РП-ОПХ | ВЛ-10кВ Московский | ТП № 7 | п. Московский | ул.Урожайная д 17-12 | 1 | 1 | 0 | шт. 11: МКД
2289 | ПС 110/10 кВ Утяшево, РП-ОПХ | ВЛ-10кВ Московский | ТП № 7 | п. Московский | ул. Урожайная 17 013 | 1 | 1 | 0 | шт. 11: МКД
2290 | ПС 110/10 кВ Утяшево, РП-ОПХ | ВЛ-10кВ Московский | ТП № 7 | п. Московский | ул.Урожайная д 17-14 | 1 | 1 | 0 | шт. 11: МКД
2291 | ПС 110/10 кВ Утяшево, РП-ОПХ | ВЛ-10кВ Московский | ТП № 7 | п. Московский | ул.Урожайная д 17-15 | 1 | 1 | 0 | шт. 11: МКД
2292 | ПС 110/10 кВ Утяшево, РП-ОПХ | ВЛ-10кВ Московский | ТП № 7 | п. Московский | ул.Урожайная д 17-16 | 1 | 1 | 0 | шт. 11: МКД
2293 | ПС 110/10 кВ Утяшево, РП-ОПХ | ВЛ-10кВ Московский | ТП № 7 | п. Московский | ул.Урожайная д 2-1 | 1 | 1 | 0 | шт. 11: МКД
2294 | ПС 110/10 кВ Утяшево, РП-ОПХ | ВЛ-10кВ Московский | ТП № 7 | п. Московский | ул.Урожайная д 2-2 | 1 | 1 | 0 | шт. 11: МКД
2295 | ПС 110/10 кВ Утяшево, РП-ОПХ | ВЛ-10кВ Московский | ТП № 7 | п. Московский | ул.Урожайная д 2-3 | 1 | 1 | 0 | шт. 11: МКД
2296 | ПС 110/10 кВ Утяшево, РП-ОПХ | ВЛ-10кВ Московский | ТП № 7 | п. Московский | ул. Урожайная 2 - 4 | 1 | 1 | 0 | шт. 11: МКД
2297 | ПС 110/10 кВ Утяшево, РП-ОПХ | ВЛ-10кВ Московский | ТП № 7 | п. Московский | ул.Урожайная д 2-5 | 1 | 1 | 0 | шт. 11: МКД
2298 | ПС 110/10 кВ Утяшево, РП-ОПХ | ВЛ-10кВ Московский | ТП № 7 | п. Московский | ул.Урожайная д 2-6 | 1 | 1 | 0 | шт. 11: МКД
2299 | ПС 110/10 кВ Утяшево, РП-ОПХ | ВЛ-10кВ Московский | ТП № 7 | п. Московский | ул.Урожайная д 2-7 | 1 | 1 | 0 | шт. 11: МКД
2300 | ПС 110/10 кВ Утяшево, РП-ОПХ | ВЛ-10кВ Московский | ТП № 7 | п. Московский | ул.Урожайная д 2-8 | 1 | 1 | 0 | шт. 11: МКД
2301 | ПС 110/10 кВ Утяшево, РП-ОПХ | ВЛ-10кВ Московский | ТП № 7 | п. Московский | ул.Урожайная д 2-9 | 1 | 1 | 0 | шт. 11: МКД
2302 | ПС 110/10 кВ Утяшево, РП-ОПХ | ВЛ-10кВ Московский | ТП № 7 | п. Московский | ул.Урожайная д 2-10 | 1 | 1 | 0 | шт. 11: МКД
2303 | ПС 110/10 кВ Утяшево, РП-ОПХ | ВЛ-10кВ Московский | ТП № 7 | п. Московский | ул.Урожайная д 2-11 | 1 | 1 | 0 | шт. 11: МКД
2304 | ПС 110/10 кВ Утяшево, РП-ОПХ | ВЛ-10кВ Московский | ТП № 7 | п. Московский | ул. Урожайная 2 012 | 1 | 1 | 0 | шт. 11: МКД
2305 | ПС 110/10 кВ Утяшево, РП-ОПХ | ВЛ-10кВ Московский | ТП № 7 | п. Московский | ул.Урожайная д 2-13 | 1 | 1 | 0 | шт. 11: МКД
2306 | ПС 110/10 кВ Утяшево, РП-ОПХ | ВЛ-10кВ Московский | ТП № 7 | п. Московский | ул.Урожайная д 2-14 | 1 | 1 | 0 | шт. 11: МКД
2307 | ПС 110/10 кВ Утяшево, РП-ОПХ | ВЛ-10кВ Московский | ТП № 7 | п. Московский | ул.Урожайная д 2-15 | 1 | 1 | 0 | шт. 11: МКД
2308 | ПС 110/10 кВ Утяшево, РП-ОПХ | ВЛ-10кВ Московский | ТП № 7 | п. Московский | ул.Урожайная д 2-16 | 1 | 1 | 0 | шт. 11: МКД
2309 | ПС 110/10 кВ Утяшево, РП-ОПХ | ВЛ-10кВ Московский | ТП № 7 | п. Московский | ул.Урожайная д 3-3 | 1 | 1 | 0 | шт. 11: МКД
2310 | ПС 110/10 кВ Утяшево, РП-ОПХ | ВЛ-10кВ Московский | ТП № 7 | п. Московский | ул.Урожайная д 3-4 | 1 | 1 | 0 | шт. 11: МКД
2311 | ПС 110/10 кВ Утяшево, РП-ОПХ | ВЛ-10кВ Московский | ТП № 7 | п. Московский | ул.Урожайная д 3-5 | 1 | 1 | 0 | шт. 11: МКД
2312 | ПС 110/10 кВ Утяшево, РП-ОПХ | ВЛ-10кВ Московский | ТП № 7 | п. Московский | ул.Урожайная д 3-6 | 1 | 1 | 0 | шт. 11: МКД
2313 | ПС 110/10 кВ Утяшево, РП-ОПХ | ВЛ-10кВ Московский | ТП № 7 | п. Московский | ул.Урожайная д 3-11 | 1 | 1 | 0 | шт. 11: МКД
2314 | ПС 110/10 кВ Утяшево, РП-ОПХ | ВЛ-10кВ Московский | ТП № 7 | п. Московский | ул.Урожайная д 7-1 | 1 | 1 | 0 | шт. 11: МКД
2315 | ПС 110/10 кВ Утяшево, РП-ОПХ | ВЛ-10кВ Московский | ТП № 7 | п. Московский | ул.Урожайная д 7-2 | 1 | 1 | 0 | шт. 11: МКД
2316 | ПС 110/10 кВ Утяшево, РП-ОПХ | ВЛ-10кВ Московский | ТП № 7 | п. Московский | ул.Урожайная д 7-3 | 1 | 1 | 0 | шт. 11: МКД
2317 | ПС 110/10 кВ Утяшево, РП-ОПХ | ВЛ-10кВ Московский | ТП № 7 | п. Московский | ул. Урожайная 7 -4 | 1 | 1 | 0 | шт. 11: МКД
2318 | ПС 110/10 кВ Утяшево, РП-ОПХ | ВЛ-10кВ Московский | ТП № 7 | п. Московский | ул.Урожайная д 7-5 | 1 | 1 | 0 | шт. 11: МКД
2319 | ПС 110/10 кВ Утяшево, РП-ОПХ | ВЛ-10кВ Московский | ТП № 7 | п. Московский | ул. Урожайная 7 - 6 | 1 | 1 | 0 | шт. 11: МКД
2320 | ПС 110/10 кВ Утяшево, РП-ОПХ | ВЛ-10кВ Московский | ТП № 7 | п. Московский | ул.Урожайная д 7-7 | 1 | 1 | 0 | шт. 11: индив. застр.
2321 | ПС 110/10 кВ Утяшево, РП-ОПХ | ВЛ-10кВ Московский | ТП № 7 | п. Московский | ул.Урожайная д 7-8 | 1 | 1 | 0 | шт. 11: индив. застр.
2322 | ПС 110/10 кВ Утяшево, РП-ОПХ | ВЛ-10кВ Московский | ТП № 852 | п. Московский | ул. Центральная 272 | 1 | 1 | 0 | шт. 11: индив. застр.
2323 | ПС 110/10 кВ Утяшево, РП-ОПХ | ВЛ-10кВ Московский | ТП № 852 | п. Московский | ул. Центральная уч.64а | 1 |  | 1 | Прямого вкл. 7: 1; шт. 11: индив. застр.
2324 | ПС 110/10 кВ Утяшево, РП-ОПХ | ВЛ-10кВ Московский | ТП № 852 | п. Московский | ул.Центральная д 1 | 1 | 1 | 0 | шт. 11: индив. застр.
2325 | ПС 110/10 кВ Утяшево, РП-ОПХ | ВЛ-10кВ Московский | ТП № 852 | п. Московский | ул.Центральная д 10 | 1 |  | 1 | Прямого вкл. 7: 1; шт. 11: индив. застр.
2326 | ПС 110/10 кВ Утяшево, РП-ОПХ | ВЛ-10кВ Московский | ТП № 852 | п. Московский | ул. Центральная, д. 100 | 1 |  | 1 | Прямого вкл. 7: 1; шт. 11: индив. застр.
2327 | ПС 110/10 кВ Утяшево, РП-ОПХ | ВЛ-10кВ Московский | ТП № 852 | п. Московский | ул.Центральная д 101 | 1 |  | 1 | Прямого вкл. 7: 1; шт. 11: индив. застр.
2328 | ПС 110/10 кВ Утяшево, РП-ОПХ | ВЛ-10кВ Московский | ТП № 852 | п. Московский | ул. Центральная 101 /2 | 1 | 1 | 0 | шт. 11: индив. застр.
2329 | ПС 110/10 кВ Утяшево, РП-ОПХ | ВЛ-10кВ Московский | ТП № 852 | п. Московский | ул.Центральная д 102 | 1 |  | 1 | Прямого вкл. 7: 1; шт. 11: индив. застр.
2330 | ПС 110/10 кВ Утяшево, РП-ОПХ | ВЛ-10кВ Московский | ТП № 852 | п. Московский | ул.Центральная д 103 | 1 |  | 1 | Прямого вкл. 7: 1; шт. 11: индив. застр.
2331 | ПС 110/10 кВ Утяшево, РП-ОПХ | ВЛ-10кВ Московский | ТП № 852 | п. Московский | ул.Центральная д 104 | 1 |  | 1 | Прямого вкл. 7: 1; шт. 11: индив. застр.
2332 | ПС 110/10 кВ Утяшево, РП-ОПХ | ВЛ-10кВ Московский | ТП № 852 | п. Московский | ул.Центральная 105-27 | 1 | 1 | 0 | шт. 11: индив. застр.
2333 | ПС 110/10 кВ Утяшево, РП-ОПХ | ВЛ-10кВ Московский | ТП № 852 | п. Московский | ул.Центральная д 106 | 1 | 1 | 0 | шт. 11: индив. застр.
2334 | ПС 110/10 кВ Утяшево, РП-ОПХ | ВЛ-10кВ Московский | ТП № 852 | п. Московский | ул. Центральная 107 | 1 |  | 1 | Прямого вкл. 7: 1; шт. 11: индив. застр.
2335 | ПС 110/10 кВ Утяшево, РП-ОПХ | ВЛ-10кВ Московский | ТП № 852 | п. Московский | ул.Центральная д 109 | 1 |  | 1 | Прямого вкл. 7: 1; шт. 11: индив. застр.
2336 | ПС 110/10 кВ Утяшево, РП-ОПХ | ВЛ-10кВ Московский | ТП № 852 | п. Московский | ул.Центральная 109_ | 1 |  | 1 | Прямого вкл. 7: 1; шт. 11: индив. застр.
2337 | ПС 110/10 кВ Утяшево, РП-ОПХ | ВЛ-10кВ Московский | ТП № 852 | п. Московский | ул.Центральная д 111 | 1 |  | 1 | Прямого вкл. 7: 1; шт. 11: индив. застр.
2338 | ПС 110/10 кВ Утяшево, РП-ОПХ | ВЛ-10кВ Московский | ТП № 852 | п. Московский | ул.Центральная д 112 | 1 |  | 1 | Прямого вкл. 7: 1; шт. 11: индив. застр.
2339 | ПС 110/10 кВ Утяшево, РП-ОПХ | ВЛ-10кВ Московский | ТП № 852 | п. Московский | ул.Центральная д 115 | 1 | 1 | 0 | шт. 11: индив. застр.
2340 | ПС 110/10 кВ Утяшево, РП-ОПХ | ВЛ-10кВ Московский | ТП № 852 | п. Московский | ул. Центральная 116 | 1 | 1 | 0 | шт. 11: индив. застр.
2341 | ПС 110/10 кВ Утяшево, РП-ОПХ | ВЛ-10кВ Московский | ТП № 852 | п. Московский | ул.Центральная д 117 | 1 |  | 1 | Прямого вкл. 7: 1; шт. 11: индив. застр.
2342 | ПС 110/10 кВ Утяшево, РП-ОПХ | ВЛ-10кВ Московский | ТП № 852 | п. Московский | ул.Центральная д 118 | 1 |  | 1 | Прямого вкл. 7: 1; шт. 11: индив. застр.
2343 | ПС 110/10 кВ Утяшево, РП-ОПХ | ВЛ-10кВ Московский | ТП № 852 | п. Московский | ул.Центральная д 119 | 1 |  | 1 | Прямого вкл. 7: 1; шт. 11: индив. застр.
2344 | ПС 110/10 кВ Утяшево, РП-ОПХ | ВЛ-10кВ Московский | ТП № 852 | п. Московский | ул.Центральная д 12 | 1 |  | 1 | Прямого вкл. 7: 1; шт. 11: индив. застр.
2345 | ПС 110/10 кВ Утяшево, РП-ОПХ | ВЛ-10кВ Московский | ТП № 852 | п. Московский | ул.Центральная д 120 | 1 |  | 1 | Прямого вкл. 7: 1; шт. 11: индив. застр.
2346 | ПС 110/10 кВ Утяшево, РП-ОПХ | ВЛ-10кВ Московский | ТП № 852 | п. Московский | ул.Центральная д 14 | 1 |  | 1 | Прямого вкл. 7: 1; шт. 11: индив. застр.
2347 | ПС 110/10 кВ Утяшево, РП-ОПХ | ВЛ-10кВ Московский | ТП № 852 | п. Московский | ул. Центральная 15 | 1 |  | 1 | Прямого вкл. 7: 1; шт. 11: индив. застр.
2348 | ПС 110/10 кВ Утяшево, РП-ОПХ | ВЛ-10кВ Московский | ТП № 852 | п. Московский | ул.Центральная д 15а | 1 |  | 1 | Прямого вкл. 7: 1; шт. 11: индив. застр.
2349 | ПС 110/10 кВ Утяшево, РП-ОПХ | ВЛ-10кВ Московский | ТП № 852 | п. Московский | ул. Центральная16 | 1 |  | 1 | Прямого вкл. 7: 1; шт. 11: индив. застр.
2350 | ПС 110/10 кВ Утяшево, РП-ОПХ | ВЛ-10кВ Московский | ТП № 852 | п. Московский | ул.Центральная д 17_ | 1 |  | 1 | Прямого вкл. 7: 1; шт. 11: индив. застр.
2351 | ПС 110/10 кВ Утяшево, РП-ОПХ | ВЛ-10кВ Московский | ТП № 852 | п. Московский | ул.Центральная 18а | 1 |  | 1 | Прямого вкл. 7: 1; шт. 11: индив. застр.
2352 | ПС 110/10 кВ Утяшево, РП-ОПХ | ВЛ-10кВ Московский | ТП № 852 | п. Московский | ул.Центральная д 19 | 1 |  | 1 | Прямого вкл. 7: 1; шт. 11: индив. застр.
2353 | ПС 110/10 кВ Утяшево, РП-ОПХ | ВЛ-10кВ Московский | ТП № 852 | п. Московский | ул.Центральная д 2 | 1 |  | 1 | Прямого вкл. 7: 1; шт. 11: индив. застр.
2354 | ПС 110/10 кВ Утяшево, РП-ОПХ | ВЛ-10кВ Московский | ТП № 852 | п. Московский | ул.Центральная д 20 | 1 |  | 1 | Прямого вкл. 7: 1; шт. 11: индив. застр.
2355 | ПС 110/10 кВ Утяшево, РП-ОПХ | ВЛ-10кВ Московский | ТП № 852 | п. Московский | ул.Центральная д 20а | 1 |  | 1 | Прямого вкл. 7: 1; шт. 11: индив. застр.
2356 | ПС 110/10 кВ Утяшево, РП-ОПХ | ВЛ-10кВ Московский | ТП № 852 | п. Московский | ул.Центральная д 21 | 1 |  | 1 | Прямого вкл. 7: 1; шт. 11: индив. застр.
2357 | ПС 110/10 кВ Утяшево, РП-ОПХ | ВЛ-10кВ Московский | ТП № 852 | п. Московский | ул.Центральная д 22 | 1 |  | 1 | Прямого вкл. 7: 1; шт. 11: индив. застр.
2358 | ПС 110/10 кВ Утяшево, РП-ОПХ | ВЛ-10кВ Московский | ТП № 852 | п. Московский | ул.Центральная д 24 | 1 |  | 1 | Прямого вкл. 7: 1; шт. 11: индив. застр.
2359 | ПС 110/10 кВ Утяшево, РП-ОПХ | ВЛ-10кВ Московский | ТП № 852 | п. Московский | ул.Центральная д 25 | 1 |  | 1 | Прямого вкл. 7: 1; шт. 11: индив. застр.
2360 | ПС 110/10 кВ Утяшево, РП-ОПХ | ВЛ-10кВ Московский | ТП № 852 | п. Московский | ул.Центральная д 26 | 1 |  | 1 | Прямого вкл. 7: 1; шт. 11: индив. застр.
2361 | ПС 110/10 кВ Утяшево, РП-ОПХ | ВЛ-10кВ Московский | ТП № 852 | п. Московский | ул. Центральная 266 | 1 |  | 1 | Прямого вкл. 7: 1; шт. 11: индив. застр.
2362 | ПС 110/10 кВ Утяшево, РП-ОПХ | ВЛ-10кВ Московский | ТП № 852 | п. Московский | ул.Центральная 267 | 1 |  | 1 | Прямого вкл. 7: 1; шт. 11: индив. застр.
2363 | ПС 110/10 кВ Утяшево, РП-ОПХ | ВЛ-10кВ Московский | ТП № 852 | п. Московский | ул.Центральная 269 | 1 |  | 1 | Прямого вкл. 7: 1; шт. 11: индив. застр.
2364 | ПС 110/10 кВ Утяшево, РП-ОПХ | ВЛ-10кВ Московский | ТП № 852 | п. Московский | ул.Центральная д 27 | 1 |  | 1 | Прямого вкл. 7: 1; шт. 11: индив. застр.
2365 | ПС 110/10 кВ Утяшево, РП-ОПХ | ВЛ-10кВ Московский | ТП № 852 | п. Московский | ул. Центральная28 | 1 |  | 1 | Прямого вкл. 7: 1; шт. 11: индив. застр.
2366 | ПС 110/10 кВ Утяшево, РП-ОПХ | ВЛ-10кВ Московский | ТП № 852 | п. Московский | ул.Центральная 282 | 1 |  | 1 | Прямого вкл. 7: 1; шт. 11: индив. застр.
2367 | ПС 110/10 кВ Утяшево, РП-ОПХ | ВЛ-10кВ Московский | ТП № 852 | п. Московский | ул. Центральная 29 | 1 |  | 1 | Прямого вкл. 7: 1; шт. 11: индив. застр.
2368 | ПС 110/10 кВ Утяшево, РП-ОПХ | ВЛ-10кВ Московский | ТП № 852 | п. Московский | ул.Центральная д 3 | 1 |  | 1 | Прямого вкл. 7: 1; шт. 11: индив. застр.
2369 | ПС 110/10 кВ Утяшево, РП-ОПХ | ВЛ-10кВ Московский | ТП № 852 | п. Московский | ул.Центральная д 30 | 1 |  | 1 | Прямого вкл. 7: 1; шт. 11: индив. застр.
2370 | ПС 110/10 кВ Утяшево, РП-ОПХ | ВЛ-10кВ Московский | ТП № 852 | п. Московский | ул. Центральная 31 | 1 |  | 1 | Прямого вкл. 7: 1; шт. 11: индив. застр.
2371 | ПС 110/10 кВ Утяшево, РП-ОПХ | ВЛ-10кВ Московский | ТП № 852 | п. Московский | ул.Центральная д 34 | 1 |  | 1 | Прямого вкл. 7: 1; шт. 11: индив. застр.
2372 | ПС 110/10 кВ Утяшево, РП-ОПХ | ВЛ-10кВ Московский | ТП № 852 | п. Московский | ул.Центральная д 35 | 1 |  | 1 | Прямого вкл. 7: 1; шт. 11: индив. застр.
2373 | ПС 110/10 кВ Утяшево, РП-ОПХ | ВЛ-10кВ Московский | ТП № 852 | п. Московский | ул.Центральная д 36 | 1 |  | 1 | Прямого вкл. 7: 1; шт. 11: индив. застр.
2374 | ПС 110/10 кВ Утяшево, РП-ОПХ | ВЛ-10кВ Московский | ТП № 852 | п. Московский | ул.Центральная д 36 | 1 |  | 1 | Прямого вкл. 7: 1; шт. 11: индив. застр.
2375 | ПС 110/10 кВ Утяшево, РП-ОПХ | ВЛ-10кВ Московский | ТП № 852 | п. Московский | ул.Центральная д 37 | 1 |  | 1 | Прямого вкл. 7: 1; шт. 11: индив. застр.
2376 | ПС 110/10 кВ Утяшево, РП-ОПХ | ВЛ-10кВ Московский | ТП № 852 | п. Московский | ул.Центральная д 38 | 1 |  | 1 | Прямого вкл. 7: 1; шт. 11: индив. застр.
2377 | ПС 110/10 кВ Утяшево, РП-ОПХ | ВЛ-10кВ Московский | ТП № 852 | п. Московский | ул.Центральная д 40 | 1 | 1 | 0 | шт. 11: индив. застр.
2378 | ПС 110/10 кВ Утяшево, РП-ОПХ | ВЛ-10кВ Московский | ТП № 852 | п. Московский | ул. Центральная,40 | 1 |  | 1 | Прямого вкл. 7: 1; шт. 11: индив. застр.
2379 | ПС 110/10 кВ Утяшево, РП-ОПХ | ВЛ-10кВ Московский | ТП № 852 | п. Московский | ул.Центральная д 413 | 1 |  | 1 | Прямого вкл. 7: 1; шт. 11: индив. застр.
2380 | ПС 110/10 кВ Утяшево, РП-ОПХ | ВЛ-10кВ Московский | ТП № 852 | п. Московский | ул.Центральная 416 | 1 |  | 1 | Прямого вкл. 7: 1; шт. 11: индив. застр.
2381 | ПС 110/10 кВ Утяшево, РП-ОПХ | ВЛ-10кВ Московский | ТП № 852 | п. Московский | ул.Центральная 417 | 1 |  | 1 | Прямого вкл. 7: 1; шт. 11: индив. застр.
2382 | ПС 110/10 кВ Утяшево, РП-ОПХ | ВЛ-10кВ Московский | ТП № 852 | п. Московский | ул. Центральная 417 а | 1 |  | 1 | Прямого вкл. 7: 1; шт. 11: индив. застр.
2383 | ПС 110/10 кВ Утяшево, РП-ОПХ | ВЛ-10кВ Московский | ТП № 852 | п. Московский | ул.Центральная д 42 | 1 |  | 1 | Прямого вкл. 7: 1; шт. 11: индив. застр.
2384 | ПС 110/10 кВ Утяшево, РП-ОПХ | ВЛ-10кВ Московский | ТП № 852 | п. Московский | ул.Центральная 44а | 1 |  | 1 | Прямого вкл. 7: 1; шт. 11: индив. застр.
2385 | ПС 110/10 кВ Утяшево, РП-ОПХ | ВЛ-10кВ Московский | ТП № 852 | п. Московский | ул.Центральная 44а | 1 | 1 | 0 | шт. 11: индив. застр.
2386 | ПС 110/10 кВ Утяшево, РП-ОПХ | ВЛ-10кВ Московский | ТП № 852 | п. Московский | ул.Центральная д 45 | 1 | 1 | 0 | шт. 11: индив. застр.
2387 | ПС 110/10 кВ Утяшево, РП-ОПХ | ВЛ-10кВ Московский | ТП № 852 | п. Московский | ул.Центральная д 47 | 1 | 1 | 0 | шт. 11: индив. застр.
2388 | ПС 110/10 кВ Утяшево, РП-ОПХ | ВЛ-10кВ Московский | ТП № 852 | п. Московский | ул.Центральная д 10 | 1 |  | 1 | Прямого вкл. 7: 1; шт. 11: индив. застр.
2389 | ПС 110/10 кВ Утяшево, РП-ОПХ | ВЛ-10кВ Московский | ТП № 852 | п. Московский | ул.Центральная д 49 | 1 |  | 1 | Прямого вкл. 7: 1; шт. 11: индив. застр.
2390 | ПС 110/10 кВ Утяшево, РП-ОПХ | ВЛ-10кВ Московский | ТП № 852 | п. Московский | ул.Центральная д 5 | 1 |  | 1 | Прямого вкл. 7: 1; шт. 11: индив. застр.
2391 | ПС 110/10 кВ Утяшево, РП-ОПХ | ВЛ-10кВ Московский | ТП № 852 | п. Московский | ул.Центральная д 50 | 1 |  | 1 | Прямого вкл. 7: 1; шт. 11: индив. застр.
2392 | ПС 110/10 кВ Утяшево, РП-ОПХ | ВЛ-10кВ Московский | ТП № 852 | п. Московский | ул.Центральная д 51 | 1 |  | 1 | Прямого вкл. 7: 1; шт. 11: индив. застр.
2393 | ПС 110/10 кВ Утяшево, РП-ОПХ | ВЛ-10кВ Московский | ТП № 852 | п. Московский | ул.Центральная д 53 | 1 |  | 1 | Прямого вкл. 7: 1; шт. 11: индив. застр.
2394 | ПС 110/10 кВ Утяшево, РП-ОПХ | ВЛ-10кВ Московский | ТП № 852 | п. Московский | ул.Центральная д 54 | 1 | 1 | 0 | шт. 11: индив. застр.
2395 | ПС 110/10 кВ Утяшево, РП-ОПХ | ВЛ-10кВ Московский | ТП № 852 | п. Московский | ул.Центральная д 54 | 1 |  | 1 | Прямого вкл. 7: 1; шт. 11: индив. застр.
2396 | ПС 110/10 кВ Утяшево, РП-ОПХ | ВЛ-10кВ Московский | ТП № 852 | п. Московский | ул.Центральная д 55 | 1 |  | 1 | Прямого вкл. 7: 1; шт. 11: индив. застр.
2397 | ПС 110/10 кВ Утяшево, РП-ОПХ | ВЛ-10кВ Московский | ТП № 852 | п. Московский | ул.Центральная д 56 | 1 |  | 1 | Прямого вкл. 7: 1; шт. 11: индив. застр.
2398 | ПС 110/10 кВ Утяшево, РП-ОПХ | ВЛ-10кВ Московский | ТП № 852 | п. Московский | ул.Центральная д 57 | 1 |  | 1 | Прямого вкл. 7: 1; шт. 11: индив. застр.
2399 | ПС 110/10 кВ Утяшево, РП-ОПХ | ВЛ-10кВ Московский | ТП № 852 | п. Московский | ул.Центральная д 58 | 1 |  | 1 | Прямого вкл. 7: 1; шт. 11: индив. застр.
2400 | ПС 110/10 кВ Утяшево, РП-ОПХ | ВЛ-10кВ Московский | ТП № 852 | п. Московский | ул.Центральная д 6 | 1 |  | 1 | Прямого вкл. 7: 1; шт. 11: индив. застр.
2401 | ПС 110/10 кВ Утяшево, РП-ОПХ | ВЛ-10кВ Московский | ТП № 852 | п. Московский | ул. Центральная 61 | 1 |  | 1 | Прямого вкл. 7: 1; шт. 11: индив. застр.
2402 | ПС 110/10 кВ Утяшево, РП-ОПХ | ВЛ-10кВ Московский | ТП № 852 | п. Московский | ул. Центральная 61 | 1 | 1 | 0 | шт. 11: индив. застр.
2403 | ПС 110/10 кВ Утяшево, РП-ОПХ | ВЛ-10кВ Московский | ТП № 852 | п. Московский | ул.Центральная д 63 | 1 | 1 | 0 | шт. 11: индив. застр.
2404 | ПС 110/10 кВ Утяшево, РП-ОПХ | ВЛ-10кВ Московский | ТП № 852 | п. Московский | ул. Центральная 64 А | 1 |  | 1 | Прямого вкл. 7: 1; шт. 11: индив. застр.
2405 | ПС 110/10 кВ Утяшево, РП-ОПХ | ВЛ-10кВ Московский | ТП № 852 | п. Московский | ул.Центральная д 66 | 1 | 1 | 0 | шт. 11: индив. застр.
2406 | ПС 110/10 кВ Утяшево, РП-ОПХ | ВЛ-10кВ Московский | ТП № 852 | п. Московский | ул.Центральная д 72 | 1 |  | 1 | Прямого вкл. 7: 1; шт. 11: индив. застр.
2407 | ПС 110/10 кВ Утяшево, РП-ОПХ | ВЛ-10кВ Московский | ТП № 852 | п. Московский | ул.Центральная д.67 | 1 | 1 | 0 | шт. 11: индив. застр.
2408 | ПС 110/10 кВ Утяшево, РП-ОПХ | ВЛ-10кВ Московский | ТП № 852 | п. Московский | ул.Центральная д 68 | 1 |  | 1 | Прямого вкл. 7: 1; шт. 11: индив. застр.
2409 | ПС 110/10 кВ Утяшево, РП-ОПХ | ВЛ-10кВ Московский | ТП № 852 | п. Московский | ул.Центральная д 69 | 1 |  | 1 | Прямого вкл. 7: 1; шт. 11: индив. застр.
2410 | ПС 110/10 кВ Утяшево, РП-ОПХ | ВЛ-10кВ Московский | ТП № 852 | п. Московский | ул. Центральная д.70А | 1 |  | 1 | Прямого вкл. 7: 1; шт. 11: индив. застр.
2411 | ПС 110/10 кВ Утяшево, РП-ОПХ | ВЛ-10кВ Московский | ТП № 852 | п. Московский | ул.Центральная д 73 | 1 |  | 1 | Прямого вкл. 7: 1; шт. 11: индив. застр.
2412 | ПС 110/10 кВ Утяшево, РП-ОПХ | ВЛ-10кВ Московский | ТП № 852 | п. Московский | ул.Центральная д 73 | 1 |  | 1 | Прямого вкл. 7: 1; шт. 11: индив. застр.
2413 | ПС 110/10 кВ Утяшево, РП-ОПХ | ВЛ-10кВ Московский | ТП № 852 | п. Московский | ул. Центральная 74 | 1 |  | 1 | Прямого вкл. 7: 1; шт. 11: индив. застр.
2414 | ПС 110/10 кВ Утяшево, РП-ОПХ | ВЛ-10кВ Московский | ТП № 852 | п. Московский | ул.Центральная 74_ | 1 |  | 1 | Прямого вкл. 7: 1; шт. 11: индив. застр.
2415 | ПС 110/10 кВ Утяшево, РП-ОПХ | ВЛ-10кВ Московский | ТП № 852 | п. Московский | ул.Центральная д 75 | 1 |  | 1 | Прямого вкл. 7: 1; шт. 11: индив. застр.
2416 | ПС 110/10 кВ Утяшево, РП-ОПХ | ВЛ-10кВ Московский | ТП № 852 | п. Московский | ул.Центральная д 75 | 1 |  | 1 | Прямого вкл. 7: 1; шт. 11: индив. застр.
2417 | ПС 110/10 кВ Утяшево, РП-ОПХ | ВЛ-10кВ Московский | ТП № 852 | п. Московский | ул.Центральная д 77 | 1 |  | 1 | Прямого вкл. 7: 1; шт. 11: индив. застр.
2418 | ПС 110/10 кВ Утяшево, РП-ОПХ | ВЛ-10кВ Московский | ТП № 852 | п. Московский | ул.Центральная д 78 | 1 |  | 1 | Прямого вкл. 7: 1; шт. 11: индив. застр.
2419 | ПС 110/10 кВ Утяшево, РП-ОПХ | ВЛ-10кВ Московский | ТП № 852 | п. Московский | ул.Центральная д 79 | 1 |  | 1 | Прямого вкл. 7: 1; шт. 11: индив. застр.
2420 | ПС 110/10 кВ Утяшево, РП-ОПХ | ВЛ-10кВ Московский | ТП № 852 | п. Московский | ул.Центральная д 8 | 1 | 1 | 0 | шт. 11: индив. застр.
2421 | ПС 110/10 кВ Утяшево, РП-ОПХ | ВЛ-10кВ Московский | ТП № 852 | п. Московский | ул.Центральная д 8 | 1 | 1 | 0 | шт. 11: индив. застр.
2422 | ПС 110/10 кВ Утяшево, РП-ОПХ | ВЛ-10кВ Московский | ТП № 852 | п. Московский | ул.Центральная д 80 | 1 |  | 1 | Прямого вкл. 7: 1; шт. 11: индив. застр.
2423 | ПС 110/10 кВ Утяшево, РП-ОПХ | ВЛ-10кВ Московский | ТП № 852 | п. Московский | ул.Центральная д 82 | 1 |  | 1 | Прямого вкл. 7: 1; шт. 11: индив. застр.
2424 | ПС 110/10 кВ Утяшево, РП-ОПХ | ВЛ-10кВ Московский | ТП № 852 | п. Московский | ул. Центральная 82 А | 1 |  | 1 | Прямого вкл. 7: 1; шт. 11: индив. застр.
2425 | ПС 110/10 кВ Утяшево, РП-ОПХ | ВЛ-10кВ Московский | ТП № 852 | п. Московский | ул.Центральная д 83-1 | 1 | 1 | 0 | шт. 11: индив. застр.
2426 | ПС 110/10 кВ Утяшево, РП-ОПХ | ВЛ-10кВ Московский | ТП № 852 | п. Московский | ул.Центральная д 83-2 | 1 | 1 | 0 | шт. 11: индив. застр.
2427 | ПС 110/10 кВ Утяшево, РП-ОПХ | ВЛ-10кВ Московский | ТП № 852 | п. Московский | ул.Центральная д 84 | 1 |  | 1 | Прямого вкл. 7: 1; шт. 11: индив. застр.
2428 | ПС 110/10 кВ Утяшево, РП-ОПХ | ВЛ-10кВ Московский | ТП № 852 | п. Московский | ул.Центральная д 85 | 1 |  | 1 | Прямого вкл. 7: 1; шт. 11: индив. застр.
2429 | ПС 110/10 кВ Утяшево, РП-ОПХ | ВЛ-10кВ Московский | ТП № 852 | п. Московский | ул.Центральная д 86 | 1 | 1 | 0 | шт. 11: индив. застр.
2430 | ПС 110/10 кВ Утяшево, РП-ОПХ | ВЛ-10кВ Московский | ТП № 852 | п. Московский | ул.Центральная д 86 | 1 |  | 1 | Прямого вкл. 7: 1; шт. 11: индив. застр.
2431 | ПС 110/10 кВ Утяшево, РП-ОПХ | ВЛ-10кВ Московский | ТП № 852 | п. Московский | ул.Центральная д 87 | 1 |  | 1 | Прямого вкл. 7: 1; шт. 11: индив. застр.
2432 | ПС 110/10 кВ Утяшево, РП-ОПХ | ВЛ-10кВ Московский | ТП № 852 | п. Московский | ул.Центральная д 88 | 1 |  | 1 | Прямого вкл. 7: 1; шт. 11: индив. застр.
2433 | ПС 110/10 кВ Утяшево, РП-ОПХ | ВЛ-10кВ Московский | ТП № 852 | п. Московский | ул.Центральная д 89 | 1 |  | 1 | Прямого вкл. 7: 1; шт. 11: индив. застр.
2434 | ПС 110/10 кВ Утяшево, РП-ОПХ | ВЛ-10кВ Московский | ТП № 852 | п. Московский | ул.Центральная д 9 | 1 |  | 1 | Прямого вкл. 7: 1; шт. 11: индив. застр.
2435 | ПС 110/10 кВ Утяшево, РП-ОПХ | ВЛ-10кВ Московский | ТП № 852 | п. Московский | ул.Центральная 9_ | 1 |  | 1 | Прямого вкл. 7: 1; шт. 11: индив. застр.
2436 | ПС 110/10 кВ Утяшево, РП-ОПХ | ВЛ-10кВ Московский | ТП № 852 | п. Московский | ул.Центральная д 90 | 1 | 1 | 0 | шт. 11: индив. застр.
2437 | ПС 110/10 кВ Утяшево, РП-ОПХ | ВЛ-10кВ Московский | ТП № 852 | п. Московский | ул.Центральная д 92 | 1 | 1 | 0 | шт. 11: индив. застр.
2438 | ПС 110/10 кВ Утяшево, РП-ОПХ | ВЛ-10кВ Московский | ТП № 852 | п. Московский | ул.Центральная д 94 | 1 | 1 | 0 | шт. 11: индив. застр.
2439 | ПС 110/10 кВ Утяшево, РП-ОПХ | ВЛ-10кВ Московский | ТП № 852 | п. Московский | ул.Центральная д 93 | 1 |  | 1 | Прямого вкл. 7: 1; шт. 11: индив. застр.
2440 | ПС 110/10 кВ Утяшево, РП-ОПХ | ВЛ-10кВ Московский | ТП № 852 | п. Московский | ул.Центральная д 95 | 1 |  | 1 | Прямого вкл. 7: 1; шт. 11: индив. застр.
2441 | ПС 110/10 кВ Утяшево, РП-ОПХ | ВЛ-10кВ Московский | ТП № 852 | п. Московский | ул.Центральная д 96 | 1 | 1 | 0 | шт. 11: индив. застр.
2442 | ПС 110/10 кВ Утяшево, РП-ОПХ | ВЛ-10кВ Московский | ТП № 852 | п. Московский | ул.Центральная д 99 | 1 |  | 1 | Прямого вкл. 7: 1; шт. 11: индив. застр.
2443 | ПС 110/10 кВ Утяшево, РП-ОПХ | ВЛ-10кВ Московский | ТП № 852 | п. Московский | ул. Центральная уч.176а | 1 |  | 1 | Прямого вкл. 7: 1; шт. 11: индив. застр.
2444 | ПС 110/10 кВ Утяшево, РП-ОПХ | ВЛ-10кВ Московский | ТП № 852 | п. Московский | ул.Энтузиастов 72:17:1301003:397 | 1 |  | 1 | Прямого вкл. 7: 1; шт. 11: индив. застр.
2445 | ПС 110/10 кВ Утяшево, РП-ОПХ | ВЛ-10кВ Московский | ТП № 852 | п. Московский | ул. Энтузиастов 157 а | 1 |  | 1 | Прямого вкл. 7: 1; шт. 11: индив. застр.
2446 | ПС 110/10 кВ Утяшево, РП-ОПХ | ВЛ-10кВ Московский | ТП № 852 | п. Московский | ул. Энтузиастов 39 | 1 |  | 1 | Прямого вкл. 7: 1; шт. 11: индив. застр.
2447 | ПС 110/10 кВ Утяшево, РП-ОПХ | ВЛ-10кВ Московский | ТП № 852 | п. Московский | ул. Энтузиастов уч.52 | 1 |  | 1 | Прямого вкл. 7: 1; шт. 11: индив. застр.
2448 | ПС 110/10 кВ Утяшево, РП-ОПХ | ВЛ-10кВ Московский | ТП № 852 | п. Московский | ул. Энтузиастов уч.97 | 1 |  | 1 | Прямого вкл. 7: 1; шт. 11: индив. застр.
2449 | ПС 110/10 кВ Утяшево, РП-ОПХ | ВЛ-10кВ Московский | ТП № 852 | п. Московский | ул.Энтузиастов д 1 | 1 |  | 1 | Прямого вкл. 7: 1; шт. 11: индив. застр.
2450 | ПС 110/10 кВ Утяшево, РП-ОПХ | ВЛ-10кВ Московский | ТП № 852 | п. Московский | ул.Энтузиастов д 10 | 1 | 1 | 0 | шт. 11: индив. застр.
2451 | ПС 110/10 кВ Утяшево, РП-ОПХ | ВЛ-10кВ Московский | ТП № 852 | п. Московский | ул.Энтузиастов д 101 | 1 |  | 1 | Прямого вкл. 7: 1; шт. 11: индив. застр.
2452 | ПС 110/10 кВ Утяшево, РП-ОПХ | ВЛ-10кВ Московский | ТП № 852 | п. Московский | ул.Энтузиастов д 104 | 1 |  | 1 | Прямого вкл. 7: 1; шт. 11: индив. застр.
2453 | ПС 110/10 кВ Утяшево, РП-ОПХ | ВЛ-10кВ Московский | ТП № 852 | п. Московский | ул.Энтузиастов д 105 | 1 |  | 1 | Прямого вкл. 7: 1; шт. 11: индив. застр.
2454 | ПС 110/10 кВ Утяшево, РП-ОПХ | ВЛ-10кВ Московский | ТП № 852 | п. Московский | ул.Энтузиастов д 11 | 1 |  | 1 | Прямого вкл. 7: 1; шт. 11: индив. застр.
2455 | ПС 110/10 кВ Утяшево, РП-ОПХ | ВЛ-10кВ Московский | ТП № 852 | п. Московский | ул.Энтузиастов д 110 | 1 |  | 1 | Прямого вкл. 7: 1; шт. 11: индив. застр.
2456 | ПС 110/10 кВ Утяшево, РП-ОПХ | ВЛ-10кВ Московский | ТП № 852 | п. Московский | ул.Энтузиастов д 111 | 1 |  | 1 | Прямого вкл. 7: 1; шт. 11: индив. застр.
2457 | ПС 110/10 кВ Утяшево, РП-ОПХ | ВЛ-10кВ Московский | ТП № 852 | п. Московский | ул.Энтузиастов д 112-1 | 1 |  | 1 | Прямого вкл. 7: 1; шт. 11: индив. застр.
2458 | ПС 110/10 кВ Утяшево, РП-ОПХ | ВЛ-10кВ Московский | ТП № 852 | п. Московский | ул.Энтузиастов д 112-2 | 1 |  | 1 | Прямого вкл. 7: 1; шт. 11: индив. застр.
2459 | ПС 110/10 кВ Утяшево, РП-ОПХ | ВЛ-10кВ Московский | ТП № 852 | п. Московский | ул.Энтузиастов д 114 | 1 |  | 1 | Прямого вкл. 7: 1; шт. 11: индив. застр.
2460 | ПС 110/10 кВ Утяшево, РП-ОПХ | ВЛ-10кВ Московский | ТП № 852 | п. Московский | ул. Энтузиастов 114 уч...:1010 | 1 |  | 1 | Прямого вкл. 7: 1; шт. 11: индив. застр.
2461 | ПС 110/10 кВ Утяшево, РП-ОПХ | ВЛ-10кВ Московский | ТП № 852 | п. Московский | ул.Энтузиастов 116 | 1 |  | 1 | Прямого вкл. 7: 1; шт. 11: индив. застр.
2462 | ПС 110/10 кВ Утяшево, РП-ОПХ | ВЛ-10кВ Московский | ТП № 852 | п. Московский | ул.Энтузиастов д 118 | 1 |  | 1 | Прямого вкл. 7: 1; шт. 11: индив. застр.
2463 | ПС 110/10 кВ Утяшево, РП-ОПХ | ВЛ-10кВ Московский | ТП № 852 | п. Московский | ул.Энтузиастов д 119 | 1 |  | 1 | Прямого вкл. 7: 1; шт. 11: индив. застр.
2464 | ПС 110/10 кВ Утяшево, РП-ОПХ | ВЛ-10кВ Московский | ТП № 852 | п. Московский | ул.Энтузиастов д 127 | 1 | 1 | 0 | шт. 11: индив. застр.
2465 | ПС 110/10 кВ Утяшево, РП-ОПХ | ВЛ-10кВ Московский | ТП № 852 | п. Московский | ул.Энтузиастов д 129 | 1 |  | 1 | Прямого вкл. 7: 1; шт. 11: индив. застр.
2466 | ПС 110/10 кВ Утяшево, РП-ОПХ | ВЛ-10кВ Московский | ТП № 852 | п. Московский | ул.Энтузиастов д 130 | 1 |  | 1 | Прямого вкл. 7: 1; шт. 11: индив. застр.
2467 | ПС 110/10 кВ Утяшево, РП-ОПХ | ВЛ-10кВ Московский | ТП № 852 | п. Московский | ул.Энтузиастов д 131 | 1 | 1 | 0 | шт. 11: индив. застр.
2468 | ПС 110/10 кВ Утяшево, РП-ОПХ | ВЛ-10кВ Московский | ТП № 852 | п. Московский | ул. Энтузиастов 132 | 1 | 1 | 0 | шт. 11: индив. застр.
2469 | ПС 110/10 кВ Утяшево, РП-ОПХ | ВЛ-10кВ Московский | ТП № 852 | п. Московский | ул.Энтузиастов д 136 | 1 |  | 1 | Прямого вкл. 7: 1; шт. 11: индив. застр.
2470 | ПС 110/10 кВ Утяшево, РП-ОПХ | ВЛ-10кВ Московский | ТП № 852 | п. Московский | ул.Энтузиастов д 14 | 1 |  | 1 | Прямого вкл. 7: 1; шт. 11: индив. застр.
2471 | ПС 110/10 кВ Утяшево, РП-ОПХ | ВЛ-10кВ Московский | ТП № 852 | п. Московский | ул. Энтузиастов 157 | 1 |  | 1 | Прямого вкл. 7: 1; шт. 11: индив. застр.
2472 | ПС 110/10 кВ Утяшево, РП-ОПХ | ВЛ-10кВ Московский | ТП № 852 | п. Московский | ул.Энтузиастов д 17 | 1 | 1 | 0 | шт. 11: индив. застр.
2473 | ПС 110/10 кВ Утяшево, РП-ОПХ | ВЛ-10кВ Московский | ТП № 852 | п. Московский | ул.Энтузиастов д 17а | 1 |  | 1 | Прямого вкл. 7: 1; шт. 11: индив. застр.
2474 | ПС 110/10 кВ Утяшево, РП-ОПХ | ВЛ-10кВ Московский | ТП № 852 | п. Московский | ул. Энтузиастов 17 стр.1 гар.№10 | 1 | 1 | 0 | шт. 11: индив. застр.
2475 | ПС 110/10 кВ Утяшево, РП-ОПХ | ВЛ-10кВ Московский | ТП № 852 | п. Московский | ул.Энтузиастов д 18 | 1 | 1 | 0 | шт. 11: индив. застр.
2476 | ПС 110/10 кВ Утяшево, РП-ОПХ | ВЛ-10кВ Московский | ТП № 852 | п. Московский | ул.Энтузиастов д 19 | 1 |  | 1 | Прямого вкл. 7: 1; шт. 11: индив. застр.
2477 | ПС 110/10 кВ Утяшево, РП-ОПХ | ВЛ-10кВ Московский | ТП № 852 | п. Московский | ул.Энтузиастов д 2 | 1 |  | 1 | Прямого вкл. 7: 1; шт. 11: индив. застр.
2478 | ПС 110/10 кВ Утяшево, РП-ОПХ | ВЛ-10кВ Московский | ТП № 852 | п. Московский | ул.Энтузиастов д 20 | 1 | 1 | 0 | шт. 11: индив. застр.
2479 | ПС 110/10 кВ Утяшево, РП-ОПХ | ВЛ-10кВ Московский | ТП № 852 | п. Московский | ул.Энтузиастов д 21 | 1 |  | 1 | Прямого вкл. 7: 1; шт. 11: индив. застр.
2480 | ПС 110/10 кВ Утяшево, РП-ОПХ | ВЛ-10кВ Московский | ТП № 852 | п. Московский | ул.Энтузиастов д 21а | 1 |  | 1 | Прямого вкл. 7: 1; шт. 11: индив. застр.
2481 | ПС 110/10 кВ Утяшево, РП-ОПХ | ВЛ-10кВ Московский | ТП № 852 | п. Московский | ул.Энтузиастов д 22 | 1 |  | 1 | Прямого вкл. 7: 1; шт. 11: индив. застр.
2482 | ПС 110/10 кВ Утяшево, РП-ОПХ | ВЛ-10кВ Московский | ТП № 852 | п. Московский | ул. Энтузиастов23 | 1 |  | 1 | Прямого вкл. 7: 1; шт. 11: индив. застр.
2483 | ПС 110/10 кВ Утяшево, РП-ОПХ | ВЛ-10кВ Московский | ТП № 852 | п. Московский | ул. Энтузиастов23 | 1 |  | 1 | Прямого вкл. 7: 1; шт. 11: индив. застр.
2484 | ПС 110/10 кВ Утяшево, РП-ОПХ | ВЛ-10кВ Московский | ТП № 852 | п. Московский | ул.Энтузиастов 250 | 1 |  | 1 | Прямого вкл. 7: 1; шт. 11: индив. застр.
2485 | ПС 110/10 кВ Утяшево, РП-ОПХ | ВЛ-10кВ Московский | ТП № 852 | п. Московский | ул.Энтузиастов 253 | 1 |  | 1 | Прямого вкл. 7: 1; шт. 11: индив. застр.
2486 | ПС 110/10 кВ Утяшево, РП-ОПХ | ВЛ-10кВ Московский | ТП № 852 | п. Московский | ул.Энтузиастов 258 | 1 |  | 1 | Прямого вкл. 7: 1; шт. 11: индив. застр.
2487 | ПС 110/10 кВ Утяшево, РП-ОПХ | ВЛ-10кВ Московский | ТП № 852 | п. Московский | ул.Энтузиастов д 29 | 1 |  | 1 | Прямого вкл. 7: 1; шт. 11: индив. застр.
2488 | ПС 110/10 кВ Утяшево, РП-ОПХ | ВЛ-10кВ Московский | ТП № 852 | п. Московский | ул.Энтузиастов д 3 | 1 |  | 1 | Прямого вкл. 7: 1; шт. 11: индив. застр.
2489 | ПС 110/10 кВ Утяшево, РП-ОПХ | ВЛ-10кВ Московский | ТП № 852 | п. Московский | ул.Энтузиастов д 31 | 1 |  | 1 | Прямого вкл. 7: 1; шт. 11: индив. застр.
2490 | ПС 110/10 кВ Утяшево, РП-ОПХ | ВЛ-10кВ Московский | ТП № 852 | п. Московский | ул.Энтузиастов д 33 | 1 |  | 1 | Прямого вкл. 7: 1; шт. 11: индив. застр.
2491 | ПС 110/10 кВ Утяшево, РП-ОПХ | ВЛ-10кВ Московский | ТП № 852 | п. Московский | ул.Энтузиастов д 35 | 1 |  | 1 | Прямого вкл. 7: 1; шт. 11: индив. застр.
2492 | ПС 110/10 кВ Утяшево, РП-ОПХ | ВЛ-10кВ Московский | ТП № 852 | п. Московский | ул.Энтузиастов д 37а | 1 |  | 1 | Прямого вкл. 7: 1; шт. 11: индив. застр.
2493 | ПС 110/10 кВ Утяшево, РП-ОПХ | ВЛ-10кВ Московский | ТП № 852 | п. Московский | ул.Энтузиастов д 39 | 1 |  | 1 | Прямого вкл. 7: 1; шт. 11: индив. застр.
2494 | ПС 110/10 кВ Утяшево, РП-ОПХ | ВЛ-10кВ Московский | ТП № 852 | п. Московский | ул.Энтузиастов д 4 | 1 |  | 1 | Прямого вкл. 7: 1; шт. 11: индив. застр.
2495 | ПС 110/10 кВ Утяшево, РП-ОПХ | ВЛ-10кВ Московский | ТП № 852 | п. Московский | ул. Энтузиастов 40 | 1 |  | 1 | Прямого вкл. 7: 1; шт. 11: индив. застр.
2496 | ПС 110/10 кВ Утяшево, РП-ОПХ | ВЛ-10кВ Московский | ТП № 852 | п. Московский | ул. Энтузиастов 40 | 1 |  | 1 | Прямого вкл. 7: 1; шт. 11: индив. застр.
2497 | ПС 110/10 кВ Утяшево, РП-ОПХ | ВЛ-10кВ Московский | ТП № 852 | п. Московский | ул.Энтузиастов 40 | 1 |  | 1 | Прямого вкл. 7: 1; шт. 11: индив. застр.
2498 | ПС 110/10 кВ Утяшево, РП-ОПХ | ВЛ-10кВ Московский | ТП № 852 | п. Московский | ул.Энтузиастов д 43 | 1 |  | 1 | Прямого вкл. 7: 1; шт. 11: индив. застр.
2499 | ПС 110/10 кВ Утяшево, РП-ОПХ | ВЛ-10кВ Московский | ТП № 852 | п. Московский | ул.Энтузиастов д 43_ | 1 |  | 1 | Прямого вкл. 7: 1; шт. 11: индив. застр.
2500 | ПС 110/10 кВ Утяшево, РП-ОПХ | ВЛ-10кВ Московский | ТП № 852 | п. Московский | ул.Энтузиастов д 46 | 1 |  | 1 | Прямого вкл. 7: 1; шт. 11: индив. застр.
2501 | ПС 110/10 кВ Утяшево, РП-ОПХ | ВЛ-10кВ Московский | ТП № 852 | п. Московский | ул.Энтузиастов д 47 | 1 |  | 1 | Прямого вкл. 7: 1; шт. 11: индив. застр.
2502 | ПС 110/10 кВ Утяшево, РП-ОПХ | ВЛ-10кВ Московский | ТП № 852 | п. Московский | ул.Энтузиастов 487 | 1 |  | 1 | Прямого вкл. 7: 1; шт. 11: индив. застр.
2503 | ПС 110/10 кВ Утяшево, РП-ОПХ | ВЛ-10кВ Московский | ТП № 852 | п. Московский | ул.Энтузиастов д 5 | 1 |  | 1 | Прямого вкл. 7: 1; шт. 11: индив. застр.
2504 | ПС 110/10 кВ Утяшево, РП-ОПХ | ВЛ-10кВ Московский | ТП № 852 | п. Московский | ул.Энтузиастов 5_ | 1 | 1 | 0 | шт. 11: индив. застр.
2505 | ПС 110/10 кВ Утяшево, РП-ОПХ | ВЛ-10кВ Московский | ТП № 852 | п. Московский | ул.Энтузиастов 5_ | 1 | 1 | 0 | шт. 11: индив. застр.
2506 | ПС 110/10 кВ Утяшево, РП-ОПХ | ВЛ-10кВ Московский | ТП № 852 | п. Московский | ул. Энтузиастов 55 | 1 |  | 1 | Прямого вкл. 7: 1; шт. 11: индив. застр.
2507 | ПС 110/10 кВ Утяшево, РП-ОПХ | ВЛ-10кВ Московский | ТП № 852 | п. Московский | ул.Энтузиастов д 57 | 1 |  | 1 | Прямого вкл. 7: 1; шт. 11: индив. застр.
2508 | ПС 110/10 кВ Утяшево, РП-ОПХ | ВЛ-10кВ Московский | ТП № 852 | п. Московский | ул.Энтузиастов д 57 | 1 |  | 1 | Прямого вкл. 7: 1; шт. 11: индив. застр.
2509 | ПС 110/10 кВ Утяшево, РП-ОПХ | ВЛ-10кВ Московский | ТП № 852 | п. Московский | ул.Энтузиастов д 59 | 1 |  | 1 | Прямого вкл. 7: 1; шт. 11: индив. застр.
2510 | ПС 110/10 кВ Утяшево, РП-ОПХ | ВЛ-10кВ Московский | ТП № 852 | п. Московский | ул.Энтузиастов д 61 | 1 |  | 1 | Прямого вкл. 7: 1; шт. 11: индив. застр.
2511 | ПС 110/10 кВ Утяшево, РП-ОПХ | ВЛ-10кВ Московский | ТП № 852 | п. Московский | ул.Энтузиастов д 65а | 1 | 1 | 0 | шт. 11: индив. застр.
2512 | ПС 110/10 кВ Утяшево, РП-ОПХ | ВЛ-10кВ Московский | ТП № 852 | п. Московский | ул. Энтузиастов 65 б | 1 | 1 | 0 | шт. 11: индив. застр.
2513 | ПС 110/10 кВ Утяшево, РП-ОПХ | ВЛ-10кВ Московский | ТП № 852 | п. Московский | ул. Энтузиастов, д. 67 | 1 | 1 | 0 | шт. 11: индив. застр.
2514 | ПС 110/10 кВ Утяшево, РП-ОПХ | ВЛ-10кВ Московский | ТП № 852 | п. Московский | ул.Энтузиастов 670 | 1 |  | 1 | Прямого вкл. 7: 1; шт. 11: индив. застр.
2515 | ПС 110/10 кВ Утяшево, РП-ОПХ | ВЛ-10кВ Московский | ТП № 852 | п. Московский | ул.Энтузиастов 671 | 1 | 1 | 0 | шт. 11: индив. застр.
2516 | ПС 110/10 кВ Утяшево, РП-ОПХ | ВЛ-10кВ Московский | ТП № 852 | п. Московский | ул.Энтузиастов 684 | 1 |  | 1 | Прямого вкл. 7: 1; шт. 11: индив. застр.
2517 | ПС 110/10 кВ Утяшево, РП-ОПХ | ВЛ-10кВ Московский | ТП № 852 | п. Московский | ул.Энтузиастов д 69 | 1 |  | 1 | Прямого вкл. 7: 1; шт. 11: индив. застр.
2518 | ПС 110/10 кВ Утяшево, РП-ОПХ | ВЛ-10кВ Московский | ТП № 852 | п. Московский | ул. Энтузиастов 72:17:1301 003:781 | 1 |  | 1 | Прямого вкл. 7: 1; шт. 11: индив. застр.
2519 | ПС 110/10 кВ Утяшево, РП-ОПХ | ВЛ-10кВ Московский | ТП № 852 | п. Московский | ул.Энтузиастов д 73 | 1 |  | 1 | Прямого вкл. 7: 1; шт. 11: индив. застр.
2520 | ПС 110/10 кВ Утяшево, РП-ОПХ | ВЛ-10кВ Московский | ТП № 852 | п. Московский | ул.Энтузиастов д 74 | 1 |  | 1 | Прямого вкл. 7: 1; шт. 11: индив. застр.
2521 | ПС 110/10 кВ Утяшево, РП-ОПХ | ВЛ-10кВ Московский | ТП № 852 | п. Московский | ул. Энтузиастов 79 | 1 | 1 | 0 | шт. 11: индив. застр.
2522 | ПС 110/10 кВ Утяшево, РП-ОПХ | ВЛ-10кВ Московский | ТП № 852 | п. Московский | ул. Энтузиастов 79а | 1 | 1 | 0 | шт. 11: индив. застр.
2523 | ПС 110/10 кВ Утяшево, РП-ОПХ | ВЛ-10кВ Московский | ТП № 852 | п. Московский | ул.Энтузиастов д 8 | 1 |  | 1 | Прямого вкл. 7: 1; шт. 11: индив. застр.
2524 | ПС 110/10 кВ Утяшево, РП-ОПХ | ВЛ-10кВ Московский | ТП № 852 | п. Московский | ул.Энтузиастов д 8 | 1 |  | 1 | Прямого вкл. 7: 1; шт. 11: индив. застр.
2525 | ПС 110/10 кВ Утяшево, РП-ОПХ | ВЛ-10кВ Московский | ТП № 852 | п. Московский | ул.Энтузиастов д 89 | 1 |  | 1 | Прямого вкл. 7: 1; шт. 11: индив. застр.
2526 | ПС 110/10 кВ Утяшево, РП-ОПХ | ВЛ-10кВ Московский | ТП № 852 | п. Московский | ул.Энтузиастов д 9 | 1 |  | 1 | Прямого вкл. 7: 1; шт. 11: индив. застр.
2527 | ПС 110/10 кВ Утяшево, РП-ОПХ | ВЛ-10кВ Московский | ТП № 852 | п. Московский | ул.Энтузиастов д 91 | 1 | 1 | 0 | шт. 11: индив. застр.
2528 | ПС 110/10 кВ Утяшево, РП-ОПХ | ВЛ-10кВ Московский | ТП № 852 | п. Московский | ул.Энтузиастов д 91 | 1 |  | 1 | Прямого вкл. 7: 1; шт. 11: индив. застр.
2529 | ПС 110/10 кВ Утяшево, РП-ОПХ | ВЛ-10кВ Московский | ТП № 852 | п. Московский | ул.Энтузиастов д 93 | 1 | 1 | 0 | шт. 11: индив. застр.
2530 | ПС 110/10 кВ Утяшево, РП-ОПХ | ВЛ-10кВ Московский | ТП № 852 | п. Московский | ул.Энтузиастов 94 | 1 | 1 | 0 | шт. 11: индив. застр.
2531 | ПС 110/10 кВ Утяшево, РП-ОПХ | ВЛ-10кВ Московский | ТП № 852 | п. Московский | ул.Энтузиастов д 95 | 1 |  | 1 | Прямого вкл. 7: 1; шт. 11: индив. застр.
2532 | ПС 110/10 кВ Утяшево, РП-ОПХ | ВЛ-10кВ Московский | ТП № 852 | п. Московский | ул.Энтузиастов д 96 | 1 |  | 1 | Прямого вкл. 7: 1; шт. 11: индив. застр.
2533 | ПС 110/10 кВ Утяшево, РП-ОПХ | ВЛ-10кВ Московский | ТП № 852 | п. Московский | ул.Энтузиастов д 97 | 1 |  | 1 | Прямого вкл. 7: 1; шт. 11: индив. застр.
2534 | ПС 110/10 кВ Утяшево, РП-ОПХ | ВЛ-10кВ Московский | ТП № 852 | п. Московский | ул.Энтузиастов д 99 | 1 |  | 1 | Прямого вкл. 7: 1; шт. 11: индив. застр.
2535 | ПС 110/10 кВ Утяшево, РП-ОПХ | ВЛ-10кВ Московский | ТП № 852 | п. Московский | ул.Энтузиастов д 96 | 1 |  | 1 | Прямого вкл. 7: 1; шт. 11: индив. застр.
2536 | ПС 110/10 кВ Утяшево, РП-ОПХ | ВЛ-10кВ ОПХ | ТП № 6 | п. Московский | ул. Южная уч.802 | 1 |  | 1 | Прямого вкл. 7: 1; шт. 11: индив. застр.
2537 | ПС 110/10 кВ Утяшево, РП-ОПХ | ВЛ-10кВ ОПХ | ТП № 6 | п. Московский | ул. Южная уч.802 | 1 |  | 1 | Прямого вкл. 7: 1; шт. 11: индив. застр.
2538 | ПС 110/10 кВ Утяшево, РП-ОПХ | ВЛ-10кВ ОПХ | ТП № 6 | п. Московский | ул.Южная д 1 | 1 | 1 | 0 | шт. 11: индив. застр.
2539 | ПС 110/10 кВ Утяшево, РП-ОПХ | ВЛ-10кВ ОПХ | ТП № 6 | п. Московский | ул.Южная д 10-1 | 1 |  | 1 | Прямого вкл. 7: 1; шт. 11: индив. застр.
2540 | ПС 110/10 кВ Утяшево, РП-ОПХ | ВЛ-10кВ ОПХ | ТП № 6 | п. Московский | ул.Южная д 10-2 | 1 |  | 1 | Прямого вкл. 7: 1; шт. 11: индив. застр.
2541 | ПС 110/10 кВ Утяшево, РП-ОПХ | ВЛ-10кВ ОПХ | ТП № 6 | п. Московский | ул.Южная д 10-2 | 1 | 1 | 0 | шт. 11: индив. застр.
2542 | ПС 110/10 кВ Утяшево, РП-ОПХ | ВЛ-10кВ ОПХ | ТП № 6 | п. Московский | ул.Южная д 11 | 1 |  | 1 | Прямого вкл. 7: 1; шт. 11: индив. застр.
2543 | ПС 110/10 кВ Утяшево, РП-ОПХ | ВЛ-10кВ ОПХ | ТП № 6 | п. Московский | ул.Южная д 11 | 1 | 1 | 0 | шт. 11: индив. застр.
2544 | ПС 110/10 кВ Утяшево, РП-ОПХ | ВЛ-10кВ ОПХ | ТП № 6 | п. Московский | ул.Южная д 11-2 | 1 | 1 | 0 | шт. 11: индив. застр.
2545 | ПС 110/10 кВ Утяшево, РП-ОПХ | ВЛ-10кВ ОПХ | ТП № 6 | п. Московский | ул.Южная д 11-2 | 1 | 1 | 0 | шт. 11: индив. застр.
2546 | ПС 110/10 кВ Утяшево, РП-ОПХ | ВЛ-10кВ ОПХ | ТП № 6 | п. Московский | ул.Южная д 12-1 | 1 | 1 | 0 | шт. 11: индив. застр.
2547 | ПС 110/10 кВ Утяшево, РП-ОПХ | ВЛ-10кВ ОПХ | ТП № 6 | п. Московский | ул.Южная д 12-2 | 1 |  | 1 | Прямого вкл. 7: 1; шт. 11: индив. застр.
2548 | ПС 110/10 кВ Утяшево, РП-ОПХ | ВЛ-10кВ ОПХ | ТП № 6 | п. Московский | ул.Южная д 13-2 | 1 | 1 | 0 | шт. 11: индив. застр.
2549 | ПС 110/10 кВ Утяшево, РП-ОПХ | ВЛ-10кВ ОПХ | ТП № 6 | п. Московский | ул.Южная д 14-1 | 1 | 1 | 0 | шт. 11: индив. застр.
2550 | ПС 110/10 кВ Утяшево, РП-ОПХ | ВЛ-10кВ ОПХ | ТП № 6 | п. Московский | ул.Южная д 14-1 | 1 |  | 1 | Прямого вкл. 7: 1; шт. 11: индив. застр.
2551 | ПС 110/10 кВ Утяшево, РП-ОПХ | ВЛ-10кВ ОПХ | ТП № 6 | п. Московский | ул.Южная д 14-2 | 1 |  | 1 | Прямого вкл. 7: 1; шт. 11: индив. застр.
2552 | ПС 110/10 кВ Утяшево, РП-ОПХ | ВЛ-10кВ ОПХ | ТП № 6 | п. Московский | ул.Южная д 14-2 | 1 | 1 | 0 | шт. 11: индив. застр.
2553 | ПС 110/10 кВ Утяшево, РП-ОПХ | ВЛ-10кВ ОПХ | ТП № 6 | п. Московский | ул.Южная д 15-1 | 1 | 1 | 0 | шт. 11: индив. застр.
2554 | ПС 110/10 кВ Утяшево, РП-ОПХ | ВЛ-10кВ ОПХ | ТП № 6 | п. Московский | ул.Южная д 15-2 | 1 | 1 | 0 | шт. 11: индив. застр.
2555 | ПС 110/10 кВ Утяшево, РП-ОПХ | ВЛ-10кВ ОПХ | ТП № 6 | п. Московский | ул.Южная д 16 | 1 |  | 1 | Прямого вкл. 7: 1; шт. 11: индив. застр.
2556 | ПС 110/10 кВ Утяшево, РП-ОПХ | ВЛ-10кВ ОПХ | ТП № 6 | п. Московский | ул.Южная 2-1 | 1 | 1 | 0 | шт. 11: МКД
2557 | ПС 110/10 кВ Утяшево, РП-ОПХ | ВЛ-10кВ ОПХ | ТП № 6 | п. Московский | ул.Южная 2-4 | 1 | 1 | 0 | шт. 11: МКД
2558 | ПС 110/10 кВ Утяшево, РП-ОПХ | ВЛ-10кВ ОПХ | ТП № 6 | п. Московский | ул.Южная 2-5 | 1 | 1 | 0 | шт. 11: МКД
2559 | ПС 110/10 кВ Утяшево, РП-ОПХ | ВЛ-10кВ ОПХ | ТП № 6 | п. Московский | ул.Южная 2-6 | 1 | 1 | 0 | шт. 11: МКД
2560 | ПС 110/10 кВ Утяшево, РП-ОПХ | ВЛ-10кВ ОПХ | ТП № 6 | п. Московский | ул.Южная 2-7 | 1 | 1 | 0 | шт. 11: МКД
2561 | ПС 110/10 кВ Утяшево, РП-ОПХ | ВЛ-10кВ ОПХ | ТП № 6 | п. Московский | ул.Южная 2-8 | 1 | 1 | 0 | шт. 11: МКД
2562 | ПС 110/10 кВ Утяшево, РП-ОПХ | ВЛ-10кВ ОПХ | ТП № 6 | п. Московский | ул.Южная 2-9 | 1 | 1 | 0 | шт. 11: МКД
2563 | ПС 110/10 кВ Утяшево, РП-ОПХ | ВЛ-10кВ ОПХ | ТП № 6 | п. Московский | ул.Южная 2-10 | 1 | 1 | 0 | шт. 11: МКД
2564 | ПС 110/10 кВ Утяшево, РП-ОПХ | ВЛ-10кВ ОПХ | ТП № 6 | п. Московский | ул.Южная 2-11 | 1 | 1 | 0 | шт. 11: МКД
2565 | ПС 110/10 кВ Утяшево, РП-ОПХ | ВЛ-10кВ ОПХ | ТП № 6 | п. Московский | ул.Южная 2-12 | 1 | 1 | 0 | шт. 11: МКД
2566 | ПС 110/10 кВ Утяшево, РП-ОПХ | ВЛ-10кВ ОПХ | ТП № 6 | п. Московский | ул.Южная 2-13 | 1 | 1 | 0 | шт. 11: МКД
2567 | ПС 110/10 кВ Утяшево, РП-ОПХ | ВЛ-10кВ ОПХ | ТП № 6 | п. Московский | ул. Южная 2 -14 | 1 | 1 | 0 | шт. 11: МКД
2568 | ПС 110/10 кВ Утяшево, РП-ОПХ | ВЛ-10кВ ОПХ | ТП № 6 | п. Московский | ул.Южная 2-15 | 1 | 1 | 0 | шт. 11: МКД
2569 | ПС 110/10 кВ Утяшево, РП-ОПХ | ВЛ-10кВ ОПХ | ТП № 6 | п. Московский | ул. Южная 2 - 17 | 1 | 1 | 0 | шт. 11: МКД
2570 | ПС 110/10 кВ Утяшево, РП-ОПХ | ВЛ-10кВ ОПХ | ТП № 6 | п. Московский | ул.Южная 2-19 | 1 | 1 | 0 | шт. 11: МКД
2571 | ПС 110/10 кВ Утяшево, РП-ОПХ | ВЛ-10кВ ОПХ | ТП № 6 | п. Московский | ул.Южная 2-21 | 1 | 1 | 0 | шт. 11: МКД
2572 | ПС 110/10 кВ Утяшево, РП-ОПХ | ВЛ-10кВ ОПХ | ТП № 6 | п. Московский | ул.Южная 2-22 | 1 | 1 | 0 | шт. 11: МКД
2573 | ПС 110/10 кВ Утяшево, РП-ОПХ | ВЛ-10кВ ОПХ | ТП № 6 | п. Московский | ул.Южная 2-23 | 1 | 1 | 0 | шт. 11: МКД
2574 | ПС 110/10 кВ Утяшево, РП-ОПХ | ВЛ-10кВ ОПХ | ТП № 6 | п. Московский | ул.Южная 2-24 | 1 | 1 | 0 | шт. 11: МКД
2575 | ПС 110/10 кВ Утяшево, РП-ОПХ | ВЛ-10кВ ОПХ | ТП № 6 | п. Московский | ул.Южная 2-26 | 1 | 1 | 0 | шт. 11: МКД
2576 | ПС 110/10 кВ Утяшево, РП-ОПХ | ВЛ-10кВ ОПХ | ТП № 6 | п. Московский | ул.Южная 2-27 | 1 | 1 | 0 | шт. 11: МКД
2577 | ПС 110/10 кВ Утяшево, РП-ОПХ | ВЛ-10кВ ОПХ | ТП № 6 | п. Московский | ул.Южная 2-28 | 1 | 1 | 0 | шт. 11: МКД
2578 | ПС 110/10 кВ Утяшево, РП-ОПХ | ВЛ-10кВ ОПХ | ТП № 6 | п. Московский | ул.Южная 2-29 | 1 | 1 | 0 | шт. 11: МКД
2579 | ПС 110/10 кВ Утяшево, РП-ОПХ | ВЛ-10кВ ОПХ | ТП № 6 | п. Московский | ул.Южная д 2 - 26 | 1 |  | 1 | Прямого вкл. 7: 1; шт. 11: МКД
2580 | ПС 110/10 кВ Утяшево, РП-ОПХ | ВЛ-10кВ ОПХ | ТП № 6 | п. Московский | ул.Южная д 3 | 1 | 1 | 0 | шт. 11: индив. застр.
2581 | ПС 110/10 кВ Утяшево, РП-ОПХ | ВЛ-10кВ ОПХ | ТП № 6 | п. Московский | ул.Южная д 33 | 1 |  | 1 | Прямого вкл. 7: 1; шт. 11: индив. застр.
2582 | ПС 110/10 кВ Утяшево, РП-ОПХ | ВЛ-10кВ ОПХ | ТП № 6 | п. Московский | ул.Южная д 35 | 1 |  | 1 | Прямого вкл. 7: 1; шт. 11: индив. застр.
2583 | ПС 110/10 кВ Утяшево, РП-ОПХ | ВЛ-10кВ ОПХ | ТП № 6 | п. Московский | ул.Южная д 37 | 1 |  | 1 | Прямого вкл. 7: 1; шт. 11: индив. застр.
2584 | ПС 110/10 кВ Утяшево, РП-ОПХ | ВЛ-10кВ ОПХ | ТП № 6 | п. Московский | ул. Южная 4 - 1 | 1 | 1 | 0 | шт. 11: МКД
2585 | ПС 110/10 кВ Утяшево, РП-ОПХ | ВЛ-10кВ ОПХ | ТП № 6 | п. Московский | ул.Южная д 4-2 | 1 | 1 | 0 | шт. 11: МКД
2586 | ПС 110/10 кВ Утяшево, РП-ОПХ | ВЛ-10кВ ОПХ | ТП № 6 | п. Московский | ул.Южная д 4-3 | 1 | 1 | 0 | шт. 11: МКД
2587 | ПС 110/10 кВ Утяшево, РП-ОПХ | ВЛ-10кВ ОПХ | ТП № 6 | п. Московский | ул.Южная д 4-4 | 1 | 1 | 0 | шт. 11: МКД
2588 | ПС 110/10 кВ Утяшево, РП-ОПХ | ВЛ-10кВ ОПХ | ТП № 6 | п. Московский | ул.Южная д 4-5 | 1 | 1 | 0 | шт. 11: МКД
2589 | ПС 110/10 кВ Утяшево, РП-ОПХ | ВЛ-10кВ ОПХ | ТП № 6 | п. Московский | ул.Южная д 4-6 | 1 | 1 | 0 | шт. 11: МКД
2590 | ПС 110/10 кВ Утяшево, РП-ОПХ | ВЛ-10кВ ОПХ | ТП № 6 | п. Московский | ул.Южная д 4-7 | 1 | 1 | 0 | шт. 11: МКД
2591 | ПС 110/10 кВ Утяшево, РП-ОПХ | ВЛ-10кВ ОПХ | ТП № 6 | п. Московский | ул.Южная д 4-8 | 1 | 1 | 0 | шт. 11: МКД
2592 | ПС 110/10 кВ Утяшево, РП-ОПХ | ВЛ-10кВ ОПХ | ТП № 6 | п. Московский | ул.Южная д 4-9 | 1 | 1 | 0 | шт. 11: МКД
2593 | ПС 110/10 кВ Утяшево, РП-ОПХ | ВЛ-10кВ ОПХ | ТП № 6 | п. Московский | ул.Южная д 4-10 | 1 | 1 | 0 | шт. 11: МКД
2594 | ПС 110/10 кВ Утяшево, РП-ОПХ | ВЛ-10кВ ОПХ | ТП № 6 | п. Московский | ул.Южная д 4-11 | 1 | 1 | 0 | шт. 11: МКД
2595 | ПС 110/10 кВ Утяшево, РП-ОПХ | ВЛ-10кВ ОПХ | ТП № 6 | п. Московский | ул. Южная 4 012 | 1 |  | 1 | Прямого вкл. 7: 1; шт. 11: МКД
2596 | ПС 110/10 кВ Утяшево, РП-ОПХ | ВЛ-10кВ ОПХ | ТП № 6 | п. Московский | ул.Южная д 4-13 | 1 | 1 | 0 | шт. 11: МКД
2597 | ПС 110/10 кВ Утяшево, РП-ОПХ | ВЛ-10кВ ОПХ | ТП № 6 | п. Московский | ул.Южная д 4-14 | 1 | 1 | 0 | шт. 11: МКД
2598 | ПС 110/10 кВ Утяшево, РП-ОПХ | ВЛ-10кВ ОПХ | ТП № 6 | п. Московский | ул.Южная д 4-15 | 1 | 1 | 0 | шт. 11: МКД
2599 | ПС 110/10 кВ Утяшево, РП-ОПХ | ВЛ-10кВ ОПХ | ТП № 6 | п. Московский | ул.Южная д 4-16 | 1 | 1 | 0 | шт. 11: МКД
2600 | ПС 110/10 кВ Утяшево, РП-ОПХ | ВЛ-10кВ ОПХ | ТП № 6 | п. Московский | ул. Южная 4 017 | 1 | 1 | 0 | шт. 11: МКД
2601 | ПС 110/10 кВ Утяшево, РП-ОПХ | ВЛ-10кВ ОПХ | ТП № 6 | п. Московский | ул.Южная д 4-18 | 1 | 1 | 0 | шт. 11: МКД
2602 | ПС 110/10 кВ Утяшево, РП-ОПХ | ВЛ-10кВ ОПХ | ТП № 6 | п. Московский | ул.Южная д 4-19 | 1 | 1 | 0 | шт. 11: МКД
2603 | ПС 110/10 кВ Утяшево, РП-ОПХ | ВЛ-10кВ ОПХ | ТП № 6 | п. Московский | ул.Южная д 4-20 | 1 | 1 | 0 | шт. 11: МКД
2604 | ПС 110/10 кВ Утяшево, РП-ОПХ | ВЛ-10кВ ОПХ | ТП № 6 | п. Московский | ул.Южная д 4-22 | 1 |  | 1 | Прямого вкл. 7: 1; шт. 11: МКД
2605 | ПС 110/10 кВ Утяшево, РП-ОПХ | ВЛ-10кВ ОПХ | ТП № 6 | п. Московский | ул.Южная д 4-23 | 1 | 1 | 0 | шт. 11: МКД
2606 | ПС 110/10 кВ Утяшево, РП-ОПХ | ВЛ-10кВ ОПХ | ТП № 6 | п. Московский | ул.Южная д 4-24 | 1 | 1 | 0 | шт. 11: МКД
2607 | ПС 110/10 кВ Утяшево, РП-ОПХ | ВЛ-10кВ ОПХ | ТП № 6 | п. Московский | ул.Южная д 4-25 | 1 | 1 | 0 | шт. 11: МКД
2608 | ПС 110/10 кВ Утяшево, РП-ОПХ | ВЛ-10кВ ОПХ | ТП № 6 | п. Московский | ул. Южная 4 - 26 | 1 | 1 | 0 | шт. 11: МКД
2609 | ПС 110/10 кВ Утяшево, РП-ОПХ | ВЛ-10кВ ОПХ | ТП № 6 | п. Московский | ул.Южная д 4-27 | 1 | 1 | 0 | шт. 11: МКД
2610 | ПС 110/10 кВ Утяшево, РП-ОПХ | ВЛ-10кВ ОПХ | ТП № 6 | п. Московский | ул.Южная д 41 | 1 |  | 1 | Прямого вкл. 7: 1; шт. 11: индив. застр.
2611 | ПС 110/10 кВ Утяшево, РП-ОПХ | ВЛ-10кВ ОПХ | ТП № 6 | п. Московский | ул.Южная д 43 | 1 | 1 | 0 | шт. 11: индив. застр.
2612 | ПС 110/10 кВ Утяшево, РП-ОПХ | ВЛ-10кВ ОПХ | ТП № 6 | п. Московский | ул.Южная д 5 | 1 | 1 | 0 | шт. 11: индив. застр.
2613 | ПС 110/10 кВ Утяшево, РП-ОПХ | ВЛ-10кВ ОПХ | ТП № 6 | п. Московский | ул.Южная д 6-1 | 1 | 1 | 0 | шт. 11: МКД
2614 | ПС 110/10 кВ Утяшево, РП-ОПХ | ВЛ-10кВ ОПХ | ТП № 6 | п. Московский | ул.Южная д 6-2 | 1 | 1 | 0 | шт. 11: МКД
2615 | ПС 110/10 кВ Утяшево, РП-ОПХ | ВЛ-10кВ ОПХ | ТП № 6 | п. Московский | ул.Южная д 6-3 | 1 | 1 | 0 | шт. 11: МКД
2616 | ПС 110/10 кВ Утяшево, РП-ОПХ | ВЛ-10кВ ОПХ | ТП № 6 | п. Московский | ул.Южная д 6-4 | 1 | 1 | 0 | шт. 11: МКД
2617 | ПС 110/10 кВ Утяшево, РП-ОПХ | ВЛ-10кВ ОПХ | ТП № 6 | п. Московский | ул.Южная д 6-5 | 1 | 1 | 0 | шт. 11: МКД
2618 | ПС 110/10 кВ Утяшево, РП-ОПХ | ВЛ-10кВ ОПХ | ТП № 6 | п. Московский | ул.Южная д 6-7 | 1 | 1 | 0 | шт. 11: МКД
2619 | ПС 110/10 кВ Утяшево, РП-ОПХ | ВЛ-10кВ ОПХ | ТП № 6 | п. Московский | ул.Южная д 6-8 | 1 | 1 | 0 | шт. 11: МКД
2620 | ПС 110/10 кВ Утяшево, РП-ОПХ | ВЛ-10кВ ОПХ | ТП № 6 | п. Московский | ул.Южная д 6-9 | 1 | 1 | 0 | шт. 11: МКД
2621 | ПС 110/10 кВ Утяшево, РП-ОПХ | ВЛ-10кВ ОПХ | ТП № 6 | п. Московский | ул.Южная, 6 кв.11 | 1 | 1 | 0 | шт. 11: МКД
2622 | ПС 110/10 кВ Утяшево, РП-ОПХ | ВЛ-10кВ ОПХ | ТП № 6 | п. Московский | ул.Южная д 6-12 | 1 | 1 | 0 | шт. 11: МКД
2623 | ПС 110/10 кВ Утяшево, РП-ОПХ | ВЛ-10кВ ОПХ | ТП № 6 | п. Московский | ул.Южная д 6-13 | 1 | 1 | 0 | шт. 11: МКД
2624 | ПС 110/10 кВ Утяшево, РП-ОПХ | ВЛ-10кВ ОПХ | ТП № 6 | п. Московский | ул.Южная д 6-14 | 1 | 1 | 0 | шт. 11: МКД
2625 | ПС 110/10 кВ Утяшево, РП-ОПХ | ВЛ-10кВ ОПХ | ТП № 6 | п. Московский | ул.Южная д 6-15 | 1 | 1 | 0 | шт. 11: МКД
2626 | ПС 110/10 кВ Утяшево, РП-ОПХ | ВЛ-10кВ ОПХ | ТП № 6 | п. Московский | ул.Южная д 6-16 | 1 | 1 | 0 | шт. 11: МКД
2627 | ПС 110/10 кВ Утяшево, РП-ОПХ | ВЛ-10кВ ОПХ | ТП № 6 | п. Московский | ул. Южная 6 - 17 | 1 | 1 | 0 | шт. 11: МКД
2628 | ПС 110/10 кВ Утяшево, РП-ОПХ | ВЛ-10кВ ОПХ | ТП № 6 | п. Московский | ул.Южная д 6-19 | 1 | 1 | 0 | шт. 11: МКД
2629 | ПС 110/10 кВ Утяшево, РП-ОПХ | ВЛ-10кВ ОПХ | ТП № 6 | п. Московский | ул.Южная д 6-20 | 1 | 1 | 0 | шт. 11: МКД
2630 | ПС 110/10 кВ Утяшево, РП-ОПХ | ВЛ-10кВ ОПХ | ТП № 6 | п. Московский | ул.Южная д 6-21 | 1 | 1 | 0 | шт. 11: МКД
2631 | ПС 110/10 кВ Утяшево, РП-ОПХ | ВЛ-10кВ ОПХ | ТП № 6 | п. Московский | ул.Южная д 6-22 | 1 | 1 | 0 | шт. 11: МКД
2632 | ПС 110/10 кВ Утяшево, РП-ОПХ | ВЛ-10кВ ОПХ | ТП № 6 | п. Московский | ул.Южная д 6-23 | 1 | 1 | 0 | шт. 11: МКД
2633 | ПС 110/10 кВ Утяшево, РП-ОПХ | ВЛ-10кВ ОПХ | ТП № 6 | п. Московский | ул.Южная д 6-24 | 1 | 1 | 0 | шт. 11: МКД
2634 | ПС 110/10 кВ Утяшево, РП-ОПХ | ВЛ-10кВ ОПХ | ТП № 6 | п. Московский | ул.Южная д 6-25 | 1 | 1 | 0 | шт. 11: МКД
2635 | ПС 110/10 кВ Утяшево, РП-ОПХ | ВЛ-10кВ ОПХ | ТП № 6 | п. Московский | ул.Южная д 6-26 | 1 | 1 | 0 | шт. 11: МКД
2636 | ПС 110/10 кВ Утяшево, РП-ОПХ | ВЛ-10кВ ОПХ | ТП № 6 | п. Московский | ул.Южная д 6-27 | 1 | 1 | 0 | шт. 11: МКД
2637 | ПС 110/10 кВ Утяшево, РП-ОПХ | ВЛ-10кВ ОПХ | ТП № 6 | п. Московский | ул.Южная д 7 | 1 | 1 | 0 | шт. 11: индив. застр.
2638 | ПС 110/10 кВ Утяшево, РП-ОПХ | ВЛ-10кВ ОПХ | ТП № 6 | п. Московский | ул.Южная д 8-1 | 1 |  | 1 | Прямого вкл. 7: 1; шт. 11: индив. застр.
2639 | ПС 110/10 кВ Утяшево, РП-ОПХ | ВЛ-10кВ ОПХ | ТП № 6 | п. Московский | ул.Южная д 8-2 | 1 |  | 1 | Прямого вкл. 7: 1; шт. 11: индив. застр.
2640 | ПС 110/10 кВ Утяшево, РП-ОПХ | ВЛ-10кВ ОПХ | ТП № 6 | п. Московский | ул.Южная д 9 | 1 |  | 1 | Прямого вкл. 7: 1; шт. 11: индив. застр.
2641 | ПС 110/10 кВ Утяшево, РП-ОПХ | ВЛ-10кВ ОПХ | ТП № 6 | п. Московский | ул.Южная д 9а | 1 | 1 | 0 | шт. 11: индив. застр.
2642 | ПС 110/10 кВ Утяшево, РП-ОПХ | ВЛ-10кВ ОПХ | ТП № 6 | п. Московский | ул.Южная д 9б-1 | 1 | 1 | 0
2643 | ПС 110/10 кВ Утяшево | ВЛ-10кВ Московский | ТП № 313 | п. Московский | ул. Московская 18 | 1 | 1 | 0
2644 | ПС 110/10 кВ Утяшево | ВЛ-10кВ Московский | ТП № 313 | п. Московский | ул.Московская д 1 | 1 | 1 | 0
2645 | ПС 110/10 кВ Утяшево | ВЛ-10кВ Московский | ТП № 313 | п. Московский | ул.Московская д 10 | 1 | 1 | 0
2646 | ПС 110/10 кВ Утяшево | ВЛ-10кВ Московский | ТП № 313 | п. Московский | ул.Московская д 11 | 1 | 1 | 0
2647 | ПС 110/10 кВ Утяшево | ВЛ-10кВ Московский | ТП № 313 | п. Московский | ул.Московская д 12 | 1 | 1 | 0
2648 | ПС 110/10 кВ Утяшево | ВЛ-10кВ Московский | ТП № 313 | п. Московский | ул.Московская д 13 | 1 | 1 | 0
2649 | ПС 110/10 кВ Утяшево | ВЛ-10кВ Московский | ТП № 313 | п. Московский | ул.Московская д 13а | 1 | 1 | 0
2650 | ПС 110/10 кВ Утяшево | ВЛ-10кВ Московский | ТП № 313 | п. Московский | ул.Московская д 14 | 1 | 1 | 0
2651 | ПС 110/10 кВ Утяшево | ВЛ-10кВ Московский | ТП № 313 | п. Московский | ул.Московская д 15 | 1 | 1 | 0
2652 | ПС 110/10 кВ Утяшево | ВЛ-10кВ Московский | ТП № 313 | п. Московский | ул.Московская д 16а | 1 | 1 | 0
2653 | ПС 110/10 кВ Утяшево | ВЛ-10кВ Московский | ТП № 313 | п. Московский | ул. Московская 16 уч.11 | 1 |  | 1 | bar: Прямого вкл. 7
2654 | ПС 110/10 кВ Утяшево | ВЛ-10кВ Московский | ТП № 313 | п. Московский | ул. Московская д.17,уч.30 | 1 |  | 1 | bar: Прямого вкл. 7
2655 | ПС 110/10 кВ Утяшево | ВЛ-10кВ Московский | ТП № 313 | п. Московский | ул.Московская д 18 | 1 | 1 | 0
2656 | ПС 110/10 кВ Утяшево | ВЛ-10кВ Московский | ТП № 313 | п. Московский | ул.Московская д 19 | 1 | 1 | 0
2657 | ПС 110/10 кВ Утяшево | ВЛ-10кВ Московский | ТП № 313 | п. Московский | ул.Московская д 2 | 1 | 1 | 0
2658 | ПС 110/10 кВ Утяшево | ВЛ-10кВ Московский | ТП № 313 | п. Московский | ул.Московская д 20 | 1 | 1 | 0
2659 | ПС 110/10 кВ Утяшево | ВЛ-10кВ Московский | ТП № 313 | п. Московский | ул.Московская д 21 | 1 | 1 | 0
2660 | ПС 110/10 кВ Утяшево | ВЛ-10кВ Московский | ТП № 313 | п. Московский | ул.Московская д 22 | 1 | 1 | 0
2661 | ПС 110/10 кВ Утяшево | ВЛ-10кВ Московский | ТП № 313 | п. Московский | ул.Московская д 23 | 1 | 1 | 0
2662 | ПС 110/10 кВ Утяшево | ВЛ-10кВ Московский | ТП № 313 | п. Московский | ул.Московская д 25 | 1 | 1 | 0
2663 | ПС 110/10 кВ Утяшево | ВЛ-10кВ Московский | ТП № 313 | п. Московский | ул. Московская 26 | 1 | 1 | 0
2664 | ПС 110/10 кВ Утяшево | ВЛ-10кВ Московский | ТП № 313 | п. Московский | ул.Московская д 27 | 1 | 1 | 0
2665 | ПС 110/10 кВ Утяшево | ВЛ-10кВ Московский | ТП № 313 | п. Московский | ул.Московская д 28 | 1 | 1 | 0
2666 | ПС 110/10 кВ Утяшево | ВЛ-10кВ Московский | ТП № 313 | п. Московский | ул.Московская д 3 | 1 |  | 1 | bar: Прямого вкл. 7
2667 | ПС 110/10 кВ Утяшево | ВЛ-10кВ Московский | ТП № 313 | п. Московский | ул.Московская д 3 | 1 |  | 1 | bar: Прямого вкл. 7
2668 | ПС 110/10 кВ Утяшево | ВЛ-10кВ Московский | ТП № 313 | п. Московский | ул.Московская д 30, №1 | 1 |  | 1 | bar: Прямого вкл. 7
2669 | ПС 110/10 кВ Утяшево | ВЛ-10кВ Московский | ТП № 313 | п. Московский | ул.Московская д 4 | 1 | 1 | 0
2670 | ПС 110/10 кВ Утяшево | ВЛ-10кВ Московский | ТП № 313 | п. Московский | ул.Московская д 4 | 1 | 1 | 0
2671 | ПС 110/10 кВ Утяшево | ВЛ-10кВ Московский | ТП № 313 | п. Московский | ул.Московская д 5 | 1 | 1 | 0
2672 | ПС 110/10 кВ Утяшево | ВЛ-10кВ Московский | ТП № 313 | п. Московский | ул.Московская д 5 | 1 | 1 | 0
2673 | ПС 110/10 кВ Утяшево | ВЛ-10кВ Московский | ТП № 313 | п. Московский | ул.Московская д 6 | 1 |  | 1 | bar: Прямого вкл. 7
2674 | ПС 110/10 кВ Утяшево | ВЛ-10кВ Московский | ТП № 313 | п. Московский | ул.Московская д 7 | 1 |  | 1 | bar: Прямого вкл. 7
2675 | ПС 110/10 кВ Утяшево | ВЛ-10кВ Московский | ТП № 313 | п. Московский | ул.Московская д 8 | 1 | 1 | 0
2676 | ПС 110/10 кВ Утяшево | ВЛ-10кВ Московский | ТП № 313 | п. Московский | ул. Московская,д.8 А | 1 |  | 1 | bar: Прямого вкл. 7
2677 | ПС 110/10 кВ Утяшево | ВЛ-10кВ Московский | ТП № 313 | п. Московский | ул.Московская д 9 | 1 | 1 | 0
2678 | ПС 110/10 кВ Утяшево | ВЛ-10кВ Московский | ТП № 4 | п. Московский | ул.Полевая д 1 | 1 | 1 | 0
2679 | ПС 110/10 кВ Утяшево | ВЛ-10кВ Московский | ТП № 4 | п. Московский | ул.Полевая д 10 | 1 | 1 | 0
2680 | ПС 110/10 кВ Утяшево | ВЛ-10кВ Московский | ТП № 4 | п. Московский | ул.Полевая д 11 | 1 | 1 | 0
2681 | ПС 110/10 кВ Утяшево | ВЛ-10кВ Московский | ТП № 4 | п. Московский | ул.Полевая д 12 | 1 | 1 | 0
2682 | ПС 110/10 кВ Утяшево | ВЛ-10кВ Московский | ТП № 4 | п. Московский | ул.Полевая 130 | 1 |  | 1 | bar: Прямого вкл. 7
2683 | ПС 110/10 кВ Утяшево | ВЛ-10кВ Московский | ТП № 4 | п. Московский | ул.Полевая д 14 | 1 | 1 | 0
2684 | ПС 110/10 кВ Утяшево | ВЛ-10кВ Московский | ТП № 4 | п. Московский | ул.Полевая д 15 | 1 | 1 | 0
2685 | ПС 110/10 кВ Утяшево | ВЛ-10кВ Московский | ТП № 4 | п. Московский | ул.Полевая д 16 | 1 |  | 1 | bar: Прямого вкл. 7
2686 | ПС 110/10 кВ Утяшево | ВЛ-10кВ Московский | ТП № 4 | п. Московский | ул.Полевая д 18 | 1 |  | 1 | bar: Прямого вкл. 7
2687 | ПС 110/10 кВ Утяшево | ВЛ-10кВ Московский | ТП № 4 | п. Московский | ул.Полевая д 18-1 | 1 | 1 | 0
2688 | ПС 110/10 кВ Утяшево | ВЛ-10кВ Московский | ТП № 4 | п. Московский | ул.Полевая д 18-2 | 1 | 1 | 0
2689 | ПС 110/10 кВ Утяшево | ВЛ-10кВ Московский | ТП № 4 | п. Московский | ул.Полевая д 18-3 | 1 | 1 | 0
2690 | ПС 110/10 кВ Утяшево | ВЛ-10кВ Московский | ТП № 4 | п. Московский | ул.Полевая 18уч | 1 |  | 1 | bar: Прямого вкл. 7
2691 | ПС 110/10 кВ Утяшево | ВЛ-10кВ Московский | ТП № 4 | п. Московский | ул.Полевая 19 | 1 | 1 | 0
2692 | ПС 110/10 кВ Утяшево | ВЛ-10кВ Московский | ТП № 4 | п. Московский | ул.Полевая д 2 | 1 | 1 | 0
2693 | ПС 110/10 кВ Утяшево | ВЛ-10кВ Московский | ТП № 4 | п. Московский | ул.Полевая д 22а | 1 | 1 | 0
2694 | ПС 110/10 кВ Утяшево | ВЛ-10кВ Московский | ТП № 4 | п. Московский | ул.Полевая д 22 | 1 | 1 | 0
2695 | ПС 110/10 кВ Утяшево | ВЛ-10кВ Московский | ТП № 4 | п. Московский | ул.Полевая д 23 | 1 | 1 | 0
2696 | ПС 110/10 кВ Утяшево | ВЛ-10кВ Московский | ТП № 4 | п. Московский | ул.Полевая д 27 | 1 | 1 | 0
2697 | ПС 110/10 кВ Утяшево | ВЛ-10кВ Московский | ТП № 4 | п. Московский | ул.Полевая д 29_ | 1 |  | 1 | bar: Прямого вкл. 7
2698 | ПС 110/10 кВ Утяшево | ВЛ-10кВ Московский | ТП № 4 | п. Московский | ул.Полевая 33 | 1 |  | 1 | bar: Прямого вкл. 7
2699 | ПС 110/10 кВ Утяшево | ВЛ-10кВ Московский | ТП № 4 | п. Московский | ул.Полевая д 4 | 1 |  | 1 | bar: Прямого вкл. 7
2700 | ПС 110/10 кВ Утяшево | ВЛ-10кВ Московский | ТП № 4 | п. Московский | ул.Полевая д 4а | 1 | 1 | 0
2701 | ПС 110/10 кВ Утяшево | ВЛ-10кВ Московский | ТП № 4 | п. Московский | ул. Полевая,5Б | 1 |  | 1 | bar: Прямого вкл. 7
2702 | ПС 110/10 кВ Утяшево | ВЛ-10кВ Московский | ТП № 4 | п. Московский | ул. Полевая 5 В | 1 |  | 1 | bar: Прямого вкл. 7
2703 | ПС 110/10 кВ Утяшево | ВЛ-10кВ Московский | ТП № 4 | п. Московский | ул.Полевая д. 6 | 1 | 1 | 0
2704 | ПС 110/10 кВ Утяшево | ВЛ-10кВ Московский | ТП № 4 | п. Московский | ул.Полевая д. 6 | 1 | 1 | 0
2705 | ПС 110/10 кВ Утяшево | ВЛ-10кВ Московский | ТП № 4 | п. Московский | ул.Полевая д 8 | 1 | 1 | 0
2706 | ПС 110/10 кВ Утяшево | ВЛ-10кВ Московский | ТП № 4 | п. Московский | ул.Полевая д 8 | 1 | 1 | 0
2707 | ПС 110/10 кВ Утяшево | ВЛ-10кВ Московский | ТП № 4 | п. Московский | ул.Полевая д 9 | 1 |  | 1 | bar: Прямого вкл. 7
2708 | ПС 110/10 кВ Утяшево | ВЛ-10кВ Московский | ТП № 313 | п. Московский | ул.Трактовая д 1 | 1 | 1 | 0
2709 | ПС 110/10 кВ Утяшево | ВЛ-10кВ Московский | ТП № 313 | п. Московский | ул.Трактовая д 1 | 1 | 1 | 0
2710 | ПС 110/10 кВ Утяшево | ВЛ-10кВ Московский | ТП № 313 | п. Московский | ул.Трактовая д 1 | 1 |  | 1 | bar: Прямого вкл. 7
2711 | ПС 110/10 кВ Утяшево | ВЛ-10кВ Московский | ТП № 313 | п. Московский | ул.Трактовая д 1а | 1 |  | 1 | bar: Прямого вкл. 7
2712 | ПС 110/10 кВ Утяшево | ВЛ-10кВ Московский | ТП № 313 | п. Московский | ул.Трактовая, 1Б | 1 |  | 1 | bar: Прямого вкл. 7
2713 | ПС 110/10 кВ Утяшево | ВЛ-10кВ Московский | ТП № 313 | п. Московский | ул.Трактовая д 1в | 1 | 1 | 0
2714 | ПС 110/10 кВ Утяшево | ВЛ-10кВ Московский | ТП № 313 | п. Московский | ул.Трактовая д.1д | 1 |  | 1 | bar: Прямого вкл. 7
2715 | ПС 110/10 кВ Утяшево | ВЛ-10кВ Московский | ТП № 313 | п. Московский | ул.Трактовая д 10 | 1 |  | 1 | bar: Прямого вкл. 7
2716 | ПС 110/10 кВ Утяшево | ВЛ-10кВ Московский | ТП № 313 | п. Московский | ул.Трактовая,д.11 | 1 | 1 | 0
2717 | ПС 110/10 кВ Утяшево | ВЛ-10кВ Московский | ТП № 313 | п. Московский | ул.Трактовая д 12 | 1 | 1 | 0
2718 | ПС 110/10 кВ Утяшево | ВЛ-10кВ Московский | ТП № 313 | п. Московский | ул.Трактовая д 13 | 1 | 1 | 0
2719 | ПС 110/10 кВ Утяшево | ВЛ-10кВ Московский | ТП № 313 | п. Московский | ул.Трактовая д 14 | 1 | 1 | 0
2720 | ПС 110/10 кВ Утяшево | ВЛ-10кВ Московский | ТП № 313 | п. Московский | ул.Трактовая д 15а | 1 | 1 | 0
2721 | ПС 110/10 кВ Утяшево | ВЛ-10кВ Московский | ТП № 313 | п. Московский | ул.Трактовая д 15а | 1 | 1 | 0
2722 | ПС 110/10 кВ Утяшево | ВЛ-10кВ Московский | ТП № 313 | п. Московский | ул. Трактовая 16 | 1 | 1 | 0
2723 | ПС 110/10 кВ Утяшево | ВЛ-10кВ Московский | ТП № 313 | п. Московский | ул.Трактовая д 19 | 1 | 1 | 0
2724 | ПС 110/10 кВ Утяшево | ВЛ-10кВ Московский | ТП № 313 | п. Московский | ул.Трактовая д 19 | 1 | 1 | 0
2725 | ПС 110/10 кВ Утяшево | ВЛ-10кВ Московский | ТП № 313 | п. Московский | ул. Трактовая 2 | 1 | 1 | 0
2726 | ПС 110/10 кВ Утяшево | ВЛ-10кВ Московский | ТП № 313 | п. Московский | ул. Трактовая 2 | 1 |  | 1 | bar: Прямого вкл. 7
2727 | ПС 110/10 кВ Утяшево | ВЛ-10кВ Московский | ТП № 313 | п. Московский | ул.Трактовая д 21 | 1 | 1 | 0
2728 | ПС 110/10 кВ Утяшево | ВЛ-10кВ Московский | ТП № 313 | п. Московский | ул.Трактовая д 23 | 1 | 1 | 0
2729 | ПС 110/10 кВ Утяшево | ВЛ-10кВ Московский | ТП № 313 | п. Московский | ул.Трактовая д 25 | 1 | 1 | 0
2730 | ПС 110/10 кВ Утяшево | ВЛ-10кВ Московский | ТП № 313 | п. Московский | ул.Трактовая д 27 | 1 | 1 | 0
2731 | ПС 110/10 кВ Утяшево | ВЛ-10кВ Московский | ТП № 313 | п. Московский | ул.Трактовая д 29 | 1 | 1 | 0
2732 | ПС 110/10 кВ Утяшево | ВЛ-10кВ Московский | ТП № 313 | п. Московский | ул.Трактовая д 3-1 | 1 |  | 1 | bar: Прямого вкл. 7
2733 | ПС 110/10 кВ Утяшево | ВЛ-10кВ Московский | ТП № 313 | п. Московский | ул.Трактовая д 31 | 1 | 1 | 0
2734 | ПС 110/10 кВ Утяшево | ВЛ-10кВ Московский | ТП № 313 | п. Московский | ул.Трактовая д 31а | 1 | 1 | 0
2735 | ПС 110/10 кВ Утяшево | ВЛ-10кВ Московский | ТП № 313 | п. Московский | ул.Трактовая д 33 | 1 |  | 1 | bar: Прямого вкл. 7
2736 | ПС 110/10 кВ Утяшево | ВЛ-10кВ Московский | ТП № 313 | п. Московский | ул.Трактовая д 37 | 1 |  | 1 | bar: Прямого вкл. 7
2737 | ПС 110/10 кВ Утяшево | ВЛ-10кВ Московский | ТП № 313 | п. Московский | ул.Трактовая д 4 | 1 | 1 | 0
2738 | ПС 110/10 кВ Утяшево | ВЛ-10кВ Московский | ТП № 313 | п. Московский | ул.Трактовая д 6 | 1 | 1 | 0
2739 | ПС 110/10 кВ Утяшево | ВЛ-10кВ Московский | ТП № 313 | п. Московский | ул. Трактовая 7 | 1 | 1 | 0
2740 | ПС 110/10 кВ Утяшево | ВЛ-10кВ Московский | ТП № 313 | п. Московский | ул.Трактовая д 7 | 1 |  | 1 | bar: Прямого вкл. 7
2741 | ПС 110/10 кВ Утяшево | ВЛ-10кВ Московский | ТП № 313 | п. Московский | ул.Трактовая д 7 | 1 |  | 1 | bar: Прямого вкл. 7
2742 | ПС 110/10 кВ Утяшево | ВЛ-10кВ Московский | ТП № 313 | п. Московский | ул. Трактовая 72:17:1303 001:354 | 1 |  | 1 | bar: Прямого вкл. 7
2743 | ПС 110/10 кВ Утяшево | ВЛ-10кВ Московский | ТП № 313 | п. Московский | ул.Трактовая д 8 | 1 | 1 | 0
2744 | ПС 110/10 кВ Утяшево | ВЛ-10кВ Московский | ТП № 313 | п. Московский | ул.Трактовая 88 | 1 | 1 | 0
2745 | ПС 110/10 кВ Утяшево | ВЛ-10кВ Московский | ТП № 313 | п. Московский | ул.Трактовая д 9 | 1 | 1 | 0
2746 | ПС 110/10 кВ Утяшево | ВЛ-10кВ Московский | ТП № 313 | п. Московский | ул.Трактовая д 9 | 1 |  | 1 | bar: Прямого вкл. 7
3 | ПС 110/10 кВ Перевалово |  |  | п. Московский |  | 1528 | 905 | 623 | Прямого вкл. 7: 623; Трансформаторного вкл. 8: 0; шт. 9: 0; шт. 10: 7
2643 | ПС 110/10 кВ Перевалово | ВЛ-10кВ Космакова | ТП № 1215 | д. Малиновка | ул. 65 лет Победы 11А | 1 |  | 1 | Прямого вкл. 7: 1; шт. 11: индив. застр.; шт. 12: АСУЭ Энергомера
2644 | ПС 110/10 кВ Перевалово | ВЛ-10кВ Космакова | ТП № 1215 | д. Малиновка | ул. 65 лет Победы 15 уч. | 1 |  | 1 | Прямого вкл. 7: 1; шт. 11: индив. застр.
2645 | ПС 110/10 кВ Перевалово | ВЛ-10кВ Космакова | ТП № 1215 | д. Малиновка | ул. 65 лет Победы уч.17 | 1 |  | 1 | Прямого вкл. 7: 1; шт. 11: индив. застр.
2646 | ПС 110/10 кВ Перевалово | ВЛ-10кВ Космакова | ТП № 1215 | д. Малиновка | ул.65 лет Победы д 25 | 1 | 1 | 0 | шт. 11: индив. застр.
2647 | ПС 110/10 кВ Перевалово | ВЛ-10кВ Космакова | ТП № 1215 | д. Малиновка | ул. 65 лет Победы №8 | 1 | 1 | 0 | шт. 11: индив. застр.
2648 | ПС 110/10 кВ Перевалово | ВЛ-10кВ Космакова | ТП № 65 | д. Малиновка | ул.Лесная д 1 | 1 | 1 | 0 | шт. 11: индив. застр.
2649 | ПС 110/10 кВ Перевалово | ВЛ-10кВ Космакова | ТП № 65 | д. Малиновка | ул.Лесная д 11 | 1 | 1 | 0 | шт. 11: индив. застр.
2650 | ПС 110/10 кВ Перевалово | ВЛ-10кВ Космакова | ТП № 65 | д. Малиновка | ул.Лесная д 12 | 1 | 1 | 0 | шт. 11: индив. застр.
2651 | ПС 110/10 кВ Перевалово | ВЛ-10кВ Космакова | ТП № 65 | д. Малиновка | ул. Лесная, д. 2 | 1 | 1 | 0 | шт. 11: индив. застр.
2652 | ПС 110/10 кВ Перевалово | ВЛ-10кВ Космакова | ТП № 65 | д. Малиновка | ул.Лесная д 3 | 1 | 1 | 0 | шт. 11: индив. застр.
2653 | ПС 110/10 кВ Перевалово | ВЛ-10кВ Космакова | ТП № 65 | д. Малиновка | ул.Лесная д 5 | 1 | 1 | 0 | шт. 11: индив. застр.
2654 | ПС 110/10 кВ Перевалово | ВЛ-10кВ Космакова | ТП № 65 | д. Малиновка | ул. Лесная,6 | 1 | 1 | 0 | шт. 11: индив. застр.
2655 | ПС 110/10 кВ Перевалово | ВЛ-10кВ Космакова | ТП № 65 | д. Малиновка | ул.Лесная д 7 | 1 | 1 | 0 | шт. 11: индив. застр.
2656 | ПС 110/10 кВ Перевалово | ВЛ-10кВ Космакова | ТП № 65 | д. Малиновка | ул.Лесная д 8 | 1 | 1 | 0 | шт. 11: индив. застр.
2657 | ПС 110/10 кВ Перевалово | ВЛ-10кВ Космакова | ТП № 65 | д. Малиновка | ул.Лесная д 8-1 | 1 | 1 | 0 | шт. 11: индив. застр.
2658 | ПС 110/10 кВ Перевалово | ВЛ-10кВ Зырянка | ТП № 63 | д. Малиновка | ул. Новая уч.100 | 1 |  | 1 | Прямого вкл. 7: 1; шт. 11: индив. застр.
2659 | ПС 110/10 кВ Перевалово | ВЛ-10кВ Зырянка | ТП № 63 | д. Малиновка | ул.Новая д 1-2 | 1 | 1 | 0 | шт. 11: индив. застр.
2660 | ПС 110/10 кВ Перевалово | ВЛ-10кВ Зырянка | ТП № 63 | д. Малиновка | ул.Новая д 10 | 1 | 1 | 0 | шт. 11: индив. застр.
2661 | ПС 110/10 кВ Перевалово | ВЛ-10кВ Зырянка | ТП № 63 | д. Малиновка | ул. Новая 17 | 1 |  | 1 | Прямого вкл. 7: 1; шт. 11: индив. застр.
2662 | ПС 110/10 кВ Перевалово | ВЛ-10кВ Зырянка | ТП № 63 | д. Малиновка | ул.Новая д 12-1 | 1 | 1 | 0 | шт. 11: индив. застр.
2663 | ПС 110/10 кВ Перевалово | ВЛ-10кВ Зырянка | ТП № 63 | д. Малиновка | ул.Новая д 12-2 | 1 | 1 | 0 | шт. 11: индив. застр.
2664 | ПС 110/10 кВ Перевалово | ВЛ-10кВ Зырянка | ТП № 63 | д. Малиновка | ул.Новая д 14-1 | 1 | 1 | 0 | шт. 11: индив. застр.
2665 | ПС 110/10 кВ Перевалово | ВЛ-10кВ Зырянка | ТП № 63 | д. Малиновка | ул.Новая д 14-2 | 1 | 1 | 0 | шт. 11: индив. застр.
2666 | ПС 110/10 кВ Перевалово | ВЛ-10кВ Зырянка | ТП № 63 | д. Малиновка | ул.Новая д 15-1 | 1 | 1 | 0 | шт. 11: индив. застр.
2667 | ПС 110/10 кВ Перевалово | ВЛ-10кВ Зырянка | ТП № 63 | д. Малиновка | ул.Новая д 16-1 | 1 | 1 | 0 | шт. 11: индив. застр.
2668 | ПС 110/10 кВ Перевалово | ВЛ-10кВ Зырянка | ТП № 63 | д. Малиновка | ул.Новая д 16-2 | 1 | 1 | 0 | шт. 11: индив. застр.
2669 | ПС 110/10 кВ Перевалово | ВЛ-10кВ Зырянка | ТП № 63 | д. Малиновка | ул.Новая д 17-2 | 1 | 1 | 0 | шт. 11: индив. застр.
2670 | ПС 110/10 кВ Перевалово | ВЛ-10кВ Зырянка | ТП № 63 | д. Малиновка | ул.Новая д 2-1 | 1 | 1 | 0 | шт. 11: индив. застр.
2671 | ПС 110/10 кВ Перевалово | ВЛ-10кВ Зырянка | ТП № 63 | д. Малиновка | ул.Новая д 2-2 | 1 |  | 1 | Прямого вкл. 7: 1; шт. 11: индив. застр.
2672 | ПС 110/10 кВ Перевалово | ВЛ-10кВ Зырянка | ТП № 63 | д. Малиновка | ул.Новая д 21 | 1 |  | 1 | Прямого вкл. 7: 1; шт. 11: индив. застр.
2673 | ПС 110/10 кВ Перевалово | ВЛ-10кВ Зырянка | ТП № 63 | д. Малиновка | ул. Новая,уч.3001 | 1 | 1 | 0 | шт. 11: индив. застр.
2674 | ПС 110/10 кВ Перевалово | ВЛ-10кВ Зырянка | ТП № 63 | д. Малиновка | ул.Новая д 3-2 | 1 | 1 | 0 | шт. 11: индив. застр.
2675 | ПС 110/10 кВ Перевалово | ВЛ-10кВ Зырянка | ТП № 63 | д. Малиновка | ул.Новая д 38 | 1 | 1 | 0 | шт. 11: индив. застр.
2676 | ПС 110/10 кВ Перевалово | ВЛ-10кВ Зырянка | ТП № 63 | д. Малиновка | ул.Новая д 4-1 | 1 |  | 1 | Прямого вкл. 7: 1; шт. 11: индив. застр.
2677 | ПС 110/10 кВ Перевалово | ВЛ-10кВ Зырянка | ТП № 63 | д. Малиновка | ул.Новая д 4-2 | 1 | 1 | 0 | шт. 11: индив. застр.
2678 | ПС 110/10 кВ Перевалово | ВЛ-10кВ Зырянка | ТП № 63 | д. Малиновка | ул.Новая д 5-1 | 1 | 1 | 0 | шт. 11: индив. застр.
2679 | ПС 110/10 кВ Перевалово | ВЛ-10кВ Зырянка | ТП № 63 | д. Малиновка | ул.Новая д 5-2 | 1 | 1 | 0 | шт. 11: индив. застр.
2680 | ПС 110/10 кВ Перевалово | ВЛ-10кВ Зырянка | ТП № 63 | д. Малиновка | ул.Новая д 7 | 1 | 1 | 0 | шт. 11: индив. застр.
2681 | ПС 110/10 кВ Перевалово | ВЛ-10кВ Зырянка | ТП № 63 | д. Малиновка | ул.Новая 72 | 1 |  | 1 | Прямого вкл. 7: 1; шт. 11: индив. застр.
2682 | ПС 110/10 кВ Перевалово | ВЛ-10кВ Зырянка | ТП № 63 | д. Малиновка | ул.Новая д 85 | 1 |  | 1 | Прямого вкл. 7: 1; шт. 11: индив. застр.
2683 | ПС 110/10 кВ Перевалово | ВЛ-10кВ Зырянка | ТП № 63 | д. Малиновка | ул.Новая д 87 | 1 |  | 1 | Прямого вкл. 7: 1; шт. 11: индив. застр.
2684 | ПС 110/10 кВ Перевалово | ВЛ-10кВ Зырянка | ТП № 63 | д. Малиновка | ул.Новоселов д 1 | 1 |  | 1 | Прямого вкл. 7: 1; шт. 11: индив. застр.
2685 | ПС 110/10 кВ Перевалово | ВЛ-10кВ Зырянка | ТП № 63 | д. Малиновка | ул.Новоселов д 11 | 1 |  | 1 | Прямого вкл. 7: 1; шт. 11: индив. застр.
2686 | ПС 110/10 кВ Перевалово | ВЛ-10кВ Зырянка | ТП № 63 | д. Малиновка | ул.Новоселов д 12 | 1 | 1 | 0 | шт. 11: индив. застр.
2687 | ПС 110/10 кВ Перевалово | ВЛ-10кВ Зырянка | ТП № 63 | д. Малиновка | ул.Новоселов д 2-1 | 1 | 1 | 0 | шт. 11: индив. застр.
2688 | ПС 110/10 кВ Перевалово | ВЛ-10кВ Зырянка | ТП № 63 | д. Малиновка | ул.Новоселов д 2-2 | 1 | 1 | 0 | шт. 11: индив. застр.
2689 | ПС 110/10 кВ Перевалово | ВЛ-10кВ Зырянка | ТП № 63 | д. Малиновка | ул.Новоселов д 25 | 1 |  | 1 | Прямого вкл. 7: 1; шт. 11: индив. застр.
2690 | ПС 110/10 кВ Перевалово | ВЛ-10кВ Зырянка | ТП № 63 | д. Малиновка | ул.Новоселов д 3 | 1 | 1 | 0 | шт. 11: индив. застр.
2691 | ПС 110/10 кВ Перевалово | ВЛ-10кВ Зырянка | ТП № 63 | д. Малиновка | ул.Новоселов д 4-1 | 1 | 1 | 0 | шт. 11: индив. застр.
2692 | ПС 110/10 кВ Перевалово | ВЛ-10кВ Зырянка | ТП № 63 | д. Малиновка | ул.Новоселов д 4-2 | 1 | 1 | 0 | шт. 11: индив. застр.
2693 | ПС 110/10 кВ Перевалово | ВЛ-10кВ Зырянка | ТП № 63 | д. Малиновка | ул.Новоселов д 62 | 1 | 1 | 0 | шт. 11: индив. застр.
2694 | ПС 110/10 кВ Перевалово | ВЛ-10кВ Зырянка | ТП № 63 | д. Малиновка | ул.Новоселов 65 | 1 |  | 1 | Прямого вкл. 7: 1; шт. 11: индив. застр.
2695 | ПС 110/10 кВ Перевалово | ВЛ-10кВ Зырянка | ТП № 63 | д. Малиновка | ул.Новоселов д 7 | 1 | 1 | 0 | шт. 11: индив. застр.
2696 | ПС 110/10 кВ Перевалово | ВЛ-10кВ Зырянка | ТП № 63 | д. Малиновка | ул.Новоселов д 74 | 1 | 1 | 0 | шт. 11: индив. застр.
2697 | ПС 110/10 кВ Перевалово | ВЛ-10кВ Зырянка | ТП № 63 | д. Малиновка | ул.Новоселов 79 | 1 |  | 1 | Прямого вкл. 7: 1; шт. 11: индив. застр.
2698 | ПС 110/10 кВ Перевалово | ВЛ-10кВ Зырянка | ТП № 63 | д. Малиновка | ул.Новоселов д 80 | 1 |  | 1 | Прямого вкл. 7: 1; шт. 11: индив. застр.
2699 | ПС 110/10 кВ Перевалово | ВЛ-10кВ Зырянка | ТП № 63 | д. Малиновка | ул.Новоселов д 9 | 1 | 1 | 0 | шт. 11: индив. застр.
2700 | ПС 110/10 кВ Перевалово | ВЛ-10кВ Зырянка | ТП № 64 | д. Малиновка | ул.участок 96 | 1 | 1 | 0 | шт. 11: индив. застр.
2701 | ПС 110/10 кВ Перевалово | ВЛ-10кВ Зырянка | ТП № 65 | д. Малиновка | ул.участок 97 | 1 |  | 1 | Прямого вкл. 7: 1; шт. 11: индив. застр.
2702 | ПС 110/10 кВ Перевалово | ВЛ-10кВ Космакова | ТП № 65 | д. Малиновка | ул. Центральная уч.24 | 1 |  | 1 | Прямого вкл. 7: 1; шт. 11: индив. застр.
2703 | ПС 110/10 кВ Перевалово | ВЛ-10кВ Космакова | ТП № 65 | д. Малиновка | ул. Центральная 1 | 1 | 1 | 0 | шт. 11: индив. застр.
2704 | ПС 110/10 кВ Перевалово | ВЛ-10кВ Космакова | ТП № 65 | д. Малиновка | ул.Центральная д 1-8 | 1 | 1 | 0 | шт. 11: индив. застр.
2705 | ПС 110/10 кВ Перевалово | ВЛ-10кВ Космакова | ТП № 65 | д. Малиновка | ул. Центральная, д. 1, кв. 4 | 1 | 1 | 0 | шт. 11: индив. застр.
2706 | ПС 110/10 кВ Перевалово | ВЛ-10кВ Космакова | ТП № 65 | д. Малиновка | ул.Центральная д 1-5 | 1 | 1 | 0 | шт. 11: индив. застр.
2707 | ПС 110/10 кВ Перевалово | ВЛ-10кВ Космакова | ТП № 65 | д. Малиновка | ул.Центральная д 1-7 | 1 | 1 | 0 | шт. 11: индив. застр.
2708 | ПС 110/10 кВ Перевалово | ВЛ-10кВ Космакова | ТП № 65 | д. Малиновка | ул. Центральная 1 008 | 1 | 1 | 0 | шт. 11: индив. застр.
2709 | ПС 110/10 кВ Перевалово | ВЛ-10кВ Космакова | ТП № 65 | д. Малиновка | ул.Центральная д 1-9 | 1 | 1 | 0 | шт. 11: индив. застр.
2710 | ПС 110/10 кВ Перевалово | ВЛ-10кВ Космакова | ТП № 65 | д. Малиновка | ул.Центральная д 1-10 | 1 | 1 | 0 | шт. 11: индив. застр.
2711 | ПС 110/10 кВ Перевалово | ВЛ-10кВ Космакова | ТП № 65 | д. Малиновка | ул.Центральная д 1-11 | 1 | 1 | 0 | шт. 11: индив. застр.
2712 | ПС 110/10 кВ Перевалово | ВЛ-10кВ Космакова | ТП № 65 | д. Малиновка | ул.Центральная д 10-1 | 1 | 1 | 0 | шт. 11: индив. застр.
2713 | ПС 110/10 кВ Перевалово | ВЛ-10кВ Космакова | ТП № 65 | д. Малиновка | ул.Центральная д 10-2 | 1 | 1 | 0 | шт. 11: индив. застр.
2714 | ПС 110/10 кВ Перевалово | ВЛ-10кВ Космакова | ТП № 65 | д. Малиновка | ул. Центральная 10 б | 1 | 1 | 0 | шт. 11: индив. застр.
2715 | ПС 110/10 кВ Перевалово | ВЛ-10кВ Космакова | ТП № 65 | д. Малиновка | ул.Центральная д 11-1 | 1 | 1 | 0 | шт. 11: индив. застр.
2716 | ПС 110/10 кВ Перевалово | ВЛ-10кВ Космакова | ТП № 65 | д. Малиновка | ул.Центральная д 11-2 | 1 | 1 | 0 | шт. 11: индив. застр.
2717 | ПС 110/10 кВ Перевалово | ВЛ-10кВ Космакова | ТП № 65 | д. Малиновка | ул.Центральная д 12 | 1 | 1 | 0 | шт. 11: индив. застр.
2718 | ПС 110/10 кВ Перевалово | ВЛ-10кВ Космакова | ТП № 65 | д. Малиновка | ул.Центральная д 14 | 1 | 1 | 0 | шт. 11: индив. застр.
2719 | ПС 110/10 кВ Перевалово | ВЛ-10кВ Космакова | ТП № 65 | д. Малиновка | ул.Центральная д 16-2 | 1 | 1 | 0 | шт. 11: индив. застр.
2720 | ПС 110/10 кВ Перевалово | ВЛ-10кВ Космакова | ТП № 65 | д. Малиновка | ул.Центральная д 18-1 | 1 | 1 | 0 | шт. 11: индив. застр.
2721 | ПС 110/10 кВ Перевалово | ВЛ-10кВ Космакова | ТП № 65 | д. Малиновка | ул.Центральная д 18-2 | 1 | 1 | 0 | шт. 11: индив. застр.
2722 | ПС 110/10 кВ Перевалово | ВЛ-10кВ Космакова | ТП № 65 | д. Малиновка | ул.Центральная д 2-1 | 1 | 1 | 0 | шт. 11: индив. застр.
2723 | ПС 110/10 кВ Перевалово | ВЛ-10кВ Космакова | ТП № 65 | д. Малиновка | ул. Центральная 22 | 1 | 1 | 0 | шт. 11: индив. застр.
2724 | ПС 110/10 кВ Перевалово | ВЛ-10кВ Космакова | ТП № 65 | д. Малиновка | ул.Центральная д 3 | 1 | 1 | 0 | шт. 11: индив. застр.
2725 | ПС 110/10 кВ Перевалово | ВЛ-10кВ Космакова | ТП № 65 | д. Малиновка | ул.Центральная д 4 | 1 | 1 | 0 | шт. 11: индив. застр.
2726 | ПС 110/10 кВ Перевалово | ВЛ-10кВ Космакова | ТП № 65 | д. Малиновка | ул.Центральная д 5 | 1 | 1 | 0 | шт. 11: индив. застр.
2727 | ПС 110/10 кВ Перевалово | ВЛ-10кВ Космакова | ТП № 65 | д. Малиновка | ул.Центральная д 6 | 1 | 1 | 0 | шт. 11: индив. застр.
2728 | ПС 110/10 кВ Перевалово | ВЛ-10кВ Космакова | ТП № 65 | д. Малиновка | ул.Центральная 61 | 1 |  | 1 | Прямого вкл. 7: 1; шт. 11: индив. застр.
2729 | ПС 110/10 кВ Перевалово | ВЛ-10кВ Космакова | ТП № 65 | д. Малиновка | ул.Центральная 68 | 1 |  | 1 | Прямого вкл. 7: 1; шт. 11: индив. застр.
2730 | ПС 110/10 кВ Перевалово | ВЛ-10кВ Космакова | ТП № 65 | д. Малиновка | ул.Центральная д 7-1 | 1 | 1 | 0 | шт. 11: индив. застр.
2731 | ПС 110/10 кВ Перевалово | ВЛ-10кВ Космакова | ТП № 65 | д. Малиновка | ул.Центральная д 7-2 | 1 | 1 | 0 | шт. 11: индив. застр.
2732 | ПС 110/10 кВ Перевалово | ВЛ-10кВ Космакова | ТП № 65 | д. Малиновка | ул.Центральная д 8-1 | 1 |  | 1 | Прямого вкл. 7: 1; шт. 11: индив. застр.
2733 | ПС 110/10 кВ Перевалово | ВЛ-10кВ Космакова | ТП № 65 | д. Малиновка | ул.Центральная д 8-2 | 1 | 1 | 0 | шт. 11: индив. застр.
2734 | ПС 110/10 кВ Перевалово | ВЛ-10кВ Космакова | ТП № 65 | д. Малиновка | ул.Центральная д 8-3 | 1 | 1 | 0 | шт. 11: индив. застр.
2735 | ПС 110/10 кВ Перевалово | ВЛ-10кВ Космакова | ТП № 65 | д. Малиновка | ул.Центральная д 8-3 | 1 | 1 | 0 | шт. 11: индив. застр.
2736 | ПС 110/10 кВ Перевалово | ВЛ-10кВ Космакова | ТП № 65 | д. Малиновка | ул.Центральная д 8-7 | 1 | 1 | 0 | шт. 11: индив. застр.
2737 | ПС 110/10 кВ Перевалово | ВЛ-10кВ Космакова | ТП № 65 | д. Малиновка | ул.Центральная д 8-8 | 1 | 1 | 0 | шт. 11: индив. застр.
2738 | ПС 110/10 кВ Перевалово | ВЛ-10кВ Космакова | ТП № 65 | д. Малиновка | ул.Центральная д 8-9 | 1 | 1 | 0 | шт. 11: индив. застр.
2739 | ПС 110/10 кВ Перевалово | ВЛ-10кВ Космакова | ТП № 65 | д. Малиновка | ул.Центральная д 8-10 | 1 | 1 | 0 | шт. 11: индив. застр.
2740 | ПС 110/10 кВ Перевалово | ВЛ-10кВ Космакова | ТП № 65 | д. Малиновка | ул.Центральная д 8-11 | 1 | 1 | 0 | шт. 11: индив. застр.
2741 | ПС 110/10 кВ Перевалово | ВЛ-10кВ Космакова | ТП № 65 | д. Малиновка | ул.Центральная д 8-12 | 1 | 1 | 0 | шт. 11: индив. застр.
2742 | ПС 110/10 кВ Перевалово | ВЛ-10кВ Космакова | ТП № 65 | д. Малиновка | ул.Центральная д 9-1 | 1 | 1 | 0 | шт. 11: индив. застр.
2743 | ПС 110/10 кВ Перевалово | ВЛ-10кВ Космакова | ТП № 65 | д. Малиновка | ул.Центральная д 9-2 | 1 | 1 | 0 | шт. 11: индив. застр.
4 | ПС 110/10 кВ Перевалово |  |  | д. Малиновка |  | 101 | 79 | 22 | Прямого вкл. 7: 22; Трансформаторного вкл. 8: 0; шт. 9: 0; шт. 10: 3
Итого Центральный РЭС | [5 empty] | 2846 | 1952 | 894 | Прямого вкл. 7: 894; Трансформаторного вкл. 8: 0; шт. 9: 0; шт. 10: 10
Всегого 2 ЭТАП 2018 год | [5 empty] | 5598 | 3648 | 1950 | Прямого вкл. 7: 1870; Трансформаторного вкл. 8: 80; шт. 9: 240; шт. 10: 82
ВСЕГО за 1 и 2 ЭТАПЫ 2017 и 2018 годов | [5 empty] | 10176 | 6382 | 3794 | Прямого вкл. 7: 3622; Трансформаторного вкл. 8: 172; шт. 9: 516; шт. 10: 190
Заказчик: | [6 empty] | Подрядчик:
АО "Тюменьэнерго"
_______________________ | [6 empty] | ______________________
М.П. | [6 empty] | М.П.