## 2017-2018 для договора
Приложение № 4
к Техническому заданию к Договору №_____________ от "___" ____________ 20___г.
Организация систем учета в секторе индивидуальной застройки и на ПС/ТП/РУ/КТП 6-10/0,4 кВ 2017-2018 гг. Южное ТПО
№ п/п | ПС | № фидера | № ТП, КТП | Населенный пункт (объект) | Адрес (улица) | Всего приборов учета | Характеристика ЩУ |  |  |  |  | Концентратор | Примечание | Тип системы | Номинал Т/Т | Номинал АВ
[7 empty] | 1-фазный, шт. | 3-фазный, шт. |  |  | ТТ
[8 empty] | Всего 3-фаз. | Прямого вкл. | Трансформаторного вкл. | шт.
1 | 2 | 3 | 4 | 3 | 6 | 4=5+6 | 5 | 6=7+8 | 7 | 8 | 9 | 10 | 11 | 12 | 13 | 14
Южное ТПО | bar: Прямого вкл. 7 to шт. 11
I Этап 2017 год | bar: Прямого вкл. 7 to шт. 11
1 | ПС 110/35/10 кВ Армизон | ВЛ 10 кВ Армизон 2 | ТП №10 | с.Армизонское | Технический учет | 1 | 0 | 1 |  | 1 | 3 | 1 | на ТП | АСУЭ Echelon | 300/5
2 | ПС 110/35/10 кВ Армизон | ВЛ 10 кВ Армизон 2 | ТП №10 | с.Армизонское | ул. 1-й Садовый переулок 1/1 | 1 | 1 | 0 | шт. 11: индив. застр.; шт. 12: АСУЭ Echelon
3 | ПС 110/35/10 кВ Армизон | ВЛ 10 кВ Армизон 2 | ТП №10 | с.Армизонское | ул. 1-й Садовый переулок 1/2 | 1 | 1 | 0 | шт. 11: индив. застр.; шт. 12: АСУЭ Echelon
4 | ПС 110/35/10 кВ Армизон | ВЛ 10 кВ Армизон 2 | ТП №10 | с.Армизонское | ул. 1-й Садовый переулок 2/1 | 1 | 1 | 0 | шт. 11: индив. застр.; шт. 12: АСУЭ Echelon
5 | ПС 110/35/10 кВ Армизон | ВЛ 10 кВ Армизон 2 | ТП №10 | с.Армизонское | ул. 1-й Садовый переулок 2/2 | 1 | 1 | 0 | шт. 11: индив. застр.; шт. 12: АСУЭ Echelon
6 | ПС 110/35/10 кВ Армизон | ВЛ 10 кВ Армизон 2 | ТП №10 | с.Армизонское | ул. 1-й Садовый переулок 3/1 | 1 | 1 | 0 | шт. 11: индив. застр.; шт. 12: АСУЭ Echelon
7 | ПС 110/35/10 кВ Армизон | ВЛ 10 кВ Армизон 2 | ТП №10 | с.Армизонское | ул. 1-й Садовый переулок 3/2 | 1 | 1 | 0 | шт. 11: индив. застр.; шт. 12: АСУЭ Echelon
8 | ПС 110/35/10 кВ Армизон | ВЛ 10 кВ Армизон 2 | ТП №10 | с.Армизонское | ул. 1-й Садовый переулок 4 | 1 | 1 | 0 | шт. 11: индив. застр.; шт. 12: АСУЭ Echelon
9 | ПС 110/35/10 кВ Армизон | ВЛ 10 кВ Армизон 2 | ТП №10 | с.Армизонское | ул. 1-й Садовый переулок 5/1 | 1 | 1 | 0 | шт. 11: индив. застр.; шт. 12: АСУЭ Echelon
10 | ПС 110/35/10 кВ Армизон | ВЛ 10 кВ Армизон 2 | ТП №10 | с.Армизонское | ул. 1-й Садовый переулок 5/2 | 1 | 1 | 0 | шт. 11: индив. застр.; шт. 12: АСУЭ Echelon
11 | ПС 110/35/10 кВ Армизон | ВЛ 10 кВ Армизон 2 | ТП №10 | с.Армизонское | ул. 1-й Садовый переулок 6 | 1 | 1 | 0 | шт. 11: индив. застр.; шт. 12: АСУЭ Echelon
12 | ПС 110/35/10 кВ Армизон | ВЛ 10 кВ Армизон 2 | ТП №10 | с.Армизонское | ул. 1-й Садовый переулок 7/1 | 1 | 1 | 0 | шт. 11: индив. застр.; шт. 12: АСУЭ Echelon
13 | ПС 110/35/10 кВ Армизон | ВЛ 10 кВ Армизон 2 | ТП №10 | с.Армизонское | ул. 1-й Садовый переулок 7/2 | 1 | 1 | 0 | шт. 11: индив. застр.; шт. 12: АСУЭ Echelon
14 | ПС 110/35/10 кВ Армизон | ВЛ 10 кВ Армизон 2 | ТП №10 | с.Армизонское | ул. Заводская ГАПОУ ТО "Заводоуковский агропромышленный техникум" (ЩУО ) | 1 | 1 | 0 | шт. 11: индив. застр.; шт. 12: АСУЭ Echelon
15 | ПС 110/35/10 кВ Армизон | ВЛ 10 кВ Армизон 2 | ТП №10 | с.Армизонское | ул. Заводская ЩУО | 1 | 1 | 0 | шт. 11: индив. застр.; шт. 12: АСУЭ Echelon
16 | ПС 110/35/10 кВ Армизон | ВЛ 10 кВ Армизон 2 | ТП №10 | с.Армизонское | ул. Заводская 1 | 1 | 0 | 1 | Прямого вкл. 7: 1; шт. 11: индив. застр.; шт. 12: АСУЭ Echelon
17 | ПС 110/35/10 кВ Армизон | ВЛ 10 кВ Армизон 2 | ТП №10 | с.Армизонское | ул. Заводская 10/1 | 1 | 1 | 0 | шт. 11: индив. застр.; шт. 12: АСУЭ Echelon
18 | ПС 110/35/10 кВ Армизон | ВЛ 10 кВ Армизон 2 | ТП №10 | с.Армизонское | ул. Заводская 10/2 | 1 | 1 | 0 | шт. 11: индив. застр.; шт. 12: АСУЭ Echelon
19 | ПС 110/35/10 кВ Армизон | ВЛ 10 кВ Армизон 2 | ТП №10 | с.Армизонское | ул. Заводская 11 | 1 | 1 | 0 | шт. 11: индив. застр.; шт. 12: АСУЭ Echelon
20 | ПС 110/35/10 кВ Армизон | ВЛ 10 кВ Армизон 2 | ТП №10 | с.Армизонское | ул. Заводская 13 | 1 | 1 | 0 | шт. 11: индив. застр.; шт. 12: АСУЭ Echelon
21 | ПС 110/35/10 кВ Армизон | ВЛ 10 кВ Армизон 2 | ТП №10 | с.Армизонское | ул. Заводская 15/1 | 1 | 1 | 0 | шт. 11: индив. застр.; шт. 12: АСУЭ Echelon
22 | ПС 110/35/10 кВ Армизон | ВЛ 10 кВ Армизон 2 | ТП №10 | с.Армизонское | ул. Заводская 15/2 | 1 | 1 | 0 | шт. 11: индив. застр.; шт. 12: АСУЭ Echelon
23 | ПС 110/35/10 кВ Армизон | ВЛ 10 кВ Армизон 2 | ТП №10 | с.Армизонское | ул. Заводская 18 | 1 | 1 | 0 | шт. 11: индив. застр.; шт. 12: АСУЭ Echelon
24 | ПС 110/35/10 кВ Армизон | ВЛ 10 кВ Армизон 2 | ТП №10 | с.Армизонское | ул. Заводская 19 | 1 | 1 | 0 | шт. 11: индив. застр.; шт. 12: АСУЭ Echelon
25 | ПС 110/35/10 кВ Армизон | ВЛ 10 кВ Армизон 2 | ТП №10 | с.Армизонское | ул. Заводская 19 ип Нифталиев Эльдар Али-Оглы | 1 | 1 | 0 | шт. 11: индив. застр.; шт. 12: АСУЭ Echelon
26 | ПС 110/35/10 кВ Армизон | ВЛ 10 кВ Армизон 2 | ТП №10 | с.Армизонское | ул. Заводская 1А/1 | 1 | 1 | 0 | шт. 11: индив. застр.; шт. 12: АСУЭ Echelon
27 | ПС 110/35/10 кВ Армизон | ВЛ 10 кВ Армизон 2 | ТП №10 | с.Армизонское | ул. Заводская 1А/2 | 1 | 1 | 0 | шт. 11: индив. застр.; шт. 12: АСУЭ Echelon
28 | ПС 110/35/10 кВ Армизон | ВЛ 10 кВ Армизон 2 | ТП №10 | с.Армизонское | ул. Заводская 1Б | 1 | 0 | 1 | Прямого вкл. 7: 1; шт. 11: индив. застр.; шт. 12: АСУЭ Echelon
29 | ПС 110/35/10 кВ Армизон | ВЛ 10 кВ Армизон 2 | ТП №10 | с.Армизонское | ул. Заводская 1Б | 1 | 1 | 0 | шт. 11: индив. застр.; шт. 12: АСУЭ Echelon
30 | ПС 110/35/10 кВ Армизон | ВЛ 10 кВ Армизон 2 | ТП №10 | с.Армизонское | ул. Заводская 1В | 1 | 0 | 1 | Прямого вкл. 7: 1; шт. 11: индив. застр.; шт. 12: АСУЭ Echelon
31 | ПС 110/35/10 кВ Армизон | ВЛ 10 кВ Армизон 2 | ТП №10 | с.Армизонское | ул. Заводская 2 | 1 | 1 | 0 | шт. 11: индив. застр.; шт. 12: АСУЭ Echelon
32 | ПС 110/35/10 кВ Армизон | ВЛ 10 кВ Армизон 2 | ТП №10 | с.Армизонское | ул. Заводская 20 | 1 | 1 | 0 | шт. 11: индив. застр.; шт. 12: АСУЭ Echelon
33 | ПС 110/35/10 кВ Армизон | ВЛ 10 кВ Армизон 2 | ТП №10 | с.Армизонское | ул. Заводская 21 | 1 | 1 | 0 | шт. 11: индив. застр.; шт. 12: АСУЭ Echelon
34 | ПС 110/35/10 кВ Армизон | ВЛ 10 кВ Армизон 2 | ТП №10 | с.Армизонское | ул. Заводская 22 | 1 | 1 | 0 | шт. 11: индив. застр.; шт. 12: АСУЭ Echelon
35 | ПС 110/35/10 кВ Армизон | ВЛ 10 кВ Армизон 2 | ТП №10 | с.Армизонское | ул. Заводская 23 | 1 | 1 | 0 | шт. 11: индив. застр.; шт. 12: АСУЭ Echelon
36 | ПС 110/35/10 кВ Армизон | ВЛ 10 кВ Армизон 2 | ТП №10 | с.Армизонское | ул. Заводская 24 | 1 | 1 | 0 | шт. 11: индив. застр.; шт. 12: АСУЭ Echelon
37 | ПС 110/35/10 кВ Армизон | ВЛ 10 кВ Армизон 2 | ТП №10 | с.Армизонское | ул. Заводская 25 | 1 | 1 | 0 | шт. 11: индив. застр.; шт. 12: АСУЭ Echelon
38 | ПС 110/35/10 кВ Армизон | ВЛ 10 кВ Армизон 2 | ТП №10 | с.Армизонское | ул. Заводская 27 | 1 | 1 | 0 | шт. 11: индив. застр.; шт. 12: АСУЭ Echelon
39 | ПС 110/35/10 кВ Армизон | ВЛ 10 кВ Армизон 2 | ТП №10 | с.Армизонское | ул. Заводская 3/1 | 1 | 1 | 0 | шт. 11: индив. застр.; шт. 12: АСУЭ Echelon
40 | ПС 110/35/10 кВ Армизон | ВЛ 10 кВ Армизон 2 | ТП №10 | с.Армизонское | ул. Заводская 3/2 | 1 | 1 | 0 | шт. 11: индив. застр.; шт. 12: АСУЭ Echelon
41 | ПС 110/35/10 кВ Армизон | ВЛ 10 кВ Армизон 2 | ТП №10 | с.Армизонское | ул. Заводская 5 | 1 | 1 | 0 | шт. 11: индив. застр.; шт. 12: АСУЭ Echelon
42 | ПС 110/35/10 кВ Армизон | ВЛ 10 кВ Армизон 2 | ТП №10 | с.Армизонское | ул. Заводская 6 | 1 | 1 | 0 | шт. 11: индив. застр.; шт. 12: АСУЭ Echelon
43 | ПС 110/35/10 кВ Армизон | ВЛ 10 кВ Армизон 2 | ТП №10 | с.Армизонское | ул. Заводская 7 | 1 | 1 | 0 | шт. 11: индив. застр.; шт. 12: АСУЭ Echelon
44 | ПС 110/35/10 кВ Армизон | ВЛ 10 кВ Армизон 2 | ТП №10 | с.Армизонское | ул. Заводская 8/1 | 1 | 1 | 0 | шт. 11: индив. застр.; шт. 12: АСУЭ Echelon
45 | ПС 110/35/10 кВ Армизон | ВЛ 10 кВ Армизон 2 | ТП №10 | с.Армизонское | ул. Заводская 8/2 | 1 | 1 | 0 | шт. 11: индив. застр.; шт. 12: АСУЭ Echelon
46 | ПС 110/35/10 кВ Армизон | ВЛ 10 кВ Армизон 2 | ТП №10 | с.Армизонское | ул. Заводская 9 | 1 | 1 | 0 | шт. 11: индив. застр.; шт. 12: АСУЭ Echelon
47 | ПС 110/35/10 кВ Армизон | ВЛ 10 кВ Армизон 2 | ТП №10 | с.Армизонское | ул. Молодежная 32 | 1 | 1 | 0 | шт. 11: индив. застр.; шт. 12: АСУЭ Echelon
48 | ПС 110/35/10 кВ Армизон | ВЛ 10 кВ Армизон 2 | ТП №10 | с.Армизонское | ул. Молодежная 33 | 1 | 1 | 0 | шт. 11: индив. застр.; шт. 12: АСУЭ Echelon
49 | ПС 110/35/10 кВ Армизон | ВЛ 10 кВ Армизон 2 | ТП №10 | с.Армизонское | ул. Молодежная 34 | 1 | 1 | 0 | шт. 11: индив. застр.; шт. 12: АСУЭ Echelon
50 | ПС 110/35/10 кВ Армизон | ВЛ 10 кВ Армизон 2 | ТП №10 | с.Армизонское | ул. Молодежная 35/1 | 1 | 1 | 0 | шт. 11: индив. застр.; шт. 12: АСУЭ Echelon
51 | ПС 110/35/10 кВ Армизон | ВЛ 10 кВ Армизон 2 | ТП №10 | с.Армизонское | ул. Молодежная 35/2 | 1 | 1 | 0 | шт. 11: индив. застр.; шт. 12: АСУЭ Echelon
52 | ПС 110/35/10 кВ Армизон | ВЛ 10 кВ Армизон 2 | ТП №10 | с.Армизонское | ул. Молодежная 36 | 1 | 1 | 0 | шт. 11: индив. застр.; шт. 12: АСУЭ Echelon
53 | ПС 110/35/10 кВ Армизон | ВЛ 10 кВ Армизон 2 | ТП №10 | с.Армизонское | ул. Молодежная 37/1 | 1 | 1 | 0 | шт. 11: индив. застр.; шт. 12: АСУЭ Echelon
54 | ПС 110/35/10 кВ Армизон | ВЛ 10 кВ Армизон 2 | ТП №10 | с.Армизонское | ул. Молодежная 37/2 | 1 | 1 | 0 | шт. 11: индив. застр.; шт. 12: АСУЭ Echelon
55 | ПС 110/35/10 кВ Армизон | ВЛ 10 кВ Армизон 2 | ТП №10 | с.Армизонское | ул. Молодежная 37/3 | 1 | 1 | 0 | шт. 11: индив. застр.; шт. 12: АСУЭ Echelon
56 | ПС 110/35/10 кВ Армизон | ВЛ 10 кВ Армизон 2 | ТП №10 | с.Армизонское | ул. Молодежная 38 | 1 | 0 | 1 | Прямого вкл. 7: 1; шт. 11: индив. застр.; шт. 12: АСУЭ Echelon
57 | ПС 110/35/10 кВ Армизон | ВЛ 10 кВ Армизон 2 | ТП №10 | с.Армизонское | ул. Молодежная 39/1 | 1 | 1 | 0 | шт. 11: индив. застр.; шт. 12: АСУЭ Echelon
58 | ПС 110/35/10 кВ Армизон | ВЛ 10 кВ Армизон 2 | ТП №10 | с.Армизонское | ул. Молодежная 39/2 | 1 | 1 | 0 | шт. 11: индив. застр.; шт. 12: АСУЭ Echelon
59 | ПС 110/35/10 кВ Армизон | ВЛ 10 кВ Армизон 2 | ТП №10 | с.Армизонское | ул. Молодежная 40/1 | 1 | 1 | 0 | шт. 11: индив. застр.; шт. 12: АСУЭ Echelon
60 | ПС 110/35/10 кВ Армизон | ВЛ 10 кВ Армизон 2 | ТП №10 | с.Армизонское | ул. Молодежная 40/2 | 1 | 1 | 0 | шт. 11: индив. застр.; шт. 12: АСУЭ Echelon
61 | ПС 110/35/10 кВ Армизон | ВЛ 10 кВ Армизон 2 | ТП №10 | с.Армизонское | ул. Молодежная 41/1 | 1 | 1 | 0 | шт. 11: индив. застр.; шт. 12: АСУЭ Echelon
62 | ПС 110/35/10 кВ Армизон | ВЛ 10 кВ Армизон 2 | ТП №10 | с.Армизонское | ул. Молодежная 41/2 | 1 | 1 | 0 | шт. 11: индив. застр.; шт. 12: АСУЭ Echelon
63 | ПС 110/35/10 кВ Армизон | ВЛ 10 кВ Армизон 2 | ТП №10 | с.Армизонское | ул. Молодежная 42 | 1 | 1 | 0 | шт. 11: индив. застр.; шт. 12: АСУЭ Echelon
64 | ПС 110/35/10 кВ Армизон | ВЛ 10 кВ Армизон 2 | ТП №10 | с.Армизонское | ул. Молодежная 43/1 | 1 | 1 | 0 | шт. 11: индив. застр.; шт. 12: АСУЭ Echelon
65 | ПС 110/35/10 кВ Армизон | ВЛ 10 кВ Армизон 2 | ТП №10 | с.Армизонское | ул. Молодежная 43/2 | 1 | 1 | 0 | шт. 11: индив. застр.; шт. 12: АСУЭ Echelon
66 | ПС 110/35/10 кВ Армизон | ВЛ 10 кВ Армизон 2 | ТП №10 | с.Армизонское | ул. Садовая ЩУО | 1 | 1 | 0 | шт. 11: индив. застр.; шт. 12: АСУЭ Echelon
67 | ПС 110/35/10 кВ Армизон | ВЛ 10 кВ Армизон 2 | ТП №10 | с.Армизонское | ул. Садовая 35/1 | 1 | 1 | 0 | шт. 11: индив. застр.; шт. 12: АСУЭ Echelon
68 | ПС 110/35/10 кВ Армизон | ВЛ 10 кВ Армизон 2 | ТП №10 | с.Армизонское | ул. Садовая 35/2 | 1 | 1 | 0 | шт. 11: индив. застр.; шт. 12: АСУЭ Echelon
69 | ПС 110/35/10 кВ Армизон | ВЛ 10 кВ Армизон 2 | ТП №10 | с.Армизонское | ул. Садовая 37/1 | 1 | 1 | 0 | шт. 11: индив. застр.; шт. 12: АСУЭ Echelon
70 | ПС 110/35/10 кВ Армизон | ВЛ 10 кВ Армизон 2 | ТП №10 | с.Армизонское | ул. Садовая 37/2 | 1 | 1 | 0 | шт. 11: индив. застр.; шт. 12: АСУЭ Echelon
71 | ПС 110/35/10 кВ Армизон | ВЛ 10 кВ Армизон 2 | ТП №10 | с.Армизонское | ул. Садовая 39/1 | 1 | 1 | 0 | шт. 11: индив. застр.; шт. 12: АСУЭ Echelon
72 | ПС 110/35/10 кВ Армизон | ВЛ 10 кВ Армизон 2 | ТП №10 | с.Армизонское | ул. Садовая 39/2 | 1 | 1 | 0 | шт. 11: индив. застр.; шт. 12: АСУЭ Echelon
73 | ПС 110/35/10 кВ Армизон | ВЛ 10 кВ Армизон 2 | ТП №10 | с.Армизонское | ул. Садовая 41/1 | 1 | 1 | 0 | шт. 11: индив. застр.; шт. 12: АСУЭ Echelon
74 | ПС 110/35/10 кВ Армизон | ВЛ 10 кВ Армизон 2 | ТП №10 | с.Армизонское | ул. Садовая 41/2 | 1 | 1 | 0 | шт. 11: индив. застр.; шт. 12: АСУЭ Echelon
75 | ПС 110/35/10 кВ Армизон | ВЛ 10 кВ Армизон 2 | ТП №10 | с.Армизонское | ул. Садовая 44/1 | 1 | 1 | 0 | шт. 11: индив. застр.; шт. 12: АСУЭ Echelon
76 | ПС 110/35/10 кВ Армизон | ВЛ 10 кВ Армизон 2 | ТП №10 | с.Армизонское | ул. Садовая 44/2 | 1 | 1 | 0 | шт. 11: индив. застр.; шт. 12: АСУЭ Echelon
77 | ПС 110/35/10 кВ Армизон | ВЛ 10 кВ Армизон 2 | ТП №10 | с.Армизонское | ул. Садовая 46 | 1 | 1 | 0 | шт. 11: индив. застр.; шт. 12: АСУЭ Echelon
78 | ПС 110/35/10 кВ Армизон | ВЛ 10 кВ Армизон 2 | ТП №15 | с.Армизонское | Технический учет | 1 | 0 | 1 |  | 1 | 3 | 1 | на ТП | АСУЭ Echelon | 150/5
79 | ПС 110/35/10 кВ Армизон | ВЛ 10 кВ Армизон 2 | ТП №15 | с.Армизонское | ул. Береговая 40А ООО "Родник" | 1 | 0 | 1 | Прямого вкл. 7: 1; шт. 11: индив. застр.; шт. 12: АСУЭ Echelon
80 | ПС 110/35/10 кВ Армизон | ВЛ 10 кВ Армизон 2 | ТП №15 | с.Армизонское | ул. Береговая 42/1 | 1 | 1 | 0 | шт. 11: индив. застр.; шт. 12: АСУЭ Echelon
81 | ПС 110/35/10 кВ Армизон | ВЛ 10 кВ Армизон 2 | ТП №15 | с.Армизонское | ул. Береговая 42/2 | 1 | 1 | 0 | шт. 11: индив. застр.; шт. 12: АСУЭ Echelon
82 | ПС 110/35/10 кВ Армизон | ВЛ 10 кВ Армизон 2 | ТП №15 | с.Армизонское | ул. Береговая 42/4 | 1 | 1 | 0 | шт. 11: индив. застр.; шт. 12: АСУЭ Echelon
83 | ПС 110/35/10 кВ Армизон | ВЛ 10 кВ Армизон 2 | ТП №15 | с.Армизонское | ул. Береговая 42А | 1 | 1 | 0 | шт. 11: индив. застр.; шт. 12: АСУЭ Echelon
84 | ПС 110/35/10 кВ Армизон | ВЛ 10 кВ Армизон 2 | ТП №15 | с.Армизонское | ул. Береговая 44 Федеральное государственное учреждение "Российский сельскохозяйственный центр" | 1 | 0 | 1 | Прямого вкл. 7: 1; шт. 11: индив. застр.; шт. 12: АСУЭ Echelon
85 | ПС 110/35/10 кВ Армизон | ВЛ 10 кВ Армизон 2 | ТП №15 | с.Армизонское | ул. Карла Маркса ЩУО | 1 | 1 | 0 | шт. 11: индив. застр.; шт. 12: АСУЭ Echelon
86 | ПС 110/35/10 кВ Армизон | ВЛ 10 кВ Армизон 2 | ТП №15 | с.Армизонское | ул. Карла Маркса 28 | 1 | 1 | 0 | шт. 11: индив. застр.; шт. 12: АСУЭ Echelon
87 | ПС 110/35/10 кВ Армизон | ВЛ 10 кВ Армизон 2 | ТП №15 | с.Армизонское | ул. Карла Маркса 30 | 1 | 0 | 1 | Прямого вкл. 7: 1; шт. 11: индив. застр.; шт. 12: АСУЭ Echelon
88 | ПС 110/35/10 кВ Армизон | ВЛ 10 кВ Армизон 2 | ТП №15 | с.Армизонское | ул. Карла Маркса 34 | 1 | 1 | 0 | шт. 11: индив. застр.; шт. 12: АСУЭ Echelon
89 | ПС 110/35/10 кВ Армизон | ВЛ 10 кВ Армизон 2 | ТП №15 | с.Армизонское | ул. Карла Маркса 36 | 1 | 1 | 0 | шт. 11: индив. застр.; шт. 12: АСУЭ Echelon
90 | ПС 110/35/10 кВ Армизон | ВЛ 10 кВ Армизон 2 | ТП №15 | с.Армизонское | ул. Карла Маркса 38 | 1 | 1 | 0 | шт. 11: индив. застр.; шт. 12: АСУЭ Echelon
91 | ПС 110/35/10 кВ Армизон | ВЛ 10 кВ Армизон 2 | ТП №15 | с.Армизонское | ул. Карла Маркса 38А | 1 | 1 | 0 | шт. 11: индив. застр.; шт. 12: АСУЭ Echelon
92 | ПС 110/35/10 кВ Армизон | ВЛ 10 кВ Армизон 2 | ТП №15 | с.Армизонское | ул. Карла Маркса 40 | 1 | 1 | 0 | шт. 11: индив. застр.; шт. 12: АСУЭ Echelon
93 | ПС 110/35/10 кВ Армизон | ВЛ 10 кВ Армизон 2 | ТП №15 | с.Армизонское | ул. Карла Маркса 42 | 1 | 1 | 0 | шт. 11: индив. застр.; шт. 12: АСУЭ Echelon
94 | ПС 110/35/10 кВ Армизон | ВЛ 10 кВ Армизон 2 | ТП №15 | с.Армизонское | ул. Карла Маркса 45 | 1 | 0 | 1 | Прямого вкл. 7: 1; шт. 11: индив. застр.; шт. 12: АСУЭ Echelon
95 | ПС 110/35/10 кВ Армизон | ВЛ 10 кВ Армизон 2 | ТП №15 | с.Армизонское | ул. Карла Маркса 46 | 1 | 1 | 0 | шт. 11: индив. застр.; шт. 12: АСУЭ Echelon
96 | ПС 110/35/10 кВ Армизон | ВЛ 10 кВ Армизон 2 | ТП №15 | с.Армизонское | ул. Карла Маркса 47 | 1 | 1 | 0 | шт. 11: индив. застр.; шт. 12: АСУЭ Echelon
97 | ПС 110/35/10 кВ Армизон | ВЛ 10 кВ Армизон 2 | ТП №15 | с.Армизонское | ул. Карла Маркса 48 | 1 | 1 | 0 | шт. 11: индив. застр.; шт. 12: АСУЭ Echelon
98 | ПС 110/35/10 кВ Армизон | ВЛ 10 кВ Армизон 2 | ТП №15 | с.Армизонское | ул. Карла Маркса 50 | 1 | 1 | 0 | шт. 11: индив. застр.; шт. 12: АСУЭ Echelon
99 | ПС 110/35/10 кВ Армизон | ВЛ 10 кВ Армизон 2 | ТП №15 | с.Армизонское | ул. Карла Маркса 51 | 1 | 0 | 1 | Прямого вкл. 7: 1; шт. 11: индив. застр.; шт. 12: АСУЭ Echelon
100 | ПС 110/35/10 кВ Армизон | ВЛ 10 кВ Армизон 2 | ТП №15 | с.Армизонское | ул. Карла Маркса 52 | 1 | 1 | 0 | шт. 11: индив. застр.; шт. 12: АСУЭ Echelon
101 | ПС 110/35/10 кВ Армизон | ВЛ 10 кВ Армизон 2 | ТП №15 | с.Армизонское | ул. Карла Маркса 53 | 1 | 1 | 0 | шт. 11: индив. застр.; шт. 12: АСУЭ Echelon
102 | ПС 110/35/10 кВ Армизон | ВЛ 10 кВ Армизон 2 | ТП №15 | с.Армизонское | ул. Карла Маркса 54/1 | 1 | 1 | 0 | шт. 11: индив. застр.; шт. 12: АСУЭ Echelon
103 | ПС 110/35/10 кВ Армизон | ВЛ 10 кВ Армизон 2 | ТП №15 | с.Армизонское | ул. Карла Маркса 54/2 | 1 | 0 | 1 | Прямого вкл. 7: 1; шт. 11: индив. застр.; шт. 12: АСУЭ Echelon
104 | ПС 110/35/10 кВ Армизон | ВЛ 10 кВ Армизон 2 | ТП №15 | с.Армизонское | ул. Карла Маркса 55 | 1 | 1 | 0 | шт. 11: индив. застр.; шт. 12: АСУЭ Echelon
105 | ПС 110/35/10 кВ Армизон | ВЛ 10 кВ Армизон 2 | ТП №15 | с.Армизонское | ул. Карла Маркса 55А | 1 | 1 | 0 | шт. 11: индив. застр.; шт. 12: АСУЭ Echelon
106 | ПС 110/35/10 кВ Армизон | ВЛ 10 кВ Армизон 2 | ТП №15 | с.Армизонское | ул. Карла Маркса 56/1 | 1 | 1 | 0 | шт. 11: индив. застр.; шт. 12: АСУЭ Echelon
107 | ПС 110/35/10 кВ Армизон | ВЛ 10 кВ Армизон 2 | ТП №15 | с.Армизонское | ул. Карла Маркса 56/2 | 1 | 1 | 0 | шт. 11: индив. застр.; шт. 12: АСУЭ Echelon
108 | ПС 110/35/10 кВ Армизон | ВЛ 10 кВ Армизон 2 | ТП №15 | с.Армизонское | ул. Карла Маркса 60 | 1 | 1 | 0 | шт. 11: индив. застр.; шт. 12: АСУЭ Echelon
109 | ПС 110/35/10 кВ Армизон | ВЛ 10 кВ Армизон 2 | ТП №15 | с.Армизонское | ул. Карла Маркса 64 | 1 | 1 | 0 | шт. 11: индив. застр.; шт. 12: АСУЭ Echelon
110 | ПС 110/35/10 кВ Армизон | ВЛ 10 кВ Армизон 2 | ТП №15 | с.Армизонское | ул. Карла Маркса 66/1 | 1 | 1 | 0 | шт. 11: индив. застр.; шт. 12: АСУЭ Echelon
111 | ПС 110/35/10 кВ Армизон | ВЛ 10 кВ Армизон 2 | ТП №15 | с.Армизонское | ул. Карла Маркса 66/2 | 1 | 1 | 0 | шт. 11: индив. застр.; шт. 12: АСУЭ Echelon
112 | ПС 110/35/10 кВ Армизон | ВЛ 10 кВ Армизон 2 | ТП №15 | с.Армизонское | ул. Карла Маркса 68 | 1 | 1 | 0 | шт. 11: индив. застр.; шт. 12: АСУЭ Echelon
113 | ПС 110/35/10 кВ Армизон | ВЛ 10 кВ Армизон 2 | ТП №15 | с.Армизонское | ул. Карла Маркса 70 | 1 | 1 | 0 | шт. 11: индив. застр.; шт. 12: АСУЭ Echelon
114 | ПС 110/35/10 кВ Армизон | ВЛ 10 кВ Армизон 2 | ТП №15 | с.Армизонское | ул. Карла Маркса 72 | 1 | 1 | 0 | шт. 11: индив. застр.; шт. 12: АСУЭ Echelon
115 | ПС 110/35/10 кВ Армизон | ВЛ 10 кВ Армизон 2 | ТП №15 | с.Армизонское | ул. Озерная 1/1 | 1 | 1 | 0 | шт. 11: индив. застр.; шт. 12: АСУЭ Echelon
116 | ПС 110/35/10 кВ Армизон | ВЛ 10 кВ Армизон 2 | ТП №15 | с.Армизонское | ул. Озерная 1/2 | 1 | 1 | 0 | шт. 11: индив. застр.; шт. 12: АСУЭ Echelon
117 | ПС 110/35/10 кВ Армизон | ВЛ 10 кВ Армизон 2 | ТП №15 | с.Армизонское | ул. Озерная 11 | 1 | 1 | 0 | шт. 11: индив. застр.; шт. 12: АСУЭ Echelon
118 | ПС 110/35/10 кВ Армизон | ВЛ 10 кВ Армизон 2 | ТП №15 | с.Армизонское | ул. Озерная 13 | 1 | 1 | 0 | шт. 11: индив. застр.; шт. 12: АСУЭ Echelon
119 | ПС 110/35/10 кВ Армизон | ВЛ 10 кВ Армизон 2 | ТП №15 | с.Армизонское | ул. Озерная 3/1 | 1 | 1 | 0 | шт. 11: индив. застр.; шт. 12: АСУЭ Echelon
120 | ПС 110/35/10 кВ Армизон | ВЛ 10 кВ Армизон 2 | ТП №15 | с.Армизонское | ул. Озерная 3/2 | 1 | 1 | 0 | шт. 11: индив. застр.; шт. 12: АСУЭ Echelon
121 | ПС 110/35/10 кВ Армизон | ВЛ 10 кВ Армизон 2 | ТП №15 | с.Армизонское | ул. Озерная 5/1 | 1 | 1 | 0 | шт. 11: индив. застр.; шт. 12: АСУЭ Echelon
122 | ПС 110/35/10 кВ Армизон | ВЛ 10 кВ Армизон 2 | ТП №15 | с.Армизонское | ул. Озерная 5/2 | 1 | 1 | 0 | шт. 11: индив. застр.; шт. 12: АСУЭ Echelon
123 | ПС 110/35/10 кВ Армизон | ВЛ 10 кВ Армизон 2 | ТП №15 | с.Армизонское | ул. Озерная 7 | 1 | 0 | 1 | Прямого вкл. 7: 1; шт. 11: индив. застр.; шт. 12: АСУЭ Echelon
124 | ПС 110/35/10 кВ Армизон | ВЛ 10 кВ Армизон 2 | ТП №15 | с.Армизонское | ул. Озерная 9 | 1 | 1 | 0 | шт. 11: индив. застр.; шт. 12: АСУЭ Echelon
125 | ПС 110/35/10 кВ Армизон | ВЛ 10 кВ Армизон 2 | ТП №19 | с.Армизонское | Технический учет | 1 | 0 | 1 |  | 1 | 3 | 1 | на ТП | АСУЭ Echelon | 150/5
126 | ПС 110/35/10 кВ Армизон | ВЛ 10 кВ Армизон 2 | ТП №19 | с.Армизонское | ул. Молодежная ЩУО | 1 | 1 | 0 | шт. 11: индив. застр.; шт. 12: АСУЭ Echelon
127 | ПС 110/35/10 кВ Армизон | ВЛ 10 кВ Армизон 2 | ТП №19 | с.Армизонское | ул. Молодежная 1 | 1 | 1 | 0 | шт. 11: индив. застр.; шт. 12: АСУЭ Echelon
128 | ПС 110/35/10 кВ Армизон | ВЛ 10 кВ Армизон 2 | ТП №19 | с.Армизонское | ул. Молодежная 10/1 | 1 | 1 | 0 | шт. 11: индив. застр.; шт. 12: АСУЭ Echelon
129 | ПС 110/35/10 кВ Армизон | ВЛ 10 кВ Армизон 2 | ТП №19 | с.Армизонское | ул. Молодежная 10/2 | 1 | 1 | 0 | шт. 11: индив. застр.; шт. 12: АСУЭ Echelon
130 | ПС 110/35/10 кВ Армизон | ВЛ 10 кВ Армизон 2 | ТП №19 | с.Армизонское | ул. Молодежная 11 | 1 | 1 | 0 | шт. 11: индив. застр.; шт. 12: АСУЭ Echelon
131 | ПС 110/35/10 кВ Армизон | ВЛ 10 кВ Армизон 2 | ТП №19 | с.Армизонское | ул. Молодежная 12 | 1 | 1 | 0 | шт. 11: индив. застр.; шт. 12: АСУЭ Echelon
132 | ПС 110/35/10 кВ Армизон | ВЛ 10 кВ Армизон 2 | ТП №19 | с.Армизонское | ул. Молодежная 13/1 | 1 | 1 | 0 | шт. 11: индив. застр.; шт. 12: АСУЭ Echelon
133 | ПС 110/35/10 кВ Армизон | ВЛ 10 кВ Армизон 2 | ТП №19 | с.Армизонское | ул. Молодежная 13/2 | 1 | 1 | 0 | шт. 11: индив. застр.; шт. 12: АСУЭ Echelon
134 | ПС 110/35/10 кВ Армизон | ВЛ 10 кВ Армизон 2 | ТП №19 | с.Армизонское | ул. Молодежная 14/1 | 1 | 1 | 0 | шт. 11: индив. застр.; шт. 12: АСУЭ Echelon
135 | ПС 110/35/10 кВ Армизон | ВЛ 10 кВ Армизон 2 | ТП №19 | с.Армизонское | ул. Молодежная 14/2 | 1 | 0 | 1 | Прямого вкл. 7: 1; шт. 11: индив. застр.; шт. 12: АСУЭ Echelon
136 | ПС 110/35/10 кВ Армизон | ВЛ 10 кВ Армизон 2 | ТП №19 | с.Армизонское | ул. Молодежная 15/1 | 1 | 1 | 0 | шт. 11: индив. застр.; шт. 12: АСУЭ Echelon
137 | ПС 110/35/10 кВ Армизон | ВЛ 10 кВ Армизон 2 | ТП №19 | с.Армизонское | ул. Молодежная 15/2 | 1 | 1 | 0 | шт. 11: индив. застр.; шт. 12: АСУЭ Echelon
138 | ПС 110/35/10 кВ Армизон | ВЛ 10 кВ Армизон 2 | ТП №19 | с.Армизонское | ул. Молодежная 16/1 | 1 | 1 | 0 | шт. 11: индив. застр.; шт. 12: АСУЭ Echelon
139 | ПС 110/35/10 кВ Армизон | ВЛ 10 кВ Армизон 2 | ТП №19 | с.Армизонское | ул. Молодежная 16/2 | 1 | 1 | 0 | шт. 11: индив. застр.; шт. 12: АСУЭ Echelon
140 | ПС 110/35/10 кВ Армизон | ВЛ 10 кВ Армизон 2 | ТП №19 | с.Армизонское | ул. Молодежная 17/1 | 1 | 1 | 0 | шт. 11: индив. застр.; шт. 12: АСУЭ Echelon
141 | ПС 110/35/10 кВ Армизон | ВЛ 10 кВ Армизон 2 | ТП №19 | с.Армизонское | ул. Молодежная 17/2 | 1 | 1 | 0 | шт. 11: индив. застр.; шт. 12: АСУЭ Echelon
142 | ПС 110/35/10 кВ Армизон | ВЛ 10 кВ Армизон 2 | ТП №19 | с.Армизонское | ул. Молодежная 18 | 1 | 1 | 0 | шт. 11: индив. застр.; шт. 12: АСУЭ Echelon
143 | ПС 110/35/10 кВ Армизон | ВЛ 10 кВ Армизон 2 | ТП №19 | с.Армизонское | ул. Молодежная 19/1 | 1 | 1 | 0 | шт. 11: индив. застр.; шт. 12: АСУЭ Echelon
144 | ПС 110/35/10 кВ Армизон | ВЛ 10 кВ Армизон 2 | ТП №19 | с.Армизонское | ул. Молодежная 19/2 | 1 | 1 | 0 | шт. 11: индив. застр.; шт. 12: АСУЭ Echelon
145 | ПС 110/35/10 кВ Армизон | ВЛ 10 кВ Армизон 2 | ТП №19 | с.Армизонское | ул. Молодежная 1А | 1 | 1 | 0 | шт. 11: индив. застр.; шт. 12: АСУЭ Echelon
146 | ПС 110/35/10 кВ Армизон | ВЛ 10 кВ Армизон 2 | ТП №19 | с.Армизонское | ул. Молодежная 1Б | 1 | 0 | 1 | Прямого вкл. 7: 1; шт. 11: индив. застр.; шт. 12: АСУЭ Echelon
147 | ПС 110/35/10 кВ Армизон | ВЛ 10 кВ Армизон 2 | ТП №19 | с.Армизонское | ул. Молодежная 2 | 1 | 0 | 1 | Прямого вкл. 7: 1; шт. 11: индив. застр.; шт. 12: АСУЭ Echelon
148 | ПС 110/35/10 кВ Армизон | ВЛ 10 кВ Армизон 2 | ТП №19 | с.Армизонское | ул. Молодежная 20/1 | 1 | 1 | 0 | шт. 11: индив. застр.; шт. 12: АСУЭ Echelon
149 | ПС 110/35/10 кВ Армизон | ВЛ 10 кВ Армизон 2 | ТП №19 | с.Армизонское | ул. Молодежная 20/2 | 1 | 1 | 0 | шт. 11: индив. застр.; шт. 12: АСУЭ Echelon
150 | ПС 110/35/10 кВ Армизон | ВЛ 10 кВ Армизон 2 | ТП №19 | с.Армизонское | ул. Молодежная 21/1 | 1 | 1 | 0 | шт. 11: индив. застр.; шт. 12: АСУЭ Echelon
151 | ПС 110/35/10 кВ Армизон | ВЛ 10 кВ Армизон 2 | ТП №19 | с.Армизонское | ул. Молодежная 21/2 | 1 | 1 | 0 | шт. 11: индив. застр.; шт. 12: АСУЭ Echelon
152 | ПС 110/35/10 кВ Армизон | ВЛ 10 кВ Армизон 2 | ТП №19 | с.Армизонское | ул. Молодежная 22 | 1 | 0 | 1 | Прямого вкл. 7: 1; шт. 11: индив. застр.; шт. 12: АСУЭ Echelon
153 | ПС 110/35/10 кВ Армизон | ВЛ 10 кВ Армизон 2 | ТП №19 | с.Армизонское | ул. Молодежная 23/1 | 1 | 1 | 0 | шт. 11: индив. застр.; шт. 12: АСУЭ Echelon
154 | ПС 110/35/10 кВ Армизон | ВЛ 10 кВ Армизон 2 | ТП №19 | с.Армизонское | ул. Молодежная 23/2 | 1 | 1 | 0 | шт. 11: индив. застр.; шт. 12: АСУЭ Echelon
155 | ПС 110/35/10 кВ Армизон | ВЛ 10 кВ Армизон 2 | ТП №19 | с.Армизонское | ул. Молодежная 24 | 1 | 1 | 0 | шт. 11: индив. застр.; шт. 12: АСУЭ Echelon
156 | ПС 110/35/10 кВ Армизон | ВЛ 10 кВ Армизон 2 | ТП №19 | с.Армизонское | ул. Молодежная 25/1 | 1 | 1 | 0 | шт. 11: индив. застр.; шт. 12: АСУЭ Echelon
157 | ПС 110/35/10 кВ Армизон | ВЛ 10 кВ Армизон 2 | ТП №19 | с.Армизонское | ул. Молодежная 25/2 | 1 | 1 | 0 | шт. 11: индив. застр.; шт. 12: АСУЭ Echelon
158 | ПС 110/35/10 кВ Армизон | ВЛ 10 кВ Армизон 2 | ТП №19 | с.Армизонское | ул. Молодежная 26 | 1 | 0 | 1 | Прямого вкл. 7: 1; шт. 11: индив. застр.; шт. 12: АСУЭ Echelon
159 | ПС 110/35/10 кВ Армизон | ВЛ 10 кВ Армизон 2 | ТП №19 | с.Армизонское | ул. Молодежная 27/1 | 1 | 1 | 0 | шт. 11: индив. застр.; шт. 12: АСУЭ Echelon
160 | ПС 110/35/10 кВ Армизон | ВЛ 10 кВ Армизон 2 | ТП №19 | с.Армизонское | ул. Молодежная 27/2 | 1 | 1 | 0 | шт. 11: индив. застр.; шт. 12: АСУЭ Echelon
161 | ПС 110/35/10 кВ Армизон | ВЛ 10 кВ Армизон 2 | ТП №19 | с.Армизонское | ул. Молодежная 28 | 1 | 1 | 0 | шт. 11: индив. застр.; шт. 12: АСУЭ Echelon
162 | ПС 110/35/10 кВ Армизон | ВЛ 10 кВ Армизон 2 | ТП №19 | с.Армизонское | ул. Молодежная 29 | 1 | 1 | 0 | шт. 11: индив. застр.; шт. 12: АСУЭ Echelon
163 | ПС 110/35/10 кВ Армизон | ВЛ 10 кВ Армизон 2 | ТП №19 | с.Армизонское | ул. Молодежная 2А | 1 | 0 | 1 | Прямого вкл. 7: 1; шт. 11: индив. застр.; шт. 12: АСУЭ Echelon
164 | ПС 110/35/10 кВ Армизон | ВЛ 10 кВ Армизон 2 | ТП №19 | с.Армизонское | ул. Молодежная 2Б | 1 | 1 | 0 | шт. 11: индив. застр.; шт. 12: АСУЭ Echelon
165 | ПС 110/35/10 кВ Армизон | ВЛ 10 кВ Армизон 2 | ТП №19 | с.Армизонское | ул. Молодежная 3 | 1 | 1 | 0 | шт. 11: индив. застр.; шт. 12: АСУЭ Echelon
166 | ПС 110/35/10 кВ Армизон | ВЛ 10 кВ Армизон 2 | ТП №19 | с.Армизонское | ул. Молодежная 30/1 | 1 | 1 | 0 | шт. 11: индив. застр.; шт. 12: АСУЭ Echelon
167 | ПС 110/35/10 кВ Армизон | ВЛ 10 кВ Армизон 2 | ТП №19 | с.Армизонское | ул. Молодежная 30/2 | 1 | 1 | 0 | шт. 11: индив. застр.; шт. 12: АСУЭ Echelon
168 | ПС 110/35/10 кВ Армизон | ВЛ 10 кВ Армизон 2 | ТП №19 | с.Армизонское | ул. Молодежная 31 | 1 | 1 | 0 | шт. 11: индив. застр.; шт. 12: АСУЭ Echelon
169 | ПС 110/35/10 кВ Армизон | ВЛ 10 кВ Армизон 2 | ТП №19 | с.Армизонское | ул. Молодежная 4/1 | 1 | 1 | 0 | шт. 11: индив. застр.; шт. 12: АСУЭ Echelon
170 | ПС 110/35/10 кВ Армизон | ВЛ 10 кВ Армизон 2 | ТП №19 | с.Армизонское | ул. Молодежная 4/2 | 1 | 1 | 0 | шт. 11: индив. застр.; шт. 12: АСУЭ Echelon
171 | ПС 110/35/10 кВ Армизон | ВЛ 10 кВ Армизон 2 | ТП №19 | с.Армизонское | ул. Молодежная 5 | 1 | 1 | 0 | шт. 11: индив. застр.; шт. 12: АСУЭ Echelon
172 | ПС 110/35/10 кВ Армизон | ВЛ 10 кВ Армизон 2 | ТП №19 | с.Армизонское | ул. Молодежная 6 | 1 | 1 | 0 | шт. 11: индив. застр.; шт. 12: АСУЭ Echelon
173 | ПС 110/35/10 кВ Армизон | ВЛ 10 кВ Армизон 2 | ТП №19 | с.Армизонское | ул. Молодежная 7 | 1 | 1 | 0 | шт. 11: индив. застр.; шт. 12: АСУЭ Echelon
174 | ПС 110/35/10 кВ Армизон | ВЛ 10 кВ Армизон 2 | ТП №19 | с.Армизонское | ул. Молодежная 8/1 | 1 | 1 | 0 | шт. 11: индив. застр.; шт. 12: АСУЭ Echelon
175 | ПС 110/35/10 кВ Армизон | ВЛ 10 кВ Армизон 2 | ТП №19 | с.Армизонское | ул. Молодежная 8/2 | 1 | 1 | 0 | шт. 11: индив. застр.; шт. 12: АСУЭ Echelon
176 | ПС 110/35/10 кВ Армизон | ВЛ 10 кВ Армизон 2 | ТП №19 | с.Армизонское | ул. Молодежная 9 | 1 | 1 | 0 | шт. 11: индив. застр.; шт. 12: АСУЭ Echelon
177 | ПС 110/35/10 кВ Армизон | ВЛ 10 кВ Армизон 2 | ТП №19 | с.Армизонское | ул. Шоссейная ЩУО | 1 | 1 | 0 | шт. 11: индив. застр.; шт. 12: АСУЭ Echelon
178 | ПС 110/35/10 кВ Армизон | ВЛ 10 кВ Армизон 2 | ТП №19 | с.Армизонское | ул. Шоссейная 10/1 | 1 | 1 | 0 | шт. 11: индив. застр.; шт. 12: АСУЭ Echelon
179 | ПС 110/35/10 кВ Армизон | ВЛ 10 кВ Армизон 2 | ТП №19 | с.Армизонское | ул. Шоссейная 10/2 | 1 | 1 | 0 | шт. 11: индив. застр.; шт. 12: АСУЭ Echelon
180 | ПС 110/35/10 кВ Армизон | ВЛ 10 кВ Армизон 2 | ТП №19 | с.Армизонское | ул. Шоссейная 2 | 1 | 1 | 0 | шт. 11: индив. застр.; шт. 12: АСУЭ Echelon
181 | ПС 110/35/10 кВ Армизон | ВЛ 10 кВ Армизон 2 | ТП №19 | с.Армизонское | ул. Шоссейная 2А | 1 | 1 | 0 | шт. 11: индив. застр.; шт. 12: АСУЭ Echelon
182 | ПС 110/35/10 кВ Армизон | ВЛ 10 кВ Армизон 2 | ТП №19 | с.Армизонское | ул. Шоссейная 6/1 | 1 | 1 | 0 | шт. 11: индив. застр.; шт. 12: АСУЭ Echelon
183 | ПС 110/35/10 кВ Армизон | ВЛ 10 кВ Армизон 2 | ТП №19 | с.Армизонское | ул. Шоссейная 6/2 | 1 | 1 | 0 | шт. 11: индив. застр.; шт. 12: АСУЭ Echelon
184 | ПС 110/35/10 кВ Армизон | ВЛ 10 кВ Армизон 2 | ТП №21 | с.Армизонское | Технический учет | 1 | 0 | 1 |  | 1 | 3 | 1 | на ТП | АСУЭ Echelon | 300/5
185 | ПС 110/35/10 кВ Армизон | ВЛ 10 кВ Армизон 2 | ТП №21 | с.Армизонское | ул. Береговая ЩУО | 1 | 1 | 0 | шт. 11: индив. застр.; шт. 12: АСУЭ Echelon
186 | ПС 110/35/10 кВ Армизон | ВЛ 10 кВ Армизон 2 | ТП №21 | с.Армизонское | ул. Береговая 1 | 1 | 1 | 0 | шт. 11: индив. застр.; шт. 12: АСУЭ Echelon
187 | ПС 110/35/10 кВ Армизон | ВЛ 10 кВ Армизон 2 | ТП №21 | с.Армизонское | ул. Береговая 10 | 1 | 1 | 0 | шт. 11: индив. застр.; шт. 12: АСУЭ Echelon
188 | ПС 110/35/10 кВ Армизон | ВЛ 10 кВ Армизон 2 | ТП №21 | с.Армизонское | ул. Береговая 11 | 1 | 1 | 0 | шт. 11: индив. застр.; шт. 12: АСУЭ Echelon
189 | ПС 110/35/10 кВ Армизон | ВЛ 10 кВ Армизон 2 | ТП №21 | с.Армизонское | ул. Береговая 13 | 1 | 1 | 0 | шт. 11: индив. застр.; шт. 12: АСУЭ Echelon
190 | ПС 110/35/10 кВ Армизон | ВЛ 10 кВ Армизон 2 | ТП №21 | с.Армизонское | ул. Береговая 14 | 1 | 1 | 0 | шт. 11: индив. застр.; шт. 12: АСУЭ Echelon
191 | ПС 110/35/10 кВ Армизон | ВЛ 10 кВ Армизон 2 | ТП №21 | с.Армизонское | ул. Береговая 15 | 1 | 1 | 0 | шт. 11: индив. застр.; шт. 12: АСУЭ Echelon
192 | ПС 110/35/10 кВ Армизон | ВЛ 10 кВ Армизон 2 | ТП №21 | с.Армизонское | ул. Береговая 18 | 1 | 1 | 0 | шт. 11: индив. застр.; шт. 12: АСУЭ Echelon
193 | ПС 110/35/10 кВ Армизон | ВЛ 10 кВ Армизон 2 | ТП №21 | с.Армизонское | ул. Береговая 24 | 1 | 1 | 0 | шт. 11: индив. застр.; шт. 12: АСУЭ Echelon
194 | ПС 110/35/10 кВ Армизон | ВЛ 10 кВ Армизон 2 | ТП №21 | с.Армизонское | ул. Береговая 26 | 1 | 1 | 0 | шт. 11: индив. застр.; шт. 12: АСУЭ Echelon
195 | ПС 110/35/10 кВ Армизон | ВЛ 10 кВ Армизон 2 | ТП №21 | с.Армизонское | ул. Береговая 3 | 1 | 1 | 0 | шт. 11: индив. застр.; шт. 12: АСУЭ Echelon
196 | ПС 110/35/10 кВ Армизон | ВЛ 10 кВ Армизон 2 | ТП №21 | с.Армизонское | ул. Береговая 30 | 1 | 1 | 0 | шт. 11: индив. застр.; шт. 12: АСУЭ Echelon
197 | ПС 110/35/10 кВ Армизон | ВЛ 10 кВ Армизон 2 | ТП №21 | с.Армизонское | ул. Береговая 32 | 1 | 1 | 0 | шт. 11: индив. застр.; шт. 12: АСУЭ Echelon
198 | ПС 110/35/10 кВ Армизон | ВЛ 10 кВ Армизон 2 | ТП №21 | с.Армизонское | ул. Береговая 34 | 1 | 1 | 0 | шт. 11: индив. застр.; шт. 12: АСУЭ Echelon
199 | ПС 110/35/10 кВ Армизон | ВЛ 10 кВ Армизон 2 | ТП №21 | с.Армизонское | ул. Береговая 36 | 1 | 1 | 0 | шт. 11: индив. застр.; шт. 12: АСУЭ Echelon
200 | ПС 110/35/10 кВ Армизон | ВЛ 10 кВ Армизон 2 | ТП №21 | с.Армизонское | ул. Береговая 38 | 1 | 1 | 0 | шт. 11: индив. застр.; шт. 12: АСУЭ Echelon
201 | ПС 110/35/10 кВ Армизон | ВЛ 10 кВ Армизон 2 | ТП №21 | с.Армизонское | ул. Береговая 40 | 1 | 1 | 0 | шт. 11: индив. застр.; шт. 12: АСУЭ Echelon
202 | ПС 110/35/10 кВ Армизон | ВЛ 10 кВ Армизон 2 | ТП №21 | с.Армизонское | ул. Береговая 5 | 1 | 1 | 0 | шт. 11: индив. застр.; шт. 12: АСУЭ Echelon
203 | ПС 110/35/10 кВ Армизон | ВЛ 10 кВ Армизон 2 | ТП №21 | с.Армизонское | ул. Береговая 6 | 1 | 1 | 0 | шт. 11: индив. застр.; шт. 12: АСУЭ Echelon
204 | ПС 110/35/10 кВ Армизон | ВЛ 10 кВ Армизон 2 | ТП №21 | с.Армизонское | ул. Береговая 7 | 1 | 1 | 0 | шт. 11: индив. застр.; шт. 12: АСУЭ Echelon
205 | ПС 110/35/10 кВ Армизон | ВЛ 10 кВ Армизон 2 | ТП №21 | с.Армизонское | ул. Береговая 8 | 1 | 1 | 0 | шт. 11: индив. застр.; шт. 12: АСУЭ Echelon
206 | ПС 110/35/10 кВ Армизон | ВЛ 10 кВ Армизон 2 | ТП №21 | с.Армизонское | ул. Береговая 9 | 1 | 1 | 0 | шт. 11: индив. застр.; шт. 12: АСУЭ Echelon
207 | ПС 110/35/10 кВ Армизон | ВЛ 10 кВ Армизон 2 | ТП №21 | с.Армизонское | ул. Карла Маркса 26 Автономная некомерческая организация "Информационно - издательский центр "Армизонский вестник" | 1 | 0 | 1 | Прямого вкл. 7: 1; шт. 11: индив. застр.; шт. 12: АСУЭ Echelon
208 | ПС 110/35/10 кВ Армизон | ВЛ 10 кВ Армизон 2 | ТП №21 | с.Армизонское | ул. Карла Маркса 31 Отдел №2 УФК по Тюменской области | 1 | 0 | 1 | Прямого вкл. 7: 1; шт. 11: индив. застр.; шт. 12: АСУЭ Echelon
209 | ПС 110/35/10 кВ Армизон | ВЛ 10 кВ Армизон 2 | ТП №21 | с.Армизонское | ул. Карла Маркса 12 | 1 | 0 | 1 | Прямого вкл. 7: 1; шт. 11: индив. застр.; шт. 12: АСУЭ Echelon
210 | ПС 110/35/10 кВ Армизон | ВЛ 10 кВ Армизон 2 | ТП №21 | с.Армизонское | ул. Карла Маркса 13/1 | 1 | 1 | 0 | шт. 11: индив. застр.; шт. 12: АСУЭ Echelon
211 | ПС 110/35/10 кВ Армизон | ВЛ 10 кВ Армизон 2 | ТП №21 | с.Армизонское | ул. Карла Маркса 13/2 | 1 | 1 | 0 | шт. 11: индив. застр.; шт. 12: АСУЭ Echelon
212 | ПС 110/35/10 кВ Армизон | ВЛ 10 кВ Армизон 2 | ТП №21 | с.Армизонское | ул. Карла Маркса 14 | 1 | 1 | 0 | шт. 11: индив. застр.; шт. 12: АСУЭ Echelon
213 | ПС 110/35/10 кВ Армизон | ВЛ 10 кВ Армизон 2 | ТП №21 | с.Армизонское | ул. Карла Маркса 15 | 1 | 1 | 0 | шт. 11: индив. застр.; шт. 12: АСУЭ Echelon
214 | ПС 110/35/10 кВ Армизон | ВЛ 10 кВ Армизон 2 | ТП №21 | с.Армизонское | ул. Карла Маркса 16/1 | 1 | 0 | 1 | Прямого вкл. 7: 1; шт. 11: индив. застр.; шт. 12: АСУЭ Echelon
215 | ПС 110/35/10 кВ Армизон | ВЛ 10 кВ Армизон 2 | ТП №21 | с.Армизонское | ул. Карла Маркса 16/2 | 1 | 1 | 0 | шт. 11: индив. застр.; шт. 12: АСУЭ Echelon
216 | ПС 110/35/10 кВ Армизон | ВЛ 10 кВ Армизон 2 | ТП №21 | с.Армизонское | ул. Карла Маркса 17 | 1 | 1 | 0 | шт. 11: индив. застр.; шт. 12: АСУЭ Echelon
217 | ПС 110/35/10 кВ Армизон | ВЛ 10 кВ Армизон 2 | ТП №21 | с.Армизонское | ул. Карла Маркса 17А | 1 | 1 | 0 | шт. 11: индив. застр.; шт. 12: АСУЭ Echelon
218 | ПС 110/35/10 кВ Армизон | ВЛ 10 кВ Армизон 2 | ТП №21 | с.Армизонское | ул. Карла Маркса 18 | 1 | 1 | 0 | шт. 11: индив. застр.; шт. 12: АСУЭ Echelon
219 | ПС 110/35/10 кВ Армизон | ВЛ 10 кВ Армизон 2 | ТП №21 | с.Армизонское | ул. Карла Маркса 19 | 1 | 1 | 0 | шт. 11: индив. застр.; шт. 12: АСУЭ Echelon
220 | ПС 110/35/10 кВ Армизон | ВЛ 10 кВ Армизон 2 | ТП №21 | с.Армизонское | ул. Карла Маркса 20/1 | 1 | 1 | 0 | шт. 11: индив. застр.; шт. 12: АСУЭ Echelon
221 | ПС 110/35/10 кВ Армизон | ВЛ 10 кВ Армизон 2 | ТП №21 | с.Армизонское | ул. Карла Маркса 20/2 | 1 | 1 | 0 | шт. 11: индив. застр.; шт. 12: АСУЭ Echelon
222 | ПС 110/35/10 кВ Армизон | ВЛ 10 кВ Армизон 2 | ТП №21 | с.Армизонское | ул. Карла Маркса 22/1 | 1 | 1 | 0 | шт. 11: индив. застр.; шт. 12: АСУЭ Echelon
223 | ПС 110/35/10 кВ Армизон | ВЛ 10 кВ Армизон 2 | ТП №21 | с.Армизонское | ул. Карла Маркса 22/2 | 1 | 1 | 0 | шт. 11: индив. застр.; шт. 12: АСУЭ Echelon
224 | ПС 110/35/10 кВ Армизон | ВЛ 10 кВ Армизон 2 | ТП №21 | с.Армизонское | ул. Карла Маркса 23 | 1 | 0 | 1 | Прямого вкл. 7: 1; шт. 11: индив. застр.; шт. 12: АСУЭ Echelon
225 | ПС 110/35/10 кВ Армизон | ВЛ 10 кВ Армизон 2 | ТП №21 | с.Армизонское | ул. Карла Маркса 23А | 1 | 1 | 0 | шт. 11: индив. застр.; шт. 12: АСУЭ Echelon
226 | ПС 110/35/10 кВ Армизон | ВЛ 10 кВ Армизон 2 | ТП №21 | с.Армизонское | ул. Карла Маркса 24 | 1 | 1 | 0 | шт. 11: индив. застр.; шт. 12: АСУЭ Echelon
227 | ПС 110/35/10 кВ Армизон | ВЛ 10 кВ Армизон 2 | ТП №21 | с.Армизонское | ул. Карла Маркса 25/1 | 1 | 1 | 0 | шт. 11: индив. застр.; шт. 12: АСУЭ Echelon
228 | ПС 110/35/10 кВ Армизон | ВЛ 10 кВ Армизон 2 | ТП №21 | с.Армизонское | ул. Карла Маркса 25/2 | 1 | 1 | 0 | шт. 11: индив. застр.; шт. 12: АСУЭ Echelon
229 | ПС 110/35/10 кВ Армизон | ВЛ 10 кВ Армизон 2 | ТП №21 | с.Армизонское | ул. Карла Маркса 27 | 1 | 1 | 0 | шт. 11: индив. застр.; шт. 12: АСУЭ Echelon
230 | ПС 110/35/10 кВ Армизон | ВЛ 10 кВ Армизон 2 | ТП №21 | с.Армизонское | ул. Карла Маркса 29/1 | 1 | 1 | 0 | шт. 11: индив. застр.; шт. 12: АСУЭ Echelon
231 | ПС 110/35/10 кВ Армизон | ВЛ 10 кВ Армизон 2 | ТП №21 | с.Армизонское | ул. Карла Маркса 29/2 | 1 | 1 | 0 | шт. 11: индив. застр.; шт. 12: АСУЭ Echelon
232 | ПС 110/35/10 кВ Армизон | ВЛ 10 кВ Армизон 2 | ТП №21 | с.Армизонское | ул. Карла Маркса 33 | 1 | 0 | 1 | Прямого вкл. 7: 1; шт. 11: индив. застр.; шт. 12: АСУЭ Echelon
233 | ПС 110/35/10 кВ Армизон | ВЛ 10 кВ Армизон 2 | ТП №21 | с.Армизонское | ул. Карла Маркса 35 | 1 | 1 | 0 | шт. 11: индив. застр.; шт. 12: АСУЭ Echelon
234 | ПС 110/35/10 кВ Армизон | ВЛ 10 кВ Армизон 2 | ТП №21 | с.Армизонское | ул. Карла Маркса 37 | 1 | 1 | 0 | шт. 11: индив. застр.; шт. 12: АСУЭ Echelon
235 | ПС 110/35/10 кВ Армизон | ВЛ 10 кВ Армизон 2 | ТП №21 | с.Армизонское | ул. Карла Маркса 39 | 1 | 1 | 0 | шт. 11: индив. застр.; шт. 12: АСУЭ Echelon
236 | ПС 110/35/10 кВ Армизон | ВЛ 10 кВ Армизон 2 | ТП №21 | с.Армизонское | ул. Карла Маркса 4 | 1 | 1 | 0 | шт. 11: индив. застр.; шт. 12: АСУЭ Echelon
237 | ПС 110/35/10 кВ Армизон | ВЛ 10 кВ Армизон 2 | ТП №21 | с.Армизонское | ул. Карла Маркса 41 | 1 | 1 | 0 | шт. 11: индив. застр.; шт. 12: АСУЭ Echelon
238 | ПС 110/35/10 кВ Армизон | ВЛ 10 кВ Армизон 2 | ТП №21 | с.Армизонское | ул. Карла Маркса 43 | 1 | 1 | 0 | шт. 11: индив. застр.; шт. 12: АСУЭ Echelon
239 | ПС 110/35/10 кВ Армизон | ВЛ 10 кВ Армизон 2 | ТП №21 | с.Армизонское | ул. Карла Маркса 43 | 1 | 1 | 0 | шт. 11: индив. застр.; шт. 12: АСУЭ Echelon
240 | ПС 110/35/10 кВ Армизон | ВЛ 10 кВ Армизон 2 | ТП №21 | с.Армизонское | ул. Карла Маркса 58 | 1 | 1 | 0 | шт. 11: индив. застр.; шт. 12: АСУЭ Echelon
241 | ПС 110/35/10 кВ Армизон | ВЛ 10 кВ Армизон 2 | ТП №21 | с.Армизонское | ул. Карла Маркса 58А | 1 | 1 | 0 | шт. 11: индив. застр.; шт. 12: АСУЭ Echelon
242 | ПС 110/35/10 кВ Армизон | ВЛ 10 кВ Армизон 2 | ТП №21 | с.Армизонское | ул. Карла Маркса 59/2 | 1 | 1 | 0 | шт. 11: индив. застр.; шт. 12: АСУЭ Echelon
243 | ПС 110/35/10 кВ Армизон | ВЛ 10 кВ Армизон 2 | ТП №21 | с.Армизонское | ул. Карла Маркса 62 | 1 | 1 | 0 | шт. 11: индив. застр.; шт. 12: АСУЭ Echelon
244 | ПС 110/35/10 кВ Армизон | ВЛ 10 кВ Армизон 2 | ТП №21 | с.Армизонское | ул. Карла Маркса 74 | 1 | 1 | 0 | шт. 11: индив. застр.; шт. 12: АСУЭ Echelon
245 | ПС 110/35/10 кВ Армизон | ВЛ 10 кВ Армизон 2 | ТП №21 | с.Армизонское | ул. Первомайская 10/1 | 1 | 1 | 0 | шт. 11: индив. застр.; шт. 12: АСУЭ Echelon
246 | ПС 110/35/10 кВ Армизон | ВЛ 10 кВ Армизон 2 | ТП №21 | с.Армизонское | ул. Первомайская 10/2 | 1 | 1 | 0 | шт. 11: индив. застр.; шт. 12: АСУЭ Echelon
247 | ПС 110/35/10 кВ Армизон | ВЛ 10 кВ Армизон 2 | ТП №21 | с.Армизонское | ул. Первомайская 2/5 | 1 | 1 | 0 | шт. 11: индив. застр.; шт. 12: АСУЭ Echelon
248 | ПС 110/35/10 кВ Армизон | ВЛ 10 кВ Армизон 2 | ТП №21 | с.Армизонское | ул. Первомайская 3 Центральная районная аптека № 15 Омутинского филиал ОАО "Фармация" | 1 | 0 | 1 | Прямого вкл. 7: 1; шт. 11: индив. застр.; шт. 12: АСУЭ Echelon
249 | ПС 110/35/10 кВ Армизон | ВЛ 10 кВ Армизон 2 | ТП №21 | с.Армизонское | ул. Первомайская 4/1 | 1 | 1 | 0 | шт. 11: индив. застр.; шт. 12: АСУЭ Echelon
250 | ПС 110/35/10 кВ Армизон | ВЛ 10 кВ Армизон 2 | ТП №21 | с.Армизонское | ул. Первомайская 4/2 | 1 | 0 | 1 | Прямого вкл. 7: 1; шт. 11: индив. застр.; шт. 12: АСУЭ Echelon
251 | ПС 110/35/10 кВ Армизон | ВЛ 10 кВ Армизон 2 | ТП №21 | с.Армизонское | ул. Первомайская 5 | 1 | 1 | 0 | шт. 11: индив. застр.; шт. 12: АСУЭ Echelon
252 | ПС 110/35/10 кВ Армизон | ВЛ 10 кВ Армизон 2 | ТП №21 | с.Армизонское | ул. Первомайская 6/1 | 1 | 1 | 0 | шт. 11: индив. застр.; шт. 12: АСУЭ Echelon
253 | ПС 110/35/10 кВ Армизон | ВЛ 10 кВ Армизон 2 | ТП №21 | с.Армизонское | ул. Первомайская 6/2 | 1 | 1 | 0 | шт. 11: индив. застр.; шт. 12: АСУЭ Echelon
254 | ПС 110/35/10 кВ Армизон | ВЛ 10 кВ Армизон 2 | ТП №21 | с.Армизонское | ул. Первомайская 8/1 | 1 | 1 | 0 | шт. 11: индив. застр.; шт. 12: АСУЭ Echelon
255 | ПС 110/35/10 кВ Армизон | ВЛ 10 кВ Армизон 2 | ТП №21 | с.Армизонское | ул. Первомайская 8/2 | 1 | 1 | 0 | шт. 11: индив. застр.; шт. 12: АСУЭ Echelon
256 | ПС 110/35/10 кВ Армизон | ВЛ 10 кВ Армизон 2 | ТП №21 | с.Армизонское | ул. Первомайская 8/3 | 1 | 1 | 0 | шт. 11: индив. застр.; шт. 12: АСУЭ Echelon
257 | ПС 110/35/10 кВ Армизон | ВЛ 10 кВ Армизон 2 | ТП №21 | с.Армизонское | ул. Первомайская 8/4 | 1 | 1 | 0 | шт. 11: индив. застр.; шт. 12: АСУЭ Echelon
258 | ПС 110/35/10 кВ Армизон | ВЛ 10 кВ Армизон 3 | ТП №22 | с.Армизонское | Технический учет | 1 | 0 | 1 |  | 1 | 3 | 1 | на ТП | АСУЭ Echelon | 150/5
259 | ПС 110/35/10 кВ Армизон | ВЛ 10 кВ Армизон 3 | ТП №22 | с.Армизонское | ул. Шоссейная ЩУО | 1 | 1 | 0 | шт. 11: индив. застр.; шт. 12: АСУЭ Echelon
260 | ПС 110/35/10 кВ Армизон | ВЛ 10 кВ Армизон 3 | ТП №22 | с.Армизонское | ул. Шоссейная 15 | 1 | 1 | 0 | шт. 11: индив. застр.; шт. 12: АСУЭ Echelon
261 | ПС 110/35/10 кВ Армизон | ВЛ 10 кВ Армизон 3 | ТП №22 | с.Армизонское | ул. Шоссейная 17/1 | 1 | 1 | 0 | шт. 11: индив. застр.; шт. 12: АСУЭ Echelon
262 | ПС 110/35/10 кВ Армизон | ВЛ 10 кВ Армизон 3 | ТП №22 | с.Армизонское | ул. Шоссейная 17/2 | 1 | 1 | 0 | шт. 11: индив. застр.; шт. 12: АСУЭ Echelon
263 | ПС 110/35/10 кВ Армизон | ВЛ 10 кВ Армизон 3 | ТП №22 | с.Армизонское | ул. Шоссейная 19/1 | 1 | 1 | 0 | шт. 11: индив. застр.; шт. 12: АСУЭ Echelon
264 | ПС 110/35/10 кВ Армизон | ВЛ 10 кВ Армизон 3 | ТП №22 | с.Армизонское | ул. Шоссейная 19/2 | 1 | 1 | 0 | шт. 11: индив. застр.; шт. 12: АСУЭ Echelon
265 | ПС 110/35/10 кВ Армизон | ВЛ 10 кВ Армизон 3 | ТП №22 | с.Армизонское | ул. Шоссейная 21 | 1 | 1 | 0 | шт. 11: индив. застр.; шт. 12: АСУЭ Echelon
266 | ПС 110/35/10 кВ Армизон | ВЛ 10 кВ Армизон 3 | ТП №22 | с.Армизонское | ул. Шоссейная 23 | 1 | 1 | 0 | шт. 11: индив. застр.; шт. 12: АСУЭ Echelon
267 | ПС 110/35/10 кВ Армизон | ВЛ 10 кВ Армизон 3 | ТП №22 | с.Армизонское | ул. Шоссейная 25 | 1 | 1 | 0 | шт. 11: индив. застр.; шт. 12: АСУЭ Echelon
268 | ПС 110/35/10 кВ Армизон | ВЛ 10 кВ Армизон 3 | ТП №22 | с.Армизонское | ул. Шоссейная 27 | 1 | 1 | 0 | шт. 11: индив. застр.; шт. 12: АСУЭ Echelon
269 | ПС 110/35/10 кВ Армизон | ВЛ 10 кВ Армизон 3 | ТП №22 | с.Армизонское | ул. Шоссейная 29 | 1 | 1 | 0 | шт. 11: индив. застр.; шт. 12: АСУЭ Echelon
270 | ПС 110/35/10 кВ Армизон | ВЛ 10 кВ Армизон 3 | ТП №22 | с.Армизонское | ул. Шоссейная 31 | 1 | 1 | 0 | шт. 11: индив. застр.; шт. 12: АСУЭ Echelon
271 | ПС 110/35/10 кВ Армизон | ВЛ 10 кВ Армизон 3 | ТП №22 | с.Армизонское | ул. Шоссейная 33 | 1 | 0 | 1 | Прямого вкл. 7: 1; шт. 11: индив. застр.; шт. 12: АСУЭ Echelon
272 | ПС 110/35/10 кВ Армизон | ВЛ 10 кВ Армизон 3 | ТП №22 | с.Армизонское | ул. Шоссейная 35 | 1 | 1 | 0 | шт. 11: индив. застр.; шт. 12: АСУЭ Echelon
273 | ПС 110/35/10 кВ Армизон | ВЛ 10 кВ Армизон 3 | ТП №22 | с.Армизонское | ул. Шоссейная 37 | 1 | 1 | 0 | шт. 11: индив. застр.; шт. 12: АСУЭ Echelon
274 | ПС 110/35/10 кВ Армизон | ВЛ 10 кВ Армизон 3 | ТП №22 | с.Армизонское | ул. Шоссейная 39/1 | 1 | 0 | 1 | Прямого вкл. 7: 1; шт. 11: индив. застр.; шт. 12: АСУЭ Echelon
275 | ПС 110/35/10 кВ Армизон | ВЛ 10 кВ Армизон 3 | ТП №22 | с.Армизонское | ул. Шоссейная 39/2 | 1 | 1 | 0 | шт. 11: индив. застр.; шт. 12: АСУЭ Echelon
276 | ПС 110/35/10 кВ Армизон | ВЛ 10 кВ Армизон 3 | ТП №22 | с.Армизонское | ул. Шоссейная 41/1 | 1 | 1 | 0 | шт. 11: индив. застр.; шт. 12: АСУЭ Echelon
277 | ПС 110/35/10 кВ Армизон | ВЛ 10 кВ Армизон 3 | ТП №22 | с.Армизонское | ул. Шоссейная 41/2 | 1 | 1 | 0 | шт. 11: индив. застр.; шт. 12: АСУЭ Echelon
278 | ПС 110/35/10 кВ Армизон | ВЛ 10 кВ Армизон 3 | ТП №22 | с.Армизонское | ул. Шоссейная 43/1 | 1 | 1 | 0 | шт. 11: индив. застр.; шт. 12: АСУЭ Echelon
279 | ПС 110/35/10 кВ Армизон | ВЛ 10 кВ Армизон 3 | ТП №22 | с.Армизонское | ул. Шоссейная 43/2 | 1 | 1 | 0 | шт. 11: индив. застр.; шт. 12: АСУЭ Echelon
280 | ПС 110/35/10 кВ Армизон | ВЛ 10 кВ Армизон 3 | ТП №22 | с.Армизонское | ул. Шоссейная 45 | 1 | 1 | 0 | шт. 11: индив. застр.; шт. 12: АСУЭ Echelon
281 | ПС 110/35/10 кВ Армизон | ВЛ 10 кВ Армизон 3 | ТП №22 | с.Армизонское | ул. Шоссейная 47/1 | 1 | 1 | 0 | шт. 11: индив. застр.; шт. 12: АСУЭ Echelon
282 | ПС 110/35/10 кВ Армизон | ВЛ 10 кВ Армизон 3 | ТП №22 | с.Армизонское | ул. Шоссейная 47/2 | 1 | 1 | 0 | шт. 11: индив. застр.; шт. 12: АСУЭ Echelon
283 | ПС 110/35/10 кВ Армизон | ВЛ 10 кВ Армизон 3 | ТП №22 | с.Армизонское | ул. Шоссейная 49/1 | 1 | 0 | 1 | Прямого вкл. 7: 1; шт. 11: индив. застр.; шт. 12: АСУЭ Echelon
284 | ПС 110/35/10 кВ Армизон | ВЛ 10 кВ Армизон 3 | ТП №22 | с.Армизонское | ул. Шоссейная 49/2 | 1 | 0 | 1 | Прямого вкл. 7: 1; шт. 11: индив. застр.; шт. 12: АСУЭ Echelon
285 | ПС 110/35/10 кВ Армизон | ВЛ 10 кВ Армизон 3 | ТП №22 | с.Армизонское | ул. Шоссейная 51 | 1 | 1 | 0 | шт. 11: индив. застр.; шт. 12: АСУЭ Echelon
286 | ПС 110/35/10 кВ Армизон | ВЛ 10 кВ Армизон 3 | ТП №22 | с.Армизонское | ул. Шоссейная 8/1 | 1 | 1 | 0 | шт. 11: индив. застр.; шт. 12: АСУЭ Echelon
287 | ПС 110/35/10 кВ Армизон | ВЛ 10 кВ Армизон 3 | ТП №22 | с.Армизонское | ул. Шоссейная 8/2 | 1 | 1 | 0 | шт. 11: индив. застр.; шт. 12: АСУЭ Echelon
288 | ПС 110/35/10 кВ Армизон | ВЛ 10 кВ Армизон 3 | ТП №24 | с.Армизонское | Технический учет | 1 | 0 | 1 |  | 1 | 3 | 1 | на ТП | АСУЭ Echelon | 200/5
289 | ПС 110/35/10 кВ Армизон | ВЛ 10 кВ Армизон 3 | ТП №24 | с.Армизонское | ул. 2-й Садовый переулок 1/1 | 1 | 1 | 0 | шт. 11: индив. застр.; шт. 12: АСУЭ Echelon
290 | ПС 110/35/10 кВ Армизон | ВЛ 10 кВ Армизон 3 | ТП №24 | с.Армизонское | ул. 2-й Садовый переулок 1/2 | 1 | 1 | 0 | шт. 11: индив. застр.; шт. 12: АСУЭ Echelon
291 | ПС 110/35/10 кВ Армизон | ВЛ 10 кВ Армизон 3 | ТП №24 | с.Армизонское | ул. 2-й Садовый переулок 2 | 1 | 1 | 0 | шт. 11: индив. застр.; шт. 12: АСУЭ Echelon
292 | ПС 110/35/10 кВ Армизон | ВЛ 10 кВ Армизон 3 | ТП №24 | с.Армизонское | ул. 2-й Садовый переулок 3/1 | 1 | 1 | 0 | шт. 11: индив. застр.; шт. 12: АСУЭ Echelon
293 | ПС 110/35/10 кВ Армизон | ВЛ 10 кВ Армизон 3 | ТП №24 | с.Армизонское | ул. 2-й Садовый переулок 3/2 | 1 | 1 | 0 | шт. 11: индив. застр.; шт. 12: АСУЭ Echelon
294 | ПС 110/35/10 кВ Армизон | ВЛ 10 кВ Армизон 3 | ТП №24 | с.Армизонское | ул. 2-й Садовый переулок 4/1 | 1 | 0 | 1 | Прямого вкл. 7: 1; шт. 11: индив. застр.; шт. 12: АСУЭ Echelon
295 | ПС 110/35/10 кВ Армизон | ВЛ 10 кВ Армизон 3 | ТП №24 | с.Армизонское | ул. 2-й Садовый переулок 4/2 | 1 | 1 | 0 | шт. 11: индив. застр.; шт. 12: АСУЭ Echelon
296 | ПС 110/35/10 кВ Армизон | ВЛ 10 кВ Армизон 3 | ТП №24 | с.Армизонское | ул. 2-й Садовый переулок 5 | 1 | 1 | 0 | шт. 11: индив. застр.; шт. 12: АСУЭ Echelon
297 | ПС 110/35/10 кВ Армизон | ВЛ 10 кВ Армизон 3 | ТП №24 | с.Армизонское | ул. 2-й Садовый переулок 6/1 | 1 | 1 | 0 | шт. 11: индив. застр.; шт. 12: АСУЭ Echelon
298 | ПС 110/35/10 кВ Армизон | ВЛ 10 кВ Армизон 3 | ТП №24 | с.Армизонское | ул. 2-й Садовый переулок 6/2 | 1 | 1 | 0 | шт. 11: индив. застр.; шт. 12: АСУЭ Echelon
299 | ПС 110/35/10 кВ Армизон | ВЛ 10 кВ Армизон 3 | ТП №24 | с.Армизонское | ул. 30 лет ВЛКСМ 47 | 1 | 1 | 0 | шт. 11: индив. застр.; шт. 12: АСУЭ Echelon
300 | ПС 110/35/10 кВ Армизон | ВЛ 10 кВ Армизон 3 | ТП №24 | с.Армизонское | ул. 30 лет ВЛКСМ 48/1 | 1 | 1 | 0 | шт. 11: МКД; шт. 12: АСУЭ Echelon
301 | ПС 110/35/10 кВ Армизон | ВЛ 10 кВ Армизон 3 | ТП №24 | с.Армизонское | ул. 30 лет ВЛКСМ 48/2 | 1 | 1 | 0 | шт. 11: МКД; шт. 12: АСУЭ Echelon
302 | ПС 110/35/10 кВ Армизон | ВЛ 10 кВ Армизон 3 | ТП №24 | с.Армизонское | ул. 30 лет ВЛКСМ 48/3 | 1 | 1 | 0 | шт. 11: МКД; шт. 12: АСУЭ Echelon
303 | ПС 110/35/10 кВ Армизон | ВЛ 10 кВ Армизон 3 | ТП №24 | с.Армизонское | ул. 30 лет ВЛКСМ 48/4 | 1 | 1 | 0 | шт. 11: МКД; шт. 12: АСУЭ Echelon
304 | ПС 110/35/10 кВ Армизон | ВЛ 10 кВ Армизон 3 | ТП №24 | с.Армизонское | ул. 30 лет ВЛКСМ 48/5 | 1 | 1 | 0 | шт. 11: МКД; шт. 12: АСУЭ Echelon
305 | ПС 110/35/10 кВ Армизон | ВЛ 10 кВ Армизон 3 | ТП №24 | с.Армизонское | ул. 30 лет ВЛКСМ 49 | 1 | 1 | 0 | шт. 11: индив. застр.; шт. 12: АСУЭ Echelon
306 | ПС 110/35/10 кВ Армизон | ВЛ 10 кВ Армизон 3 | ТП №24 | с.Армизонское | ул. 30 лет ВЛКСМ 51 | 1 | 0 | 1 | Прямого вкл. 7: 1; шт. 11: индив. застр.; шт. 12: АСУЭ Echelon
307 | ПС 110/35/10 кВ Армизон | ВЛ 10 кВ Армизон 3 | ТП №24 | с.Армизонское | ул. Пер 30 лет ВЛКСМ 1 | 1 | 1 | 0 | шт. 11: индив. застр.; шт. 12: АСУЭ Echelon
308 | ПС 110/35/10 кВ Армизон | ВЛ 10 кВ Армизон 3 | ТП №24 | с.Армизонское | ул. Пер 30 лет ВЛКСМ 10 | 1 | 1 | 0 | шт. 11: индив. застр.; шт. 12: АСУЭ Echelon
309 | ПС 110/35/10 кВ Армизон | ВЛ 10 кВ Армизон 3 | ТП №24 | с.Армизонское | ул. Пер 30 лет ВЛКСМ 1А/1 | 1 | 1 | 0 | шт. 11: индив. застр.; шт. 12: АСУЭ Echelon
310 | ПС 110/35/10 кВ Армизон | ВЛ 10 кВ Армизон 3 | ТП №24 | с.Армизонское | ул. Пер 30 лет ВЛКСМ 1А/2 | 1 | 1 | 0 | шт. 11: индив. застр.; шт. 12: АСУЭ Echelon
311 | ПС 110/35/10 кВ Армизон | ВЛ 10 кВ Армизон 3 | ТП №24 | с.Армизонское | ул. Пер 30 лет ВЛКСМ 2 | 1 | 1 | 0 | шт. 11: индив. застр.; шт. 12: АСУЭ Echelon
312 | ПС 110/35/10 кВ Армизон | ВЛ 10 кВ Армизон 3 | ТП №24 | с.Армизонское | ул. Пер 30 лет ВЛКСМ 3 | 1 | 1 | 0 | шт. 11: индив. застр.; шт. 12: АСУЭ Echelon
313 | ПС 110/35/10 кВ Армизон | ВЛ 10 кВ Армизон 3 | ТП №24 | с.Армизонское | ул. Пер 30 лет ВЛКСМ 4 | 1 | 1 | 0 | шт. 11: индив. застр.; шт. 12: АСУЭ Echelon
314 | ПС 110/35/10 кВ Армизон | ВЛ 10 кВ Армизон 3 | ТП №24 | с.Армизонское | ул. Пер 30 лет ВЛКСМ 5/1 | 1 | 1 | 0 | шт. 11: индив. застр.; шт. 12: АСУЭ Echelon
315 | ПС 110/35/10 кВ Армизон | ВЛ 10 кВ Армизон 3 | ТП №24 | с.Армизонское | ул. Пер 30 лет ВЛКСМ 5/2 | 1 | 1 | 0 | шт. 11: индив. застр.; шт. 12: АСУЭ Echelon
316 | ПС 110/35/10 кВ Армизон | ВЛ 10 кВ Армизон 3 | ТП №24 | с.Армизонское | ул. Пер 30 лет ВЛКСМ 6 | 1 | 1 | 0 | шт. 11: индив. застр.; шт. 12: АСУЭ Echelon
317 | ПС 110/35/10 кВ Армизон | ВЛ 10 кВ Армизон 3 | ТП №24 | с.Армизонское | ул. Пер 30 лет ВЛКСМ 7/1 | 1 | 1 | 0 | шт. 11: индив. застр.; шт. 12: АСУЭ Echelon
318 | ПС 110/35/10 кВ Армизон | ВЛ 10 кВ Армизон 3 | ТП №24 | с.Армизонское | ул. Пер 30 лет ВЛКСМ 7/2 | 1 | 1 | 0 | шт. 11: индив. застр.; шт. 12: АСУЭ Echelon
319 | ПС 110/35/10 кВ Армизон | ВЛ 10 кВ Армизон 3 | ТП №24 | с.Армизонское | ул. Пер 30 лет ВЛКСМ 8/1 | 1 | 1 | 0 | шт. 11: индив. застр.; шт. 12: АСУЭ Echelon
320 | ПС 110/35/10 кВ Армизон | ВЛ 10 кВ Армизон 3 | ТП №24 | с.Армизонское | ул. Пер 30 лет ВЛКСМ 8/2 | 1 | 1 | 0 | шт. 11: индив. застр.; шт. 12: АСУЭ Echelon
321 | ПС 110/35/10 кВ Армизон | ВЛ 10 кВ Армизон 3 | ТП №24 | с.Армизонское | ул. Пер 30 лет ВЛКСМ 8А | 1 | 0 | 1 | Прямого вкл. 7: 1; шт. 11: индив. застр.; шт. 12: АСУЭ Echelon
322 | ПС 110/35/10 кВ Армизон | ВЛ 10 кВ Армизон 3 | ТП №24 | с.Армизонское | ул. Пер 30 лет ВЛКСМ 9 | 1 | 1 | 0 | шт. 11: индив. застр.; шт. 12: АСУЭ Echelon
323 | ПС 110/35/10 кВ Армизон | ВЛ 10 кВ Армизон 3 | ТП №24 | с.Армизонское | ул. Садовая ЩУО | 1 | 1 | 0 | шт. 11: индив. застр.; шт. 12: АСУЭ Echelon
324 | ПС 110/35/10 кВ Армизон | ВЛ 10 кВ Армизон 3 | ТП №24 | с.Армизонское | ул. Садовая 1 | 1 | 1 | 0 | шт. 11: индив. застр.; шт. 12: АСУЭ Echelon
325 | ПС 110/35/10 кВ Армизон | ВЛ 10 кВ Армизон 3 | ТП №24 | с.Армизонское | ул. Садовая 10 | 1 | 1 | 0 | шт. 11: индив. застр.; шт. 12: АСУЭ Echelon
326 | ПС 110/35/10 кВ Армизон | ВЛ 10 кВ Армизон 3 | ТП №24 | с.Армизонское | ул. Садовая 12 | 1 | 1 | 0 | шт. 11: индив. застр.; шт. 12: АСУЭ Echelon
327 | ПС 110/35/10 кВ Армизон | ВЛ 10 кВ Армизон 3 | ТП №24 | с.Армизонское | ул. Садовая 14 | 1 | 1 | 0 | шт. 11: индив. застр.; шт. 12: АСУЭ Echelon
328 | ПС 110/35/10 кВ Армизон | ВЛ 10 кВ Армизон 3 | ТП №24 | с.Армизонское | ул. Садовая 16 | 1 | 1 | 0 | шт. 11: индив. застр.; шт. 12: АСУЭ Echelon
329 | ПС 110/35/10 кВ Армизон | ВЛ 10 кВ Армизон 3 | ТП №24 | с.Армизонское | ул. Садовая 1А/1 | 1 | 1 | 0 | шт. 11: индив. застр.; шт. 12: АСУЭ Echelon
330 | ПС 110/35/10 кВ Армизон | ВЛ 10 кВ Армизон 3 | ТП №24 | с.Армизонское | ул. Садовая 1А/2 | 1 | 1 | 0 | шт. 11: индив. застр.; шт. 12: АСУЭ Echelon
331 | ПС 110/35/10 кВ Армизон | ВЛ 10 кВ Армизон 3 | ТП №24 | с.Армизонское | ул. Садовая 1Б | 1 | 0 | 1 | Прямого вкл. 7: 1; шт. 11: индив. застр.; шт. 12: АСУЭ Echelon
332 | ПС 110/35/10 кВ Армизон | ВЛ 10 кВ Армизон 3 | ТП №24 | с.Армизонское | ул. Садовая 2 | 1 | 1 | 0 | шт. 11: индив. застр.; шт. 12: АСУЭ Echelon
333 | ПС 110/35/10 кВ Армизон | ВЛ 10 кВ Армизон 3 | ТП №24 | с.Армизонское | ул. Садовая 20/1 | 1 | 1 | 0 | шт. 11: индив. застр.; шт. 12: АСУЭ Echelon
334 | ПС 110/35/10 кВ Армизон | ВЛ 10 кВ Армизон 3 | ТП №24 | с.Армизонское | ул. Садовая 20/2 | 1 | 1 | 0 | шт. 11: индив. застр.; шт. 12: АСУЭ Echelon
335 | ПС 110/35/10 кВ Армизон | ВЛ 10 кВ Армизон 3 | ТП №24 | с.Армизонское | ул. Садовая 22/1 | 1 | 1 | 0 | шт. 11: индив. застр.; шт. 12: АСУЭ Echelon
336 | ПС 110/35/10 кВ Армизон | ВЛ 10 кВ Армизон 3 | ТП №24 | с.Армизонское | ул. Садовая 22/1 | 1 | 1 | 0 | шт. 11: индив. застр.; шт. 12: АСУЭ Echelon
337 | ПС 110/35/10 кВ Армизон | ВЛ 10 кВ Армизон 3 | ТП №24 | с.Армизонское | ул. Садовая 24 | 1 | 1 | 0 | шт. 11: индив. застр.; шт. 12: АСУЭ Echelon
338 | ПС 110/35/10 кВ Армизон | ВЛ 10 кВ Армизон 3 | ТП №24 | с.Армизонское | ул. Садовая 26/1 | 1 | 1 | 0 | шт. 11: индив. застр.; шт. 12: АСУЭ Echelon
339 | ПС 110/35/10 кВ Армизон | ВЛ 10 кВ Армизон 3 | ТП №24 | с.Армизонское | ул. Садовая 26/2 | 1 | 1 | 0 | шт. 11: индив. застр.; шт. 12: АСУЭ Echelon
340 | ПС 110/35/10 кВ Армизон | ВЛ 10 кВ Армизон 3 | ТП №24 | с.Армизонское | ул. Садовая 28/1 | 1 | 1 | 0 | шт. 11: индив. застр.; шт. 12: АСУЭ Echelon
341 | ПС 110/35/10 кВ Армизон | ВЛ 10 кВ Армизон 3 | ТП №24 | с.Армизонское | ул. Садовая 28/2 | 1 | 1 | 0 | шт. 11: индив. застр.; шт. 12: АСУЭ Echelon
342 | ПС 110/35/10 кВ Армизон | ВЛ 10 кВ Армизон 3 | ТП №24 | с.Армизонское | ул. Садовая 30/1 | 1 | 1 | 0 | шт. 11: индив. застр.; шт. 12: АСУЭ Echelon
343 | ПС 110/35/10 кВ Армизон | ВЛ 10 кВ Армизон 3 | ТП №24 | с.Армизонское | ул. Садовая 30/2 | 1 | 1 | 0 | шт. 11: индив. застр.; шт. 12: АСУЭ Echelon
344 | ПС 110/35/10 кВ Армизон | ВЛ 10 кВ Армизон 3 | ТП №24 | с.Армизонское | ул. Садовая 32/1 | 1 | 1 | 0 | шт. 11: индив. застр.; шт. 12: АСУЭ Echelon
345 | ПС 110/35/10 кВ Армизон | ВЛ 10 кВ Армизон 3 | ТП №24 | с.Армизонское | ул. Садовая 32/2 | 1 | 1 | 0 | шт. 11: индив. застр.; шт. 12: АСУЭ Echelon
346 | ПС 110/35/10 кВ Армизон | ВЛ 10 кВ Армизон 3 | ТП №24 | с.Армизонское | ул. Садовая 34/1 | 1 | 1 | 0 | шт. 11: индив. застр.; шт. 12: АСУЭ Echelon
347 | ПС 110/35/10 кВ Армизон | ВЛ 10 кВ Армизон 3 | ТП №24 | с.Армизонское | ул. Садовая 34/2 | 1 | 1 | 0 | шт. 11: индив. застр.; шт. 12: АСУЭ Echelon
348 | ПС 110/35/10 кВ Армизон | ВЛ 10 кВ Армизон 3 | ТП №24 | с.Армизонское | ул. Садовая 36 | 1 | 1 | 0 | шт. 11: индив. застр.; шт. 12: АСУЭ Echelon
349 | ПС 110/35/10 кВ Армизон | ВЛ 10 кВ Армизон 3 | ТП №24 | с.Армизонское | ул. Садовая 38 | 1 | 1 | 0 | шт. 11: индив. застр.; шт. 12: АСУЭ Echelon
350 | ПС 110/35/10 кВ Армизон | ВЛ 10 кВ Армизон 3 | ТП №24 | с.Армизонское | ул. Садовая 3А | 1 | 1 | 0 | шт. 11: индив. застр.; шт. 12: АСУЭ Echelon
351 | ПС 110/35/10 кВ Армизон | ВЛ 10 кВ Армизон 3 | ТП №24 | с.Армизонское | ул. Садовая 4 | 1 | 0 | 1 | Прямого вкл. 7: 1; шт. 11: индив. застр.; шт. 12: АСУЭ Echelon
352 | ПС 110/35/10 кВ Армизон | ВЛ 10 кВ Армизон 3 | ТП №24 | с.Армизонское | ул. Садовая 42/1 | 1 | 1 | 0 | шт. 11: индив. застр.; шт. 12: АСУЭ Echelon
353 | ПС 110/35/10 кВ Армизон | ВЛ 10 кВ Армизон 3 | ТП №24 | с.Армизонское | ул. Садовая 42/2 | 1 | 1 | 0 | шт. 11: индив. застр.; шт. 12: АСУЭ Echelon
354 | ПС 110/35/10 кВ Армизон | ВЛ 10 кВ Армизон 3 | ТП №24 | с.Армизонское | ул. Садовая 5 | 1 | 1 | 0 | шт. 11: индив. застр.; шт. 12: АСУЭ Echelon
355 | ПС 110/35/10 кВ Армизон | ВЛ 10 кВ Армизон 3 | ТП №24 | с.Армизонское | ул. Садовая 6 | 1 | 1 | 0 | шт. 11: индив. застр.; шт. 12: АСУЭ Echelon
356 | ПС 110/35/10 кВ Армизон | ВЛ 10 кВ Армизон 3 | ТП №24 | с.Армизонское | ул. Садовая 7 | 1 | 1 | 0 | шт. 11: индив. застр.; шт. 12: АСУЭ Echelon
357 | ПС 110/35/10 кВ Армизон | ВЛ 10 кВ Армизон 3 | ТП №24 | с.Армизонское | ул. Садовая 8/1 | 1 | 1 | 0 | шт. 11: индив. застр.; шт. 12: АСУЭ Echelon
358 | ПС 110/35/10 кВ Армизон | ВЛ 10 кВ Армизон 3 | ТП №24 | с.Армизонское | ул. Садовая 8/2 | 1 | 1 | 0 | шт. 11: индив. застр.; шт. 12: АСУЭ Echelon
359 | ПС 110/35/10 кВ Армизон | ВЛ 10 кВ Армизон 3 | ТП №30 | с.Армизонское | Технический учет | 1 | 0 | 1 |  | 1 | 3 | 1 | на ТП | АСУЭ Echelon | 150/5
360 | ПС 110/35/10 кВ Армизон | ВЛ 10 кВ Армизон 3 | ТП №30 | с.Армизонское | ул. Восточная ИП Дементьев Вячеслав Николаевич. | 1 | 0 | 1 | Прямого вкл. 7: 1; шт. 11: индив. застр.; шт. 12: АСУЭ Echelon
361 | ПС 110/35/10 кВ Армизон | ВЛ 10 кВ Армизон 3 | ТП №30 | с.Армизонское | ул. Восточная 1 | 1 | 1 | 0 | шт. 11: индив. застр.; шт. 12: АСУЭ Echelon
362 | ПС 110/35/10 кВ Армизон | ВЛ 10 кВ Армизон 3 | ТП №30 | с.Армизонское | ул. Восточная 2 | 1 | 1 | 0 | шт. 11: индив. застр.; шт. 12: АСУЭ Echelon
363 | ПС 110/35/10 кВ Армизон | ВЛ 10 кВ Армизон 3 | ТП №30 | с.Армизонское | ул. Восточная 2А | 1 | 0 | 1 | Прямого вкл. 7: 1; шт. 11: индив. застр.; шт. 12: АСУЭ Echelon
364 | ПС 110/35/10 кВ Армизон | ВЛ 10 кВ Армизон 3 | ТП №30 | с.Армизонское | ул. Восточная 3 | 1 | 1 | 0 | шт. 11: индив. застр.; шт. 12: АСУЭ Echelon
365 | ПС 110/35/10 кВ Армизон | ВЛ 10 кВ Армизон 3 | ТП №30 | с.Армизонское | ул. Восточная 3А | 1 | 0 | 1 | Прямого вкл. 7: 1; шт. 11: индив. застр.; шт. 12: АСУЭ Echelon
366 | ПС 110/35/10 кВ Армизон | ВЛ 10 кВ Армизон 3 | ТП №30 | с.Армизонское | ул. Восточная 4 | 1 | 1 | 0 | шт. 11: индив. застр.; шт. 12: АСУЭ Echelon
367 | ПС 110/35/10 кВ Армизон | ВЛ 10 кВ Армизон 3 | ТП №30 | с.Армизонское | ул. Восточная 5 | 1 | 1 | 0 | шт. 11: индив. застр.; шт. 12: АСУЭ Echelon
368 | ПС 110/35/10 кВ Армизон | ВЛ 10 кВ Армизон 3 | ТП №30 | с.Армизонское | ул. Восточная 6 | 1 | 1 | 0 | шт. 11: индив. застр.; шт. 12: АСУЭ Echelon
369 | ПС 110/35/10 кВ Армизон | ВЛ 10 кВ Армизон 3 | ТП №30 | с.Армизонское | ул. Восточная 7 | 2 | 1 | 1 | Прямого вкл. 7: 1; шт. 11: индив. застр.; шт. 12: АСУЭ Echelon
370 | ПС 110/35/10 кВ Армизон | ВЛ 10 кВ Армизон 3 | ТП №30 | с.Армизонское | ул. Комсомольская 18/1 | 1 | 1 | 0 | шт. 11: индив. застр.; шт. 12: АСУЭ Echelon
371 | ПС 110/35/10 кВ Армизон | ВЛ 10 кВ Армизон 3 | ТП №30 | с.Армизонское | ул. Комсомольская 18/2 | 1 | 1 | 0 | шт. 11: индив. застр.; шт. 12: АСУЭ Echelon
372 | ПС 110/35/10 кВ Армизон | ВЛ 10 кВ Армизон 3 | ТП №30 | с.Армизонское | ул. Комсомольская 20/1 | 1 | 1 | 0 | шт. 11: индив. застр.; шт. 12: АСУЭ Echelon
373 | ПС 110/35/10 кВ Армизон | ВЛ 10 кВ Армизон 3 | ТП №30 | с.Армизонское | ул. Комсомольская 20/2 | 1 | 1 | 0 | шт. 11: индив. застр.; шт. 12: АСУЭ Echelon
374 | ПС 110/35/10 кВ Армизон | ВЛ 10 кВ Армизон 3 | ТП №30 | с.Армизонское | ул. Комсомольская 22 | 1 | 1 | 0 | шт. 11: индив. застр.; шт. 12: АСУЭ Echelon
375 | ПС 110/35/10 кВ Армизон | ВЛ 10 кВ Армизон 3 | ТП №30 | с.Армизонское | ул. Якира ИП Алексанова Е.И. | 1 | 0 | 1 | Прямого вкл. 7: 1; шт. 11: индив. застр.; шт. 12: АСУЭ Echelon
376 | ПС 110/35/10 кВ Армизон | ВЛ 10 кВ Армизон 3 | ТП №30 | с.Армизонское | ул. Якира ИП Кощеева С.Н. | 1 | 0 | 1 | Прямого вкл. 7: 1; шт. 11: индив. застр.; шт. 12: АСУЭ Echelon
377 | ПС 110/35/10 кВ Армизон | ВЛ 10 кВ Армизон 3 | ТП №30 | с.Армизонское | ул. Якира ИП Маматов А.В. | 1 | 1 | 0 | шт. 11: индив. застр.; шт. 12: АСУЭ Echelon
378 | ПС 110/35/10 кВ Армизон | ВЛ 10 кВ Армизон 3 | ТП №30 | с.Армизонское | ул. Якира ЩУО | 1 | 1 | 0 | шт. 11: индив. застр.; шт. 12: АСУЭ Echelon
379 | ПС 110/35/10 кВ Армизон | ВЛ 10 кВ Армизон 3 | ТП №30 | с.Армизонское | ул. Якира 1 | 1 | 1 | 0 | шт. 11: индив. застр.; шт. 12: АСУЭ Echelon
380 | ПС 110/35/10 кВ Армизон | ВЛ 10 кВ Армизон 3 | ТП №30 | с.Армизонское | ул. Якира 10 | 1 | 1 | 0 | шт. 11: индив. застр.; шт. 12: АСУЭ Echelon
381 | ПС 110/35/10 кВ Армизон | ВЛ 10 кВ Армизон 3 | ТП №30 | с.Армизонское | ул. Якира 12 | 1 | 1 | 0 | шт. 11: индив. застр.; шт. 12: АСУЭ Echelon
382 | ПС 110/35/10 кВ Армизон | ВЛ 10 кВ Армизон 3 | ТП №30 | с.Армизонское | ул. Якира 2 | 1 | 1 | 0 | шт. 11: индив. застр.; шт. 12: АСУЭ Echelon
383 | ПС 110/35/10 кВ Армизон | ВЛ 10 кВ Армизон 3 | ТП №30 | с.Армизонское | ул. Якира 3 | 1 | 0 | 1 | Прямого вкл. 7: 1; шт. 11: индив. застр.; шт. 12: АСУЭ Echelon
384 | ПС 110/35/10 кВ Армизон | ВЛ 10 кВ Армизон 3 | ТП №30 | с.Армизонское | ул. Якира 4 | 1 | 0 | 1 | Прямого вкл. 7: 1; шт. 11: индив. застр.; шт. 12: АСУЭ Echelon
385 | ПС 110/35/10 кВ Армизон | ВЛ 10 кВ Армизон 3 | ТП №30 | с.Армизонское | ул. Якира 5 | 1 | 0 | 1 | Прямого вкл. 7: 1; шт. 11: индив. застр.; шт. 12: АСУЭ Echelon
386 | ПС 110/35/10 кВ Армизон | ВЛ 10 кВ Армизон 3 | ТП №30 | с.Армизонское | ул. Якира 6 | 1 | 0 | 1 | Прямого вкл. 7: 1; шт. 11: индив. застр.; шт. 12: АСУЭ Echelon
387 | ПС 110/35/10 кВ Армизон | ВЛ 10 кВ Армизон 3 | ТП №30 | с.Армизонское | ул. Якира 7 | 1 | 0 | 1 | Прямого вкл. 7: 1; шт. 11: индив. застр.; шт. 12: АСУЭ Echelon
388 | ПС 110/35/10 кВ Армизон | ВЛ 10 кВ Армизон 3 | ТП №30 | с.Армизонское | ул. Якира 8 | 1 | 0 | 1 | Прямого вкл. 7: 1; шт. 11: индив. застр.; шт. 12: АСУЭ Echelon
389 | ПС 110/35/10 кВ Армизон | ВЛ 10 кВ Армизон 3 | ТП №30 | с.Армизонское | ул. Якира 9/1 | 1 | 1 | 0 | шт. 11: индив. застр.; шт. 12: АСУЭ Echelon
390 | ПС 110/35/10 кВ Армизон | ВЛ 10 кВ Армизон 3 | ТП №30 | с.Армизонское | ул. Якира 9/2 | 1 | 1 | 0 | шт. 11: индив. застр.; шт. 12: АСУЭ Echelon
391 | ПС 110/35/10 кВ Армизон | ВЛ 10 кВ Армизон 3 | ТП №36 | с.Армизонское | Технический учет | 1 | 0 | 1 |  | 1 | 3 | 1 | на ТП | АСУЭ Echelon | 200/5
392 | ПС 110/35/10 кВ Армизон | ВЛ 10 кВ Армизон 3 | ТП №36 | с.Армизонское | ул.40 лет Октября ГАПОУ ТО "Заводоуковский агропромышленный техникум" | 1 | 0 | 1 | Прямого вкл. 7: 1; шт. 11: индив. застр.; шт. 12: АСУЭ Echelon
393 | ПС 110/35/10 кВ Армизон | ВЛ 10 кВ Армизон 3 | ТП №36 | с.Армизонское | ул.40 лет Октября ПО Армизонское (гараж) | 1 | 0 | 1 | Прямого вкл. 7: 1; шт. 11: индив. застр.; шт. 12: АСУЭ Echelon
394 | ПС 110/35/10 кВ Армизон | ВЛ 10 кВ Армизон 3 | ТП №36 | с.Армизонское | ул.40 лет Октября ЩУО | 1 | 1 | 0 | шт. 11: индив. застр.; шт. 12: АСУЭ Echelon
395 | ПС 110/35/10 кВ Армизон | ВЛ 10 кВ Армизон 3 | ТП №36 | с.Армизонское | ул.40 лет Октября 10 | 1 | 1 | 0 | шт. 11: индив. застр.; шт. 12: АСУЭ Echelon
396 | ПС 110/35/10 кВ Армизон | ВЛ 10 кВ Армизон 3 | ТП №36 | с.Армизонское | ул.40 лет Октября 11 | 1 | 1 | 0 | шт. 11: индив. застр.; шт. 12: АСУЭ Echelon
397 | ПС 110/35/10 кВ Армизон | ВЛ 10 кВ Армизон 3 | ТП №36 | с.Армизонское | ул.40 лет Октября 12 | 1 | 1 | 0 | шт. 11: индив. застр.; шт. 12: АСУЭ Echelon
398 | ПС 110/35/10 кВ Армизон | ВЛ 10 кВ Армизон 3 | ТП №36 | с.Армизонское | ул.40 лет Октября 13/1 | 1 | 1 | 0 | шт. 11: МКД; шт. 12: АСУЭ Echelon
399 | ПС 110/35/10 кВ Армизон | ВЛ 10 кВ Армизон 3 | ТП №36 | с.Армизонское | ул.40 лет Октября 13/2 | 1 | 1 | 0 | шт. 11: МКД; шт. 12: АСУЭ Echelon
400 | ПС 110/35/10 кВ Армизон | ВЛ 10 кВ Армизон 3 | ТП №36 | с.Армизонское | ул.40 лет Октября 13/3 | 1 | 1 | 0 | шт. 11: МКД; шт. 12: АСУЭ Echelon
401 | ПС 110/35/10 кВ Армизон | ВЛ 10 кВ Армизон 3 | ТП №36 | с.Армизонское | ул.40 лет Октября 13/4 | 1 | 1 | 0 | шт. 11: МКД; шт. 12: АСУЭ Echelon
402 | ПС 110/35/10 кВ Армизон | ВЛ 10 кВ Армизон 3 | ТП №36 | с.Армизонское | ул.40 лет Октября 13/5 | 1 | 1 | 0 | шт. 11: МКД; шт. 12: АСУЭ Echelon
403 | ПС 110/35/10 кВ Армизон | ВЛ 10 кВ Армизон 3 | ТП №36 | с.Армизонское | ул.40 лет Октября 13/6 | 1 | 1 | 0 | шт. 11: МКД; шт. 12: АСУЭ Echelon
404 | ПС 110/35/10 кВ Армизон | ВЛ 10 кВ Армизон 3 | ТП №36 | с.Армизонское | ул.40 лет Октября 13/7 | 1 | 1 | 0 | шт. 11: МКД; шт. 12: АСУЭ Echelon
405 | ПС 110/35/10 кВ Армизон | ВЛ 10 кВ Армизон 3 | ТП №36 | с.Армизонское | ул.40 лет Октября 13/8 | 1 | 1 | 0 | шт. 11: МКД; шт. 12: АСУЭ Echelon
406 | ПС 110/35/10 кВ Армизон | ВЛ 10 кВ Армизон 3 | ТП №36 | с.Армизонское | ул.40 лет Октября 14/1 | 1 | 1 | 0 | шт. 11: индив. застр.; шт. 12: АСУЭ Echelon
407 | ПС 110/35/10 кВ Армизон | ВЛ 10 кВ Армизон 3 | ТП №36 | с.Армизонское | ул.40 лет Октября 14/2 | 1 | 1 | 0 | шт. 11: индив. застр.; шт. 12: АСУЭ Echelon
408 | ПС 110/35/10 кВ Армизон | ВЛ 10 кВ Армизон 3 | ТП №36 | с.Армизонское | ул.40 лет Октября 15 | 1 | 1 | 0 | шт. 11: индив. застр.; шт. 12: АСУЭ Echelon
409 | ПС 110/35/10 кВ Армизон | ВЛ 10 кВ Армизон 3 | ТП №36 | с.Армизонское | ул.40 лет Октября 16 | 1 | 1 | 0 | шт. 11: индив. застр.; шт. 12: АСУЭ Echelon
410 | ПС 110/35/10 кВ Армизон | ВЛ 10 кВ Армизон 3 | ТП №36 | с.Армизонское | ул.40 лет Октября 17 | 1 | 1 | 0 | шт. 11: индив. застр.; шт. 12: АСУЭ Echelon
411 | ПС 110/35/10 кВ Армизон | ВЛ 10 кВ Армизон 3 | ТП №36 | с.Армизонское | ул.40 лет Октября 18 | 1 | 1 | 0 | шт. 11: индив. застр.; шт. 12: АСУЭ Echelon
412 | ПС 110/35/10 кВ Армизон | ВЛ 10 кВ Армизон 3 | ТП №36 | с.Армизонское | ул.40 лет Октября 19 | 1 | 0 | 1 | Прямого вкл. 7: 1; шт. 11: индив. застр.; шт. 12: АСУЭ Echelon
413 | ПС 110/35/10 кВ Армизон | ВЛ 10 кВ Армизон 3 | ТП №36 | с.Армизонское | ул.40 лет Октября 1А | 1 | 1 | 0 | шт. 11: индив. застр.; шт. 12: АСУЭ Echelon
414 | ПС 110/35/10 кВ Армизон | ВЛ 10 кВ Армизон 3 | ТП №36 | с.Армизонское | ул.40 лет Октября 1Б | 1 | 1 | 0 | шт. 11: индив. застр.; шт. 12: АСУЭ Echelon
415 | ПС 110/35/10 кВ Армизон | ВЛ 10 кВ Армизон 3 | ТП №36 | с.Армизонское | ул.40 лет Октября 20 | 1 | 1 | 0 | шт. 11: индив. застр.; шт. 12: АСУЭ Echelon
416 | ПС 110/35/10 кВ Армизон | ВЛ 10 кВ Армизон 3 | ТП №36 | с.Армизонское | ул.40 лет Октября 22 | 1 | 1 | 0 | шт. 11: индив. застр.; шт. 12: АСУЭ Echelon
417 | ПС 110/35/10 кВ Армизон | ВЛ 10 кВ Армизон 3 | ТП №36 | с.Армизонское | ул.40 лет Октября 23 | 1 | 1 | 0 | шт. 11: индив. застр.; шт. 12: АСУЭ Echelon
418 | ПС 110/35/10 кВ Армизон | ВЛ 10 кВ Армизон 3 | ТП №36 | с.Армизонское | ул.40 лет Октября 24 | 1 | 1 | 0 | шт. 11: индив. застр.; шт. 12: АСУЭ Echelon
419 | ПС 110/35/10 кВ Армизон | ВЛ 10 кВ Армизон 3 | ТП №36 | с.Армизонское | ул.40 лет Октября 25 | 1 | 1 | 0 | шт. 11: индив. застр.; шт. 12: АСУЭ Echelon
420 | ПС 110/35/10 кВ Армизон | ВЛ 10 кВ Армизон 3 | ТП №36 | с.Армизонское | ул.40 лет Октября 26 | 1 | 1 | 0 | шт. 11: индив. застр.; шт. 12: АСУЭ Echelon
421 | ПС 110/35/10 кВ Армизон | ВЛ 10 кВ Армизон 3 | ТП №36 | с.Армизонское | ул.40 лет Октября 28 | 1 | 1 | 0 | шт. 11: индив. застр.; шт. 12: АСУЭ Echelon
422 | ПС 110/35/10 кВ Армизон | ВЛ 10 кВ Армизон 3 | ТП №36 | с.Армизонское | ул.40 лет Октября 29 | 1 | 1 | 0 | шт. 11: индив. застр.; шт. 12: АСУЭ Echelon
423 | ПС 110/35/10 кВ Армизон | ВЛ 10 кВ Армизон 3 | ТП №36 | с.Армизонское | ул.40 лет Октября 3 | 1 | 1 | 0 | шт. 11: индив. застр.; шт. 12: АСУЭ Echelon
424 | ПС 110/35/10 кВ Армизон | ВЛ 10 кВ Армизон 3 | ТП №36 | с.Армизонское | ул.40 лет Октября 30 | 1 | 1 | 0 | шт. 11: индив. застр.; шт. 12: АСУЭ Echelon
425 | ПС 110/35/10 кВ Армизон | ВЛ 10 кВ Армизон 3 | ТП №36 | с.Армизонское | ул.40 лет Октября 31 | 1 | 1 | 0 | шт. 11: индив. застр.; шт. 12: АСУЭ Echelon
426 | ПС 110/35/10 кВ Армизон | ВЛ 10 кВ Армизон 3 | ТП №36 | с.Армизонское | ул.40 лет Октября 32 | 1 | 1 | 0 | шт. 11: индив. застр.; шт. 12: АСУЭ Echelon
427 | ПС 110/35/10 кВ Армизон | ВЛ 10 кВ Армизон 3 | ТП №36 | с.Армизонское | ул.40 лет Октября 33 | 1 | 1 | 0 | шт. 11: индив. застр.; шт. 12: АСУЭ Echelon
428 | ПС 110/35/10 кВ Армизон | ВЛ 10 кВ Армизон 3 | ТП №36 | с.Армизонское | ул.40 лет Октября 34 | 1 | 0 | 1 | Прямого вкл. 7: 1; шт. 11: индив. застр.; шт. 12: АСУЭ Echelon
429 | ПС 110/35/10 кВ Армизон | ВЛ 10 кВ Армизон 3 | ТП №36 | с.Армизонское | ул.40 лет Октября 35 | 1 | 1 | 0 | шт. 11: индив. застр.; шт. 12: АСУЭ Echelon
430 | ПС 110/35/10 кВ Армизон | ВЛ 10 кВ Армизон 3 | ТП №36 | с.Армизонское | ул.40 лет Октября 37 | 1 | 1 | 0 | шт. 11: индив. застр.; шт. 12: АСУЭ Echelon
431 | ПС 110/35/10 кВ Армизон | ВЛ 10 кВ Армизон 3 | ТП №36 | с.Армизонское | ул.40 лет Октября 38 | 1 | 1 | 0 | шт. 11: индив. застр.; шт. 12: АСУЭ Echelon
432 | ПС 110/35/10 кВ Армизон | ВЛ 10 кВ Армизон 3 | ТП №36 | с.Армизонское | ул.40 лет Октября 39 | 1 | 1 | 0 | шт. 11: индив. застр.; шт. 12: АСУЭ Echelon
433 | ПС 110/35/10 кВ Армизон | ВЛ 10 кВ Армизон 3 | ТП №36 | с.Армизонское | ул.40 лет Октября 40 | 1 | 1 | 0 | шт. 11: индив. застр.; шт. 12: АСУЭ Echelon
434 | ПС 110/35/10 кВ Армизон | ВЛ 10 кВ Армизон 3 | ТП №36 | с.Армизонское | ул.40 лет Октября 41 | 1 | 1 | 0 | шт. 11: индив. застр.; шт. 12: АСУЭ Echelon
435 | ПС 110/35/10 кВ Армизон | ВЛ 10 кВ Армизон 3 | ТП №36 | с.Армизонское | ул.40 лет Октября 42 | 1 | 1 | 0 | шт. 11: индив. застр.; шт. 12: АСУЭ Echelon
436 | ПС 110/35/10 кВ Армизон | ВЛ 10 кВ Армизон 3 | ТП №36 | с.Армизонское | ул.40 лет Октября 43 | 1 | 1 | 0 | шт. 11: индив. застр.; шт. 12: АСУЭ Echelon
437 | ПС 110/35/10 кВ Армизон | ВЛ 10 кВ Армизон 3 | ТП №36 | с.Армизонское | ул.40 лет Октября 44 | 1 | 1 | 0 | шт. 11: индив. застр.; шт. 12: АСУЭ Echelon
438 | ПС 110/35/10 кВ Армизон | ВЛ 10 кВ Армизон 3 | ТП №36 | с.Армизонское | ул.40 лет Октября 45 | 1 | 1 | 0 | шт. 11: индив. застр.; шт. 12: АСУЭ Echelon
439 | ПС 110/35/10 кВ Армизон | ВЛ 10 кВ Армизон 3 | ТП №36 | с.Армизонское | ул.40 лет Октября 46 | 1 | 1 | 0 | шт. 11: индив. застр.; шт. 12: АСУЭ Echelon
440 | ПС 110/35/10 кВ Армизон | ВЛ 10 кВ Армизон 3 | ТП №36 | с.Армизонское | ул.40 лет Октября 47 | 1 | 1 | 0 | шт. 11: индив. застр.; шт. 12: АСУЭ Echelon
441 | ПС 110/35/10 кВ Армизон | ВЛ 10 кВ Армизон 3 | ТП №36 | с.Армизонское | ул.40 лет Октября 48 | 1 | 1 | 0 | шт. 11: индив. застр.; шт. 12: АСУЭ Echelon
442 | ПС 110/35/10 кВ Армизон | ВЛ 10 кВ Армизон 3 | ТП №36 | с.Армизонское | ул.40 лет Октября 49 | 1 | 1 | 0 | шт. 11: индив. застр.; шт. 12: АСУЭ Echelon
443 | ПС 110/35/10 кВ Армизон | ВЛ 10 кВ Армизон 3 | ТП №36 | с.Армизонское | ул.40 лет Октября 5 | 1 | 1 | 0 | шт. 11: индив. застр.; шт. 12: АСУЭ Echelon
444 | ПС 110/35/10 кВ Армизон | ВЛ 10 кВ Армизон 3 | ТП №36 | с.Армизонское | ул.40 лет Октября 50 | 1 | 1 | 0 | шт. 11: индив. застр.; шт. 12: АСУЭ Echelon
445 | ПС 110/35/10 кВ Армизон | ВЛ 10 кВ Армизон 3 | ТП №36 | с.Армизонское | ул.40 лет Октября 51 | 1 | 1 | 0 | шт. 11: индив. застр.; шт. 12: АСУЭ Echelon
446 | ПС 110/35/10 кВ Армизон | ВЛ 10 кВ Армизон 3 | ТП №36 | с.Армизонское | ул.40 лет Октября 52 | 1 | 1 | 0 | шт. 11: индив. застр.; шт. 12: АСУЭ Echelon
447 | ПС 110/35/10 кВ Армизон | ВЛ 10 кВ Армизон 3 | ТП №36 | с.Армизонское | ул.40 лет Октября 53 | 1 | 1 | 0 | шт. 11: индив. застр.; шт. 12: АСУЭ Echelon
448 | ПС 110/35/10 кВ Армизон | ВЛ 10 кВ Армизон 3 | ТП №36 | с.Армизонское | ул.40 лет Октября 54 | 1 | 1 | 0 | шт. 11: индив. застр.; шт. 12: АСУЭ Echelon
449 | ПС 110/35/10 кВ Армизон | ВЛ 10 кВ Армизон 3 | ТП №36 | с.Армизонское | ул.40 лет Октября 55 | 1 | 1 | 0 | шт. 11: индив. застр.; шт. 12: АСУЭ Echelon
450 | ПС 110/35/10 кВ Армизон | ВЛ 10 кВ Армизон 3 | ТП №36 | с.Армизонское | ул.40 лет Октября 56 | 1 | 1 | 0 | шт. 11: индив. застр.; шт. 12: АСУЭ Echelon
451 | ПС 110/35/10 кВ Армизон | ВЛ 10 кВ Армизон 3 | ТП №36 | с.Армизонское | ул.40 лет Октября 58 | 1 | 1 | 0 | шт. 11: индив. застр.; шт. 12: АСУЭ Echelon
452 | ПС 110/35/10 кВ Армизон | ВЛ 10 кВ Армизон 3 | ТП №36 | с.Армизонское | ул.40 лет Октября 59 | 1 | 1 | 0 | шт. 11: индив. застр.; шт. 12: АСУЭ Echelon
453 | ПС 110/35/10 кВ Армизон | ВЛ 10 кВ Армизон 3 | ТП №36 | с.Армизонское | ул.40 лет Октября 6 | 1 | 1 | 0 | шт. 11: индив. застр.; шт. 12: АСУЭ Echelon
454 | ПС 110/35/10 кВ Армизон | ВЛ 10 кВ Армизон 3 | ТП №36 | с.Армизонское | ул.40 лет Октября 60 | 1 | 1 | 0 | шт. 11: индив. застр.; шт. 12: АСУЭ Echelon
455 | ПС 110/35/10 кВ Армизон | ВЛ 10 кВ Армизон 3 | ТП №36 | с.Армизонское | ул.40 лет Октября 62 | 1 | 1 | 0 | шт. 11: индив. застр.; шт. 12: АСУЭ Echelon
456 | ПС 110/35/10 кВ Армизон | ВЛ 10 кВ Армизон 3 | ТП №36 | с.Армизонское | ул.40 лет Октября 63 | 1 | 1 | 0 | шт. 11: индив. застр.; шт. 12: АСУЭ Echelon
457 | ПС 110/35/10 кВ Армизон | ВЛ 10 кВ Армизон 3 | ТП №36 | с.Армизонское | ул.40 лет Октября 65 | 1 | 1 | 0 | шт. 11: индив. застр.; шт. 12: АСУЭ Echelon
458 | ПС 110/35/10 кВ Армизон | ВЛ 10 кВ Армизон 3 | ТП №36 | с.Армизонское | ул.40 лет Октября 66 | 1 | 1 | 0 | шт. 11: индив. застр.; шт. 12: АСУЭ Echelon
459 | ПС 110/35/10 кВ Армизон | ВЛ 10 кВ Армизон 3 | ТП №36 | с.Армизонское | ул.40 лет Октября 67 | 1 | 1 | 0 | шт. 11: индив. застр.; шт. 12: АСУЭ Echelon
460 | ПС 110/35/10 кВ Армизон | ВЛ 10 кВ Армизон 3 | ТП №36 | с.Армизонское | ул.40 лет Октября 69 | 1 | 1 | 0 | шт. 11: индив. застр.; шт. 12: АСУЭ Echelon
461 | ПС 110/35/10 кВ Армизон | ВЛ 10 кВ Армизон 3 | ТП №36 | с.Армизонское | ул.40 лет Октября 7 | 1 | 1 | 0 | шт. 11: индив. застр.; шт. 12: АСУЭ Echelon
462 | ПС 110/35/10 кВ Армизон | ВЛ 10 кВ Армизон 3 | ТП №36 | с.Армизонское | ул.40 лет Октября 70 | 1 | 1 | 0 | шт. 11: индив. застр.; шт. 12: АСУЭ Echelon
463 | ПС 110/35/10 кВ Армизон | ВЛ 10 кВ Армизон 3 | ТП №36 | с.Армизонское | ул.40 лет Октября 70 | 1 | 1 | 0 | шт. 11: индив. застр.; шт. 12: АСУЭ Echelon
464 | ПС 110/35/10 кВ Армизон | ВЛ 10 кВ Армизон 3 | ТП №36 | с.Армизонское | ул.40 лет Октября 71 | 1 | 1 | 0 | шт. 11: индив. застр.; шт. 12: АСУЭ Echelon
465 | ПС 110/35/10 кВ Армизон | ВЛ 10 кВ Армизон 3 | ТП №36 | с.Армизонское | ул.40 лет Октября 72 | 1 | 1 | 0 | шт. 11: индив. застр.; шт. 12: АСУЭ Echelon
466 | ПС 110/35/10 кВ Армизон | ВЛ 10 кВ Армизон 3 | ТП №36 | с.Армизонское | ул.40 лет Октября 74 | 1 | 1 | 0 | шт. 11: индив. застр.; шт. 12: АСУЭ Echelon
467 | ПС 110/35/10 кВ Армизон | ВЛ 10 кВ Армизон 3 | ТП №36 | с.Армизонское | ул.40 лет Октября 8 | 1 | 1 | 0 | шт. 11: индив. застр.; шт. 12: АСУЭ Echelon
468 | ПС 110/35/10 кВ Армизон | ВЛ 10 кВ Армизон 3 | ТП №36 | с.Армизонское | ул.Новая 1 | 1 | 1 | 0 | шт. 11: индив. застр.; шт. 12: АСУЭ Echelon
469 | ПС 110/35/10 кВ Армизон | ВЛ 10 кВ Армизон 3 | ТП №36 | с.Армизонское | ул.Новая 10 | 1 | 1 | 0 | шт. 11: индив. застр.; шт. 12: АСУЭ Echelon
470 | ПС 110/35/10 кВ Армизон | ВЛ 10 кВ Армизон 3 | ТП №36 | с.Армизонское | ул.Новая 11 | 1 | 1 | 0 | шт. 11: индив. застр.; шт. 12: АСУЭ Echelon
471 | ПС 110/35/10 кВ Армизон | ВЛ 10 кВ Армизон 3 | ТП №36 | с.Армизонское | ул.Новая 12 | 1 | 1 | 0 | шт. 11: индив. застр.; шт. 12: АСУЭ Echelon
472 | ПС 110/35/10 кВ Армизон | ВЛ 10 кВ Армизон 3 | ТП №36 | с.Армизонское | ул.Новая 12 | 1 | 1 | 0 | шт. 11: индив. застр.; шт. 12: АСУЭ Echelon
473 | ПС 110/35/10 кВ Армизон | ВЛ 10 кВ Армизон 3 | ТП №36 | с.Армизонское | ул.Новая 14 | 1 | 1 | 0 | шт. 11: индив. застр.; шт. 12: АСУЭ Echelon
474 | ПС 110/35/10 кВ Армизон | ВЛ 10 кВ Армизон 3 | ТП №36 | с.Армизонское | ул.Новая 15 | 1 | 1 | 0 | шт. 11: индив. застр.; шт. 12: АСУЭ Echelon
475 | ПС 110/35/10 кВ Армизон | ВЛ 10 кВ Армизон 3 | ТП №36 | с.Армизонское | ул.Новая 17 | 1 | 1 | 0 | шт. 11: индив. застр.; шт. 12: АСУЭ Echelon
476 | ПС 110/35/10 кВ Армизон | ВЛ 10 кВ Армизон 3 | ТП №36 | с.Армизонское | ул.Новая 18 | 1 | 1 | 0 | шт. 11: индив. застр.; шт. 12: АСУЭ Echelon
477 | ПС 110/35/10 кВ Армизон | ВЛ 10 кВ Армизон 3 | ТП №36 | с.Армизонское | ул.Новая 19 | 1 | 1 | 0 | шт. 11: индив. застр.; шт. 12: АСУЭ Echelon
478 | ПС 110/35/10 кВ Армизон | ВЛ 10 кВ Армизон 3 | ТП №36 | с.Армизонское | ул.Новая 20 | 1 | 1 | 0 | шт. 11: индив. застр.; шт. 12: АСУЭ Echelon
479 | ПС 110/35/10 кВ Армизон | ВЛ 10 кВ Армизон 3 | ТП №36 | с.Армизонское | ул.Новая 21 | 1 | 1 | 0 | шт. 11: индив. застр.; шт. 12: АСУЭ Echelon
480 | ПС 110/35/10 кВ Армизон | ВЛ 10 кВ Армизон 3 | ТП №36 | с.Армизонское | ул.Новая 22 | 1 | 1 | 0 | шт. 11: индив. застр.; шт. 12: АСУЭ Echelon
481 | ПС 110/35/10 кВ Армизон | ВЛ 10 кВ Армизон 3 | ТП №36 | с.Армизонское | ул.Новая 23 | 1 | 1 | 0 | шт. 11: индив. застр.; шт. 12: АСУЭ Echelon
482 | ПС 110/35/10 кВ Армизон | ВЛ 10 кВ Армизон 3 | ТП №36 | с.Армизонское | ул.Новая 24 | 1 | 1 | 0 | шт. 11: индив. застр.; шт. 12: АСУЭ Echelon
483 | ПС 110/35/10 кВ Армизон | ВЛ 10 кВ Армизон 3 | ТП №36 | с.Армизонское | ул.Новая 25 | 1 | 1 | 0 | шт. 11: индив. застр.; шт. 12: АСУЭ Echelon
484 | ПС 110/35/10 кВ Армизон | ВЛ 10 кВ Армизон 3 | ТП №36 | с.Армизонское | ул.Новая 7 | 1 | 1 | 0 | шт. 11: индив. застр.; шт. 12: АСУЭ Echelon
485 | ПС 110/35/10 кВ Армизон | ВЛ 10 кВ Армизон 3 | ТП №36 | с.Армизонское | ул.Новая 8 | 1 | 1 | 0 | шт. 11: индив. застр.; шт. 12: АСУЭ Echelon
486 | ПС 110/35/10 кВ Армизон | ВЛ 10 кВ Армизон 3 | ТП №36 | с.Армизонское | ул.Новая 9 | 1 | 1 | 0 | шт. 11: индив. застр.; шт. 12: АСУЭ Echelon
| ПС 110/35/10 кВ Армизон |  |  | с.Армизонское |  | 487 | 429 | 58 | 50 | 8 | 24 | 8 |  | АСУЭ Echelon
Армизонский РЭС населенные пункты с АСУЭ Echelon |  |  |  | Итог: |  | 487 | 429 | 58 | Прямого вкл. 7: 50; Трансформаторного вкл. 8: 8; шт. 9: 24; шт. 10: 8
Армизонский РЭС |  |  |  | Итог: |  | 487 | 429 | 58 | Прямого вкл. 7: 50; Трансформаторного вкл. 8: 8; шт. 9: 24; шт. 10: 8
487 | ПС 220/110/35/10 кВ Заводоуковская | ВЛ-10кВ РЭС | ТП №190 | г.Заводоуковск | Хоз. Нужды ЮЭС | 1 |  | 1 |  | 1 | 3 |  | на ТП | АСУЭ Echelon | 600/5
488 | ПС 220/110/35/10 кВ Заводоуковская | ВЛ-10кВ Сельэнерго | ТП №204 | г.Заводоуковск | Гаражный кооператив №4 | 1 |  | 1 |  | 1 | 3 |  | на ТП | АСУЭ Echelon | 100/5
489 | ПС 220/110/35/10 кВ Заводоуковская | ВЛ-10кВ Сельэнерго | ТП №204 | г.Заводоуковск | Заводская (Гар. Кооп.№4), / | 1 |  | 1 | Прямого вкл. 7: 1; шт. 11: индив. застр.; шт. 12: АСУЭ Echelon
490 | ПС 220/110/35/10 кВ Заводоуковская | ВЛ-10кВ Сельэнерго | ТП №204 | г.Заводоуковск | Заводская (Гар. Кооп.№4), / | 1 |  | 1 | Прямого вкл. 7: 1; шт. 11: индив. застр.; шт. 12: АСУЭ Echelon
491 | ПС 220/110/35/10 кВ Заводоуковская | ВЛ-10кВ Сельэнерго | ТП №204 | г.Заводоуковск | Заводская (Гар. Кооп.№4), / | 1 |  | 1 | Прямого вкл. 7: 1; шт. 11: индив. застр.; шт. 12: АСУЭ Echelon
492 | ПС 220/110/35/10 кВ Заводоуковская | ВЛ-10кВ Сельэнерго | ТП №204 | г.Заводоуковск | Заводская (Гар. Кооп.№4), №3 / | 1 |  | 1 | Прямого вкл. 7: 1; шт. 11: индив. застр.; шт. 12: АСУЭ Echelon
| ПС 220/110/35/10 кВ Заводоуковская |  |  | г.Заводоуковск |  | 6 | 0 | 6 | 4 | 2 | 6 | 0 |  | АСУЭ Echelon
493 | ПС 110/10 кВ Боровинка | ВЛ-10кВ Шестаково | ТП №111 | д.Покровка | Матвеев А.А. | 1 | 1 | 0 | шт. 11: индив. застр.; шт. 12: АСУЭ Echelon
494 | ПС 110/10 кВ Боровинка | ВЛ-10кВ Шестаково | ТП №415 | д.Покровка | Матвеев А.А. | 1 | 1 | 0 | шт. 11: индив. застр.; шт. 12: АСУЭ Echelon
| ПС 110/10 кВ Боровинка |  |  | д.Покровка |  | 2 | 2 | 0 | 0 | 0 | 0 | 0 |  | АСУЭ Echelon
495 | ПС 110/10 кВ Озерки | ВЛ-10кВ Спорткомпл. | ТП №520 | п.Озерки | 3-я Озерная, 11 / | 1 |  | 1 | Прямого вкл. 7: 1; шт. 11: индив. застр.; шт. 12: АСУЭ Echelon
496 | ПС 110/10 кВ Озерки | ВЛ-10кВ Спорткомпл. | ТП №520 | п.Озерки | 3-я Озерная, 13 / | 1 |  | 1 | Прямого вкл. 7: 1; шт. 11: индив. застр.; шт. 12: АСУЭ Echelon
497 | ПС 110/10 кВ Озерки | ВЛ-10кВ Спорткомпл. | ТП №520 | п.Озерки | Технический учет | 1 |  | 1 |  | 1 | 3 | 1 | на ТП | АСУЭ Echelon | 150/5
| ПС 110/10 кВ Озерки |  |  | п.Озерки |  | 3 | 0 | 3 | 2 | 1 | 3 | 1 |  | АСУЭ Echelon
498 | ПС 35/10 кВ Комсомольская | ВЛ-10кВ Завод | ТП №434 | с.Падун | Молодёжная, 20 / А | 1 |  | 1 | Прямого вкл. 7: 1; шт. 11: индив. застр.; шт. 12: АСУЭ Echelon
499 | ПС 35/10 кВ Комсомольская | ВЛ-10кВ Завод | ТП №434 | с.Падун | Молодёжная, 34 / | 1 |  | 1 | Прямого вкл. 7: 1; шт. 11: индив. застр.; шт. 12: АСУЭ Echelon
| ПС 35/10 кВ Комсомольская |  |  | с.Падун |  | 2 | 0 | 2 | 2 | 0 | 0 | 0 |  | АСУЭ Echelon
500 | ПС 35/10 кВ Комсомольская | ВЛ-10кВ Речной | ТП №423 | с.Семеново | ООО "Падунское" | 1 | 1 | 0 | шт. 11: индив. застр.; шт. 12: АСУЭ Echelon
| ПС 35/10 кВ Комсомольская |  |  | с.Семеново |  | 1 | 1 | 0 | 0 | 0 | 0 | 0 |  | АСУЭ Echelon
501 | ПС 35/10 Тумашово | ВЛ-10кВ Тумашово | ТП №135 | с.Тумашово | Центральная, 1 / Б | 1 | 1 | 0 | шт. 11: индив. застр.; шт. 12: АСУЭ Echelon
| ПС 35/10 Тумашово |  |  | с.Тумашово |  | 1 | 1 | 0 | 0 | 0 | 0 | 0 |  | АСУЭ Echelon
Заводоуковский РЭС населенные пункты с АСУЭ Echelon |  |  |  | Итог: |  | 15 | 4 | 11 | Прямого вкл. 7: 8; Трансформаторного вкл. 8: 3; шт. 9: 9; шт. 10: 1
502 | ПС 220/110/35/10 кВ Заводоуковская | ВЛ-10кВ ОПХ | ТП №205 | г.Заводоуковск | ОАО "Газпромнефть-Урал" | 1 |  | 1 | Прямого вкл. 7: 1; шт. 11: индив. застр.; шт. 12: АСУЭ Энергомера
503 | ПС 220/110/35/10 кВ Заводоуковская | ВЛ-10кВ ОПХ | ТП №205 | г.Заводоуковск | ООО "Драйв" | 1 |  | 1 | Прямого вкл. 7: 1; шт. 11: индив. застр.; шт. 12: АСУЭ Энергомера
504 | ПС 220/110/35/10 кВ Заводоуковская | ВЛ-10кВ ОПХ | ТП №205 | г.Заводоуковск | Технический учет | 1 |  | 1 |  | 1 | 3 | 1 | на ТП | АСУЭ Энергомера | 200/5
505 | ПС 220/110/35/10 кВ Заводоуковская | ВЛ-10кВ База | ТП №494 | г.Заводоуковск | Хохлов Сергей Александрович | 1 |  | 1 | Прямого вкл. 7: 1; шт. 11: индив. застр.; шт. 12: АСУЭ Энергомера
506 | ПС 220/110/35/10 кВ Заводоуковская | ВЛ-10кВ Правда | ТП №512 | г.Заводоуковск | Замесина Светлана Михайловна | 1 |  | 1 | Прямого вкл. 7: 1; шт. 11: индив. застр.; шт. 12: АСУЭ Энергомера
507 | ПС 220/110/35/10 кВ Заводоуковская | ВЛ-10кВ Правда | ТП №512 | г.Заводоуковск | Технический учет | 1 |  | 1 |  | 1 | 3 | 1 | на ТП | АСУЭ Энергомера | 200/5
| ПС 220/110/35/10 кВ Заводоуковская |  |  | г.Заводоуковск |  | 6 | 0 | 6 | 4 | 2 | 6 | 2 |  | АСУЭ Энергомера
508 | ПС 110/10 кВ Дроново | ВЛ-10кВ Дроново-2 | ТП №129 | д.Дронова | МАОУ "Бигилинская СОШ" | 1 |  | 1 | Прямого вкл. 7: 1; шт. 11: индив. застр.; шт. 12: АСУЭ Энергомера
509 | ПС 110/10 кВ Дроново | ВЛ-10кВ Дроново-2 | ТП №129 | д.Дронова | МАОУ "Бигилинская СОШ" | 1 |  | 1 | Прямого вкл. 7: 1; шт. 11: индив. застр.; шт. 12: АСУЭ Энергомера
510 | ПС 110/10 кВ Дроново | ВЛ-10кВ Дроново-2 | ТП №129 | д.Дронова | ООО "Дружба-Нива" | 1 |  | 1 | Прямого вкл. 7: 1; шт. 11: индив. застр.; шт. 12: АСУЭ Энергомера
511 | ПС 110/10 кВ Дроново | ВЛ-10кВ Дроново-2 | ТП №129 | д.Дронова | ООО "Дружба-Нива" | 1 |  | 1 | Прямого вкл. 7: 1; шт. 11: индив. застр.; шт. 12: АСУЭ Энергомера
512 | ПС 110/10 кВ Дроново | ВЛ-10кВ Дроново-2 | ТП №129 | д.Дронова | ООО" Вектор" | 1 |  | 1 | Прямого вкл. 7: 1; шт. 11: индив. застр.; шт. 12: АСУЭ Энергомера
513 | ПС 110/10 кВ Дроново | ВЛ-10кВ Дроново-2 | ТП №133 | д.Дронова | Администрация (Сельские) | 1 |  | 1 | Прямого вкл. 7: 1; шт. 11: индив. застр.; шт. 12: АСУЭ Энергомера
514 | ПС 110/10 кВ Дроново | ВЛ-10кВ Дроново-2 | ТП №133 | д.Дронова | ООО "Дружба-Нива" | 1 |  | 1 | Прямого вкл. 7: 1; шт. 11: индив. застр.; шт. 12: АСУЭ Энергомера
515 | ПС 110/10 кВ Дроново | ВЛ-10кВ Дроново-2 | ТП №133 | д.Дронова | ООО "Дружба-Нива" | 1 |  | 1 | Прямого вкл. 7: 1; шт. 11: индив. застр.; шт. 12: АСУЭ Энергомера
516 | ПС 110/10 кВ Дроново | ВЛ-10кВ Дроново-2 | ТП №133 | д.Дронова | ООО "РН-Энерго" | 1 |  | 1 | Прямого вкл. 7: 1; шт. 11: индив. застр.; шт. 12: АСУЭ Энергомера
517 | ПС 110/10 кВ Дроново | ВЛ-10кВ Дроново-2 | ТП №133 | д.Дронова | ООО" Вектор" | 1 |  | 1 | Прямого вкл. 7: 1; шт. 11: индив. застр.; шт. 12: АСУЭ Энергомера
518 | ПС 110/10 кВ Дроново | ВЛ-10кВ Дроново-2 | ТП №133 | д.Дронова | ООО" Вектор" | 1 |  | 1 | Прямого вкл. 7: 1; шт. 11: индив. застр.; шт. 12: АСУЭ Энергомера
519 | ПС 110/10 кВ Дроново | ВЛ-10кВ Дроново-2 | ТП №133 | д.Дронова | ООО" Вектор" | 1 |  | 1 | Прямого вкл. 7: 1; шт. 11: индив. застр.; шт. 12: АСУЭ Энергомера
520 | ПС 110/10 кВ Дроново | ВЛ-10кВ Красная | ТП №173 | д.Дронова | ООО "Дружба-Нива" | 1 |  | 1 |  | 1 | 3 |  | на опоре | АСУЭ Энергомера | 200/5
521 | ПС 110/10 кВ Дроново | ВЛ-10кВ Красная | ТП №173 | д.Дронова | ООО "Дружба-Нива" | 1 |  | 1 |  | 1 | 3 |  | на опоре | АСУЭ Энергомера | 200/5
522 | ПС 110/10 кВ Дроново | ВЛ-10кВ Красная | ТП №173 | д.Дронова | ООО "Дружба-Нива" | 1 |  | 1 |  | 1 | 3 |  | на опоре | АСУЭ Энергомера | 200/5
523 | ПС 110/10 кВ Дроново | ВЛ-10кВ Красная | ТП №173 | д.Дронова | ООО "Дружба-Нива" | 1 |  | 1 | Прямого вкл. 7: 1; шт. 11: индив. застр.; шт. 12: АСУЭ Энергомера
524 | ПС 110/10 кВ Дроново | ВЛ-10кВ Красная | ТП №173 | д.Дронова | ООО "Дружба-Нива" | 1 |  | 1 | Прямого вкл. 7: 1; шт. 11: индив. застр.; шт. 12: АСУЭ Энергомера
525 | ПС 110/10 кВ Дроново | ВЛ-10кВ Красная | ТП №173 | д.Дронова | ООО "Дружба-Нива" | 1 |  | 1 | Прямого вкл. 7: 1; шт. 11: индив. застр.; шт. 12: АСУЭ Энергомера
526 | ПС 110/10 кВ Дроново | ВЛ-10кВ Красная | ТП №173 | д.Дронова | Технический учет | 1 |  | 1 |  | 1 | 3 | 1 | на ТП | АСУЭ Энергомера | 400/5
527 | ПС 110/10 кВ Дроново | ВЛ-10кВ Красная | ТП №199 | д.Дронова | ООО "Дружба-Нива" | 1 |  | 1 |  | 1 | 3 | 1 | на ТП | АСУЭ Энергомера | 300/5
528 | ПС 110/10 кВ Дроново | ВЛ-10кВ Красная | ТП №37 | д.Дронова | ООО "Дружба-Нива" | 1 |  | 1 |  | 1 | 3 | 1 | на ТП | АСУЭ Энергомера | 200/5
529 | ПС 110/10 кВ Дроново | ВЛ-10кВ Дроново-2 | ТП №44 | д.Дронова | ЗАО "СОЮЗ" | 1 |  | 1 | Прямого вкл. 7: 1; шт. 11: индив. застр.; шт. 12: АСУЭ Энергомера
530 | ПС 110/10 кВ Дроново | ВЛ-10кВ Дроново-2 | ТП №44 | д.Дронова | ООО "Контакт" Шишканова Н А | 1 |  | 1 | Прямого вкл. 7: 1; шт. 11: индив. застр.; шт. 12: АСУЭ Энергомера
531 | ПС 110/10 кВ Дроново | ВЛ-10кВ Дроново-2 | ТП №44 | д.Дронова | ООО" Вектор" | 1 |  | 1 | Прямого вкл. 7: 1; шт. 11: индив. застр.; шт. 12: АСУЭ Энергомера
532 | ПС 110/10 кВ Дроново | ВЛ-10кВ Красная | ТП №46 | д.Дронова | ООО "Дружба-Нива" | 1 |  | 1 |  | 1 | 3 | 1 | на ТП | АСУЭ Энергомера | 400/5
533 | ПС 110/10 кВ Дроново | ВЛ-10кВ Дроново-1 | ТП №478 | д.Дронова | ООО "Дружба-Нива" | 1 |  | 1 |  | 1 | 3 | 1 | на ТП | АСУЭ Энергомера | 600/5
534 | ПС 110/10 кВ Дроново | ВЛ-10кВ Дроново-1 | ТП №480 | д.Дронова | Набоков | 1 |  | 1 | Прямого вкл. 7: 1; шт. 11: индив. застр.; шт. 12: АСУЭ Энергомера
535 | ПС 110/10 кВ Дроново | ВЛ-10кВ Дроново-1 | ТП №480 | д.Дронова | ООО "Дружба-Нива" | 1 |  | 1 |  | 1 | 3 |  | на ТП | АСУЭ Энергомера | 400/5
536 | ПС 110/10 кВ Дроново | ВЛ-10кВ Дроново-1 | ТП №480 | д.Дронова | ООО "Дружба-Нива" | 1 |  | 1 |  | 1 | 3 |  | на опоре | АСУЭ Энергомера | 300/5
537 | ПС 110/10 кВ Дроново | ВЛ-10кВ Дроново-1 | ТП №480 | д.Дронова | ООО "Дружба-Нива" | 1 |  | 1 | Прямого вкл. 7: 1; шт. 11: индив. застр.; шт. 12: АСУЭ Энергомера
538 | ПС 110/10 кВ Дроново | ВЛ-10кВ Дроново-1 | ТП №480 | д.Дронова | ООО" Вектор" | 1 |  | 1 | Прямого вкл. 7: 1; шт. 11: индив. застр.; шт. 12: АСУЭ Энергомера
539 | ПС 110/10 кВ Дроново | ВЛ-10кВ Дроново-1 | ТП №480 | д.Дронова | Технический учет | 1 |  | 1 |  | 1 | 3 | 1 | на ТП | АСУЭ Энергомера | 1000/5
540 | ПС 110/10 кВ Дроново | ВЛ-10кВ Дроново-2 | ТП №514 | д.Дронова | Лесная, 2 / | 1 |  | 1 | Прямого вкл. 7: 1; шт. 11: индив. застр.; шт. 12: АСУЭ Энергомера
541 | ПС 110/10 кВ Дроново | ВЛ-10кВ Дроново-2 | ТП №514 | д.Дронова | Лесная, 4 / | 1 |  | 1 | Прямого вкл. 7: 1; шт. 11: индив. застр.; шт. 12: АСУЭ Энергомера
542 | ПС 110/10 кВ Дроново | ВЛ-10кВ Дроново-2 | ТП №514 | д.Дронова | Лесная, 6 / | 1 |  | 1 | Прямого вкл. 7: 1; шт. 11: индив. застр.; шт. 12: АСУЭ Энергомера
543 | ПС 110/10 кВ Дроново | ВЛ-10кВ Дроново-2 | ТП №514 | д.Дронова | Технический учет | 1 |  | 1 |  | 1 | 3 | 1 | на ТП | АСУЭ Энергомера | 150/5
544 | ПС 110/10 кВ Дроново | ВЛ-10кВ Дроново-2 | ТП №9 | д.Дронова | ООО "Дружба-Нива" | 1 |  | 1 |  | 1 | 3 | 1 | на ТП | АСУЭ Энергомера | 400/5
| ПС 110/10 кВ Дроново |  |  | д.Дронова |  | 37 | 0 | 37 | 24 | 13 | 39 | 8 |  | АСУЭ Энергомера
545 | ПС 35/10 кВ Лыбаево | ВЛ-10кВ Комарово | ТП №167 | д.Комарова | ЗАО "Тобол" | 1 |  | 1 |  | 1 | 3 | 1 | на ТП | АСУЭ Энергомера | 400/5
546 | ПС 35/10 кВ Лыбаево | ВЛ-10кВ Комарово | ТП №59 | д.Комарова | Матвеев А.А. | 1 | 1 | 0 | шт. 11: индив. застр.; шт. 12: АСУЭ Энергомера
547 | ПС 35/10 кВ Лыбаево | ВЛ-10кВ Комарово | ТП №59 | д.Комарова | АУК Мо ЗГО "Районный Центр культуры и досуга" | 1 |  | 1 | Прямого вкл. 7: 1; шт. 11: индив. застр.; шт. 12: АСУЭ Энергомера
548 | ПС 35/10 кВ Лыбаево | ВЛ-10кВ Комарово | ТП №59 | д.Комарова | Ника | 1 |  | 1 | Прямого вкл. 7: 1; шт. 11: индив. застр.; шт. 12: АСУЭ Энергомера
| ПС 35/10 кВ Лыбаево |  |  | д.Комарова |  | 4 | 1 | 3 | 2 | 1 | 3 | 1 |  | АСУЭ Энергомера
549 | ПС 110/10 кВ Новая Заимка | ВЛ-10кВ Сосновка | ТП №102 | д.Кошелева | ООО "Боровинка" | 1 |  | 1 |  | 1 | 3 |  | на ТП | АСУЭ Энергомера | 300/5
550 | ПС 110/10 кВ Новая Заимка | ВЛ-10кВ Сосновка | ТП №102 | д.Кошелева | Технический учет | 1 |  | 1 |  | 1 | 3 | 1 | на ТП | АСУЭ Энергомера | 300/5
551 | ПС 110/10 кВ Новая Заимка | ВЛ-10кВ Сосновка | ТП №427 | д.Кошелева | АУК Мо ЗГО "Районный Центр культуры и досуга" | 1 |  | 1 | Прямого вкл. 7: 1; шт. 11: индив. застр.; шт. 12: АСУЭ Энергомера
552 | ПС 110/10 кВ Новая Заимка | ВЛ-10кВ Сосновка | ТП №427 | д.Кошелева | Быковский Сергей Александрович | 1 |  | 1 | Прямого вкл. 7: 1; шт. 11: индив. застр.; шт. 12: АСУЭ Энергомера
553 | ПС 110/10 кВ Новая Заимка | ВЛ-10кВ Сосновка | ТП №427 | д.Кошелева | ГЛПУ ТО Областная больница №12 | 1 |  | 1 | Прямого вкл. 7: 1; шт. 11: индив. застр.; шт. 12: АСУЭ Энергомера
554 | ПС 110/10 кВ Новая Заимка | ВЛ-10кВ Сосновка | ТП №427 | д.Кошелева | ЦЕНТРАЛЬНАЯ, 18 / А | 1 |  | 1 | Прямого вкл. 7: 1; шт. 11: индив. застр.; шт. 12: АСУЭ Энергомера
| ПС 110/10 кВ Новая Заимка |  |  | д.Кошелева |  | 6 | 0 | 6 | 4 | 2 | 6 | 1 |  | АСУЭ Энергомера
555 | ПС 35/10 кВ Лыбаево | ВЛ-10кВ Шиликуль | ТП №198 | д.Нижнеингал | МП З-уковск ЖКХ | 1 |  | 1 | Прямого вкл. 7: 1; шт. 11: индив. застр.; шт. 12: АСУЭ Энергомера
556 | ПС 35/10 кВ Лыбаево | ВЛ-10кВ Шиликуль | ТП №198 | д.Нижнеингал | Технический учет | 1 |  | 1 |  | 1 | 3 | 1 | на ТП | АСУЭ Энергомера | 300/5
557 | ПС 35/10 кВ Лыбаево | ВЛ-10кВ Шиликуль | ТП №461 | д.Нижнеингал | ЗАО "Тобол" | 1 |  | 1 |  | 1 | 3 | 1 | на ТП | АСУЭ Энергомера | 150/5
| ПС 35/10 кВ Лыбаево |  |  | д.Нижнеингал |  | 3 | 0 | 3 | 1 | 2 | 6 | 2 |  | АСУЭ Энергомера
558 | ПС 35/10 кВ Комсомольская | ВЛ-10кВ Речной | ТП №25 | п.Речной | Лесная, 1 / | 1 |  | 1 | Прямого вкл. 7: 1; шт. 11: индив. застр.; шт. 12: АСУЭ Энергомера
559 | ПС 35/10 кВ Комсомольская | ВЛ-10кВ Речной | ТП №25 | п.Речной | Лесная, 10 / | 1 | 1 | 0 | шт. 11: индив. застр.; шт. 12: АСУЭ Энергомера
560 | ПС 35/10 кВ Комсомольская | ВЛ-10кВ Речной | ТП №25 | п.Речной | Лесная, 11 / | 1 |  | 1 | Прямого вкл. 7: 1; шт. 11: индив. застр.; шт. 12: АСУЭ Энергомера
561 | ПС 35/10 кВ Комсомольская | ВЛ-10кВ Речной | ТП №25 | п.Речной | Лесная, 12 / 1 | 1 |  | 1 | Прямого вкл. 7: 1; шт. 11: индив. застр.; шт. 12: АСУЭ Энергомера
562 | ПС 35/10 кВ Комсомольская | ВЛ-10кВ Речной | ТП №25 | п.Речной | Лесная, 12 / 2 | 1 |  | 1 | Прямого вкл. 7: 1; шт. 11: индив. застр.; шт. 12: АСУЭ Энергомера
563 | ПС 35/10 кВ Комсомольская | ВЛ-10кВ Речной | ТП №25 | п.Речной | Лесная, 12 / 2 | 1 | 1 | 0 | шт. 11: индив. застр.; шт. 12: АСУЭ Энергомера
564 | ПС 35/10 кВ Комсомольская | ВЛ-10кВ Речной | ТП №25 | п.Речной | Лесная, 12 / А/1 | 1 |  | 1 | Прямого вкл. 7: 1; шт. 11: индив. застр.; шт. 12: АСУЭ Энергомера
565 | ПС 35/10 кВ Комсомольская | ВЛ-10кВ Речной | ТП №25 | п.Речной | Лесная, 12 / А/2 | 1 |  | 1 | Прямого вкл. 7: 1; шт. 11: индив. застр.; шт. 12: АСУЭ Энергомера
566 | ПС 35/10 кВ Комсомольская | ВЛ-10кВ Речной | ТП №25 | п.Речной | Лесная, 12 / Б | 1 |  | 1 | Прямого вкл. 7: 1; шт. 11: индив. застр.; шт. 12: АСУЭ Энергомера
567 | ПС 35/10 кВ Комсомольская | ВЛ-10кВ Речной | ТП №25 | п.Речной | Лесная, 13 / | 1 | 1 | 0 | шт. 11: индив. застр.; шт. 12: АСУЭ Энергомера
568 | ПС 35/10 кВ Комсомольская | ВЛ-10кВ Речной | ТП №25 | п.Речной | Лесная, 13 / | 1 |  | 1 | Прямого вкл. 7: 1; шт. 11: индив. застр.; шт. 12: АСУЭ Энергомера
569 | ПС 35/10 кВ Комсомольская | ВЛ-10кВ Речной | ТП №25 | п.Речной | Лесная, 15 / | 1 | 1 | 0 | шт. 11: индив. застр.; шт. 12: АСУЭ Энергомера
570 | ПС 35/10 кВ Комсомольская | ВЛ-10кВ Речной | ТП №25 | п.Речной | Лесная, 2 / 1 | 1 |  | 1 | Прямого вкл. 7: 1; шт. 11: индив. застр.; шт. 12: АСУЭ Энергомера
571 | ПС 35/10 кВ Комсомольская | ВЛ-10кВ Речной | ТП №25 | п.Речной | Лесная, 2 / 2 | 1 |  | 1 | Прямого вкл. 7: 1; шт. 11: индив. застр.; шт. 12: АСУЭ Энергомера
572 | ПС 35/10 кВ Комсомольская | ВЛ-10кВ Речной | ТП №25 | п.Речной | Лесная, 3 / 1 | 1 | 1 | 0 | шт. 11: индив. застр.; шт. 12: АСУЭ Энергомера
573 | ПС 35/10 кВ Комсомольская | ВЛ-10кВ Речной | ТП №25 | п.Речной | Лесная, 3 / 2 | 1 |  | 1 | Прямого вкл. 7: 1; шт. 11: индив. застр.; шт. 12: АСУЭ Энергомера
574 | ПС 35/10 кВ Комсомольская | ВЛ-10кВ Речной | ТП №25 | п.Речной | Лесная, 4 / 1 | 1 | 1 | 0 | шт. 11: индив. застр.; шт. 12: АСУЭ Энергомера
575 | ПС 35/10 кВ Комсомольская | ВЛ-10кВ Речной | ТП №25 | п.Речной | Лесная, 4 / 2 | 1 | 1 | 0 | шт. 11: индив. застр.; шт. 12: АСУЭ Энергомера
576 | ПС 35/10 кВ Комсомольская | ВЛ-10кВ Речной | ТП №25 | п.Речной | Лесная, 5 / | 1 |  | 1 | Прямого вкл. 7: 1; шт. 11: индив. застр.; шт. 12: АСУЭ Энергомера
577 | ПС 35/10 кВ Комсомольская | ВЛ-10кВ Речной | ТП №25 | п.Речной | Лесная, 6 / 1 | 1 | 1 | 0 | шт. 11: индив. застр.; шт. 12: АСУЭ Энергомера
578 | ПС 35/10 кВ Комсомольская | ВЛ-10кВ Речной | ТП №25 | п.Речной | Лесная, 6 / 2 | 1 |  | 1 | Прямого вкл. 7: 1; шт. 11: индив. застр.; шт. 12: АСУЭ Энергомера
579 | ПС 35/10 кВ Комсомольская | ВЛ-10кВ Речной | ТП №25 | п.Речной | Лесная, 7 / | 1 |  | 1 | Прямого вкл. 7: 1; шт. 11: индив. застр.; шт. 12: АСУЭ Энергомера
580 | ПС 35/10 кВ Комсомольская | ВЛ-10кВ Речной | ТП №25 | п.Речной | Лесная, 8 / 1 | 1 |  | 1 | Прямого вкл. 7: 1; шт. 11: индив. застр.; шт. 12: АСУЭ Энергомера
581 | ПС 35/10 кВ Комсомольская | ВЛ-10кВ Речной | ТП №25 | п.Речной | Лесная, 8 / 2 | 1 | 1 | 0 | шт. 11: индив. застр.; шт. 12: АСУЭ Энергомера
582 | ПС 35/10 кВ Комсомольская | ВЛ-10кВ Речной | ТП №25 | п.Речной | Лесная, 9 / 1 | 1 |  | 1 | Прямого вкл. 7: 1; шт. 11: индив. застр.; шт. 12: АСУЭ Энергомера
583 | ПС 35/10 кВ Комсомольская | ВЛ-10кВ Речной | ТП №25 | п.Речной | Лесная, 9 / 2 | 1 |  | 1 | Прямого вкл. 7: 1; шт. 11: индив. застр.; шт. 12: АСУЭ Энергомера
584 | ПС 35/10 кВ Комсомольская | ВЛ-10кВ Речной | ТП №25 | п.Речной | ООО "Падунское" | 1 | 1 | 0 | шт. 11: индив. застр.; шт. 12: АСУЭ Энергомера
585 | ПС 35/10 кВ Комсомольская | ВЛ-10кВ Речной | ТП №25 | п.Речной | Садовая, 20 / | 1 |  | 1 | Прямого вкл. 7: 1; шт. 11: индив. застр.; шт. 12: АСУЭ Энергомера
586 | ПС 35/10 кВ Комсомольская | ВЛ-10кВ Речной | ТП №25 | п.Речной | Садовая, 33 / | 1 | 1 | 0 | шт. 11: индив. застр.; шт. 12: АСУЭ Энергомера
587 | ПС 35/10 кВ Комсомольская | ВЛ-10кВ Речной | ТП №25 | п.Речной | Технический учет | 1 |  | 1 |  | 1 | 3 | 1 | на ТП | АСУЭ Энергомера | 300/5
588 | ПС 35/10 кВ Комсомольская | ВЛ-10кВ Речной | ТП №25 | п.Речной | Федеративная, 35 / | 1 |  | 1 | Прямого вкл. 7: 1; шт. 11: индив. застр.; шт. 12: АСУЭ Энергомера
589 | ПС 35/10 кВ Комсомольская | ВЛ-10кВ Речной | ТП №404 | п.Речной | ГЛПУ ТО Областная больница №12 | 1 |  | 1 | Прямого вкл. 7: 1; шт. 11: индив. застр.; шт. 12: АСУЭ Энергомера
590 | ПС 35/10 кВ Комсомольская | ВЛ-10кВ Речной | ТП №404 | п.Речной | ЗАО Падунское | 1 |  | 1 | Прямого вкл. 7: 1; шт. 11: индив. застр.; шт. 12: АСУЭ Энергомера
591 | ПС 35/10 кВ Комсомольская | ВЛ-10кВ Речной | ТП №404 | п.Речной | ООО "Падунское" | 1 |  | 1 | Прямого вкл. 7: 1; шт. 11: индив. застр.; шт. 12: АСУЭ Энергомера
592 | ПС 35/10 кВ Комсомольская | ВЛ-10кВ Речной | ТП №404 | п.Речной | ФГУ "Уралуправтодор" | 1 |  | 1 | Прямого вкл. 7: 1; шт. 11: индив. застр.; шт. 12: АСУЭ Энергомера
593 | ПС 35/10 кВ Комсомольская | ВЛ-10кВ Речной | ТП №404 | п.Речной | Фрицлер Лидия Флегоновна | 1 |  | 1 | Прямого вкл. 7: 1; шт. 11: индив. застр.; шт. 12: АСУЭ Энергомера
594 | ПС 35/10 кВ Комсомольская | ВЛ-10кВ Речной | ТП №516 | п.Речной | АУК Мо ЗГО "Районный Центр культуры и досуга" | 1 |  | 1 | Прямого вкл. 7: 1; шт. 11: индив. застр.; шт. 12: АСУЭ Энергомера
595 | ПС 35/10 кВ Комсомольская | ВЛ-10кВ Речной | ТП №516 | п.Речной | АУК Мо ЗГО "Районный Центр культуры и досуга" | 1 |  | 1 | Прямого вкл. 7: 1; шт. 11: индив. застр.; шт. 12: АСУЭ Энергомера
596 | ПС 35/10 кВ Комсомольская | ВЛ-10кВ Речной | ТП №7 | п.Речной | ЗАО "СОЮЗ" | 1 |  | 1 | Прямого вкл. 7: 1; шт. 11: индив. застр.; шт. 12: АСУЭ Энергомера
597 | ПС 35/10 кВ Комсомольская | ВЛ-10кВ Речной | ТП №7 | п.Речной | ООО "Падунское" | 1 | 1 | 0 | шт. 11: индив. застр.; шт. 12: АСУЭ Энергомера
598 | ПС 35/10 кВ Комсомольская | ВЛ-10кВ Речной | ТП №7 | п.Речной | ООО "РН-Энерго" | 1 |  | 1 | Прямого вкл. 7: 1; шт. 11: индив. застр.; шт. 12: АСУЭ Энергомера
| ПС 35/10 кВ Комсомольская |  |  | п.Речной |  | 41 | 12 | 29 | 28 | 1 | 3 | 1 |  | АСУЭ Энергомера
599 | ПС 220/110/35/10 кВ Заводоуковская | ВЛ-10кВ Зерновой | ТП №419 | п.Степной | АУК Мо ЗГО "Районный Центр культуры и досуга" | 1 |  | 1 | Прямого вкл. 7: 1; шт. 11: индив. застр.; шт. 12: АСУЭ Энергомера
600 | ПС 220/110/35/10 кВ Заводоуковская | ВЛ-10кВ Зерновой | ТП №419 | п.Степной | ГЛПУ ТО Областная больница №12 | 1 |  | 1 | Прямого вкл. 7: 1; шт. 11: индив. застр.; шт. 12: АСУЭ Энергомера
601 | ПС 220/110/35/10 кВ Заводоуковская | ВЛ-10кВ Зерновой | ТП №419 | п.Степной | ЗАО Падунское | 1 |  | 1 | Прямого вкл. 7: 1; шт. 11: индив. застр.; шт. 12: АСУЭ Энергомера
602 | ПС 220/110/35/10 кВ Заводоуковская | ВЛ-10кВ Зерновой | ТП №419 | п.Степной | ЗАО Падунское | 1 |  | 1 | Прямого вкл. 7: 1; шт. 11: индив. застр.; шт. 12: АСУЭ Энергомера
603 | ПС 220/110/35/10 кВ Заводоуковская | ВЛ-10кВ Зерновой | ТП №419 | п.Степной | ООО "Алмаз" | 1 |  | 1 | Прямого вкл. 7: 1; шт. 11: индив. застр.; шт. 12: АСУЭ Энергомера
604 | ПС 220/110/35/10 кВ Заводоуковская | ВЛ-10кВ Зерновой | ТП №419 | п.Степной | ООО "РН-Энерго" | 1 |  | 1 | Прямого вкл. 7: 1; шт. 11: индив. застр.; шт. 12: АСУЭ Энергомера
| ПС 220/110/35/10 кВ Заводоуковская |  |  | п.Степной |  | 6 | 0 | 6 | 6 | 0 | 0 | 0 |  | АСУЭ Энергомера
605 | ПС 110/10 кВ Горюново | ВЛ-10кВ Центральный | ТП №13 | п.Центральный | АУК Мо ЗГО "Районный Центр культуры и досуга" | 1 |  | 1 | Прямого вкл. 7: 1; шт. 11: индив. застр.; шт. 12: АСУЭ Энергомера
606 | ПС 110/10 кВ Горюново | ВЛ-10кВ Центральный | ТП №13 | п.Центральный | Бойко Татьяна Григорьевна | 1 |  | 1 | Прямого вкл. 7: 1; шт. 11: индив. застр.; шт. 12: АСУЭ Энергомера
607 | ПС 110/10 кВ Горюново | ВЛ-10кВ Центральный | ТП №13 | п.Центральный | ЗАО "СОЮЗ" | 1 |  | 1 | Прямого вкл. 7: 1; шт. 11: индив. застр.; шт. 12: АСУЭ Энергомера
608 | ПС 110/10 кВ Горюново | ВЛ-10кВ Центральный | ТП №13 | п.Центральный | ЗАО "Центральное" | 1 |  | 1 | Прямого вкл. 7: 1; шт. 11: индив. застр.; шт. 12: АСУЭ Энергомера
609 | ПС 110/10 кВ Горюново | ВЛ-10кВ Центральный | ТП №13 | п.Центральный | ЗАО "Центральное" | 1 |  | 1 | Прямого вкл. 7: 1; шт. 11: индив. застр.; шт. 12: АСУЭ Энергомера
610 | ПС 110/10 кВ Горюново | ВЛ-10кВ Центральный | ТП №13 | п.Центральный | Михайлюк Олеся Григорьевна | 1 |  | 1 | Прямого вкл. 7: 1; шт. 11: индив. застр.; шт. 12: АСУЭ Энергомера
611 | ПС 110/10 кВ Горюново | ВЛ-10кВ Центральный | ТП №13 | п.Центральный | Новикова | 1 |  | 1 | Прямого вкл. 7: 1; шт. 11: индив. застр.; шт. 12: АСУЭ Энергомера
612 | ПС 110/10 кВ Горюново | ВЛ-10кВ Центральный | ТП №13 | п.Центральный | ООО "РН-Энерго" | 1 |  | 1 | Прямого вкл. 7: 1; шт. 11: индив. застр.; шт. 12: АСУЭ Энергомера
613 | ПС 110/10 кВ Горюново | ВЛ-10кВ Центральный | ТП №437 | п.Центральный | ООО" Вектор" | 1 |  | 1 | Прямого вкл. 7: 1; шт. 11: индив. застр.; шт. 12: АСУЭ Энергомера
614 | ПС 110/10 кВ Горюново | ВЛ-10кВ Центральный | ТП №437 | п.Центральный | ООО" Вектор" | 1 |  | 1 | Прямого вкл. 7: 1; шт. 11: индив. застр.; шт. 12: АСУЭ Энергомера
615 | ПС 110/10 кВ Горюново | ВЛ-10кВ Центральный | ТП №437 | п.Центральный | ООО" Вектор" | 1 |  | 1 | Прямого вкл. 7: 1; шт. 11: индив. застр.; шт. 12: АСУЭ Энергомера
616 | ПС 110/10 кВ Горюново | ВЛ-10кВ Центральный | ТП №437 | п.Центральный | Угренинов Сергей Аркадьевич | 1 |  | 1 | Прямого вкл. 7: 1; шт. 11: индив. застр.; шт. 12: АСУЭ Энергомера
617 | ПС 110/10 кВ Горюново | ВЛ-10кВ Центральный | ТП №75 | п.Центральный | "Мобил.телесистемы" | 1 |  | 1 | Прямого вкл. 7: 1; шт. 11: индив. застр.; шт. 12: АСУЭ Энергомера
| ПС 110/10 кВ Горюново |  |  | п.Центральный |  | 13 | 0 | 13 | 13 | 0 | 0 | 0 |  | АСУЭ Энергомера
618 | ПС 110/10 кВ Дроново | ВЛ-10кВ Бигила | ТП №36 | с.Бигила | Жив.Загот.Сель.Потр.Кооп.Центр | 1 |  | 1 | Прямого вкл. 7: 1; шт. 11: индив. застр.; шт. 12: АСУЭ Энергомера
619 | ПС 110/10 кВ Дроново | ВЛ-10кВ Бигила | ТП №36 | с.Бигила | ЗАО "СОЮЗ" | 1 |  | 1 | Прямого вкл. 7: 1; шт. 11: индив. застр.; шт. 12: АСУЭ Энергомера
620 | ПС 110/10 кВ Дроново | ВЛ-10кВ Бигила | ТП №409 | с.Бигила | ЗАО "РТ-Мобайл" | 1 |  | 1 | Прямого вкл. 7: 1; шт. 11: индив. застр.; шт. 12: АСУЭ Энергомера
621 | ПС 110/10 кВ Дроново | ВЛ-10кВ Бигила | ТП №409 | с.Бигила | ООО"Гарант"(Биг.,Перш.) | 1 |  | 1 | Прямого вкл. 7: 1; шт. 11: индив. застр.; шт. 12: АСУЭ Энергомера
622 | ПС 110/10 кВ Дроново | ВЛ-10кВ Бигила | ТП №428 | с.Бигила | Администрация (Сельские) | 1 |  | 1 | Прямого вкл. 7: 1; шт. 11: индив. застр.; шт. 12: АСУЭ Энергомера
623 | ПС 110/10 кВ Дроново | ВЛ-10кВ Бигила | ТП №428 | с.Бигила | АУК Мо ЗГО "Районный Центр культуры и досуга" | 1 |  | 1 | Прямого вкл. 7: 1; шт. 11: индив. застр.; шт. 12: АСУЭ Энергомера
624 | ПС 110/10 кВ Дроново | ВЛ-10кВ Бигила | ТП №428 | с.Бигила | ООО"Гарант"(Биг.,Перш.) | 1 |  | 1 | Прямого вкл. 7: 1; шт. 11: индив. застр.; шт. 12: АСУЭ Энергомера
625 | ПС 110/10 кВ Дроново | ВЛ-10кВ Бигила | ТП №443 | с.Бигила | ООО"Возрождение" | 1 |  | 1 |  | 1 | 3 | 1 | на ТП | АСУЭ Энергомера | 300/5
626 | ПС 110/10 кВ Дроново | ВЛ-10кВ Бигила | ТП №459 | с.Бигила | ООО"Возрождение" | 1 |  | 1 |  | 1 | 3 | 1 | на ТП | АСУЭ Энергомера | 200/5
627 | ПС 110/10 кВ Дроново | ВЛ-10кВ Бигила | ТП №464 | с.Бигила | ГЛПУ ТО Областная больница №12 | 1 |  | 1 | Прямого вкл. 7: 1; шт. 11: индив. застр.; шт. 12: АСУЭ Энергомера
628 | ПС 110/10 кВ Дроново | ВЛ-10кВ Бигила | ТП №464 | с.Бигила | Жив.Загот.Сель.Потр.Кооп.Центр | 1 |  | 1 | Прямого вкл. 7: 1; шт. 11: индив. застр.; шт. 12: АСУЭ Энергомера
629 | ПС 110/10 кВ Дроново | ВЛ-10кВ Бигила | ТП №464 | с.Бигила | ООО "Контакт" Шишканова Н А | 1 |  | 1 | Прямого вкл. 7: 1; шт. 11: индив. застр.; шт. 12: АСУЭ Энергомера
630 | ПС 110/10 кВ Дроново | ВЛ-10кВ Бигила | ТП №477 | с.Бигила | ООО"Возрождение" | 1 |  | 1 |  | 1 | 3 | 1 | на ТП | АСУЭ Энергомера | 300/5
631 | ПС 110/10 кВ Дроново | ВЛ-10кВ Бигила | ТП №50 | с.Бигила | ООО"Возрождение" | 1 |  | 1 |  | 1 | 3 | 1 | на ТП | АСУЭ Энергомера | 300/5
632 | ПС 110/10 кВ Дроново | ВЛ-10кВ Бигила | ТП №519 | с.Бигила | Технический учет | 1 |  | 1 |  | 1 | 3 | 1 | на ТП | АСУЭ Энергомера | 300/5
633 | ПС 110/10 кВ Дроново | ВЛ-10кВ Бигила | ТП №78 | с.Бигила | МПРО Приход Св.-Георгиевского храма | 1 |  | 1 | Прямого вкл. 7: 1; шт. 11: индив. застр.; шт. 12: АСУЭ Энергомера
| ПС 110/10 кВ Дроново |  |  | с.Бигила |  | 16 | 0 | 16 | 11 | 5 | 15 | 5 |  | АСУЭ Энергомера
634 | ПС 110/10 кВ Боровинка | ВЛ-10кВ Боровинка | ТП №103 | с.Боровинка | ООО "Жилсервис" | 1 |  | 1 | Прямого вкл. 7: 1; шт. 11: индив. застр.; шт. 12: АСУЭ Энергомера
635 | ПС 110/10 кВ Боровинка | ВЛ-10кВ Боровинка | ТП №104 | с.Боровинка | Быковский Михаил Сергеевич | 1 |  | 1 | Прямого вкл. 7: 1; шт. 11: индив. застр.; шт. 12: АСУЭ Энергомера
636 | ПС 110/10 кВ Боровинка | ВЛ-10кВ Боровинка | ТП №104 | с.Боровинка | ООО "Жилсервис" | 1 |  | 1 | Прямого вкл. 7: 1; шт. 11: индив. застр.; шт. 12: АСУЭ Энергомера
637 | ПС 110/10 кВ Боровинка | ВЛ-10кВ Молзавод | ТП №107 | с.Боровинка | ООО "Жилсервис" | 1 |  | 1 | Прямого вкл. 7: 1; шт. 11: индив. застр.; шт. 12: АСУЭ Энергомера
638 | ПС 110/10 кВ Боровинка | ВЛ-10кВ Боровинка | ТП №206 | с.Боровинка | МОУ "Боровинская СОШ" | 1 |  | 1 |  | 1 | 3 |  | на ТП | АСУЭ Энергомера | 150/5
639 | ПС 110/10 кВ Боровинка | ВЛ-10кВ Боровинка | ТП №206 | с.Боровинка | ООО "Жилсервис" | 1 |  | 1 | Прямого вкл. 7: 1; шт. 11: индив. застр.; шт. 12: АСУЭ Энергомера
640 | ПС 110/10 кВ Боровинка | ВЛ-10кВ Боровинка | ТП №206 | с.Боровинка | Технический учет | 1 |  | 1 |  | 1 | 3 | 1 | на ТП | АСУЭ Энергомера | 200/5
641 | ПС 110/10 кВ Боровинка | ВЛ-10кВ Молзавод | ТП №408 | с.Боровинка | ООО "Боровинка" | 1 |  | 1 |  | 1 | 3 | 1 | на ТП | АСУЭ Энергомера | 400/5
642 | ПС 110/10 кВ Боровинка | ВЛ-10кВ Боровинка | ТП №414 | с.Боровинка | ООО "Боровинка" | 1 |  | 1 |  | 1 | 3 | 1 | на ТП | АСУЭ Энергомера | 300/5
643 | ПС 110/10 кВ Боровинка | ВЛ-10кВ Ферма | ТП №438 | с.Боровинка | ОАО "МегаФон" | 1 |  | 1 | Прямого вкл. 7: 1; шт. 11: индив. застр.; шт. 12: АСУЭ Энергомера
644 | ПС 110/10 кВ Боровинка | ВЛ-10кВ Ферма | ТП №438 | с.Боровинка | ООО "Боровинка" | 1 |  | 1 |  | 1 | 3 | 1 | на ТП | АСУЭ Энергомера | 200/5
645 | ПС 110/10 кВ Боровинка | ВЛ-10кВ Боровинка | ТП №463 | с.Боровинка | ООО "Боровинка" | 1 |  | 1 |  | 1 | 3 | 1 | на ТП | АСУЭ Энергомера | 50/5
646 | ПС 110/10 кВ Боровинка | ВЛ-10кВ Ферма | ТП №496 | с.Боровинка | ООО "Боровинка" | 1 |  | 1 |  | 1 | 3 | 1 | на ТП | АСУЭ Энергомера | 400/5
| ПС 110/10 кВ Боровинка |  |  | с.Боровинка |  | 13 | 0 | 13 | 6 | 7 | 21 | 6 |  | АСУЭ Энергомера
647 | ПС 110/10 кВ Горюново | ВЛ-10кВ Горюново | ТП №156 | с.Горюново | ООО "Кировский" | 1 |  | 1 |  | 1 | 3 | 1 | на ТП | АСУЭ Энергомера | 400/5
648 | ПС 110/10 кВ Горюново | ВЛ-10кВ Горюново | ТП №16 | с.Горюново | ООО "Вера" | 1 |  | 1 | Прямого вкл. 7: 1; шт. 11: индив. застр.; шт. 12: АСУЭ Энергомера
649 | ПС 110/10 кВ Горюново | ВЛ-10кВ Горюново | ТП №483 | с.Горюново | Сбербанк | 1 |  | 1 | Прямого вкл. 7: 1; шт. 11: индив. застр.; шт. 12: АСУЭ Энергомера
650 | ПС 110/10 кВ Горюново | ВЛ-10кВ Горюново | ТП №518 | с.Горюново | Октябрьская, 35 / А | 1 |  | 1 | Прямого вкл. 7: 1; шт. 11: индив. застр.; шт. 12: АСУЭ Энергомера
651 | ПС 110/10 кВ Горюново | ВЛ-10кВ Горюново | ТП №518 | с.Горюново | Технический учет | 1 |  | 1 |  | 1 | 3 | 1 | на ТП | АСУЭ Энергомера | 200/5
652 | ПС 110/10 кВ Горюново | ВЛ-10кВ Горюново | ТП №70 | с.Горюново | ООО "Кировский" | 1 |  | 1 |  | 1 | 3 |  | на ТП | АСУЭ Энергомера | 300/5
653 | ПС 110/10 кВ Горюново | ВЛ-10кВ Горюново | ТП №70 | с.Горюново | ООО" Вектор" | 1 |  | 1 | Прямого вкл. 7: 1; шт. 11: индив. застр.; шт. 12: АСУЭ Энергомера
654 | ПС 110/10 кВ Горюново | ВЛ-10кВ Горюново | ТП №70 | с.Горюново | Плотников Владимир Валерьевич | 1 |  | 1 | Прямого вкл. 7: 1; шт. 11: индив. застр.; шт. 12: АСУЭ Энергомера
655 | ПС 110/10 кВ Горюново | ВЛ-10кВ Горюново | ТП №70 | с.Горюново | Технический учет | 1 |  | 1 |  | 1 | 3 | 1 | на ТП | АСУЭ Энергомера | 600/5
| ПС 110/10 кВ Горюново |  |  | с.Горюново |  | 9 | 0 | 9 | 5 | 4 | 12 | 3 |  | АСУЭ Энергомера
656 | ПС 110/10 кВ Колесниково | ВЛ-10кВ Крашенинино | ТП №120 | с.Колесниково | ООО"Возрождение" | 1 |  | 1 |  | 1 | 3 | 1 | на ТП | АСУЭ Энергомера | 200/5
657 | ПС 110/10 кВ Колесниково | ВЛ-10кВ Крашенинино | ТП №168 | с.Колесниково | ООО"Возрождение" | 1 |  | 1 |  | 1 | 3 | 1 | на ТП | АСУЭ Энергомера | 400/5
658 | ПС 110/10 кВ Колесниково | ВЛ-10кВ Крашенинино | ТП №220 | с.Колесниково | ООО"Возрождение" | 1 |  | 1 |  | 1 | 3 | 1 | на ТП | АСУЭ Энергомера | 400/5
659 | ПС 110/10 кВ Колесниково | ВЛ-10кВ Колесниково-2 | ТП №227 | с.Колесниково | ЛПХ Белиндер Иван Богданович | 1 |  | 1 |  | 1 | 3 | 1 | на ТП | АСУЭ Энергомера | 150/5
660 | ПС 110/10 кВ Колесниково | ВЛ-10кВ Колесниково-1 | ТП №87 | с.Колесниково | ООО"Возрождение" | 1 |  | 1 |  | 1 | 3 | 1 | на ТП | АСУЭ Энергомера | 400/5
| ПС 110/10 кВ Колесниково |  |  | с.Колесниково |  | 5 | 0 | 5 | 0 | 5 | 15 | 5 |  | АСУЭ Энергомера
661 | ПС 110/10 кВ Полевая | ВЛ-10кВ Заимка | ТП №176 | с.Марково | Шабалин Серг.Ник.."ГЕЯ" | 1 |  | 1 |  | 1 | 3 | 1 | на ТП | АСУЭ Энергомера | 100/5
| ПС 110/10 кВ Полевая |  |  | с.Марково |  | 1 | 0 | 1 | 0 | 1 | 3 | 1 |  | АСУЭ Энергомера
662 | ПС 110/10 кВ Новая Заимка | ВЛ-10кВ КРС-1 | ТП №144 | с.Новая Заимка | ООО "Лама" | 1 |  | 1 | Прямого вкл. 7: 1; шт. 11: индив. застр.; шт. 12: АСУЭ Энергомера
663 | ПС 110/10 кВ Новая Заимка | ВЛ-10кВ КРС-1 | ТП №144 | с.Новая Заимка | ООО"Возрождение" | 1 |  | 1 | Прямого вкл. 7: 1; шт. 11: индив. застр.; шт. 12: АСУЭ Энергомера
664 | ПС 110/10 кВ Новая Заимка | ВЛ-10кВ КРС-1 | ТП №144 | с.Новая Заимка | Технический учет | 1 |  | 1 |  | 1 | 3 | 1 | на ТП | АСУЭ Энергомера | 300/5
| ПС 110/10 кВ Новая Заимка |  |  | с.Новая Заимка |  | 3 | 0 | 3 | 2 | 1 | 3 | 1 |  | АСУЭ Энергомера
665 | ПС 35/10 кВ Комсомольская | ВЛ-10кВ Завод | ТП №23 | с.Падун | Северная, 18 / | 1 |  | 1 | Прямого вкл. 7: 1; шт. 11: индив. застр.; шт. 12: АСУЭ Энергомера
666 | ПС 35/10 кВ Арболитовая | ВЛ-10кВ Падун | ТП №405 | с.Падун | ООО "Падунское" | 1 |  | 1 | Прямого вкл. 7: 1; шт. 11: индив. застр.; шт. 12: АСУЭ Энергомера
667 | ПС 35/10 кВ Арболитовая | ВЛ-10кВ Падун | ТП №405 | с.Падун | ООО "РН-Энерго" | 1 |  | 1 | Прямого вкл. 7: 1; шт. 11: индив. застр.; шт. 12: АСУЭ Энергомера
668 | ПС 35/10 кВ Арболитовая | ВЛ-10кВ Падун | ТП №405 | с.Падун | Сторожилов Виталий Владимирович | 1 |  | 1 | Прямого вкл. 7: 1; шт. 11: индив. застр.; шт. 12: АСУЭ Энергомера
669 | ПС 35/10 кВ Арболитовая | ВЛ-10кВ Падун | ТП №417 | с.Падун | ООО "Падунское" | 1 | 1 | 0 | шт. 11: индив. застр.; шт. 12: АСУЭ Энергомера
670 | ПС 35/10 кВ Комсомольская | ВЛ-10кВ Завод | ТП №509 | с.Падун | ООО "Падунское" | 1 | 1 | 0 | шт. 11: индив. застр.; шт. 12: АСУЭ Энергомера
671 | ПС 35/10 кВ Комсомольская | ВЛ-10кВ Завод | ТП №509 | с.Падун | Революционная, 187 / Б корп. 1 | 1 | 1 | 0 | шт. 11: индив. застр.; шт. 12: АСУЭ Энергомера
672 | ПС 35/10 кВ Комсомольская | ВЛ-10кВ Завод | ТП №510 | с.Падун | ООО "Падунское" | 1 | 1 | 0 | шт. 11: индив. застр.; шт. 12: АСУЭ Энергомера
| ПС 35/10 кВ Комсомольская |  |  | с.Падун |  | 8 | 4 | 4 | 4 | 0 | 0 | 0 |  | АСУЭ Энергомера
673 | ПС 110/10 кВ Колесниково | ВЛ-10кВ Сединкино | ТП №468 | с.Сединкино | Центральная, 19 / | 1 |  | 1 | Прямого вкл. 7: 1; шт. 11: индив. застр.; шт. 12: АСУЭ Энергомера
| ПС 110/10 кВ Колесниково |  |  | с.Сединкино |  | 1 | 0 | 1 | 1 | 0 | 0 | 0 |  | АСУЭ Энергомера
674 | ПС 35/10 кВ Лыбаево | ВЛ-10кВ Сунгурово | ТП №20 | с.Сунгурово | АУК Мо ЗГО "Районный Центр культуры и досуга" | 1 |  | 1 | Прямого вкл. 7: 1; шт. 11: индив. застр.; шт. 12: АСУЭ Энергомера
675 | ПС 35/10 кВ Лыбаево | ВЛ-10кВ Сунгурово | ТП №20 | с.Сунгурово | МП З-уковск ЖКХ | 1 |  | 1 | Прямого вкл. 7: 1; шт. 11: индив. застр.; шт. 12: АСУЭ Энергомера
676 | ПС 35/10 кВ Лыбаево | ВЛ-10кВ Сунгурово | ТП №54 | с.Сунгурово | ЗАО "СОЮЗ" | 1 |  | 1 | Прямого вкл. 7: 1; шт. 11: индив. застр.; шт. 12: АСУЭ Энергомера
677 | ПС 35/10 кВ Лыбаево | ВЛ-10кВ Сунгурово | ТП №54 | с.Сунгурово | МП З-уковск ЖКХ | 1 |  | 1 | Прямого вкл. 7: 1; шт. 11: индив. застр.; шт. 12: АСУЭ Энергомера
678 | ПС 35/10 кВ Лыбаево | ВЛ-10кВ Сунгурово | ТП №54 | с.Сунгурово | Одина, 13 / Б | 1 | 1 | 0 | шт. 11: индив. застр.; шт. 12: АСУЭ Энергомера
| ПС 35/10 кВ Лыбаево |  |  | с.Сунгурово |  | 5 | 1 | 4 | 4 | 0 | 0 | 0 |  | АСУЭ Энергомера
679 | ПС 35/10 Тумашово | ВЛ-10кВ Ферма | ТП №139 | с.Тумашово | ООО Согласие | 1 |  | 1 |  | 1 | 3 | 1 | на ТП | АСУЭ Энергомера | 100/5
680 | ПС 35/10 Тумашово | ВЛ-10кВ Ферма | ТП №166 | с.Тумашово | ЛПХ Нечепуренко Т. В. | 1 |  | 1 | Прямого вкл. 7: 1; шт. 11: индив. застр.; шт. 12: АСУЭ Энергомера
681 | ПС 35/10 Тумашово | ВЛ-10кВ Ферма | ТП №166 | с.Тумашово | Технический учет | 1 |  | 1 |  | 1 | 3 | 1 | на ТП | АСУЭ Энергомера | 150/5
682 | ПС 35/10 Тумашово | ВЛ-10кВ Тумашово | ТП №441 | с.Тумашово | ООО Согласие | 1 |  | 1 |  | 1 | 3 | 1 | на ТП | АСУЭ Энергомера | 300/5
683 | ПС 35/10 Тумашово | ВЛ-10кВ Тумашово | ТП №73 | с.Тумашово | ООО Согласие | 1 |  | 1 |  | 1 | 3 | 1 | на ТП | АСУЭ Энергомера | 200/5
| ПС 35/10 Тумашово |  |  | с.Тумашово |  | 5 | 0 | 5 | 1 | 4 | 12 | 4 |  | АСУЭ Энергомера
684 | ПС 35/10 кВ Лыбаево | ВЛ-10кВ Шиликуль | ТП №61 | с.Шиликуль | ЗАО "Тобол" | 1 |  | 1 |  | 1 | 3 | 1 | на ТП | АСУЭ Энергомера | 200/5
685 | ПС 35/10 кВ Лыбаево | ВЛ-10кВ Шиликуль | ТП №62 | с.Шиликуль | ЗАО "Тобол" | 1 |  | 1 |  | 1 | 3 | 1 | на ТП | АСУЭ Энергомера | 150/5
| ПС 35/10 кВ Лыбаево |  |  | с.Шиликуль |  | 2 | 0 | 2 | 0 | 2 | 6 | 2 |  | АСУЭ Энергомера
686 | ПС 220/110/35/10 кВ Заводоуковская | ВЛ-10кВ Сельэнерго | ТП №495 | с.Яковлево | ООО"Возрождение" | 1 |  | 1 |  | 1 | 3 | 1 | на ТП | АСУЭ Энергомера | 300/5
| ПС 220/110/35/10 кВ Заводоуковская |  |  | с.Яковлево |  | 1 | 0 | 1 | 0 | 1 | 3 | 1 |  | АСУЭ Энергомера
Заводоуковский РЭС |  |  |  | Итог: |  | 200 | 22 | 178 | Прямого вкл. 7: 124; Трансформаторного вкл. 8: 54; шт. 9: 162; шт. 10: 44
687 | ПС 110/35/10 кВ Омутинка | ф."Омутинский" 10 кВ | ТП №520 | с.Большой Краснояр | Заречная 1 | 1 | 1 | 0 | Прямого вкл. 7: 0; шт. 11: индив. застр.; шт. 12: АСУЭ Echelon
688 | ПС 110/35/10 кВ Омутинка | ф."Омутинский" 10 кВ | ТП №520 | с.Большой Краснояр | Заречная 10 | 1 | 1 | 0 | Прямого вкл. 7: 0; шт. 11: индив. застр.; шт. 12: АСУЭ Echelon
689 | ПС 110/35/10 кВ Омутинка | ф."Омутинский" 10 кВ | ТП №520 | с.Большой Краснояр | Заречная 11 | 1 | 0 | 1 | Прямого вкл. 7: 1; шт. 11: индив. застр.; шт. 12: АСУЭ Echelon
690 | ПС 110/35/10 кВ Омутинка | ф."Омутинский" 10 кВ | ТП №520 | с.Большой Краснояр | Заречная 12 | 1 | 1 | 0 | Прямого вкл. 7: 0; шт. 11: индив. застр.; шт. 12: АСУЭ Echelon
691 | ПС 110/35/10 кВ Омутинка | ф."Омутинский" 10 кВ | ТП №520 | с.Большой Краснояр | Заречная 13/1 | 1 | 1 | 0 | Прямого вкл. 7: 0; шт. 11: индив. застр.; шт. 12: АСУЭ Echelon
692 | ПС 110/35/10 кВ Омутинка | ф."Омутинский" 10 кВ | ТП №520 | с.Большой Краснояр | Заречная 13/2 | 1 | 1 | 0 | Прямого вкл. 7: 0; шт. 11: индив. застр.; шт. 12: АСУЭ Echelon
693 | ПС 110/35/10 кВ Омутинка | ф."Омутинский" 10 кВ | ТП №520 | с.Большой Краснояр | Заречная 14 | 1 | 1 | 0 | Прямого вкл. 7: 0; шт. 11: индив. застр.; шт. 12: АСУЭ Echelon
694 | ПС 110/35/10 кВ Омутинка | ф."Омутинский" 10 кВ | ТП №520 | с.Большой Краснояр | Заречная 15 | 1 | 1 | 0 | Прямого вкл. 7: 0; шт. 11: индив. застр.; шт. 12: АСУЭ Echelon
695 | ПС 110/35/10 кВ Омутинка | ф."Омутинский" 10 кВ | ТП №520 | с.Большой Краснояр | Заречная 18 | 1 | 1 | 0 | Прямого вкл. 7: 0; шт. 11: индив. застр.; шт. 12: АСУЭ Echelon
696 | ПС 110/35/10 кВ Омутинка | ф."Омутинский" 10 кВ | ТП №520 | с.Большой Краснояр | Заречная 19 | 1 | 1 | 0 | Прямого вкл. 7: 0; шт. 11: индив. застр.; шт. 12: АСУЭ Echelon
697 | ПС 110/35/10 кВ Омутинка | ф."Омутинский" 10 кВ | ТП №520 | с.Большой Краснояр | Заречная 2 | 1 | 1 | 0 | Прямого вкл. 7: 0; шт. 11: индив. застр.; шт. 12: АСУЭ Echelon
698 | ПС 110/35/10 кВ Омутинка | ф."Омутинский" 10 кВ | ТП №520 | с.Большой Краснояр | Заречная 20 | 1 | 1 | 0 | Прямого вкл. 7: 0; шт. 11: индив. застр.; шт. 12: АСУЭ Echelon
699 | ПС 110/35/10 кВ Омутинка | ф."Омутинский" 10 кВ | ТП №520 | с.Большой Краснояр | Заречная 22 | 1 | 1 | 0 | Прямого вкл. 7: 0; шт. 11: индив. застр.; шт. 12: АСУЭ Echelon
700 | ПС 110/35/10 кВ Омутинка | ф."Омутинский" 10 кВ | ТП №520 | с.Большой Краснояр | Заречная 23 | 1 | 1 | 0 | Прямого вкл. 7: 0; шт. 11: индив. застр.; шт. 12: АСУЭ Echelon
701 | ПС 110/35/10 кВ Омутинка | ф."Омутинский" 10 кВ | ТП №520 | с.Большой Краснояр | Заречная 24 | 1 | 1 | 0 | Прямого вкл. 7: 0; шт. 11: индив. застр.; шт. 12: АСУЭ Echelon
702 | ПС 110/35/10 кВ Омутинка | ф."Омутинский" 10 кВ | ТП №520 | с.Большой Краснояр | Заречная 26 | 1 | 1 | 0 | Прямого вкл. 7: 0; шт. 11: индив. застр.; шт. 12: АСУЭ Echelon
703 | ПС 110/35/10 кВ Омутинка | ф."Омутинский" 10 кВ | ТП №520 | с.Большой Краснояр | Заречная 27 | 1 | 1 | 0 | Прямого вкл. 7: 0; шт. 11: индив. застр.; шт. 12: АСУЭ Echelon
704 | ПС 110/35/10 кВ Омутинка | ф."Омутинский" 10 кВ | ТП №520 | с.Большой Краснояр | Заречная 30 | 1 | 1 | 0 | Прямого вкл. 7: 0; шт. 11: индив. застр.; шт. 12: АСУЭ Echelon
705 | ПС 110/35/10 кВ Омутинка | ф."Омутинский" 10 кВ | ТП №520 | с.Большой Краснояр | Заречная 32 | 1 | 1 | 0 | Прямого вкл. 7: 0; шт. 11: индив. застр.; шт. 12: АСУЭ Echelon
706 | ПС 110/35/10 кВ Омутинка | ф."Омутинский" 10 кВ | ТП №520 | с.Большой Краснояр | Заречная 34 | 1 | 0 | 1 | Прямого вкл. 7: 1; шт. 11: индив. застр.; шт. 12: АСУЭ Echelon
707 | ПС 110/35/10 кВ Омутинка | ф."Омутинский" 10 кВ | ТП №520 | с.Большой Краснояр | Заречная 5/1 | 1 | 1 | 0 | Прямого вкл. 7: 0; шт. 11: индив. застр.; шт. 12: АСУЭ Echelon
708 | ПС 110/35/10 кВ Омутинка | ф."Омутинский" 10 кВ | ТП №520 | с.Большой Краснояр | Заречная 6 | 1 | 1 | 0 | Прямого вкл. 7: 0; шт. 11: индив. застр.; шт. 12: АСУЭ Echelon
709 | ПС 110/35/10 кВ Омутинка | ф."Омутинский" 10 кВ | ТП №520 | с.Большой Краснояр | Заречная 7 | 1 | 1 | 0 | Прямого вкл. 7: 0; шт. 11: индив. застр.; шт. 12: АСУЭ Echelon
710 | ПС 110/35/10 кВ Омутинка | ф."Омутинский" 10 кВ | ТП №520 | с.Большой Краснояр | Заречная 9 | 1 | 1 | 0 | Прямого вкл. 7: 0; шт. 11: индив. застр.; шт. 12: АСУЭ Echelon
711 | ПС 110/35/10 кВ Омутинка | ф."Омутинский" 10 кВ | ТП №520 | с.Большой Краснояр | Технический учет | 1 |  | 1 |  | 1 | 3 | 1 | на ТП | АСУЭ Echelon | 100/5
712 | ПС 110/35/10 кВ Омутинка | ф."Омутинский" 10 кВ | ТП №520 | с.Большой Краснояр | ЩУО Заречная | 1 | 1 | 0 | Прямого вкл. 7: 0; шт. 11: индив. застр.; шт. 12: АСУЭ Echelon
713 | ПС 110/35/10 кВ Омутинка | ф."Омутинский" 10 кВ | ТП №709 | с.Большой Краснояр | Мира 24 | 1 | 1 | 0 | Прямого вкл. 7: 0; шт. 11: индив. застр.; шт. 12: АСУЭ Echelon
714 | ПС 110/35/10 кВ Омутинка | ф."Омутинский" 10 кВ | ТП №709 | с.Большой Краснояр | Мира 26 | 1 | 1 | 0 | Прямого вкл. 7: 0; шт. 11: индив. застр.; шт. 12: АСУЭ Echelon
715 | ПС 110/35/10 кВ Омутинка | ф."Омутинский" 10 кВ | ТП №709 | с.Большой Краснояр | Мира 28 | 1 | 1 | 0 | Прямого вкл. 7: 0; шт. 11: индив. застр.; шт. 12: АСУЭ Echelon
716 | ПС 110/35/10 кВ Омутинка | ф."Омутинский" 10 кВ | ТП №709 | с.Большой Краснояр | Мира 29 | 1 | 1 | 0 | Прямого вкл. 7: 0; шт. 11: индив. застр.; шт. 12: АСУЭ Echelon
717 | ПС 110/35/10 кВ Омутинка | ф."Омутинский" 10 кВ | ТП №709 | с.Большой Краснояр | Мира 30 | 1 | 1 | 0 | Прямого вкл. 7: 0; шт. 11: индив. застр.; шт. 12: АСУЭ Echelon
718 | ПС 110/35/10 кВ Омутинка | ф."Омутинский" 10 кВ | ТП №709 | с.Большой Краснояр | Мира 31 | 1 | 1 | 0 | Прямого вкл. 7: 0; шт. 11: индив. застр.; шт. 12: АСУЭ Echelon
719 | ПС 110/35/10 кВ Омутинка | ф."Омутинский" 10 кВ | ТП №709 | с.Большой Краснояр | Мира 32 | 1 | 1 | 0 | Прямого вкл. 7: 0; шт. 11: индив. застр.; шт. 12: АСУЭ Echelon
720 | ПС 110/35/10 кВ Омутинка | ф."Омутинский" 10 кВ | ТП №709 | с.Большой Краснояр | Мира 33 | 1 | 1 | 0 | Прямого вкл. 7: 0; шт. 11: индив. застр.; шт. 12: АСУЭ Echelon
721 | ПС 110/35/10 кВ Омутинка | ф."Омутинский" 10 кВ | ТП №709 | с.Большой Краснояр | Мира 37 | 1 | 1 | 0 | Прямого вкл. 7: 0; шт. 11: индив. застр.; шт. 12: АСУЭ Echelon
722 | ПС 110/35/10 кВ Омутинка | ф."Омутинский" 10 кВ | ТП №709 | с.Большой Краснояр | Мира 41 | 1 | 1 | 0 | Прямого вкл. 7: 0; шт. 11: индив. застр.; шт. 12: АСУЭ Echelon
723 | ПС 110/35/10 кВ Омутинка | ф."Омутинский" 10 кВ | ТП №709 | с.Большой Краснояр | Мира 43 | 1 | 1 | 0 | Прямого вкл. 7: 0; шт. 11: индив. застр.; шт. 12: АСУЭ Echelon
724 | ПС 110/35/10 кВ Омутинка | ф."Омутинский" 10 кВ | ТП №709 | с.Большой Краснояр | Мира 45 | 1 | 1 | 0 | Прямого вкл. 7: 0; шт. 11: индив. застр.; шт. 12: АСУЭ Echelon
725 | ПС 110/35/10 кВ Омутинка | ф."Омутинский" 10 кВ | ТП №709 | с.Большой Краснояр | Мира 49 | 1 | 1 | 0 | Прямого вкл. 7: 0; шт. 11: индив. застр.; шт. 12: АСУЭ Echelon
726 | ПС 110/35/10 кВ Омутинка | ф."Омутинский" 10 кВ | ТП №709 | с.Большой Краснояр | Мира 51 | 1 | 1 | 0 | Прямого вкл. 7: 0; шт. 11: индив. застр.; шт. 12: АСУЭ Echelon
727 | ПС 110/35/10 кВ Омутинка | ф."Омутинский" 10 кВ | ТП №709 | с.Большой Краснояр | Мира 53 | 1 | 1 | 0 | Прямого вкл. 7: 0; шт. 11: индив. застр.; шт. 12: АСУЭ Echelon
728 | ПС 110/35/10 кВ Омутинка | ф."Омутинский" 10 кВ | ТП №709 | с.Большой Краснояр | Мира 55 | 1 | 1 | 0 | Прямого вкл. 7: 0; шт. 11: индив. застр.; шт. 12: АСУЭ Echelon
729 | ПС 110/35/10 кВ Омутинка | ф."Омутинский" 10 кВ | ТП №709 | с.Большой Краснояр | Мира 57 | 1 | 1 | 0 | Прямого вкл. 7: 0; шт. 11: индив. застр.; шт. 12: АСУЭ Echelon
730 | ПС 110/35/10 кВ Омутинка | ф."Омутинский" 10 кВ | ТП №709 | с.Большой Краснояр | Технический учет | 1 |  | 1 |  | 1 | 3 | 1 | на ТП | АСУЭ Echelon | 100/5
731 | ПС 110/35/10 кВ Омутинка | ф."Омутинский" 10 кВ | ТП №709 | с.Большой Краснояр | ЩУО Мира | 1 | 1 | 0 | Прямого вкл. 7: 0; шт. 11: индив. застр.; шт. 12: АСУЭ Echelon
| ПС 110/35/10 кВ Омутинка |  |  | с.Большой Краснояр |  | 45 | 41 | 4 | 2 | 2 | 6 | 2 |  | АСУЭ Echelon
732 | ПС 35/10 кВ Ситниково | ф."Дмитриево"10кВ | ТП №562 | с.Ситниково | Гараж. | 1 | 0 | 1 | Прямого вкл. 7: 1; шт. 11: индив. застр.; шт. 12: АСУЭ Echelon
733 | ПС 35/10 кВ Ситниково | ф."Дмитриево"10кВ | ТП №562 | с.Ситниково | Ленина 1 | 1 | 1 | 0 | Прямого вкл. 7: 0; шт. 11: индив. застр.; шт. 12: АСУЭ Echelon
734 | ПС 35/10 кВ Ситниково | ф."Дмитриево"10кВ | ТП №562 | с.Ситниково | Ленина 10 | 1 | 1 | 0 | Прямого вкл. 7: 0; шт. 11: индив. застр.; шт. 12: АСУЭ Echelon
735 | ПС 35/10 кВ Ситниково | ф."Дмитриево"10кВ | ТП №562 | с.Ситниково | Ленина 11/1 | 1 | 1 | 0 | Прямого вкл. 7: 0; шт. 11: индив. застр.; шт. 12: АСУЭ Echelon
736 | ПС 35/10 кВ Ситниково | ф."Дмитриево"10кВ | ТП №562 | с.Ситниково | Ленина 11/2 | 1 | 1 | 0 | Прямого вкл. 7: 0; шт. 11: индив. застр.; шт. 12: АСУЭ Echelon
737 | ПС 35/10 кВ Ситниково | ф."Дмитриево"10кВ | ТП №562 | с.Ситниково | Ленина 12 | 1 | 1 | 0 | Прямого вкл. 7: 0; шт. 11: индив. застр.; шт. 12: АСУЭ Echelon
738 | ПС 35/10 кВ Ситниково | ф."Дмитриево"10кВ | ТП №562 | с.Ситниково | Ленина 13 | 1 | 1 | 0 | Прямого вкл. 7: 0; шт. 11: индив. застр.; шт. 12: АСУЭ Echelon
739 | ПС 35/10 кВ Ситниково | ф."Дмитриево"10кВ | ТП №562 | с.Ситниково | Ленина 14 | 1 | 1 | 0 | Прямого вкл. 7: 0; шт. 11: индив. застр.; шт. 12: АСУЭ Echelon
740 | ПС 35/10 кВ Ситниково | ф."Дмитриево"10кВ | ТП №562 | с.Ситниково | Ленина 15 | 1 | 1 | 0 | Прямого вкл. 7: 0; шт. 11: индив. застр.; шт. 12: АСУЭ Echelon
741 | ПС 35/10 кВ Ситниково | ф."Дмитриево"10кВ | ТП №562 | с.Ситниково | Ленина 16 | 1 | 1 | 0 | Прямого вкл. 7: 0; шт. 11: индив. застр.; шт. 12: АСУЭ Echelon
742 | ПС 35/10 кВ Ситниково | ф."Дмитриево"10кВ | ТП №562 | с.Ситниково | Ленина 18 | 1 | 1 | 0 | Прямого вкл. 7: 0; шт. 11: индив. застр.; шт. 12: АСУЭ Echelon
743 | ПС 35/10 кВ Ситниково | ф."Дмитриево"10кВ | ТП №562 | с.Ситниково | Ленина 2 | 1 | 1 | 0 | Прямого вкл. 7: 0; шт. 11: индив. застр.; шт. 12: АСУЭ Echelon
744 | ПС 35/10 кВ Ситниково | ф."Дмитриево"10кВ | ТП №562 | с.Ситниково | Ленина 21 | 1 | 1 | 0 | Прямого вкл. 7: 0; шт. 11: индив. застр.; шт. 12: АСУЭ Echelon
745 | ПС 35/10 кВ Ситниково | ф."Дмитриево"10кВ | ТП №562 | с.Ситниково | Ленина 22/1 | 1 | 1 | 0 | Прямого вкл. 7: 0; шт. 11: индив. застр.; шт. 12: АСУЭ Echelon
746 | ПС 35/10 кВ Ситниково | ф."Дмитриево"10кВ | ТП №562 | с.Ситниково | Ленина 22/2 | 1 | 1 | 0 | Прямого вкл. 7: 0; шт. 11: индив. застр.; шт. 12: АСУЭ Echelon
747 | ПС 35/10 кВ Ситниково | ф."Дмитриево"10кВ | ТП №562 | с.Ситниково | Ленина 23 | 1 | 1 | 0 | Прямого вкл. 7: 0; шт. 11: индив. застр.; шт. 12: АСУЭ Echelon
748 | ПС 35/10 кВ Ситниково | ф."Дмитриево"10кВ | ТП №562 | с.Ситниково | Ленина 24 | 1 | 1 | 0 | Прямого вкл. 7: 0; шт. 11: индив. застр.; шт. 12: АСУЭ Echelon
749 | ПС 35/10 кВ Ситниково | ф."Дмитриево"10кВ | ТП №562 | с.Ситниково | Ленина 26 | 1 | 0 | 1 | Прямого вкл. 7: 1; шт. 11: индив. застр.; шт. 12: АСУЭ Echelon
750 | ПС 35/10 кВ Ситниково | ф."Дмитриево"10кВ | ТП №562 | с.Ситниково | Ленина 27 | 1 | 1 | 0 | Прямого вкл. 7: 0; шт. 11: индив. застр.; шт. 12: АСУЭ Echelon
751 | ПС 35/10 кВ Ситниково | ф."Дмитриево"10кВ | ТП №562 | с.Ситниково | Ленина 4 | 1 | 1 | 0 | Прямого вкл. 7: 0; шт. 11: индив. застр.; шт. 12: АСУЭ Echelon
752 | ПС 35/10 кВ Ситниково | ф."Дмитриево"10кВ | ТП №562 | с.Ситниково | Ленина 5 | 1 | 1 | 0 | Прямого вкл. 7: 0; шт. 11: индив. застр.; шт. 12: АСУЭ Echelon
753 | ПС 35/10 кВ Ситниково | ф."Дмитриево"10кВ | ТП №562 | с.Ситниково | Ленина 7/1 | 1 | 1 | 0 | Прямого вкл. 7: 0; шт. 11: индив. застр.; шт. 12: АСУЭ Echelon
754 | ПС 35/10 кВ Ситниково | ф."Дмитриево"10кВ | ТП №562 | с.Ситниково | Ленина 7/2 | 1 | 1 | 0 | Прямого вкл. 7: 0; шт. 11: индив. застр.; шт. 12: АСУЭ Echelon
755 | ПС 35/10 кВ Ситниково | ф."Дмитриево"10кВ | ТП №562 | с.Ситниково | Ленина 8 | 1 | 1 | 0 | Прямого вкл. 7: 0; шт. 11: индив. застр.; шт. 12: АСУЭ Echelon
756 | ПС 35/10 кВ Ситниково | ф."Дмитриево"10кВ | ТП №562 | с.Ситниково | Ленина 9 | 1 | 1 | 0 | Прямого вкл. 7: 0; шт. 11: индив. застр.; шт. 12: АСУЭ Echelon
757 | ПС 35/10 кВ Ситниково | ф."Дмитриево"10кВ | ТП №562 | с.Ситниково | Лесная 1 | 1 | 1 | 0 | Прямого вкл. 7: 0; шт. 11: индив. застр.; шт. 12: АСУЭ Echelon
758 | ПС 35/10 кВ Ситниково | ф."Дмитриево"10кВ | ТП №562 | с.Ситниково | Лесная 11 | 1 | 1 | 0 | Прямого вкл. 7: 0; шт. 11: индив. застр.; шт. 12: АСУЭ Echelon
759 | ПС 35/10 кВ Ситниково | ф."Дмитриево"10кВ | ТП №562 | с.Ситниково | Лесная 13 | 1 | 1 | 0 | Прямого вкл. 7: 0; шт. 11: индив. застр.; шт. 12: АСУЭ Echelon
760 | ПС 35/10 кВ Ситниково | ф."Дмитриево"10кВ | ТП №562 | с.Ситниково | Лесная 14 | 1 | 1 | 0 | Прямого вкл. 7: 0; шт. 11: индив. застр.; шт. 12: АСУЭ Echelon
761 | ПС 35/10 кВ Ситниково | ф."Дмитриево"10кВ | ТП №562 | с.Ситниково | Лесная 15 | 1 | 1 | 0 | Прямого вкл. 7: 0; шт. 11: индив. застр.; шт. 12: АСУЭ Echelon
762 | ПС 35/10 кВ Ситниково | ф."Дмитриево"10кВ | ТП №562 | с.Ситниково | Лесная 17 | 1 | 1 | 0 | Прямого вкл. 7: 0; шт. 11: индив. застр.; шт. 12: АСУЭ Echelon
763 | ПС 35/10 кВ Ситниково | ф."Дмитриево"10кВ | ТП №562 | с.Ситниково | Лесная 19 | 1 | 1 | 0 | Прямого вкл. 7: 0; шт. 11: индив. застр.; шт. 12: АСУЭ Echelon
764 | ПС 35/10 кВ Ситниково | ф."Дмитриево"10кВ | ТП №562 | с.Ситниково | Лесная 23 | 1 | 1 | 0 | Прямого вкл. 7: 0; шт. 11: индив. застр.; шт. 12: АСУЭ Echelon
765 | ПС 35/10 кВ Ситниково | ф."Дмитриево"10кВ | ТП №562 | с.Ситниково | Лесная 25 | 1 | 1 | 0 | Прямого вкл. 7: 0; шт. 11: индив. застр.; шт. 12: АСУЭ Echelon
766 | ПС 35/10 кВ Ситниково | ф."Дмитриево"10кВ | ТП №562 | с.Ситниково | Лесная 27 | 1 | 1 | 0 | Прямого вкл. 7: 0; шт. 11: индив. застр.; шт. 12: АСУЭ Echelon
767 | ПС 35/10 кВ Ситниково | ф."Дмитриево"10кВ | ТП №562 | с.Ситниково | Лесная 28 | 1 | 1 | 0 | Прямого вкл. 7: 0; шт. 11: индив. застр.; шт. 12: АСУЭ Echelon
768 | ПС 35/10 кВ Ситниково | ф."Дмитриево"10кВ | ТП №562 | с.Ситниково | Лесная 3 | 1 | 1 | 0 | Прямого вкл. 7: 0; шт. 11: индив. застр.; шт. 12: АСУЭ Echelon
769 | ПС 35/10 кВ Ситниково | ф."Дмитриево"10кВ | ТП №562 | с.Ситниково | Лесная 5 | 1 | 1 | 0 | Прямого вкл. 7: 0; шт. 11: индив. застр.; шт. 12: АСУЭ Echelon
770 | ПС 35/10 кВ Ситниково | ф."Дмитриево"10кВ | ТП №562 | с.Ситниково | Лесная 7 | 1 | 1 | 0 | Прямого вкл. 7: 0; шт. 11: индив. застр.; шт. 12: АСУЭ Echelon
771 | ПС 35/10 кВ Ситниково | ф."Дмитриево"10кВ | ТП №562 | с.Ситниково | Лесная 9 | 1 | 1 | 0 | Прямого вкл. 7: 0; шт. 11: индив. застр.; шт. 12: АСУЭ Echelon
772 | ПС 35/10 кВ Ситниково | ф."Дмитриево"10кВ | ТП №562 | с.Ситниково | Мастерская. | 1 | 0 | 1 | Прямого вкл. 7: 1; шт. 11: индив. застр.; шт. 12: АСУЭ Echelon
773 | ПС 35/10 кВ Ситниково | ф."Дмитриево"10кВ | ТП №562 | с.Ситниково | ООО "Ромист" Котельная | 1 | 0 | 1 | Прямого вкл. 7: 1; шт. 11: индив. застр.; шт. 12: АСУЭ Echelon
774 | ПС 35/10 кВ Ситниково | ф."Дмитриево"10кВ | ТП №562 | с.Ситниково | ООО "Ромист" Скважина | 1 | 0 | 1 | Прямого вкл. 7: 1; шт. 11: индив. застр.; шт. 12: АСУЭ Echelon
775 | ПС 35/10 кВ Ситниково | ф."Дмитриево"10кВ | ТП №562 | с.Ситниково | Столовая. | 1 | 0 | 1 | Прямого вкл. 7: 1; шт. 11: индив. застр.; шт. 12: АСУЭ Echelon
776 | ПС 35/10 кВ Ситниково | ф."Дмитриево"10кВ | ТП №562 | с.Ситниково | Технический учет | 1 |  | 1 |  | 1 | 3 | 1 | на ТП | АСУЭ Echelon | 200/5
777 | ПС 35/10 кВ Ситниково | ф."Дмитриево"10кВ | ТП №562 | с.Ситниково | Школа. | 1 | 0 | 1 | Прямого вкл. 7: 1; шт. 11: индив. застр.; шт. 12: АСУЭ Echelon
778 | ПС 35/10 кВ Ситниково | ф."Дмитриево"10кВ | ТП №562 | с.Ситниково | ЩУО Лесная | 1 | 1 | 0 | Прямого вкл. 7: 0; шт. 11: индив. застр.; шт. 12: АСУЭ Echelon
779 | ПС 35/10 кВ Ситниково | ф."Дмитриево"10кВ | ТП №582 | с.Ситниково | Технический учет | 1 |  | 1 |  | 1 | 3 | 1 | на ТП | АСУЭ Echelon | 150/5
780 | ПС 35/10 кВ Ситниково | ф."Дмитриево"10кВ | ТП №582 | с.Ситниково | Школьная 10 | 1 | 1 | 0 | Прямого вкл. 7: 0; шт. 11: индив. застр.; шт. 12: АСУЭ Echelon
781 | ПС 35/10 кВ Ситниково | ф."Дмитриево"10кВ | ТП №582 | с.Ситниково | Школьная 11 | 1 | 1 | 0 | Прямого вкл. 7: 0; шт. 11: индив. застр.; шт. 12: АСУЭ Echelon
782 | ПС 35/10 кВ Ситниково | ф."Дмитриево"10кВ | ТП №582 | с.Ситниково | Школьная 12/1 | 1 | 1 | 0 | Прямого вкл. 7: 0; шт. 11: индив. застр.; шт. 12: АСУЭ Echelon
783 | ПС 35/10 кВ Ситниково | ф."Дмитриево"10кВ | ТП №582 | с.Ситниково | Школьная 12/2 | 1 | 1 | 0 | Прямого вкл. 7: 0; шт. 11: индив. застр.; шт. 12: АСУЭ Echelon
784 | ПС 35/10 кВ Ситниково | ф."Дмитриево"10кВ | ТП №582 | с.Ситниково | Школьная 13/1 | 1 | 1 | 0 | Прямого вкл. 7: 0; шт. 11: индив. застр.; шт. 12: АСУЭ Echelon
785 | ПС 35/10 кВ Ситниково | ф."Дмитриево"10кВ | ТП №582 | с.Ситниково | Школьная 13/2 | 1 | 1 | 0 | Прямого вкл. 7: 0; шт. 11: индив. застр.; шт. 12: АСУЭ Echelon
786 | ПС 35/10 кВ Ситниково | ф."Дмитриево"10кВ | ТП №582 | с.Ситниково | Школьная 14/1 | 1 | 1 | 0 | Прямого вкл. 7: 0; шт. 11: индив. застр.; шт. 12: АСУЭ Echelon
787 | ПС 35/10 кВ Ситниково | ф."Дмитриево"10кВ | ТП №582 | с.Ситниково | Школьная 14/2 | 1 | 1 | 0 | Прямого вкл. 7: 0; шт. 11: индив. застр.; шт. 12: АСУЭ Echelon
788 | ПС 35/10 кВ Ситниково | ф."Дмитриево"10кВ | ТП №582 | с.Ситниково | Школьная 15/3 | 1 | 1 | 0 | Прямого вкл. 7: 0; шт. 11: индив. застр.; шт. 12: АСУЭ Echelon
789 | ПС 35/10 кВ Ситниково | ф."Дмитриево"10кВ | ТП №582 | с.Ситниково | Школьная 15/4 | 1 | 1 | 0 | Прямого вкл. 7: 0; шт. 11: индив. застр.; шт. 12: АСУЭ Echelon
790 | ПС 35/10 кВ Ситниково | ф."Дмитриево"10кВ | ТП №582 | с.Ситниково | Школьная 16 | 1 | 0 | 1 | Прямого вкл. 7: 1; шт. 11: индив. застр.; шт. 12: АСУЭ Echelon
791 | ПС 35/10 кВ Ситниково | ф."Дмитриево"10кВ | ТП №582 | с.Ситниково | Школьная 17/1 | 1 | 0 | 1 | Прямого вкл. 7: 1; шт. 11: индив. застр.; шт. 12: АСУЭ Echelon
792 | ПС 35/10 кВ Ситниково | ф."Дмитриево"10кВ | ТП №582 | с.Ситниково | Школьная 17/2 | 1 | 1 | 0 | Прямого вкл. 7: 0; шт. 11: индив. застр.; шт. 12: АСУЭ Echelon
793 | ПС 35/10 кВ Ситниково | ф."Дмитриево"10кВ | ТП №582 | с.Ситниково | Школьная 18 | 1 | 1 | 0 | Прямого вкл. 7: 0; шт. 11: индив. застр.; шт. 12: АСУЭ Echelon
794 | ПС 35/10 кВ Ситниково | ф."Дмитриево"10кВ | ТП №582 | с.Ситниково | Школьная 19/1 | 1 | 1 | 0 | Прямого вкл. 7: 0; шт. 11: индив. застр.; шт. 12: АСУЭ Echelon
795 | ПС 35/10 кВ Ситниково | ф."Дмитриево"10кВ | ТП №582 | с.Ситниково | Школьная 19/2 | 1 | 1 | 0 | Прямого вкл. 7: 0; шт. 11: индив. застр.; шт. 12: АСУЭ Echelon
796 | ПС 35/10 кВ Ситниково | ф."Дмитриево"10кВ | ТП №582 | с.Ситниково | Школьная 20 | 1 | 1 | 0 | Прямого вкл. 7: 0; шт. 11: индив. застр.; шт. 12: АСУЭ Echelon
797 | ПС 35/10 кВ Ситниково | ф."Дмитриево"10кВ | ТП №582 | с.Ситниково | Школьная 21/1 | 1 | 1 | 0 | Прямого вкл. 7: 0; шт. 11: индив. застр.; шт. 12: АСУЭ Echelon
798 | ПС 35/10 кВ Ситниково | ф."Дмитриево"10кВ | ТП №582 | с.Ситниково | Школьная 21/2 | 1 | 1 | 0 | Прямого вкл. 7: 0; шт. 11: индив. застр.; шт. 12: АСУЭ Echelon
799 | ПС 35/10 кВ Ситниково | ф."Дмитриево"10кВ | ТП №582 | с.Ситниково | Школьная 22 | 1 | 0 | 1 | Прямого вкл. 7: 1; шт. 11: индив. застр.; шт. 12: АСУЭ Echelon
800 | ПС 35/10 кВ Ситниково | ф."Дмитриево"10кВ | ТП №582 | с.Ситниково | Школьная 24 | 1 | 1 | 0 | Прямого вкл. 7: 0; шт. 11: индив. застр.; шт. 12: АСУЭ Echelon
801 | ПС 35/10 кВ Ситниково | ф."Дмитриево"10кВ | ТП №582 | с.Ситниково | Школьная 28 | 1 | 1 | 0 | Прямого вкл. 7: 0; шт. 11: индив. застр.; шт. 12: АСУЭ Echelon
802 | ПС 35/10 кВ Ситниково | ф."Дмитриево"10кВ | ТП №582 | с.Ситниково | Школьная 30/1 | 1 | 1 | 0 | Прямого вкл. 7: 0; шт. 11: индив. застр.; шт. 12: АСУЭ Echelon
803 | ПС 35/10 кВ Ситниково | ф."Дмитриево"10кВ | ТП №582 | с.Ситниково | Школьная 30/2 | 1 | 1 | 0 | Прямого вкл. 7: 0; шт. 11: индив. застр.; шт. 12: АСУЭ Echelon
804 | ПС 35/10 кВ Ситниково | ф."Дмитриево"10кВ | ТП №582 | с.Ситниково | Школьная 32/1 | 1 | 1 | 0 | Прямого вкл. 7: 0; шт. 11: индив. застр.; шт. 12: АСУЭ Echelon
805 | ПС 35/10 кВ Ситниково | ф."Дмитриево"10кВ | ТП №582 | с.Ситниково | Школьная 32/2 | 1 | 1 | 0 | Прямого вкл. 7: 0; шт. 11: индив. застр.; шт. 12: АСУЭ Echelon
806 | ПС 35/10 кВ Ситниково | ф."Дмитриево"10кВ | ТП №582 | с.Ситниково | Школьная 34/1 | 1 | 1 | 0 | Прямого вкл. 7: 0; шт. 11: индив. застр.; шт. 12: АСУЭ Echelon
807 | ПС 35/10 кВ Ситниково | ф."Дмитриево"10кВ | ТП №582 | с.Ситниково | Школьная 34/2 | 1 | 0 | 1 | Прямого вкл. 7: 1; шт. 11: индив. застр.; шт. 12: АСУЭ Echelon
808 | ПС 35/10 кВ Ситниково | ф."Дмитриево"10кВ | ТП №582 | с.Ситниково | Школьная 36/1 | 1 | 1 | 0 | Прямого вкл. 7: 0; шт. 11: индив. застр.; шт. 12: АСУЭ Echelon
809 | ПС 35/10 кВ Ситниково | ф."Дмитриево"10кВ | ТП №582 | с.Ситниково | Школьная 36/2 | 1 | 0 | 1 | Прямого вкл. 7: 1; шт. 11: индив. застр.; шт. 12: АСУЭ Echelon
810 | ПС 35/10 кВ Ситниково | ф."Дмитриево"10кВ | ТП №582 | с.Ситниково | Школьная 4 | 1 | 1 | 0 | Прямого вкл. 7: 0; шт. 11: индив. застр.; шт. 12: АСУЭ Echelon
811 | ПС 35/10 кВ Ситниково | ф."Дмитриево"10кВ | ТП №582 | с.Ситниково | Школьная 5/1 | 1 | 1 | 0 | Прямого вкл. 7: 0; шт. 11: индив. застр.; шт. 12: АСУЭ Echelon
812 | ПС 35/10 кВ Ситниково | ф."Дмитриево"10кВ | ТП №582 | с.Ситниково | Школьная 5/2 | 1 | 1 | 0 | Прямого вкл. 7: 0; шт. 11: индив. застр.; шт. 12: АСУЭ Echelon
813 | ПС 35/10 кВ Ситниково | ф."Дмитриево"10кВ | ТП №582 | с.Ситниково | Школьная 6 | 1 | 1 | 0 | Прямого вкл. 7: 0; шт. 11: индив. застр.; шт. 12: АСУЭ Echelon
814 | ПС 35/10 кВ Ситниково | ф."Дмитриево"10кВ | ТП №582 | с.Ситниково | Школьная 7/1 | 1 | 1 | 0 | Прямого вкл. 7: 0; шт. 11: индив. застр.; шт. 12: АСУЭ Echelon
815 | ПС 35/10 кВ Ситниково | ф."Дмитриево"10кВ | ТП №582 | с.Ситниково | Школьная 7/2 | 1 | 1 | 0 | Прямого вкл. 7: 0; шт. 11: индив. застр.; шт. 12: АСУЭ Echelon
816 | ПС 35/10 кВ Ситниково | ф."Дмитриево"10кВ | ТП №582 | с.Ситниково | Школьная 8 | 1 | 0 | 1 | Прямого вкл. 7: 1; шт. 11: индив. застр.; шт. 12: АСУЭ Echelon
817 | ПС 35/10 кВ Ситниково | ф."Дмитриево"10кВ | ТП №582 | с.Ситниково | Школьная 9/1 | 1 | 1 | 0 | Прямого вкл. 7: 0; шт. 11: индив. застр.; шт. 12: АСУЭ Echelon
818 | ПС 35/10 кВ Ситниково | ф."Дмитриево"10кВ | ТП №582 | с.Ситниково | Школьная 9/2 | 1 | 1 | 0 | Прямого вкл. 7: 0; шт. 11: индив. застр.; шт. 12: АСУЭ Echelon
819 | ПС 35/10 кВ Ситниково | ф."Дмитриево"10кВ | ТП №588 | с.Ситниково | Советская 100 | 1 | 0 | 1 | Прямого вкл. 7: 1; шт. 11: индив. застр.; шт. 12: АСУЭ Echelon
820 | ПС 35/10 кВ Ситниково | ф."Дмитриево"10кВ | ТП №588 | с.Ситниково | Советская 101 | 1 | 1 | 0 | Прямого вкл. 7: 0; шт. 11: индив. застр.; шт. 12: АСУЭ Echelon
821 | ПС 35/10 кВ Ситниково | ф."Дмитриево"10кВ | ТП №588 | с.Ситниково | Советская 102 | 1 | 1 | 0 | Прямого вкл. 7: 0; шт. 11: индив. застр.; шт. 12: АСУЭ Echelon
822 | ПС 35/10 кВ Ситниково | ф."Дмитриево"10кВ | ТП №588 | с.Ситниково | Советская 103 | 1 | 1 | 0 | Прямого вкл. 7: 0; шт. 11: индив. застр.; шт. 12: АСУЭ Echelon
823 | ПС 35/10 кВ Ситниково | ф."Дмитриево"10кВ | ТП №588 | с.Ситниково | Советская 109 | 1 | 1 | 0 | Прямого вкл. 7: 0; шт. 11: индив. застр.; шт. 12: АСУЭ Echelon
824 | ПС 35/10 кВ Ситниково | ф."Дмитриево"10кВ | ТП №588 | с.Ситниково | Советская 113 | 1 | 1 | 0 | Прямого вкл. 7: 0; шт. 11: индив. застр.; шт. 12: АСУЭ Echelon
825 | ПС 35/10 кВ Ситниково | ф."Дмитриево"10кВ | ТП №588 | с.Ситниково | Советская 119 | 1 | 1 | 0 | Прямого вкл. 7: 0; шт. 11: индив. застр.; шт. 12: АСУЭ Echelon
826 | ПС 35/10 кВ Ситниково | ф."Дмитриево"10кВ | ТП №588 | с.Ситниково | Советская 121 | 1 | 1 | 0 | Прямого вкл. 7: 0; шт. 11: индив. застр.; шт. 12: АСУЭ Echelon
827 | ПС 35/10 кВ Ситниково | ф."Дмитриево"10кВ | ТП №588 | с.Ситниково | Советская 123 | 1 | 1 | 0 | Прямого вкл. 7: 0; шт. 11: индив. застр.; шт. 12: АСУЭ Echelon
828 | ПС 35/10 кВ Ситниково | ф."Дмитриево"10кВ | ТП №588 | с.Ситниково | Советская 50 | 1 | 1 | 0 | Прямого вкл. 7: 0; шт. 11: индив. застр.; шт. 12: АСУЭ Echelon
829 | ПС 35/10 кВ Ситниково | ф."Дмитриево"10кВ | ТП №588 | с.Ситниково | Советская 54 | 1 | 0 | 1 | Прямого вкл. 7: 1; шт. 11: индив. застр.; шт. 12: АСУЭ Echelon
830 | ПС 35/10 кВ Ситниково | ф."Дмитриево"10кВ | ТП №588 | с.Ситниково | Советская 56 | 1 | 1 | 0 | Прямого вкл. 7: 0; шт. 11: индив. застр.; шт. 12: АСУЭ Echelon
831 | ПС 35/10 кВ Ситниково | ф."Дмитриево"10кВ | ТП №588 | с.Ситниково | Советская 58 | 1 | 1 | 0 | Прямого вкл. 7: 0; шт. 11: индив. застр.; шт. 12: АСУЭ Echelon
832 | ПС 35/10 кВ Ситниково | ф."Дмитриево"10кВ | ТП №588 | с.Ситниково | Советская 60 | 1 | 1 | 0 | Прямого вкл. 7: 0; шт. 11: индив. застр.; шт. 12: АСУЭ Echelon
833 | ПС 35/10 кВ Ситниково | ф."Дмитриево"10кВ | ТП №588 | с.Ситниково | Советская 62 | 1 | 1 | 0 | Прямого вкл. 7: 0; шт. 11: индив. застр.; шт. 12: АСУЭ Echelon
834 | ПС 35/10 кВ Ситниково | ф."Дмитриево"10кВ | ТП №588 | с.Ситниково | Советская 63 | 1 | 1 | 0 | Прямого вкл. 7: 0; шт. 11: индив. застр.; шт. 12: АСУЭ Echelon
835 | ПС 35/10 кВ Ситниково | ф."Дмитриево"10кВ | ТП №588 | с.Ситниково | Советская 64 | 1 | 1 | 0 | Прямого вкл. 7: 0; шт. 11: индив. застр.; шт. 12: АСУЭ Echelon
836 | ПС 35/10 кВ Ситниково | ф."Дмитриево"10кВ | ТП №588 | с.Ситниково | Советская 65 | 1 | 1 | 0 | Прямого вкл. 7: 0; шт. 11: индив. застр.; шт. 12: АСУЭ Echelon
837 | ПС 35/10 кВ Ситниково | ф."Дмитриево"10кВ | ТП №588 | с.Ситниково | Советская 66 | 1 | 1 | 0 | Прямого вкл. 7: 0; шт. 11: индив. застр.; шт. 12: АСУЭ Echelon
838 | ПС 35/10 кВ Ситниково | ф."Дмитриево"10кВ | ТП №588 | с.Ситниково | Советская 67 | 1 | 1 | 0 | Прямого вкл. 7: 0; шт. 11: индив. застр.; шт. 12: АСУЭ Echelon
839 | ПС 35/10 кВ Ситниково | ф."Дмитриево"10кВ | ТП №588 | с.Ситниково | Советская 68 | 1 | 1 | 0 | Прямого вкл. 7: 0; шт. 11: индив. застр.; шт. 12: АСУЭ Echelon
840 | ПС 35/10 кВ Ситниково | ф."Дмитриево"10кВ | ТП №588 | с.Ситниково | Советская 69 | 1 | 1 | 0 | Прямого вкл. 7: 0; шт. 11: индив. застр.; шт. 12: АСУЭ Echelon
841 | ПС 35/10 кВ Ситниково | ф."Дмитриево"10кВ | ТП №588 | с.Ситниково | Советская 70 | 1 | 1 | 0 | Прямого вкл. 7: 0; шт. 11: индив. застр.; шт. 12: АСУЭ Echelon
842 | ПС 35/10 кВ Ситниково | ф."Дмитриево"10кВ | ТП №588 | с.Ситниково | Советская 71 | 1 | 1 | 0 | Прямого вкл. 7: 0; шт. 11: индив. застр.; шт. 12: АСУЭ Echelon
843 | ПС 35/10 кВ Ситниково | ф."Дмитриево"10кВ | ТП №588 | с.Ситниково | Советская 72 | 1 | 1 | 0 | Прямого вкл. 7: 0; шт. 11: индив. застр.; шт. 12: АСУЭ Echelon
844 | ПС 35/10 кВ Ситниково | ф."Дмитриево"10кВ | ТП №588 | с.Ситниково | Советская 73/1 | 1 | 1 | 0 | Прямого вкл. 7: 0; шт. 11: индив. застр.; шт. 12: АСУЭ Echelon
845 | ПС 35/10 кВ Ситниково | ф."Дмитриево"10кВ | ТП №588 | с.Ситниково | Советская 74 | 1 | 1 | 0 | Прямого вкл. 7: 0; шт. 11: индив. застр.; шт. 12: АСУЭ Echelon
846 | ПС 35/10 кВ Ситниково | ф."Дмитриево"10кВ | ТП №588 | с.Ситниково | Советская 75/2 | 1 | 1 | 0 | Прямого вкл. 7: 0; шт. 11: индив. застр.; шт. 12: АСУЭ Echelon
847 | ПС 35/10 кВ Ситниково | ф."Дмитриево"10кВ | ТП №588 | с.Ситниково | Советская 77 | 1 | 1 | 0 | Прямого вкл. 7: 0; шт. 11: индив. застр.; шт. 12: АСУЭ Echelon
848 | ПС 35/10 кВ Ситниково | ф."Дмитриево"10кВ | ТП №588 | с.Ситниково | Советская 79 | 1 | 1 | 0 | Прямого вкл. 7: 0; шт. 11: индив. застр.; шт. 12: АСУЭ Echelon
849 | ПС 35/10 кВ Ситниково | ф."Дмитриево"10кВ | ТП №588 | с.Ситниково | Советская 80 | 1 | 1 | 0 | Прямого вкл. 7: 0; шт. 11: индив. застр.; шт. 12: АСУЭ Echelon
850 | ПС 35/10 кВ Ситниково | ф."Дмитриево"10кВ | ТП №588 | с.Ситниково | Советская 83 | 1 | 1 | 0 | Прямого вкл. 7: 0; шт. 11: индив. застр.; шт. 12: АСУЭ Echelon
851 | ПС 35/10 кВ Ситниково | ф."Дмитриево"10кВ | ТП №588 | с.Ситниково | Советская 85 | 1 | 1 | 0 | Прямого вкл. 7: 0; шт. 11: индив. застр.; шт. 12: АСУЭ Echelon
852 | ПС 35/10 кВ Ситниково | ф."Дмитриево"10кВ | ТП №588 | с.Ситниково | Советская 86 | 1 | 1 | 0 | Прямого вкл. 7: 0; шт. 11: индив. застр.; шт. 12: АСУЭ Echelon
853 | ПС 35/10 кВ Ситниково | ф."Дмитриево"10кВ | ТП №588 | с.Ситниково | Советская 87 | 1 | 0 | 1 | Прямого вкл. 7: 1; шт. 11: индив. застр.; шт. 12: АСУЭ Echelon
854 | ПС 35/10 кВ Ситниково | ф."Дмитриево"10кВ | ТП №588 | с.Ситниково | Советская 88 | 1 | 1 | 0 | Прямого вкл. 7: 0; шт. 11: индив. застр.; шт. 12: АСУЭ Echelon
855 | ПС 35/10 кВ Ситниково | ф."Дмитриево"10кВ | ТП №588 | с.Ситниково | Советская 92 | 1 | 1 | 0 | Прямого вкл. 7: 0; шт. 11: индив. застр.; шт. 12: АСУЭ Echelon
856 | ПС 35/10 кВ Ситниково | ф."Дмитриево"10кВ | ТП №588 | с.Ситниково | Советская 93 | 1 | 1 | 0 | Прямого вкл. 7: 0; шт. 11: индив. застр.; шт. 12: АСУЭ Echelon
857 | ПС 35/10 кВ Ситниково | ф."Дмитриево"10кВ | ТП №588 | с.Ситниково | Советская 95 | 1 | 1 | 0 | Прямого вкл. 7: 0; шт. 11: индив. застр.; шт. 12: АСУЭ Echelon
858 | ПС 35/10 кВ Ситниково | ф."Дмитриево"10кВ | ТП №588 | с.Ситниково | Советская 97 | 1 | 1 | 0 | Прямого вкл. 7: 0; шт. 11: индив. застр.; шт. 12: АСУЭ Echelon
859 | ПС 35/10 кВ Ситниково | ф."Дмитриево"10кВ | ТП №588 | с.Ситниково | Советская 98 | 1 | 1 | 0 | Прямого вкл. 7: 0; шт. 11: индив. застр.; шт. 12: АСУЭ Echelon
860 | ПС 35/10 кВ Ситниково | ф."Дмитриево"10кВ | ТП №588 | с.Ситниково | Советская 99 | 1 | 1 | 0 | Прямого вкл. 7: 0; шт. 11: индив. застр.; шт. 12: АСУЭ Echelon
861 | ПС 35/10 кВ Ситниково | ф."Дмитриево"10кВ | ТП №588 | с.Ситниково | Технический учет | 1 |  | 1 |  | 1 | 3 | 1 | на ТП | АСУЭ Echelon | 150/5
862 | ПС 35/10 кВ Ситниково | ф."Ситниково"10кВ | ТП №599 | с.Ситниково | Набережная 1 | 1 | 1 | 0 | Прямого вкл. 7: 0; шт. 11: индив. застр.; шт. 12: АСУЭ Echelon
863 | ПС 35/10 кВ Ситниково | ф."Ситниково"10кВ | ТП №599 | с.Ситниково | Набережная 10 | 1 | 1 | 0 | Прямого вкл. 7: 0; шт. 11: индив. застр.; шт. 12: АСУЭ Echelon
864 | ПС 35/10 кВ Ситниково | ф."Ситниково"10кВ | ТП №599 | с.Ситниково | Набережная 11 | 1 | 1 | 0 | Прямого вкл. 7: 0; шт. 11: индив. застр.; шт. 12: АСУЭ Echelon
865 | ПС 35/10 кВ Ситниково | ф."Ситниково"10кВ | ТП №599 | с.Ситниково | Набережная 12 | 1 | 1 | 0 | Прямого вкл. 7: 0; шт. 11: индив. застр.; шт. 12: АСУЭ Echelon
866 | ПС 35/10 кВ Ситниково | ф."Ситниково"10кВ | ТП №599 | с.Ситниково | Набережная 13 | 1 | 1 | 0 | Прямого вкл. 7: 0; шт. 11: индив. застр.; шт. 12: АСУЭ Echelon
867 | ПС 35/10 кВ Ситниково | ф."Ситниково"10кВ | ТП №599 | с.Ситниково | Набережная 14 | 1 | 1 | 0 | Прямого вкл. 7: 0; шт. 11: индив. застр.; шт. 12: АСУЭ Echelon
868 | ПС 35/10 кВ Ситниково | ф."Ситниково"10кВ | ТП №599 | с.Ситниково | Набережная 15 | 1 | 1 | 0 | Прямого вкл. 7: 0; шт. 11: индив. застр.; шт. 12: АСУЭ Echelon
869 | ПС 35/10 кВ Ситниково | ф."Ситниково"10кВ | ТП №599 | с.Ситниково | Набережная 16 | 1 | 1 | 0 | Прямого вкл. 7: 0; шт. 11: индив. застр.; шт. 12: АСУЭ Echelon
870 | ПС 35/10 кВ Ситниково | ф."Ситниково"10кВ | ТП №599 | с.Ситниково | Набережная 17 | 1 | 1 | 0 | Прямого вкл. 7: 0; шт. 11: индив. застр.; шт. 12: АСУЭ Echelon
871 | ПС 35/10 кВ Ситниково | ф."Ситниково"10кВ | ТП №599 | с.Ситниково | Набережная 18 | 1 | 1 | 0 | Прямого вкл. 7: 0; шт. 11: индив. застр.; шт. 12: АСУЭ Echelon
872 | ПС 35/10 кВ Ситниково | ф."Ситниково"10кВ | ТП №599 | с.Ситниково | Набережная 19 | 1 | 1 | 0 | Прямого вкл. 7: 0; шт. 11: индив. застр.; шт. 12: АСУЭ Echelon
873 | ПС 35/10 кВ Ситниково | ф."Ситниково"10кВ | ТП №599 | с.Ситниково | Набережная 2 | 1 | 1 | 0 | Прямого вкл. 7: 0; шт. 11: индив. застр.; шт. 12: АСУЭ Echelon
874 | ПС 35/10 кВ Ситниково | ф."Ситниково"10кВ | ТП №599 | с.Ситниково | Набережная 20 | 1 | 1 | 0 | Прямого вкл. 7: 0; шт. 11: индив. застр.; шт. 12: АСУЭ Echelon
875 | ПС 35/10 кВ Ситниково | ф."Ситниково"10кВ | ТП №599 | с.Ситниково | Набережная 21 | 1 | 1 | 0 | Прямого вкл. 7: 0; шт. 11: индив. застр.; шт. 12: АСУЭ Echelon
876 | ПС 35/10 кВ Ситниково | ф."Ситниково"10кВ | ТП №599 | с.Ситниково | Набережная 22 | 1 | 1 | 0 | Прямого вкл. 7: 0; шт. 11: индив. застр.; шт. 12: АСУЭ Echelon
877 | ПС 35/10 кВ Ситниково | ф."Ситниково"10кВ | ТП №599 | с.Ситниково | Набережная 23 | 1 | 1 | 0 | Прямого вкл. 7: 0; шт. 11: индив. застр.; шт. 12: АСУЭ Echelon
878 | ПС 35/10 кВ Ситниково | ф."Ситниково"10кВ | ТП №599 | с.Ситниково | Набережная 24 | 1 | 1 | 0 | Прямого вкл. 7: 0; шт. 11: индив. застр.; шт. 12: АСУЭ Echelon
879 | ПС 35/10 кВ Ситниково | ф."Ситниково"10кВ | ТП №599 | с.Ситниково | Набережная 25 | 1 | 1 | 0 | Прямого вкл. 7: 0; шт. 11: индив. застр.; шт. 12: АСУЭ Echelon
880 | ПС 35/10 кВ Ситниково | ф."Ситниково"10кВ | ТП №599 | с.Ситниково | Набережная 27 | 1 | 1 | 0 | Прямого вкл. 7: 0; шт. 11: индив. застр.; шт. 12: АСУЭ Echelon
881 | ПС 35/10 кВ Ситниково | ф."Ситниково"10кВ | ТП №599 | с.Ситниково | Набережная 28 | 1 | 1 | 0 | Прямого вкл. 7: 0; шт. 11: индив. застр.; шт. 12: АСУЭ Echelon
882 | ПС 35/10 кВ Ситниково | ф."Ситниково"10кВ | ТП №599 | с.Ситниково | Набережная 29 | 1 | 0 | 1 | Прямого вкл. 7: 1; шт. 11: индив. застр.; шт. 12: АСУЭ Echelon
883 | ПС 35/10 кВ Ситниково | ф."Ситниково"10кВ | ТП №599 | с.Ситниково | Набережная 3 | 1 | 1 | 0 | Прямого вкл. 7: 0; шт. 11: индив. застр.; шт. 12: АСУЭ Echelon
884 | ПС 35/10 кВ Ситниково | ф."Ситниково"10кВ | ТП №599 | с.Ситниково | Набережная 30 | 1 | 1 | 0 | Прямого вкл. 7: 0; шт. 11: индив. застр.; шт. 12: АСУЭ Echelon
885 | ПС 35/10 кВ Ситниково | ф."Ситниково"10кВ | ТП №599 | с.Ситниково | Набережная 31 | 1 | 1 | 0 | Прямого вкл. 7: 0; шт. 11: индив. застр.; шт. 12: АСУЭ Echelon
886 | ПС 35/10 кВ Ситниково | ф."Ситниково"10кВ | ТП №599 | с.Ситниково | Набережная 32 | 1 | 1 | 0 | Прямого вкл. 7: 0; шт. 11: индив. застр.; шт. 12: АСУЭ Echelon
887 | ПС 35/10 кВ Ситниково | ф."Ситниково"10кВ | ТП №599 | с.Ситниково | Набережная 33 | 1 | 1 | 0 | Прямого вкл. 7: 0; шт. 11: индив. застр.; шт. 12: АСУЭ Echelon
888 | ПС 35/10 кВ Ситниково | ф."Ситниково"10кВ | ТП №599 | с.Ситниково | Набережная 34 | 1 | 0 | 1 | Прямого вкл. 7: 1; шт. 11: индив. застр.; шт. 12: АСУЭ Echelon
889 | ПС 35/10 кВ Ситниково | ф."Ситниково"10кВ | ТП №599 | с.Ситниково | Набережная 36 | 1 | 1 | 0 | Прямого вкл. 7: 0; шт. 11: индив. застр.; шт. 12: АСУЭ Echelon
890 | ПС 35/10 кВ Ситниково | ф."Ситниково"10кВ | ТП №599 | с.Ситниково | Набережная 38 | 1 | 1 | 0 | Прямого вкл. 7: 0; шт. 11: индив. застр.; шт. 12: АСУЭ Echelon
891 | ПС 35/10 кВ Ситниково | ф."Ситниково"10кВ | ТП №599 | с.Ситниково | Набережная 4 | 1 | 1 | 0 | Прямого вкл. 7: 0; шт. 11: индив. застр.; шт. 12: АСУЭ Echelon
892 | ПС 35/10 кВ Ситниково | ф."Ситниково"10кВ | ТП №599 | с.Ситниково | Набережная 40 | 1 | 1 | 0 | Прямого вкл. 7: 0; шт. 11: индив. застр.; шт. 12: АСУЭ Echelon
893 | ПС 35/10 кВ Ситниково | ф."Ситниково"10кВ | ТП №599 | с.Ситниково | Набережная 42 | 1 | 1 | 0 | Прямого вкл. 7: 0; шт. 11: индив. застр.; шт. 12: АСУЭ Echelon
894 | ПС 35/10 кВ Ситниково | ф."Ситниково"10кВ | ТП №599 | с.Ситниково | Набережная 5 | 1 | 1 | 0 | Прямого вкл. 7: 0; шт. 11: индив. застр.; шт. 12: АСУЭ Echelon
895 | ПС 35/10 кВ Ситниково | ф."Ситниково"10кВ | ТП №599 | с.Ситниково | Набережная 6 | 1 | 1 | 0 | Прямого вкл. 7: 0; шт. 11: индив. застр.; шт. 12: АСУЭ Echelon
896 | ПС 35/10 кВ Ситниково | ф."Ситниково"10кВ | ТП №599 | с.Ситниково | Набережная 7 | 1 | 1 | 0 | Прямого вкл. 7: 0; шт. 11: индив. застр.; шт. 12: АСУЭ Echelon
897 | ПС 35/10 кВ Ситниково | ф."Ситниково"10кВ | ТП №599 | с.Ситниково | Набережная 9 | 1 | 1 | 0 | Прямого вкл. 7: 0; шт. 11: индив. застр.; шт. 12: АСУЭ Echelon
898 | ПС 35/10 кВ Ситниково | ф."Ситниково"10кВ | ТП №599 | с.Ситниково | ООО "Ромист" Скважина | 1 | 0 | 1 | Прямого вкл. 7: 1; шт. 11: индив. застр.; шт. 12: АСУЭ Echelon
899 | ПС 35/10 кВ Ситниково | ф."Ситниково"10кВ | ТП №599 | с.Ситниково | Технический учет | 1 |  | 1 |  | 1 | 3 | 1 | на ТП | АСУЭ Echelon | 100/5
900 | ПС 35/10 кВ Ситниково | ф."Дмитриево"10кВ | ТП №734 | с.Ситниково | Леонова 16 | 1 | 0 | 1 | Прямого вкл. 7: 1; шт. 11: индив. застр.; шт. 12: АСУЭ Echelon
901 | ПС 35/10 кВ Ситниково | ф."Дмитриево"10кВ | ТП №734 | с.Ситниково | Леонова 18/1 | 1 | 1 | 0 | Прямого вкл. 7: 0; шт. 11: индив. застр.; шт. 12: АСУЭ Echelon
902 | ПС 35/10 кВ Ситниково | ф."Дмитриево"10кВ | ТП №734 | с.Ситниково | Леонова 20/1 | 1 | 1 | 0 | Прямого вкл. 7: 0; шт. 11: индив. застр.; шт. 12: АСУЭ Echelon
903 | ПС 35/10 кВ Ситниково | ф."Дмитриево"10кВ | ТП №734 | с.Ситниково | Леонова 20/2 | 1 | 1 | 0 | Прямого вкл. 7: 0; шт. 11: индив. застр.; шт. 12: АСУЭ Echelon
904 | ПС 35/10 кВ Ситниково | ф."Дмитриево"10кВ | ТП №734 | с.Ситниково | Леонова 22/1 | 1 | 1 | 0 | Прямого вкл. 7: 0; шт. 11: индив. застр.; шт. 12: АСУЭ Echelon
905 | ПС 35/10 кВ Ситниково | ф."Дмитриево"10кВ | ТП №734 | с.Ситниково | Леонова 22/2 | 1 | 1 | 0 | Прямого вкл. 7: 0; шт. 11: индив. застр.; шт. 12: АСУЭ Echelon
906 | ПС 35/10 кВ Ситниково | ф."Дмитриево"10кВ | ТП №734 | с.Ситниково | Леонова 22/3 | 1 | 1 | 0 | Прямого вкл. 7: 0; шт. 11: индив. застр.; шт. 12: АСУЭ Echelon
907 | ПС 35/10 кВ Ситниково | ф."Дмитриево"10кВ | ТП №734 | с.Ситниково | Леонова 24 | 1 | 0 | 1 | Прямого вкл. 7: 1; шт. 11: индив. застр.; шт. 12: АСУЭ Echelon
908 | ПС 35/10 кВ Ситниково | ф."Дмитриево"10кВ | ТП №734 | с.Ситниково | Леонова 26/1 | 1 | 1 | 0 | Прямого вкл. 7: 0; шт. 11: индив. застр.; шт. 12: АСУЭ Echelon
909 | ПС 35/10 кВ Ситниково | ф."Дмитриево"10кВ | ТП №734 | с.Ситниково | Леонова 26/2 | 1 | 1 | 0 | Прямого вкл. 7: 0; шт. 11: индив. застр.; шт. 12: АСУЭ Echelon
910 | ПС 35/10 кВ Ситниково | ф."Дмитриево"10кВ | ТП №734 | с.Ситниково | Леонова 28/1 | 1 | 0 | 1 | Прямого вкл. 7: 1; шт. 11: индив. застр.; шт. 12: АСУЭ Echelon
911 | ПС 35/10 кВ Ситниково | ф."Дмитриево"10кВ | ТП №734 | с.Ситниково | Леонова 28/2 | 1 | 1 | 0 | Прямого вкл. 7: 0; шт. 11: индив. застр.; шт. 12: АСУЭ Echelon
912 | ПС 35/10 кВ Ситниково | ф."Дмитриево"10кВ | ТП №734 | с.Ситниково | Леонова 30/1 | 1 | 1 | 0 | Прямого вкл. 7: 0; шт. 11: индив. застр.; шт. 12: АСУЭ Echelon
913 | ПС 35/10 кВ Ситниково | ф."Дмитриево"10кВ | ТП №734 | с.Ситниково | Леонова 30/2 | 1 | 1 | 0 | Прямого вкл. 7: 0; шт. 11: индив. застр.; шт. 12: АСУЭ Echelon
914 | ПС 35/10 кВ Ситниково | ф."Дмитриево"10кВ | ТП №734 | с.Ситниково | Леонова 32/1 | 1 | 1 | 0 | Прямого вкл. 7: 0; шт. 11: индив. застр.; шт. 12: АСУЭ Echelon
915 | ПС 35/10 кВ Ситниково | ф."Дмитриево"10кВ | ТП №734 | с.Ситниково | Леонова 32/2 | 1 | 1 | 0 | Прямого вкл. 7: 0; шт. 11: индив. застр.; шт. 12: АСУЭ Echelon
916 | ПС 35/10 кВ Ситниково | ф."Дмитриево"10кВ | ТП №734 | с.Ситниково | Леонова 34/1 | 1 | 1 | 0 | Прямого вкл. 7: 0; шт. 11: индив. застр.; шт. 12: АСУЭ Echelon
917 | ПС 35/10 кВ Ситниково | ф."Дмитриево"10кВ | ТП №734 | с.Ситниково | Леонова 34/2 | 1 | 1 | 0 | Прямого вкл. 7: 0; шт. 11: индив. застр.; шт. 12: АСУЭ Echelon
918 | ПС 35/10 кВ Ситниково | ф."Дмитриево"10кВ | ТП №734 | с.Ситниково | Леонова 35/1 | 1 | 1 | 0 | Прямого вкл. 7: 0; шт. 11: МКД; шт. 12: АСУЭ Echelon
919 | ПС 35/10 кВ Ситниково | ф."Дмитриево"10кВ | ТП №734 | с.Ситниково | Леонова 35/2 | 1 | 1 | 0 | Прямого вкл. 7: 0; шт. 11: МКД; шт. 12: АСУЭ Echelon
920 | ПС 35/10 кВ Ситниково | ф."Дмитриево"10кВ | ТП №734 | с.Ситниково | Леонова 35/3 | 1 | 1 | 0 | Прямого вкл. 7: 0; шт. 11: МКД; шт. 12: АСУЭ Echelon
921 | ПС 35/10 кВ Ситниково | ф."Дмитриево"10кВ | ТП №734 | с.Ситниково | Леонова 35/4 | 1 | 1 | 0 | Прямого вкл. 7: 0; шт. 11: МКД; шт. 12: АСУЭ Echelon
922 | ПС 35/10 кВ Ситниково | ф."Дмитриево"10кВ | ТП №734 | с.Ситниково | Леонова 35/5 | 1 | 1 | 0 | Прямого вкл. 7: 0; шт. 11: МКД; шт. 12: АСУЭ Echelon
923 | ПС 35/10 кВ Ситниково | ф."Дмитриево"10кВ | ТП №734 | с.Ситниково | Леонова 35/6 | 1 | 1 | 0 | Прямого вкл. 7: 0; шт. 11: МКД; шт. 12: АСУЭ Echelon
924 | ПС 35/10 кВ Ситниково | ф."Дмитриево"10кВ | ТП №734 | с.Ситниково | Леонова 35/7 | 1 | 1 | 0 | Прямого вкл. 7: 0; шт. 11: МКД; шт. 12: АСУЭ Echelon
925 | ПС 35/10 кВ Ситниково | ф."Дмитриево"10кВ | ТП №734 | с.Ситниково | Леонова 35/8 | 1 | 1 | 0 | Прямого вкл. 7: 0; шт. 11: МКД; шт. 12: АСУЭ Echelon
926 | ПС 35/10 кВ Ситниково | ф."Дмитриево"10кВ | ТП №734 | с.Ситниково | Леонова 37/1 | 1 | 1 | 0 | Прямого вкл. 7: 0; шт. 11: МКД; шт. 12: АСУЭ Echelon
927 | ПС 35/10 кВ Ситниково | ф."Дмитриево"10кВ | ТП №734 | с.Ситниково | Леонова 37/2 | 1 | 1 | 0 | Прямого вкл. 7: 0; шт. 11: МКД; шт. 12: АСУЭ Echelon
928 | ПС 35/10 кВ Ситниково | ф."Дмитриево"10кВ | ТП №734 | с.Ситниково | Леонова 37/3 | 1 | 1 | 0 | Прямого вкл. 7: 0; шт. 11: МКД; шт. 12: АСУЭ Echelon
929 | ПС 35/10 кВ Ситниково | ф."Дмитриево"10кВ | ТП №734 | с.Ситниково | Леонова 37/4 | 1 | 1 | 0 | Прямого вкл. 7: 0; шт. 11: МКД; шт. 12: АСУЭ Echelon
930 | ПС 35/10 кВ Ситниково | ф."Дмитриево"10кВ | ТП №734 | с.Ситниково | Леонова 37/5 | 1 | 1 | 0 | Прямого вкл. 7: 0; шт. 11: МКД; шт. 12: АСУЭ Echelon
931 | ПС 35/10 кВ Ситниково | ф."Дмитриево"10кВ | ТП №734 | с.Ситниково | Леонова 37/6 | 1 | 1 | 0 | Прямого вкл. 7: 0; шт. 11: МКД; шт. 12: АСУЭ Echelon
932 | ПС 35/10 кВ Ситниково | ф."Дмитриево"10кВ | ТП №734 | с.Ситниково | Леонова 37/7 | 1 | 1 | 0 | Прямого вкл. 7: 0; шт. 11: МКД; шт. 12: АСУЭ Echelon
933 | ПС 35/10 кВ Ситниково | ф."Дмитриево"10кВ | ТП №734 | с.Ситниково | Леонова 37/8 | 1 | 1 | 0 | Прямого вкл. 7: 0; шт. 11: МКД; шт. 12: АСУЭ Echelon
934 | ПС 35/10 кВ Ситниково | ф."Дмитриево"10кВ | ТП №734 | с.Ситниково | Леонова 39/1 | 1 | 1 | 0 | Прямого вкл. 7: 0; шт. 11: индив. застр.; шт. 12: АСУЭ Echelon
935 | ПС 35/10 кВ Ситниково | ф."Дмитриево"10кВ | ТП №734 | с.Ситниково | Леонова 39/2 | 1 | 1 | 0 | Прямого вкл. 7: 0; шт. 11: индив. застр.; шт. 12: АСУЭ Echelon
936 | ПС 35/10 кВ Ситниково | ф."Дмитриево"10кВ | ТП №734 | с.Ситниково | Леонова 39/3 | 1 | 1 | 0 | Прямого вкл. 7: 0; шт. 11: индив. застр.; шт. 12: АСУЭ Echelon
937 | ПС 35/10 кВ Ситниково | ф."Дмитриево"10кВ | ТП №734 | с.Ситниково | Леонова 39/4 | 1 | 1 | 0 | Прямого вкл. 7: 0; шт. 11: индив. застр.; шт. 12: АСУЭ Echelon
938 | ПС 35/10 кВ Ситниково | ф."Дмитриево"10кВ | ТП №734 | с.Ситниково | ООО "Ромист" артезианская скважина | 1 | 1 | 0 | Прямого вкл. 7: 0; шт. 11: индив. застр.; шт. 12: АСУЭ Echelon
939 | ПС 35/10 кВ Ситниково | ф."Дмитриево"10кВ | ТП №734 | с.Ситниково | ООО "Ромист" Котельная | 1 | 0 | 1 | Прямого вкл. 7: 1; шт. 11: индив. застр.; шт. 12: АСУЭ Echelon
940 | ПС 35/10 кВ Ситниково | ф."Дмитриево"10кВ | ТП №734 | с.Ситниково | ООО "Ромист" Котельная | 1 | 0 | 1 | Прямого вкл. 7: 1; шт. 11: индив. застр.; шт. 12: АСУЭ Echelon
941 | ПС 35/10 кВ Ситниково | ф."Дмитриево"10кВ | ТП №734 | с.Ситниково | ООО "Ромист" Скважина | 1 | 0 | 1 | Прямого вкл. 7: 1; шт. 11: индив. застр.; шт. 12: АСУЭ Echelon
942 | ПС 35/10 кВ Ситниково | ф."Дмитриево"10кВ | ТП №734 | с.Ситниково | Технический учет | 1 |  | 1 |  | 1 | 3 | 1 | на ТП | АСУЭ Echelon | 200/5
943 | ПС 35/10 кВ Ситниково | ф."Дмитриево"10кВ | ТП №750 | с.Ситниково | Советская 10/1 | 1 | 1 | 0 | Прямого вкл. 7: 0; шт. 11: индив. застр.; шт. 12: АСУЭ Echelon
944 | ПС 35/10 кВ Ситниково | ф."Дмитриево"10кВ | ТП №750 | с.Ситниково | Советская 10/2 | 1 | 1 | 0 | Прямого вкл. 7: 0; шт. 11: индив. застр.; шт. 12: АСУЭ Echelon
945 | ПС 35/10 кВ Ситниково | ф."Дмитриево"10кВ | ТП №750 | с.Ситниково | Советская 10/3 | 1 | 1 | 0 | Прямого вкл. 7: 0; шт. 11: индив. застр.; шт. 12: АСУЭ Echelon
946 | ПС 35/10 кВ Ситниково | ф."Дмитриево"10кВ | ТП №750 | с.Ситниково | Советская 11 | 1 | 1 | 0 | Прямого вкл. 7: 0; шт. 11: индив. застр.; шт. 12: АСУЭ Echelon
947 | ПС 35/10 кВ Ситниково | ф."Дмитриево"10кВ | ТП №750 | с.Ситниково | Советская 12 | 1 | 1 | 0 | Прямого вкл. 7: 0; шт. 11: индив. застр.; шт. 12: АСУЭ Echelon
948 | ПС 35/10 кВ Ситниково | ф."Дмитриево"10кВ | ТП №750 | с.Ситниково | Советская 13 | 1 | 0 | 1 | Прямого вкл. 7: 1; шт. 11: индив. застр.; шт. 12: АСУЭ Echelon
949 | ПС 35/10 кВ Ситниково | ф."Дмитриево"10кВ | ТП №750 | с.Ситниково | Советская 14 | 1 | 1 | 0 | Прямого вкл. 7: 0; шт. 11: индив. застр.; шт. 12: АСУЭ Echelon
950 | ПС 35/10 кВ Ситниково | ф."Дмитриево"10кВ | ТП №750 | с.Ситниково | Советская 15 | 1 | 1 | 0 | Прямого вкл. 7: 0; шт. 11: индив. застр.; шт. 12: АСУЭ Echelon
951 | ПС 35/10 кВ Ситниково | ф."Дмитриево"10кВ | ТП №750 | с.Ситниково | Советская 16 | 1 | 1 | 0 | Прямого вкл. 7: 0; шт. 11: индив. застр.; шт. 12: АСУЭ Echelon
952 | ПС 35/10 кВ Ситниково | ф."Дмитриево"10кВ | ТП №750 | с.Ситниково | Советская 17 | 1 | 1 | 0 | Прямого вкл. 7: 0; шт. 11: индив. застр.; шт. 12: АСУЭ Echelon
953 | ПС 35/10 кВ Ситниково | ф."Дмитриево"10кВ | ТП №750 | с.Ситниково | Советская 18 | 1 | 1 | 0 | Прямого вкл. 7: 0; шт. 11: индив. застр.; шт. 12: АСУЭ Echelon
954 | ПС 35/10 кВ Ситниково | ф."Дмитриево"10кВ | ТП №750 | с.Ситниково | Советская 19 | 1 | 1 | 0 | Прямого вкл. 7: 0; шт. 11: индив. застр.; шт. 12: АСУЭ Echelon
955 | ПС 35/10 кВ Ситниково | ф."Дмитриево"10кВ | ТП №750 | с.Ситниково | Советская 20 | 1 | 1 | 0 | Прямого вкл. 7: 0; шт. 11: индив. застр.; шт. 12: АСУЭ Echelon
956 | ПС 35/10 кВ Ситниково | ф."Дмитриево"10кВ | ТП №750 | с.Ситниково | Советская 21 | 1 | 1 | 0 | Прямого вкл. 7: 0; шт. 11: индив. застр.; шт. 12: АСУЭ Echelon
957 | ПС 35/10 кВ Ситниково | ф."Дмитриево"10кВ | ТП №750 | с.Ситниково | Советская 22 | 1 | 1 | 0 | Прямого вкл. 7: 0; шт. 11: индив. застр.; шт. 12: АСУЭ Echelon
958 | ПС 35/10 кВ Ситниково | ф."Дмитриево"10кВ | ТП №750 | с.Ситниково | Советская 23/1 | 1 | 1 | 0 | Прямого вкл. 7: 0; шт. 11: индив. застр.; шт. 12: АСУЭ Echelon
959 | ПС 35/10 кВ Ситниково | ф."Дмитриево"10кВ | ТП №750 | с.Ситниково | Советская 23/2 | 1 | 1 | 0 | Прямого вкл. 7: 0; шт. 11: индив. застр.; шт. 12: АСУЭ Echelon
960 | ПС 35/10 кВ Ситниково | ф."Дмитриево"10кВ | ТП №750 | с.Ситниково | Советская 25 | 1 | 1 | 0 | Прямого вкл. 7: 0; шт. 11: индив. застр.; шт. 12: АСУЭ Echelon
961 | ПС 35/10 кВ Ситниково | ф."Дмитриево"10кВ | ТП №750 | с.Ситниково | Советская 29 | 1 | 1 | 0 | Прямого вкл. 7: 0; шт. 11: индив. застр.; шт. 12: АСУЭ Echelon
962 | ПС 35/10 кВ Ситниково | ф."Дмитриево"10кВ | ТП №750 | с.Ситниково | Советская 31 | 1 | 1 | 0 | Прямого вкл. 7: 0; шт. 11: индив. застр.; шт. 12: АСУЭ Echelon
963 | ПС 35/10 кВ Ситниково | ф."Дмитриево"10кВ | ТП №750 | с.Ситниково | Советская 34 | 1 | 1 | 0 | Прямого вкл. 7: 0; шт. 11: индив. застр.; шт. 12: АСУЭ Echelon
964 | ПС 35/10 кВ Ситниково | ф."Дмитриево"10кВ | ТП №750 | с.Ситниково | Советская 35 | 1 | 1 | 0 | Прямого вкл. 7: 0; шт. 11: индив. застр.; шт. 12: АСУЭ Echelon
965 | ПС 35/10 кВ Ситниково | ф."Дмитриево"10кВ | ТП №750 | с.Ситниково | Советская 37 | 1 | 1 | 0 | Прямого вкл. 7: 0; шт. 11: индив. застр.; шт. 12: АСУЭ Echelon
966 | ПС 35/10 кВ Ситниково | ф."Дмитриево"10кВ | ТП №750 | с.Ситниково | Советская 38 | 1 | 1 | 0 | Прямого вкл. 7: 0; шт. 11: индив. застр.; шт. 12: АСУЭ Echelon
967 | ПС 35/10 кВ Ситниково | ф."Дмитриево"10кВ | ТП №750 | с.Ситниково | Советская 39 | 1 | 1 | 0 | Прямого вкл. 7: 0; шт. 11: индив. застр.; шт. 12: АСУЭ Echelon
968 | ПС 35/10 кВ Ситниково | ф."Дмитриево"10кВ | ТП №750 | с.Ситниково | Советская 41 | 1 | 0 | 1 | Прямого вкл. 7: 1; шт. 11: индив. застр.; шт. 12: АСУЭ Echelon
969 | ПС 35/10 кВ Ситниково | ф."Дмитриево"10кВ | ТП №750 | с.Ситниково | Советская 42 | 1 | 1 | 0 | Прямого вкл. 7: 0; шт. 11: индив. застр.; шт. 12: АСУЭ Echelon
970 | ПС 35/10 кВ Ситниково | ф."Дмитриево"10кВ | ТП №750 | с.Ситниково | Советская 43 | 1 | 1 | 0 | Прямого вкл. 7: 0; шт. 11: индив. застр.; шт. 12: АСУЭ Echelon
971 | ПС 35/10 кВ Ситниково | ф."Дмитриево"10кВ | ТП №750 | с.Ситниково | Советская 44 | 1 | 1 | 0 | Прямого вкл. 7: 0; шт. 11: индив. застр.; шт. 12: АСУЭ Echelon
972 | ПС 35/10 кВ Ситниково | ф."Дмитриево"10кВ | ТП №750 | с.Ситниково | Советская 45 | 1 | 1 | 0 | Прямого вкл. 7: 0; шт. 11: индив. застр.; шт. 12: АСУЭ Echelon
973 | ПС 35/10 кВ Ситниково | ф."Дмитриево"10кВ | ТП №750 | с.Ситниково | Советская 46 | 1 | 1 | 0 | Прямого вкл. 7: 0; шт. 11: индив. застр.; шт. 12: АСУЭ Echelon
974 | ПС 35/10 кВ Ситниково | ф."Дмитриево"10кВ | ТП №750 | с.Ситниково | Советская 47 | 1 | 1 | 0 | Прямого вкл. 7: 0; шт. 11: индив. застр.; шт. 12: АСУЭ Echelon
975 | ПС 35/10 кВ Ситниково | ф."Дмитриево"10кВ | ТП №750 | с.Ситниково | Советская 48 | 1 | 1 | 0 | Прямого вкл. 7: 0; шт. 11: индив. застр.; шт. 12: АСУЭ Echelon
976 | ПС 35/10 кВ Ситниково | ф."Дмитриево"10кВ | ТП №750 | с.Ситниково | Советская 49 | 1 | 1 | 0 | Прямого вкл. 7: 0; шт. 11: индив. застр.; шт. 12: АСУЭ Echelon
977 | ПС 35/10 кВ Ситниково | ф."Дмитриево"10кВ | ТП №750 | с.Ситниково | Советская 53 | 1 | 1 | 0 | Прямого вкл. 7: 0; шт. 11: индив. застр.; шт. 12: АСУЭ Echelon
978 | ПС 35/10 кВ Ситниково | ф."Дмитриево"10кВ | ТП №750 | с.Ситниково | Советская 55 | 1 | 1 | 0 | Прямого вкл. 7: 0; шт. 11: индив. застр.; шт. 12: АСУЭ Echelon
979 | ПС 35/10 кВ Ситниково | ф."Дмитриево"10кВ | ТП №750 | с.Ситниково | Советская 57 | 1 | 1 | 0 | Прямого вкл. 7: 0; шт. 11: индив. застр.; шт. 12: АСУЭ Echelon
980 | ПС 35/10 кВ Ситниково | ф."Дмитриево"10кВ | ТП №750 | с.Ситниково | Советская 59 | 1 | 1 | 0 | Прямого вкл. 7: 0; шт. 11: индив. застр.; шт. 12: АСУЭ Echelon
981 | ПС 35/10 кВ Ситниково | ф."Дмитриево"10кВ | ТП №750 | с.Ситниково | Советская 6 Пекарня | 1 | 0 | 1 | Прямого вкл. 7: 1; шт. 11: индив. застр.; шт. 12: АСУЭ Echelon
982 | ПС 35/10 кВ Ситниково | ф."Дмитриево"10кВ | ТП №750 | с.Ситниково | Советская 61 | 1 | 1 | 0 | Прямого вкл. 7: 0; шт. 11: индив. застр.; шт. 12: АСУЭ Echelon
983 | ПС 35/10 кВ Ситниково | ф."Дмитриево"10кВ | ТП №750 | с.Ситниково | Советская 7 | 1 | 1 | 0 | Прямого вкл. 7: 0; шт. 11: индив. застр.; шт. 12: АСУЭ Echelon
984 | ПС 35/10 кВ Ситниково | ф."Дмитриево"10кВ | ТП №750 | с.Ситниково | Советская 8 | 1 | 1 | 0 | Прямого вкл. 7: 0; шт. 11: индив. застр.; шт. 12: АСУЭ Echelon
985 | ПС 35/10 кВ Ситниково | ф."Дмитриево"10кВ | ТП №750 | с.Ситниково | Технический учет | 1 |  | 1 |  | 1 | 3 | 1 | на ТП | АСУЭ Echelon | 200/5
986 | ПС 35/10 кВ Ситниково | ф."Дмитриево"10кВ | ТП №750 | с.Ситниково | ЩУО Советская | 1 | 1 | 0 | Прямого вкл. 7: 0; шт. 11: индив. застр.; шт. 12: АСУЭ Echelon
987 | ПС 35/10 кВ Ситниково | ф."Ситниково"10кВ | ТП №752 | с.Ситниково | Аптека | 1 | 0 | 1 | Прямого вкл. 7: 1; шт. 11: индив. застр.; шт. 12: АСУЭ Echelon
988 | ПС 35/10 кВ Ситниково | ф."Ситниково"10кВ | ТП №752 | с.Ситниково | Заводская 11 | 1 | 1 | 0 | Прямого вкл. 7: 0; шт. 11: индив. застр.; шт. 12: АСУЭ Echelon
989 | ПС 35/10 кВ Ситниково | ф."Ситниково"10кВ | ТП №752 | с.Ситниково | Заводская 12/1 | 1 | 1 | 0 | Прямого вкл. 7: 0; шт. 11: МКД; шт. 12: АСУЭ Echelon
990 | ПС 35/10 кВ Ситниково | ф."Ситниково"10кВ | ТП №752 | с.Ситниково | Заводская 12/2 | 1 | 1 | 0 | Прямого вкл. 7: 0; шт. 11: МКД; шт. 12: АСУЭ Echelon
991 | ПС 35/10 кВ Ситниково | ф."Ситниково"10кВ | ТП №752 | с.Ситниково | Заводская 12/3 | 1 | 1 | 0 | Прямого вкл. 7: 0; шт. 11: МКД; шт. 12: АСУЭ Echelon
992 | ПС 35/10 кВ Ситниково | ф."Ситниково"10кВ | ТП №752 | с.Ситниково | Заводская 12/4 | 1 | 1 | 0 | Прямого вкл. 7: 0; шт. 11: МКД; шт. 12: АСУЭ Echelon
993 | ПС 35/10 кВ Ситниково | ф."Ситниково"10кВ | ТП №752 | с.Ситниково | Заводская 12/5 | 1 | 1 | 0 | Прямого вкл. 7: 0; шт. 11: МКД; шт. 12: АСУЭ Echelon
994 | ПС 35/10 кВ Ситниково | ф."Ситниково"10кВ | ТП №752 | с.Ситниково | Заводская 12/6 | 1 | 1 | 0 | Прямого вкл. 7: 0; шт. 11: МКД; шт. 12: АСУЭ Echelon
995 | ПС 35/10 кВ Ситниково | ф."Ситниково"10кВ | ТП №752 | с.Ситниково | Заводская 12/7 | 1 | 1 | 0 | Прямого вкл. 7: 0; шт. 11: МКД; шт. 12: АСУЭ Echelon
996 | ПС 35/10 кВ Ситниково | ф."Ситниково"10кВ | ТП №752 | с.Ситниково | Заводская 13 | 1 | 1 | 0 | Прямого вкл. 7: 0; шт. 11: индив. застр.; шт. 12: АСУЭ Echelon
997 | ПС 35/10 кВ Ситниково | ф."Ситниково"10кВ | ТП №752 | с.Ситниково | Заводская 14/1 | 1 | 1 | 0 | Прямого вкл. 7: 0; шт. 11: МКД; шт. 12: АСУЭ Echelon
998 | ПС 35/10 кВ Ситниково | ф."Ситниково"10кВ | ТП №752 | с.Ситниково | Заводская 14/10 | 1 | 1 | 0 | Прямого вкл. 7: 0; шт. 11: МКД; шт. 12: АСУЭ Echelon
999 | ПС 35/10 кВ Ситниково | ф."Ситниково"10кВ | ТП №752 | с.Ситниково | Заводская 14/11 | 1 | 1 | 0 | Прямого вкл. 7: 0; шт. 11: МКД; шт. 12: АСУЭ Echelon
1000 | ПС 35/10 кВ Ситниково | ф."Ситниково"10кВ | ТП №752 | с.Ситниково | Заводская 14/12 | 1 | 1 | 0 | Прямого вкл. 7: 0; шт. 11: МКД; шт. 12: АСУЭ Echelon
1001 | ПС 35/10 кВ Ситниково | ф."Ситниково"10кВ | ТП №752 | с.Ситниково | Заводская 14/13 | 1 | 1 | 0 | Прямого вкл. 7: 0; шт. 11: МКД; шт. 12: АСУЭ Echelon
1002 | ПС 35/10 кВ Ситниково | ф."Ситниково"10кВ | ТП №752 | с.Ситниково | Заводская 14/2 | 1 | 1 | 0 | Прямого вкл. 7: 0; шт. 11: МКД; шт. 12: АСУЭ Echelon
1003 | ПС 35/10 кВ Ситниково | ф."Ситниково"10кВ | ТП №752 | с.Ситниково | Заводская 14/3 | 1 | 1 | 0 | Прямого вкл. 7: 0; шт. 11: МКД; шт. 12: АСУЭ Echelon
1004 | ПС 35/10 кВ Ситниково | ф."Ситниково"10кВ | ТП №752 | с.Ситниково | Заводская 14/4 | 1 | 1 | 0 | Прямого вкл. 7: 0; шт. 11: МКД; шт. 12: АСУЭ Echelon
1005 | ПС 35/10 кВ Ситниково | ф."Ситниково"10кВ | ТП №752 | с.Ситниково | Заводская 14/5 | 1 | 1 | 0 | Прямого вкл. 7: 0; шт. 11: МКД; шт. 12: АСУЭ Echelon
1006 | ПС 35/10 кВ Ситниково | ф."Ситниково"10кВ | ТП №752 | с.Ситниково | Заводская 14/6 | 1 | 1 | 0 | Прямого вкл. 7: 0; шт. 11: МКД; шт. 12: АСУЭ Echelon
1007 | ПС 35/10 кВ Ситниково | ф."Ситниково"10кВ | ТП №752 | с.Ситниково | Заводская 14/7 | 1 | 1 | 0 | Прямого вкл. 7: 0; шт. 11: МКД; шт. 12: АСУЭ Echelon
1008 | ПС 35/10 кВ Ситниково | ф."Ситниково"10кВ | ТП №752 | с.Ситниково | Заводская 14/9 | 1 | 1 | 0 | Прямого вкл. 7: 0; шт. 11: МКД; шт. 12: АСУЭ Echelon
1009 | ПС 35/10 кВ Ситниково | ф."Ситниково"10кВ | ТП №752 | с.Ситниково | Заводская 2/1 | 1 | 1 | 0 | Прямого вкл. 7: 0; шт. 11: МКД; шт. 12: АСУЭ Echelon
1010 | ПС 35/10 кВ Ситниково | ф."Ситниково"10кВ | ТП №752 | с.Ситниково | Заводская 2/10 | 1 | 1 | 0 | Прямого вкл. 7: 0; шт. 11: МКД; шт. 12: АСУЭ Echelon
1011 | ПС 35/10 кВ Ситниково | ф."Ситниково"10кВ | ТП №752 | с.Ситниково | Заводская 2/11 | 1 | 1 | 0 | Прямого вкл. 7: 0; шт. 11: МКД; шт. 12: АСУЭ Echelon
1012 | ПС 35/10 кВ Ситниково | ф."Ситниково"10кВ | ТП №752 | с.Ситниково | Заводская 2/12 | 1 | 1 | 0 | Прямого вкл. 7: 0; шт. 11: МКД; шт. 12: АСУЭ Echelon
1013 | ПС 35/10 кВ Ситниково | ф."Ситниково"10кВ | ТП №752 | с.Ситниково | Заводская 2/13 | 1 | 1 | 0 | Прямого вкл. 7: 0; шт. 11: МКД; шт. 12: АСУЭ Echelon
1014 | ПС 35/10 кВ Ситниково | ф."Ситниково"10кВ | ТП №752 | с.Ситниково | Заводская 2/14 | 1 | 1 | 0 | Прямого вкл. 7: 0; шт. 11: МКД; шт. 12: АСУЭ Echelon
1015 | ПС 35/10 кВ Ситниково | ф."Ситниково"10кВ | ТП №752 | с.Ситниково | Заводская 2/14 гараж | 1 | 1 | 0 | Прямого вкл. 7: 0; шт. 11: индив. застр.; шт. 12: АСУЭ Echelon
1016 | ПС 35/10 кВ Ситниково | ф."Ситниково"10кВ | ТП №752 | с.Ситниково | Заводская 2/15 | 1 | 1 | 0 | Прямого вкл. 7: 0; шт. 11: МКД; шт. 12: АСУЭ Echelon
1017 | ПС 35/10 кВ Ситниково | ф."Ситниково"10кВ | ТП №752 | с.Ситниково | Заводская 2/16 | 1 | 1 | 0 | Прямого вкл. 7: 0; шт. 11: МКД; шт. 12: АСУЭ Echelon
1018 | ПС 35/10 кВ Ситниково | ф."Ситниково"10кВ | ТП №752 | с.Ситниково | Заводская 2/2 | 1 | 1 | 0 | Прямого вкл. 7: 0; шт. 11: МКД; шт. 12: АСУЭ Echelon
1019 | ПС 35/10 кВ Ситниково | ф."Ситниково"10кВ | ТП №752 | с.Ситниково | Заводская 2/3 | 1 | 1 | 0 | Прямого вкл. 7: 0; шт. 11: МКД; шт. 12: АСУЭ Echelon
1020 | ПС 35/10 кВ Ситниково | ф."Ситниково"10кВ | ТП №752 | с.Ситниково | Заводская 2/4 | 1 | 1 | 0 | Прямого вкл. 7: 0; шт. 11: МКД; шт. 12: АСУЭ Echelon
1021 | ПС 35/10 кВ Ситниково | ф."Ситниково"10кВ | ТП №752 | с.Ситниково | Заводская 2/5 | 1 | 1 | 0 | Прямого вкл. 7: 0; шт. 11: МКД; шт. 12: АСУЭ Echelon
1022 | ПС 35/10 кВ Ситниково | ф."Ситниково"10кВ | ТП №752 | с.Ситниково | Заводская 2/6 | 1 | 1 | 0 | Прямого вкл. 7: 0; шт. 11: МКД; шт. 12: АСУЭ Echelon
1023 | ПС 35/10 кВ Ситниково | ф."Ситниково"10кВ | ТП №752 | с.Ситниково | Заводская 2/7 | 1 | 1 | 0 | Прямого вкл. 7: 0; шт. 11: МКД; шт. 12: АСУЭ Echelon
1024 | ПС 35/10 кВ Ситниково | ф."Ситниково"10кВ | ТП №752 | с.Ситниково | Заводская 2/8 | 1 | 1 | 0 | Прямого вкл. 7: 0; шт. 11: МКД; шт. 12: АСУЭ Echelon
1025 | ПС 35/10 кВ Ситниково | ф."Ситниково"10кВ | ТП №752 | с.Ситниково | Заводская 2/9 | 1 | 1 | 0 | Прямого вкл. 7: 0; шт. 11: МКД; шт. 12: АСУЭ Echelon
1026 | ПС 35/10 кВ Ситниково | ф."Ситниково"10кВ | ТП №752 | с.Ситниково | Заводская 4/1 | 1 | 1 | 0 | Прямого вкл. 7: 0; шт. 11: МКД; шт. 12: АСУЭ Echelon
1027 | ПС 35/10 кВ Ситниково | ф."Ситниково"10кВ | ТП №752 | с.Ситниково | Заводская 4/2 | 1 | 1 | 0 | Прямого вкл. 7: 0; шт. 11: МКД; шт. 12: АСУЭ Echelon
1028 | ПС 35/10 кВ Ситниково | ф."Ситниково"10кВ | ТП №752 | с.Ситниково | Заводская 4/3 | 1 | 1 | 0 | Прямого вкл. 7: 0; шт. 11: МКД; шт. 12: АСУЭ Echelon
1029 | ПС 35/10 кВ Ситниково | ф."Ситниково"10кВ | ТП №752 | с.Ситниково | Заводская 4/4 | 1 | 1 | 0 | Прямого вкл. 7: 0; шт. 11: МКД; шт. 12: АСУЭ Echelon
1030 | ПС 35/10 кВ Ситниково | ф."Ситниково"10кВ | ТП №752 | с.Ситниково | Заводская 4/5 | 1 | 1 | 0 | Прямого вкл. 7: 0; шт. 11: МКД; шт. 12: АСУЭ Echelon
1031 | ПС 35/10 кВ Ситниково | ф."Ситниково"10кВ | ТП №752 | с.Ситниково | Заводская 4/6 | 1 | 1 | 0 | Прямого вкл. 7: 0; шт. 11: МКД; шт. 12: АСУЭ Echelon
1032 | ПС 35/10 кВ Ситниково | ф."Ситниково"10кВ | ТП №752 | с.Ситниково | Заводская 4/7 | 1 | 1 | 0 | Прямого вкл. 7: 0; шт. 11: МКД; шт. 12: АСУЭ Echelon
1033 | ПС 35/10 кВ Ситниково | ф."Ситниково"10кВ | ТП №752 | с.Ситниково | Заводская 4/7 гараж | 1 | 1 | 0 | Прямого вкл. 7: 0; шт. 11: индив. застр.; шт. 12: АСУЭ Echelon
1034 | ПС 35/10 кВ Ситниково | ф."Ситниково"10кВ | ТП №752 | с.Ситниково | Заводская 4/8 | 1 | 1 | 0 | Прямого вкл. 7: 0; шт. 11: МКД; шт. 12: АСУЭ Echelon
1035 | ПС 35/10 кВ Ситниково | ф."Ситниково"10кВ | ТП №752 | с.Ситниково | Заводская 6/1 | 1 | 1 | 0 | Прямого вкл. 7: 0; шт. 11: МКД; шт. 12: АСУЭ Echelon
1036 | ПС 35/10 кВ Ситниково | ф."Ситниково"10кВ | ТП №752 | с.Ситниково | Заводская 6/3 | 1 | 1 | 0 | Прямого вкл. 7: 0; шт. 11: МКД; шт. 12: АСУЭ Echelon
1037 | ПС 35/10 кВ Ситниково | ф."Ситниково"10кВ | ТП №752 | с.Ситниково | Заводская 6/4 | 1 | 1 | 0 | Прямого вкл. 7: 0; шт. 11: МКД; шт. 12: АСУЭ Echelon
1038 | ПС 35/10 кВ Ситниково | ф."Ситниково"10кВ | ТП №752 | с.Ситниково | Заводская 6/5 | 1 | 1 | 0 | Прямого вкл. 7: 0; шт. 11: МКД; шт. 12: АСУЭ Echelon
1039 | ПС 35/10 кВ Ситниково | ф."Ситниково"10кВ | ТП №752 | с.Ситниково | Заводская 6/6 | 1 | 1 | 0 | Прямого вкл. 7: 0; шт. 11: МКД; шт. 12: АСУЭ Echelon
1040 | ПС 35/10 кВ Ситниково | ф."Ситниково"10кВ | ТП №752 | с.Ситниково | Заводская 9/1 | 1 | 1 | 0 | Прямого вкл. 7: 0; шт. 11: индив. застр.; шт. 12: АСУЭ Echelon
1041 | ПС 35/10 кВ Ситниково | ф."Ситниково"10кВ | ТП №752 | с.Ситниково | Заводская 9/2 | 1 | 1 | 0 | Прямого вкл. 7: 0; шт. 11: индив. застр.; шт. 12: АСУЭ Echelon
1042 | ПС 35/10 кВ Ситниково | ф."Ситниково"10кВ | ТП №752 | с.Ситниково | Заводская 9/3 | 1 | 1 | 0 | Прямого вкл. 7: 0; шт. 11: индив. застр.; шт. 12: АСУЭ Echelon
1043 | ПС 35/10 кВ Ситниково | ф."Ситниково"10кВ | ТП №752 | с.Ситниково | ООО "Ромист" Башня | 1 | 1 | 0 | Прямого вкл. 7: 0; шт. 11: индив. застр.; шт. 12: АСУЭ Echelon
1044 | ПС 35/10 кВ Ситниково | ф."Ситниково"10кВ | ТП №752 | с.Ситниково | ООО "Ромист" Котельная | 1 | 0 | 1 | Прямого вкл. 7: 1; шт. 11: индив. застр.; шт. 12: АСУЭ Echelon
1045 | ПС 35/10 кВ Ситниково | ф."Ситниково"10кВ | ТП №752 | с.Ситниково | ООО "Ромист" Помещение обсл. Персонала | 1 | 1 | 0 | Прямого вкл. 7: 0; шт. 11: индив. застр.; шт. 12: АСУЭ Echelon
1046 | ПС 35/10 кВ Ситниково | ф."Ситниково"10кВ | ТП №752 | с.Ситниково | ООО Юкон магазин | 1 | 0 | 1 | Прямого вкл. 7: 1; шт. 11: индив. застр.; шт. 12: АСУЭ Echelon
1047 | ПС 35/10 кВ Ситниково | ф."Ситниково"10кВ | ТП №752 | с.Ситниково | Технический учет | 1 |  | 1 |  | 1 | 3 | 1 | на ТП | АСУЭ Echelon | 200/5
1048 | ПС 35/10 кВ Ситниково | ф."Ситниково"10кВ | ТП №790 | с.Ситниково | Кирова 1/1 | 1 | 1 | 0 | Прямого вкл. 7: 0; шт. 11: индив. застр.; шт. 12: АСУЭ Echelon
1049 | ПС 35/10 кВ Ситниково | ф."Ситниково"10кВ | ТП №790 | с.Ситниково | Кирова 1/2 | 1 | 1 | 0 | Прямого вкл. 7: 0; шт. 11: индив. застр.; шт. 12: АСУЭ Echelon
1050 | ПС 35/10 кВ Ситниково | ф."Ситниково"10кВ | ТП №790 | с.Ситниково | Кирова 10 | 1 | 1 | 0 | Прямого вкл. 7: 0; шт. 11: индив. застр.; шт. 12: АСУЭ Echelon
1051 | ПС 35/10 кВ Ситниково | ф."Ситниково"10кВ | ТП №790 | с.Ситниково | Кирова 11 | 1 | 1 | 0 | Прямого вкл. 7: 0; шт. 11: индив. застр.; шт. 12: АСУЭ Echelon
1052 | ПС 35/10 кВ Ситниково | ф."Ситниково"10кВ | ТП №790 | с.Ситниково | Кирова 13 | 1 | 1 | 0 | Прямого вкл. 7: 0; шт. 11: индив. застр.; шт. 12: АСУЭ Echelon
1053 | ПС 35/10 кВ Ситниково | ф."Ситниково"10кВ | ТП №790 | с.Ситниково | Кирова 14 | 1 | 0 | 1 | Прямого вкл. 7: 1; шт. 11: индив. застр.; шт. 12: АСУЭ Echelon
1054 | ПС 35/10 кВ Ситниково | ф."Ситниково"10кВ | ТП №790 | с.Ситниково | Кирова 15 | 1 | 1 | 0 | Прямого вкл. 7: 0; шт. 11: индив. застр.; шт. 12: АСУЭ Echelon
1055 | ПС 35/10 кВ Ситниково | ф."Ситниково"10кВ | ТП №790 | с.Ситниково | Кирова 19 | 1 | 1 | 0 | Прямого вкл. 7: 0; шт. 11: индив. застр.; шт. 12: АСУЭ Echelon
1056 | ПС 35/10 кВ Ситниково | ф."Ситниково"10кВ | ТП №790 | с.Ситниково | Кирова 20 | 1 | 1 | 0 | Прямого вкл. 7: 0; шт. 11: индив. застр.; шт. 12: АСУЭ Echelon
1057 | ПС 35/10 кВ Ситниково | ф."Ситниково"10кВ | ТП №790 | с.Ситниково | Кирова 21 | 1 | 1 | 0 | Прямого вкл. 7: 0; шт. 11: индив. застр.; шт. 12: АСУЭ Echelon
1058 | ПС 35/10 кВ Ситниково | ф."Ситниково"10кВ | ТП №790 | с.Ситниково | Кирова 22 | 1 | 1 | 0 | Прямого вкл. 7: 0; шт. 11: индив. застр.; шт. 12: АСУЭ Echelon
1059 | ПС 35/10 кВ Ситниково | ф."Ситниково"10кВ | ТП №790 | с.Ситниково | Кирова 23 | 1 | 1 | 0 | Прямого вкл. 7: 0; шт. 11: индив. застр.; шт. 12: АСУЭ Echelon
1060 | ПС 35/10 кВ Ситниково | ф."Ситниково"10кВ | ТП №790 | с.Ситниково | Кирова 25 | 1 | 1 | 0 | Прямого вкл. 7: 0; шт. 11: индив. застр.; шт. 12: АСУЭ Echelon
1061 | ПС 35/10 кВ Ситниково | ф."Ситниково"10кВ | ТП №790 | с.Ситниково | Кирова 27 | 1 | 1 | 0 | Прямого вкл. 7: 0; шт. 11: индив. застр.; шт. 12: АСУЭ Echelon
1062 | ПС 35/10 кВ Ситниково | ф."Ситниково"10кВ | ТП №790 | с.Ситниково | Кирова 28 | 1 | 1 | 0 | Прямого вкл. 7: 0; шт. 11: индив. застр.; шт. 12: АСУЭ Echelon
1063 | ПС 35/10 кВ Ситниково | ф."Ситниково"10кВ | ТП №790 | с.Ситниково | Кирова 3 | 1 | 1 | 0 | Прямого вкл. 7: 0; шт. 11: индив. застр.; шт. 12: АСУЭ Echelon
1064 | ПС 35/10 кВ Ситниково | ф."Ситниково"10кВ | ТП №790 | с.Ситниково | Кирова 30 | 1 | 1 | 0 | Прямого вкл. 7: 0; шт. 11: индив. застр.; шт. 12: АСУЭ Echelon
1065 | ПС 35/10 кВ Ситниково | ф."Ситниково"10кВ | ТП №790 | с.Ситниково | Кирова 34 | 1 | 1 | 0 | Прямого вкл. 7: 0; шт. 11: индив. застр.; шт. 12: АСУЭ Echelon
1066 | ПС 35/10 кВ Ситниково | ф."Ситниково"10кВ | ТП №790 | с.Ситниково | Кирова 36 | 1 | 1 | 0 | Прямого вкл. 7: 0; шт. 11: индив. застр.; шт. 12: АСУЭ Echelon
1067 | ПС 35/10 кВ Ситниково | ф."Ситниково"10кВ | ТП №790 | с.Ситниково | Кирова 38 | 1 | 1 | 0 | Прямого вкл. 7: 0; шт. 11: индив. застр.; шт. 12: АСУЭ Echelon
1068 | ПС 35/10 кВ Ситниково | ф."Ситниково"10кВ | ТП №790 | с.Ситниково | Кирова 4 | 1 | 1 | 0 | Прямого вкл. 7: 0; шт. 11: индив. застр.; шт. 12: АСУЭ Echelon
1069 | ПС 35/10 кВ Ситниково | ф."Ситниково"10кВ | ТП №790 | с.Ситниково | Кирова 40 | 1 | 1 | 0 | Прямого вкл. 7: 0; шт. 11: индив. застр.; шт. 12: АСУЭ Echelon
1070 | ПС 35/10 кВ Ситниково | ф."Ситниково"10кВ | ТП №790 | с.Ситниково | Кирова 42 | 1 | 1 | 0 | Прямого вкл. 7: 0; шт. 11: индив. застр.; шт. 12: АСУЭ Echelon
1071 | ПС 35/10 кВ Ситниково | ф."Ситниково"10кВ | ТП №790 | с.Ситниково | Кирова 44 | 1 | 1 | 0 | Прямого вкл. 7: 0; шт. 11: индив. застр.; шт. 12: АСУЭ Echelon
1072 | ПС 35/10 кВ Ситниково | ф."Ситниково"10кВ | ТП №790 | с.Ситниково | Кирова 6 | 1 | 1 | 0 | Прямого вкл. 7: 0; шт. 11: индив. застр.; шт. 12: АСУЭ Echelon
1073 | ПС 35/10 кВ Ситниково | ф."Ситниково"10кВ | ТП №790 | с.Ситниково | Кирова 7 | 1 | 0 | 1 | Прямого вкл. 7: 1; шт. 11: индив. застр.; шт. 12: АСУЭ Echelon
1074 | ПС 35/10 кВ Ситниково | ф."Ситниково"10кВ | ТП №790 | с.Ситниково | Кирова 9 | 1 | 0 | 1 | Прямого вкл. 7: 1; шт. 11: индив. застр.; шт. 12: АСУЭ Echelon
1075 | ПС 35/10 кВ Ситниково | ф."Ситниково"10кВ | ТП №790 | с.Ситниково | Ленина 29 | 1 | 1 | 0 | Прямого вкл. 7: 0; шт. 11: индив. застр.; шт. 12: АСУЭ Echelon
1076 | ПС 35/10 кВ Ситниково | ф."Ситниково"10кВ | ТП №790 | с.Ситниково | Ленина 30 | 1 | 1 | 0 | Прямого вкл. 7: 0; шт. 11: индив. застр.; шт. 12: АСУЭ Echelon
1077 | ПС 35/10 кВ Ситниково | ф."Ситниково"10кВ | ТП №790 | с.Ситниково | Ленина 32 | 1 | 1 | 0 | Прямого вкл. 7: 0; шт. 11: индив. застр.; шт. 12: АСУЭ Echelon
1078 | ПС 35/10 кВ Ситниково | ф."Ситниково"10кВ | ТП №790 | с.Ситниково | Ленина 33 | 1 | 1 | 0 | Прямого вкл. 7: 0; шт. 11: индив. застр.; шт. 12: АСУЭ Echelon
1079 | ПС 35/10 кВ Ситниково | ф."Ситниково"10кВ | ТП №790 | с.Ситниково | Ленина 34 | 1 | 1 | 0 | Прямого вкл. 7: 0; шт. 11: индив. застр.; шт. 12: АСУЭ Echelon
1080 | ПС 35/10 кВ Ситниково | ф."Ситниково"10кВ | ТП №790 | с.Ситниково | Ленина 35 | 1 | 1 | 0 | Прямого вкл. 7: 0; шт. 11: индив. застр.; шт. 12: АСУЭ Echelon
1081 | ПС 35/10 кВ Ситниково | ф."Ситниково"10кВ | ТП №790 | с.Ситниково | Ленина 36 | 1 | 1 | 0 | Прямого вкл. 7: 0; шт. 11: индив. застр.; шт. 12: АСУЭ Echelon
1082 | ПС 35/10 кВ Ситниково | ф."Ситниково"10кВ | ТП №790 | с.Ситниково | Ленина 37 | 1 | 1 | 0 | Прямого вкл. 7: 0; шт. 11: индив. застр.; шт. 12: АСУЭ Echelon
1083 | ПС 35/10 кВ Ситниково | ф."Ситниково"10кВ | ТП №790 | с.Ситниково | Ленина 38 | 1 | 1 | 0 | Прямого вкл. 7: 0; шт. 11: индив. застр.; шт. 12: АСУЭ Echelon
1084 | ПС 35/10 кВ Ситниково | ф."Ситниково"10кВ | ТП №790 | с.Ситниково | Ленина 40 | 1 | 1 | 0 | Прямого вкл. 7: 0; шт. 11: индив. застр.; шт. 12: АСУЭ Echelon
1085 | ПС 35/10 кВ Ситниково | ф."Ситниково"10кВ | ТП №790 | с.Ситниково | Ленина 41 | 1 | 0 | 1 | Прямого вкл. 7: 1; шт. 11: индив. застр.; шт. 12: АСУЭ Echelon
1086 | ПС 35/10 кВ Ситниково | ф."Ситниково"10кВ | ТП №790 | с.Ситниково | Ленина 42 | 1 | 1 | 0 | Прямого вкл. 7: 0; шт. 11: индив. застр.; шт. 12: АСУЭ Echelon
1087 | ПС 35/10 кВ Ситниково | ф."Ситниково"10кВ | ТП №790 | с.Ситниково | Ленина 43 | 1 | 1 | 0 | Прямого вкл. 7: 0; шт. 11: индив. застр.; шт. 12: АСУЭ Echelon
1088 | ПС 35/10 кВ Ситниково | ф."Ситниково"10кВ | ТП №790 | с.Ситниково | Ленина 44 | 1 | 1 | 0 | Прямого вкл. 7: 0; шт. 11: индив. застр.; шт. 12: АСУЭ Echelon
1089 | ПС 35/10 кВ Ситниково | ф."Ситниково"10кВ | ТП №790 | с.Ситниково | Ленина 47 | 1 | 1 | 0 | Прямого вкл. 7: 0; шт. 11: индив. застр.; шт. 12: АСУЭ Echelon
1090 | ПС 35/10 кВ Ситниково | ф."Ситниково"10кВ | ТП №790 | с.Ситниково | Ленина 48 | 1 | 1 | 0 | Прямого вкл. 7: 0; шт. 11: индив. застр.; шт. 12: АСУЭ Echelon
1091 | ПС 35/10 кВ Ситниково | ф."Ситниково"10кВ | ТП №790 | с.Ситниково | Ленина 49 | 1 | 1 | 0 | Прямого вкл. 7: 0; шт. 11: индив. застр.; шт. 12: АСУЭ Echelon
1092 | ПС 35/10 кВ Ситниково | ф."Ситниково"10кВ | ТП №790 | с.Ситниково | Ленина 50 | 1 | 1 | 0 | Прямого вкл. 7: 0; шт. 11: индив. застр.; шт. 12: АСУЭ Echelon
1093 | ПС 35/10 кВ Ситниково | ф."Ситниково"10кВ | ТП №790 | с.Ситниково | Ленина 51 | 1 | 1 | 0 | Прямого вкл. 7: 0; шт. 11: индив. застр.; шт. 12: АСУЭ Echelon
1094 | ПС 35/10 кВ Ситниково | ф."Ситниково"10кВ | ТП №790 | с.Ситниково | Ленина 52 | 1 | 1 | 0 | Прямого вкл. 7: 0; шт. 11: индив. застр.; шт. 12: АСУЭ Echelon
1095 | ПС 35/10 кВ Ситниково | ф."Ситниково"10кВ | ТП №790 | с.Ситниково | Ленина 54 | 1 | 1 | 0 | Прямого вкл. 7: 0; шт. 11: индив. застр.; шт. 12: АСУЭ Echelon
1096 | ПС 35/10 кВ Ситниково | ф."Ситниково"10кВ | ТП №790 | с.Ситниково | Ленина 56 | 1 | 1 | 0 | Прямого вкл. 7: 0; шт. 11: индив. застр.; шт. 12: АСУЭ Echelon
1097 | ПС 35/10 кВ Ситниково | ф."Ситниково"10кВ | ТП №790 | с.Ситниково | Ленина 58 | 1 | 1 | 0 | Прямого вкл. 7: 0; шт. 11: индив. застр.; шт. 12: АСУЭ Echelon
1098 | ПС 35/10 кВ Ситниково | ф."Ситниково"10кВ | ТП №790 | с.Ситниково | Свердлова 1 | 1 | 1 | 0 | Прямого вкл. 7: 0; шт. 11: индив. застр.; шт. 12: АСУЭ Echelon
1099 | ПС 35/10 кВ Ситниково | ф."Ситниково"10кВ | ТП №790 | с.Ситниково | Свердлова 13 | 1 | 1 | 0 | Прямого вкл. 7: 0; шт. 11: индив. застр.; шт. 12: АСУЭ Echelon
1100 | ПС 35/10 кВ Ситниково | ф."Ситниково"10кВ | ТП №790 | с.Ситниково | Свердлова 17 | 1 | 1 | 0 | Прямого вкл. 7: 0; шт. 11: индив. застр.; шт. 12: АСУЭ Echelon
1101 | ПС 35/10 кВ Ситниково | ф."Ситниково"10кВ | ТП №790 | с.Ситниково | Свердлова 2/2 | 1 | 1 | 0 | Прямого вкл. 7: 0; шт. 11: индив. застр.; шт. 12: АСУЭ Echelon
1102 | ПС 35/10 кВ Ситниково | ф."Ситниково"10кВ | ТП №790 | с.Ситниково | Свердлова 22 | 1 | 1 | 0 | Прямого вкл. 7: 0; шт. 11: индив. застр.; шт. 12: АСУЭ Echelon
1103 | ПС 35/10 кВ Ситниково | ф."Ситниково"10кВ | ТП №790 | с.Ситниково | Свердлова 23 | 1 | 1 | 0 | Прямого вкл. 7: 0; шт. 11: индив. застр.; шт. 12: АСУЭ Echelon
1104 | ПС 35/10 кВ Ситниково | ф."Ситниково"10кВ | ТП №790 | с.Ситниково | Свердлова 24 | 1 | 1 | 0 | Прямого вкл. 7: 0; шт. 11: индив. застр.; шт. 12: АСУЭ Echelon
1105 | ПС 35/10 кВ Ситниково | ф."Ситниково"10кВ | ТП №790 | с.Ситниково | Свердлова 25 | 1 | 0 | 1 | Прямого вкл. 7: 1; шт. 11: индив. застр.; шт. 12: АСУЭ Echelon
1106 | ПС 35/10 кВ Ситниково | ф."Ситниково"10кВ | ТП №790 | с.Ситниково | Свердлова 26 | 1 | 1 | 0 | Прямого вкл. 7: 0; шт. 11: индив. застр.; шт. 12: АСУЭ Echelon
1107 | ПС 35/10 кВ Ситниково | ф."Ситниково"10кВ | ТП №790 | с.Ситниково | Свердлова 28 | 1 | 1 | 0 | Прямого вкл. 7: 0; шт. 11: индив. застр.; шт. 12: АСУЭ Echelon
1108 | ПС 35/10 кВ Ситниково | ф."Ситниково"10кВ | ТП №790 | с.Ситниково | Свердлова 29 | 1 | 1 | 0 | Прямого вкл. 7: 0; шт. 11: индив. застр.; шт. 12: АСУЭ Echelon
1109 | ПС 35/10 кВ Ситниково | ф."Ситниково"10кВ | ТП №790 | с.Ситниково | Свердлова 31 | 1 | 1 | 0 | Прямого вкл. 7: 0; шт. 11: индив. застр.; шт. 12: АСУЭ Echelon
1110 | ПС 35/10 кВ Ситниково | ф."Ситниково"10кВ | ТП №790 | с.Ситниково | Свердлова 7 | 1 | 1 | 0 | Прямого вкл. 7: 0; шт. 11: индив. застр.; шт. 12: АСУЭ Echelon
1111 | ПС 35/10 кВ Ситниково | ф."Ситниково"10кВ | ТП №790 | с.Ситниково | Свердлова 9 | 1 | 1 | 0 | Прямого вкл. 7: 0; шт. 11: индив. застр.; шт. 12: АСУЭ Echelon
1112 | ПС 35/10 кВ Ситниково | ф."Ситниково"10кВ | ТП №790 | с.Ситниково | Технический учет | 1 |  | 1 |  | 1 | 3 | 1 | на ТП | АСУЭ Echelon | 150/5
| ПС 35/10 кВ Ситниково |  |  | с.Ситниково |  | 381 | 337 | 44 | 36 | 8 | 24 | 8 |  | АСУЭ Echelon
1113 | ПС 110/35/10 кВ Омутинка | ф."Свинокомплекс" 10 кВ | ТП №502 | с.Шабаново | ИП Петрова В.И магазин | 1 | 1 | 0 | шт. 11: индив. застр.; шт. 12: АСУЭ Echelon
1114 | ПС 110/35/10 кВ Омутинка | ф."Свинокомплекс" 10 кВ | ТП №502 | с.Шабаново | Технический учет | 1 |  | 1 |  | 1 | 3 | 1 | на ТП | АСУЭ Echelon | 200/5
1115 | ПС 110/35/10 кВ Омутинка | ф."Свинокомплекс" 10 кВ | ТП №502 | с.Шабаново | ул. Шабановская19кв1 | 1 | 1 | 0 | шт. 11: МКД; шт. 12: АСУЭ Echelon
1116 | ПС 110/35/10 кВ Омутинка | ф."Свинокомплекс" 10 кВ | ТП №502 | с.Шабаново | ул. Шабановская19кв12 | 1 | 1 | 0 | шт. 11: МКД; шт. 12: АСУЭ Echelon
1117 | ПС 110/35/10 кВ Омутинка | ф."Свинокомплекс" 10 кВ | ТП №502 | с.Шабаново | ул. Шабановская19кв13 | 1 | 1 | 0 | шт. 11: МКД; шт. 12: АСУЭ Echelon
1118 | ПС 110/35/10 кВ Омутинка | ф."Свинокомплекс" 10 кВ | ТП №502 | с.Шабаново | ул. Шабановская19кв4 | 1 | 1 | 0 | шт. 11: МКД; шт. 12: АСУЭ Echelon
1119 | ПС 110/35/10 кВ Омутинка | ф."Свинокомплекс" 10 кВ | ТП №502 | с.Шабаново | ул. Шабановская19кв6 | 1 | 1 | 0 | шт. 11: МКД; шт. 12: АСУЭ Echelon
1120 | ПС 110/35/10 кВ Омутинка | ф."Свинокомплекс" 10 кВ | ТП №502 | с.Шабаново | ул. Шабановская19кв8 | 1 | 1 | 0 | шт. 11: МКД; шт. 12: АСУЭ Echelon
1121 | ПС 110/35/10 кВ Омутинка | ф."Свинокомплекс" 10 кВ | ТП №502 | с.Шабаново | ул. Шабановская20 | 1 | 1 | 0 | шт. 11: индив. застр.; шт. 12: АСУЭ Echelon
1122 | ПС 110/35/10 кВ Омутинка | ф."Свинокомплекс" 10 кВ | ТП №502 | с.Шабаново | ул. Шабановская21кв1 | 1 | 1 | 0 | шт. 11: МКД; шт. 12: АСУЭ Echelon
1123 | ПС 110/35/10 кВ Омутинка | ф."Свинокомплекс" 10 кВ | ТП №502 | с.Шабаново | ул. Шабановская21кв10 | 1 | 1 | 0 | шт. 11: МКД; шт. 12: АСУЭ Echelon
1124 | ПС 110/35/10 кВ Омутинка | ф."Свинокомплекс" 10 кВ | ТП №502 | с.Шабаново | ул. Шабановская21кв12 | 1 | 1 | 0 | шт. 11: МКД; шт. 12: АСУЭ Echelon
1125 | ПС 110/35/10 кВ Омутинка | ф."Свинокомплекс" 10 кВ | ТП №502 | с.Шабаново | ул. Шабановская21кв14 | 1 | 1 | 0 | шт. 11: МКД; шт. 12: АСУЭ Echelon
1126 | ПС 110/35/10 кВ Омутинка | ф."Свинокомплекс" 10 кВ | ТП №502 | с.Шабаново | ул. Шабановская21кв16 | 1 | 1 | 0 | шт. 11: МКД; шт. 12: АСУЭ Echelon
1127 | ПС 110/35/10 кВ Омутинка | ф."Свинокомплекс" 10 кВ | ТП №502 | с.Шабаново | ул. Шабановская21кв2 | 1 | 1 | 0 | шт. 11: МКД; шт. 12: АСУЭ Echelon
1128 | ПС 110/35/10 кВ Омутинка | ф."Свинокомплекс" 10 кВ | ТП №502 | с.Шабаново | ул. Шабановская21кв5 | 1 | 1 | 0 | шт. 11: МКД; шт. 12: АСУЭ Echelon
1129 | ПС 110/35/10 кВ Омутинка | ф."Свинокомплекс" 10 кВ | ТП №502 | с.Шабаново | ул. Шабановская21кв7 | 1 | 1 | 0 | шт. 11: МКД; шт. 12: АСУЭ Echelon
1130 | ПС 110/35/10 кВ Омутинка | ф."Свинокомплекс" 10 кВ | ТП №502 | с.Шабаново | ул. Шабановская21кв8 | 1 | 1 | 0 | шт. 11: МКД; шт. 12: АСУЭ Echelon
1131 | ПС 110/35/10 кВ Омутинка | ф."Свинокомплекс" 10 кВ | ТП №502 | с.Шабаново | ул. Шабановская21кв9 | 1 | 1 | 0 | шт. 11: МКД; шт. 12: АСУЭ Echelon
1132 | ПС 110/35/10 кВ Омутинка | ф."Свинокомплекс" 10 кВ | ТП №502 | с.Шабаново | ул. Шабановская29 | 1 | 1 | 0 | шт. 11: индив. застр.; шт. 12: АСУЭ Echelon
1133 | ПС 110/35/10 кВ Омутинка | ф."Свинокомплекс" 10 кВ | ТП №502 | с.Шабаново | ул. Шабановская35 | 1 | 1 | 0 | шт. 11: индив. застр.; шт. 12: АСУЭ Echelon
1134 | ПС 110/35/10 кВ Омутинка | ф."Свинокомплекс" 10 кВ | ТП №502 | с.Шабаново | ул. Шабановская36 | 1 | 1 | 0 | шт. 11: индив. застр.; шт. 12: АСУЭ Echelon
1135 | ПС 110/35/10 кВ Омутинка | ф."Свинокомплекс" 10 кВ | ТП №502 | с.Шабаново | ул. Шабановская37 | 1 | 1 | 0 | шт. 11: индив. застр.; шт. 12: АСУЭ Echelon
1136 | ПС 110/35/10 кВ Омутинка | ф."Свинокомплекс" 10 кВ | ТП №502 | с.Шабаново | ул. Шабановская38 | 1 | 1 | 0 | шт. 11: индив. застр.; шт. 12: АСУЭ Echelon
1137 | ПС 110/35/10 кВ Омутинка | ф."Свинокомплекс" 10 кВ | ТП №502 | с.Шабаново | ул. Шабановская39 | 1 | 1 | 0 | шт. 11: индив. застр.; шт. 12: АСУЭ Echelon
1138 | ПС 110/35/10 кВ Омутинка | ф."Свинокомплекс" 10 кВ | ТП №502 | с.Шабаново | ул. Шабановская40 | 1 | 1 | 0 | шт. 11: индив. застр.; шт. 12: АСУЭ Echelon
1139 | ПС 110/35/10 кВ Омутинка | ф."Свинокомплекс" 10 кВ | ТП №502 | с.Шабаново | ул. Шабановская41 | 1 | 1 | 0 | шт. 11: индив. застр.; шт. 12: АСУЭ Echelon
1140 | ПС 110/35/10 кВ Омутинка | ф."Свинокомплекс" 10 кВ | ТП №502 | с.Шабаново | ул. Шабановская42 | 1 | 1 | 0 | шт. 11: индив. застр.; шт. 12: АСУЭ Echelon
1141 | ПС 110/35/10 кВ Омутинка | ф."Свинокомплекс" 10 кВ | ТП №502 | с.Шабаново | ул. Шабановская44 | 1 | 1 | 0 | шт. 11: индив. застр.; шт. 12: АСУЭ Echelon
1142 | ПС 110/35/10 кВ Омутинка | ф."Свинокомплекс" 10 кВ | ТП №502 | с.Шабаново | ул. Шабановская45 | 1 | 1 | 0 | шт. 11: индив. застр.; шт. 12: АСУЭ Echelon
1143 | ПС 110/35/10 кВ Омутинка | ф."Свинокомплекс" 10 кВ | ТП №502 | с.Шабаново | ул. Шабановская46 | 1 | 1 | 0 | шт. 11: индив. застр.; шт. 12: АСУЭ Echelon
1144 | ПС 110/35/10 кВ Омутинка | ф."Свинокомплекс" 10 кВ | ТП №502 | с.Шабаново | ул. Шабановская48 | 1 | 1 | 0 | шт. 11: индив. застр.; шт. 12: АСУЭ Echelon
1145 | ПС 110/35/10 кВ Омутинка | ф."Свинокомплекс" 10 кВ | ТП №502 | с.Шабаново | ул. Шабановская50 | 1 | 1 | 0 | шт. 11: индив. застр.; шт. 12: АСУЭ Echelon
1146 | ПС 110/35/10 кВ Омутинка | ф."Свинокомплекс" 10 кВ | ТП №502 | с.Шабаново | ул. Шабановская51 | 1 | 1 | 0 | шт. 11: индив. застр.; шт. 12: АСУЭ Echelon
1147 | ПС 110/35/10 кВ Омутинка | ф."Свинокомплекс" 10 кВ | ТП №502 | с.Шабаново | ул. Шабановская51 | 1 | 1 | 0 | шт. 11: индив. застр.; шт. 12: АСУЭ Echelon
1148 | ПС 110/35/10 кВ Омутинка | ф."Свинокомплекс" 10 кВ | ТП №502 | с.Шабаново | ул. Шабановская52 | 1 | 1 | 0 | шт. 11: индив. застр.; шт. 12: АСУЭ Echelon
1149 | ПС 110/35/10 кВ Омутинка | ф."Свинокомплекс" 10 кВ | ТП №502 | с.Шабаново | ул. Шабановская53 | 1 | 1 | 0 | шт. 11: индив. застр.; шт. 12: АСУЭ Echelon
1150 | ПС 110/35/10 кВ Омутинка | ф."Свинокомплекс" 10 кВ | ТП №502 | с.Шабаново | ул. Шабановская55кв1 | 1 | 1 | 0 | шт. 11: индив. застр.; шт. 12: АСУЭ Echelon
1151 | ПС 110/35/10 кВ Омутинка | ф."Свинокомплекс" 10 кВ | ТП №502 | с.Шабаново | ул. Шабановская55кв2 | 1 | 1 | 0 | шт. 11: индив. застр.; шт. 12: АСУЭ Echelon
1152 | ПС 110/35/10 кВ Омутинка | ф."Свинокомплекс" 10 кВ | ТП №502 | с.Шабаново | ул. Шабановская56 | 1 | 1 | 0 | шт. 11: индив. застр.; шт. 12: АСУЭ Echelon
1153 | ПС 110/35/10 кВ Омутинка | ф."Свинокомплекс" 10 кВ | ТП №502 | с.Шабаново | ул. Шабановская57кв1 | 1 | 1 | 0 | шт. 11: индив. застр.; шт. 12: АСУЭ Echelon
1154 | ПС 110/35/10 кВ Омутинка | ф."Свинокомплекс" 10 кВ | ТП №502 | с.Шабаново | ул. Шабановская57кв2 | 1 | 1 | 0 | шт. 11: индив. застр.; шт. 12: АСУЭ Echelon
1155 | ПС 110/35/10 кВ Омутинка | ф."Свинокомплекс" 10 кВ | ТП №502 | с.Шабаново | Щит уличного освещения | 1 | 1 | 0 | шт. 11: индив. застр.; шт. 12: АСУЭ Echelon
1156 | ПС 110/35/10 кВ Омутинка | ф."Свинокомплекс" 10 кВ | ТП №514 | с.Шабаново | Администрация Шабановского сельского поселения. | 1 |  | 1 | Прямого вкл. 7: 1; шт. 11: индив. застр.; шт. 12: АСУЭ Echelon
1157 | ПС 110/35/10 кВ Омутинка | ф."Свинокомплекс" 10 кВ | ТП №514 | с.Шабаново | ЗАО "Шабановское МПО." гараж | 1 | 1 | 0 | шт. 11: индив. застр.; шт. 12: АСУЭ Echelon
1158 | ПС 110/35/10 кВ Омутинка | ф."Свинокомплекс" 10 кВ | ТП №514 | с.Шабаново | ЗАО "Шабановское МПО." контора | 1 |  | 1 | Прямого вкл. 7: 1; шт. 11: индив. застр.; шт. 12: АСУЭ Echelon
1159 | ПС 110/35/10 кВ Омутинка | ф."Свинокомплекс" 10 кВ | ТП №514 | с.Шабаново | ЗАО "Шабановское МПО." столовая | 1 |  | 1 | Прямого вкл. 7: 1; шт. 11: индив. застр.; шт. 12: АСУЭ Echelon
1160 | ПС 110/35/10 кВ Омутинка | ф."Свинокомплекс" 10 кВ | ТП №514 | с.Шабаново | ЗАО "Шабановское МПО." стройцех | 1 |  | 1 | Прямого вкл. 7: 1; шт. 11: индив. застр.; шт. 12: АСУЭ Echelon
1161 | ПС 110/35/10 кВ Омутинка | ф."Свинокомплекс" 10 кВ | ТП №514 | с.Шабаново | ИП Шабанова Светлана Николаевна. | 1 | 1 | 0 | шт. 11: индив. застр.; шт. 12: АСУЭ Echelon
1162 | ПС 110/35/10 кВ Омутинка | ф."Свинокомплекс" 10 кВ | ТП №514 | с.Шабаново | ООО "Ромист" водонапорная башня | 1 | 1 | 0 | шт. 11: индив. застр.; шт. 12: АСУЭ Echelon
1163 | ПС 110/35/10 кВ Омутинка | ф."Свинокомплекс" 10 кВ | ТП №514 | с.Шабаново | ООО "Ромист" скважина | 1 |  | 1 | Прямого вкл. 7: 1; шт. 11: индив. застр.; шт. 12: АСУЭ Echelon
1164 | ПС 110/35/10 кВ Омутинка | ф."Свинокомплекс" 10 кВ | ТП №514 | с.Шабаново | ООО "РН-Энерго" | 1 |  | 1 | Прямого вкл. 7: 1; шт. 11: индив. застр.; шт. 12: АСУЭ Echelon
1165 | ПС 110/35/10 кВ Омутинка | ф."Свинокомплекс" 10 кВ | ТП №514 | с.Шабаново | ПО "Красноярское." | 1 | 1 | 0 | шт. 11: индив. застр.; шт. 12: АСУЭ Echelon
1166 | ПС 110/35/10 кВ Омутинка | ф."Свинокомплекс" 10 кВ | ТП №514 | с.Шабаново | Технический учет | 1 |  | 1 |  | 1 | 3 | 1 | на ТП | АСУЭ Echelon | 150/5
1167 | ПС 110/35/10 кВ Омутинка | ф."Свинокомплекс" 10 кВ | ТП №514 | с.Шабаново | ул. Молодежная1 | 1 | 1 | 0 | шт. 11: индив. застр.; шт. 12: АСУЭ Echelon
1168 | ПС 110/35/10 кВ Омутинка | ф."Свинокомплекс" 10 кВ | ТП №514 | с.Шабаново | ул. Молодежная3 | 1 | 1 | 0 | шт. 11: индив. застр.; шт. 12: АСУЭ Echelon
1169 | ПС 110/35/10 кВ Омутинка | ф."Свинокомплекс" 10 кВ | ТП №514 | с.Шабаново | ул. Молодежная5 | 1 | 1 | 0 | шт. 11: индив. застр.; шт. 12: АСУЭ Echelon
1170 | ПС 110/35/10 кВ Омутинка | ф."Свинокомплекс" 10 кВ | ТП №514 | с.Шабаново | ул. Молодежная7 | 1 | 1 | 0 | шт. 11: индив. застр.; шт. 12: АСУЭ Echelon
1171 | ПС 110/35/10 кВ Омутинка | ф."Свинокомплекс" 10 кВ | ТП №514 | с.Шабаново | ул. Молодежная9 | 1 | 1 | 0 | шт. 11: индив. застр.; шт. 12: АСУЭ Echelon
1172 | ПС 110/35/10 кВ Омутинка | ф."Свинокомплекс" 10 кВ | ТП №514 | с.Шабаново | ул. Шабановская17кв4 | 1 | 1 | 0 | шт. 11: индив. застр.; шт. 12: АСУЭ Echelon
1173 | ПС 110/35/10 кВ Омутинка | ф."Свинокомплекс" 10 кВ | ТП №514 | с.Шабаново | ул. Шабановская17кв8 | 1 | 1 | 0 | шт. 11: индив. застр.; шт. 12: АСУЭ Echelon
1174 | ПС 110/35/10 кВ Омутинка | ф."Свинокомплекс" 10 кВ | ТП №514 | с.Шабаново | ул. Шабановская19кв3 | 1 | 1 | 0 | шт. 11: индив. застр.; шт. 12: АСУЭ Echelon
1175 | ПС 110/35/10 кВ Омутинка | ф."Свинокомплекс" 10 кВ | ТП №514 | с.Шабаново | ул. Шабановская21кв4 | 1 | 1 | 0 | шт. 11: индив. застр.; шт. 12: АСУЭ Echelon
1176 | ПС 110/35/10 кВ Омутинка | ф."Свинокомплекс" 10 кВ | ТП №514 | с.Шабаново | ул. Шабановская21кв6 | 1 | 1 | 0 | шт. 11: индив. застр.; шт. 12: АСУЭ Echelon
1177 | ПС 110/35/10 кВ Омутинка | ф."Свинокомплекс" 10 кВ | ТП №514 | с.Шабаново | ул. Шабановская7 | 1 | 1 | 0 | шт. 11: индив. застр.; шт. 12: АСУЭ Echelon
1178 | ПС 110/35/10 кВ Омутинка | ф."Свинокомплекс" 10 кВ | ТП №514 | с.Шабаново | ул. Шабановская9кв1 | 1 | 1 | 0 | шт. 11: МКД; шт. 12: АСУЭ Echelon
1179 | ПС 110/35/10 кВ Омутинка | ф."Свинокомплекс" 10 кВ | ТП №514 | с.Шабаново | ул. Шабановская9кв10 | 1 | 1 | 0 | шт. 11: МКД; шт. 12: АСУЭ Echelon
1180 | ПС 110/35/10 кВ Омутинка | ф."Свинокомплекс" 10 кВ | ТП №514 | с.Шабаново | ул. Шабановская9кв11 | 1 | 1 | 0 | шт. 11: МКД; шт. 12: АСУЭ Echelon
1181 | ПС 110/35/10 кВ Омутинка | ф."Свинокомплекс" 10 кВ | ТП №514 | с.Шабаново | ул. Шабановская9кв12 | 1 | 1 | 0 | шт. 11: МКД; шт. 12: АСУЭ Echelon
1182 | ПС 110/35/10 кВ Омутинка | ф."Свинокомплекс" 10 кВ | ТП №514 | с.Шабаново | ул. Шабановская9кв13 | 1 | 1 | 0 | шт. 11: МКД; шт. 12: АСУЭ Echelon
1183 | ПС 110/35/10 кВ Омутинка | ф."Свинокомплекс" 10 кВ | ТП №514 | с.Шабаново | ул. Шабановская9кв16 | 1 | 1 | 0 | шт. 11: МКД; шт. 12: АСУЭ Echelon
1184 | ПС 110/35/10 кВ Омутинка | ф."Свинокомплекс" 10 кВ | ТП №514 | с.Шабаново | ул. Шабановская9кв2 | 1 | 1 | 0 | шт. 11: МКД; шт. 12: АСУЭ Echelon
1185 | ПС 110/35/10 кВ Омутинка | ф."Свинокомплекс" 10 кВ | ТП №514 | с.Шабаново | ул. Шабановская9кв3 | 1 | 1 | 0 | шт. 11: МКД; шт. 12: АСУЭ Echelon
1186 | ПС 110/35/10 кВ Омутинка | ф."Свинокомплекс" 10 кВ | ТП №514 | с.Шабаново | ул. Шабановская9кв4 | 1 | 1 | 0 | шт. 11: МКД; шт. 12: АСУЭ Echelon
1187 | ПС 110/35/10 кВ Омутинка | ф."Свинокомплекс" 10 кВ | ТП №514 | с.Шабаново | ул. Шабановская9кв6 | 1 | 1 | 0 | шт. 11: МКД; шт. 12: АСУЭ Echelon
1188 | ПС 110/35/10 кВ Омутинка | ф."Свинокомплекс" 10 кВ | ТП №514 | с.Шабаново | ул. Шабановская9кв7 | 1 | 1 | 0 | шт. 11: МКД; шт. 12: АСУЭ Echelon
1189 | ПС 110/35/10 кВ Омутинка | ф."Свинокомплекс" 10 кВ | ТП №514 | с.Шабаново | ул. Шабановская9кв8 | 1 | 1 | 0 | шт. 11: МКД; шт. 12: АСУЭ Echelon
1190 | ПС 110/35/10 кВ Омутинка | ф."Свинокомплекс" 10 кВ | ТП №514 | с.Шабаново | ул. Шабановская9кв9 | 1 | 1 | 0 | шт. 11: МКД; шт. 12: АСУЭ Echelon
1191 | ПС 110/35/10 кВ Омутинка | ф."Свинокомплекс" 10 кВ | ТП №515 | с.Шабаново | ПО "Красноярское." магазин | 1 |  | 1 | Прямого вкл. 7: 1; шт. 11: индив. застр.; шт. 12: АСУЭ Echelon
1192 | ПС 110/35/10 кВ Омутинка | ф."Свинокомплекс" 10 кВ | ТП №515 | с.Шабаново | Технический учет | 1 |  | 1 |  | 1 | 3 | 1 | на ТП | АСУЭ Echelon | 150/5
1193 | ПС 110/35/10 кВ Омутинка | ф."Свинокомплекс" 10 кВ | ТП №515 | с.Шабаново | ул. Кирова1 | 1 | 1 | 0 | шт. 11: индив. застр.; шт. 12: АСУЭ Echelon
1194 | ПС 110/35/10 кВ Омутинка | ф."Свинокомплекс" 10 кВ | ТП №515 | с.Шабаново | ул. Кирова10 | 1 | 1 | 0 | шт. 11: индив. застр.; шт. 12: АСУЭ Echelon
1195 | ПС 110/35/10 кВ Омутинка | ф."Свинокомплекс" 10 кВ | ТП №515 | с.Шабаново | ул. Кирова10 | 1 | 1 | 0 | шт. 11: индив. застр.; шт. 12: АСУЭ Echelon
1196 | ПС 110/35/10 кВ Омутинка | ф."Свинокомплекс" 10 кВ | ТП №515 | с.Шабаново | ул. Кирова11 | 1 | 1 | 0 | шт. 11: индив. застр.; шт. 12: АСУЭ Echelon
1197 | ПС 110/35/10 кВ Омутинка | ф."Свинокомплекс" 10 кВ | ТП №515 | с.Шабаново | ул. Кирова13 | 1 | 1 | 0 | шт. 11: индив. застр.; шт. 12: АСУЭ Echelon
1198 | ПС 110/35/10 кВ Омутинка | ф."Свинокомплекс" 10 кВ | ТП №515 | с.Шабаново | ул. Кирова14 | 1 | 1 | 0 | шт. 11: индив. застр.; шт. 12: АСУЭ Echelon
1199 | ПС 110/35/10 кВ Омутинка | ф."Свинокомплекс" 10 кВ | ТП №515 | с.Шабаново | ул. Кирова14 | 1 | 1 | 0 | шт. 11: индив. застр.; шт. 12: АСУЭ Echelon
1200 | ПС 110/35/10 кВ Омутинка | ф."Свинокомплекс" 10 кВ | ТП №515 | с.Шабаново | ул. Кирова16 | 1 | 1 | 0 | шт. 11: индив. застр.; шт. 12: АСУЭ Echelon
1201 | ПС 110/35/10 кВ Омутинка | ф."Свинокомплекс" 10 кВ | ТП №515 | с.Шабаново | ул. Кирова16 | 1 | 1 | 0 | шт. 11: индив. застр.; шт. 12: АСУЭ Echelon
1202 | ПС 110/35/10 кВ Омутинка | ф."Свинокомплекс" 10 кВ | ТП №515 | с.Шабаново | ул. Кирова2 | 1 | 1 | 0 | шт. 11: индив. застр.; шт. 12: АСУЭ Echelon
1203 | ПС 110/35/10 кВ Омутинка | ф."Свинокомплекс" 10 кВ | ТП №515 | с.Шабаново | ул. Кирова4 | 1 | 1 | 0 | шт. 11: индив. застр.; шт. 12: АСУЭ Echelon
1204 | ПС 110/35/10 кВ Омутинка | ф."Свинокомплекс" 10 кВ | ТП №515 | с.Шабаново | ул. Кирова6 | 1 | 1 | 0 | шт. 11: индив. застр.; шт. 12: АСУЭ Echelon
1205 | ПС 110/35/10 кВ Омутинка | ф."Свинокомплекс" 10 кВ | ТП №515 | с.Шабаново | ул. Кирова7 | 1 | 1 | 0 | шт. 11: индив. застр.; шт. 12: АСУЭ Echelon
1206 | ПС 110/35/10 кВ Омутинка | ф."Свинокомплекс" 10 кВ | ТП №515 | с.Шабаново | ул. Кирова8 | 1 | 1 | 0 | шт. 11: индив. застр.; шт. 12: АСУЭ Echelon
1207 | ПС 110/35/10 кВ Омутинка | ф."Свинокомплекс" 10 кВ | ТП №515 | с.Шабаново | ул. Кирова9 | 1 | 1 | 0 | шт. 11: индив. застр.; шт. 12: АСУЭ Echelon
1208 | ПС 110/35/10 кВ Омутинка | ф."Свинокомплекс" 10 кВ | ТП №515 | с.Шабаново | ул. Огаркова10 | 1 | 1 | 0 | шт. 11: индив. застр.; шт. 12: АСУЭ Echelon
1209 | ПС 110/35/10 кВ Омутинка | ф."Свинокомплекс" 10 кВ | ТП №515 | с.Шабаново | ул. Огаркова11 | 1 | 1 | 0 | шт. 11: индив. застр.; шт. 12: АСУЭ Echelon
1210 | ПС 110/35/10 кВ Омутинка | ф."Свинокомплекс" 10 кВ | ТП №515 | с.Шабаново | ул. Огаркова12 | 1 | 1 | 0 | шт. 11: индив. застр.; шт. 12: АСУЭ Echelon
1211 | ПС 110/35/10 кВ Омутинка | ф."Свинокомплекс" 10 кВ | ТП №515 | с.Шабаново | ул. Огаркова13 | 1 | 1 | 0 | шт. 11: индив. застр.; шт. 12: АСУЭ Echelon
1212 | ПС 110/35/10 кВ Омутинка | ф."Свинокомплекс" 10 кВ | ТП №515 | с.Шабаново | ул. Огаркова14 | 1 | 1 | 0 | шт. 11: индив. застр.; шт. 12: АСУЭ Echelon
1213 | ПС 110/35/10 кВ Омутинка | ф."Свинокомплекс" 10 кВ | ТП №515 | с.Шабаново | ул. Огаркова15 | 1 | 1 | 0 | шт. 11: индив. застр.; шт. 12: АСУЭ Echelon
1214 | ПС 110/35/10 кВ Омутинка | ф."Свинокомплекс" 10 кВ | ТП №515 | с.Шабаново | ул. Огаркова17 | 1 | 1 | 0 | шт. 11: индив. застр.; шт. 12: АСУЭ Echelon
1215 | ПС 110/35/10 кВ Омутинка | ф."Свинокомплекс" 10 кВ | ТП №515 | с.Шабаново | ул. Огаркова18 | 1 | 1 | 0 | шт. 11: индив. застр.; шт. 12: АСУЭ Echelon
1216 | ПС 110/35/10 кВ Омутинка | ф."Свинокомплекс" 10 кВ | ТП №515 | с.Шабаново | ул. Огаркова19 | 1 | 1 | 0 | шт. 11: индив. застр.; шт. 12: АСУЭ Echelon
1217 | ПС 110/35/10 кВ Омутинка | ф."Свинокомплекс" 10 кВ | ТП №515 | с.Шабаново | ул. Огаркова2 | 1 | 1 | 0 | шт. 11: индив. застр.; шт. 12: АСУЭ Echelon
1218 | ПС 110/35/10 кВ Омутинка | ф."Свинокомплекс" 10 кВ | ТП №515 | с.Шабаново | ул. Огаркова20 | 1 | 1 | 0 | шт. 11: индив. застр.; шт. 12: АСУЭ Echelon
1219 | ПС 110/35/10 кВ Омутинка | ф."Свинокомплекс" 10 кВ | ТП №515 | с.Шабаново | ул. Огаркова21 | 1 | 1 | 0 | шт. 11: индив. застр.; шт. 12: АСУЭ Echelon
1220 | ПС 110/35/10 кВ Омутинка | ф."Свинокомплекс" 10 кВ | ТП №515 | с.Шабаново | ул. Огаркова22 | 1 | 1 | 0 | шт. 11: индив. застр.; шт. 12: АСУЭ Echelon
1221 | ПС 110/35/10 кВ Омутинка | ф."Свинокомплекс" 10 кВ | ТП №515 | с.Шабаново | ул. Огаркова25 | 1 | 1 | 0 | шт. 11: индив. застр.; шт. 12: АСУЭ Echelon
1222 | ПС 110/35/10 кВ Омутинка | ф."Свинокомплекс" 10 кВ | ТП №515 | с.Шабаново | ул. Огаркова26 | 1 | 1 | 0 | шт. 11: индив. застр.; шт. 12: АСУЭ Echelon
1223 | ПС 110/35/10 кВ Омутинка | ф."Свинокомплекс" 10 кВ | ТП №515 | с.Шабаново | ул. Огаркова26 | 1 | 1 | 0 | шт. 11: индив. застр.; шт. 12: АСУЭ Echelon
1224 | ПС 110/35/10 кВ Омутинка | ф."Свинокомплекс" 10 кВ | ТП №515 | с.Шабаново | ул. Огаркова26А | 1 | 1 | 0 | шт. 11: индив. застр.; шт. 12: АСУЭ Echelon
1225 | ПС 110/35/10 кВ Омутинка | ф."Свинокомплекс" 10 кВ | ТП №515 | с.Шабаново | ул. Огаркова27 | 1 | 1 | 0 | шт. 11: индив. застр.; шт. 12: АСУЭ Echelon
1226 | ПС 110/35/10 кВ Омутинка | ф."Свинокомплекс" 10 кВ | ТП №515 | с.Шабаново | ул. Огаркова28 | 1 | 1 | 0 | шт. 11: индив. застр.; шт. 12: АСУЭ Echelon
1227 | ПС 110/35/10 кВ Омутинка | ф."Свинокомплекс" 10 кВ | ТП №515 | с.Шабаново | ул. Огаркова29 | 1 | 1 | 0 | шт. 11: индив. застр.; шт. 12: АСУЭ Echelon
1228 | ПС 110/35/10 кВ Омутинка | ф."Свинокомплекс" 10 кВ | ТП №515 | с.Шабаново | ул. Огаркова3 | 1 | 1 | 0 | шт. 11: индив. застр.; шт. 12: АСУЭ Echelon
1229 | ПС 110/35/10 кВ Омутинка | ф."Свинокомплекс" 10 кВ | ТП №515 | с.Шабаново | ул. Огаркова30 | 1 | 1 | 0 | шт. 11: индив. застр.; шт. 12: АСУЭ Echelon
1230 | ПС 110/35/10 кВ Омутинка | ф."Свинокомплекс" 10 кВ | ТП №515 | с.Шабаново | ул. Огаркова31 | 1 | 1 | 0 | шт. 11: индив. застр.; шт. 12: АСУЭ Echelon
1231 | ПС 110/35/10 кВ Омутинка | ф."Свинокомплекс" 10 кВ | ТП №515 | с.Шабаново | ул. Огаркова32 | 1 | 1 | 0 | шт. 11: индив. застр.; шт. 12: АСУЭ Echelon
1232 | ПС 110/35/10 кВ Омутинка | ф."Свинокомплекс" 10 кВ | ТП №515 | с.Шабаново | ул. Огаркова33 | 1 | 1 | 0 | шт. 11: индив. застр.; шт. 12: АСУЭ Echelon
1233 | ПС 110/35/10 кВ Омутинка | ф."Свинокомплекс" 10 кВ | ТП №515 | с.Шабаново | ул. Огаркова34 | 1 | 1 | 0 | шт. 11: индив. застр.; шт. 12: АСУЭ Echelon
1234 | ПС 110/35/10 кВ Омутинка | ф."Свинокомплекс" 10 кВ | ТП №515 | с.Шабаново | ул. Огаркова35 | 1 | 1 | 0 | шт. 11: индив. застр.; шт. 12: АСУЭ Echelon
1235 | ПС 110/35/10 кВ Омутинка | ф."Свинокомплекс" 10 кВ | ТП №515 | с.Шабаново | ул. Огаркова37 | 1 | 1 | 0 | шт. 11: индив. застр.; шт. 12: АСУЭ Echelon
1236 | ПС 110/35/10 кВ Омутинка | ф."Свинокомплекс" 10 кВ | ТП №515 | с.Шабаново | ул. Огаркова38 | 1 | 1 | 0 | шт. 11: индив. застр.; шт. 12: АСУЭ Echelon
1237 | ПС 110/35/10 кВ Омутинка | ф."Свинокомплекс" 10 кВ | ТП №515 | с.Шабаново | ул. Огаркова39 | 1 | 1 | 0 | шт. 11: индив. застр.; шт. 12: АСУЭ Echelon
1238 | ПС 110/35/10 кВ Омутинка | ф."Свинокомплекс" 10 кВ | ТП №515 | с.Шабаново | ул. Огаркова4 | 1 | 1 | 0 | шт. 11: индив. застр.; шт. 12: АСУЭ Echelon
1239 | ПС 110/35/10 кВ Омутинка | ф."Свинокомплекс" 10 кВ | ТП №515 | с.Шабаново | ул. Огаркова4 | 1 | 1 | 0 | шт. 11: индив. застр.; шт. 12: АСУЭ Echelon
1240 | ПС 110/35/10 кВ Омутинка | ф."Свинокомплекс" 10 кВ | ТП №515 | с.Шабаново | ул. Огаркова40 | 1 | 1 | 0 | шт. 11: индив. застр.; шт. 12: АСУЭ Echelon
1241 | ПС 110/35/10 кВ Омутинка | ф."Свинокомплекс" 10 кВ | ТП №515 | с.Шабаново | ул. Огаркова42 | 1 | 1 | 0 | шт. 11: индив. застр.; шт. 12: АСУЭ Echelon
1242 | ПС 110/35/10 кВ Омутинка | ф."Свинокомплекс" 10 кВ | ТП №515 | с.Шабаново | ул. Огаркова46 | 1 | 1 | 0 | шт. 11: индив. застр.; шт. 12: АСУЭ Echelon
1243 | ПС 110/35/10 кВ Омутинка | ф."Свинокомплекс" 10 кВ | ТП №515 | с.Шабаново | ул. Огаркова48 | 1 | 1 | 0 | шт. 11: индив. застр.; шт. 12: АСУЭ Echelon
1244 | ПС 110/35/10 кВ Омутинка | ф."Свинокомплекс" 10 кВ | ТП №515 | с.Шабаново | ул. Огаркова48 | 1 | 1 | 0 | шт. 11: индив. застр.; шт. 12: АСУЭ Echelon
1245 | ПС 110/35/10 кВ Омутинка | ф."Свинокомплекс" 10 кВ | ТП №515 | с.Шабаново | ул. Огаркова5 | 1 | 1 | 0 | шт. 11: индив. застр.; шт. 12: АСУЭ Echelon
1246 | ПС 110/35/10 кВ Омутинка | ф."Свинокомплекс" 10 кВ | ТП №515 | с.Шабаново | ул. Огаркова50 | 1 | 1 | 0 | шт. 11: индив. застр.; шт. 12: АСУЭ Echelon
1247 | ПС 110/35/10 кВ Омутинка | ф."Свинокомплекс" 10 кВ | ТП №515 | с.Шабаново | ул. Огаркова52 | 1 | 1 | 0 | шт. 11: индив. застр.; шт. 12: АСУЭ Echelon
1248 | ПС 110/35/10 кВ Омутинка | ф."Свинокомплекс" 10 кВ | ТП №515 | с.Шабаново | ул. Огаркова54 | 1 | 1 | 0 | шт. 11: индив. застр.; шт. 12: АСУЭ Echelon
1249 | ПС 110/35/10 кВ Омутинка | ф."Свинокомплекс" 10 кВ | ТП №515 | с.Шабаново | ул. Огаркова56 | 1 | 1 | 0 | шт. 11: индив. застр.; шт. 12: АСУЭ Echelon
1250 | ПС 110/35/10 кВ Омутинка | ф."Свинокомплекс" 10 кВ | ТП №515 | с.Шабаново | ул. Огаркова58 | 1 | 1 | 0 | шт. 11: индив. застр.; шт. 12: АСУЭ Echelon
1251 | ПС 110/35/10 кВ Омутинка | ф."Свинокомплекс" 10 кВ | ТП №515 | с.Шабаново | ул. Огаркова6 | 1 | 1 | 0 | шт. 11: индив. застр.; шт. 12: АСУЭ Echelon
1252 | ПС 110/35/10 кВ Омутинка | ф."Свинокомплекс" 10 кВ | ТП №515 | с.Шабаново | ул. Огаркова7001 | 1 | 1 | 0 | шт. 11: индив. застр.; шт. 12: АСУЭ Echelon
1253 | ПС 110/35/10 кВ Омутинка | ф."Свинокомплекс" 10 кВ | ТП №515 | с.Шабаново | ул. Огаркова8 | 1 | 1 | 0 | шт. 11: индив. застр.; шт. 12: АСУЭ Echelon
1254 | ПС 110/35/10 кВ Омутинка | ф."Свинокомплекс" 10 кВ | ТП №515 | с.Шабаново | ул. Огаркова9 | 1 | 1 | 0 | шт. 11: индив. застр.; шт. 12: АСУЭ Echelon
1255 | ПС 110/35/10 кВ Омутинка | ф."Свинокомплекс" 10 кВ | ТП №515 | с.Шабаново | Щит уличного освещения | 1 | 1 | 0 | шт. 11: индив. застр.; шт. 12: АСУЭ Echelon
1256 | ПС 110/35/10 кВ Омутинка | ф."Свинокомплекс" 10 кВ | ТП №530 | с.Шабаново | ГБУ3 ТО "Областная больница №16." | 1 |  | 1 | Прямого вкл. 7: 1; шт. 11: индив. застр.; шт. 12: АСУЭ Echelon
1257 | ПС 110/35/10 кВ Омутинка | ф."Свинокомплекс" 10 кВ | ТП №530 | с.Шабаново | ЗАО "Шабановское МПО." магазин №2 | 1 | 1 | 0 | шт. 11: индив. застр.; шт. 12: АСУЭ Echelon
1258 | ПС 110/35/10 кВ Омутинка | ф."Свинокомплекс" 10 кВ | ТП №530 | с.Шабаново | МАУ "Центр культуры и досуга Омутинского района." | 1 |  | 1 | Прямого вкл. 7: 1; шт. 11: индив. застр.; шт. 12: АСУЭ Echelon
1259 | ПС 110/35/10 кВ Омутинка | ф."Свинокомплекс" 10 кВ | ТП №530 | с.Шабаново | Технический учет | 1 |  | 1 |  | 1 | 3 | 1 | на ТП | АСУЭ Echelon | 150/5
1260 | ПС 110/35/10 кВ Омутинка | ф."Свинокомплекс" 10 кВ | ТП №530 | с.Шабаново | ул. Вагайская10кв1 | 1 | 1 | 0 | шт. 11: индив. застр.; шт. 12: АСУЭ Echelon
1261 | ПС 110/35/10 кВ Омутинка | ф."Свинокомплекс" 10 кВ | ТП №530 | с.Шабаново | ул. Вагайская10кв2 | 1 | 1 | 0 | шт. 11: индив. застр.; шт. 12: АСУЭ Echelon
1262 | ПС 110/35/10 кВ Омутинка | ф."Свинокомплекс" 10 кВ | ТП №530 | с.Шабаново | ул. Вагайская11 | 1 | 1 | 0 | шт. 11: индив. застр.; шт. 12: АСУЭ Echelon; шт. 14: 100
1263 | ПС 110/35/10 кВ Омутинка | ф."Свинокомплекс" 10 кВ | ТП №530 | с.Шабаново | ул. Вагайская12кв1 | 1 | 1 | 0 | шт. 11: индив. застр.; шт. 12: АСУЭ Echelon
1264 | ПС 110/35/10 кВ Омутинка | ф."Свинокомплекс" 10 кВ | ТП №530 | с.Шабаново | ул. Вагайская12кв2 | 1 | 1 | 0 | шт. 11: индив. застр.; шт. 12: АСУЭ Echelon
1265 | ПС 110/35/10 кВ Омутинка | ф."Свинокомплекс" 10 кВ | ТП №530 | с.Шабаново | ул. Вагайская13 | 1 | 1 | 0 | шт. 11: индив. застр.; шт. 12: АСУЭ Echelon
1266 | ПС 110/35/10 кВ Омутинка | ф."Свинокомплекс" 10 кВ | ТП №530 | с.Шабаново | ул. Вагайская15 | 1 | 1 | 0 | шт. 11: индив. застр.; шт. 12: АСУЭ Echelon
1267 | ПС 110/35/10 кВ Омутинка | ф."Свинокомплекс" 10 кВ | ТП №530 | с.Шабаново | ул. Вагайская16 | 1 | 1 | 0 | шт. 11: индив. застр.; шт. 12: АСУЭ Echelon
1268 | ПС 110/35/10 кВ Омутинка | ф."Свинокомплекс" 10 кВ | ТП №530 | с.Шабаново | ул. Вагайская18 | 1 | 1 | 0 | шт. 11: индив. застр.; шт. 12: АСУЭ Echelon
1269 | ПС 110/35/10 кВ Омутинка | ф."Свинокомплекс" 10 кВ | ТП №530 | с.Шабаново | ул. Вагайская19 | 1 | 1 | 0 | шт. 11: индив. застр.; шт. 12: АСУЭ Echelon
1270 | ПС 110/35/10 кВ Омутинка | ф."Свинокомплекс" 10 кВ | ТП №530 | с.Шабаново | ул. Вагайская21 кв1 | 1 | 1 | 0 | шт. 11: индив. застр.; шт. 12: АСУЭ Echelon
1271 | ПС 110/35/10 кВ Омутинка | ф."Свинокомплекс" 10 кВ | ТП №530 | с.Шабаново | ул. Вагайская21 кв2 | 1 | 1 | 0 | шт. 11: индив. застр.; шт. 12: АСУЭ Echelon
1272 | ПС 110/35/10 кВ Омутинка | ф."Свинокомплекс" 10 кВ | ТП №530 | с.Шабаново | ул. Вагайская21гараж1 | 1 | 1 | 0 | шт. 11: индив. застр.; шт. 12: АСУЭ Echelon
1273 | ПС 110/35/10 кВ Омутинка | ф."Свинокомплекс" 10 кВ | ТП №530 | с.Шабаново | ул. Вагайская23 кв2 | 1 | 1 | 0 | шт. 11: индив. застр.; шт. 12: АСУЭ Echelon
1274 | ПС 110/35/10 кВ Омутинка | ф."Свинокомплекс" 10 кВ | ТП №530 | с.Шабаново | ул. Вагайская3 | 1 | 1 | 0 | шт. 11: индив. застр.; шт. 12: АСУЭ Echelon
1275 | ПС 110/35/10 кВ Омутинка | ф."Свинокомплекс" 10 кВ | ТП №530 | с.Шабаново | ул. Вагайская4 | 1 | 1 | 0 | шт. 11: индив. застр.; шт. 12: АСУЭ Echelon
1276 | ПС 110/35/10 кВ Омутинка | ф."Свинокомплекс" 10 кВ | ТП №530 | с.Шабаново | ул. Вагайская5 | 1 | 1 | 0 | шт. 11: индив. застр.; шт. 12: АСУЭ Echelon
1277 | ПС 110/35/10 кВ Омутинка | ф."Свинокомплекс" 10 кВ | ТП №530 | с.Шабаново | ул. Вагайская6 | 1 | 1 | 0 | шт. 11: индив. застр.; шт. 12: АСУЭ Echelon
1278 | ПС 110/35/10 кВ Омутинка | ф."Свинокомплекс" 10 кВ | ТП №530 | с.Шабаново | ул. Вагайская7 | 1 | 1 | 0 | шт. 11: индив. застр.; шт. 12: АСУЭ Echelon
1279 | ПС 110/35/10 кВ Омутинка | ф."Свинокомплекс" 10 кВ | ТП №530 | с.Шабаново | ул. Вагайская9 | 1 | 1 | 0 | шт. 11: индив. застр.; шт. 12: АСУЭ Echelon
1280 | ПС 110/35/10 кВ Омутинка | ф."Свинокомплекс" 10 кВ | ТП №530 | с.Шабаново | ул. Строителей1кв1 | 1 | 1 | 0 | шт. 11: индив. застр.; шт. 12: АСУЭ Echelon
1281 | ПС 110/35/10 кВ Омутинка | ф."Свинокомплекс" 10 кВ | ТП №530 | с.Шабаново | ул. Строителей1кв2 | 1 | 1 | 0 | шт. 11: индив. застр.; шт. 12: АСУЭ Echelon
1282 | ПС 110/35/10 кВ Омутинка | ф."Свинокомплекс" 10 кВ | ТП №530 | с.Шабаново | ул. Строителей3кв2 | 1 | 1 | 0 | шт. 11: индив. застр.; шт. 12: АСУЭ Echelon
1283 | ПС 110/35/10 кВ Омутинка | ф."Свинокомплекс" 10 кВ | ТП №530 | с.Шабаново | ул. Строителей5кв1 | 1 | 1 | 0 | шт. 11: индив. застр.; шт. 12: АСУЭ Echelon
1284 | ПС 110/35/10 кВ Омутинка | ф."Свинокомплекс" 10 кВ | ТП №530 | с.Шабаново | ул. Строителей5кв2 | 1 | 1 | 0 | шт. 11: индив. застр.; шт. 12: АСУЭ Echelon
1285 | ПС 110/35/10 кВ Омутинка | ф."Свинокомплекс" 10 кВ | ТП №530 | с.Шабаново | ул. Строителей7кв1 | 1 | 1 | 0 | шт. 11: индив. застр.; шт. 12: АСУЭ Echelon
1286 | ПС 110/35/10 кВ Омутинка | ф."Свинокомплекс" 10 кВ | ТП №530 | с.Шабаново | ул. Строителей7кв2 | 1 | 1 | 0 | шт. 11: индив. застр.; шт. 12: АСУЭ Echelon
1287 | ПС 110/35/10 кВ Омутинка | ф."Свинокомплекс" 10 кВ | ТП №530 | с.Шабаново | ул. Шабановская4 | 1 | 1 | 0 | шт. 11: индив. застр.; шт. 12: АСУЭ Echelon
1288 | ПС 110/35/10 кВ Омутинка | ф."Свинокомплекс" 10 кВ | ТП №530 | с.Шабаново | ФГУП "Почта России." | 1 |  | 1 | Прямого вкл. 7: 1; шт. 11: индив. застр.; шт. 12: АСУЭ Echelon
1289 | ПС 110/35/10 кВ Омутинка | ф."Свинокомплекс" 10 кВ | ТП №530 | с.Шабаново | Щит уличного освещения | 1 | 1 | 0 | шт. 11: индив. застр.; шт. 12: АСУЭ Echelon
1290 | ПС 110/35/10 кВ Омутинка | ф."Свинокомплекс" 10 кВ | ТП №558 | с.Шабаново | Технический учет | 1 |  | 1 |  | 1 | 3 | 1 | на ТП | АСУЭ Echelon | 200/5
1291 | ПС 110/35/10 кВ Омутинка | ф."Свинокомплекс" 10 кВ | ТП №558 | с.Шабаново | ул. Шабановская57Акв1 | 1 | 1 | 0 | шт. 11: индив. застр.; шт. 12: АСУЭ Echelon
1292 | ПС 110/35/10 кВ Омутинка | ф."Свинокомплекс" 10 кВ | ТП №558 | с.Шабаново | ул. Шабановская57Акв1 | 1 | 1 | 0 | шт. 11: индив. застр.; шт. 12: АСУЭ Echelon
1293 | ПС 110/35/10 кВ Омутинка | ф."Свинокомплекс" 10 кВ | ТП №558 | с.Шабаново | ул. Шабановская57Акв2 | 1 | 1 | 0 | шт. 11: индив. застр.; шт. 12: АСУЭ Echelon
1294 | ПС 110/35/10 кВ Омутинка | ф."Свинокомплекс" 10 кВ | ТП №558 | с.Шабаново | ул. Шабановская58 | 1 | 1 | 0 | шт. 11: индив. застр.; шт. 12: АСУЭ Echelon
1295 | ПС 110/35/10 кВ Омутинка | ф."Свинокомплекс" 10 кВ | ТП №558 | с.Шабаново | ул. Шабановская59 | 1 | 1 | 0 | шт. 11: индив. застр.; шт. 12: АСУЭ Echelon
1296 | ПС 110/35/10 кВ Омутинка | ф."Свинокомплекс" 10 кВ | ТП №558 | с.Шабаново | ул. Шабановская60 | 1 | 1 | 0 | шт. 11: индив. застр.; шт. 12: АСУЭ Echelon
1297 | ПС 110/35/10 кВ Омутинка | ф."Свинокомплекс" 10 кВ | ТП №558 | с.Шабаново | ул. Шабановская61 | 1 | 1 | 0 | шт. 11: индив. застр.; шт. 12: АСУЭ Echelon
1298 | ПС 110/35/10 кВ Омутинка | ф."Свинокомплекс" 10 кВ | ТП №558 | с.Шабаново | ул. Шабановская62 | 1 | 1 | 0 | шт. 11: индив. застр.; шт. 12: АСУЭ Echelon
1299 | ПС 110/35/10 кВ Омутинка | ф."Свинокомплекс" 10 кВ | ТП №558 | с.Шабаново | ул. Шабановская63 | 1 | 1 | 0 | шт. 11: индив. застр.; шт. 12: АСУЭ Echelon
1300 | ПС 110/35/10 кВ Омутинка | ф."Свинокомплекс" 10 кВ | ТП №558 | с.Шабаново | ул. Шабановская63кв1 | 1 | 1 | 0 | шт. 11: индив. застр.; шт. 12: АСУЭ Echelon
1301 | ПС 110/35/10 кВ Омутинка | ф."Свинокомплекс" 10 кВ | ТП №558 | с.Шабаново | ул. Шабановская64кв2 | 1 | 1 | 0 | шт. 11: индив. застр.; шт. 12: АСУЭ Echelon
1302 | ПС 110/35/10 кВ Омутинка | ф."Свинокомплекс" 10 кВ | ТП №558 | с.Шабаново | ул. Шабановская65 | 1 | 1 | 0 | шт. 11: индив. застр.; шт. 12: АСУЭ Echelon
1303 | ПС 110/35/10 кВ Омутинка | ф."Свинокомплекс" 10 кВ | ТП №558 | с.Шабаново | ул. Шабановская66 | 1 | 1 | 0 | шт. 11: индив. застр.; шт. 12: АСУЭ Echelon
1304 | ПС 110/35/10 кВ Омутинка | ф."Свинокомплекс" 10 кВ | ТП №558 | с.Шабаново | ул. Шабановская67кв1 | 1 | 1 | 0 | шт. 11: индив. застр.; шт. 12: АСУЭ Echelon
1305 | ПС 110/35/10 кВ Омутинка | ф."Свинокомплекс" 10 кВ | ТП №558 | с.Шабаново | ул. Шабановская67кв2 | 1 | 1 | 0 | шт. 11: индив. застр.; шт. 12: АСУЭ Echelon
1306 | ПС 110/35/10 кВ Омутинка | ф."Свинокомплекс" 10 кВ | ТП №558 | с.Шабаново | ул. Шабановская68 | 1 | 1 | 0 | шт. 11: индив. застр.; шт. 12: АСУЭ Echelon
1307 | ПС 110/35/10 кВ Омутинка | ф."Свинокомплекс" 10 кВ | ТП №558 | с.Шабаново | ул. Шабановская69кв1 | 1 | 1 | 0 | шт. 11: индив. застр.; шт. 12: АСУЭ Echelon
1308 | ПС 110/35/10 кВ Омутинка | ф."Свинокомплекс" 10 кВ | ТП №558 | с.Шабаново | ул. Шабановская70 | 1 | 1 | 0 | шт. 11: индив. застр.; шт. 12: АСУЭ Echelon
1309 | ПС 110/35/10 кВ Омутинка | ф."Свинокомплекс" 10 кВ | ТП №558 | с.Шабаново | ул. Шабановская71 | 1 | 1 | 0 | шт. 11: индив. застр.; шт. 12: АСУЭ Echelon
1310 | ПС 110/35/10 кВ Омутинка | ф."Свинокомплекс" 10 кВ | ТП №558 | с.Шабаново | ул. Шабановская72 | 1 | 1 | 0 | шт. 11: индив. застр.; шт. 12: АСУЭ Echelon
1311 | ПС 110/35/10 кВ Омутинка | ф."Свинокомплекс" 10 кВ | ТП №558 | с.Шабаново | ул. Шабановская73 | 1 | 1 | 0 | шт. 11: индив. застр.; шт. 12: АСУЭ Echelon
1312 | ПС 110/35/10 кВ Омутинка | ф."Свинокомплекс" 10 кВ | ТП №558 | с.Шабаново | ул. Шабановская74 | 1 | 1 | 0 | шт. 11: индив. застр.; шт. 12: АСУЭ Echelon
1313 | ПС 110/35/10 кВ Омутинка | ф."Свинокомплекс" 10 кВ | ТП №558 | с.Шабаново | ул. Шабановская75 | 1 | 1 | 0 | шт. 11: индив. застр.; шт. 12: АСУЭ Echelon
1314 | ПС 110/35/10 кВ Омутинка | ф."Свинокомплекс" 10 кВ | ТП №558 | с.Шабаново | ул. Шабановская76 | 1 | 1 | 0 | шт. 11: индив. застр.; шт. 12: АСУЭ Echelon
1315 | ПС 110/35/10 кВ Омутинка | ф."Свинокомплекс" 10 кВ | ТП №558 | с.Шабаново | ул. Шабановская77 | 1 | 1 | 0 | шт. 11: индив. застр.; шт. 12: АСУЭ Echelon
1316 | ПС 110/35/10 кВ Омутинка | ф."Свинокомплекс" 10 кВ | ТП №558 | с.Шабаново | ул. Шабановская79 | 1 | 1 | 0 | шт. 11: индив. застр.; шт. 12: АСУЭ Echelon
1317 | ПС 110/35/10 кВ Омутинка | ф."Свинокомплекс" 10 кВ | ТП №558 | с.Шабаново | ул. Шабановская80 | 1 | 1 | 0 | шт. 11: индив. застр.; шт. 12: АСУЭ Echelon
1318 | ПС 110/35/10 кВ Омутинка | ф."Свинокомплекс" 10 кВ | ТП №558 | с.Шабаново | ул. Шабановская81 | 1 | 1 | 0 | шт. 11: индив. застр.; шт. 12: АСУЭ Echelon
1319 | ПС 110/35/10 кВ Омутинка | ф."Свинокомплекс" 10 кВ | ТП №558 | с.Шабаново | ул. Шабановская82 | 1 | 1 | 0 | шт. 11: индив. застр.; шт. 12: АСУЭ Echelon
1320 | ПС 110/35/10 кВ Омутинка | ф."Свинокомплекс" 10 кВ | ТП №558 | с.Шабаново | ул. Шабановская83 | 1 | 1 | 0 | шт. 11: индив. застр.; шт. 12: АСУЭ Echelon
1321 | ПС 110/35/10 кВ Омутинка | ф."Свинокомплекс" 10 кВ | ТП №558 | с.Шабаново | ул. Шабановская84 | 1 | 1 | 0 | шт. 11: индив. застр.; шт. 12: АСУЭ Echelon
1322 | ПС 110/35/10 кВ Омутинка | ф."Свинокомплекс" 10 кВ | ТП №558 | с.Шабаново | ул. Шабановская86 | 1 | 1 | 0 | шт. 11: индив. застр.; шт. 12: АСУЭ Echelon
1323 | ПС 110/35/10 кВ Омутинка | ф."Свинокомплекс" 10 кВ | ТП №558 | с.Шабаново | ул. Шабановская87 | 1 | 1 | 0 | шт. 11: индив. застр.; шт. 12: АСУЭ Echelon
1324 | ПС 110/35/10 кВ Омутинка | ф."Свинокомплекс" 10 кВ | ТП №558 | с.Шабаново | ул. Шабановская88 | 1 | 1 | 0 | шт. 11: индив. застр.; шт. 12: АСУЭ Echelon
1325 | ПС 110/35/10 кВ Омутинка | ф."Свинокомплекс" 10 кВ | ТП №558 | с.Шабаново | ул. Шабановская90 | 1 | 1 | 0 | шт. 11: индив. застр.; шт. 12: АСУЭ Echelon
1326 | ПС 110/35/10 кВ Омутинка | ф."Свинокомплекс" 10 кВ | ТП №558 | с.Шабаново | Щит уличного освещения | 1 | 1 | 0 | шт. 11: индив. застр.; шт. 12: АСУЭ Echelon
1327 | ПС 110/35/10 кВ Омутинка | ф."Свинокомплекс" 10 кВ | ТП №777 | с.Шабаново | Ромист скважина | 1 | 1 | 0 | шт. 11: индив. застр.; шт. 12: АСУЭ Echelon
1328 | ПС 110/35/10 кВ Омутинка | ф."Свинокомплекс" 10 кВ | ТП №777 | с.Шабаново | Технический учет | 1 |  | 1 |  | 1 | 3 | 1 | на ТП | АСУЭ Echelon | 100/5
1329 | ПС 110/35/10 кВ Омутинка | ф."Свинокомплекс" 10 кВ | ТП №777 | с.Шабаново | ул. Гагарина1 | 1 | 1 | 0 | шт. 11: индив. застр.; шт. 12: АСУЭ Echelon
1330 | ПС 110/35/10 кВ Омутинка | ф."Свинокомплекс" 10 кВ | ТП №777 | с.Шабаново | ул. Гагарина1 | 1 | 1 | 0 | шт. 11: индив. застр.; шт. 12: АСУЭ Echelon
1331 | ПС 110/35/10 кВ Омутинка | ф."Свинокомплекс" 10 кВ | ТП №777 | с.Шабаново | ул. Гагарина10 | 1 | 1 | 0 | шт. 11: индив. застр.; шт. 12: АСУЭ Echelon
1332 | ПС 110/35/10 кВ Омутинка | ф."Свинокомплекс" 10 кВ | ТП №777 | с.Шабаново | ул. Гагарина10 | 1 | 1 | 0 | шт. 11: индив. застр.; шт. 12: АСУЭ Echelon
1333 | ПС 110/35/10 кВ Омутинка | ф."Свинокомплекс" 10 кВ | ТП №777 | с.Шабаново | ул. Гагарина11 | 1 | 1 | 0 | шт. 11: индив. застр.; шт. 12: АСУЭ Echelon
1334 | ПС 110/35/10 кВ Омутинка | ф."Свинокомплекс" 10 кВ | ТП №777 | с.Шабаново | ул. Гагарина14 | 1 | 1 | 0 | шт. 11: индив. застр.; шт. 12: АСУЭ Echelon
1335 | ПС 110/35/10 кВ Омутинка | ф."Свинокомплекс" 10 кВ | ТП №777 | с.Шабаново | ул. Гагарина15 | 1 | 1 | 0 | шт. 11: индив. застр.; шт. 12: АСУЭ Echelon
1336 | ПС 110/35/10 кВ Омутинка | ф."Свинокомплекс" 10 кВ | ТП №777 | с.Шабаново | ул. Гагарина16 | 1 | 1 | 0 | шт. 11: индив. застр.; шт. 12: АСУЭ Echelon
1337 | ПС 110/35/10 кВ Омутинка | ф."Свинокомплекс" 10 кВ | ТП №777 | с.Шабаново | ул. Гагарина18 | 1 | 1 | 0 | шт. 11: индив. застр.; шт. 12: АСУЭ Echelon
1338 | ПС 110/35/10 кВ Омутинка | ф."Свинокомплекс" 10 кВ | ТП №777 | с.Шабаново | ул. Гагарина19 | 1 | 1 | 0 | шт. 11: индив. застр.; шт. 12: АСУЭ Echelon
1339 | ПС 110/35/10 кВ Омутинка | ф."Свинокомплекс" 10 кВ | ТП №777 | с.Шабаново | ул. Гагарина2 | 1 | 1 | 0 | шт. 11: индив. застр.; шт. 12: АСУЭ Echelon
1340 | ПС 110/35/10 кВ Омутинка | ф."Свинокомплекс" 10 кВ | ТП №777 | с.Шабаново | ул. Гагарина20 | 1 | 1 | 0 | шт. 11: индив. застр.; шт. 12: АСУЭ Echelon
1341 | ПС 110/35/10 кВ Омутинка | ф."Свинокомплекс" 10 кВ | ТП №777 | с.Шабаново | ул. Гагарина21 | 1 | 1 | 0 | шт. 11: индив. застр.; шт. 12: АСУЭ Echelon
1342 | ПС 110/35/10 кВ Омутинка | ф."Свинокомплекс" 10 кВ | ТП №777 | с.Шабаново | ул. Гагарина22 | 1 | 1 | 0 | шт. 11: индив. застр.; шт. 12: АСУЭ Echelon
1343 | ПС 110/35/10 кВ Омутинка | ф."Свинокомплекс" 10 кВ | ТП №777 | с.Шабаново | ул. Гагарина24 | 1 | 1 | 0 | шт. 11: индив. застр.; шт. 12: АСУЭ Echelon
1344 | ПС 110/35/10 кВ Омутинка | ф."Свинокомплекс" 10 кВ | ТП №777 | с.Шабаново | ул. Гагарина4 | 1 | 1 | 0 | шт. 11: индив. застр.; шт. 12: АСУЭ Echelon
1345 | ПС 110/35/10 кВ Омутинка | ф."Свинокомплекс" 10 кВ | ТП №777 | с.Шабаново | ул. Гагарина5 | 1 | 1 | 0 | шт. 11: индив. застр.; шт. 12: АСУЭ Echelon
1346 | ПС 110/35/10 кВ Омутинка | ф."Свинокомплекс" 10 кВ | ТП №777 | с.Шабаново | ул. Гагарина8 | 1 | 1 | 0 | шт. 11: индив. застр.; шт. 12: АСУЭ Echelon
1347 | ПС 110/35/10 кВ Омутинка | ф."Свинокомплекс" 10 кВ | ТП №777 | с.Шабаново | ул. Гагарина9 | 1 | 1 | 0 | шт. 11: индив. застр.; шт. 12: АСУЭ Echelon
1348 | ПС 110/35/10 кВ Омутинка | ф."Свинокомплекс" 10 кВ | ТП №880 | с.Шабаново | МАОУ Шабановская СОШ. | 1 |  | 1 | Прямого вкл. 7: 1; шт. 11: индив. застр.; шт. 12: АСУЭ Echelon
1349 | ПС 110/35/10 кВ Омутинка | ф."Свинокомплекс" 10 кВ | ТП №880 | с.Шабаново | МАОУ Шабановская СОШ. Гараж | 1 |  | 1 | Прямого вкл. 7: 1; шт. 11: индив. застр.; шт. 12: АСУЭ Echelon
1350 | ПС 110/35/10 кВ Омутинка | ф."Свинокомплекс" 10 кВ | ТП №880 | с.Шабаново | Технический учет | 1 |  | 1 |  | 1 | 3 | 1 | на ТП | АСУЭ Echelon | 200/5
1351 | ПС 110/35/10 кВ Омутинка | ф."Свинокомплекс" 10 кВ | ТП №880 | с.Шабаново | ул. Шабановская1 | 1 | 1 | 0 | шт. 11: индив. застр.; шт. 12: АСУЭ Echelon
1352 | ПС 110/35/10 кВ Омутинка | ф."Свинокомплекс" 10 кВ | ТП №880 | с.Шабаново | ул. Шабановская10 | 1 | 1 | 0 | шт. 11: индив. застр.; шт. 12: АСУЭ Echelon
1353 | ПС 110/35/10 кВ Омутинка | ф."Свинокомплекс" 10 кВ | ТП №880 | с.Шабаново | ул. Шабановская12 | 1 | 1 | 0 | шт. 11: индив. застр.; шт. 12: АСУЭ Echelon
1354 | ПС 110/35/10 кВ Омутинка | ф."Свинокомплекс" 10 кВ | ТП №880 | с.Шабаново | ул. Шабановская14 | 1 | 1 | 0 | шт. 11: индив. застр.; шт. 12: АСУЭ Echelon
1355 | ПС 110/35/10 кВ Омутинка | ф."Свинокомплекс" 10 кВ | ТП №880 | с.Шабаново | ул. Шабановская18 | 1 | 1 | 0 | шт. 11: индив. застр.; шт. 12: АСУЭ Echelon
1356 | ПС 110/35/10 кВ Омутинка | ф."Свинокомплекс" 10 кВ | ТП №880 | с.Шабаново | ул. Шабановская22кв1 | 1 | 1 | 0 | шт. 11: индив. застр.; шт. 12: АСУЭ Echelon
1357 | ПС 110/35/10 кВ Омутинка | ф."Свинокомплекс" 10 кВ | ТП №880 | с.Шабаново | ул. Шабановская22кв2 | 1 | 1 | 0 | шт. 11: индив. застр.; шт. 12: АСУЭ Echelon
1358 | ПС 110/35/10 кВ Омутинка | ф."Свинокомплекс" 10 кВ | ТП №880 | с.Шабаново | ул. Шабановская23кв1 | 1 | 1 | 0 | шт. 11: индив. застр.; шт. 12: АСУЭ Echelon
1359 | ПС 110/35/10 кВ Омутинка | ф."Свинокомплекс" 10 кВ | ТП №880 | с.Шабаново | ул. Шабановская23кв2 | 1 | 1 | 0 | шт. 11: индив. застр.; шт. 12: АСУЭ Echelon
1360 | ПС 110/35/10 кВ Омутинка | ф."Свинокомплекс" 10 кВ | ТП №880 | с.Шабаново | ул. Шабановская24 | 1 | 1 | 0 | шт. 11: индив. застр.; шт. 12: АСУЭ Echelon
1361 | ПС 110/35/10 кВ Омутинка | ф."Свинокомплекс" 10 кВ | ТП №880 | с.Шабаново | ул. Шабановская25 | 1 | 1 | 0 | шт. 11: индив. застр.; шт. 12: АСУЭ Echelon
1362 | ПС 110/35/10 кВ Омутинка | ф."Свинокомплекс" 10 кВ | ТП №880 | с.Шабаново | ул. Шабановская25 | 1 | 1 | 0 | шт. 11: индив. застр.; шт. 12: АСУЭ Echelon
1363 | ПС 110/35/10 кВ Омутинка | ф."Свинокомплекс" 10 кВ | ТП №880 | с.Шабаново | ул. Шабановская26 | 1 | 1 | 0 | шт. 11: индив. застр.; шт. 12: АСУЭ Echelon
1364 | ПС 110/35/10 кВ Омутинка | ф."Свинокомплекс" 10 кВ | ТП №880 | с.Шабаново | ул. Шабановская26 | 1 | 1 | 0 | шт. 11: индив. застр.; шт. 12: АСУЭ Echelon
1365 | ПС 110/35/10 кВ Омутинка | ф."Свинокомплекс" 10 кВ | ТП №880 | с.Шабаново | ул. Шабановская27 | 1 | 1 | 0 | шт. 11: индив. застр.; шт. 12: АСУЭ Echelon
1366 | ПС 110/35/10 кВ Омутинка | ф."Свинокомплекс" 10 кВ | ТП №880 | с.Шабаново | ул. Шабановская28 | 1 | 1 | 0 | шт. 11: индив. застр.; шт. 12: АСУЭ Echelon
1367 | ПС 110/35/10 кВ Омутинка | ф."Свинокомплекс" 10 кВ | ТП №880 | с.Шабаново | ул. Шабановская3 | 1 | 1 | 0 | шт. 11: индив. застр.; шт. 12: АСУЭ Echelon
1368 | ПС 110/35/10 кВ Омутинка | ф."Свинокомплекс" 10 кВ | ТП №880 | с.Шабаново | ул. Шабановская30 | 1 | 1 | 0 | шт. 11: индив. застр.; шт. 12: АСУЭ Echelon
1369 | ПС 110/35/10 кВ Омутинка | ф."Свинокомплекс" 10 кВ | ТП №880 | с.Шабаново | ул. Шабановская31 | 1 | 1 | 0 | шт. 11: индив. застр.; шт. 12: АСУЭ Echelon
1370 | ПС 110/35/10 кВ Омутинка | ф."Свинокомплекс" 10 кВ | ТП №880 | с.Шабаново | ул. Шабановская32 | 1 | 1 | 0 | шт. 11: индив. застр.; шт. 12: АСУЭ Echelon
1371 | ПС 110/35/10 кВ Омутинка | ф."Свинокомплекс" 10 кВ | ТП №880 | с.Шабаново | ул. Шабановская33 | 1 | 1 | 0 | шт. 11: индив. застр.; шт. 12: АСУЭ Echelon
1372 | ПС 110/35/10 кВ Омутинка | ф."Свинокомплекс" 10 кВ | ТП №880 | с.Шабаново | ул. Шабановская34 | 1 | 1 | 0 | шт. 11: индив. застр.; шт. 12: АСУЭ Echelon
1373 | ПС 110/35/10 кВ Омутинка | ф."Свинокомплекс" 10 кВ | ТП №880 | с.Шабаново | ул. Шабановская5 | 1 | 1 | 0 | шт. 11: индив. застр.; шт. 12: АСУЭ Echelon
1374 | ПС 110/35/10 кВ Омутинка | ф."Свинокомплекс" 10 кВ | ТП №880 | с.Шабаново | ул. Шабановская6 | 1 | 1 | 0 | шт. 11: индив. застр.; шт. 12: АСУЭ Echelon
1375 | ПС 110/35/10 кВ Омутинка | ф."Свинокомплекс" 10 кВ | ТП №880 | с.Шабаново | ул. Шабановская8 | 1 | 1 | 0 | шт. 11: индив. застр.; шт. 12: АСУЭ Echelon
1376 | ПС 110/35/10 кВ Омутинка | ф."Свинокомплекс" 10 кВ | ТП №880 | с.Шабаново | Щит уличного освещения | 1 | 1 | 0 | шт. 11: индив. застр.; шт. 12: АСУЭ Echelon
| ПС 110/35/10 кВ Омутинка |  |  | с.Шабаново |  | 264 | 245 | 19 | 12 | 7 | 21 | 7 |  | АСУЭ Echelon
Омутинский РЭС населенные пункты с АСУЭ Echelon |  |  |  | Итог: |  | 690 | 623 | 67 | Прямого вкл. 7: 50; Трансформаторного вкл. 8: 17; шт. 9: 51; шт. 10: 17
1377 | ПС 110/10 кВ Вагай | ф."Б-Крутая" 10кВ | ТП №179 | д.Большекрутинская | ОАО "Ростелеком"АТС | 1 |  | 1 | Прямого вкл. 7: 1; шт. 11: индив. застр.; шт. 12: АСУЭ Энергомера
1378 | ПС 110/10 кВ Вагай | ф."Б-Крутая" 10кВ | ТП №179 | д.Большекрутинская | ул.Центральная д.31 молокоприемный | 1 |  | 1 | Прямого вкл. 7: 1; шт. 11: индив. застр.; шт. 12: АСУЭ Энергомера
| ПС 110/10 кВ Вагай |  |  | д.Большекрутинская |  | 2 | 0 | 2 | 2 | 0 | 0 | 0 |  | АСУЭ Энергомера
1379 | ПС 110/10 кВ Вагай | ф."Вагайский" 10кВ | ТП №650 | д.Вагайская | Дом-Интернат гараж | 1 |  | 1 | Прямого вкл. 7: 1; шт. 11: индив. застр.; шт. 12: АСУЭ Энергомера
1380 | ПС 110/10 кВ Вагай | ф."Вагайский" 10кВ | ТП №650 | д.Вагайская | магазин "Ужитчак" | 1 |  | 1 | Прямого вкл. 7: 1; шт. 11: индив. застр.; шт. 12: АСУЭ Энергомера
1381 | ПС 110/10 кВ Вагай | ф."Вагайский" 10кВ | ТП №650 | д.Вагайская | Спорткомплекс | 1 |  | 1 | Прямого вкл. 7: 1; шт. 11: индив. застр.; шт. 12: АСУЭ Энергомера
1382 | ПС 110/10 кВ Вагай | ф."Вагайский" 10кВ | ТП №650 | д.Вагайская | ул. Совхозная ДК | 1 |  | 1 | Прямого вкл. 7: 1; шт. 11: индив. застр.; шт. 12: АСУЭ Энергомера
| ПС 110/10 кВ Вагай |  |  | д.Вагайская |  | 4 | 0 | 4 | 4 | 0 | 0 | 0 |  | АСУЭ Энергомера
1383 | ПС 110/35/10 кВ Омутинка | ф."Червянка" 10кВ | ТП №775 | д.Кашевская | ул.Центральная АТС киоск | 1 |  | 1 | Прямого вкл. 7: 1; шт. 11: индив. застр.; шт. 12: АСУЭ Энергомера
1384 | ПС 110/35/10 кВ Омутинка | ф."Червянка" 10кВ | ТП №775 | д.Кашевская | ул.Центральная Магазин | 1 |  | 1 | Прямого вкл. 7: 1; шт. 11: индив. застр.; шт. 12: АСУЭ Энергомера
1385 | ПС 110/35/10 кВ Омутинка | ф."Червянка" 10кВ | ТП №775 | д.Кашевская | ул.Центральная Склад | 1 |  | 1 | Прямого вкл. 7: 1; шт. 11: индив. застр.; шт. 12: АСУЭ Энергомера
| ПС 110/35/10 кВ Омутинка |  |  | д.Кашевская |  | 3 | 0 | 3 | 3 | 0 | 0 | 0 |  | АСУЭ Энергомера
1386 | ПС 110/10 кВ Вагай | ф."Б-Крутая" 10кВ | ТП №668 | д.Крутинская | ООО Ромист Котельная | 1 |  | 1 | Прямого вкл. 7: 1; шт. 11: индив. застр.; шт. 12: АСУЭ Энергомера
1387 | ПС 110/10 кВ Вагай | ф."Б-Крутая" 10кВ | ТП №668 | д.Крутинская | ул.Советская д.17 магазин | 1 |  | 1 | Прямого вкл. 7: 1; шт. 11: индив. застр.; шт. 12: АСУЭ Энергомера
1388 | ПС 110/10 кВ Вагай | ф."Б-Крутая" 10кВ | ТП №668 | д.Крутинская | ул.Школьная связь | 1 |  | 1 | Прямого вкл. 7: 1; шт. 11: индив. застр.; шт. 12: АСУЭ Энергомера
1389 | ПС 110/10 кВ Вагай | ф."Б-Крутая" 10кВ | ТП №669 | д.Крутинская | ул.Советская д.4 | 1 |  | 1 | Прямого вкл. 7: 1; шт. 11: индив. застр.; шт. 12: АСУЭ Энергомера
1390 | ПС 110/10 кВ Вагай | ф."Б-Крутая" 10кВ | ТП №669 | д.Крутинская | ФАП | 1 |  | 1 | Прямого вкл. 7: 1; шт. 11: индив. застр.; шт. 12: АСУЭ Энергомера
| ПС 110/10 кВ Вагай |  |  | д.Крутинская |  | 5 | 0 | 5 | 5 | 0 | 0 | 0 |  | АСУЭ Энергомера
1391 | ПС 110/10 кВ Вагай | ф."Вагайский" 10кВ | ТП №648 | д.Малая Крутая | ФАП Центральная 33/1 | 1 |  | 1 | Прямого вкл. 7: 1; шт. 11: индив. застр.; шт. 12: АСУЭ Энергомера
| ПС 110/10 кВ Вагай |  |  | д.Малая Крутая |  | 1 | 0 | 1 | 1 | 0 | 0 | 0 |  | АСУЭ Энергомера
1392 | ПС 35/10 кВ Ситниково | ф."Савиново" 10 кВ | ТП №586 | д.Медвежка | КФХ | 1 |  | 1 | Прямого вкл. 7: 1; шт. 11: индив. застр.; шт. 12: АСУЭ Энергомера
| ПС 35/10 кВ Ситниково |  |  | д.Медвежка |  | 1 | 0 | 1 | 1 | 0 | 0 | 0 |  | АСУЭ Энергомера
1393 | ПС 35/10 кВ Жданово | ф."Н-Деревня" 10кВ | ТП №526 | д.Новодеревенская | МАУ "Центр культуры и досуга.КЛУБ | 1 |  | 1 | Прямого вкл. 7: 1; шт. 11: индив. застр.; шт. 12: АСУЭ Энергомера
1394 | ПС 35/10 кВ Жданово | ф."Н-Деревня" 10кВ | ТП №526 | д.Новодеревенская | Ростелеком АТС | 1 |  | 1 | Прямого вкл. 7: 1; шт. 11: индив. застр.; шт. 12: АСУЭ Энергомера; шт. 14: 100
1395 | ПС 35/10 кВ Жданово | ф."Н-Деревня" 10кВ | ТП №526 | д.Новодеревенская | ул.Первомайская 46 ИП Кизеров | 1 |  | 1 | Прямого вкл. 7: 1; шт. 11: индив. застр.; шт. 12: АСУЭ Энергомера
1396 | ПС 35/10 кВ Жданово | ф."Н-Деревня" 10кВ | ТП №526 | д.Новодеревенская | ФАП | 1 |  | 1 | Прямого вкл. 7: 1; шт. 11: индив. застр.; шт. 12: АСУЭ Энергомера; шт. 14: 100
| ПС 35/10 кВ Жданово |  |  | д.Новодеревенская |  | 4 | 0 | 4 | 4 | 0 | 0 | 0 |  | АСУЭ Энергомера
1397 | ПС 110/35/10 кВ Омутинка | ф."Горьковский" 10 кВ | ТП №531 | д.Новостройка | МАУ "Центр культуры и досуга КЛУБ | 1 |  | 1 | Прямого вкл. 7: 1; шт. 11: индив. застр.; шт. 12: АСУЭ Энергомера
| ПС 110/35/10 кВ Омутинка |  |  | д.Новостройка |  | 1 | 0 | 1 | 1 | 0 | 0 | 0 |  | АСУЭ Энергомера
1398 | ПС 35/10 кВ Ситниково | ф."Савиново" 10 кВ | ТП №584 | д.Пиньгина | ул.Пиньгино. ФАП | 1 |  | 1 | Прямого вкл. 7: 1; шт. 11: индив. застр.; шт. 12: АСУЭ Энергомера
| ПС 35/10 кВ Ситниково |  |  | д.Пиньгина |  | 1 | 0 | 1 | 1 | 0 | 0 | 0 |  | АСУЭ Энергомера
1399 | ПС 35/10 кВ Ситниково | ф."Савиново" 10 кВ | ТП №585 | д.Савинова | СП "Ситниковское."кузница | 1 |  | 1 | Прямого вкл. 7: 1; шт. 11: индив. застр.; шт. 12: АСУЭ Энергомера
1400 | ПС 35/10 кВ Ситниково | ф."Савиново" 10 кВ | ТП №585 | д.Савинова | ул.Савиново.д.5 клуб | 1 |  | 1 | Прямого вкл. 7: 1; шт. 11: индив. застр.; шт. 12: АСУЭ Энергомера
| ПС 35/10 кВ Ситниково |  |  | д.Савинова |  | 2 | 0 | 2 | 2 | 0 | 0 | 0 |  | АСУЭ Энергомера
1401 | ПС 110/35/10 кВ Омутинка | ф."Горьковский" 10 кВ | ТП №539 | д.Свобода | ул.Мира. МОЛОКО ПРИЕМКА | 1 |  | 1 | Прямого вкл. 7: 1; шт. 11: индив. застр.; шт. 12: АСУЭ Энергомера
1402 | ПС 110/35/10 кВ Омутинка | ф."Горьковский" 10 кВ | ТП №539 | д.Свобода | ул.Мира. СВЯЗЬ | 1 |  | 1 | Прямого вкл. 7: 1; шт. 11: индив. застр.; шт. 12: АСУЭ Энергомера
1403 | ПС 110/35/10 кВ Омутинка | ф."Горьковский" 10 кВ | ТП №539 | д.Свобода | ул.Мира. ФАП | 1 |  | 1 | Прямого вкл. 7: 1; шт. 11: индив. застр.; шт. 12: АСУЭ Энергомера
1404 | ПС 110/35/10 кВ Омутинка | ф."Горьковский" 10 кВ | ТП №539 | д.Свобода | ул.Мира.д.33 клуб | 1 |  | 1 | Прямого вкл. 7: 1; шт. 11: индив. застр.; шт. 12: АСУЭ Энергомера
1405 | ПС 110/35/10 кВ Омутинка | ф."Горьковский" 10 кВ | ТП №539 | д.Свобода | ул.Мира.д.35 магазин | 1 |  | 1 | Прямого вкл. 7: 1; шт. 11: индив. застр.; шт. 12: АСУЭ Энергомера
| ПС 110/35/10 кВ Омутинка |  |  | д.Свобода |  | 5 | 0 | 5 | 5 | 0 | 0 | 0 |  | АСУЭ Энергомера
1406 | ПС 110/35/10 кВ Омутинка | ф."Свинокомплекс" 10 кВ | ТП №516 | д.Слободская | ул.Слободская.КХ Горелко | 1 |  | 1 | Прямого вкл. 7: 1; шт. 11: индив. застр.; шт. 12: АСУЭ Энергомера
1407 | ПС 110/35/10 кВ Омутинка | ф."Свинокомплекс" 10 кВ | ТП №516 | д.Слободская | ул.Слободская.КХ Горелко | 1 |  | 1 | Прямого вкл. 7: 1; шт. 11: индив. застр.; шт. 12: АСУЭ Энергомера
1408 | ПС 110/35/10 кВ Омутинка | ф."Свинокомплекс" 10 кВ | ТП №516 | д.Слободская | Технический учет. | 1 |  | 1 |  | 1 | 3 | 1 | на ТП | АСУЭ Энергомера | 200/5
1409 | ПС 110/35/10 кВ Омутинка | ф."Свинокомплекс" 10 кВ | ТП №516 | д.Слободская | ул.Слободская.связь Ростелеком | 1 |  | 1 | Прямого вкл. 7: 1; шт. 11: индив. застр.; шт. 12: АСУЭ Энергомера
| ПС 110/35/10 кВ Омутинка |  |  | д.Слободская |  | 4 | 0 | 4 | 3 | 1 | 3 | 1 |  | АСУЭ Энергомера
1410 | ПС 35/10 кВ Ситниково | ф."Журавли" 10 кВ | ТП №692 | д.Тетеркина | ООО Бизон | 1 |  | 1 | Прямого вкл. 7: 1; шт. 11: индив. застр.; шт. 12: АСУЭ Энергомера
| ПС 35/10 кВ Ситниково |  |  | д.Тетеркина |  | 1 | 0 | 1 | 1 | 0 | 0 | 0 |  | АСУЭ Энергомера
1411 | ПС 110/35/10 кВ Омутинка | ф."Омутинский" 10 кВ | ТП №524 | д.Томская | К(Ф)Х Лик А.Л. Нет | 1 |  | 1 | Прямого вкл. 7: 1; шт. 11: индив. застр.; шт. 12: АСУЭ Энергомера; шт. 14: 100
1412 | ПС 110/35/10 кВ Омутинка | ф."Омутинский" 10 кВ | ТП №524 | д.Томская | ул.Томская Рыбхоз | 1 |  | 1 | Прямого вкл. 7: 1; шт. 11: индив. застр.; шт. 12: АСУЭ Энергомера; шт. 14: 100
1413 | ПС 110/35/10 кВ Омутинка | ф."Омутинский" 10 кВ | ТП №548 | д.Томская | ул.Томская ФАП | 1 |  | 1 | Прямого вкл. 7: 1; шт. 11: индив. застр.; шт. 12: АСУЭ Энергомера
| ПС 110/35/10 кВ Омутинка |  |  | д.Томская |  | 3 | 0 | 3 | 3 | 0 | 0 | 0 |  | АСУЭ Энергомера
1414 | ПС 110/35/10 кВ Омутинка | ф."Червянка" 10кВ | ТП №535 | д.Червянка | ул.Российская ФАП | 1 |  | 1 | Прямого вкл. 7: 1; шт. 11: индив. застр.; шт. 12: АСУЭ Энергомера; шт. 14: 100
1415 | ПС 110/35/10 кВ Омутинка | ф."Червянка" 10кВ | ТП №408 | д.Червянка | Технический учет. | 1 |  | 1 |  | 1 | 3 | 1 | на ТП | АСУЭ Энергомера | 75/5
1416 | ПС 110/35/10 кВ Омутинка | ф."Червянка" 10кВ | ТП №536 | д.Червянка | МАУ "Центр культуры и досуга КЛУБ | 1 |  | 1 | Прямого вкл. 7: 1; шт. 11: индив. застр.; шт. 12: АСУЭ Энергомера
1417 | ПС 110/35/10 кВ Омутинка | ф."Червянка" 10кВ | ТП №536 | д.Червянка | ОАО "Ростелеком"АТС | 1 |  | 1 | Прямого вкл. 7: 1; шт. 11: индив. застр.; шт. 12: АСУЭ Энергомера
1418 | ПС 110/35/10 кВ Омутинка | ф."Червянка" 10кВ | ТП №536 | д.Червянка | ООО "Луч." МТМ | 1 |  | 1 | Прямого вкл. 7: 1; шт. 11: индив. застр.; шт. 12: АСУЭ Энергомера
| ПС 110/35/10 кВ Омутинка |  |  | д.Червянка |  | 5 | 0 | 5 | 4 | 1 | 3 | 1 |  | АСУЭ Энергомера
1419 | ПС 110/10 кВ Вагай | ф."Заготзерно"10кВ | ТП №287 | с.Вагай | "26 отряд ФПСПЧ32 | 1 |  | 1 | Прямого вкл. 7: 1; шт. 11: индив. застр.; шт. 12: АСУЭ Энергомера
1420 | ПС 110/10 кВ Вагай | ф."Заготзерно"10кВ | ТП №287 | с.Вагай | 8 Марта1 | 1 | 1 | 0 | шт. 11: индив. застр.; шт. 12: АСУЭ Энергомера
1421 | ПС 110/10 кВ Вагай | ф."Заготзерно"10кВ | ТП №287 | с.Вагай | 8 Марта12 | 1 | 1 | 0 | шт. 11: индив. застр.; шт. 12: АСУЭ Энергомера
1422 | ПС 110/10 кВ Вагай | ф."Заготзерно"10кВ | ТП №287 | с.Вагай | 8 Марта13 | 1 | 1 | 0 | шт. 11: индив. застр.; шт. 12: АСУЭ Энергомера
1423 | ПС 110/10 кВ Вагай | ф."Заготзерно"10кВ | ТП №287 | с.Вагай | 8 Марта14 | 1 | 1 | 0 | шт. 11: индив. застр.; шт. 12: АСУЭ Энергомера
1424 | ПС 110/10 кВ Вагай | ф."Заготзерно"10кВ | ТП №287 | с.Вагай | 8 Марта2 | 1 | 1 | 0 | шт. 11: индив. застр.; шт. 12: АСУЭ Энергомера
1425 | ПС 110/10 кВ Вагай | ф."Заготзерно"10кВ | ТП №287 | с.Вагай | 8 Марта3 | 1 | 1 | 0 | шт. 11: индив. застр.; шт. 12: АСУЭ Энергомера
1426 | ПС 110/10 кВ Вагай | ф."Заготзерно"10кВ | ТП №287 | с.Вагай | 8 Марта4 | 1 | 1 | 0 | шт. 11: индив. застр.; шт. 12: АСУЭ Энергомера
1427 | ПС 110/10 кВ Вагай | ф."Заготзерно"10кВ | ТП №287 | с.Вагай | 8 Марта8 | 1 | 1 | 0 | шт. 11: индив. застр.; шт. 12: АСУЭ Энергомера
1428 | ПС 110/10 кВ Вагай | ф."Заготзерно"10кВ | ТП №287 | с.Вагай | ИП Сарыев Мураддин Магомед-оглы магазин | 1 |  | 1 | Прямого вкл. 7: 1; шт. 11: индив. застр.; шт. 12: АСУЭ Энергомера
1429 | ПС 110/10 кВ Вагай | ф."Заготзерно"10кВ | ТП №287 | с.Вагай | Карла Маркса1 | 1 | 1 | 0 | шт. 11: индив. застр.; шт. 12: АСУЭ Энергомера
1430 | ПС 110/10 кВ Вагай | ф."Заготзерно"10кВ | ТП №287 | с.Вагай | Карла Маркса10 | 1 | 1 | 0 | шт. 11: индив. застр.; шт. 12: АСУЭ Энергомера
1431 | ПС 110/10 кВ Вагай | ф."Заготзерно"10кВ | ТП №287 | с.Вагай | Карла Маркса13 | 1 | 1 | 0 | шт. 11: индив. застр.; шт. 12: АСУЭ Энергомера
1432 | ПС 110/10 кВ Вагай | ф."Заготзерно"10кВ | ТП №287 | с.Вагай | Карла Маркса15 | 1 | 1 | 0 | шт. 11: индив. застр.; шт. 12: АСУЭ Энергомера
1433 | ПС 110/10 кВ Вагай | ф."Заготзерно"10кВ | ТП №287 | с.Вагай | Карла Маркса17 | 1 | 1 | 0 | шт. 11: индив. застр.; шт. 12: АСУЭ Энергомера
1434 | ПС 110/10 кВ Вагай | ф."Заготзерно"10кВ | ТП №287 | с.Вагай | Карла Маркса18 | 1 | 1 | 0 | шт. 11: индив. застр.; шт. 12: АСУЭ Энергомера
1435 | ПС 110/10 кВ Вагай | ф."Заготзерно"10кВ | ТП №287 | с.Вагай | Карла Маркса2 | 1 | 1 | 0 | шт. 11: индив. застр.; шт. 12: АСУЭ Энергомера
1436 | ПС 110/10 кВ Вагай | ф."Заготзерно"10кВ | ТП №287 | с.Вагай | Карла Маркса20 | 1 | 1 | 0 | шт. 11: индив. застр.; шт. 12: АСУЭ Энергомера
1437 | ПС 110/10 кВ Вагай | ф."Заготзерно"10кВ | ТП №287 | с.Вагай | Карла Маркса21 | 1 | 1 | 0 | шт. 11: индив. застр.; шт. 12: АСУЭ Энергомера
1438 | ПС 110/10 кВ Вагай | ф."Заготзерно"10кВ | ТП №287 | с.Вагай | Карла Маркса22 | 1 | 1 | 0 | шт. 11: индив. застр.; шт. 12: АСУЭ Энергомера
1439 | ПС 110/10 кВ Вагай | ф."Заготзерно"10кВ | ТП №287 | с.Вагай | Карла Маркса23 | 1 | 1 | 0 | шт. 11: индив. застр.; шт. 12: АСУЭ Энергомера
1440 | ПС 110/10 кВ Вагай | ф."Заготзерно"10кВ | ТП №287 | с.Вагай | Карла Маркса24 | 1 | 1 | 0 | шт. 11: индив. застр.; шт. 12: АСУЭ Энергомера
1441 | ПС 110/10 кВ Вагай | ф."Заготзерно"10кВ | ТП №287 | с.Вагай | Карла Маркса25 | 1 | 1 | 0 | шт. 11: индив. застр.; шт. 12: АСУЭ Энергомера
1442 | ПС 110/10 кВ Вагай | ф."Заготзерно"10кВ | ТП №287 | с.Вагай | Карла Маркса30 | 1 | 1 | 0 | шт. 11: индив. застр.; шт. 12: АСУЭ Энергомера
1443 | ПС 110/10 кВ Вагай | ф."Заготзерно"10кВ | ТП №287 | с.Вагай | Карла Маркса31 | 1 | 1 | 0 | шт. 11: индив. застр.; шт. 12: АСУЭ Энергомера
1444 | ПС 110/10 кВ Вагай | ф."Заготзерно"10кВ | ТП №287 | с.Вагай | Карла Маркса33 | 1 | 1 | 0 | шт. 11: индив. застр.; шт. 12: АСУЭ Энергомера
1445 | ПС 110/10 кВ Вагай | ф."Заготзерно"10кВ | ТП №287 | с.Вагай | Карла Маркса34 | 1 | 1 | 0 | шт. 11: индив. застр.; шт. 12: АСУЭ Энергомера
1446 | ПС 110/10 кВ Вагай | ф."Заготзерно"10кВ | ТП №287 | с.Вагай | Карла Маркса35 | 1 | 1 | 0 | шт. 11: индив. застр.; шт. 12: АСУЭ Энергомера
1447 | ПС 110/10 кВ Вагай | ф."Заготзерно"10кВ | ТП №287 | с.Вагай | Карла Маркса36 | 1 | 1 | 0 | шт. 11: индив. застр.; шт. 12: АСУЭ Энергомера
1448 | ПС 110/10 кВ Вагай | ф."Заготзерно"10кВ | ТП №287 | с.Вагай | Карла Маркса4 | 1 | 1 | 0 | шт. 11: индив. застр.; шт. 12: АСУЭ Энергомера
1449 | ПС 110/10 кВ Вагай | ф."Заготзерно"10кВ | ТП №287 | с.Вагай | Карла Маркса42 | 1 | 1 | 0 | шт. 11: индив. застр.; шт. 12: АСУЭ Энергомера
1450 | ПС 110/10 кВ Вагай | ф."Заготзерно"10кВ | ТП №287 | с.Вагай | Карла Маркса43 | 1 | 1 | 0 | шт. 11: индив. застр.; шт. 12: АСУЭ Энергомера
1451 | ПС 110/10 кВ Вагай | ф."Заготзерно"10кВ | ТП №287 | с.Вагай | Карла Маркса44 | 1 | 1 | 0 | шт. 11: индив. застр.; шт. 12: АСУЭ Энергомера
1452 | ПС 110/10 кВ Вагай | ф."Заготзерно"10кВ | ТП №287 | с.Вагай | Карла Маркса45 | 1 | 1 | 0 | шт. 11: индив. застр.; шт. 12: АСУЭ Энергомера
1453 | ПС 110/10 кВ Вагай | ф."Заготзерно"10кВ | ТП №287 | с.Вагай | Карла Маркса49 | 1 | 1 | 0 | шт. 11: индив. застр.; шт. 12: АСУЭ Энергомера
1454 | ПС 110/10 кВ Вагай | ф."Заготзерно"10кВ | ТП №287 | с.Вагай | Карла Маркса5 | 1 | 1 | 0 | шт. 11: индив. застр.; шт. 12: АСУЭ Энергомера
1455 | ПС 110/10 кВ Вагай | ф."Заготзерно"10кВ | ТП №287 | с.Вагай | Карла Маркса6 | 1 | 1 | 0 | шт. 11: индив. застр.; шт. 12: АСУЭ Энергомера
1456 | ПС 110/10 кВ Вагай | ф."Заготзерно"10кВ | ТП №287 | с.Вагай | Карла Маркса7 | 1 | 1 | 0 | шт. 11: индив. застр.; шт. 12: АСУЭ Энергомера
1457 | ПС 110/10 кВ Вагай | ф."Заготзерно"10кВ | ТП №287 | с.Вагай | Карла Маркса8 | 1 | 1 | 0 | шт. 11: индив. застр.; шт. 12: АСУЭ Энергомера
1458 | ПС 110/10 кВ Вагай | ф."Заготзерно"10кВ | ТП №287 | с.Вагай | Куйбышева29 | 1 | 1 | 0 | шт. 11: индив. застр.; шт. 12: АСУЭ Энергомера
1459 | ПС 110/10 кВ Вагай | ф."Заготзерно"10кВ | ТП №287 | с.Вагай | Куйбышева32 | 1 | 1 | 0 | шт. 11: индив. застр.; шт. 12: АСУЭ Энергомера
1460 | ПС 110/10 кВ Вагай | ф."Заготзерно"10кВ | ТП №287 | с.Вагай | Куйбышева34 | 1 | 1 | 0 | шт. 11: индив. застр.; шт. 12: АСУЭ Энергомера
1461 | ПС 110/10 кВ Вагай | ф."Заготзерно"10кВ | ТП №287 | с.Вагай | Куйбышева37 | 1 | 1 | 0 | шт. 11: индив. застр.; шт. 12: АСУЭ Энергомера
1462 | ПС 110/10 кВ Вагай | ф."Заготзерно"10кВ | ТП №287 | с.Вагай | Куйбышева38 | 1 | 1 | 0 | шт. 11: индив. застр.; шт. 12: АСУЭ Энергомера
1463 | ПС 110/10 кВ Вагай | ф."Заготзерно"10кВ | ТП №287 | с.Вагай | Куйбышева40 | 1 | 1 | 0 | шт. 11: индив. застр.; шт. 12: АСУЭ Энергомера
1464 | ПС 110/10 кВ Вагай | ф."Заготзерно"10кВ | ТП №287 | с.Вагай | Куйбышева42 | 1 | 1 | 0 | шт. 11: индив. застр.; шт. 12: АСУЭ Энергомера
1465 | ПС 110/10 кВ Вагай | ф."Заготзерно"10кВ | ТП №287 | с.Вагай | Куйбышева43 | 1 | 1 | 0 | шт. 11: индив. застр.; шт. 12: АСУЭ Энергомера
1466 | ПС 110/10 кВ Вагай | ф."Заготзерно"10кВ | ТП №287 | с.Вагай | Куйбышева44 | 1 | 1 | 0 | шт. 11: индив. застр.; шт. 12: АСУЭ Энергомера
1467 | ПС 110/10 кВ Вагай | ф."Заготзерно"10кВ | ТП №287 | с.Вагай | Куйбышева46 | 1 | 1 | 0 | шт. 11: индив. застр.; шт. 12: АСУЭ Энергомера
1468 | ПС 110/10 кВ Вагай | ф."Заготзерно"10кВ | ТП №287 | с.Вагай | Куйбышева49 | 1 | 1 | 0 | шт. 11: индив. застр.; шт. 12: АСУЭ Энергомера
1469 | ПС 110/10 кВ Вагай | ф."Заготзерно"10кВ | ТП №287 | с.Вагай | Куйбышева49А | 1 | 1 | 0 | шт. 11: индив. застр.; шт. 12: АСУЭ Энергомера
1470 | ПС 110/10 кВ Вагай | ф."Заготзерно"10кВ | ТП №287 | с.Вагай | Куйбышева54 | 1 | 1 | 0 | шт. 11: индив. застр.; шт. 12: АСУЭ Энергомера
1471 | ПС 110/10 кВ Вагай | ф."Заготзерно"10кВ | ТП №287 | с.Вагай | Куйбышева58 | 1 | 1 | 0 | шт. 11: индив. застр.; шт. 12: АСУЭ Энергомера
1472 | ПС 110/10 кВ Вагай | ф."Заготзерно"10кВ | ТП №287 | с.Вагай | Ленина101 | 1 | 1 | 0 | шт. 11: индив. застр.; шт. 12: АСУЭ Энергомера
1473 | ПС 110/10 кВ Вагай | ф."Заготзерно"10кВ | ТП №287 | с.Вагай | Ленина103 | 1 | 1 | 0 | шт. 11: индив. застр.; шт. 12: АСУЭ Энергомера
1474 | ПС 110/10 кВ Вагай | ф."Заготзерно"10кВ | ТП №287 | с.Вагай | Ленина105 | 1 | 1 | 0 | шт. 11: индив. застр.; шт. 12: АСУЭ Энергомера
1475 | ПС 110/10 кВ Вагай | ф."Заготзерно"10кВ | ТП №287 | с.Вагай | Ленина107 | 1 | 1 | 0 | шт. 11: индив. застр.; шт. 12: АСУЭ Энергомера
1476 | ПС 110/10 кВ Вагай | ф."Заготзерно"10кВ | ТП №287 | с.Вагай | Ленина113 | 1 | 1 | 0 | шт. 11: индив. застр.; шт. 12: АСУЭ Энергомера
1477 | ПС 110/10 кВ Вагай | ф."Заготзерно"10кВ | ТП №287 | с.Вагай | Ленина115 | 1 | 1 | 0 | шт. 11: индив. застр.; шт. 12: АСУЭ Энергомера
1478 | ПС 110/10 кВ Вагай | ф."Заготзерно"10кВ | ТП №287 | с.Вагай | Ленина117 | 1 | 1 | 0 | шт. 11: индив. застр.; шт. 12: АСУЭ Энергомера
1479 | ПС 110/10 кВ Вагай | ф."Заготзерно"10кВ | ТП №287 | с.Вагай | Ленина119 | 1 | 1 | 0 | шт. 11: индив. застр.; шт. 12: АСУЭ Энергомера
1480 | ПС 110/10 кВ Вагай | ф."Заготзерно"10кВ | ТП №287 | с.Вагай | Ленина121 | 1 | 1 | 0 | шт. 11: индив. застр.; шт. 12: АСУЭ Энергомера
1481 | ПС 110/10 кВ Вагай | ф."Заготзерно"10кВ | ТП №287 | с.Вагай | Ленина123кв1 | 1 | 1 | 0 | шт. 11: индив. застр.; шт. 12: АСУЭ Энергомера
1482 | ПС 110/10 кВ Вагай | ф."Заготзерно"10кВ | ТП №287 | с.Вагай | Ленина123кв2 | 1 | 1 | 0 | шт. 11: индив. застр.; шт. 12: АСУЭ Энергомера
1483 | ПС 110/10 кВ Вагай | ф."Заготзерно"10кВ | ТП №287 | с.Вагай | Ленина131 | 1 | 1 | 0 | шт. 11: индив. застр.; шт. 12: АСУЭ Энергомера
1484 | ПС 110/10 кВ Вагай | ф."Заготзерно"10кВ | ТП №287 | с.Вагай | Ленина135 | 1 | 1 | 0 | шт. 11: индив. застр.; шт. 12: АСУЭ Энергомера
1485 | ПС 110/10 кВ Вагай | ф."Заготзерно"10кВ | ТП №287 | с.Вагай | Ленина145 | 1 | 1 | 0 | шт. 11: индив. застр.; шт. 12: АСУЭ Энергомера
1486 | ПС 110/10 кВ Вагай | ф."Заготзерно"10кВ | ТП №287 | с.Вагай | Ленина34 | 1 | 1 | 0 | шт. 11: индив. застр.; шт. 12: АСУЭ Энергомера
1487 | ПС 110/10 кВ Вагай | ф."Заготзерно"10кВ | ТП №287 | с.Вагай | Ленина36 | 1 | 1 | 0 | шт. 11: индив. застр.; шт. 12: АСУЭ Энергомера
1488 | ПС 110/10 кВ Вагай | ф."Заготзерно"10кВ | ТП №287 | с.Вагай | Ленина38 | 1 | 1 | 0 | шт. 11: индив. застр.; шт. 12: АСУЭ Энергомера
1489 | ПС 110/10 кВ Вагай | ф."Заготзерно"10кВ | ТП №287 | с.Вагай | Ленина40 | 1 | 1 | 0 | шт. 11: индив. застр.; шт. 12: АСУЭ Энергомера
1490 | ПС 110/10 кВ Вагай | ф."Заготзерно"10кВ | ТП №287 | с.Вагай | Ленина42 | 1 | 1 | 0 | шт. 11: индив. застр.; шт. 12: АСУЭ Энергомера
1491 | ПС 110/10 кВ Вагай | ф."Заготзерно"10кВ | ТП №287 | с.Вагай | Ленина44 | 1 | 1 | 0 | шт. 11: индив. застр.; шт. 12: АСУЭ Энергомера
1492 | ПС 110/10 кВ Вагай | ф."Заготзерно"10кВ | ТП №287 | с.Вагай | Ленина99 | 1 | 1 | 0 | шт. 11: индив. застр.; шт. 12: АСУЭ Энергомера
1493 | ПС 110/10 кВ Вагай | ф."Заготзерно"10кВ | ТП №287 | с.Вагай | Потребительское Общество "Вагайское."магазин | 1 | 1 | 0 | шт. 11: индив. застр.; шт. 12: АСУЭ Энергомера
1494 | ПС 110/10 кВ Вагай | ф."Заготзерно"10кВ | ТП №287 | с.Вагай | Строителей10 | 1 | 1 | 0 | шт. 11: индив. застр.; шт. 12: АСУЭ Энергомера
1495 | ПС 110/10 кВ Вагай | ф."Заготзерно"10кВ | ТП №287 | с.Вагай | Строителей11 | 1 | 1 | 0 | шт. 11: индив. застр.; шт. 12: АСУЭ Энергомера
1496 | ПС 110/10 кВ Вагай | ф."Заготзерно"10кВ | ТП №287 | с.Вагай | Строителей13 | 1 | 1 | 0 | шт. 11: индив. застр.; шт. 12: АСУЭ Энергомера
1497 | ПС 110/10 кВ Вагай | ф."Заготзерно"10кВ | ТП №287 | с.Вагай | Строителей14 | 1 | 1 | 0 | шт. 11: индив. застр.; шт. 12: АСУЭ Энергомера
1498 | ПС 110/10 кВ Вагай | ф."Заготзерно"10кВ | ТП №287 | с.Вагай | Строителей15 | 1 | 1 | 0 | шт. 11: индив. застр.; шт. 12: АСУЭ Энергомера
1499 | ПС 110/10 кВ Вагай | ф."Заготзерно"10кВ | ТП №287 | с.Вагай | Строителей16 | 1 | 1 | 0 | шт. 11: индив. застр.; шт. 12: АСУЭ Энергомера
1500 | ПС 110/10 кВ Вагай | ф."Заготзерно"10кВ | ТП №287 | с.Вагай | Строителей17 | 1 | 1 | 0 | шт. 11: индив. застр.; шт. 12: АСУЭ Энергомера
1501 | ПС 110/10 кВ Вагай | ф."Заготзерно"10кВ | ТП №287 | с.Вагай | Строителей18 | 1 | 1 | 0 | шт. 11: индив. застр.; шт. 12: АСУЭ Энергомера
1502 | ПС 110/10 кВ Вагай | ф."Заготзерно"10кВ | ТП №287 | с.Вагай | Строителей19 | 1 | 1 | 0 | шт. 11: индив. застр.; шт. 12: АСУЭ Энергомера
1503 | ПС 110/10 кВ Вагай | ф."Заготзерно"10кВ | ТП №287 | с.Вагай | Строителей2 | 1 | 1 | 0 | шт. 11: индив. застр.; шт. 12: АСУЭ Энергомера
1504 | ПС 110/10 кВ Вагай | ф."Заготзерно"10кВ | ТП №287 | с.Вагай | Строителей20 | 1 | 1 | 0 | шт. 11: индив. застр.; шт. 12: АСУЭ Энергомера
1505 | ПС 110/10 кВ Вагай | ф."Заготзерно"10кВ | ТП №287 | с.Вагай | Строителей24 | 1 | 1 | 0 | шт. 11: индив. застр.; шт. 12: АСУЭ Энергомера
1506 | ПС 110/10 кВ Вагай | ф."Заготзерно"10кВ | ТП №287 | с.Вагай | Строителей6 | 1 | 1 | 0 | шт. 11: индив. застр.; шт. 12: АСУЭ Энергомера
1507 | ПС 110/10 кВ Вагай | ф."Заготзерно"10кВ | ТП №287 | с.Вагай | Строителей7 | 1 | 1 | 0 | шт. 11: индив. застр.; шт. 12: АСУЭ Энергомера
1508 | ПС 110/10 кВ Вагай | ф."Заготзерно"10кВ | ТП №287 | с.Вагай | Строителей8 | 1 | 1 | 0 | шт. 11: индив. застр.; шт. 12: АСУЭ Энергомера
1509 | ПС 110/10 кВ Вагай | ф."Заготзерно"10кВ | ТП №287 | с.Вагай | Строителей9 | 1 | 1 | 0 | шт. 11: индив. застр.; шт. 12: АСУЭ Энергомера
1510 | ПС 110/10 кВ Вагай | ф."Заготзерно"10кВ | ТП №287 | с.Вагай | Технический учет | 1 |  | 1 |  | 1 | 3 | 1 | на ТП | АСУЭ Энергомера | 300/5
1511 | ПС 110/10 кВ Вагай | ф."Заготзерно"10кВ | ТП №287 | с.Вагай | Черняховского1 | 1 | 1 | 0 | шт. 11: индив. застр.; шт. 12: АСУЭ Энергомера
1512 | ПС 110/10 кВ Вагай | ф."Заготзерно"10кВ | ТП №287 | с.Вагай | Черняховского10 | 1 | 1 | 0 | шт. 11: индив. застр.; шт. 12: АСУЭ Энергомера
1513 | ПС 110/10 кВ Вагай | ф."Заготзерно"10кВ | ТП №287 | с.Вагай | Черняховского12 | 1 | 1 | 0 | шт. 11: индив. застр.; шт. 12: АСУЭ Энергомера
1514 | ПС 110/10 кВ Вагай | ф."Заготзерно"10кВ | ТП №287 | с.Вагай | Черняховского13 | 1 | 1 | 0 | шт. 11: индив. застр.; шт. 12: АСУЭ Энергомера
1515 | ПС 110/10 кВ Вагай | ф."Заготзерно"10кВ | ТП №287 | с.Вагай | Черняховского14 | 1 | 1 | 0 | шт. 11: индив. застр.; шт. 12: АСУЭ Энергомера
1516 | ПС 110/10 кВ Вагай | ф."Заготзерно"10кВ | ТП №287 | с.Вагай | Черняховского15 | 1 | 1 | 0 | шт. 11: индив. застр.; шт. 12: АСУЭ Энергомера
1517 | ПС 110/10 кВ Вагай | ф."Заготзерно"10кВ | ТП №287 | с.Вагай | Черняховского16 | 1 | 1 | 0 | шт. 11: индив. застр.; шт. 12: АСУЭ Энергомера
1518 | ПС 110/10 кВ Вагай | ф."Заготзерно"10кВ | ТП №287 | с.Вагай | Черняховского16А | 1 | 1 | 0 | шт. 11: индив. застр.; шт. 12: АСУЭ Энергомера
1519 | ПС 110/10 кВ Вагай | ф."Заготзерно"10кВ | ТП №287 | с.Вагай | Черняховского17 | 1 | 1 | 0 | шт. 11: индив. застр.; шт. 12: АСУЭ Энергомера
1520 | ПС 110/10 кВ Вагай | ф."Заготзерно"10кВ | ТП №287 | с.Вагай | Черняховского18 | 1 | 1 | 0 | шт. 11: индив. застр.; шт. 12: АСУЭ Энергомера
1521 | ПС 110/10 кВ Вагай | ф."Заготзерно"10кВ | ТП №287 | с.Вагай | Черняховского19 | 1 | 1 | 0 | шт. 11: индив. застр.; шт. 12: АСУЭ Энергомера
1522 | ПС 110/10 кВ Вагай | ф."Заготзерно"10кВ | ТП №287 | с.Вагай | Черняховского1А | 1 | 1 | 0 | шт. 11: индив. застр.; шт. 12: АСУЭ Энергомера
1523 | ПС 110/10 кВ Вагай | ф."Заготзерно"10кВ | ТП №287 | с.Вагай | Черняховского1А | 1 | 1 | 0 | шт. 11: индив. застр.; шт. 12: АСУЭ Энергомера
1524 | ПС 110/10 кВ Вагай | ф."Заготзерно"10кВ | ТП №287 | с.Вагай | Черняховского2 | 1 | 1 | 0 | шт. 11: индив. застр.; шт. 12: АСУЭ Энергомера
1525 | ПС 110/10 кВ Вагай | ф."Заготзерно"10кВ | ТП №287 | с.Вагай | Черняховского22 | 1 | 1 | 0 | шт. 11: индив. застр.; шт. 12: АСУЭ Энергомера
1526 | ПС 110/10 кВ Вагай | ф."Заготзерно"10кВ | ТП №287 | с.Вагай | Черняховского23 | 1 | 1 | 0 | шт. 11: индив. застр.; шт. 12: АСУЭ Энергомера
1527 | ПС 110/10 кВ Вагай | ф."Заготзерно"10кВ | ТП №287 | с.Вагай | Черняховского25 | 1 | 1 | 0 | шт. 11: индив. застр.; шт. 12: АСУЭ Энергомера
1528 | ПС 110/10 кВ Вагай | ф."Заготзерно"10кВ | ТП №287 | с.Вагай | Черняховского27 | 1 | 1 | 0 | шт. 11: индив. застр.; шт. 12: АСУЭ Энергомера
1529 | ПС 110/10 кВ Вагай | ф."Заготзерно"10кВ | ТП №287 | с.Вагай | Черняховского3 | 1 | 1 | 0 | шт. 11: индив. застр.; шт. 12: АСУЭ Энергомера
1530 | ПС 110/10 кВ Вагай | ф."Заготзерно"10кВ | ТП №287 | с.Вагай | Черняховского34 | 1 | 1 | 0 | шт. 11: индив. застр.; шт. 12: АСУЭ Энергомера
1531 | ПС 110/10 кВ Вагай | ф."Заготзерно"10кВ | ТП №287 | с.Вагай | Черняховского37 | 1 | 1 | 0 | шт. 11: индив. застр.; шт. 12: АСУЭ Энергомера
1532 | ПС 110/10 кВ Вагай | ф."Заготзерно"10кВ | ТП №287 | с.Вагай | Черняховского38 | 1 | 1 | 0 | шт. 11: индив. застр.; шт. 12: АСУЭ Энергомера
1533 | ПС 110/10 кВ Вагай | ф."Заготзерно"10кВ | ТП №287 | с.Вагай | Черняховского39 | 1 | 1 | 0 | шт. 11: индив. застр.; шт. 12: АСУЭ Энергомера
1534 | ПС 110/10 кВ Вагай | ф."Заготзерно"10кВ | ТП №287 | с.Вагай | Черняховского4 | 1 | 1 | 0 | шт. 11: индив. застр.; шт. 12: АСУЭ Энергомера
1535 | ПС 110/10 кВ Вагай | ф."Заготзерно"10кВ | ТП №287 | с.Вагай | Черняховского41 | 1 | 1 | 0 | шт. 11: индив. застр.; шт. 12: АСУЭ Энергомера
1536 | ПС 110/10 кВ Вагай | ф."Заготзерно"10кВ | ТП №287 | с.Вагай | Черняховского6 | 1 | 1 | 0 | шт. 11: индив. застр.; шт. 12: АСУЭ Энергомера
1537 | ПС 110/10 кВ Вагай | ф."Заготзерно"10кВ | ТП №287 | с.Вагай | Черняховского8 | 1 | 1 | 0 | шт. 11: индив. застр.; шт. 12: АСУЭ Энергомера
1538 | ПС 110/10 кВ Вагай | ф."Заготзерно"10кВ | ТП №288 | с.Вагай | Администрация. | 1 |  | 1 | Прямого вкл. 7: 1; шт. 11: индив. застр.; шт. 12: АСУЭ Энергомера
1539 | ПС 110/10 кВ Вагай | ф."Заготзерно"10кВ | ТП №288 | с.Вагай | Акционерный коммерческий Сберегательный банк Российской Федерации (открытое акционерное общество) (Вагай) | 1 |  | 1 | Прямого вкл. 7: 1; шт. 11: индив. застр.; шт. 12: АСУЭ Энергомера
1540 | ПС 110/10 кВ Вагай | ф."Заготзерно"10кВ | ТП №288 | с.Вагай | ИП Абидов Фарамаз Ганифа-оглы | 1 | 1 | 0 | шт. 11: индив. застр.; шт. 12: АСУЭ Энергомера
1541 | ПС 110/10 кВ Вагай | ф."Заготзерно"10кВ | ТП №288 | с.Вагай | ИП Сариева Кандаф Вали кзы | 1 | 1 | 0 | шт. 11: индив. застр.; шт. 12: АСУЭ Энергомера
1542 | ПС 110/10 кВ Вагай | ф."Заготзерно"10кВ | ТП №288 | с.Вагай | Кирова12 | 1 | 1 | 0 | шт. 11: индив. застр.; шт. 12: АСУЭ Энергомера
1543 | ПС 110/10 кВ Вагай | ф."Заготзерно"10кВ | ТП №288 | с.Вагай | Кирова17 | 1 | 1 | 0 | шт. 11: индив. застр.; шт. 12: АСУЭ Энергомера
1544 | ПС 110/10 кВ Вагай | ф."Заготзерно"10кВ | ТП №288 | с.Вагай | Кирова19 | 1 | 1 | 0 | шт. 11: индив. застр.; шт. 12: АСУЭ Энергомера
1545 | ПС 110/10 кВ Вагай | ф."Заготзерно"10кВ | ТП №288 | с.Вагай | Кирова20 | 1 | 1 | 0 | шт. 11: индив. застр.; шт. 12: АСУЭ Энергомера
1546 | ПС 110/10 кВ Вагай | ф."Заготзерно"10кВ | ТП №288 | с.Вагай | Кирова23 | 1 | 1 | 0 | шт. 11: индив. застр.; шт. 12: АСУЭ Энергомера
1547 | ПС 110/10 кВ Вагай | ф."Заготзерно"10кВ | ТП №288 | с.Вагай | Кирова24 | 1 | 1 | 0 | шт. 11: индив. застр.; шт. 12: АСУЭ Энергомера
1548 | ПС 110/10 кВ Вагай | ф."Заготзерно"10кВ | ТП №288 | с.Вагай | Кирова25 | 1 | 1 | 0 | шт. 11: индив. застр.; шт. 12: АСУЭ Энергомера
1549 | ПС 110/10 кВ Вагай | ф."Заготзерно"10кВ | ТП №288 | с.Вагай | Кирова28 | 1 | 1 | 0 | шт. 11: индив. застр.; шт. 12: АСУЭ Энергомера
1550 | ПС 110/10 кВ Вагай | ф."Заготзерно"10кВ | ТП №288 | с.Вагай | Кирова30 | 1 | 1 | 0 | шт. 11: индив. застр.; шт. 12: АСУЭ Энергомера
1551 | ПС 110/10 кВ Вагай | ф."Заготзерно"10кВ | ТП №288 | с.Вагай | Кирова31 | 1 | 1 | 0 | шт. 11: индив. застр.; шт. 12: АСУЭ Энергомера
1552 | ПС 110/10 кВ Вагай | ф."Заготзерно"10кВ | ТП №288 | с.Вагай | Кирова32 | 1 | 1 | 0 | шт. 11: индив. застр.; шт. 12: АСУЭ Энергомера
1553 | ПС 110/10 кВ Вагай | ф."Заготзерно"10кВ | ТП №288 | с.Вагай | Кирова36кв1 | 1 | 1 | 0 | шт. 11: индив. застр.; шт. 12: АСУЭ Энергомера
1554 | ПС 110/10 кВ Вагай | ф."Заготзерно"10кВ | ТП №288 | с.Вагай | Кирова36кв2 | 1 | 1 | 0 | шт. 11: индив. застр.; шт. 12: АСУЭ Энергомера
1555 | ПС 110/10 кВ Вагай | ф."Заготзерно"10кВ | ТП №288 | с.Вагай | Кирова4 | 1 | 1 | 0 | шт. 11: индив. застр.; шт. 12: АСУЭ Энергомера
1556 | ПС 110/10 кВ Вагай | ф."Заготзерно"10кВ | ТП №288 | с.Вагай | Кирова40 | 1 | 1 | 0 | шт. 11: индив. застр.; шт. 12: АСУЭ Энергомера
1557 | ПС 110/10 кВ Вагай | ф."Заготзерно"10кВ | ТП №288 | с.Вагай | Кирова44 | 1 | 1 | 0 | шт. 11: индив. застр.; шт. 12: АСУЭ Энергомера
1558 | ПС 110/10 кВ Вагай | ф."Заготзерно"10кВ | ТП №288 | с.Вагай | Кирова6 | 1 | 1 | 0 | шт. 11: индив. застр.; шт. 12: АСУЭ Энергомера
1559 | ПС 110/10 кВ Вагай | ф."Заготзерно"10кВ | ТП №288 | с.Вагай | Кирова8 | 1 | 1 | 0 | шт. 11: индив. застр.; шт. 12: АСУЭ Энергомера
1560 | ПС 110/10 кВ Вагай | ф."Заготзерно"10кВ | ТП №288 | с.Вагай | Куйбышева10 | 1 | 1 | 0 | шт. 11: индив. застр.; шт. 12: АСУЭ Энергомера
1561 | ПС 110/10 кВ Вагай | ф."Заготзерно"10кВ | ТП №288 | с.Вагай | Куйбышева11кв1 | 1 | 1 | 0 | шт. 11: индив. застр.; шт. 12: АСУЭ Энергомера
1562 | ПС 110/10 кВ Вагай | ф."Заготзерно"10кВ | ТП №288 | с.Вагай | Куйбышева11кв2 | 1 | 1 | 0 | шт. 11: индив. застр.; шт. 12: АСУЭ Энергомера
1563 | ПС 110/10 кВ Вагай | ф."Заготзерно"10кВ | ТП №288 | с.Вагай | Куйбышева12 | 1 | 1 | 0 | шт. 11: индив. застр.; шт. 12: АСУЭ Энергомера
1564 | ПС 110/10 кВ Вагай | ф."Заготзерно"10кВ | ТП №288 | с.Вагай | Куйбышева14 | 1 | 1 | 0 | шт. 11: индив. застр.; шт. 12: АСУЭ Энергомера
1565 | ПС 110/10 кВ Вагай | ф."Заготзерно"10кВ | ТП №288 | с.Вагай | Куйбышева15 | 1 | 1 | 0 | шт. 11: индив. застр.; шт. 12: АСУЭ Энергомера
1566 | ПС 110/10 кВ Вагай | ф."Заготзерно"10кВ | ТП №288 | с.Вагай | Куйбышева17 | 1 | 1 | 0 | шт. 11: индив. застр.; шт. 12: АСУЭ Энергомера
1567 | ПС 110/10 кВ Вагай | ф."Заготзерно"10кВ | ТП №288 | с.Вагай | Куйбышева24 | 1 | 1 | 0 | шт. 11: индив. застр.; шт. 12: АСУЭ Энергомера
1568 | ПС 110/10 кВ Вагай | ф."Заготзерно"10кВ | ТП №288 | с.Вагай | Куйбышева27 | 1 | 1 | 0 | шт. 11: индив. застр.; шт. 12: АСУЭ Энергомера
1569 | ПС 110/10 кВ Вагай | ф."Заготзерно"10кВ | ТП №288 | с.Вагай | Куйбышева3 | 1 | 1 | 0 | шт. 11: индив. застр.; шт. 12: АСУЭ Энергомера
1570 | ПС 110/10 кВ Вагай | ф."Заготзерно"10кВ | ТП №288 | с.Вагай | Куйбышева4кв1 | 1 | 1 | 0 | шт. 11: индив. застр.; шт. 12: АСУЭ Энергомера
1571 | ПС 110/10 кВ Вагай | ф."Заготзерно"10кВ | ТП №288 | с.Вагай | Куйбышева4кв2 | 1 | 1 | 0 | шт. 11: индив. застр.; шт. 12: АСУЭ Энергомера
1572 | ПС 110/10 кВ Вагай | ф."Заготзерно"10кВ | ТП №288 | с.Вагай | Куйбышева6 | 1 | 1 | 0 | шт. 11: индив. застр.; шт. 12: АСУЭ Энергомера
1573 | ПС 110/10 кВ Вагай | ф."Заготзерно"10кВ | ТП №288 | с.Вагай | Куйбышева8 | 1 | 1 | 0 | шт. 11: индив. застр.; шт. 12: АСУЭ Энергомера
1574 | ПС 110/10 кВ Вагай | ф."Заготзерно"10кВ | ТП №288 | с.Вагай | Куйбышева9 | 1 | 1 | 0 | шт. 11: индив. застр.; шт. 12: АСУЭ Энергомера
1575 | ПС 110/10 кВ Вагай | ф."Заготзерно"10кВ | ТП №288 | с.Вагай | Куйбышева9а | 1 | 1 | 0 | шт. 11: индив. застр.; шт. 12: АСУЭ Энергомера
1576 | ПС 110/10 кВ Вагай | ф."Заготзерно"10кВ | ТП №288 | с.Вагай | Ленина10 | 1 | 1 | 0 | шт. 11: индив. застр.; шт. 12: АСУЭ Энергомера
1577 | ПС 110/10 кВ Вагай | ф."Заготзерно"10кВ | ТП №288 | с.Вагай | Ленина14 | 1 | 1 | 0 | шт. 11: индив. застр.; шт. 12: АСУЭ Энергомера
1578 | ПС 110/10 кВ Вагай | ф."Заготзерно"10кВ | ТП №288 | с.Вагай | Ленина18 | 1 | 1 | 0 | шт. 11: индив. застр.; шт. 12: АСУЭ Энергомера
1579 | ПС 110/10 кВ Вагай | ф."Заготзерно"10кВ | ТП №288 | с.Вагай | Ленина2 | 1 | 1 | 0 | шт. 11: индив. застр.; шт. 12: АСУЭ Энергомера
1580 | ПС 110/10 кВ Вагай | ф."Заготзерно"10кВ | ТП №288 | с.Вагай | Ленина20 | 1 | 1 | 0 | шт. 11: индив. застр.; шт. 12: АСУЭ Энергомера
1581 | ПС 110/10 кВ Вагай | ф."Заготзерно"10кВ | ТП №288 | с.Вагай | Ленина26 | 1 | 1 | 0 | шт. 11: индив. застр.; шт. 12: АСУЭ Энергомера
1582 | ПС 110/10 кВ Вагай | ф."Заготзерно"10кВ | ТП №288 | с.Вагай | Ленина31 | 1 | 1 | 0 | шт. 11: индив. застр.; шт. 12: АСУЭ Энергомера
1583 | ПС 110/10 кВ Вагай | ф."Заготзерно"10кВ | ТП №288 | с.Вагай | Ленина35 | 1 | 1 | 0 | шт. 11: индив. застр.; шт. 12: АСУЭ Энергомера
1584 | ПС 110/10 кВ Вагай | ф."Заготзерно"10кВ | ТП №288 | с.Вагай | Ленина39 | 1 | 1 | 0 | шт. 11: индив. застр.; шт. 12: АСУЭ Энергомера
1585 | ПС 110/10 кВ Вагай | ф."Заготзерно"10кВ | ТП №288 | с.Вагай | Ленина41 | 1 | 1 | 0 | шт. 11: индив. застр.; шт. 12: АСУЭ Энергомера
1586 | ПС 110/10 кВ Вагай | ф."Заготзерно"10кВ | ТП №288 | с.Вагай | Ленина43 | 1 | 1 | 0 | шт. 11: индив. застр.; шт. 12: АСУЭ Энергомера
1587 | ПС 110/10 кВ Вагай | ф."Заготзерно"10кВ | ТП №288 | с.Вагай | Ленина57 | 1 | 1 | 0 | шт. 11: индив. застр.; шт. 12: АСУЭ Энергомера
1588 | ПС 110/10 кВ Вагай | ф."Заготзерно"10кВ | ТП №288 | с.Вагай | Ленина59 | 1 | 1 | 0 | шт. 11: индив. застр.; шт. 12: АСУЭ Энергомера
1589 | ПС 110/10 кВ Вагай | ф."Заготзерно"10кВ | ТП №288 | с.Вагай | Ленина61 | 1 | 1 | 0 | шт. 11: индив. застр.; шт. 12: АСУЭ Энергомера
1590 | ПС 110/10 кВ Вагай | ф."Заготзерно"10кВ | ТП №288 | с.Вагай | Ленина63 | 1 | 1 | 0 | шт. 11: индив. застр.; шт. 12: АСУЭ Энергомера
1591 | ПС 110/10 кВ Вагай | ф."Заготзерно"10кВ | ТП №288 | с.Вагай | Ленина65 | 1 | 1 | 0 | шт. 11: индив. застр.; шт. 12: АСУЭ Энергомера
1592 | ПС 110/10 кВ Вагай | ф."Заготзерно"10кВ | ТП №288 | с.Вагай | Ленина69 | 1 | 1 | 0 | шт. 11: индив. застр.; шт. 12: АСУЭ Энергомера
1593 | ПС 110/10 кВ Вагай | ф."Заготзерно"10кВ | ТП №288 | с.Вагай | Ленина71 | 1 | 1 | 0 | шт. 11: индив. застр.; шт. 12: АСУЭ Энергомера
1594 | ПС 110/10 кВ Вагай | ф."Заготзерно"10кВ | ТП №288 | с.Вагай | Ленина8 | 1 | 1 | 0 | шт. 11: индив. застр.; шт. 12: АСУЭ Энергомера
1595 | ПС 110/10 кВ Вагай | ф."Заготзерно"10кВ | ТП №288 | с.Вагай | Ленина81 | 1 | 1 | 0 | шт. 11: индив. застр.; шт. 12: АСУЭ Энергомера
1596 | ПС 110/10 кВ Вагай | ф."Заготзерно"10кВ | ТП №288 | с.Вагай | Ленина85 | 1 | 1 | 0 | шт. 11: индив. застр.; шт. 12: АСУЭ Энергомера
1597 | ПС 110/10 кВ Вагай | ф."Заготзерно"10кВ | ТП №288 | с.Вагай | Ленина93 | 1 | 1 | 0 | шт. 11: индив. застр.; шт. 12: АСУЭ Энергомера
1598 | ПС 110/10 кВ Вагай | ф."Заготзерно"10кВ | ТП №288 | с.Вагай | Милейко1 | 1 | 1 | 0 | шт. 11: индив. застр.; шт. 12: АСУЭ Энергомера
1599 | ПС 110/10 кВ Вагай | ф."Заготзерно"10кВ | ТП №288 | с.Вагай | Милейко4 | 1 | 1 | 0 | шт. 11: индив. застр.; шт. 12: АСУЭ Энергомера
1600 | ПС 110/10 кВ Вагай | ф."Заготзерно"10кВ | ТП №288 | с.Вагай | Милейко6 | 1 | 1 | 0 | шт. 11: индив. застр.; шт. 12: АСУЭ Энергомера
1601 | ПС 110/10 кВ Вагай | ф."Заготзерно"10кВ | ТП №288 | с.Вагай | Милейко7 | 1 | 1 | 0 | шт. 11: индив. застр.; шт. 12: АСУЭ Энергомера
1602 | ПС 110/10 кВ Вагай | ф."Заготзерно"10кВ | ТП №288 | с.Вагай | Милейко8 | 1 | 1 | 0 | шт. 11: индив. застр.; шт. 12: АСУЭ Энергомера
1603 | ПС 110/10 кВ Вагай | ф."Заготзерно"10кВ | ТП №288 | с.Вагай | Потребительское Общество "Вагайское." магазин | 1 | 1 | 0 | шт. 11: индив. застр.; шт. 12: АСУЭ Энергомера
1604 | ПС 110/10 кВ Вагай | ф."Заготзерно"10кВ | ТП №288 | с.Вагай | Потребительское Общество "Вагайское." магазин | 1 | 1 | 0 | шт. 11: индив. застр.; шт. 12: АСУЭ Энергомера
1605 | ПС 110/10 кВ Вагай | ф."Заготзерно"10кВ | ТП №288 | с.Вагай | Рейзинг Александр Иванович магазин | 1 | 1 | 0 | шт. 11: индив. застр.; шт. 12: АСУЭ Энергомера
1606 | ПС 110/10 кВ Вагай | ф."Заготзерно"10кВ | ТП №288 | с.Вагай | Технический учет | 1 |  | 1 |  | 1 | 3 | 1 | на ТП | АСУЭ Энергомера | 200/5
1607 | ПС 110/10 кВ Вагай | ф."Заготзерно"10кВ | ТП №288 | с.Вагай | ФГУП "Почта России." | 1 | 1 | 0 | шт. 11: индив. застр.; шт. 12: АСУЭ Энергомера
1608 | ПС 110/10 кВ Вагай | ф."Заготзерно"10кВ | ТП №288 | с.Вагай | Чкалова1 | 1 | 1 | 0 | шт. 11: индив. застр.; шт. 12: АСУЭ Энергомера
1609 | ПС 110/10 кВ Вагай | ф."Заготзерно"10кВ | ТП №288 | с.Вагай | Чкалова15 | 1 | 1 | 0 | шт. 11: индив. застр.; шт. 12: АСУЭ Энергомера
1610 | ПС 110/10 кВ Вагай | ф."Заготзерно"10кВ | ТП №288 | с.Вагай | Чкалова17 | 1 | 1 | 0 | шт. 11: индив. застр.; шт. 12: АСУЭ Энергомера
1611 | ПС 110/10 кВ Вагай | ф."Заготзерно"10кВ | ТП №288 | с.Вагай | Чкалова18 | 1 | 1 | 0 | шт. 11: индив. застр.; шт. 12: АСУЭ Энергомера
1612 | ПС 110/10 кВ Вагай | ф."Заготзерно"10кВ | ТП №288 | с.Вагай | Чкалова19 | 1 | 1 | 0 | шт. 11: индив. застр.; шт. 12: АСУЭ Энергомера
1613 | ПС 110/10 кВ Вагай | ф."Заготзерно"10кВ | ТП №288 | с.Вагай | Чкалова2 | 1 | 1 | 0 | шт. 11: индив. застр.; шт. 12: АСУЭ Энергомера
1614 | ПС 110/10 кВ Вагай | ф."Заготзерно"10кВ | ТП №288 | с.Вагай | Чкалова2 | 1 | 1 | 0 | шт. 11: индив. застр.; шт. 12: АСУЭ Энергомера
1615 | ПС 110/10 кВ Вагай | ф."Заготзерно"10кВ | ТП №288 | с.Вагай | Чкалова22 | 1 | 1 | 0 | шт. 11: индив. застр.; шт. 12: АСУЭ Энергомера
1616 | ПС 110/10 кВ Вагай | ф."Заготзерно"10кВ | ТП №288 | с.Вагай | Чкалова24 | 1 | 1 | 0 | шт. 11: индив. застр.; шт. 12: АСУЭ Энергомера
1617 | ПС 110/10 кВ Вагай | ф."Заготзерно"10кВ | ТП №288 | с.Вагай | Чкалова26 | 1 | 1 | 0 | шт. 11: индив. застр.; шт. 12: АСУЭ Энергомера
1618 | ПС 110/10 кВ Вагай | ф."Заготзерно"10кВ | ТП №288 | с.Вагай | Чкалова27 | 1 | 1 | 0 | шт. 11: индив. застр.; шт. 12: АСУЭ Энергомера
1619 | ПС 110/10 кВ Вагай | ф."Заготзерно"10кВ | ТП №288 | с.Вагай | Чкалова28 | 1 | 1 | 0 | шт. 11: индив. застр.; шт. 12: АСУЭ Энергомера
1620 | ПС 110/10 кВ Вагай | ф."Заготзерно"10кВ | ТП №288 | с.Вагай | Чкалова29 | 1 | 1 | 0 | шт. 11: индив. застр.; шт. 12: АСУЭ Энергомера
1621 | ПС 110/10 кВ Вагай | ф."Заготзерно"10кВ | ТП №288 | с.Вагай | Чкалова3 | 1 | 1 | 0 | шт. 11: индив. застр.; шт. 12: АСУЭ Энергомера
1622 | ПС 110/10 кВ Вагай | ф."Заготзерно"10кВ | ТП №288 | с.Вагай | Чкалова30 | 1 | 1 | 0 | шт. 11: индив. застр.; шт. 12: АСУЭ Энергомера
1623 | ПС 110/10 кВ Вагай | ф."Заготзерно"10кВ | ТП №288 | с.Вагай | Чкалова32 | 1 | 1 | 0 | шт. 11: индив. застр.; шт. 12: АСУЭ Энергомера
1624 | ПС 110/10 кВ Вагай | ф."Заготзерно"10кВ | ТП №288 | с.Вагай | Чкалова33 | 1 | 1 | 0 | шт. 11: индив. застр.; шт. 12: АСУЭ Энергомера
1625 | ПС 110/10 кВ Вагай | ф."Заготзерно"10кВ | ТП №288 | с.Вагай | Чкалова34 | 1 | 1 | 0 | шт. 11: индив. застр.; шт. 12: АСУЭ Энергомера
1626 | ПС 110/10 кВ Вагай | ф."Заготзерно"10кВ | ТП №288 | с.Вагай | Чкалова35 | 1 | 1 | 0 | шт. 11: индив. застр.; шт. 12: АСУЭ Энергомера
1627 | ПС 110/10 кВ Вагай | ф."Заготзерно"10кВ | ТП №288 | с.Вагай | Чкалова37 | 1 | 1 | 0 | шт. 11: индив. застр.; шт. 12: АСУЭ Энергомера
1628 | ПС 110/10 кВ Вагай | ф."Заготзерно"10кВ | ТП №288 | с.Вагай | Чкалова39 | 1 | 1 | 0 | шт. 11: индив. застр.; шт. 12: АСУЭ Энергомера
1629 | ПС 110/10 кВ Вагай | ф."Заготзерно"10кВ | ТП №288 | с.Вагай | Чкалова4 | 1 | 1 | 0 | шт. 11: индив. застр.; шт. 12: АСУЭ Энергомера
1630 | ПС 110/10 кВ Вагай | ф."Заготзерно"10кВ | ТП №288 | с.Вагай | Чкалова4 | 1 | 1 | 0 | шт. 11: индив. застр.; шт. 12: АСУЭ Энергомера
1631 | ПС 110/10 кВ Вагай | ф."Заготзерно"10кВ | ТП №288 | с.Вагай | Чкалова41 | 1 | 1 | 0 | шт. 11: индив. застр.; шт. 12: АСУЭ Энергомера
1632 | ПС 110/10 кВ Вагай | ф."Заготзерно"10кВ | ТП №288 | с.Вагай | Чкалова43 | 1 | 1 | 0 | шт. 11: индив. застр.; шт. 12: АСУЭ Энергомера
1633 | ПС 110/10 кВ Вагай | ф."Заготзерно"10кВ | ТП №288 | с.Вагай | Чкалова45 | 1 | 1 | 0 | шт. 11: индив. застр.; шт. 12: АСУЭ Энергомера
1634 | ПС 110/10 кВ Вагай | ф."Заготзерно"10кВ | ТП №288 | с.Вагай | Чкалова47 | 1 | 1 | 0 | шт. 11: индив. застр.; шт. 12: АСУЭ Энергомера
1635 | ПС 110/10 кВ Вагай | ф."Заготзерно"10кВ | ТП №288 | с.Вагай | Чкалова49 | 1 | 1 | 0 | шт. 11: индив. застр.; шт. 12: АСУЭ Энергомера
1636 | ПС 110/10 кВ Вагай | ф."Заготзерно"10кВ | ТП №288 | с.Вагай | Чкалова5 | 1 | 1 | 0 | шт. 11: индив. застр.; шт. 12: АСУЭ Энергомера
1637 | ПС 110/10 кВ Вагай | ф."Заготзерно"10кВ | ТП №288 | с.Вагай | Чкалова51 | 1 | 1 | 0 | шт. 11: индив. застр.; шт. 12: АСУЭ Энергомера
1638 | ПС 110/10 кВ Вагай | ф."Заготзерно"10кВ | ТП №288 | с.Вагай | Чкалова53 | 1 | 1 | 0 | шт. 11: индив. застр.; шт. 12: АСУЭ Энергомера
1639 | ПС 110/10 кВ Вагай | ф."Заготзерно"10кВ | ТП №288 | с.Вагай | Чкалова8 | 1 | 1 | 0 | шт. 11: индив. застр.; шт. 12: АСУЭ Энергомера
1640 | ПС 110/10 кВ Вагай | ф."Заготзерно"10кВ | ТП №288 | с.Вагай | ЩУО | 1 | 1 | 0 | шт. 11: индив. застр.; шт. 12: АСУЭ Энергомера
1641 | ПС 110/10 кВ Вагай | ф."Заготзерно"10кВ | ТП №288 | с.Вагай | ЩУО | 1 | 1 | 0 | шт. 11: индив. застр.; шт. 12: АСУЭ Энергомера
1642 | ПС 110/10 кВ Вагай | ф."Поселок" 10 кВ | ТП №291 | с.Вагай | ул.Мира.д.20 молокоприёмн. Пункт | 1 |  | 1 | Прямого вкл. 7: 1; шт. 11: индив. застр.; шт. 12: АСУЭ Энергомера
1643 | ПС 110/10 кВ Вагай | ф."Поселок" 10 кВ | ТП №293 | с.Вагай | ул.Заводская.Ромист котельная | 1 |  | 1 | Прямого вкл. 7: 1; шт. 11: индив. застр.; шт. 12: АСУЭ Энергомера
1644 | ПС 110/10 кВ Вагай | ф."Вагайский" 10кВ | ТП №601 | с.Вагай | ООО "Ромист" с.ВагайКотельная Стройгородок. | 1 |  | 1 | Прямого вкл. 7: 1; шт. 11: индив. застр.; шт. 12: АСУЭ Энергомера
1645 | ПС 110/10 кВ Вагай | ф."Вагайский" 10кВ | ТП №601 | с.Вагай | ООО "Ромист" с.ВагайПодъездное освещение | 1 | 1 | 0 | шт. 11: индив. застр.; шт. 12: АСУЭ Энергомера
1646 | ПС 110/10 кВ Вагай | ф."Вагайский" 10кВ | ТП №601 | с.Вагай | ООО "Ромист" с.ВагайПодъездное освещение | 1 | 1 | 0 | шт. 11: индив. застр.; шт. 12: АСУЭ Энергомера
1647 | ПС 110/10 кВ Вагай | ф."Вагайский" 10кВ | ТП №601 | с.Вагай | ООО "Ромист" с.ВагайПодъездное освещение Стройгородок №3 | 1 | 1 | 0 | шт. 11: индив. застр.; шт. 12: АСУЭ Энергомера
1648 | ПС 110/10 кВ Вагай | ф."Вагайский" 10кВ | ТП №601 | с.Вагай | ООО "Ромист" с.ВагайПодъездное освещение Стройгородок №3 | 1 | 1 | 0 | шт. 11: индив. застр.; шт. 12: АСУЭ Энергомера
1649 | ПС 110/10 кВ Вагай | ф."Вагайский" 10кВ | ТП №601 | с.Вагай | ООО "Ромист" с.ВагайСкважина Стройгородок. | 1 |  | 1 | Прямого вкл. 7: 1; шт. 11: индив. застр.; шт. 12: АСУЭ Энергомера
1650 | ПС 110/10 кВ Вагай | ф."Вагайский" 10кВ | ТП №601 | с.Вагай | Технический учет | 1 |  | 1 |  | 1 | 3 | 1 | на ТП | АСУЭ Энергомера | 200/5
1651 | ПС 110/10 кВ Вагай | ф."Вагайский" 10кВ | ТП №601 | с.Вагай | ул. Ленина3кв | 1 | 1 | 0 | шт. 11: индив. застр.; шт. 12: АСУЭ Энергомера
1652 | ПС 110/10 кВ Вагай | ф."Вагайский" 10кВ | ТП №601 | с.Вагай | ул. Ленина3кв002 | 1 | 1 | 0 | шт. 11: индив. застр.; шт. 12: АСУЭ Энергомера
1653 | ПС 110/10 кВ Вагай | ф."Вагайский" 10кВ | ТП №601 | с.Вагай | ул. Стройгородок3кв001 | 1 | 1 | 0 | шт. 11: МКД; шт. 12: АСУЭ Энергомера
1654 | ПС 110/10 кВ Вагай | ф."Вагайский" 10кВ | ТП №601 | с.Вагай | ул. Стройгородок3кв002 | 1 | 1 | 0 | шт. 11: МКД; шт. 12: АСУЭ Энергомера
1655 | ПС 110/10 кВ Вагай | ф."Вагайский" 10кВ | ТП №601 | с.Вагай | ул. Стройгородок3кв003 | 1 | 1 | 0 | шт. 11: МКД; шт. 12: АСУЭ Энергомера
1656 | ПС 110/10 кВ Вагай | ф."Вагайский" 10кВ | ТП №601 | с.Вагай | ул. Стройгородок3кв006 | 1 | 1 | 0 | шт. 11: МКД; шт. 12: АСУЭ Энергомера
1657 | ПС 110/10 кВ Вагай | ф."Вагайский" 10кВ | ТП №601 | с.Вагай | ул. Стройгородок3кв007 | 1 | 1 | 0 | шт. 11: МКД; шт. 12: АСУЭ Энергомера
1658 | ПС 110/10 кВ Вагай | ф."Вагайский" 10кВ | ТП №601 | с.Вагай | ул. Стройгородок3кв008 | 1 | 1 | 0 | шт. 11: МКД; шт. 12: АСУЭ Энергомера
1659 | ПС 110/10 кВ Вагай | ф."Вагайский" 10кВ | ТП №601 | с.Вагай | ул. Стройгородок3кв009 | 1 | 1 | 0 | шт. 11: МКД; шт. 12: АСУЭ Энергомера
1660 | ПС 110/10 кВ Вагай | ф."Вагайский" 10кВ | ТП №601 | с.Вагай | ул. Стройгородок3кв011 | 1 | 1 | 0 | шт. 11: МКД; шт. 12: АСУЭ Энергомера
1661 | ПС 110/10 кВ Вагай | ф."Вагайский" 10кВ | ТП №601 | с.Вагай | ул. Стройгородок3кв011 | 1 | 1 | 0 | шт. 11: МКД; шт. 12: АСУЭ Энергомера
1662 | ПС 110/10 кВ Вагай | ф."Вагайский" 10кВ | ТП №601 | с.Вагай | ул. Стройгородок3кв012 | 1 | 1 | 0 | шт. 11: МКД; шт. 12: АСУЭ Энергомера
1663 | ПС 110/10 кВ Вагай | ф."Вагайский" 10кВ | ТП №601 | с.Вагай | ул. Стройгородок3кв014 | 1 | 1 | 0 | шт. 11: МКД; шт. 12: АСУЭ Энергомера
1664 | ПС 110/10 кВ Вагай | ф."Вагайский" 10кВ | ТП №601 | с.Вагай | ул. Стройгородок3кв015 | 1 | 1 | 0 | шт. 11: МКД; шт. 12: АСУЭ Энергомера
1665 | ПС 110/10 кВ Вагай | ф."Вагайский" 10кВ | ТП №601 | с.Вагай | ул. Стройгородок3кв016 | 1 | 1 | 0 | шт. 11: МКД; шт. 12: АСУЭ Энергомера
1666 | ПС 110/10 кВ Вагай | ф."Вагайский" 10кВ | ТП №601 | с.Вагай | ул. Стройгородок3кв017 | 1 | 1 | 0 | шт. 11: МКД; шт. 12: АСУЭ Энергомера
1667 | ПС 110/10 кВ Вагай | ф."Вагайский" 10кВ | ТП №601 | с.Вагай | ул. Стройгородок3кв018 | 1 | 1 | 0 | шт. 11: МКД; шт. 12: АСУЭ Энергомера
1668 | ПС 110/10 кВ Вагай | ф."Вагайский" 10кВ | ТП №601 | с.Вагай | ул. Стройгородок3кв020 | 1 | 1 | 0 | шт. 11: МКД; шт. 12: АСУЭ Энергомера
1669 | ПС 110/10 кВ Вагай | ф."Вагайский" 10кВ | ТП №601 | с.Вагай | ул. Стройгородок3кв021 | 1 | 1 | 0 | шт. 11: МКД; шт. 12: АСУЭ Энергомера
1670 | ПС 110/10 кВ Вагай | ф."Вагайский" 10кВ | ТП №601 | с.Вагай | ул. Стройгородок3кв022 | 1 | 1 | 0 | шт. 11: МКД; шт. 12: АСУЭ Энергомера
1671 | ПС 110/10 кВ Вагай | ф."Вагайский" 10кВ | ТП №601 | с.Вагай | ул. Стройгородок3кв023 | 1 | 1 | 0 | шт. 11: МКД; шт. 12: АСУЭ Энергомера
1672 | ПС 110/10 кВ Вагай | ф."Вагайский" 10кВ | ТП №601 | с.Вагай | ул. Стройгородок3кв024 | 1 | 1 | 0 | шт. 11: МКД; шт. 12: АСУЭ Энергомера
1673 | ПС 110/10 кВ Вагай | ф."Вагайский" 10кВ | ТП №601 | с.Вагай | ул. Стройгородок4кв001 | 1 | 1 | 0 | шт. 11: МКД; шт. 12: АСУЭ Энергомера
1674 | ПС 110/10 кВ Вагай | ф."Вагайский" 10кВ | ТП №601 | с.Вагай | ул. Стройгородок4кв002 | 1 | 1 | 0 | шт. 11: МКД; шт. 12: АСУЭ Энергомера
1675 | ПС 110/10 кВ Вагай | ф."Вагайский" 10кВ | ТП №601 | с.Вагай | ул. Стройгородок4кв003 | 1 | 1 | 0 | шт. 11: МКД; шт. 12: АСУЭ Энергомера
1676 | ПС 110/10 кВ Вагай | ф."Вагайский" 10кВ | ТП №601 | с.Вагай | ул. Стройгородок4кв004 | 1 | 1 | 0 | шт. 11: МКД; шт. 12: АСУЭ Энергомера
1677 | ПС 110/10 кВ Вагай | ф."Вагайский" 10кВ | ТП №601 | с.Вагай | ул. Стройгородок4кв005 | 1 | 1 | 0 | шт. 11: МКД; шт. 12: АСУЭ Энергомера
1678 | ПС 110/10 кВ Вагай | ф."Вагайский" 10кВ | ТП №601 | с.Вагай | ул. Стройгородок4кв006 | 1 | 1 | 0 | шт. 11: МКД; шт. 12: АСУЭ Энергомера
1679 | ПС 110/10 кВ Вагай | ф."Вагайский" 10кВ | ТП №601 | с.Вагай | ул. Стройгородок4кв007 | 1 | 1 | 0 | шт. 11: МКД; шт. 12: АСУЭ Энергомера
1680 | ПС 110/10 кВ Вагай | ф."Вагайский" 10кВ | ТП №601 | с.Вагай | ул. Стройгородок4кв008 | 1 | 1 | 0 | шт. 11: МКД; шт. 12: АСУЭ Энергомера
1681 | ПС 110/10 кВ Вагай | ф."Вагайский" 10кВ | ТП №601 | с.Вагай | ул. Стройгородок4кв009 | 1 | 1 | 0 | шт. 11: МКД; шт. 12: АСУЭ Энергомера
1682 | ПС 110/10 кВ Вагай | ф."Вагайский" 10кВ | ТП №601 | с.Вагай | ул. Стройгородок4кв009 | 1 | 1 | 0 | шт. 11: МКД; шт. 12: АСУЭ Энергомера
1683 | ПС 110/10 кВ Вагай | ф."Вагайский" 10кВ | ТП №601 | с.Вагай | ул. Стройгородок4кв011 | 1 | 1 | 0 | шт. 11: МКД; шт. 12: АСУЭ Энергомера
1684 | ПС 110/10 кВ Вагай | ф."Вагайский" 10кВ | ТП №601 | с.Вагай | ул. Стройгородок4кв011 | 1 | 1 | 0 | шт. 11: МКД; шт. 12: АСУЭ Энергомера
1685 | ПС 110/10 кВ Вагай | ф."Вагайский" 10кВ | ТП №601 | с.Вагай | ул. Стройгородок4кв012 | 1 | 1 | 0 | шт. 11: МКД; шт. 12: АСУЭ Энергомера
1686 | ПС 110/10 кВ Вагай | ф."Вагайский" 10кВ | ТП №601 | с.Вагай | ул. Стройгородок5кв001 | 1 | 1 | 0 | шт. 11: МКД; шт. 12: АСУЭ Энергомера
1687 | ПС 110/10 кВ Вагай | ф."Вагайский" 10кВ | ТП №601 | с.Вагай | ул. Стройгородок5кв002 | 1 | 1 | 0 | шт. 11: МКД; шт. 12: АСУЭ Энергомера
1688 | ПС 110/10 кВ Вагай | ф."Вагайский" 10кВ | ТП №601 | с.Вагай | ул. Стройгородок5кв003 | 1 | 1 | 0 | шт. 11: МКД; шт. 12: АСУЭ Энергомера
1689 | ПС 110/10 кВ Вагай | ф."Вагайский" 10кВ | ТП №601 | с.Вагай | ул. Стройгородок5кв004 | 1 | 1 | 0 | шт. 11: МКД; шт. 12: АСУЭ Энергомера
1690 | ПС 110/10 кВ Вагай | ф."Вагайский" 10кВ | ТП №601 | с.Вагай | ул. Стройгородок5кв005 | 1 | 1 | 0 | шт. 11: МКД; шт. 12: АСУЭ Энергомера
1691 | ПС 110/10 кВ Вагай | ф."Вагайский" 10кВ | ТП №601 | с.Вагай | ул. Стройгородок5кв006 | 1 | 1 | 0 | шт. 11: МКД; шт. 12: АСУЭ Энергомера
1692 | ПС 110/10 кВ Вагай | ф."Вагайский" 10кВ | ТП №601 | с.Вагай | ул. Стройгородок5кв007 | 1 | 1 | 0 | шт. 11: МКД; шт. 12: АСУЭ Энергомера
1693 | ПС 110/10 кВ Вагай | ф."Вагайский" 10кВ | ТП №601 | с.Вагай | ул. Стройгородок5кв008 | 1 | 1 | 0 | шт. 11: МКД; шт. 12: АСУЭ Энергомера
1694 | ПС 110/10 кВ Вагай | ф."Вагайский" 10кВ | ТП №601 | с.Вагай | ул. Стройгородок5кв009 | 1 | 1 | 0 | шт. 11: МКД; шт. 12: АСУЭ Энергомера
1695 | ПС 110/10 кВ Вагай | ф."Вагайский" 10кВ | ТП №601 | с.Вагай | ул. Стройгородок5кв012 | 1 | 1 | 0 | шт. 11: МКД; шт. 12: АСУЭ Энергомера
1696 | ПС 110/10 кВ Вагай | ф."Вагайский" 10кВ | ТП №601 | с.Вагай | ул. Стройгородок5кв013 | 1 | 1 | 0 | шт. 11: МКД; шт. 12: АСУЭ Энергомера
1697 | ПС 110/10 кВ Вагай | ф."Вагайский" 10кВ | ТП №601 | с.Вагай | ул. Стройгородок5кв014 | 1 | 1 | 0 | шт. 11: МКД; шт. 12: АСУЭ Энергомера
1698 | ПС 110/10 кВ Вагай | ф."Вагайский" 10кВ | ТП №601 | с.Вагай | ул. Стройгородок5кв016 | 1 | 1 | 0 | шт. 11: МКД; шт. 12: АСУЭ Энергомера
1699 | ПС 110/10 кВ Вагай | ф."Вагайский" 10кВ | ТП №601 | с.Вагай | ул. Стройгородок5кв017 | 1 | 1 | 0 | шт. 11: МКД; шт. 12: АСУЭ Энергомера
1700 | ПС 110/10 кВ Вагай | ф."Вагайский" 10кВ | ТП №601 | с.Вагай | ул. Стройгородок5кв018 | 1 | 1 | 0 | шт. 11: МКД; шт. 12: АСУЭ Энергомера
1701 | ПС 110/10 кВ Вагай | ф."Вагайский" 10кВ | ТП №601 | с.Вагай | ул. Стройгородок5кв019 | 1 | 1 | 0 | шт. 11: МКД; шт. 12: АСУЭ Энергомера
1702 | ПС 110/10 кВ Вагай | ф."Вагайский" 10кВ | ТП №601 | с.Вагай | ул. Стройгородок5кв020 | 1 | 1 | 0 | шт. 11: МКД; шт. 12: АСУЭ Энергомера
1703 | ПС 110/10 кВ Вагай | ф."Вагайский" 10кВ | ТП №601 | с.Вагай | ул. Стройгородок5кв021 | 1 | 1 | 0 | шт. 11: МКД; шт. 12: АСУЭ Энергомера
1704 | ПС 110/10 кВ Вагай | ф."Вагайский" 10кВ | ТП №601 | с.Вагай | ул. Стройгородок5кв022 | 1 | 1 | 0 | шт. 11: МКД; шт. 12: АСУЭ Энергомера
1705 | ПС 110/10 кВ Вагай | ф."Вагайский" 10кВ | ТП №601 | с.Вагай | ул. Стройгородок5кв023 | 1 | 1 | 0 | шт. 11: МКД; шт. 12: АСУЭ Энергомера
1706 | ПС 110/10 кВ Вагай | ф."Вагайский" 10кВ | ТП №601 | с.Вагай | ул. Стройгородок6кв001 | 1 | 1 | 0 | шт. 11: МКД; шт. 12: АСУЭ Энергомера
1707 | ПС 110/10 кВ Вагай | ф."Вагайский" 10кВ | ТП №601 | с.Вагай | ул. Стройгородок6кв002 | 1 | 1 | 0 | шт. 11: МКД; шт. 12: АСУЭ Энергомера
1708 | ПС 110/10 кВ Вагай | ф."Вагайский" 10кВ | ТП №601 | с.Вагай | ул. Стройгородок6кв004 | 1 | 1 | 0 | шт. 11: МКД; шт. 12: АСУЭ Энергомера
1709 | ПС 110/10 кВ Вагай | ф."Вагайский" 10кВ | ТП №601 | с.Вагай | ул. Стройгородок6кв005 | 1 | 1 | 0 | шт. 11: МКД; шт. 12: АСУЭ Энергомера
1710 | ПС 110/10 кВ Вагай | ф."Вагайский" 10кВ | ТП №601 | с.Вагай | ул. Стройгородок6кв006 | 1 | 1 | 0 | шт. 11: МКД; шт. 12: АСУЭ Энергомера
1711 | ПС 110/10 кВ Вагай | ф."Вагайский" 10кВ | ТП №601 | с.Вагай | ул. Стройгородок6кв007 | 1 | 1 | 0 | шт. 11: МКД; шт. 12: АСУЭ Энергомера
1712 | ПС 110/10 кВ Вагай | ф."Вагайский" 10кВ | ТП №601 | с.Вагай | ул. Стройгородок6кв008 | 1 | 1 | 0 | шт. 11: МКД; шт. 12: АСУЭ Энергомера
1713 | ПС 110/10 кВ Вагай | ф."Вагайский" 10кВ | ТП №601 | с.Вагай | ул. Стройгородок6кв011 | 1 | 1 | 0 | шт. 11: МКД; шт. 12: АСУЭ Энергомера
1714 | ПС 110/10 кВ Вагай | ф."Вагайский" 10кВ | ТП №601 | с.Вагай | ул. Стройгородок6кв012 | 1 | 1 | 0 | шт. 11: МКД; шт. 12: АСУЭ Энергомера
1715 | ПС 110/10 кВ Вагай | ф."Вагайский" 10кВ | ТП №601 | с.Вагай | ул. Стройгородок6кв014 | 1 | 1 | 0 | шт. 11: МКД; шт. 12: АСУЭ Энергомера
1716 | ПС 110/10 кВ Вагай | ф."Вагайский" 10кВ | ТП №601 | с.Вагай | ул. Стройгородок6кв015 | 1 | 1 | 0 | шт. 11: МКД; шт. 12: АСУЭ Энергомера
1717 | ПС 110/10 кВ Вагай | ф."Вагайский" 10кВ | ТП №601 | с.Вагай | ул. Стройгородок6кв016 | 1 | 1 | 0 | шт. 11: МКД; шт. 12: АСУЭ Энергомера
1718 | ПС 110/10 кВ Вагай | ф."Вагайский" 10кВ | ТП №628 | с.Вагай | ООО Яблочное Контора. | 1 | 1 | 0 | шт. 11: индив. застр.; шт. 12: АСУЭ Энергомера
1719 | ПС 110/10 кВ Вагай | ф."Вагайский" 10кВ | ТП №628 | с.Вагай | РН - энерго Отопление АТС. | 1 |  | 1 | Прямого вкл. 7: 1; шт. 11: индив. застр.; шт. 12: АСУЭ Энергомера
1720 | ПС 110/10 кВ Вагай | ф."Вагайский" 10кВ | ТП №628 | с.Вагай | РН-энерго | 1 |  | 1 | Прямого вкл. 7: 1; шт. 11: индив. застр.; шт. 12: АСУЭ Энергомера
1721 | ПС 110/10 кВ Вагай | ф."Вагайский" 10кВ | ТП №628 | с.Вагай | Технический учет | 1 |  | 1 |  | 1 | 3 | 1 | на ТП | АСУЭ Энергомера | 200/5
1722 | ПС 110/10 кВ Вагай | ф."Вагайский" 10кВ | ТП №628 | с.Вагай | ул. Ленина151кв001 | 1 | 1 | 0 | шт. 11: индив. застр.; шт. 12: АСУЭ Энергомера
1723 | ПС 110/10 кВ Вагай | ф."Вагайский" 10кВ | ТП №628 | с.Вагай | ул. Ленина151кв002 | 1 | 1 | 0 | шт. 11: индив. застр.; шт. 12: АСУЭ Энергомера
1724 | ПС 110/10 кВ Вагай | ф."Вагайский" 10кВ | ТП №628 | с.Вагай | ул. Ленина153кв001 | 1 | 1 | 0 | шт. 11: МКД; шт. 12: АСУЭ Энергомера
1725 | ПС 110/10 кВ Вагай | ф."Вагайский" 10кВ | ТП №628 | с.Вагай | ул. Ленина153кв002 | 1 | 1 | 0 | шт. 11: МКД; шт. 12: АСУЭ Энергомера
1726 | ПС 110/10 кВ Вагай | ф."Вагайский" 10кВ | ТП №628 | с.Вагай | ул. Ленина153кв003 | 1 | 1 | 0 | шт. 11: МКД; шт. 12: АСУЭ Энергомера
1727 | ПС 110/10 кВ Вагай | ф."Вагайский" 10кВ | ТП №628 | с.Вагай | ул. Ленина153кв003 | 1 | 1 | 0 | шт. 11: МКД; шт. 12: АСУЭ Энергомера
1728 | ПС 110/10 кВ Вагай | ф."Вагайский" 10кВ | ТП №628 | с.Вагай | ул. Ленина153кв004 | 1 | 1 | 0 | шт. 11: МКД; шт. 12: АСУЭ Энергомера
1729 | ПС 110/10 кВ Вагай | ф."Вагайский" 10кВ | ТП №628 | с.Вагай | ул. Ленина153кв005 | 1 | 1 | 0 | шт. 11: МКД; шт. 12: АСУЭ Энергомера
1730 | ПС 110/10 кВ Вагай | ф."Вагайский" 10кВ | ТП №628 | с.Вагай | ул. Ленина153кв006 | 1 | 1 | 0 | шт. 11: МКД; шт. 12: АСУЭ Энергомера
1731 | ПС 110/10 кВ Вагай | ф."Вагайский" 10кВ | ТП №628 | с.Вагай | ул. Ленина153кв007 | 1 | 1 | 0 | шт. 11: МКД; шт. 12: АСУЭ Энергомера
1732 | ПС 110/10 кВ Вагай | ф."Вагайский" 10кВ | ТП №628 | с.Вагай | ул. Ленина153кв008 | 1 | 1 | 0 | шт. 11: МКД; шт. 12: АСУЭ Энергомера
1733 | ПС 110/10 кВ Вагай | ф."Вагайский" 10кВ | ТП №628 | с.Вагай | ул. Ленина153кв009 | 1 | 1 | 0 | шт. 11: МКД; шт. 12: АСУЭ Энергомера
1734 | ПС 110/10 кВ Вагай | ф."Вагайский" 10кВ | ТП №628 | с.Вагай | ул. Ленина153кв009 | 1 | 1 | 0 | шт. 11: МКД; шт. 12: АСУЭ Энергомера
1735 | ПС 110/10 кВ Вагай | ф."Вагайский" 10кВ | ТП №628 | с.Вагай | ул. Ленина153кв010 | 1 | 1 | 0 | шт. 11: МКД; шт. 12: АСУЭ Энергомера
1736 | ПС 110/10 кВ Вагай | ф."Вагайский" 10кВ | ТП №628 | с.Вагай | ул. Ленина153кв011 | 1 | 1 | 0 | шт. 11: МКД; шт. 12: АСУЭ Энергомера
1737 | ПС 110/10 кВ Вагай | ф."Вагайский" 10кВ | ТП №628 | с.Вагай | ул. Ленина153кв012 | 1 | 1 | 0 | шт. 11: МКД; шт. 12: АСУЭ Энергомера
1738 | ПС 110/10 кВ Вагай | ф."Вагайский" 10кВ | ТП №628 | с.Вагай | ул. Ленина153кв012 | 1 | 1 | 0 | шт. 11: МКД; шт. 12: АСУЭ Энергомера
1739 | ПС 110/10 кВ Вагай | ф."Вагайский" 10кВ | ТП №628 | с.Вагай | ул. Ленина153кв013 | 1 | 1 | 0 | шт. 11: МКД; шт. 12: АСУЭ Энергомера
1740 | ПС 110/10 кВ Вагай | ф."Вагайский" 10кВ | ТП №628 | с.Вагай | ул. Ленина153кв014 | 1 | 1 | 0 | шт. 11: МКД; шт. 12: АСУЭ Энергомера
1741 | ПС 110/10 кВ Вагай | ф."Вагайский" 10кВ | ТП №628 | с.Вагай | ул. Ленина153кв015 | 1 | 1 | 0 | шт. 11: МКД; шт. 12: АСУЭ Энергомера
1742 | ПС 110/10 кВ Вагай | ф."Вагайский" 10кВ | ТП №628 | с.Вагай | ул. Ленина153кв016 | 1 | 1 | 0 | шт. 11: МКД; шт. 12: АСУЭ Энергомера
1743 | ПС 110/10 кВ Вагай | ф."Вагайский" 10кВ | ТП №628 | с.Вагай | ул. Полевая10кв | 1 | 1 | 0 | шт. 11: индив. застр.; шт. 12: АСУЭ Энергомера
1744 | ПС 110/10 кВ Вагай | ф."Вагайский" 10кВ | ТП №628 | с.Вагай | ул. Полевая16кв | 1 | 1 | 0 | шт. 11: индив. застр.; шт. 12: АСУЭ Энергомера
1745 | ПС 110/10 кВ Вагай | ф."Вагайский" 10кВ | ТП №628 | с.Вагай | ул. Полевая17кв001 | 1 | 1 | 0 | шт. 11: индив. застр.; шт. 12: АСУЭ Энергомера
1746 | ПС 110/10 кВ Вагай | ф."Вагайский" 10кВ | ТП №628 | с.Вагай | ул. Полевая17кв002 | 1 | 1 | 0 | шт. 11: индив. застр.; шт. 12: АСУЭ Энергомера
1747 | ПС 110/10 кВ Вагай | ф."Вагайский" 10кВ | ТП №628 | с.Вагай | ул. Полевая19кв001 | 1 | 1 | 0 | шт. 11: индив. застр.; шт. 12: АСУЭ Энергомера
1748 | ПС 110/10 кВ Вагай | ф."Вагайский" 10кВ | ТП №628 | с.Вагай | ул. Полевая19кв002 | 1 | 1 | 0 | шт. 11: индив. застр.; шт. 12: АСУЭ Энергомера
1749 | ПС 110/10 кВ Вагай | ф."Вагайский" 10кВ | ТП №628 | с.Вагай | ул. Полевая19кв003 | 1 | 1 | 0 | шт. 11: индив. застр.; шт. 12: АСУЭ Энергомера
1750 | ПС 110/10 кВ Вагай | ф."Вагайский" 10кВ | ТП №628 | с.Вагай | ул. Полевая1кв | 1 | 1 | 0 | шт. 11: индив. застр.; шт. 12: АСУЭ Энергомера
1751 | ПС 110/10 кВ Вагай | ф."Вагайский" 10кВ | ТП №628 | с.Вагай | ул. Полевая2кв | 1 | 1 | 0 | шт. 11: индив. застр.; шт. 12: АСУЭ Энергомера
1752 | ПС 110/10 кВ Вагай | ф."Вагайский" 10кВ | ТП №628 | с.Вагай | ул. Полевая4кв | 1 | 1 | 0 | шт. 11: индив. застр.; шт. 12: АСУЭ Энергомера
1753 | ПС 110/10 кВ Вагай | ф."Вагайский" 10кВ | ТП №628 | с.Вагай | ул. Полевая5кв | 1 | 1 | 0 | шт. 11: индив. застр.; шт. 12: АСУЭ Энергомера
1754 | ПС 110/10 кВ Вагай | ф."Вагайский" 10кВ | ТП №628 | с.Вагай | ул. Полевая7кв | 1 | 1 | 0 | шт. 11: индив. застр.; шт. 12: АСУЭ Энергомера
1755 | ПС 110/10 кВ Вагай | ф."Вагайский" 10кВ | ТП №628 | с.Вагай | ул. Полевая9кв001 | 1 | 1 | 0 | шт. 11: индив. застр.; шт. 12: АСУЭ Энергомера
1756 | ПС 110/10 кВ Вагай | ф."Вагайский" 10кВ | ТП №628 | с.Вагай | ул. Полевая9кв002 | 1 | 1 | 0 | шт. 11: индив. застр.; шт. 12: АСУЭ Энергомера
1757 | ПС 110/10 кВ Вагай | ф."Вагайский" 10кВ | ТП №628 | с.Вагай | ул. Юбилейная1кв001 | 1 | 1 | 0 | шт. 11: индив. застр.; шт. 12: АСУЭ Энергомера
1758 | ПС 110/10 кВ Вагай | ф."Вагайский" 10кВ | ТП №628 | с.Вагай | ул. Юбилейная1кв002 | 1 | 1 | 0 | шт. 11: индив. застр.; шт. 12: АСУЭ Энергомера
1759 | ПС 110/10 кВ Вагай | ф."Вагайский" 10кВ | ТП №628 | с.Вагай | ул. Юбилейная2Акв001 | 1 | 1 | 0 | шт. 11: индив. застр.; шт. 12: АСУЭ Энергомера
1760 | ПС 110/10 кВ Вагай | ф."Вагайский" 10кВ | ТП №628 | с.Вагай | ул. Юбилейная2кв001 | 1 | 1 | 0 | шт. 11: индив. застр.; шт. 12: АСУЭ Энергомера
1761 | ПС 110/10 кВ Вагай | ф."Вагайский" 10кВ | ТП №628 | с.Вагай | ул. Юбилейная2кв002 | 1 | 1 | 0 | шт. 11: индив. застр.; шт. 12: АСУЭ Энергомера
1762 | ПС 110/10 кВ Вагай | ф."Вагайский" 10кВ | ТП №628 | с.Вагай | ул. Юбилейная3кв001 | 1 | 1 | 0 | шт. 11: индив. застр.; шт. 12: АСУЭ Энергомера
1763 | ПС 110/10 кВ Вагай | ф."Вагайский" 10кВ | ТП №628 | с.Вагай | ул. Юбилейная3кв002 | 1 | 1 | 0 | шт. 11: индив. застр.; шт. 12: АСУЭ Энергомера
1764 | ПС 110/10 кВ Вагай | ф."Вагайский" 10кВ | ТП №628 | с.Вагай | ул. Юбилейная4кв001 | 1 | 1 | 0 | шт. 11: индив. застр.; шт. 12: АСУЭ Энергомера
1765 | ПС 110/10 кВ Вагай | ф."Вагайский" 10кВ | ТП №628 | с.Вагай | ул. Юбилейная4кв002 | 1 | 1 | 0 | шт. 11: индив. застр.; шт. 12: АСУЭ Энергомера
1766 | ПС 110/10 кВ Вагай | ф."Вагайский" 10кВ | ТП №628 | с.Вагай | ул. Юбилейная5кв001 | 1 | 1 | 0 | шт. 11: индив. застр.; шт. 12: АСУЭ Энергомера
1767 | ПС 110/10 кВ Вагай | ф."Вагайский" 10кВ | ТП №628 | с.Вагай | ул. Юбилейная5кв002 | 1 | 1 | 0 | шт. 11: индив. застр.; шт. 12: АСУЭ Энергомера
1768 | ПС 110/10 кВ Вагай | ф."Вагайский" 10кВ | ТП №628 | с.Вагай | ул. Юбилейная6кв001 | 1 | 1 | 0 | шт. 11: индив. застр.; шт. 12: АСУЭ Энергомера
1769 | ПС 110/10 кВ Вагай | ф."Вагайский" 10кВ | ТП №628 | с.Вагай | ул. Юбилейная6кв002 | 1 | 1 | 0 | шт. 11: индив. застр.; шт. 12: АСУЭ Энергомера
1770 | ПС 110/10 кВ Вагай | ф."Вагайский" 10кВ | ТП №628 | с.Вагай | ул. Юбилейная7кв001 | 1 |  | 1 | Прямого вкл. 7: 1; шт. 11: индив. застр.; шт. 12: АСУЭ Энергомера
1771 | ПС 110/10 кВ Вагай | ф."Вагайский" 10кВ | ТП №628 | с.Вагай | ул. Юбилейная7кв002 | 1 | 1 | 0 | шт. 11: индив. застр.; шт. 12: АСУЭ Энергомера
1772 | ПС 110/10 кВ Вагай | ф."Вагайский" 10кВ | ТП №628 | с.Вагай | ул. Юбилейная7кв002 | 1 | 1 | 0 | шт. 11: индив. застр.; шт. 12: АСУЭ Энергомера
1773 | ПС 110/10 кВ Вагай | ф."Вагайский" 10кВ | ТП №628 | с.Вагай | ул. Юбилейная8кв001 | 1 | 1 | 0 | шт. 11: индив. застр.; шт. 12: АСУЭ Энергомера
1774 | ПС 110/10 кВ Вагай | ф."Вагайский" 10кВ | ТП №628 | с.Вагай | ул. Юбилейная8кв002 | 1 |  | 1 | Прямого вкл. 7: 1; шт. 11: индив. застр.; шт. 12: АСУЭ Энергомера
1775 | ПС 110/10 кВ Вагай | ф."Вагайский" 10кВ | ТП №628 | с.Вагай | ул. Юбилейная8кв002 | 1 | 1 | 0 | шт. 11: индив. застр.; шт. 12: АСУЭ Энергомера
1776 | ПС 110/10 кВ Вагай | ф."Вагайский" 10кВ | ТП №628 | с.Вагай | ЩУО ул.Юбилейная № 3 | 1 | 1 | 0 | шт. 11: индив. застр.; шт. 12: АСУЭ Энергомера
1777 | ПС 110/10 кВ Вагай | ф."Вагайский" 10кВ | ТП №651 | с.Вагай | ИП Пенькова Л.А. Магазин | 1 |  | 1 | Прямого вкл. 7: 1; шт. 11: индив. застр.; шт. 12: АСУЭ Энергомера
1778 | ПС 110/10 кВ Вагай | ф."Вагайский" 10кВ | ТП №651 | с.Вагай | ИП Рамазанова Л К Магазин | 1 |  | 1 | Прямого вкл. 7: 1; шт. 11: индив. застр.; шт. 12: АСУЭ Энергомера
1779 | ПС 110/10 кВ Вагай | ф."Вагайский" 10кВ | ТП №651 | с.Вагай | ул.Совхозная содействие свинарник | 1 |  | 1 | Прямого вкл. 7: 1; шт. 11: индив. застр.; шт. 12: АСУЭ Энергомера
1780 | ПС 110/10 кВ Вагай | ф."Вагайский" 10кВ | ТП №651 | с.Вагай | Церковь | 1 |  | 1 | Прямого вкл. 7: 1; шт. 11: индив. застр.; шт. 12: АСУЭ Энергомера
1781 | ПС 110/10 кВ Вагай | ф."Вагайский" 10кВ | ТП №701 | с.Вагай | ОАО "Фармация.".Аптека №49 | 1 | 1 | 0 | шт. 11: индив. застр.; шт. 12: АСУЭ Энергомера
1782 | ПС 110/10 кВ Вагай | ф."Вагайский" 10кВ | ТП №701 | с.Вагай | Администрация Вагайского сельского поселения.Гараж | 1 | 1 | 0 | шт. 11: индив. застр.; шт. 12: АСУЭ Энергомера
1783 | ПС 110/10 кВ Вагай | ф."Вагайский" 10кВ | ТП №701 | с.Вагай | ГБУ3 ТО "Областная больница №16."Стационар с. Вагай. | 1 |  | 1 | Прямого вкл. 7: 1; шт. 11: индив. застр.; шт. 12: АСУЭ Энергомера
1784 | ПС 110/10 кВ Вагай | ф."Вагайский" 10кВ | ТП №701 | с.Вагай | ИП Ужитчак Екатерина ВасильевнаМагазин | 1 | 1 | 0 | шт. 11: индив. застр.; шт. 12: АСУЭ Энергомера
1785 | ПС 110/10 кВ Вагай | ф."Вагайский" 10кВ | ТП №701 | с.Вагай | ООО "Ромист" с.ВагайПодъездное освещение Стройгородок №9 | 1 | 1 | 0 | шт. 11: индив. застр.; шт. 12: АСУЭ Энергомера
1786 | ПС 110/10 кВ Вагай | ф."Вагайский" 10кВ | ТП №701 | с.Вагай | Технический учет | 1 |  | 1 |  | 1 | 3 | 1 | на ТП | АСУЭ Энергомера | 150/5
1787 | ПС 110/10 кВ Вагай | ф."Вагайский" 10кВ | ТП №701 | с.Вагай | ул. Ленина48кв | 1 | 1 | 0 | шт. 11: индив. застр.; шт. 12: АСУЭ Энергомера
1788 | ПС 110/10 кВ Вагай | ф."Вагайский" 10кВ | ТП №701 | с.Вагай | ул. Ленина50кв001 | 1 |  | 1 | Прямого вкл. 7: 1; шт. 11: индив. застр.; шт. 12: АСУЭ Энергомера
1789 | ПС 110/10 кВ Вагай | ф."Вагайский" 10кВ | ТП №701 | с.Вагай | ул. Ленина50кв002 | 1 | 1 | 0 | шт. 11: индив. застр.; шт. 12: АСУЭ Энергомера
1790 | ПС 110/10 кВ Вагай | ф."Вагайский" 10кВ | ТП №701 | с.Вагай | ул. Ленина52кв001 | 1 | 1 | 0 | шт. 11: индив. застр.; шт. 12: АСУЭ Энергомера
1791 | ПС 110/10 кВ Вагай | ф."Вагайский" 10кВ | ТП №701 | с.Вагай | ул. Ленина52кв002 | 1 | 1 | 0 | шт. 11: индив. застр.; шт. 12: АСУЭ Энергомера
1792 | ПС 110/10 кВ Вагай | ф."Вагайский" 10кВ | ТП №701 | с.Вагай | ул. Стройгородок8кв001 | 1 | 1 | 0 | шт. 11: индив. застр.; шт. 12: АСУЭ Энергомера
1793 | ПС 110/10 кВ Вагай | ф."Вагайский" 10кВ | ТП №701 | с.Вагай | ул. Стройгородок8кв001 хоз постр | 1 | 1 | 0 | шт. 11: индив. застр.; шт. 12: АСУЭ Энергомера
1794 | ПС 110/10 кВ Вагай | ф."Вагайский" 10кВ | ТП №701 | с.Вагай | ул. Стройгородок8кв002 | 1 | 1 | 0 | шт. 11: индив. застр.; шт. 12: АСУЭ Энергомера
1795 | ПС 110/10 кВ Вагай | ф."Вагайский" 10кВ | ТП №701 | с.Вагай | ул. Стройгородок8кв002 хоз постр | 1 | 1 | 0 | шт. 11: индив. застр.; шт. 12: АСУЭ Энергомера
1796 | ПС 110/10 кВ Вагай | ф."Вагайский" 10кВ | ТП №701 | с.Вагай | ул. Стройгородок9кв001 | 1 | 1 | 0 | шт. 11: МКД; шт. 12: АСУЭ Энергомера
1797 | ПС 110/10 кВ Вагай | ф."Вагайский" 10кВ | ТП №701 | с.Вагай | ул. Стройгородок9кв003 | 1 | 1 | 0 | шт. 11: МКД; шт. 12: АСУЭ Энергомера
1798 | ПС 110/10 кВ Вагай | ф."Вагайский" 10кВ | ТП №701 | с.Вагай | ул. Стройгородок9кв004 | 1 | 1 | 0 | шт. 11: МКД; шт. 12: АСУЭ Энергомера
1799 | ПС 110/10 кВ Вагай | ф."Вагайский" 10кВ | ТП №701 | с.Вагай | ул. Стройгородок9кв005 | 1 | 1 | 0 | шт. 11: МКД; шт. 12: АСУЭ Энергомера
1800 | ПС 110/10 кВ Вагай | ф."Вагайский" 10кВ | ТП №701 | с.Вагай | ул. Стройгородок9кв006 | 1 | 1 | 0 | шт. 11: МКД; шт. 12: АСУЭ Энергомера
1801 | ПС 110/10 кВ Вагай | ф."Вагайский" 10кВ | ТП №701 | с.Вагай | ул. Стройгородок9кв006 | 1 | 1 | 0 | шт. 11: МКД; шт. 12: АСУЭ Энергомера
1802 | ПС 110/10 кВ Вагай | ф."Вагайский" 10кВ | ТП №701 | с.Вагай | ул. Стройгородок9кв006 хоз постр. | 1 | 1 | 0 | шт. 11: индив. застр.; шт. 12: АСУЭ Энергомера
1803 | ПС 110/10 кВ Вагай | ф."Вагайский" 10кВ | ТП №701 | с.Вагай | ул. Стройгородок9кв008 | 1 | 1 | 0 | шт. 11: МКД; шт. 12: АСУЭ Энергомера
1804 | ПС 110/10 кВ Вагай | ф."Вагайский" 10кВ | ТП №701 | с.Вагай | ул. Стройгородок9кв009 | 1 | 1 | 0 | шт. 11: МКД; шт. 12: АСУЭ Энергомера
1805 | ПС 110/10 кВ Вагай | ф."Вагайский" 10кВ | ТП №701 | с.Вагай | ул. Стройгородок9кв011 | 1 | 1 | 0 | шт. 11: МКД; шт. 12: АСУЭ Энергомера
1806 | ПС 110/10 кВ Вагай | ф."Вагайский" 10кВ | ТП №701 | с.Вагай | ул. Стройгородок9кв012 | 1 | 1 | 0 | шт. 11: МКД; шт. 12: АСУЭ Энергомера
1807 | ПС 110/10 кВ Вагай | ф."Вагайский" 10кВ | ТП №701 | с.Вагай | ул. Стройгородок9кв013 | 1 | 1 | 0 | шт. 11: МКД; шт. 12: АСУЭ Энергомера
1808 | ПС 110/10 кВ Вагай | ф."Вагайский" 10кВ | ТП №701 | с.Вагай | ул. Стройгородок9кв014 | 1 | 1 | 0 | шт. 11: МКД; шт. 12: АСУЭ Энергомера
1809 | ПС 110/10 кВ Вагай | ф."Вагайский" 10кВ | ТП №701 | с.Вагай | ул. Стройгородок9кв015 | 1 | 1 | 0 | шт. 11: МКД; шт. 12: АСУЭ Энергомера
1810 | ПС 110/10 кВ Вагай | ф."Вагайский" 10кВ | ТП №701 | с.Вагай | ул. Стройгородок9кв015 хоз постр. | 1 | 1 | 0 | шт. 11: индив. застр.; шт. 12: АСУЭ Энергомера
1811 | ПС 110/10 кВ Вагай | ф."Вагайский" 10кВ | ТП №701 | с.Вагай | ул. Стройгородок9кв016 | 1 | 1 | 0 | шт. 11: МКД; шт. 12: АСУЭ Энергомера
1812 | ПС 110/10 кВ Вагай | ф."Вагайский" 10кВ | ТП №701 | с.Вагай | ул. Стройгородок9кв017 | 1 | 1 | 0 | шт. 11: МКД; шт. 12: АСУЭ Энергомера
1813 | ПС 110/10 кВ Вагай | ф."Вагайский" 10кВ | ТП №701 | с.Вагай | ул. Стройгородок9кв018 | 1 | 1 | 0 | шт. 11: МКД; шт. 12: АСУЭ Энергомера
1814 | ПС 110/10 кВ Вагай | ф."Вагайский" 10кВ | ТП №701 | с.Вагай | ул. Стройгородок9кв019 | 1 | 1 | 0 | шт. 11: МКД; шт. 12: АСУЭ Энергомера
1815 | ПС 110/10 кВ Вагай | ф."Вагайский" 10кВ | ТП №701 | с.Вагай | ул. Стройгородок9кв020 | 1 | 1 | 0 | шт. 11: МКД; шт. 12: АСУЭ Энергомера
1816 | ПС 110/10 кВ Вагай | ф."Вагайский" 10кВ | ТП №701 | с.Вагай | ул. Стройгородок9кв021 | 1 | 1 | 0 | шт. 11: МКД; шт. 12: АСУЭ Энергомера
| ПС 110/10 кВ Вагай |  |  | с.Вагай |  | 398 | 375 | 23 | 18 | 5 | 15 | 5 |  | АСУЭ Энергомера
1817 | ПС 110/10 кВ Вагай | ф."Зимовье" 10кВ | ТП №630 | с.Зимовье-Вагай | ГБУ3 ТО "Областная больница ФАП | 1 |  | 1 | Прямого вкл. 7: 1; шт. 11: индив. застр.; шт. 12: АСУЭ Энергомера
| ПС 110/10 кВ Вагай |  |  | с.Зимовье-Вагай |  | 1 | 0 | 1 | 1 | 0 | 0 | 0 |  | АСУЭ Энергомера
1818 | ПС 35/10 кВ Жданово | ф."Окуневский" 10кВ | ТП №505 | с.Окуневское | ИП Кизеров общежитие | 1 |  | 1 | Прямого вкл. 7: 1; шт. 11: индив. застр.; шт. 12: АСУЭ Энергомера
1819 | ПС 35/10 кВ Жданово | ф."Окуневский" 10кВ | ТП №505 | с.Окуневское | ОАО "Ростелеком"АТС | 1 |  | 1 | Прямого вкл. 7: 1; шт. 11: индив. застр.; шт. 12: АСУЭ Энергомера
1820 | ПС 35/10 кВ Жданово | ф."Окуневский" 10кВ | ТП №505 | с.Окуневское | ул.Окуневская АТС | 1 |  | 1 | Прямого вкл. 7: 1; шт. 11: индив. застр.; шт. 12: АСУЭ Энергомера
1821 | ПС 35/10 кВ Жданово | ф."Окуневский" 10кВ | ТП №505 | с.Окуневское | ул.Советская д.50 | 1 |  | 1 | Прямого вкл. 7: 1; шт. 11: индив. застр.; шт. 12: АСУЭ Энергомера
1822 | ПС 35/10 кВ Жданово | ф."Окуневский" 10кВ | ТП №505 | с.Окуневское | ул.Советская ЖКХ скважина | 1 |  | 1 | Прямого вкл. 7: 1; шт. 11: индив. застр.; шт. 12: АСУЭ Энергомера
1823 | ПС 35/10 кВ Жданово | ф."Окуневский" 10кВ | ТП №553 | с.Окуневское | ИП Кизеров козья ферма (в тп) | 1 |  | 1 | Прямого вкл. 7: 1; шт. 11: индив. застр.; шт. 12: АСУЭ Энергомера
1824 | ПС 35/10 кВ Жданово | ф."Окуневский" 10кВ | ТП №553 | с.Окуневское | ООО "Выбор."магазин | 1 |  | 1 | Прямого вкл. 7: 1; шт. 11: индив. застр.; шт. 12: АСУЭ Энергомера
| ПС 35/10 кВ Жданово |  |  | с.Окуневское |  | 7 | 0 | 7 | 7 | 0 | 0 | 0 |  | АСУЭ Энергомера
1825 | ПС 110/35/10 кВ Омутинка | ф."Червянка" 10кВ | ТП №108 | с.Южно-Плетнево | АТС | 1 |  | 1 | Прямого вкл. 7: 1; шт. 11: индив. застр.; шт. 12: АСУЭ Энергомера
1826 | ПС 110/35/10 кВ Омутинка | ф."Червянка" 10кВ | ТП №108 | с.Южно-Плетнево | ИП Цимбал овощехранилище | 1 |  | 1 | Прямого вкл. 7: 1; шт. 11: индив. застр.; шт. 12: АСУЭ Энергомера
1827 | ПС 110/35/10 кВ Омутинка | ф."Червянка" 10кВ | ТП №108 | с.Южно-Плетнево | ОАО "Ростелеком"АТС | 1 |  | 1 | Прямого вкл. 7: 1; шт. 11: индив. застр.; шт. 12: АСУЭ Энергомера
1828 | ПС 110/35/10 кВ Омутинка | ф."Червянка" 10кВ | ТП №108 | с.Южно-Плетнево | ФАП | 1 |  | 1 | Прямого вкл. 7: 1; шт. 11: индив. застр.; шт. 12: АСУЭ Энергомера
| ПС 110/35/10 кВ Омутинка |  |  | с.Южно-Плетнево |  | 4 | 0 | 4 | 4 | 0 | 0 | 0 |  | АСУЭ Энергомера
Омутинский РЭС |  |  |  | Итог: |  | 1142 | 998 | 144 | Прямого вкл. 7: 120; Трансформаторного вкл. 8: 24; шт. 9: 72; шт. 10: 24
1829 | ПС 110/35/10 кВ Буньково | ВЛ 10 кВ МТМ | ТП №286 | п.Механизаторов | МУП "РКХ-2" водоочистка | 1 | 1 | 0 | шт. 11: индив. застр.; шт. 12: АСУЭ Echelon
| ПС 110/35/10 кВ Буньково |  |  | п.Механизаторов |  | 1 | 1 | 0 | 0 | 0 | 0 | 0 |  | АСУЭ Echelon
1830 | ПС 110/35/10 кВ Емуртла | ВЛ 10 кВ Кашаир | ТП №260 | с.Емуртла | ул.Советская 62 кв. 2 | 1 | 1 | 0 | шт. 11: индив. застр.; шт. 12: АСУЭ Echelon
| ПС 110/35/10 кВ Емуртла |  |  | с.Емуртла |  | 1 | 1 | 0 | 0 | 0 | 0 | 0 |  | АСУЭ Echelon
1831 | ПС 110/35/10 кВ Упорово | ВЛ 10 кВ Черная 2 | ТП №223 | д.Кокуй | ЛПХ Абдулла гараж №1 | 1 |  | 1 | Прямого вкл. 7: 1; шт. 11: индив. застр.; шт. 12: АСУЭ Echelon
1832 | ПС 110/35/10 кВ Упорово | ВЛ 10 кВ Черная 2 | ТП №223 | д.Кокуй | ЛПХ Абдулла гараж №2 | 1 |  | 1 | Прямого вкл. 7: 1; шт. 11: индив. застр.; шт. 12: АСУЭ Echelon
1833 | ПС 110/35/10 кВ Упорово | ВЛ 10 кВ Черная 2 | ТП №223 | д.Кокуй | ЛПХ Абдулла Х.У. ферма | 1 |  | 1 | Прямого вкл. 7: 1; шт. 11: индив. застр.; шт. 12: АСУЭ Echelon
1834 | ПС 110/35/10 кВ Упорово | ВЛ 10 кВ Черная 2 | ТП №223 | д.Кокуй | ООО "Восход" магазин | 1 | 1 | 0 | шт. 11: индив. застр.; шт. 12: АСУЭ Echelon
1835 | ПС 110/35/10 кВ Упорово | ВЛ 10 кВ Черная 2 | ТП №223 | д.Кокуй | ООО "РН-Энерго" таксофон | 1 | 1 | 0 | шт. 11: индив. застр.; шт. 12: АСУЭ Echelon
1836 | ПС 110/35/10 кВ Упорово | ВЛ 10 кВ Черная 2 | ТП №223 | д.Кокуй | Технический учет | 1 |  | 1 |  | 1 | 3 | 1 | на ТП | АСУЭ Echelon | 300/5
1837 | ПС 110/35/10 кВ Упорово | ВЛ 10 кВ Черная 2 | ТП №223 | д.Кокуй | ул. Кооперативная 1 кв. | 1 | 1 | 0 | шт. 11: индив. застр.; шт. 12: АСУЭ Echelon
1838 | ПС 110/35/10 кВ Упорово | ВЛ 10 кВ Черная 2 | ТП №223 | д.Кокуй | ул. Кооперативная 11 кв. | 1 | 1 | 0 | шт. 11: индив. застр.; шт. 12: АСУЭ Echelon
1839 | ПС 110/35/10 кВ Упорово | ВЛ 10 кВ Черная 2 | ТП №223 | д.Кокуй | ул. Кооперативная 12 кв. 2 | 1 | 1 | 0 | шт. 11: индив. застр.; шт. 12: АСУЭ Echelon
1840 | ПС 110/35/10 кВ Упорово | ВЛ 10 кВ Черная 2 | ТП №223 | д.Кокуй | ул. Кооперативная 13 кв. 1 | 1 |  | 1 | Прямого вкл. 7: 1; шт. 11: индив. застр.; шт. 12: АСУЭ Echelon
1841 | ПС 110/35/10 кВ Упорово | ВЛ 10 кВ Черная 2 | ТП №223 | д.Кокуй | ул. Кооперативная 13 кв. 2 | 1 | 1 | 0 | шт. 11: индив. застр.; шт. 12: АСУЭ Echelon
1842 | ПС 110/35/10 кВ Упорово | ВЛ 10 кВ Черная 2 | ТП №223 | д.Кокуй | ул. Кооперативная 16 кв. | 1 | 1 | 0 | шт. 11: индив. застр.; шт. 12: АСУЭ Echelon
1843 | ПС 110/35/10 кВ Упорово | ВЛ 10 кВ Черная 2 | ТП №223 | д.Кокуй | ул. Кооперативная 17 кв. 1 | 1 | 1 | 0 | шт. 11: индив. застр.; шт. 12: АСУЭ Echelon
1844 | ПС 110/35/10 кВ Упорово | ВЛ 10 кВ Черная 2 | ТП №223 | д.Кокуй | ул. Кооперативная 17 кв. 2 | 1 |  | 1 | Прямого вкл. 7: 1; шт. 11: индив. застр.; шт. 12: АСУЭ Echelon
1845 | ПС 110/35/10 кВ Упорово | ВЛ 10 кВ Черная 2 | ТП №223 | д.Кокуй | ул. Кооперативная 19 кв. | 1 | 1 | 0 | шт. 11: индив. застр.; шт. 12: АСУЭ Echelon
1846 | ПС 110/35/10 кВ Упорово | ВЛ 10 кВ Черная 2 | ТП №223 | д.Кокуй | ул. Кооперативная 2 кв. | 1 | 1 | 0 | шт. 11: индив. застр.; шт. 12: АСУЭ Echelon
1847 | ПС 110/35/10 кВ Упорово | ВЛ 10 кВ Черная 2 | ТП №223 | д.Кокуй | ул. Кооперативная 2 кв. 1 | 1 | 1 | 0 | шт. 11: индив. застр.; шт. 12: АСУЭ Echelon
1848 | ПС 110/35/10 кВ Упорово | ВЛ 10 кВ Черная 2 | ТП №223 | д.Кокуй | ул. Кооперативная 2 кв. а | 1 |  | 1 | Прямого вкл. 7: 1; шт. 11: индив. застр.; шт. 12: АСУЭ Echelon
1849 | ПС 110/35/10 кВ Упорово | ВЛ 10 кВ Черная 2 | ТП №223 | д.Кокуй | ул. Кооперативная 20 кв. | 1 | 1 | 0 | шт. 11: индив. застр.; шт. 12: АСУЭ Echelon
1850 | ПС 110/35/10 кВ Упорово | ВЛ 10 кВ Черная 2 | ТП №223 | д.Кокуй | ул. Кооперативная 25 кв. | 1 | 1 | 0 | шт. 11: индив. застр.; шт. 12: АСУЭ Echelon
1851 | ПС 110/35/10 кВ Упорово | ВЛ 10 кВ Черная 2 | ТП №223 | д.Кокуй | ул. Кооперативная 27 кв. 1 | 1 |  | 1 | Прямого вкл. 7: 1; шт. 11: индив. застр.; шт. 12: АСУЭ Echelon
1852 | ПС 110/35/10 кВ Упорово | ВЛ 10 кВ Черная 2 | ТП №223 | д.Кокуй | ул. Кооперативная 27 кв. 2 | 1 |  | 1 | Прямого вкл. 7: 1; шт. 11: индив. застр.; шт. 12: АСУЭ Echelon
1853 | ПС 110/35/10 кВ Упорово | ВЛ 10 кВ Черная 2 | ТП №223 | д.Кокуй | ул. Кооперативная 29 кв. 1 | 1 | 1 | 0 | шт. 11: индив. застр.; шт. 12: АСУЭ Echelon
1854 | ПС 110/35/10 кВ Упорово | ВЛ 10 кВ Черная 2 | ТП №223 | д.Кокуй | ул. Кооперативная 29 кв. 2 | 1 | 1 | 0 | шт. 11: индив. застр.; шт. 12: АСУЭ Echelon
1855 | ПС 110/35/10 кВ Упорово | ВЛ 10 кВ Черная 2 | ТП №223 | д.Кокуй | ул. Кооперативная 3 кв. | 1 | 1 | 0 | шт. 11: индив. застр.; шт. 12: АСУЭ Echelon
1856 | ПС 110/35/10 кВ Упорово | ВЛ 10 кВ Черная 2 | ТП №223 | д.Кокуй | ул. Кооперативная 3 кв. а | 1 |  | 1 | Прямого вкл. 7: 1; шт. 11: индив. застр.; шт. 12: АСУЭ Echelon
1857 | ПС 110/35/10 кВ Упорово | ВЛ 10 кВ Черная 2 | ТП №223 | д.Кокуй | ул. Кооперативная 31 кв. 1 | 1 |  | 1 | Прямого вкл. 7: 1; шт. 11: индив. застр.; шт. 12: АСУЭ Echelon
1858 | ПС 110/35/10 кВ Упорово | ВЛ 10 кВ Черная 2 | ТП №223 | д.Кокуй | ул. Кооперативная 31 кв. 2 | 1 |  | 1 | Прямого вкл. 7: 1; шт. 11: индив. застр.; шт. 12: АСУЭ Echelon
1859 | ПС 110/35/10 кВ Упорово | ВЛ 10 кВ Черная 2 | ТП №223 | д.Кокуй | ул. Кооперативная 4 кв. | 1 | 1 | 0 | шт. 11: индив. застр.; шт. 12: АСУЭ Echelon
1860 | ПС 110/35/10 кВ Упорово | ВЛ 10 кВ Черная 2 | ТП №223 | д.Кокуй | ул. Кооперативная 6 кв. | 1 | 1 | 0 | шт. 11: индив. застр.; шт. 12: АСУЭ Echelon
1861 | ПС 110/35/10 кВ Упорово | ВЛ 10 кВ Черная 2 | ТП №223 | д.Кокуй | ул. Кооперативная 8 кв. | 1 | 1 | 0 | шт. 11: индив. застр.; шт. 12: АСУЭ Echelon
1862 | ПС 110/35/10 кВ Упорово | ВЛ 10 кВ Черная 2 | ТП №223 | д.Кокуй | ул. Кооперативная 9 кв. | 1 | 1 | 0 | шт. 11: индив. застр.; шт. 12: АСУЭ Echelon
1863 | ПС 110/35/10 кВ Упорово | ВЛ 10 кВ Черная 2 | ТП №223 | д.Кокуй | ул. Кооперативная УО | 1 | 1 | 0 | шт. 11: индив. застр.; шт. 12: АСУЭ Echelon
1864 | ПС 110/35/10 кВ Упорово | ВЛ 10 кВ Черная 2 | ТП №223 | д.Кокуй | ул. Речная 1 кв. | 1 | 1 | 0 | шт. 11: индив. застр.; шт. 12: АСУЭ Echelon
1865 | ПС 110/35/10 кВ Упорово | ВЛ 10 кВ Черная 2 | ТП №223 | д.Кокуй | ул. Речная 2 кв. | 1 | 1 | 0 | шт. 11: индив. застр.; шт. 12: АСУЭ Echelon
1866 | ПС 110/35/10 кВ Упорово | ВЛ 10 кВ Черная 2 | ТП №223 | д.Кокуй | ул. Речная 3 кв. | 1 | 1 | 0 | шт. 11: индив. застр.; шт. 12: АСУЭ Echelon
1867 | ПС 110/35/10 кВ Упорово | ВЛ 10 кВ Черная 2 | ТП №223 | д.Кокуй | ул. Речная водозабор. | 1 |  | 1 | Прямого вкл. 7: 1; шт. 11: индив. застр.; шт. 12: АСУЭ Echelon
| ПС 110/35/10 кВ Упорово |  |  | д.Кокуй |  | 37 | 24 | 13 | 12 | 1 | 3 | 1 |  | АСУЭ Echelon
1868 | ПС 110/35/10 кВ Ингалинка | ВЛ 10 кВ Лыково | ТП №317 | д.Лыково | Администрация УО | 1 | 1 | 0 | шт. 11: индив. застр.; шт. 12: АСУЭ Echelon
1869 | ПС 110/35/10 кВ Ингалинка | ВЛ 10 кВ Лыково | ТП №317 | д.Лыково | ИП Григорян магазин | 1 | 1 | 0 | шт. 11: индив. застр.; шт. 12: АСУЭ Echelon
1870 | ПС 110/35/10 кВ Ингалинка | ВЛ 10 кВ Лыково | ТП №317 | д.Лыково | МУП "РКХ-2" водоочистка | 1 | 1 | 0 | шт. 11: индив. застр.; шт. 12: АСУЭ Echelon
1871 | ПС 110/35/10 кВ Ингалинка | ВЛ 10 кВ Лыково | ТП №317 | д.Лыково | МУП "РКХ-2" скважина | 1 |  | 1 | Прямого вкл. 7: 1; шт. 11: индив. застр.; шт. 12: АСУЭ Echelon
1872 | ПС 110/35/10 кВ Ингалинка | ВЛ 10 кВ Лыково | ТП №317 | д.Лыково | ООО "Земля" магазин | 1 |  | 1 | Прямого вкл. 7: 1; шт. 11: индив. застр.; шт. 12: АСУЭ Echelon
1873 | ПС 110/35/10 кВ Ингалинка | ВЛ 10 кВ Лыково | ТП №317 | д.Лыково | ООО "Земля" столовая | 1 |  | 1 | Прямого вкл. 7: 1; шт. 11: индив. застр.; шт. 12: АСУЭ Echelon
1874 | ПС 110/35/10 кВ Ингалинка | ВЛ 10 кВ Лыково | ТП №317 | д.Лыково | ООО "РН-Энерго" контейнер | 1 | 1 | 0 | шт. 11: индив. застр.; шт. 12: АСУЭ Echelon
1875 | ПС 110/35/10 кВ Ингалинка | ВЛ 10 кВ Лыково | ТП №317 | д.Лыково | Технический учет | 1 |  | 1 |  | 1 | 3 | 1 | на ТП | АСУЭ Echelon | 200/5
1876 | ПС 110/35/10 кВ Ингалинка | ВЛ 10 кВ Лыково | ТП №317 | д.Лыково | ул. Свободы 1 кв. 1 | 1 | 1 | 0 | шт. 11: индив. застр.; шт. 12: АСУЭ Echelon
1877 | ПС 110/35/10 кВ Ингалинка | ВЛ 10 кВ Лыково | ТП №317 | д.Лыково | ул. Свободы 1 кв. 2 | 1 | 1 | 0 | шт. 11: индив. застр.; шт. 12: АСУЭ Echelon
1878 | ПС 110/35/10 кВ Ингалинка | ВЛ 10 кВ Лыково | ТП №317 | д.Лыково | ул. Свободы 10 кв. | 1 | 1 | 0 | шт. 11: индив. застр.; шт. 12: АСУЭ Echelon
1879 | ПС 110/35/10 кВ Ингалинка | ВЛ 10 кВ Лыково | ТП №317 | д.Лыково | ул. Свободы 11 кв. | 1 | 1 | 0 | шт. 11: индив. застр.; шт. 12: АСУЭ Echelon
1880 | ПС 110/35/10 кВ Ингалинка | ВЛ 10 кВ Лыково | ТП №317 | д.Лыково | ул. Свободы 12 кв. | 1 | 1 | 0 | шт. 11: индив. застр.; шт. 12: АСУЭ Echelon
1881 | ПС 110/35/10 кВ Ингалинка | ВЛ 10 кВ Лыково | ТП №317 | д.Лыково | ул. Свободы 14 кв. | 1 | 1 | 0 | шт. 11: индив. застр.; шт. 12: АСУЭ Echelon
1882 | ПС 110/35/10 кВ Ингалинка | ВЛ 10 кВ Лыково | ТП №317 | д.Лыково | ул. Свободы 16 кв. | 1 | 1 | 0 | шт. 11: индив. застр.; шт. 12: АСУЭ Echelon
1883 | ПС 110/35/10 кВ Ингалинка | ВЛ 10 кВ Лыково | ТП №317 | д.Лыково | ул. Свободы 18 кв. | 1 |  | 1 | Прямого вкл. 7: 1; шт. 11: индив. застр.; шт. 12: АСУЭ Echelon
1884 | ПС 110/35/10 кВ Ингалинка | ВЛ 10 кВ Лыково | ТП №317 | д.Лыково | ул. Свободы 20 кв. | 1 | 1 | 0 | шт. 11: индив. застр.; шт. 12: АСУЭ Echelon
1885 | ПС 110/35/10 кВ Ингалинка | ВЛ 10 кВ Лыково | ТП №317 | д.Лыково | ул. Свободы 22 кв. | 1 | 1 | 0 | шт. 11: индив. застр.; шт. 12: АСУЭ Echelon
1886 | ПС 110/35/10 кВ Ингалинка | ВЛ 10 кВ Лыково | ТП №317 | д.Лыково | ул. Свободы 24 кв. 1 | 1 | 1 | 0 | шт. 11: индив. застр.; шт. 12: АСУЭ Echelon
1887 | ПС 110/35/10 кВ Ингалинка | ВЛ 10 кВ Лыково | ТП №317 | д.Лыково | ул. Свободы 24 кв. 2 | 1 | 1 | 0 | шт. 11: индив. застр.; шт. 12: АСУЭ Echelon
1888 | ПС 110/35/10 кВ Ингалинка | ВЛ 10 кВ Лыково | ТП №317 | д.Лыково | ул. Свободы 26 кв. | 1 |  | 1 | Прямого вкл. 7: 1; шт. 11: индив. застр.; шт. 12: АСУЭ Echelon
1889 | ПС 110/35/10 кВ Ингалинка | ВЛ 10 кВ Лыково | ТП №317 | д.Лыково | ул. Свободы 3 кв. | 1 | 1 | 0 | шт. 11: индив. застр.; шт. 12: АСУЭ Echelon
1890 | ПС 110/35/10 кВ Ингалинка | ВЛ 10 кВ Лыково | ТП №317 | д.Лыково | ул. Свободы 4 кв. | 1 | 1 | 0 | шт. 11: индив. застр.; шт. 12: АСУЭ Echelon
1891 | ПС 110/35/10 кВ Ингалинка | ВЛ 10 кВ Лыково | ТП №317 | д.Лыково | ул. Свободы 5 кв. | 1 | 1 | 0 | шт. 11: индив. застр.; шт. 12: АСУЭ Echelon
1892 | ПС 110/35/10 кВ Ингалинка | ВЛ 10 кВ Лыково | ТП №317 | д.Лыково | ул. Свободы 6 кв. | 1 |  | 1 | Прямого вкл. 7: 1; шт. 11: индив. застр.; шт. 12: АСУЭ Echelon
1893 | ПС 110/35/10 кВ Ингалинка | ВЛ 10 кВ Лыково | ТП №317 | д.Лыково | ул. Свободы 7 кв. 1 | 1 | 1 | 0 | шт. 11: индив. застр.; шт. 12: АСУЭ Echelon
1894 | ПС 110/35/10 кВ Ингалинка | ВЛ 10 кВ Лыково | ТП №317 | д.Лыково | ул. Свободы 7 кв. 2 | 1 | 1 | 0 | шт. 11: индив. застр.; шт. 12: АСУЭ Echelon
1895 | ПС 110/35/10 кВ Ингалинка | ВЛ 10 кВ Лыково | ТП №317 | д.Лыково | ул. Свободы 8 кв. | 1 | 1 | 0 | шт. 11: индив. застр.; шт. 12: АСУЭ Echelon
1896 | ПС 110/35/10 кВ Ингалинка | ВЛ 10 кВ Лыково | ТП №317 | д.Лыково | ул. Свободы 9 кв. | 1 | 1 | 0 | шт. 11: индив. застр.; шт. 12: АСУЭ Echelon
1897 | ПС 110/35/10 кВ Ингалинка | ВЛ 10 кВ Лыково | ТП №317 | д.Лыково | ул. Центральная 1 кв. | 1 | 1 | 0 | шт. 11: индив. застр.; шт. 12: АСУЭ Echelon
1898 | ПС 110/35/10 кВ Ингалинка | ВЛ 10 кВ Лыково | ТП №317 | д.Лыково | ул. Центральная 10 кв. 1 | 1 | 1 | 0 | шт. 11: индив. застр.; шт. 12: АСУЭ Echelon
1899 | ПС 110/35/10 кВ Ингалинка | ВЛ 10 кВ Лыково | ТП №317 | д.Лыково | ул. Центральная 10 кв. 2 | 1 | 1 | 0 | шт. 11: индив. застр.; шт. 12: АСУЭ Echelon
1900 | ПС 110/35/10 кВ Ингалинка | ВЛ 10 кВ Лыково | ТП №317 | д.Лыково | ул. Центральная 11 кв. | 1 | 1 | 0 | шт. 11: индив. застр.; шт. 12: АСУЭ Echelon
1901 | ПС 110/35/10 кВ Ингалинка | ВЛ 10 кВ Лыково | ТП №317 | д.Лыково | ул. Центральная 11а кв. | 1 | 1 | 0 | шт. 11: индив. застр.; шт. 12: АСУЭ Echelon
1902 | ПС 110/35/10 кВ Ингалинка | ВЛ 10 кВ Лыково | ТП №317 | д.Лыково | ул. Центральная 12 кв. 1 | 1 | 1 | 0 | шт. 11: индив. застр.; шт. 12: АСУЭ Echelon
1903 | ПС 110/35/10 кВ Ингалинка | ВЛ 10 кВ Лыково | ТП №317 | д.Лыково | ул. Центральная 13 кв. | 1 |  | 1 | Прямого вкл. 7: 1; шт. 11: индив. застр.; шт. 12: АСУЭ Echelon
1904 | ПС 110/35/10 кВ Ингалинка | ВЛ 10 кВ Лыково | ТП №317 | д.Лыково | ул. Центральная 14 кв. | 1 | 1 | 0 | шт. 11: индив. застр.; шт. 12: АСУЭ Echelon
1905 | ПС 110/35/10 кВ Ингалинка | ВЛ 10 кВ Лыково | ТП №317 | д.Лыково | ул. Центральная 15 кв. 1 | 1 | 1 | 0 | шт. 11: индив. застр.; шт. 12: АСУЭ Echelon
1906 | ПС 110/35/10 кВ Ингалинка | ВЛ 10 кВ Лыково | ТП №317 | д.Лыково | ул. Центральная 15 кв. 2 | 1 | 1 | 0 | шт. 11: индив. застр.; шт. 12: АСУЭ Echelon
1907 | ПС 110/35/10 кВ Ингалинка | ВЛ 10 кВ Лыково | ТП №317 | д.Лыково | ул. Центральная 16 кв. | 1 | 1 | 0 | шт. 11: индив. застр.; шт. 12: АСУЭ Echelon
1908 | ПС 110/35/10 кВ Ингалинка | ВЛ 10 кВ Лыково | ТП №317 | д.Лыково | ул. Центральная 17 кв. | 1 | 1 | 0 | шт. 11: индив. застр.; шт. 12: АСУЭ Echelon
1909 | ПС 110/35/10 кВ Ингалинка | ВЛ 10 кВ Лыково | ТП №317 | д.Лыково | ул. Центральная 17 кв. 1 | 1 | 1 | 0 | шт. 11: индив. застр.; шт. 12: АСУЭ Echelon
1910 | ПС 110/35/10 кВ Ингалинка | ВЛ 10 кВ Лыково | ТП №317 | д.Лыково | ул. Центральная 19 кв. | 1 |  | 1 | Прямого вкл. 7: 1; шт. 11: индив. застр.; шт. 12: АСУЭ Echelon
1911 | ПС 110/35/10 кВ Ингалинка | ВЛ 10 кВ Лыково | ТП №317 | д.Лыково | ул. Центральная 2 кв. | 1 | 1 | 0 | шт. 11: индив. застр.; шт. 12: АСУЭ Echelon
1912 | ПС 110/35/10 кВ Ингалинка | ВЛ 10 кВ Лыково | ТП №317 | д.Лыково | ул. Центральная 20 кв. | 1 | 1 | 0 | шт. 11: индив. застр.; шт. 12: АСУЭ Echelon
1913 | ПС 110/35/10 кВ Ингалинка | ВЛ 10 кВ Лыково | ТП №317 | д.Лыково | ул. Центральная 21 кв. | 1 |  | 1 | Прямого вкл. 7: 1; шт. 11: индив. застр.; шт. 12: АСУЭ Echelon
1914 | ПС 110/35/10 кВ Ингалинка | ВЛ 10 кВ Лыково | ТП №317 | д.Лыково | ул. Центральная 23 кв. | 1 | 1 | 0 | шт. 11: индив. застр.; шт. 12: АСУЭ Echelon
1915 | ПС 110/35/10 кВ Ингалинка | ВЛ 10 кВ Лыково | ТП №317 | д.Лыково | ул. Центральная 25 кв. | 1 | 1 | 0 | шт. 11: индив. застр.; шт. 12: АСУЭ Echelon
1916 | ПС 110/35/10 кВ Ингалинка | ВЛ 10 кВ Лыково | ТП №317 | д.Лыково | ул. Центральная 26 кв. | 1 | 1 | 0 | шт. 11: индив. застр.; шт. 12: АСУЭ Echelon
1917 | ПС 110/35/10 кВ Ингалинка | ВЛ 10 кВ Лыково | ТП №317 | д.Лыково | ул. Центральная 27 кв. | 1 |  | 1 | Прямого вкл. 7: 1; шт. 11: индив. застр.; шт. 12: АСУЭ Echelon
1918 | ПС 110/35/10 кВ Ингалинка | ВЛ 10 кВ Лыково | ТП №317 | д.Лыково | ул. Центральная 29 кв. | 1 | 1 | 0 | шт. 11: индив. застр.; шт. 12: АСУЭ Echelon
1919 | ПС 110/35/10 кВ Ингалинка | ВЛ 10 кВ Лыково | ТП №317 | д.Лыково | ул. Центральная 31 кв. | 1 | 1 | 0 | шт. 11: индив. застр.; шт. 12: АСУЭ Echelon
1920 | ПС 110/35/10 кВ Ингалинка | ВЛ 10 кВ Лыково | ТП №317 | д.Лыково | ул. Центральная 33 кв. | 1 | 1 | 0 | шт. 11: индив. застр.; шт. 12: АСУЭ Echelon
1921 | ПС 110/35/10 кВ Ингалинка | ВЛ 10 кВ Лыково | ТП №317 | д.Лыково | ул. Центральная 39 кв. 1 | 1 |  | 1 | Прямого вкл. 7: 1; шт. 11: индив. застр.; шт. 12: АСУЭ Echelon
1922 | ПС 110/35/10 кВ Ингалинка | ВЛ 10 кВ Лыково | ТП №317 | д.Лыково | ул. Центральная 39 кв. 2 | 1 |  | 1 | Прямого вкл. 7: 1; шт. 11: индив. застр.; шт. 12: АСУЭ Echelon
1923 | ПС 110/35/10 кВ Ингалинка | ВЛ 10 кВ Лыково | ТП №317 | д.Лыково | ул. Центральная 41 кв. 1 | 1 | 1 | 0 | шт. 11: индив. застр.; шт. 12: АСУЭ Echelon
1924 | ПС 110/35/10 кВ Ингалинка | ВЛ 10 кВ Лыково | ТП №317 | д.Лыково | ул. Центральная 41 кв. 2 | 1 | 1 | 0 | шт. 11: индив. застр.; шт. 12: АСУЭ Echelon
1925 | ПС 110/35/10 кВ Ингалинка | ВЛ 10 кВ Лыково | ТП №317 | д.Лыково | ул. Центральная 5 кв. | 1 |  | 1 | Прямого вкл. 7: 1; шт. 11: индив. застр.; шт. 12: АСУЭ Echelon
1926 | ПС 110/35/10 кВ Ингалинка | ВЛ 10 кВ Лыково | ТП №317 | д.Лыково | ул. Центральная 6 кв. | 1 | 1 | 0 | шт. 11: индив. застр.; шт. 12: АСУЭ Echelon
1927 | ПС 110/35/10 кВ Ингалинка | ВЛ 10 кВ Лыково | ТП №317 | д.Лыково | ул. Центральная 7 кв. | 1 | 1 | 0 | шт. 11: индив. застр.; шт. 12: АСУЭ Echelon
1928 | ПС 110/35/10 кВ Ингалинка | ВЛ 10 кВ Лыково | ТП №317 | д.Лыково | ул. Центральная 8 кв. | 1 | 1 | 0 | шт. 11: индив. застр.; шт. 12: АСУЭ Echelon
1929 | ПС 110/35/10 кВ Ингалинка | ВЛ 10 кВ Лыково | ТП №317 | д.Лыково | ул. Центральная 9 кв. | 1 | 1 | 0 | шт. 11: индив. застр.; шт. 12: АСУЭ Echelon
1930 | ПС 110/35/10 кВ Ингалинка | ВЛ 10 кВ Лыково | ТП №317 | д.Лыково | ФАП | 1 |  | 1 | Прямого вкл. 7: 1; шт. 11: индив. застр.; шт. 12: АСУЭ Echelon
1931 | ПС 110/35/10 кВ Ингалинка | ВЛ 10 кВ Лыково | ТП №337 | д.Лыково | Администрация УО | 1 | 1 | 0 | шт. 11: индив. застр.; шт. 12: АСУЭ Echelon
1932 | ПС 110/35/10 кВ Ингалинка | ВЛ 10 кВ Лыково | ТП №337 | д.Лыково | Технический учет | 1 |  | 1 |  | 1 | 3 | 1 | на ТП | АСУЭ Echelon | 100/5
1933 | ПС 110/35/10 кВ Ингалинка | ВЛ 10 кВ Лыково | ТП №337 | д.Лыково | ул. Заречная 1 кв. | 1 |  | 1 | Прямого вкл. 7: 1; шт. 11: индив. застр.; шт. 12: АСУЭ Echelon
1934 | ПС 110/35/10 кВ Ингалинка | ВЛ 10 кВ Лыково | ТП №337 | д.Лыково | ул. Заречная 11 кв. 1 | 1 | 1 | 0 | шт. 11: индив. застр.; шт. 12: АСУЭ Echelon
1935 | ПС 110/35/10 кВ Ингалинка | ВЛ 10 кВ Лыково | ТП №337 | д.Лыково | ул. Заречная 11 кв. 2 | 1 | 1 | 0 | шт. 11: индив. застр.; шт. 12: АСУЭ Echelon
1936 | ПС 110/35/10 кВ Ингалинка | ВЛ 10 кВ Лыково | ТП №337 | д.Лыково | ул. Заречная 12 кв. | 1 | 1 | 0 | шт. 11: индив. застр.; шт. 12: АСУЭ Echelon
1937 | ПС 110/35/10 кВ Ингалинка | ВЛ 10 кВ Лыково | ТП №337 | д.Лыково | ул. Заречная 13 кв. | 1 |  | 1 | Прямого вкл. 7: 1; шт. 11: индив. застр.; шт. 12: АСУЭ Echelon
1938 | ПС 110/35/10 кВ Ингалинка | ВЛ 10 кВ Лыково | ТП №337 | д.Лыково | ул. Заречная 15 кв. | 1 | 1 | 0 | шт. 11: индив. застр.; шт. 12: АСУЭ Echelon
1939 | ПС 110/35/10 кВ Ингалинка | ВЛ 10 кВ Лыково | ТП №337 | д.Лыково | ул. Заречная 19 кв. | 1 |  | 1 | Прямого вкл. 7: 1; шт. 11: индив. застр.; шт. 12: АСУЭ Echelon
1940 | ПС 110/35/10 кВ Ингалинка | ВЛ 10 кВ Лыково | ТП №337 | д.Лыково | ул. Заречная 20 кв. | 1 | 1 | 0 | шт. 11: индив. застр.; шт. 12: АСУЭ Echelon
1941 | ПС 110/35/10 кВ Ингалинка | ВЛ 10 кВ Лыково | ТП №337 | д.Лыково | ул. Заречная 21 кв. | 1 | 1 | 0 | шт. 11: индив. застр.; шт. 12: АСУЭ Echelon
1942 | ПС 110/35/10 кВ Ингалинка | ВЛ 10 кВ Лыково | ТП №337 | д.Лыково | ул. Заречная 22 кв. | 1 | 1 | 0 | шт. 11: индив. застр.; шт. 12: АСУЭ Echelon
1943 | ПС 110/35/10 кВ Ингалинка | ВЛ 10 кВ Лыково | ТП №337 | д.Лыково | ул. Заречная 3 кв. | 1 | 1 | 0 | шт. 11: индив. застр.; шт. 12: АСУЭ Echelon
1944 | ПС 110/35/10 кВ Ингалинка | ВЛ 10 кВ Лыково | ТП №337 | д.Лыково | ул. Заречная 31 кв. | 1 | 1 | 0 | шт. 11: индив. застр.; шт. 12: АСУЭ Echelon
1945 | ПС 110/35/10 кВ Ингалинка | ВЛ 10 кВ Лыково | ТП №337 | д.Лыково | ул. Заречная 4 кв. | 1 | 1 | 0 | шт. 11: индив. застр.; шт. 12: АСУЭ Echelon
1946 | ПС 110/35/10 кВ Ингалинка | ВЛ 10 кВ Лыково | ТП №337 | д.Лыково | ул. Заречная 5 кв. | 1 | 1 | 0 | шт. 11: индив. застр.; шт. 12: АСУЭ Echelon
1947 | ПС 110/35/10 кВ Ингалинка | ВЛ 10 кВ Лыково | ТП №337 | д.Лыково | ул. Заречная 8 кв. | 1 | 1 | 0 | шт. 11: индив. застр.; шт. 12: АСУЭ Echelon
1948 | ПС 110/35/10 кВ Ингалинка | ВЛ 10 кВ Лыково | ТП №337 | д.Лыково | ул. Заречная 9 кв. | 1 | 1 | 0 | шт. 11: индив. застр.; шт. 12: АСУЭ Echelon
| ПС 110/35/10 кВ Ингалинка |  |  | д.Лыково |  | 81 | 62 | 19 | 17 | 2 | 6 | 2 |  | АСУЭ Echelon
1949 | ПС 110/10 кВ Пятково | ВЛ 10 кВ Пантелеевка | ТП №233 | д.Пантелеевка | Администрация УО | 1 | 1 | 0 | шт. 11: индив. застр.; шт. 12: АСУЭ Echelon
1950 | ПС 110/10 кВ Пятково | ВЛ 10 кВ Пантелеевка | ТП №233 | д.Пантелеевка | ООО "РН-Энерго" таксофон | 1 | 1 | 0 | шт. 11: индив. застр.; шт. 12: АСУЭ Echelon
1951 | ПС 110/10 кВ Пятково | ВЛ 10 кВ Пантелеевка | ТП №233 | д.Пантелеевка | Технический учет | 1 |  | 1 |  | 1 | 3 | 1 | на ТП | АСУЭ Echelon | 150/5
1952 | ПС 110/10 кВ Пятково | ВЛ 10 кВ Пантелеевка | ТП №233 | д.Пантелеевка | ул. Чапаева 1 кв. | 1 | 1 | 0 | шт. 11: индив. застр.; шт. 12: АСУЭ Echelon
1953 | ПС 110/10 кВ Пятково | ВЛ 10 кВ Пантелеевка | ТП №233 | д.Пантелеевка | ул. Чапаева 10 кв. | 1 | 1 | 0 | шт. 11: индив. застр.; шт. 12: АСУЭ Echelon
1954 | ПС 110/10 кВ Пятково | ВЛ 10 кВ Пантелеевка | ТП №233 | д.Пантелеевка | ул. Чапаева 11 кв. | 1 | 1 | 0 | шт. 11: индив. застр.; шт. 12: АСУЭ Echelon
1955 | ПС 110/10 кВ Пятково | ВЛ 10 кВ Пантелеевка | ТП №233 | д.Пантелеевка | ул. Чапаева 12 кв. | 1 | 1 | 0 | шт. 11: индив. застр.; шт. 12: АСУЭ Echelon
1956 | ПС 110/10 кВ Пятково | ВЛ 10 кВ Пантелеевка | ТП №233 | д.Пантелеевка | ул. Чапаева 13 кв. | 1 | 1 | 0 | шт. 11: индив. застр.; шт. 12: АСУЭ Echelon
1957 | ПС 110/10 кВ Пятково | ВЛ 10 кВ Пантелеевка | ТП №233 | д.Пантелеевка | ул. Чапаева 14 кв. | 1 | 1 | 0 | шт. 11: индив. застр.; шт. 12: АСУЭ Echelon
1958 | ПС 110/10 кВ Пятково | ВЛ 10 кВ Пантелеевка | ТП №233 | д.Пантелеевка | ул. Чапаева 14 кв. | 1 | 1 | 0 | шт. 11: индив. застр.; шт. 12: АСУЭ Echelon
1959 | ПС 110/10 кВ Пятково | ВЛ 10 кВ Пантелеевка | ТП №233 | д.Пантелеевка | ул. Чапаева 2 кв. | 1 | 1 | 0 | шт. 11: индив. застр.; шт. 12: АСУЭ Echelon
1960 | ПС 110/10 кВ Пятково | ВЛ 10 кВ Пантелеевка | ТП №233 | д.Пантелеевка | ул. Чапаева 3 кв. | 1 | 1 | 0 | шт. 11: индив. застр.; шт. 12: АСУЭ Echelon
1961 | ПС 110/10 кВ Пятково | ВЛ 10 кВ Пантелеевка | ТП №233 | д.Пантелеевка | ул. Чапаева 5 кв. | 1 | 1 | 0 | шт. 11: индив. застр.; шт. 12: АСУЭ Echelon
1962 | ПС 110/10 кВ Пятково | ВЛ 10 кВ Пантелеевка | ТП №233 | д.Пантелеевка | ул. Чапаева 6 кв. | 1 | 1 | 0 | шт. 11: индив. застр.; шт. 12: АСУЭ Echelon
1963 | ПС 110/10 кВ Пятково | ВЛ 10 кВ Пантелеевка | ТП №233 | д.Пантелеевка | ул. Чапаева 7 кв. | 1 | 1 | 0 | шт. 11: индив. застр.; шт. 12: АСУЭ Echelon
1964 | ПС 110/10 кВ Пятково | ВЛ 10 кВ Пантелеевка | ТП №233 | д.Пантелеевка | ул. Чапаева 8 кв. | 1 | 1 | 0 | шт. 11: индив. застр.; шт. 12: АСУЭ Echelon
1965 | ПС 110/10 кВ Пятково | ВЛ 10 кВ Пантелеевка | ТП №233 | д.Пантелеевка | ул. Чапаева 9 кв. 1 | 1 | 1 | 0 | шт. 11: индив. застр.; шт. 12: АСУЭ Echelon
1966 | ПС 110/10 кВ Пятково | ВЛ 10 кВ Пантелеевка | ТП №233 | д.Пантелеевка | ул. Чапаева 9 кв. 2 | 1 | 1 | 0 | шт. 11: индив. застр.; шт. 12: АСУЭ Echelon
| ПС 110/10 кВ Пятково |  |  | д.Пантелеевка |  | 18 | 17 | 1 | 0 | 1 | 3 | 1 |  | АСУЭ Echelon
1967 | ПС 110/35/10 кВ Емуртла | ВЛ 10 кВ Кашаир | ТП №264 | д.Старая Нерпа | Администрация УО | 1 | 1 | 0 | шт. 11: индив. застр.; шт. 12: АСУЭ Echelon
1968 | ПС 110/35/10 кВ Емуртла | ВЛ 10 кВ Кашаир | ТП №264 | д.Старая Нерпа | Дом культуры | 1 | 1 | 0 | шт. 11: индив. застр.; шт. 12: АСУЭ Echelon
1969 | ПС 110/35/10 кВ Емуртла | ВЛ 10 кВ Кашаир | ТП №264 | д.Старая Нерпа | ООО "РН-Энерго" таксофон | 1 | 1 | 0 | шт. 11: индив. застр.; шт. 12: АСУЭ Echelon
1970 | ПС 110/35/10 кВ Емуртла | ВЛ 10 кВ Кашаир | ТП №264 | д.Старая Нерпа | Технический учет | 1 |  | 1 |  | 1 | 3 | 1 | на ТП | АСУЭ Echelon | 150/5
1971 | ПС 110/35/10 кВ Емуртла | ВЛ 10 кВ Кашаир | ТП №264 | д.Старая Нерпа | ул. Лесная 11 кв. 1 | 1 | 1 | 0 | шт. 11: индив. застр.; шт. 12: АСУЭ Echelon
1972 | ПС 110/35/10 кВ Емуртла | ВЛ 10 кВ Кашаир | ТП №264 | д.Старая Нерпа | ул. Лесная 11 кв. 2 | 1 | 1 | 0 | шт. 11: индив. застр.; шт. 12: АСУЭ Echelon
1973 | ПС 110/35/10 кВ Емуртла | ВЛ 10 кВ Кашаир | ТП №264 | д.Старая Нерпа | ул. Лесная 13 кв. | 1 | 1 | 0 | шт. 11: индив. застр.; шт. 12: АСУЭ Echelon
1974 | ПС 110/35/10 кВ Емуртла | ВЛ 10 кВ Кашаир | ТП №264 | д.Старая Нерпа | ул. Лесная 3 кв. | 1 |  | 1 | Прямого вкл. 7: 1; шт. 11: индив. застр.; шт. 12: АСУЭ Echelon
1975 | ПС 110/35/10 кВ Емуртла | ВЛ 10 кВ Кашаир | ТП №264 | д.Старая Нерпа | ул. Лесная 4 кв. | 1 | 1 | 0 | шт. 11: индив. застр.; шт. 12: АСУЭ Echelon
1976 | ПС 110/35/10 кВ Емуртла | ВЛ 10 кВ Кашаир | ТП №264 | д.Старая Нерпа | ул. Лесная 5 кв. | 1 | 1 | 0 | шт. 11: индив. застр.; шт. 12: АСУЭ Echelon
1977 | ПС 110/35/10 кВ Емуртла | ВЛ 10 кВ Кашаир | ТП №264 | д.Старая Нерпа | ул. Лесная 6 кв. | 1 | 1 | 0 | шт. 11: индив. застр.; шт. 12: АСУЭ Echelon
1978 | ПС 110/35/10 кВ Емуртла | ВЛ 10 кВ Кашаир | ТП №264 | д.Старая Нерпа | ул. Лесная 7 кв. | 1 | 1 | 0 | шт. 11: индив. застр.; шт. 12: АСУЭ Echelon
1979 | ПС 110/35/10 кВ Емуртла | ВЛ 10 кВ Кашаир | ТП №264 | д.Старая Нерпа | ул. Лесная 8 кв. | 1 | 1 | 0 | шт. 11: индив. застр.; шт. 12: АСУЭ Echelon
1980 | ПС 110/35/10 кВ Емуртла | ВЛ 10 кВ Кашаир | ТП №264 | д.Старая Нерпа | ул. Лесная 9 кв. | 1 | 1 | 0 | шт. 11: индив. застр.; шт. 12: АСУЭ Echelon
1981 | ПС 110/35/10 кВ Емуртла | ВЛ 10 кВ Кашаир | ТП №264 | д.Старая Нерпа | ул. Речная 1 кв. | 1 | 1 | 0 | шт. 11: индив. застр.; шт. 12: АСУЭ Echelon
1982 | ПС 110/35/10 кВ Емуртла | ВЛ 10 кВ Кашаир | ТП №264 | д.Старая Нерпа | ул. Речная 10 кв. | 1 | 1 | 0 | шт. 11: индив. застр.; шт. 12: АСУЭ Echelon
1983 | ПС 110/35/10 кВ Емуртла | ВЛ 10 кВ Кашаир | ТП №264 | д.Старая Нерпа | ул. Речная 12 кв. | 1 | 1 | 0 | шт. 11: индив. застр.; шт. 12: АСУЭ Echelon
1984 | ПС 110/35/10 кВ Емуртла | ВЛ 10 кВ Кашаир | ТП №264 | д.Старая Нерпа | ул. Речная 14 кв. 1 | 1 |  | 1 | Прямого вкл. 7: 1; шт. 11: индив. застр.; шт. 12: АСУЭ Echelon
1985 | ПС 110/35/10 кВ Емуртла | ВЛ 10 кВ Кашаир | ТП №264 | д.Старая Нерпа | ул. Речная 14 кв. 2 | 1 | 1 | 0 | шт. 11: индив. застр.; шт. 12: АСУЭ Echelon
1986 | ПС 110/35/10 кВ Емуртла | ВЛ 10 кВ Кашаир | ТП №264 | д.Старая Нерпа | ул. Речная 16 кв. | 1 |  | 1 | Прямого вкл. 7: 1; шт. 11: индив. застр.; шт. 12: АСУЭ Echelon
1987 | ПС 110/35/10 кВ Емуртла | ВЛ 10 кВ Кашаир | ТП №264 | д.Старая Нерпа | ул. Речная 2 кв. | 1 | 1 | 0 | шт. 11: индив. застр.; шт. 12: АСУЭ Echelon
1988 | ПС 110/35/10 кВ Емуртла | ВЛ 10 кВ Кашаир | ТП №264 | д.Старая Нерпа | ул. Речная 4 кв. | 1 | 1 | 0 | шт. 11: индив. застр.; шт. 12: АСУЭ Echelon
1989 | ПС 110/35/10 кВ Емуртла | ВЛ 10 кВ Кашаир | ТП №264 | д.Старая Нерпа | ул. Речная 5 кв. | 1 | 1 | 0 | шт. 11: индив. застр.; шт. 12: АСУЭ Echelon
1990 | ПС 110/35/10 кВ Емуртла | ВЛ 10 кВ Кашаир | ТП №264 | д.Старая Нерпа | ул. Речная 6 кв. | 1 | 1 | 0 | шт. 11: индив. застр.; шт. 12: АСУЭ Echelon
| ПС 110/35/10 кВ Емуртла |  |  | д.Старая Нерпа |  | 24 | 20 | 4 | 3 | 1 | 3 | 1 |  | АСУЭ Echelon
1991 | ПС 110/10 кВ Пятково | ВЛ 10 кВ Пантелеевка | ТП №234 | д.Суклем | ул. Луговая колонка | 1 | 1 | 0 | шт. 11: индив. застр.; шт. 12: АСУЭ Echelon
1992 | ПС 110/10 кВ Пятково | ВЛ 10 кВ Пантелеевка | ТП №234 | д.Суклем | Администрация УО | 1 | 1 | 0 | шт. 11: индив. застр.; шт. 12: АСУЭ Echelon
1993 | ПС 110/10 кВ Пятково | ВЛ 10 кВ Пантелеевка | ТП №234 | д.Суклем | ООО "РН-Энерго" радиоудлинитель | 1 | 1 | 0 | шт. 11: индив. застр.; шт. 12: АСУЭ Echelon
1994 | ПС 110/10 кВ Пятково | ВЛ 10 кВ Пантелеевка | ТП №234 | д.Суклем | Технический учет | 1 |  | 1 |  | 1 | 3 | 1 | на ТП | АСУЭ Echelon | 150/5
1995 | ПС 110/10 кВ Пятково | ВЛ 10 кВ Пантелеевка | ТП №234 | д.Суклем | ул. Луговая 1 кв. | 1 | 1 | 0 | шт. 11: индив. застр.; шт. 12: АСУЭ Echelon
1996 | ПС 110/10 кВ Пятково | ВЛ 10 кВ Пантелеевка | ТП №234 | д.Суклем | ул. Луговая 10 кв. | 1 | 1 | 0 | шт. 11: индив. застр.; шт. 12: АСУЭ Echelon
1997 | ПС 110/10 кВ Пятково | ВЛ 10 кВ Пантелеевка | ТП №234 | д.Суклем | ул. Луговая 11 кв. | 1 | 1 | 0 | шт. 11: индив. застр.; шт. 12: АСУЭ Echelon
1998 | ПС 110/10 кВ Пятково | ВЛ 10 кВ Пантелеевка | ТП №234 | д.Суклем | ул. Луговая 13 кв. | 1 | 1 | 0 | шт. 11: индив. застр.; шт. 12: АСУЭ Echelon
1999 | ПС 110/10 кВ Пятково | ВЛ 10 кВ Пантелеевка | ТП №234 | д.Суклем | ул. Луговая 14 кв. | 1 | 1 | 0 | шт. 11: индив. застр.; шт. 12: АСУЭ Echelon
2000 | ПС 110/10 кВ Пятково | ВЛ 10 кВ Пантелеевка | ТП №234 | д.Суклем | ул. Луговая 15 кв. | 1 | 1 | 0 | шт. 11: индив. застр.; шт. 12: АСУЭ Echelon
2001 | ПС 110/10 кВ Пятково | ВЛ 10 кВ Пантелеевка | ТП №234 | д.Суклем | ул. Луговая 16 кв. | 1 | 1 | 0 | шт. 11: индив. застр.; шт. 12: АСУЭ Echelon
2002 | ПС 110/10 кВ Пятково | ВЛ 10 кВ Пантелеевка | ТП №234 | д.Суклем | ул. Луговая 17 кв. | 1 | 1 | 0 | шт. 11: индив. застр.; шт. 12: АСУЭ Echelon
2003 | ПС 110/10 кВ Пятково | ВЛ 10 кВ Пантелеевка | ТП №234 | д.Суклем | ул. Луговая 19 кв. | 1 | 1 | 0 | шт. 11: индив. застр.; шт. 12: АСУЭ Echelon
2004 | ПС 110/10 кВ Пятково | ВЛ 10 кВ Пантелеевка | ТП №234 | д.Суклем | ул. Луговая 2 кв. | 1 | 1 | 0 | шт. 11: индив. застр.; шт. 12: АСУЭ Echelon
2005 | ПС 110/10 кВ Пятково | ВЛ 10 кВ Пантелеевка | ТП №234 | д.Суклем | ул. Луговая 20 кв. | 1 | 1 | 0 | шт. 11: индив. застр.; шт. 12: АСУЭ Echelon
2006 | ПС 110/10 кВ Пятково | ВЛ 10 кВ Пантелеевка | ТП №234 | д.Суклем | ул. Луговая 21 кв. | 1 | 1 | 0 | шт. 11: индив. застр.; шт. 12: АСУЭ Echelon
2007 | ПС 110/10 кВ Пятково | ВЛ 10 кВ Пантелеевка | ТП №234 | д.Суклем | ул. Луговая 24 кв. | 1 | 1 | 0 | шт. 11: индив. застр.; шт. 12: АСУЭ Echelon
2008 | ПС 110/10 кВ Пятково | ВЛ 10 кВ Пантелеевка | ТП №234 | д.Суклем | ул. Луговая 26 кв. | 1 | 1 | 0 | шт. 11: индив. застр.; шт. 12: АСУЭ Echelon
2009 | ПС 110/10 кВ Пятково | ВЛ 10 кВ Пантелеевка | ТП №234 | д.Суклем | ул. Луговая 27 кв. | 1 | 1 | 0 | шт. 11: индив. застр.; шт. 12: АСУЭ Echelon
2010 | ПС 110/10 кВ Пятково | ВЛ 10 кВ Пантелеевка | ТП №234 | д.Суклем | ул. Луговая 4 кв. | 1 | 1 | 0 | шт. 11: индив. застр.; шт. 12: АСУЭ Echelon
2011 | ПС 110/10 кВ Пятково | ВЛ 10 кВ Пантелеевка | ТП №234 | д.Суклем | ул. Луговая 5 кв. | 1 | 1 | 0 | шт. 11: индив. застр.; шт. 12: АСУЭ Echelon
2012 | ПС 110/10 кВ Пятково | ВЛ 10 кВ Пантелеевка | ТП №234 | д.Суклем | ул. Луговая 6 кв. | 1 | 1 | 0 | шт. 11: индив. застр.; шт. 12: АСУЭ Echelon
2013 | ПС 110/10 кВ Пятково | ВЛ 10 кВ Пантелеевка | ТП №234 | д.Суклем | ул. Луговая 9 кв. | 1 | 1 | 0 | шт. 11: индив. застр.; шт. 12: АСУЭ Echelon
| ПС 110/10 кВ Пятково |  |  | д.Суклем |  | 23 | 22 | 1 | 0 | 1 | 3 | 1 |  | АСУЭ Echelon
2014 | ПС 35/10 кВ Коркино | ВЛ 10 кВ Тюменцево | ТП №371 | д.Тюменцева | Администрация УО | 1 | 1 | 0 | шт. 11: индив. застр.; шт. 12: АСУЭ Echelon
2015 | ПС 35/10 кВ Коркино | ВЛ 10 кВ Тюменцево | ТП №371 | д.Тюменцева | Администрация УО | 1 | 1 | 0 | шт. 11: индив. застр.; шт. 12: АСУЭ Echelon
2016 | ПС 35/10 кВ Коркино | ВЛ 10 кВ Тюменцево | ТП №371 | д.Тюменцева | Дом культуры | 1 | 1 | 0 | шт. 11: индив. застр.; шт. 12: АСУЭ Echelon
2017 | ПС 35/10 кВ Коркино | ВЛ 10 кВ Тюменцево | ТП №371 | д.Тюменцева | ООО "РН-Энерго" радиоудлинитель | 1 | 1 | 0 | шт. 11: индив. застр.; шт. 12: АСУЭ Echelon
2018 | ПС 35/10 кВ Коркино | ВЛ 10 кВ Тюменцево | ТП №371 | д.Тюменцева | ООО "Удача" магазин | 1 |  | 1 | Прямого вкл. 7: 1; шт. 11: индив. застр.; шт. 12: АСУЭ Echelon
2019 | ПС 35/10 кВ Коркино | ВЛ 10 кВ Тюменцево | ТП №371 | д.Тюменцева | Технический учет | 1 |  | 1 |  | 1 | 3 | 1 | на ТП | АСУЭ Echelon | 300/5
2020 | ПС 35/10 кВ Коркино | ВЛ 10 кВ Тюменцево | ТП №371 | д.Тюменцева | ул. Лесная 1 кв. | 1 | 1 | 0 | шт. 11: индив. застр.; шт. 12: АСУЭ Echelon
2021 | ПС 35/10 кВ Коркино | ВЛ 10 кВ Тюменцево | ТП №371 | д.Тюменцева | ул. Лесная 10 кв. | 1 | 1 | 0 | шт. 11: индив. застр.; шт. 12: АСУЭ Echelon
2022 | ПС 35/10 кВ Коркино | ВЛ 10 кВ Тюменцево | ТП №371 | д.Тюменцева | ул. Лесная 10 кв. А | 1 | 1 | 0 | шт. 11: индив. застр.; шт. 12: АСУЭ Echelon
2023 | ПС 35/10 кВ Коркино | ВЛ 10 кВ Тюменцево | ТП №371 | д.Тюменцева | ул. Лесная 11 кв. | 1 | 1 | 0 | шт. 11: индив. застр.; шт. 12: АСУЭ Echelon
2024 | ПС 35/10 кВ Коркино | ВЛ 10 кВ Тюменцево | ТП №371 | д.Тюменцева | ул. Лесная 12 кв. | 1 | 1 | 0 | шт. 11: индив. застр.; шт. 12: АСУЭ Echelon
2025 | ПС 35/10 кВ Коркино | ВЛ 10 кВ Тюменцево | ТП №371 | д.Тюменцева | ул. Лесная 15 кв. | 1 | 1 | 0 | шт. 11: индив. застр.; шт. 12: АСУЭ Echelon
2026 | ПС 35/10 кВ Коркино | ВЛ 10 кВ Тюменцево | ТП №371 | д.Тюменцева | ул. Лесная 16 кв. | 1 | 1 | 0 | шт. 11: индив. застр.; шт. 12: АСУЭ Echelon
2027 | ПС 35/10 кВ Коркино | ВЛ 10 кВ Тюменцево | ТП №371 | д.Тюменцева | ул. Лесная 17 кв. | 1 | 1 | 0 | шт. 11: индив. застр.; шт. 12: АСУЭ Echelon
2028 | ПС 35/10 кВ Коркино | ВЛ 10 кВ Тюменцево | ТП №371 | д.Тюменцева | ул. Лесная 18 кв. | 1 | 1 | 0 | шт. 11: индив. застр.; шт. 12: АСУЭ Echelon
2029 | ПС 35/10 кВ Коркино | ВЛ 10 кВ Тюменцево | ТП №371 | д.Тюменцева | ул. Лесная 2 кв. | 1 | 1 | 0 | шт. 11: индив. застр.; шт. 12: АСУЭ Echelon
2030 | ПС 35/10 кВ Коркино | ВЛ 10 кВ Тюменцево | ТП №371 | д.Тюменцева | ул. Лесная 20 кв. | 1 | 1 | 0 | шт. 11: индив. застр.; шт. 12: АСУЭ Echelon
2031 | ПС 35/10 кВ Коркино | ВЛ 10 кВ Тюменцево | ТП №371 | д.Тюменцева | ул. Лесная 22 кв. | 1 | 1 | 0 | шт. 11: индив. застр.; шт. 12: АСУЭ Echelon
2032 | ПС 35/10 кВ Коркино | ВЛ 10 кВ Тюменцево | ТП №371 | д.Тюменцева | ул. Лесная 23 кв. | 1 | 1 | 0 | шт. 11: индив. застр.; шт. 12: АСУЭ Echelon
2033 | ПС 35/10 кВ Коркино | ВЛ 10 кВ Тюменцево | ТП №371 | д.Тюменцева | ул. Лесная 24 кв. | 1 | 1 | 0 | шт. 11: индив. застр.; шт. 12: АСУЭ Echelon
2034 | ПС 35/10 кВ Коркино | ВЛ 10 кВ Тюменцево | ТП №371 | д.Тюменцева | ул. Лесная 26 кв. | 1 | 1 | 0 | шт. 11: индив. застр.; шт. 12: АСУЭ Echelon
2035 | ПС 35/10 кВ Коркино | ВЛ 10 кВ Тюменцево | ТП №371 | д.Тюменцева | ул. Лесная 28 кв. | 1 | 1 | 0 | шт. 11: индив. застр.; шт. 12: АСУЭ Echelon
2036 | ПС 35/10 кВ Коркино | ВЛ 10 кВ Тюменцево | ТП №371 | д.Тюменцева | ул. Лесная 3 кв. | 1 | 1 | 0 | шт. 11: индив. застр.; шт. 12: АСУЭ Echelon
2037 | ПС 35/10 кВ Коркино | ВЛ 10 кВ Тюменцево | ТП №371 | д.Тюменцева | ул. Лесная 30 кв. | 1 | 1 | 0 | шт. 11: индив. застр.; шт. 12: АСУЭ Echelon
2038 | ПС 35/10 кВ Коркино | ВЛ 10 кВ Тюменцево | ТП №371 | д.Тюменцева | ул. Лесная 30А кв. | 1 | 1 | 0 | шт. 11: индив. застр.; шт. 12: АСУЭ Echelon
2039 | ПС 35/10 кВ Коркино | ВЛ 10 кВ Тюменцево | ТП №371 | д.Тюменцева | ул. Лесная 5 кв. | 1 | 1 | 0 | шт. 11: индив. застр.; шт. 12: АСУЭ Echelon
2040 | ПС 35/10 кВ Коркино | ВЛ 10 кВ Тюменцево | ТП №371 | д.Тюменцева | ул. Лесная 6 кв. | 1 | 1 | 0 | шт. 11: индив. застр.; шт. 12: АСУЭ Echelon
2041 | ПС 35/10 кВ Коркино | ВЛ 10 кВ Тюменцево | ТП №371 | д.Тюменцева | ул. Приозерная 1 кв. | 1 | 1 | 0 | шт. 11: индив. застр.; шт. 12: АСУЭ Echelon
2042 | ПС 35/10 кВ Коркино | ВЛ 10 кВ Тюменцево | ТП №371 | д.Тюменцева | ул. Приозерная 1 кв. | 1 | 1 | 0 | шт. 11: индив. застр.; шт. 12: АСУЭ Echelon
2043 | ПС 35/10 кВ Коркино | ВЛ 10 кВ Тюменцево | ТП №371 | д.Тюменцева | ул. Приозерная 1 кв. | 1 | 1 | 0 | шт. 11: индив. застр.; шт. 12: АСУЭ Echelon
2044 | ПС 35/10 кВ Коркино | ВЛ 10 кВ Тюменцево | ТП №371 | д.Тюменцева | ул. Приозерная 1 кв. | 1 | 1 | 0 | шт. 11: индив. застр.; шт. 12: АСУЭ Echelon
2045 | ПС 35/10 кВ Коркино | ВЛ 10 кВ Тюменцево | ТП №371 | д.Тюменцева | ул. Приозерная 11 кв. | 1 | 1 | 0 | шт. 11: индив. застр.; шт. 12: АСУЭ Echelon
2046 | ПС 35/10 кВ Коркино | ВЛ 10 кВ Тюменцево | ТП №371 | д.Тюменцева | ул. Приозерная 12 кв. | 1 | 1 | 0 | шт. 11: индив. застр.; шт. 12: АСУЭ Echelon
2047 | ПС 35/10 кВ Коркино | ВЛ 10 кВ Тюменцево | ТП №371 | д.Тюменцева | ул. Приозерная 15 кв. | 1 | 1 | 0 | шт. 11: индив. застр.; шт. 12: АСУЭ Echelon
2048 | ПС 35/10 кВ Коркино | ВЛ 10 кВ Тюменцево | ТП №371 | д.Тюменцева | ул. Приозерная 16 кв. | 1 | 1 | 0 | шт. 11: индив. застр.; шт. 12: АСУЭ Echelon
2049 | ПС 35/10 кВ Коркино | ВЛ 10 кВ Тюменцево | ТП №371 | д.Тюменцева | ул. Приозерная 17 кв. | 1 | 1 | 0 | шт. 11: индив. застр.; шт. 12: АСУЭ Echelon
2050 | ПС 35/10 кВ Коркино | ВЛ 10 кВ Тюменцево | ТП №371 | д.Тюменцева | ул. Приозерная 18 кв. | 1 | 1 | 0 | шт. 11: индив. застр.; шт. 12: АСУЭ Echelon
2051 | ПС 35/10 кВ Коркино | ВЛ 10 кВ Тюменцево | ТП №371 | д.Тюменцева | ул. Приозерная 19 кв. | 1 | 1 | 0 | шт. 11: индив. застр.; шт. 12: АСУЭ Echelon
2052 | ПС 35/10 кВ Коркино | ВЛ 10 кВ Тюменцево | ТП №371 | д.Тюменцева | ул. Приозерная 2 кв. | 1 | 1 | 0 | шт. 11: индив. застр.; шт. 12: АСУЭ Echelon
2053 | ПС 35/10 кВ Коркино | ВЛ 10 кВ Тюменцево | ТП №371 | д.Тюменцева | ул. Приозерная 20 кв. | 1 | 1 | 0 | шт. 11: индив. застр.; шт. 12: АСУЭ Echelon
2054 | ПС 35/10 кВ Коркино | ВЛ 10 кВ Тюменцево | ТП №371 | д.Тюменцева | ул. Приозерная 21 кв. | 1 | 1 | 0 | шт. 11: индив. застр.; шт. 12: АСУЭ Echelon
2055 | ПС 35/10 кВ Коркино | ВЛ 10 кВ Тюменцево | ТП №371 | д.Тюменцева | ул. Приозерная 23 кв. | 1 | 1 | 0 | шт. 11: индив. застр.; шт. 12: АСУЭ Echelon
2056 | ПС 35/10 кВ Коркино | ВЛ 10 кВ Тюменцево | ТП №371 | д.Тюменцева | ул. Приозерная 24 кв. | 1 | 1 | 0 | шт. 11: индив. застр.; шт. 12: АСУЭ Echelon
2057 | ПС 35/10 кВ Коркино | ВЛ 10 кВ Тюменцево | ТП №371 | д.Тюменцева | ул. Приозерная 25 кв. | 1 | 1 | 0 | шт. 11: индив. застр.; шт. 12: АСУЭ Echelon
2058 | ПС 35/10 кВ Коркино | ВЛ 10 кВ Тюменцево | ТП №371 | д.Тюменцева | ул. Приозерная 26 кв. 1 | 1 | 1 | 0 | шт. 11: индив. застр.; шт. 12: АСУЭ Echelon
2059 | ПС 35/10 кВ Коркино | ВЛ 10 кВ Тюменцево | ТП №371 | д.Тюменцева | ул. Приозерная 26 кв. 2 | 1 | 1 | 0 | шт. 11: индив. застр.; шт. 12: АСУЭ Echelon
2060 | ПС 35/10 кВ Коркино | ВЛ 10 кВ Тюменцево | ТП №371 | д.Тюменцева | ул. Приозерная 27 кв. | 1 | 1 | 0 | шт. 11: индив. застр.; шт. 12: АСУЭ Echelon
2061 | ПС 35/10 кВ Коркино | ВЛ 10 кВ Тюменцево | ТП №371 | д.Тюменцева | ул. Приозерная 28 кв. | 1 | 1 | 0 | шт. 11: индив. застр.; шт. 12: АСУЭ Echelon
2062 | ПС 35/10 кВ Коркино | ВЛ 10 кВ Тюменцево | ТП №371 | д.Тюменцева | ул. Приозерная 29 кв. | 1 | 1 | 0 | шт. 11: индив. застр.; шт. 12: АСУЭ Echelon
2063 | ПС 35/10 кВ Коркино | ВЛ 10 кВ Тюменцево | ТП №371 | д.Тюменцева | ул. Приозерная 3 кв. | 1 | 1 | 0 | шт. 11: индив. застр.; шт. 12: АСУЭ Echelon
2064 | ПС 35/10 кВ Коркино | ВЛ 10 кВ Тюменцево | ТП №371 | д.Тюменцева | ул. Приозерная 30 кв. | 1 | 1 | 0 | шт. 11: индив. застр.; шт. 12: АСУЭ Echelon
2065 | ПС 35/10 кВ Коркино | ВЛ 10 кВ Тюменцево | ТП №371 | д.Тюменцева | ул. Приозерная 31 кв. | 1 | 1 | 0 | шт. 11: индив. застр.; шт. 12: АСУЭ Echelon
2066 | ПС 35/10 кВ Коркино | ВЛ 10 кВ Тюменцево | ТП №371 | д.Тюменцева | ул. Приозерная 32 кв. | 1 | 1 | 0 | шт. 11: индив. застр.; шт. 12: АСУЭ Echelon
2067 | ПС 35/10 кВ Коркино | ВЛ 10 кВ Тюменцево | ТП №371 | д.Тюменцева | ул. Приозерная 33 кв. | 1 |  | 1 | Прямого вкл. 7: 1; шт. 11: индив. застр.; шт. 12: АСУЭ Echelon
2068 | ПС 35/10 кВ Коркино | ВЛ 10 кВ Тюменцево | ТП №371 | д.Тюменцева | ул. Приозерная 34 кв. | 1 | 1 | 0 | шт. 11: индив. застр.; шт. 12: АСУЭ Echelon
2069 | ПС 35/10 кВ Коркино | ВЛ 10 кВ Тюменцево | ТП №371 | д.Тюменцева | ул. Приозерная 35 кв. | 1 | 1 | 0 | шт. 11: индив. застр.; шт. 12: АСУЭ Echelon
2070 | ПС 35/10 кВ Коркино | ВЛ 10 кВ Тюменцево | ТП №371 | д.Тюменцева | ул. Приозерная 36 кв. | 1 | 1 | 0 | шт. 11: индив. застр.; шт. 12: АСУЭ Echelon
2071 | ПС 35/10 кВ Коркино | ВЛ 10 кВ Тюменцево | ТП №371 | д.Тюменцева | ул. Приозерная 37 кв. | 1 | 1 | 0 | шт. 11: индив. застр.; шт. 12: АСУЭ Echelon
2072 | ПС 35/10 кВ Коркино | ВЛ 10 кВ Тюменцево | ТП №371 | д.Тюменцева | ул. Приозерная 38 кв. | 1 | 1 | 0 | шт. 11: индив. застр.; шт. 12: АСУЭ Echelon
2073 | ПС 35/10 кВ Коркино | ВЛ 10 кВ Тюменцево | ТП №371 | д.Тюменцева | ул. Приозерная 4 кв. 1 | 1 | 1 | 0 | шт. 11: индив. застр.; шт. 12: АСУЭ Echelon
2074 | ПС 35/10 кВ Коркино | ВЛ 10 кВ Тюменцево | ТП №371 | д.Тюменцева | ул. Приозерная 4 кв. 2 | 1 | 1 | 0 | шт. 11: индив. застр.; шт. 12: АСУЭ Echelon
2075 | ПС 35/10 кВ Коркино | ВЛ 10 кВ Тюменцево | ТП №371 | д.Тюменцева | ул. Приозерная 40 кв. | 1 | 1 | 0 | шт. 11: индив. застр.; шт. 12: АСУЭ Echelon
2076 | ПС 35/10 кВ Коркино | ВЛ 10 кВ Тюменцево | ТП №371 | д.Тюменцева | ул. Приозерная 41 кв. | 1 | 1 | 0 | шт. 11: индив. застр.; шт. 12: АСУЭ Echelon
2077 | ПС 35/10 кВ Коркино | ВЛ 10 кВ Тюменцево | ТП №371 | д.Тюменцева | ул. Приозерная 42 кв. | 1 | 1 | 0 | шт. 11: индив. застр.; шт. 12: АСУЭ Echelon
2078 | ПС 35/10 кВ Коркино | ВЛ 10 кВ Тюменцево | ТП №371 | д.Тюменцева | ул. Приозерная 43 кв. | 1 | 1 | 0 | шт. 11: индив. застр.; шт. 12: АСУЭ Echelon
2079 | ПС 35/10 кВ Коркино | ВЛ 10 кВ Тюменцево | ТП №371 | д.Тюменцева | ул. Приозерная 44 кв. | 1 | 1 | 0 | шт. 11: индив. застр.; шт. 12: АСУЭ Echelon
2080 | ПС 35/10 кВ Коркино | ВЛ 10 кВ Тюменцево | ТП №371 | д.Тюменцева | ул. Приозерная 45 кв. | 1 | 1 | 0 | шт. 11: индив. застр.; шт. 12: АСУЭ Echelon
2081 | ПС 35/10 кВ Коркино | ВЛ 10 кВ Тюменцево | ТП №371 | д.Тюменцева | ул. Приозерная 46 кв. | 1 | 1 | 0 | шт. 11: индив. застр.; шт. 12: АСУЭ Echelon
2082 | ПС 35/10 кВ Коркино | ВЛ 10 кВ Тюменцево | ТП №371 | д.Тюменцева | ул. Приозерная 47 кв. | 1 | 1 | 0 | шт. 11: индив. застр.; шт. 12: АСУЭ Echelon
2083 | ПС 35/10 кВ Коркино | ВЛ 10 кВ Тюменцево | ТП №371 | д.Тюменцева | ул. Приозерная 48 кв. | 1 | 1 | 0 | шт. 11: индив. застр.; шт. 12: АСУЭ Echelon
2084 | ПС 35/10 кВ Коркино | ВЛ 10 кВ Тюменцево | ТП №371 | д.Тюменцева | ул. Приозерная 49 кв. | 1 | 1 | 0 | шт. 11: индив. застр.; шт. 12: АСУЭ Echelon
2085 | ПС 35/10 кВ Коркино | ВЛ 10 кВ Тюменцево | ТП №371 | д.Тюменцева | ул. Приозерная 5 кв. | 1 | 1 | 0 | шт. 11: индив. застр.; шт. 12: АСУЭ Echelon
2086 | ПС 35/10 кВ Коркино | ВЛ 10 кВ Тюменцево | ТП №371 | д.Тюменцева | ул. Приозерная 51 кв. | 1 | 1 | 0 | шт. 11: индив. застр.; шт. 12: АСУЭ Echelon
2087 | ПС 35/10 кВ Коркино | ВЛ 10 кВ Тюменцево | ТП №371 | д.Тюменцева | ул. Приозерная 53 кв. | 1 | 1 | 0 | шт. 11: индив. застр.; шт. 12: АСУЭ Echelon
2088 | ПС 35/10 кВ Коркино | ВЛ 10 кВ Тюменцево | ТП №371 | д.Тюменцева | ул. Приозерная 59 кв. | 1 | 1 | 0 | шт. 11: индив. застр.; шт. 12: АСУЭ Echelon
2089 | ПС 35/10 кВ Коркино | ВЛ 10 кВ Тюменцево | ТП №371 | д.Тюменцева | ул. Приозерная 61 кв. | 1 | 1 | 0 | шт. 11: индив. застр.; шт. 12: АСУЭ Echelon
2090 | ПС 35/10 кВ Коркино | ВЛ 10 кВ Тюменцево | ТП №371 | д.Тюменцева | ул. Приозерная 63 кв. | 1 | 1 | 0 | шт. 11: индив. застр.; шт. 12: АСУЭ Echelon
2091 | ПС 35/10 кВ Коркино | ВЛ 10 кВ Тюменцево | ТП №371 | д.Тюменцева | ул. Приозерная 8 кв. 1 | 1 | 1 | 0 | шт. 11: индив. застр.; шт. 12: АСУЭ Echelon
2092 | ПС 35/10 кВ Коркино | ВЛ 10 кВ Тюменцево | ТП №371 | д.Тюменцева | ул. Приозерная 8 кв. 2 | 1 | 1 | 0 | шт. 11: индив. застр.; шт. 12: АСУЭ Echelon
2093 | ПС 35/10 кВ Коркино | ВЛ 10 кВ Тюменцево | ТП №371 | д.Тюменцева | ул. Приозерная 9 кв. | 1 | 1 | 0 | шт. 11: индив. застр.; шт. 12: АСУЭ Echelon
2094 | ПС 35/10 кВ Коркино | ВЛ 10 кВ Тюменцево | ТП №371 | д.Тюменцева | ФАП | 1 |  | 1 | Прямого вкл. 7: 1; шт. 11: индив. застр.; шт. 12: АСУЭ Echelon
| ПС 35/10 кВ Коркино |  |  | д.Тюменцева |  | 81 | 77 | 4 | 3 | 1 | 3 | 1 |  | АСУЭ Echelon
2095 | ПС 110/35/10 кВ Упорово | ВЛ 10 кВ Черная 2 | ТП №220 | д.Чащина | Администрация УО | 1 | 1 | 0 | шт. 11: индив. застр.; шт. 12: АСУЭ Echelon
2096 | ПС 110/35/10 кВ Упорово | ВЛ 10 кВ Черная 2 | ТП №220 | д.Чащина | Дом культуры | 1 |  | 1 | Прямого вкл. 7: 1; шт. 11: индив. застр.; шт. 12: АСУЭ Echelon
2097 | ПС 110/35/10 кВ Упорово | ВЛ 10 кВ Черная 2 | ТП №220 | д.Чащина | ИП Воронин магазин | 1 |  | 1 | Прямого вкл. 7: 1; шт. 11: индив. застр.; шт. 12: АСУЭ Echelon
2098 | ПС 110/35/10 кВ Упорово | ВЛ 10 кВ Черная 2 | ТП №220 | д.Чащина | ООО "РН-Энерго" таксофон | 1 | 1 | 0 | шт. 11: индив. застр.; шт. 12: АСУЭ Echelon
2099 | ПС 110/35/10 кВ Упорово | ВЛ 10 кВ Черная 2 | ТП №220 | д.Чащина | Технический учет | 1 |  | 1 |  | 1 | 3 | 1 | на ТП | АСУЭ Echelon | 200/5
2100 | ПС 110/35/10 кВ Упорово | ВЛ 10 кВ Черная 2 | ТП №220 | д.Чащина | ул. Береговая 4 кв. 1 | 1 | 1 | 0 | шт. 11: индив. застр.; шт. 12: АСУЭ Echelon
2101 | ПС 110/35/10 кВ Упорово | ВЛ 10 кВ Черная 2 | ТП №220 | д.Чащина | ул. Береговая 4 кв. 2 | 1 | 1 | 0 | шт. 11: индив. застр.; шт. 12: АСУЭ Echelon
2102 | ПС 110/35/10 кВ Упорово | ВЛ 10 кВ Черная 2 | ТП №220 | д.Чащина | ул. Береговая 6 кв. | 1 | 1 | 0 | шт. 11: индив. застр.; шт. 12: АСУЭ Echelon
2103 | ПС 110/35/10 кВ Упорово | ВЛ 10 кВ Черная 2 | ТП №220 | д.Чащина | ул. Центральная 1 а скважина | 1 | 1 | 0 | шт. 11: индив. застр.; шт. 12: АСУЭ Echelon
2104 | ПС 110/35/10 кВ Упорово | ВЛ 10 кВ Черная 2 | ТП №220 | д.Чащина | ул. Центральная 1 кв. 1 | 1 | 1 | 0 | шт. 11: индив. застр.; шт. 12: АСУЭ Echelon
2105 | ПС 110/35/10 кВ Упорово | ВЛ 10 кВ Черная 2 | ТП №220 | д.Чащина | ул. Центральная 1 кв. 2 | 1 | 1 | 0 | шт. 11: индив. застр.; шт. 12: АСУЭ Echelon
2106 | ПС 110/35/10 кВ Упорово | ВЛ 10 кВ Черная 2 | ТП №220 | д.Чащина | ул. Центральная 1 кв. 3 | 1 | 1 | 0 | шт. 11: индив. застр.; шт. 12: АСУЭ Echelon
2107 | ПС 110/35/10 кВ Упорово | ВЛ 10 кВ Черная 2 | ТП №220 | д.Чащина | ул. Центральная 1 кв. 4 | 1 | 1 | 0 | шт. 11: индив. застр.; шт. 12: АСУЭ Echelon
2108 | ПС 110/35/10 кВ Упорово | ВЛ 10 кВ Черная 2 | ТП №220 | д.Чащина | ул. Центральная 10 кв. 1 | 1 | 1 | 0 | шт. 11: индив. застр.; шт. 12: АСУЭ Echelon
2109 | ПС 110/35/10 кВ Упорово | ВЛ 10 кВ Черная 2 | ТП №220 | д.Чащина | ул. Центральная 10 кв. 2 | 1 | 1 | 0 | шт. 11: индив. застр.; шт. 12: АСУЭ Echelon
2110 | ПС 110/35/10 кВ Упорово | ВЛ 10 кВ Черная 2 | ТП №220 | д.Чащина | ул. Центральная 12 кв. | 1 | 1 | 0 | шт. 11: индив. застр.; шт. 12: АСУЭ Echelon
2111 | ПС 110/35/10 кВ Упорово | ВЛ 10 кВ Черная 2 | ТП №220 | д.Чащина | ул. Центральная 13 кв. 1 | 1 | 1 | 0 | шт. 11: индив. застр.; шт. 12: АСУЭ Echelon
2112 | ПС 110/35/10 кВ Упорово | ВЛ 10 кВ Черная 2 | ТП №220 | д.Чащина | ул. Центральная 13 кв. 2 | 1 | 1 | 0 | шт. 11: индив. застр.; шт. 12: АСУЭ Echelon
2113 | ПС 110/35/10 кВ Упорово | ВЛ 10 кВ Черная 2 | ТП №220 | д.Чащина | ул. Центральная 14 кв. | 1 | 1 | 0 | шт. 11: индив. застр.; шт. 12: АСУЭ Echelon
2114 | ПС 110/35/10 кВ Упорово | ВЛ 10 кВ Черная 2 | ТП №220 | д.Чащина | ул. Центральная 15 кв. | 1 | 1 | 0 | шт. 11: индив. застр.; шт. 12: АСУЭ Echelon
2115 | ПС 110/35/10 кВ Упорово | ВЛ 10 кВ Черная 2 | ТП №220 | д.Чащина | ул. Центральная 16 кв. | 1 | 1 | 0 | шт. 11: индив. застр.; шт. 12: АСУЭ Echelon
2116 | ПС 110/35/10 кВ Упорово | ВЛ 10 кВ Черная 2 | ТП №220 | д.Чащина | ул. Центральная 17 кв. | 1 | 1 | 0 | шт. 11: индив. застр.; шт. 12: АСУЭ Echelon
2117 | ПС 110/35/10 кВ Упорово | ВЛ 10 кВ Черная 2 | ТП №220 | д.Чащина | ул. Центральная 18 кв. | 1 | 1 | 0 | шт. 11: индив. застр.; шт. 12: АСУЭ Echelon
2118 | ПС 110/35/10 кВ Упорово | ВЛ 10 кВ Черная 2 | ТП №220 | д.Чащина | ул. Центральная 19 кв. | 1 | 1 | 0 | шт. 11: индив. застр.; шт. 12: АСУЭ Echelon
2119 | ПС 110/35/10 кВ Упорово | ВЛ 10 кВ Черная 2 | ТП №220 | д.Чащина | ул. Центральная 2 кв. 1 | 1 | 1 | 0 | шт. 11: индив. застр.; шт. 12: АСУЭ Echelon
2120 | ПС 110/35/10 кВ Упорово | ВЛ 10 кВ Черная 2 | ТП №220 | д.Чащина | ул. Центральная 2 кв. 2 | 1 | 1 | 0 | шт. 11: индив. застр.; шт. 12: АСУЭ Echelon
2121 | ПС 110/35/10 кВ Упорово | ВЛ 10 кВ Черная 2 | ТП №220 | д.Чащина | ул. Центральная 2 кв. 3 | 1 | 1 | 0 | шт. 11: индив. застр.; шт. 12: АСУЭ Echelon
2122 | ПС 110/35/10 кВ Упорово | ВЛ 10 кВ Черная 2 | ТП №220 | д.Чащина | ул. Центральная 2 кв. 4 | 1 | 1 | 0 | шт. 11: индив. застр.; шт. 12: АСУЭ Echelon
2123 | ПС 110/35/10 кВ Упорово | ВЛ 10 кВ Черная 2 | ТП №220 | д.Чащина | ул. Центральная 20 кв. | 1 | 1 | 0 | шт. 11: индив. застр.; шт. 12: АСУЭ Echelon
2124 | ПС 110/35/10 кВ Упорово | ВЛ 10 кВ Черная 2 | ТП №220 | д.Чащина | ул. Центральная 21 кв. | 1 |  | 1 | Прямого вкл. 7: 1; шт. 11: индив. застр.; шт. 12: АСУЭ Echelon
2125 | ПС 110/35/10 кВ Упорово | ВЛ 10 кВ Черная 2 | ТП №220 | д.Чащина | ул. Центральная 22 кв. | 1 | 1 | 0 | шт. 11: индив. застр.; шт. 12: АСУЭ Echelon
2126 | ПС 110/35/10 кВ Упорово | ВЛ 10 кВ Черная 2 | ТП №220 | д.Чащина | ул. Центральная 23 кв. | 1 | 1 | 0 | шт. 11: индив. застр.; шт. 12: АСУЭ Echelon
2127 | ПС 110/35/10 кВ Упорово | ВЛ 10 кВ Черная 2 | ТП №220 | д.Чащина | ул. Центральная 24 кв. пасека | 1 | 1 | 0 | шт. 11: индив. застр.; шт. 12: АСУЭ Echelon
2128 | ПС 110/35/10 кВ Упорово | ВЛ 10 кВ Черная 2 | ТП №220 | д.Чащина | ул. Центральная 25 кв. | 1 | 1 | 0 | шт. 11: индив. застр.; шт. 12: АСУЭ Echelon
2129 | ПС 110/35/10 кВ Упорово | ВЛ 10 кВ Черная 2 | ТП №220 | д.Чащина | ул. Центральная 26 кв. | 1 | 1 | 0 | шт. 11: индив. застр.; шт. 12: АСУЭ Echelon
2130 | ПС 110/35/10 кВ Упорово | ВЛ 10 кВ Черная 2 | ТП №220 | д.Чащина | ул. Центральная 27 кв. | 1 | 1 | 0 | шт. 11: индив. застр.; шт. 12: АСУЭ Echelon
2131 | ПС 110/35/10 кВ Упорово | ВЛ 10 кВ Черная 2 | ТП №220 | д.Чащина | ул. Центральная 28 кв. | 1 | 1 | 0 | шт. 11: индив. застр.; шт. 12: АСУЭ Echelon
2132 | ПС 110/35/10 кВ Упорово | ВЛ 10 кВ Черная 2 | ТП №220 | д.Чащина | ул. Центральная 30 кв. | 1 | 1 | 0 | шт. 11: индив. застр.; шт. 12: АСУЭ Echelon
2133 | ПС 110/35/10 кВ Упорово | ВЛ 10 кВ Черная 2 | ТП №220 | д.Чащина | ул. Центральная 31 кв. 1 | 1 | 1 | 0 | шт. 11: индив. застр.; шт. 12: АСУЭ Echelon
2134 | ПС 110/35/10 кВ Упорово | ВЛ 10 кВ Черная 2 | ТП №220 | д.Чащина | ул. Центральная 31 кв. 2 | 1 | 1 | 0 | шт. 11: индив. застр.; шт. 12: АСУЭ Echelon
2135 | ПС 110/35/10 кВ Упорово | ВЛ 10 кВ Черная 2 | ТП №220 | д.Чащина | ул. Центральная 32 кв. | 1 | 1 | 0 | шт. 11: индив. застр.; шт. 12: АСУЭ Echelon
2136 | ПС 110/35/10 кВ Упорово | ВЛ 10 кВ Черная 2 | ТП №220 | д.Чащина | ул. Центральная 36 кв. | 1 | 1 | 0 | шт. 11: индив. застр.; шт. 12: АСУЭ Echelon
2137 | ПС 110/35/10 кВ Упорово | ВЛ 10 кВ Черная 2 | ТП №220 | д.Чащина | ул. Центральная 38 кв. 1 | 1 | 1 | 0 | шт. 11: индив. застр.; шт. 12: АСУЭ Echelon
2138 | ПС 110/35/10 кВ Упорово | ВЛ 10 кВ Черная 2 | ТП №220 | д.Чащина | ул. Центральная 38 кв. 2 | 1 | 1 | 0 | шт. 11: индив. застр.; шт. 12: АСУЭ Echelon
2139 | ПС 110/35/10 кВ Упорово | ВЛ 10 кВ Черная 2 | ТП №220 | д.Чащина | ул. Центральная 4 кв. 1 | 1 | 1 | 0 | шт. 11: индив. застр.; шт. 12: АСУЭ Echelon
2140 | ПС 110/35/10 кВ Упорово | ВЛ 10 кВ Черная 2 | ТП №220 | д.Чащина | ул. Центральная 4 кв. 2 | 1 | 1 | 0 | шт. 11: индив. застр.; шт. 12: АСУЭ Echelon
2141 | ПС 110/35/10 кВ Упорово | ВЛ 10 кВ Черная 2 | ТП №220 | д.Чащина | ул. Центральная 7 кв. 1 | 1 | 1 | 0 | шт. 11: индив. застр.; шт. 12: АСУЭ Echelon
2142 | ПС 110/35/10 кВ Упорово | ВЛ 10 кВ Черная 2 | ТП №220 | д.Чащина | ул. Центральная 7 кв. 2 | 1 | 1 | 0 | шт. 11: индив. застр.; шт. 12: АСУЭ Echelon
2143 | ПС 110/35/10 кВ Упорово | ВЛ 10 кВ Черная 2 | ТП №220 | д.Чащина | ул. Центральная 8 кв. | 1 | 1 | 0 | шт. 11: индив. застр.; шт. 12: АСУЭ Echelon
2144 | ПС 110/35/10 кВ Упорово | ВЛ 10 кВ Черная 2 | ТП №220 | д.Чащина | ул. Центральная 9 кв. 1 | 1 | 1 | 0 | шт. 11: индив. застр.; шт. 12: АСУЭ Echelon
2145 | ПС 110/35/10 кВ Упорово | ВЛ 10 кВ Черная 2 | ТП №220 | д.Чащина | ул. Центральная 9 кв. 2 | 1 | 1 | 0 | шт. 11: индив. застр.; шт. 12: АСУЭ Echelon
2146 | ПС 110/35/10 кВ Упорово | ВЛ 10 кВ Черная 2 | ТП №220 | д.Чащина | ФАП | 1 |  | 1 | Прямого вкл. 7: 1; шт. 11: индив. застр.; шт. 12: АСУЭ Echelon
2147 | ПС 110/35/10 кВ Упорово | ВЛ 10 кВ Черная 2 | ТП №220 | д.Чащина | ФТК ЗАО "РТ-Мобайл" сотовая | 1 |  | 1 | Прямого вкл. 7: 1; шт. 11: индив. застр.; шт. 12: АСУЭ Echelon
| ПС 110/35/10 кВ Упорово |  |  | д.Чащина |  | 53 | 47 | 6 | 5 | 1 | 3 | 1 |  | АСУЭ Echelon
2148 | ПС 110/35/10 кВ Емуртла | ВЛ 10 кВ Октябрьский | ТП №287 | п.Первомайский | Администрация УО | 1 | 1 | 0 | шт. 11: индив. застр.; шт. 12: АСУЭ Echelon
2149 | ПС 110/35/10 кВ Емуртла | ВЛ 10 кВ Октябрьский | ТП №287 | п.Первомайский | Дом культуры | 1 |  | 1 | Прямого вкл. 7: 1; шт. 11: индив. застр.; шт. 12: АСУЭ Echelon
2150 | ПС 110/35/10 кВ Емуртла | ВЛ 10 кВ Октябрьский | ТП №287 | п.Первомайский | ООО "РН-Энерго" контейнер | 1 | 1 | 0 | шт. 11: индив. застр.; шт. 12: АСУЭ Echelon
2151 | ПС 110/35/10 кВ Емуртла | ВЛ 10 кВ Октябрьский | ТП №287 | п.Первомайский | Технический учет | 1 |  | 1 |  | 1 | 3 | 1 | на ТП | АСУЭ Echelon | 200/5
2152 | ПС 110/35/10 кВ Емуртла | ВЛ 10 кВ Октябрьский | ТП №287 | п.Первомайский | ул. Первомайская скважина около ТП | 1 |  | 1 | Прямого вкл. 7: 1; шт. 11: индив. застр.; шт. 12: АСУЭ Echelon
2153 | ПС 110/35/10 кВ Емуртла | ВЛ 10 кВ Октябрьский | ТП №287 | п.Первомайский | ул. Первомайская 14 кв. | 1 | 1 | 0 | шт. 11: индив. застр.; шт. 12: АСУЭ Echelon
2154 | ПС 110/35/10 кВ Емуртла | ВЛ 10 кВ Октябрьский | ТП №287 | п.Первомайский | ул. Первомайская 16 кв. | 1 | 1 | 0 | шт. 11: индив. застр.; шт. 12: АСУЭ Echelon
2155 | ПС 110/35/10 кВ Емуртла | ВЛ 10 кВ Октябрьский | ТП №287 | п.Первомайский | ул. Первомайская 18 кв. | 1 | 1 | 0 | шт. 11: индив. застр.; шт. 12: АСУЭ Echelon
2156 | ПС 110/35/10 кВ Емуртла | ВЛ 10 кВ Октябрьский | ТП №287 | п.Первомайский | ул. Первомайская 20 кв. 1 | 1 | 1 | 0 | шт. 11: индив. застр.; шт. 12: АСУЭ Echelon
2157 | ПС 110/35/10 кВ Емуртла | ВЛ 10 кВ Октябрьский | ТП №287 | п.Первомайский | ул. Первомайская 20 кв. 2 | 1 | 1 | 0 | шт. 11: индив. застр.; шт. 12: АСУЭ Echelon
2158 | ПС 110/35/10 кВ Емуртла | ВЛ 10 кВ Октябрьский | ТП №287 | п.Первомайский | ул. Первомайская 22 кв. | 1 | 1 | 0 | шт. 11: индив. застр.; шт. 12: АСУЭ Echelon
2159 | ПС 110/35/10 кВ Емуртла | ВЛ 10 кВ Октябрьский | ТП №287 | п.Первомайский | ул. Первомайская 24 кв. | 1 | 1 | 0 | шт. 11: индив. застр.; шт. 12: АСУЭ Echelon
2160 | ПС 110/35/10 кВ Емуртла | ВЛ 10 кВ Октябрьский | ТП №287 | п.Первомайский | ул. Первомайская 27 кв. | 1 |  | 1 | Прямого вкл. 7: 1; шт. 11: индив. застр.; шт. 12: АСУЭ Echelon
2161 | ПС 110/35/10 кВ Емуртла | ВЛ 10 кВ Октябрьский | ТП №287 | п.Первомайский | ул. Первомайская 28 кв. | 1 | 1 | 0 | шт. 11: индив. застр.; шт. 12: АСУЭ Echelon
2162 | ПС 110/35/10 кВ Емуртла | ВЛ 10 кВ Октябрьский | ТП №287 | п.Первомайский | ул. Первомайская 31 кв. | 1 | 1 | 0 | шт. 11: индив. застр.; шт. 12: АСУЭ Echelon
2163 | ПС 110/35/10 кВ Емуртла | ВЛ 10 кВ Октябрьский | ТП №287 | п.Первомайский | ул. Первомайская 33 кв. | 1 | 1 | 0 | шт. 11: индив. застр.; шт. 12: АСУЭ Echelon
2164 | ПС 110/35/10 кВ Емуртла | ВЛ 10 кВ Октябрьский | ТП №287 | п.Первомайский | ул. Первомайская 35 кв. | 1 |  | 1 | Прямого вкл. 7: 1; шт. 11: индив. застр.; шт. 12: АСУЭ Echelon
2165 | ПС 110/35/10 кВ Емуртла | ВЛ 10 кВ Октябрьский | ТП №287 | п.Первомайский | ул. Первомайская 37 кв. 1 | 1 | 1 | 0 | шт. 11: индив. застр.; шт. 12: АСУЭ Echelon
2166 | ПС 110/35/10 кВ Емуртла | ВЛ 10 кВ Октябрьский | ТП №287 | п.Первомайский | ул. Первомайская 37 кв. 2 | 1 | 1 | 0 | шт. 11: индив. застр.; шт. 12: АСУЭ Echelon
2167 | ПС 110/35/10 кВ Емуртла | ВЛ 10 кВ Октябрьский | ТП №287 | п.Первомайский | ул. Первомайская 39 кв. 1 | 1 | 1 | 0 | шт. 11: индив. застр.; шт. 12: АСУЭ Echelon
2168 | ПС 110/35/10 кВ Емуртла | ВЛ 10 кВ Октябрьский | ТП №287 | п.Первомайский | ул. Первомайская 39 кв. 2 | 1 | 1 | 0 | шт. 11: индив. застр.; шт. 12: АСУЭ Echelon
2169 | ПС 110/35/10 кВ Емуртла | ВЛ 10 кВ Октябрьский | ТП №287 | п.Первомайский | ул. Первомайская 41 кв. 1 | 1 | 1 | 0 | шт. 11: индив. застр.; шт. 12: АСУЭ Echelon
2170 | ПС 110/35/10 кВ Емуртла | ВЛ 10 кВ Октябрьский | ТП №287 | п.Первомайский | ул. Первомайская 41 кв. 2 | 1 | 1 | 0 | шт. 11: индив. застр.; шт. 12: АСУЭ Echelon
2171 | ПС 110/35/10 кВ Емуртла | ВЛ 10 кВ Октябрьский | ТП №287 | п.Первомайский | ул. Первомайская 43 кв. 1 | 1 | 1 | 0 | шт. 11: индив. застр.; шт. 12: АСУЭ Echelon
2172 | ПС 110/35/10 кВ Емуртла | ВЛ 10 кВ Октябрьский | ТП №287 | п.Первомайский | ул. Первомайская 43 кв. 2 | 1 | 1 | 0 | шт. 11: индив. застр.; шт. 12: АСУЭ Echelon
2173 | ПС 110/35/10 кВ Емуртла | ВЛ 10 кВ Октябрьский | ТП №287 | п.Первомайский | ФАП | 1 |  | 1 | Прямого вкл. 7: 1; шт. 11: индив. застр.; шт. 12: АСУЭ Echelon
2174 | ПС 110/35/10 кВ Емуртла | ВЛ 10 кВ Октябрьский | ТП №364 | п.Первомайский | Администрация УО | 1 | 1 | 0 | шт. 11: индив. застр.; шт. 12: АСУЭ Echelon
2175 | ПС 110/35/10 кВ Емуртла | ВЛ 10 кВ Октябрьский | ТП №364 | п.Первомайский | Технический учет | 1 |  | 1 |  | 1 | 3 | 1 | на ТП | АСУЭ Echelon | 200/5
2176 | ПС 110/35/10 кВ Емуртла | ВЛ 10 кВ Октябрьский | ТП №364 | п.Первомайский | ул. Первомайская 1 кв. 1 | 1 | 1 | 0 | шт. 11: индив. застр.; шт. 12: АСУЭ Echelon
2177 | ПС 110/35/10 кВ Емуртла | ВЛ 10 кВ Октябрьский | ТП №364 | п.Первомайский | ул. Первомайская 1 кв. 2 | 1 | 1 | 0 | шт. 11: индив. застр.; шт. 12: АСУЭ Echelon
2178 | ПС 110/35/10 кВ Емуртла | ВЛ 10 кВ Октябрьский | ТП №364 | п.Первомайский | ул. Первомайская 10 кв. | 1 |  | 1 | Прямого вкл. 7: 1; шт. 11: индив. застр.; шт. 12: АСУЭ Echelon
2179 | ПС 110/35/10 кВ Емуртла | ВЛ 10 кВ Октябрьский | ТП №364 | п.Первомайский | ул. Первомайская 12 кв. | 1 | 1 | 0 | шт. 11: индив. застр.; шт. 12: АСУЭ Echelon
2180 | ПС 110/35/10 кВ Емуртла | ВЛ 10 кВ Октябрьский | ТП №364 | п.Первомайский | ул. Первомайская 15 кв. | 1 | 1 | 0 | шт. 11: индив. застр.; шт. 12: АСУЭ Echelon
2181 | ПС 110/35/10 кВ Емуртла | ВЛ 10 кВ Октябрьский | ТП №364 | п.Первомайский | ул. Первомайская 17 кв. | 1 | 1 | 0 | шт. 11: индив. застр.; шт. 12: АСУЭ Echelon
2182 | ПС 110/35/10 кВ Емуртла | ВЛ 10 кВ Октябрьский | ТП №364 | п.Первомайский | ул. Первомайская 19 кв. | 1 |  | 1 | Прямого вкл. 7: 1; шт. 11: индив. застр.; шт. 12: АСУЭ Echelon
2183 | ПС 110/35/10 кВ Емуртла | ВЛ 10 кВ Октябрьский | ТП №364 | п.Первомайский | ул. Первомайская 2 кв. | 1 | 1 | 0 | шт. 11: индив. застр.; шт. 12: АСУЭ Echelon
2184 | ПС 110/35/10 кВ Емуртла | ВЛ 10 кВ Октябрьский | ТП №364 | п.Первомайский | ул. Первомайская 21 кв. | 1 | 1 | 0 | шт. 11: индив. застр.; шт. 12: АСУЭ Echelon
2185 | ПС 110/35/10 кВ Емуртла | ВЛ 10 кВ Октябрьский | ТП №364 | п.Первомайский | ул. Первомайская 23 кв. | 1 | 1 | 0 | шт. 11: индив. застр.; шт. 12: АСУЭ Echelon
2186 | ПС 110/35/10 кВ Емуртла | ВЛ 10 кВ Октябрьский | ТП №364 | п.Первомайский | ул. Первомайская 25 кв. | 1 | 1 | 0 | шт. 11: индив. застр.; шт. 12: АСУЭ Echelon
2187 | ПС 110/35/10 кВ Емуртла | ВЛ 10 кВ Октябрьский | ТП №364 | п.Первомайский | ул. Первомайская 9 кв. | 1 | 1 | 0 | шт. 11: индив. застр.; шт. 12: АСУЭ Echelon
| ПС 110/35/10 кВ Емуртла |  |  | п.Первомайский |  | 40 | 31 | 9 | 7 | 2 | 6 | 2 |  | АСУЭ Echelon
2188 | ПС 110/35/10 кВ Буньково | ВЛ 10 кВ Буньково | ТП №278 | с.Буньково | Технический учет | 1 |  | 1 |  | 1 | 3 | 1 | на ТП | АСУЭ Echelon | 200/5
2189 | ПС 110/35/10 кВ Буньково | ВЛ 10 кВ Буньково | ТП №278 | с.Буньково | ул. Мира 42 кв. | 1 | 1 | 0 | шт. 11: индив. застр.; шт. 12: АСУЭ Echelon
2190 | ПС 110/35/10 кВ Буньково | ВЛ 10 кВ Буньково | ТП №278 | с.Буньково | ул. Мира 44 кв. | 1 | 1 | 0 | шт. 11: индив. застр.; шт. 12: АСУЭ Echelon
2191 | ПС 110/35/10 кВ Буньково | ВЛ 10 кВ Буньково | ТП №278 | с.Буньково | ул. Мира 48 кв. | 1 | 1 | 0 | шт. 11: индив. застр.; шт. 12: АСУЭ Echelon
2192 | ПС 110/35/10 кВ Буньково | ВЛ 10 кВ Буньково | ТП №278 | с.Буньково | ул. Мира 50 кв. | 1 | 1 | 0 | шт. 11: индив. застр.; шт. 12: АСУЭ Echelon
2193 | ПС 110/35/10 кВ Буньково | ВЛ 10 кВ Буньково | ТП №297 | с.Буньково | Администрация УО | 1 | 1 | 0 | шт. 11: индив. застр.; шт. 12: АСУЭ Echelon
2194 | ПС 110/35/10 кВ Буньково | ВЛ 10 кВ Буньково | ТП №297 | с.Буньково | Технический учет | 1 |  | 1 |  | 1 | 3 | 1 | на ТП | АСУЭ Echelon | 200/5
2195 | ПС 110/35/10 кВ Буньково | ВЛ 10 кВ Буньково | ТП №297 | с.Буньково | ул. Лесная 2 кв. | 1 | 1 | 0 | шт. 11: индив. застр.; шт. 12: АСУЭ Echelon
2196 | ПС 110/35/10 кВ Буньково | ВЛ 10 кВ Буньково | ТП №297 | с.Буньково | ул. Лесная 6 кв. | 1 | 1 | 0 | шт. 11: индив. застр.; шт. 12: АСУЭ Echelon
2197 | ПС 110/35/10 кВ Буньково | ВЛ 10 кВ Буньково | ТП №297 | с.Буньково | ул. Мира 1 кв. | 1 | 1 | 0 | шт. 11: индив. застр.; шт. 12: АСУЭ Echelon
2198 | ПС 110/35/10 кВ Буньково | ВЛ 10 кВ Буньково | ТП №297 | с.Буньково | ул. Мира 10 кв. | 1 | 1 | 0 | шт. 11: индив. застр.; шт. 12: АСУЭ Echelon
2199 | ПС 110/35/10 кВ Буньково | ВЛ 10 кВ Буньково | ТП №297 | с.Буньково | ул. Мира 11 кв. | 1 | 1 | 0 | шт. 11: индив. застр.; шт. 12: АСУЭ Echelon
2200 | ПС 110/35/10 кВ Буньково | ВЛ 10 кВ Буньково | ТП №297 | с.Буньково | ул. Мира 12 кв. | 1 |  | 1 | Прямого вкл. 7: 1; шт. 11: индив. застр.; шт. 12: АСУЭ Echelon
2201 | ПС 110/35/10 кВ Буньково | ВЛ 10 кВ Буньково | ТП №297 | с.Буньково | ул. Мира 13 кв. | 1 | 1 | 0 | шт. 11: индив. застр.; шт. 12: АСУЭ Echelon
2202 | ПС 110/35/10 кВ Буньково | ВЛ 10 кВ Буньково | ТП №297 | с.Буньково | ул. Мира 14 кв. | 1 |  | 1 | Прямого вкл. 7: 1; шт. 11: индив. застр.; шт. 12: АСУЭ Echelon
2203 | ПС 110/35/10 кВ Буньково | ВЛ 10 кВ Буньково | ТП №297 | с.Буньково | ул. Мира 15 кв. | 1 | 1 | 0 | шт. 11: индив. застр.; шт. 12: АСУЭ Echelon
2204 | ПС 110/35/10 кВ Буньково | ВЛ 10 кВ Буньково | ТП №297 | с.Буньково | ул. Мира 16 кв. | 1 | 1 | 0 | шт. 11: индив. застр.; шт. 12: АСУЭ Echelon
2205 | ПС 110/35/10 кВ Буньково | ВЛ 10 кВ Буньково | ТП №297 | с.Буньково | ул. Мира 17 кв. | 1 | 1 | 0 | шт. 11: индив. застр.; шт. 12: АСУЭ Echelon
2206 | ПС 110/35/10 кВ Буньково | ВЛ 10 кВ Буньково | ТП №297 | с.Буньково | ул. Мира 18 кв. | 1 | 1 | 0 | шт. 11: индив. застр.; шт. 12: АСУЭ Echelon
2207 | ПС 110/35/10 кВ Буньково | ВЛ 10 кВ Буньково | ТП №297 | с.Буньково | ул. Мира 19 кв. | 1 | 1 | 0 | шт. 11: индив. застр.; шт. 12: АСУЭ Echelon
2208 | ПС 110/35/10 кВ Буньково | ВЛ 10 кВ Буньково | ТП №297 | с.Буньково | ул. Мира 2 кв. | 1 | 1 | 0 | шт. 11: индив. застр.; шт. 12: АСУЭ Echelon
2209 | ПС 110/35/10 кВ Буньково | ВЛ 10 кВ Буньково | ТП №297 | с.Буньково | ул. Мира 20 кв. | 1 | 1 | 0 | шт. 11: индив. застр.; шт. 12: АСУЭ Echelon
2210 | ПС 110/35/10 кВ Буньково | ВЛ 10 кВ Буньково | ТП №297 | с.Буньково | ул. Мира 21 кв. | 1 | 1 | 0 | шт. 11: индив. застр.; шт. 12: АСУЭ Echelon
2211 | ПС 110/35/10 кВ Буньково | ВЛ 10 кВ Буньково | ТП №297 | с.Буньково | ул. Мира 22 кв. | 1 | 1 | 0 | шт. 11: индив. застр.; шт. 12: АСУЭ Echelon
2212 | ПС 110/35/10 кВ Буньково | ВЛ 10 кВ Буньково | ТП №297 | с.Буньково | ул. Мира 24 кв. | 1 | 1 | 0 | шт. 11: индив. застр.; шт. 12: АСУЭ Echelon
2213 | ПС 110/35/10 кВ Буньково | ВЛ 10 кВ Буньково | ТП №297 | с.Буньково | ул. Мира 25 кв. | 1 | 1 | 0 | шт. 11: индив. застр.; шт. 12: АСУЭ Echelon
2214 | ПС 110/35/10 кВ Буньково | ВЛ 10 кВ Буньково | ТП №297 | с.Буньково | ул. Мира 26 кв. | 1 | 1 | 0 | шт. 11: индив. застр.; шт. 12: АСУЭ Echelon
2215 | ПС 110/35/10 кВ Буньково | ВЛ 10 кВ Буньково | ТП №297 | с.Буньково | ул. Мира 28 кв. | 1 | 1 | 0 | шт. 11: индив. застр.; шт. 12: АСУЭ Echelon
2216 | ПС 110/35/10 кВ Буньково | ВЛ 10 кВ Буньково | ТП №297 | с.Буньково | ул. Мира 3 кв. | 1 | 1 | 0 | шт. 11: индив. застр.; шт. 12: АСУЭ Echelon
2217 | ПС 110/35/10 кВ Буньково | ВЛ 10 кВ Буньково | ТП №297 | с.Буньково | ул. Мира 30 кв. | 1 | 1 | 0 | шт. 11: индив. застр.; шт. 12: АСУЭ Echelon
2218 | ПС 110/35/10 кВ Буньково | ВЛ 10 кВ Буньково | ТП №297 | с.Буньково | ул. Мира 32 кв. | 1 | 1 | 0 | шт. 11: индив. застр.; шт. 12: АСУЭ Echelon
2219 | ПС 110/35/10 кВ Буньково | ВЛ 10 кВ Буньково | ТП №297 | с.Буньково | ул. Мира 34 кв. | 1 | 1 | 0 | шт. 11: индив. застр.; шт. 12: АСУЭ Echelon
2220 | ПС 110/35/10 кВ Буньково | ВЛ 10 кВ Буньково | ТП №297 | с.Буньково | ул. Мира 36 кв. | 1 | 1 | 0 | шт. 11: индив. застр.; шт. 12: АСУЭ Echelon
2221 | ПС 110/35/10 кВ Буньково | ВЛ 10 кВ Буньково | ТП №297 | с.Буньково | ул. Мира 38 кв. | 1 | 1 | 0 | шт. 11: индив. застр.; шт. 12: АСУЭ Echelon
2222 | ПС 110/35/10 кВ Буньково | ВЛ 10 кВ Буньково | ТП №297 | с.Буньково | ул. Мира 4 кв. | 1 | 1 | 0 | шт. 11: индив. застр.; шт. 12: АСУЭ Echelon
2223 | ПС 110/35/10 кВ Буньково | ВЛ 10 кВ Буньково | ТП №297 | с.Буньково | ул. Мира 40 кв. | 1 | 1 | 0 | шт. 11: индив. застр.; шт. 12: АСУЭ Echelon
2224 | ПС 110/35/10 кВ Буньково | ВЛ 10 кВ Буньково | ТП №297 | с.Буньково | ул. Мира 5 кв. | 1 | 1 | 0 | шт. 11: индив. застр.; шт. 12: АСУЭ Echelon
2225 | ПС 110/35/10 кВ Буньково | ВЛ 10 кВ Буньково | ТП №297 | с.Буньково | ул. Мира 6 кв. | 1 |  | 1 | Прямого вкл. 7: 1; шт. 11: индив. застр.; шт. 12: АСУЭ Echelon
2226 | ПС 110/35/10 кВ Буньково | ВЛ 10 кВ Буньково | ТП №297 | с.Буньково | ул. Мира 7 кв. | 1 | 1 | 0 | шт. 11: индив. застр.; шт. 12: АСУЭ Echelon
2227 | ПС 110/35/10 кВ Буньково | ВЛ 10 кВ Буньково | ТП №297 | с.Буньково | ул. Мира 8 кв. | 1 | 1 | 0 | шт. 11: индив. застр.; шт. 12: АСУЭ Echelon
2228 | ПС 110/35/10 кВ Буньково | ВЛ 10 кВ Буньково | ТП №297 | с.Буньково | ул. Мира 9 кв. | 1 |  | 1 | Прямого вкл. 7: 1; шт. 11: индив. застр.; шт. 12: АСУЭ Echelon
2229 | ПС 110/35/10 кВ Буньково | ВЛ 10 кВ Буньково | ТП №297 | с.Буньково | ул. Республики 83 кв. | 1 | 1 | 0 | шт. 11: индив. застр.; шт. 12: АСУЭ Echelon
2230 | ПС 110/35/10 кВ Буньково | ВЛ 10 кВ Буньково | ТП №297 | с.Буньково | ул. Республики 85 кв. | 1 | 1 | 0 | шт. 11: индив. застр.; шт. 12: АСУЭ Echelon
2231 | ПС 110/35/10 кВ Буньково | ВЛ 10 кВ Буньково | ТП №297 | с.Буньково | ул. Свободы 10 кв. | 1 | 1 | 0 | шт. 11: индив. застр.; шт. 12: АСУЭ Echelon
2232 | ПС 110/35/10 кВ Буньково | ВЛ 10 кВ Буньково | ТП №297 | с.Буньково | ул. Свободы 2 кв. А | 1 | 1 | 0 | шт. 11: индив. застр.; шт. 12: АСУЭ Echelon
2233 | ПС 110/35/10 кВ Буньково | ВЛ 10 кВ Буньково | ТП №297 | с.Буньково | ул. Свободы 4 кв. | 1 |  | 1 | Прямого вкл. 7: 1; шт. 11: индив. застр.; шт. 12: АСУЭ Echelon
2234 | ПС 110/35/10 кВ Буньково | ВЛ 10 кВ Буньково | ТП №297 | с.Буньково | ул. Свободы 6 кв. | 1 | 1 | 0 | шт. 11: индив. застр.; шт. 12: АСУЭ Echelon
2235 | ПС 110/35/10 кВ Буньково | ВЛ 10 кВ Буньково | ТП №297 | с.Буньково | ул. Свободы 8 кв. | 1 | 1 | 0 | шт. 11: индив. застр.; шт. 12: АСУЭ Echelon
2236 | ПС 110/35/10 кВ Буньково | ВЛ 10 кВ Буньково | ТП №306 | с.Буньково | Администрация УО | 1 | 1 | 0 | шт. 11: индив. застр.; шт. 12: АСУЭ Echelon
2237 | ПС 110/35/10 кВ Буньково | ВЛ 10 кВ Буньково | ТП №306 | с.Буньково | ИП Елисеев магазин | 1 |  | 1 | Прямого вкл. 7: 1; шт. 11: индив. застр.; шт. 12: АСУЭ Echelon
2238 | ПС 110/35/10 кВ Буньково | ВЛ 10 кВ Буньково | ТП №306 | с.Буньково | Лесхоз адм. Здание | 1 | 1 | 0 | шт. 11: индив. застр.; шт. 12: АСУЭ Echelon
2239 | ПС 110/35/10 кВ Буньково | ВЛ 10 кВ Буньково | ТП №306 | с.Буньково | Лесхоз гараж | 1 |  | 1 | Прямого вкл. 7: 1; шт. 11: индив. застр.; шт. 12: АСУЭ Echelon
2240 | ПС 110/35/10 кВ Буньково | ВЛ 10 кВ Буньково | ТП №306 | с.Буньково | МУП "РКХ-2" водозабор | 1 |  | 1 | Прямого вкл. 7: 1; шт. 11: индив. застр.; шт. 12: АСУЭ Echelon
2241 | ПС 110/35/10 кВ Буньково | ВЛ 10 кВ Буньково | ТП №306 | с.Буньково | ОАО "Сбербанк России" | 1 | 1 | 0 | шт. 11: индив. застр.; шт. 12: АСУЭ Echelon
2242 | ПС 110/35/10 кВ Буньково | ВЛ 10 кВ Буньково | ТП №306 | с.Буньково | ООО "Риф" магазин | 1 | 1 | 0 | шт. 11: индив. застр.; шт. 12: АСУЭ Echelon
2243 | ПС 110/35/10 кВ Буньково | ВЛ 10 кВ Буньково | ТП №306 | с.Буньково | ООО "Родник" магазин | 1 | 1 | 0 | шт. 11: индив. застр.; шт. 12: АСУЭ Echelon
2244 | ПС 110/35/10 кВ Буньково | ВЛ 10 кВ Буньково | ТП №306 | с.Буньково | ООО "Удача" магазин | 1 |  | 1 | Прямого вкл. 7: 1; шт. 11: индив. застр.; шт. 12: АСУЭ Echelon
2245 | ПС 110/35/10 кВ Буньково | ВЛ 10 кВ Буньково | ТП №306 | с.Буньково | Технический учет | 1 |  | 1 |  | 1 | 3 | 1 | на ТП | АСУЭ Echelon | 300/5
2246 | ПС 110/35/10 кВ Буньково | ВЛ 10 кВ Буньково | ТП №306 | с.Буньково | ул. Зеленая 1 кв. | 1 | 1 | 0 | шт. 11: индив. застр.; шт. 12: АСУЭ Echelon
2247 | ПС 110/35/10 кВ Буньково | ВЛ 10 кВ Буньково | ТП №306 | с.Буньково | ул. Зеленая 10 кв. | 1 | 1 | 0 | шт. 11: индив. застр.; шт. 12: АСУЭ Echelon
2248 | ПС 110/35/10 кВ Буньково | ВЛ 10 кВ Буньково | ТП №306 | с.Буньково | ул. Зеленая 11 кв. | 1 | 1 | 0 | шт. 11: индив. застр.; шт. 12: АСУЭ Echelon
2249 | ПС 110/35/10 кВ Буньково | ВЛ 10 кВ Буньково | ТП №306 | с.Буньково | ул. Зеленая 12 кв. | 1 | 1 | 0 | шт. 11: индив. застр.; шт. 12: АСУЭ Echelon
2250 | ПС 110/35/10 кВ Буньково | ВЛ 10 кВ Буньково | ТП №306 | с.Буньково | ул. Зеленая 14 кв. | 1 | 1 | 0 | шт. 11: индив. застр.; шт. 12: АСУЭ Echelon
2251 | ПС 110/35/10 кВ Буньково | ВЛ 10 кВ Буньково | ТП №306 | с.Буньково | ул. Зеленая 15 кв. | 1 | 1 | 0 | шт. 11: индив. застр.; шт. 12: АСУЭ Echelon
2252 | ПС 110/35/10 кВ Буньково | ВЛ 10 кВ Буньково | ТП №306 | с.Буньково | ул. Зеленая 18 кв. | 1 | 1 | 0 | шт. 11: индив. застр.; шт. 12: АСУЭ Echelon
2253 | ПС 110/35/10 кВ Буньково | ВЛ 10 кВ Буньково | ТП №306 | с.Буньково | ул. Зеленая 21 кв. | 1 | 1 | 0 | шт. 11: индив. застр.; шт. 12: АСУЭ Echelon
2254 | ПС 110/35/10 кВ Буньково | ВЛ 10 кВ Буньково | ТП №306 | с.Буньково | ул. Зеленая 22 кв. | 1 | 1 | 0 | шт. 11: индив. застр.; шт. 12: АСУЭ Echelon
2255 | ПС 110/35/10 кВ Буньково | ВЛ 10 кВ Буньково | ТП №306 | с.Буньково | ул. Зеленая 26 кв. | 1 | 1 | 0 | шт. 11: индив. застр.; шт. 12: АСУЭ Echelon
2256 | ПС 110/35/10 кВ Буньково | ВЛ 10 кВ Буньково | ТП №306 | с.Буньково | ул. Зеленая 28 кв. | 1 | 1 | 0 | шт. 11: индив. застр.; шт. 12: АСУЭ Echelon
2257 | ПС 110/35/10 кВ Буньково | ВЛ 10 кВ Буньково | ТП №306 | с.Буньково | ул. Зеленая 3 кв. | 1 | 1 | 0 | шт. 11: индив. застр.; шт. 12: АСУЭ Echelon
2258 | ПС 110/35/10 кВ Буньково | ВЛ 10 кВ Буньково | ТП №306 | с.Буньково | ул. Зеленая 4 кв. | 1 |  | 1 | Прямого вкл. 7: 1; шт. 11: индив. застр.; шт. 12: АСУЭ Echelon
2259 | ПС 110/35/10 кВ Буньково | ВЛ 10 кВ Буньково | ТП №306 | с.Буньково | ул. Зеленая 5 кв. | 1 | 1 | 0 | шт. 11: индив. застр.; шт. 12: АСУЭ Echelon
2260 | ПС 110/35/10 кВ Буньково | ВЛ 10 кВ Буньково | ТП №306 | с.Буньково | ул. Зеленая 6 кв. | 1 | 1 | 0 | шт. 11: индив. застр.; шт. 12: АСУЭ Echelon
2261 | ПС 110/35/10 кВ Буньково | ВЛ 10 кВ Буньково | ТП №306 | с.Буньково | ул. Зеленая 7 кв. | 1 | 1 | 0 | шт. 11: индив. застр.; шт. 12: АСУЭ Echelon
2262 | ПС 110/35/10 кВ Буньково | ВЛ 10 кВ Буньково | ТП №306 | с.Буньково | ул. Зеленая 7 кв. | 1 |  | 1 | Прямого вкл. 7: 1; шт. 11: индив. застр.; шт. 12: АСУЭ Echelon
2263 | ПС 110/35/10 кВ Буньково | ВЛ 10 кВ Буньково | ТП №306 | с.Буньково | ул. Зеленая 8 кв. | 1 | 1 | 0 | шт. 11: индив. застр.; шт. 12: АСУЭ Echelon
2264 | ПС 110/35/10 кВ Буньково | ВЛ 10 кВ Буньково | ТП №306 | с.Буньково | ул. Зеленая 9 кв. | 1 | 1 | 0 | шт. 11: индив. застр.; шт. 12: АСУЭ Echelon
2265 | ПС 110/35/10 кВ Буньково | ВЛ 10 кВ Буньково | ТП №306 | с.Буньково | ул. Республики 1 кв. | 1 | 1 | 0 | шт. 11: индив. застр.; шт. 12: АСУЭ Echelon
2266 | ПС 110/35/10 кВ Буньково | ВЛ 10 кВ Буньково | ТП №306 | с.Буньково | ул. Республики 10 кв. | 1 | 1 | 0 | шт. 11: индив. застр.; шт. 12: АСУЭ Echelon
2267 | ПС 110/35/10 кВ Буньково | ВЛ 10 кВ Буньково | ТП №306 | с.Буньково | ул. Республики 12 кв. 1 | 1 | 1 | 0 | шт. 11: индив. застр.; шт. 12: АСУЭ Echelon
2268 | ПС 110/35/10 кВ Буньково | ВЛ 10 кВ Буньково | ТП №306 | с.Буньково | ул. Республики 12 кв. 2 | 1 | 1 | 0 | шт. 11: индив. застр.; шт. 12: АСУЭ Echelon
2269 | ПС 110/35/10 кВ Буньково | ВЛ 10 кВ Буньково | ТП №306 | с.Буньково | ул. Республики 14 кв. | 1 | 1 | 0 | шт. 11: индив. застр.; шт. 12: АСУЭ Echelon
2270 | ПС 110/35/10 кВ Буньково | ВЛ 10 кВ Буньково | ТП №306 | с.Буньково | ул. Республики 15 кв. | 1 | 1 | 0 | шт. 11: индив. застр.; шт. 12: АСУЭ Echelon
2271 | ПС 110/35/10 кВ Буньково | ВЛ 10 кВ Буньково | ТП №306 | с.Буньково | ул. Республики 16 кв. | 1 |  | 1 | Прямого вкл. 7: 1; шт. 11: индив. застр.; шт. 12: АСУЭ Echelon
2272 | ПС 110/35/10 кВ Буньково | ВЛ 10 кВ Буньково | ТП №306 | с.Буньково | ул. Республики 19 кв. | 1 | 1 | 0 | шт. 11: индив. застр.; шт. 12: АСУЭ Echelon
2273 | ПС 110/35/10 кВ Буньково | ВЛ 10 кВ Буньково | ТП №306 | с.Буньково | ул. Республики 2 кв. | 1 | 1 | 0 | шт. 11: индив. застр.; шт. 12: АСУЭ Echelon
2274 | ПС 110/35/10 кВ Буньково | ВЛ 10 кВ Буньково | ТП №306 | с.Буньково | ул. Республики 21 кв. | 1 |  | 1 | Прямого вкл. 7: 1; шт. 11: индив. застр.; шт. 12: АСУЭ Echelon
2275 | ПС 110/35/10 кВ Буньково | ВЛ 10 кВ Буньково | ТП №306 | с.Буньково | ул. Республики 22 кв. | 1 | 1 | 0 | шт. 11: индив. застр.; шт. 12: АСУЭ Echelon
2276 | ПС 110/35/10 кВ Буньково | ВЛ 10 кВ Буньково | ТП №306 | с.Буньково | ул. Республики 23б кв. | 1 |  | 1 | Прямого вкл. 7: 1; шт. 11: индив. застр.; шт. 12: АСУЭ Echelon
2277 | ПС 110/35/10 кВ Буньково | ВЛ 10 кВ Буньково | ТП №306 | с.Буньково | ул. Республики 24 кв. | 1 | 1 | 0 | шт. 11: индив. застр.; шт. 12: АСУЭ Echelon
2278 | ПС 110/35/10 кВ Буньково | ВЛ 10 кВ Буньково | ТП №306 | с.Буньково | ул. Республики 25 кв. | 1 | 1 | 0 | шт. 11: индив. застр.; шт. 12: АСУЭ Echelon
2279 | ПС 110/35/10 кВ Буньково | ВЛ 10 кВ Буньково | ТП №306 | с.Буньково | ул. Республики 26 кв. | 1 | 1 | 0 | шт. 11: индив. застр.; шт. 12: АСУЭ Echelon
2280 | ПС 110/35/10 кВ Буньково | ВЛ 10 кВ Буньково | ТП №306 | с.Буньково | ул. Республики 27 кв. | 1 | 1 | 0 | шт. 11: индив. застр.; шт. 12: АСУЭ Echelon
2281 | ПС 110/35/10 кВ Буньково | ВЛ 10 кВ Буньково | ТП №306 | с.Буньково | ул. Республики 28 кв. | 1 | 1 | 0 | шт. 11: индив. застр.; шт. 12: АСУЭ Echelon
2282 | ПС 110/35/10 кВ Буньково | ВЛ 10 кВ Буньково | ТП №306 | с.Буньково | ул. Республики 29 кв. | 1 | 1 | 0 | шт. 11: индив. застр.; шт. 12: АСУЭ Echelon
2283 | ПС 110/35/10 кВ Буньково | ВЛ 10 кВ Буньково | ТП №306 | с.Буньково | ул. Республики 30 кв. | 1 | 1 | 0 | шт. 11: индив. застр.; шт. 12: АСУЭ Echelon
2284 | ПС 110/35/10 кВ Буньково | ВЛ 10 кВ Буньково | ТП №306 | с.Буньково | ул. Республики 32 кв. | 1 |  | 1 | Прямого вкл. 7: 1; шт. 11: индив. застр.; шт. 12: АСУЭ Echelon
2285 | ПС 110/35/10 кВ Буньково | ВЛ 10 кВ Буньково | ТП №306 | с.Буньково | ул. Республики 33 кв. | 1 | 1 | 0 | шт. 11: индив. застр.; шт. 12: АСУЭ Echelon
2286 | ПС 110/35/10 кВ Буньково | ВЛ 10 кВ Буньково | ТП №306 | с.Буньково | ул. Республики 35 кв. | 1 | 1 | 0 | шт. 11: индив. застр.; шт. 12: АСУЭ Echelon
2287 | ПС 110/35/10 кВ Буньково | ВЛ 10 кВ Буньково | ТП №306 | с.Буньково | ул. Республики 37 кв. | 1 | 1 | 0 | шт. 11: индив. застр.; шт. 12: АСУЭ Echelon
2288 | ПС 110/35/10 кВ Буньково | ВЛ 10 кВ Буньково | ТП №306 | с.Буньково | ул. Республики 38 кв. | 1 | 1 | 0 | шт. 11: индив. застр.; шт. 12: АСУЭ Echelon
2289 | ПС 110/35/10 кВ Буньково | ВЛ 10 кВ Буньково | ТП №306 | с.Буньково | ул. Республики 4 кв. | 1 | 1 | 0 | шт. 11: индив. застр.; шт. 12: АСУЭ Echelon
2290 | ПС 110/35/10 кВ Буньково | ВЛ 10 кВ Буньково | ТП №306 | с.Буньково | ул. Республики 40 кв. | 1 |  | 1 | Прямого вкл. 7: 1; шт. 11: индив. застр.; шт. 12: АСУЭ Echelon
2291 | ПС 110/35/10 кВ Буньково | ВЛ 10 кВ Буньково | ТП №306 | с.Буньково | ул. Республики 40а кв. | 1 | 1 | 0 | шт. 11: индив. застр.; шт. 12: АСУЭ Echelon
2292 | ПС 110/35/10 кВ Буньково | ВЛ 10 кВ Буньково | ТП №306 | с.Буньково | ул. Республики 42 кв. | 1 | 1 | 0 | шт. 11: индив. застр.; шт. 12: АСУЭ Echelon
2293 | ПС 110/35/10 кВ Буньково | ВЛ 10 кВ Буньково | ТП №306 | с.Буньково | ул. Республики 44 кв. | 1 | 1 | 0 | шт. 11: индив. застр.; шт. 12: АСУЭ Echelon
2294 | ПС 110/35/10 кВ Буньково | ВЛ 10 кВ Буньково | ТП №306 | с.Буньково | ул. Республики 45 кв. | 1 | 1 | 0 | шт. 11: индив. застр.; шт. 12: АСУЭ Echelon
2295 | ПС 110/35/10 кВ Буньково | ВЛ 10 кВ Буньково | ТП №306 | с.Буньково | ул. Республики 46 кв. | 1 | 1 | 0 | шт. 11: индив. застр.; шт. 12: АСУЭ Echelon
2296 | ПС 110/35/10 кВ Буньково | ВЛ 10 кВ Буньково | ТП №306 | с.Буньково | ул. Республики 47 кв. | 1 | 1 | 0 | шт. 11: индив. застр.; шт. 12: АСУЭ Echelon
2297 | ПС 110/35/10 кВ Буньково | ВЛ 10 кВ Буньково | ТП №306 | с.Буньково | ул. Республики 48 кв. | 1 |  | 1 | Прямого вкл. 7: 1; шт. 11: индив. застр.; шт. 12: АСУЭ Echelon
2298 | ПС 110/35/10 кВ Буньково | ВЛ 10 кВ Буньково | ТП №306 | с.Буньково | ул. Республики 49 кв. | 1 | 1 | 0 | шт. 11: индив. застр.; шт. 12: АСУЭ Echelon
2299 | ПС 110/35/10 кВ Буньково | ВЛ 10 кВ Буньково | ТП №306 | с.Буньково | ул. Республики 50 кв. | 1 | 1 | 0 | шт. 11: индив. застр.; шт. 12: АСУЭ Echelon
2300 | ПС 110/35/10 кВ Буньково | ВЛ 10 кВ Буньково | ТП №306 | с.Буньково | ул. Республики 51 кв. | 1 | 1 | 0 | шт. 11: индив. застр.; шт. 12: АСУЭ Echelon
2301 | ПС 110/35/10 кВ Буньково | ВЛ 10 кВ Буньково | ТП №306 | с.Буньково | ул. Республики 52 кв. | 1 | 1 | 0 | шт. 11: индив. застр.; шт. 12: АСУЭ Echelon
2302 | ПС 110/35/10 кВ Буньково | ВЛ 10 кВ Буньково | ТП №306 | с.Буньково | ул. Республики 53 кв. | 1 | 1 | 0 | шт. 11: индив. застр.; шт. 12: АСУЭ Echelon
2303 | ПС 110/35/10 кВ Буньково | ВЛ 10 кВ Буньково | ТП №306 | с.Буньково | ул. Республики 54 кв. | 1 | 1 | 0 | шт. 11: индив. застр.; шт. 12: АСУЭ Echelon
2304 | ПС 110/35/10 кВ Буньково | ВЛ 10 кВ Буньково | ТП №306 | с.Буньково | ул. Республики 55 кв. | 1 | 1 | 0 | шт. 11: индив. застр.; шт. 12: АСУЭ Echelon
2305 | ПС 110/35/10 кВ Буньково | ВЛ 10 кВ Буньково | ТП №306 | с.Буньково | ул. Республики 58а кв. | 1 |  | 1 | Прямого вкл. 7: 1; шт. 11: индив. застр.; шт. 12: АСУЭ Echelon
2306 | ПС 110/35/10 кВ Буньково | ВЛ 10 кВ Буньково | ТП №306 | с.Буньково | ул. Республики 59 кв. | 1 | 1 | 0 | шт. 11: индив. застр.; шт. 12: АСУЭ Echelon
2307 | ПС 110/35/10 кВ Буньково | ВЛ 10 кВ Буньково | ТП №306 | с.Буньково | ул. Республики 6 кв. | 1 |  | 1 | Прямого вкл. 7: 1; шт. 11: индив. застр.; шт. 12: АСУЭ Echelon
2308 | ПС 110/35/10 кВ Буньково | ВЛ 10 кВ Буньково | ТП №306 | с.Буньково | ул. Республики 62 кв. | 1 | 1 | 0 | шт. 11: индив. застр.; шт. 12: АСУЭ Echelon
2309 | ПС 110/35/10 кВ Буньково | ВЛ 10 кВ Буньково | ТП №306 | с.Буньково | ул. Республики 64 кв. | 1 | 1 | 0 | шт. 11: индив. застр.; шт. 12: АСУЭ Echelon
2310 | ПС 110/35/10 кВ Буньково | ВЛ 10 кВ Буньково | ТП №306 | с.Буньково | ул. Республики 66 кв. | 1 | 1 | 0 | шт. 11: индив. застр.; шт. 12: АСУЭ Echelon
2311 | ПС 110/35/10 кВ Буньково | ВЛ 10 кВ Буньково | ТП №306 | с.Буньково | ул. Республики 67 кв. | 1 | 1 | 0 | шт. 11: индив. застр.; шт. 12: АСУЭ Echelon
2312 | ПС 110/35/10 кВ Буньково | ВЛ 10 кВ Буньково | ТП №306 | с.Буньково | ул. Республики 69 кв. | 1 | 1 | 0 | шт. 11: индив. застр.; шт. 12: АСУЭ Echelon
2313 | ПС 110/35/10 кВ Буньково | ВЛ 10 кВ Буньково | ТП №306 | с.Буньково | ул. Республики 7 кв. | 1 | 1 | 0 | шт. 11: индив. застр.; шт. 12: АСУЭ Echelon
2314 | ПС 110/35/10 кВ Буньково | ВЛ 10 кВ Буньково | ТП №306 | с.Буньково | ул. Республики 70 кв. | 1 | 1 | 0 | шт. 11: индив. застр.; шт. 12: АСУЭ Echelon
2315 | ПС 110/35/10 кВ Буньково | ВЛ 10 кВ Буньково | ТП №306 | с.Буньково | ул. Республики 71 кв. | 1 |  | 1 | Прямого вкл. 7: 1; шт. 11: индив. застр.; шт. 12: АСУЭ Echelon
2316 | ПС 110/35/10 кВ Буньково | ВЛ 10 кВ Буньково | ТП №306 | с.Буньково | ул. Республики 75 кв. | 1 | 1 | 0 | шт. 11: индив. застр.; шт. 12: АСУЭ Echelon
2317 | ПС 110/35/10 кВ Буньково | ВЛ 10 кВ Буньково | ТП №306 | с.Буньково | ул. Республики 77 кв. | 1 | 1 | 0 | шт. 11: индив. застр.; шт. 12: АСУЭ Echelon
2318 | ПС 110/35/10 кВ Буньково | ВЛ 10 кВ Буньково | ТП №306 | с.Буньково | ул. Республики 79 кв. | 1 | 1 | 0 | шт. 11: индив. застр.; шт. 12: АСУЭ Echelon
2319 | ПС 110/35/10 кВ Буньково | ВЛ 10 кВ Буньково | ТП №306 | с.Буньково | ФАП | 1 |  | 1 | Прямого вкл. 7: 1; шт. 11: индив. застр.; шт. 12: АСУЭ Echelon
2320 | ПС 110/35/10 кВ Буньково | ВЛ 10 кВ Буньково | ТП №306 | с.Буньково | ФГУП "Почта России" почта | 1 | 1 | 0 | шт. 11: индив. застр.; шт. 12: АСУЭ Echelon
2321 | ПС 110/35/10 кВ Буньково | ВЛ 10 кВ Буньково | ТП №306 | с.Буньково | ФТК ЗАО "РТ-Мобайл" АТС | 1 |  | 1 | Прямого вкл. 7: 1; шт. 11: индив. застр.; шт. 12: АСУЭ Echelon
2322 | ПС 110/35/10 кВ Буньково | ВЛ 10 кВ Буньково | ТП №339 | с.Буньково | Администрация администрация | 1 |  | 1 | Прямого вкл. 7: 1; шт. 11: индив. застр.; шт. 12: АСУЭ Echelon
2323 | ПС 110/35/10 кВ Буньково | ВЛ 10 кВ Буньково | ТП №339 | с.Буньково | Администрация УО | 1 | 1 | 0 | шт. 11: индив. застр.; шт. 12: АСУЭ Echelon
2324 | ПС 110/35/10 кВ Буньково | ВЛ 10 кВ Буньково | ТП №339 | с.Буньково | Администрация УО | 1 | 1 | 0 | шт. 11: индив. застр.; шт. 12: АСУЭ Echelon
2325 | ПС 110/35/10 кВ Буньково | ВЛ 10 кВ Буньково | ТП №339 | с.Буньково | Девятовских Л.В. Кафе | 1 | 1 | 0 | шт. 11: индив. застр.; шт. 12: АСУЭ Echelon
2326 | ПС 110/35/10 кВ Буньково | ВЛ 10 кВ Буньково | ТП №339 | с.Буньково | детский сад | 1 |  | 1 | Прямого вкл. 7: 1; шт. 11: индив. застр.; шт. 12: АСУЭ Echelon
2327 | ПС 110/35/10 кВ Буньково | ВЛ 10 кВ Буньково | ТП №339 | с.Буньково | Дом культуры | 1 | 1 | 0 | шт. 11: индив. застр.; шт. 12: АСУЭ Echelon
2328 | ПС 110/35/10 кВ Буньково | ВЛ 10 кВ Буньково | ТП №339 | с.Буньково | ЖЗСПК "Усадьба" | 1 |  | 1 | Прямого вкл. 7: 1; шт. 11: индив. застр.; шт. 12: АСУЭ Echelon
2329 | ПС 110/35/10 кВ Буньково | ВЛ 10 кВ Буньково | ТП №339 | с.Буньково | ИП Елисеев пилорама | 1 |  | 1 |  | 1 | 3 |  | на опоре | АСУЭ Echelon | 150/5
2330 | ПС 110/35/10 кВ Буньково | ВЛ 10 кВ Буньково | ТП №339 | с.Буньково | МУП "РКХ-2" водоочистка | 1 | 1 | 0 | шт. 11: индив. застр.; шт. 12: АСУЭ Echelon
2331 | ПС 110/35/10 кВ Буньково | ВЛ 10 кВ Буньково | ТП №339 | с.Буньково | ОАО "МТС" | 1 |  | 1 | Прямого вкл. 7: 1; шт. 11: индив. застр.; шт. 12: АСУЭ Echelon
2332 | ПС 110/35/10 кВ Буньково | ВЛ 10 кВ Буньково | ТП №339 | с.Буньково | ООО "РН-Энерго" | 1 |  | 1 | Прямого вкл. 7: 1; шт. 11: индив. застр.; шт. 12: АСУЭ Echelon
2333 | ПС 110/35/10 кВ Буньково | ВЛ 10 кВ Буньково | ТП №339 | с.Буньково | Технический учет | 1 |  | 1 |  | 1 | 3 | 1 | на ТП | АСУЭ Echelon | 400/5
2334 | ПС 110/35/10 кВ Буньково | ВЛ 10 кВ Буньково | ТП №339 | с.Буньково | ул. 50 лет Октября 10 кв. | 1 | 1 | 0 | шт. 11: индив. застр.; шт. 12: АСУЭ Echelon
2335 | ПС 110/35/10 кВ Буньково | ВЛ 10 кВ Буньково | ТП №339 | с.Буньково | ул. 50 лет Октября 11 А кв. 1 | 1 | 1 | 0 | шт. 11: индив. застр.; шт. 12: АСУЭ Echelon
2336 | ПС 110/35/10 кВ Буньково | ВЛ 10 кВ Буньково | ТП №339 | с.Буньково | ул. 50 лет Октября 11 А кв. 2 | 1 | 1 | 0 | шт. 11: индив. застр.; шт. 12: АСУЭ Echelon
2337 | ПС 110/35/10 кВ Буньково | ВЛ 10 кВ Буньково | ТП №339 | с.Буньково | ул. 50 лет Октября 11 кв. 1 | 1 |  | 1 | Прямого вкл. 7: 1; шт. 11: индив. застр.; шт. 12: АСУЭ Echelon
2338 | ПС 110/35/10 кВ Буньково | ВЛ 10 кВ Буньково | ТП №339 | с.Буньково | ул. 50 лет Октября 12 кв. | 1 | 1 | 0 | шт. 11: индив. застр.; шт. 12: АСУЭ Echelon
2339 | ПС 110/35/10 кВ Буньково | ВЛ 10 кВ Буньково | ТП №339 | с.Буньково | ул. 50 лет Октября 13 кв. | 1 | 1 | 0 | шт. 11: индив. застр.; шт. 12: АСУЭ Echelon
2340 | ПС 110/35/10 кВ Буньково | ВЛ 10 кВ Буньково | ТП №339 | с.Буньково | ул. 50 лет Октября 14 кв. | 1 | 1 | 0 | шт. 11: индив. застр.; шт. 12: АСУЭ Echelon
2341 | ПС 110/35/10 кВ Буньково | ВЛ 10 кВ Буньково | ТП №339 | с.Буньково | ул. 50 лет Октября 15 кв. | 1 | 1 | 0 | шт. 11: индив. застр.; шт. 12: АСУЭ Echelon
2342 | ПС 110/35/10 кВ Буньково | ВЛ 10 кВ Буньково | ТП №339 | с.Буньково | ул. 50 лет Октября 16 кв. | 1 |  | 1 | Прямого вкл. 7: 1; шт. 11: индив. застр.; шт. 12: АСУЭ Echelon
2343 | ПС 110/35/10 кВ Буньково | ВЛ 10 кВ Буньково | ТП №339 | с.Буньково | ул. 50 лет Октября 17 кв. | 1 | 1 | 0 | шт. 11: индив. застр.; шт. 12: АСУЭ Echelon
2344 | ПС 110/35/10 кВ Буньково | ВЛ 10 кВ Буньково | ТП №339 | с.Буньково | ул. 50 лет Октября 19 А кв. | 1 | 1 | 0 | шт. 11: индив. застр.; шт. 12: АСУЭ Echelon
2345 | ПС 110/35/10 кВ Буньково | ВЛ 10 кВ Буньково | ТП №339 | с.Буньково | ул. 50 лет Октября 2 А кв. | 1 | 1 | 0 | шт. 11: индив. застр.; шт. 12: АСУЭ Echelon
2346 | ПС 110/35/10 кВ Буньково | ВЛ 10 кВ Буньково | ТП №339 | с.Буньково | ул. 50 лет Октября 2 кв. | 1 | 1 | 0 | шт. 11: индив. застр.; шт. 12: АСУЭ Echelon
2347 | ПС 110/35/10 кВ Буньково | ВЛ 10 кВ Буньково | ТП №339 | с.Буньково | ул. 50 лет Октября 2 кв. б | 1 | 1 | 0 | шт. 11: индив. застр.; шт. 12: АСУЭ Echelon
2348 | ПС 110/35/10 кВ Буньково | ВЛ 10 кВ Буньково | ТП №339 | с.Буньково | ул. 50 лет Октября 20 кв. | 1 | 1 | 0 | шт. 11: индив. застр.; шт. 12: АСУЭ Echelon
2349 | ПС 110/35/10 кВ Буньково | ВЛ 10 кВ Буньково | ТП №339 | с.Буньково | ул. 50 лет Октября 21 кв. | 1 | 1 | 0 | шт. 11: индив. застр.; шт. 12: АСУЭ Echelon
2350 | ПС 110/35/10 кВ Буньково | ВЛ 10 кВ Буньково | ТП №339 | с.Буньково | ул. 50 лет Октября 23 кв. | 1 | 1 | 0 | шт. 11: индив. застр.; шт. 12: АСУЭ Echelon
2351 | ПС 110/35/10 кВ Буньково | ВЛ 10 кВ Буньково | ТП №339 | с.Буньково | ул. 50 лет Октября 25 кв. 1 | 1 | 1 | 0 | шт. 11: индив. застр.; шт. 12: АСУЭ Echelon
2352 | ПС 110/35/10 кВ Буньково | ВЛ 10 кВ Буньково | ТП №339 | с.Буньково | ул. 50 лет Октября 25 кв. 2 | 1 | 1 | 0 | шт. 11: индив. застр.; шт. 12: АСУЭ Echelon
2353 | ПС 110/35/10 кВ Буньково | ВЛ 10 кВ Буньково | ТП №339 | с.Буньково | ул. 50 лет Октября 3 кв. 1 | 1 | 1 | 0 | шт. 11: индив. застр.; шт. 12: АСУЭ Echelon
2354 | ПС 110/35/10 кВ Буньково | ВЛ 10 кВ Буньково | ТП №339 | с.Буньково | ул. 50 лет Октября 3 кв. 2 | 1 | 1 | 0 | шт. 11: индив. застр.; шт. 12: АСУЭ Echelon
2355 | ПС 110/35/10 кВ Буньково | ВЛ 10 кВ Буньково | ТП №339 | с.Буньково | ул. 50 лет Октября 4 кв. 1 | 1 | 1 | 0 | шт. 11: индив. застр.; шт. 12: АСУЭ Echelon
2356 | ПС 110/35/10 кВ Буньково | ВЛ 10 кВ Буньково | ТП №339 | с.Буньково | ул. 50 лет Октября 4 кв. 2 | 1 | 1 | 0 | шт. 11: индив. застр.; шт. 12: АСУЭ Echelon
2357 | ПС 110/35/10 кВ Буньково | ВЛ 10 кВ Буньково | ТП №339 | с.Буньково | ул. 50 лет Октября 6 кв. 1 | 1 | 1 | 0 | шт. 11: индив. застр.; шт. 12: АСУЭ Echelon
2358 | ПС 110/35/10 кВ Буньково | ВЛ 10 кВ Буньково | ТП №339 | с.Буньково | ул. 50 лет Октября 6 кв. 2 | 1 | 1 | 0 | шт. 11: индив. застр.; шт. 12: АСУЭ Echelon
2359 | ПС 110/35/10 кВ Буньково | ВЛ 10 кВ Буньково | ТП №339 | с.Буньково | ул. 50 лет Октября 7 кв. | 1 |  | 1 | Прямого вкл. 7: 1; шт. 11: индив. застр.; шт. 12: АСУЭ Echelon
2360 | ПС 110/35/10 кВ Буньково | ВЛ 10 кВ Буньково | ТП №339 | с.Буньково | ул. 50 лет Октября 8 кв. | 1 | 1 | 0 | шт. 11: индив. застр.; шт. 12: АСУЭ Echelon
2361 | ПС 110/35/10 кВ Буньково | ВЛ 10 кВ Буньково | ТП №339 | с.Буньково | ул. 50 лет Октября 9 кв. 1 | 1 | 1 | 0 | шт. 11: индив. застр.; шт. 12: АСУЭ Echelon
2362 | ПС 110/35/10 кВ Буньково | ВЛ 10 кВ Буньково | ТП №339 | с.Буньково | ул. 50 лет Октября 9 кв. 2 | 1 |  | 1 | Прямого вкл. 7: 1; шт. 11: индив. застр.; шт. 12: АСУЭ Echelon
2363 | ПС 110/35/10 кВ Буньково | ВЛ 10 кВ Буньково | ТП №339 | с.Буньково | ул. Интернациональный 1 кв. | 1 | 1 | 0 | шт. 11: индив. застр.; шт. 12: АСУЭ Echelon
2364 | ПС 110/35/10 кВ Буньково | ВЛ 10 кВ Буньково | ТП №339 | с.Буньково | ул. Интернациональный 2 кв. | 1 |  | 1 | Прямого вкл. 7: 1; шт. 11: индив. застр.; шт. 12: АСУЭ Echelon
2365 | ПС 110/35/10 кВ Буньково | ВЛ 10 кВ Буньково | ТП №339 | с.Буньково | ул. Интернациональный 3 кв. | 1 |  | 1 | Прямого вкл. 7: 1; шт. 11: индив. застр.; шт. 12: АСУЭ Echelon
2366 | ПС 110/35/10 кВ Буньково | ВЛ 10 кВ Буньково | ТП №339 | с.Буньково | ул. Интернациональный 4 кв. | 1 | 1 | 0 | шт. 11: индив. застр.; шт. 12: АСУЭ Echelon
2367 | ПС 110/35/10 кВ Буньково | ВЛ 10 кВ Буньково | ТП №339 | с.Буньково | ул. Лесная 10 кв. | 1 | 1 | 0 | шт. 11: индив. застр.; шт. 12: АСУЭ Echelon
2368 | ПС 110/35/10 кВ Буньково | ВЛ 10 кВ Буньково | ТП №339 | с.Буньково | ул. Лесная 12 кв. | 1 |  | 1 | Прямого вкл. 7: 1; шт. 11: индив. застр.; шт. 12: АСУЭ Echelon
2369 | ПС 110/35/10 кВ Буньково | ВЛ 10 кВ Буньково | ТП №339 | с.Буньково | ул. Лесная 14 кв. | 1 | 1 | 0 | шт. 11: индив. застр.; шт. 12: АСУЭ Echelon
2370 | ПС 110/35/10 кВ Буньково | ВЛ 10 кВ Буньково | ТП №339 | с.Буньково | ул. Лесная 16 кв. | 1 | 1 | 0 | шт. 11: индив. застр.; шт. 12: АСУЭ Echelon
2371 | ПС 110/35/10 кВ Буньково | ВЛ 10 кВ Буньково | ТП №339 | с.Буньково | ул. Лесная 18 кв. 1 | 1 | 1 | 0 | шт. 11: индив. застр.; шт. 12: АСУЭ Echelon
2372 | ПС 110/35/10 кВ Буньково | ВЛ 10 кВ Буньково | ТП №339 | с.Буньково | ул. Лесная 18 кв. 2 | 1 | 1 | 0 | шт. 11: индив. застр.; шт. 12: АСУЭ Echelon
2373 | ПС 110/35/10 кВ Буньково | ВЛ 10 кВ Буньково | ТП №339 | с.Буньково | ул. Лесная 20 кв. | 1 | 1 | 0 | шт. 11: индив. застр.; шт. 12: АСУЭ Echelon
2374 | ПС 110/35/10 кВ Буньково | ВЛ 10 кВ Буньково | ТП №339 | с.Буньково | ул. Лесная 3 кв. | 1 | 1 | 0 | шт. 11: индив. застр.; шт. 12: АСУЭ Echelon
2375 | ПС 110/35/10 кВ Буньково | ВЛ 10 кВ Буньково | ТП №339 | с.Буньково | ул. Лесная 7 кв. | 1 |  | 1 | Прямого вкл. 7: 1; шт. 11: индив. застр.; шт. 12: АСУЭ Echelon
2376 | ПС 110/35/10 кВ Буньково | ВЛ 10 кВ Буньково | ТП №339 | с.Буньково | ул. Лесная 8 кв. 2 | 1 |  | 1 | Прямого вкл. 7: 1; шт. 11: индив. застр.; шт. 12: АСУЭ Echelon
2377 | ПС 110/35/10 кВ Буньково | ВЛ 10 кВ Буньково | ТП №339 | с.Буньково | ул. Новая 1 кв. | 1 | 1 | 0 | шт. 11: индив. застр.; шт. 12: АСУЭ Echelon
2378 | ПС 110/35/10 кВ Буньково | ВЛ 10 кВ Буньково | ТП №339 | с.Буньково | ул. Новая 10 кв. | 1 |  | 1 | Прямого вкл. 7: 1; шт. 11: индив. застр.; шт. 12: АСУЭ Echelon
2379 | ПС 110/35/10 кВ Буньково | ВЛ 10 кВ Буньково | ТП №339 | с.Буньково | ул. Новая 11 кв. | 1 | 1 | 0 | шт. 11: индив. застр.; шт. 12: АСУЭ Echelon
2380 | ПС 110/35/10 кВ Буньково | ВЛ 10 кВ Буньково | ТП №339 | с.Буньково | ул. Новая 12 кв. | 1 | 1 | 0 | шт. 11: индив. застр.; шт. 12: АСУЭ Echelon
2381 | ПС 110/35/10 кВ Буньково | ВЛ 10 кВ Буньково | ТП №339 | с.Буньково | ул. Новая 13 кв. | 1 | 1 | 0 | шт. 11: индив. застр.; шт. 12: АСУЭ Echelon
2382 | ПС 110/35/10 кВ Буньково | ВЛ 10 кВ Буньково | ТП №339 | с.Буньково | ул. Новая 14 кв. | 1 | 1 | 0 | шт. 11: индив. застр.; шт. 12: АСУЭ Echelon
2383 | ПС 110/35/10 кВ Буньково | ВЛ 10 кВ Буньково | ТП №339 | с.Буньково | ул. Новая 2 кв. | 1 |  | 1 | Прямого вкл. 7: 1; шт. 11: индив. застр.; шт. 12: АСУЭ Echelon
2384 | ПС 110/35/10 кВ Буньково | ВЛ 10 кВ Буньково | ТП №339 | с.Буньково | ул. Новая 3 кв. | 1 | 1 | 0 | шт. 11: индив. застр.; шт. 12: АСУЭ Echelon
2385 | ПС 110/35/10 кВ Буньково | ВЛ 10 кВ Буньково | ТП №339 | с.Буньково | ул. Новая 4 кв. | 1 |  | 1 | Прямого вкл. 7: 1; шт. 11: индив. застр.; шт. 12: АСУЭ Echelon
2386 | ПС 110/35/10 кВ Буньково | ВЛ 10 кВ Буньково | ТП №339 | с.Буньково | ул. Новая 5 кв. | 1 | 1 | 0 | шт. 11: индив. застр.; шт. 12: АСУЭ Echelon
2387 | ПС 110/35/10 кВ Буньково | ВЛ 10 кВ Буньково | ТП №339 | с.Буньково | ул. Новая 6 кв. | 1 | 1 | 0 | шт. 11: индив. застр.; шт. 12: АСУЭ Echelon
2388 | ПС 110/35/10 кВ Буньково | ВЛ 10 кВ Буньково | ТП №339 | с.Буньково | ул. Новая 7 кв. | 1 | 1 | 0 | шт. 11: индив. застр.; шт. 12: АСУЭ Echelon
2389 | ПС 110/35/10 кВ Буньково | ВЛ 10 кВ Буньково | ТП №339 | с.Буньково | ул. Новая 9 кв. | 1 | 1 | 0 | шт. 11: индив. застр.; шт. 12: АСУЭ Echelon
2390 | ПС 110/35/10 кВ Буньково | ВЛ 10 кВ Буньково | ТП №339 | с.Буньково | ул. Свободы 1 кв. | 1 | 1 | 0 | шт. 11: индив. застр.; шт. 12: АСУЭ Echelon
2391 | ПС 110/35/10 кВ Буньково | ВЛ 10 кВ Буньково | ТП №339 | с.Буньково | ул. Свободы 11 кв. | 1 |  | 1 | Прямого вкл. 7: 1; шт. 11: индив. застр.; шт. 12: АСУЭ Echelon
2392 | ПС 110/35/10 кВ Буньково | ВЛ 10 кВ Буньково | ТП №339 | с.Буньково | ул. Свободы 12 кв. | 1 | 1 | 0 | шт. 11: индив. застр.; шт. 12: АСУЭ Echelon
2393 | ПС 110/35/10 кВ Буньково | ВЛ 10 кВ Буньково | ТП №339 | с.Буньково | ул. Свободы 13 кв. | 1 | 1 | 0 | шт. 11: индив. застр.; шт. 12: АСУЭ Echelon
2394 | ПС 110/35/10 кВ Буньково | ВЛ 10 кВ Буньково | ТП №339 | с.Буньково | ул. Свободы 14 кв. | 1 |  | 1 | Прямого вкл. 7: 1; шт. 11: индив. застр.; шт. 12: АСУЭ Echelon
2395 | ПС 110/35/10 кВ Буньково | ВЛ 10 кВ Буньково | ТП №339 | с.Буньково | ул. Свободы 15 кв. | 1 |  | 1 | Прямого вкл. 7: 1; шт. 11: индив. застр.; шт. 12: АСУЭ Echelon
2396 | ПС 110/35/10 кВ Буньково | ВЛ 10 кВ Буньково | ТП №339 | с.Буньково | ул. Свободы 15А кв. | 1 |  | 1 | Прямого вкл. 7: 1; шт. 11: индив. застр.; шт. 12: АСУЭ Echelon
2397 | ПС 110/35/10 кВ Буньково | ВЛ 10 кВ Буньково | ТП №339 | с.Буньково | ул. Свободы 16 кв. | 1 |  | 1 | Прямого вкл. 7: 1; шт. 11: индив. застр.; шт. 12: АСУЭ Echelon
2398 | ПС 110/35/10 кВ Буньково | ВЛ 10 кВ Буньково | ТП №339 | с.Буньково | ул. Свободы 19 кв. | 1 | 1 | 0 | шт. 11: индив. застр.; шт. 12: АСУЭ Echelon
2399 | ПС 110/35/10 кВ Буньково | ВЛ 10 кВ Буньково | ТП №339 | с.Буньково | ул. Свободы 19 кв. а | 1 | 1 | 0 | шт. 11: индив. застр.; шт. 12: АСУЭ Echelon
2400 | ПС 110/35/10 кВ Буньково | ВЛ 10 кВ Буньково | ТП №339 | с.Буньково | ул. Свободы 3 кв. | 1 | 1 | 0 | шт. 11: индив. застр.; шт. 12: АСУЭ Echelon
2401 | ПС 110/35/10 кВ Буньково | ВЛ 10 кВ Буньково | ТП №339 | с.Буньково | ул. Свободы 5 кв. | 1 | 1 | 0 | шт. 11: индив. застр.; шт. 12: АСУЭ Echelon
2402 | ПС 110/35/10 кВ Буньково | ВЛ 10 кВ Буньково | ТП №339 | с.Буньково | ул. Свободы 7 кв. | 1 | 1 | 0 | шт. 11: индив. застр.; шт. 12: АСУЭ Echelon
2403 | ПС 110/35/10 кВ Буньково | ВЛ 10 кВ Буньково | ТП №339 | с.Буньково | ФГУП РТРС вагон | 1 |  | 1 | Прямого вкл. 7: 1; шт. 11: индив. застр.; шт. 12: АСУЭ Echelon
2404 | ПС 110/35/10 кВ Буньково | ВЛ 10 кВ Буньково | ТП №343 | с.Буньково | МАОУ "Буньковская СОШ" гараж | 1 |  | 1 | Прямого вкл. 7: 1; шт. 11: индив. застр.; шт. 12: АСУЭ Echelon
2405 | ПС 110/35/10 кВ Буньково | ВЛ 10 кВ Буньково | ТП №343 | с.Буньково | МАОУ "Буньковская СОШ" школа | 1 |  | 1 |  | 1 | 3 |  | на опоре | АСУЭ Echelon | 150/5
2406 | ПС 110/35/10 кВ Буньково | ВЛ 10 кВ Буньково | ТП №343 | с.Буньково | МУП "РКХ-2" котельная | 1 |  | 1 | Прямого вкл. 7: 1; шт. 11: индив. застр.; шт. 12: АСУЭ Echelon
2407 | ПС 110/35/10 кВ Буньково | ВЛ 10 кВ Буньково | ТП №343 | с.Буньково | Технический учет | 1 |  | 1 |  | 1 | 3 | 1 | на ТП | АСУЭ Echelon | 200/5
2408 | ПС 110/35/10 кВ Буньково | ВЛ 10 кВ Буньково | ТП №343 | с.Буньково | ул. Лесная 8 кв. 1 | 1 |  | 1 | Прямого вкл. 7: 1; шт. 11: индив. застр.; шт. 12: АСУЭ Echelon
| ПС 110/35/10 кВ Буньково |  |  | с.Буньково |  | 221 | 166 | 55 | 48 | 7 | 21 | 5 |  | АСУЭ Echelon
2409 | ПС 110/35/10 кВ Емуртла | ВЛ 10 кВ Кашаир | ТП №527 | с.Емуртла | Лесхоз | 1 |  | 1 | Прямого вкл. 7: 1; шт. 11: индив. застр.; шт. 12: АСУЭ Echelon
2410 | ПС 110/35/10 кВ Емуртла | ВЛ 10 кВ Кашаир | ТП №527 | с.Емуртла | Лесхоз | 1 | 1 | 0 | шт. 11: индив. застр.; шт. 12: АСУЭ Echelon
2411 | ПС 110/35/10 кВ Емуртла | ВЛ 10 кВ Кашаир | ТП №527 | с.Емуртла | ООО "Север" СТО | 1 |  | 1 | Прямого вкл. 7: 1; шт. 11: индив. застр.; шт. 12: АСУЭ Echelon; шт. 14: 100
2412 | ПС 110/35/10 кВ Емуртла | ВЛ 10 кВ Кашаир | ТП №527 | с.Емуртла | Технический учет | 1 |  | 1 |  | 1 | 3 | 1 | на ТП | АСУЭ Echelon | 200/5
2413 | ПС 110/35/10 кВ Емуртла | ВЛ 10 кВ Кашаир | ТП №527 | с.Емуртла | ул. Советская 76 | 1 |  | 1 | Прямого вкл. 7: 1; шт. 11: индив. застр.; шт. 12: АСУЭ Echelon
| ПС 110/35/10 кВ Емуртла |  |  | с.Емуртла |  | 5 | 1 | 4 | 3 | 1 | 3 | 1 |  | АСУЭ Echelon
2414 | ПС 110/35/10 кВ Ингалинка | ВЛ 10 кВ Ингалинка | ТП №294 | с.Ингалинское | Дом культуры | 1 |  | 1 | Прямого вкл. 7: 1; шт. 11: индив. застр.; шт. 12: АСУЭ Echelon; шт. 14: 100
2415 | ПС 110/35/10 кВ Ингалинка | ВЛ 10 кВ Ингалинка | ТП №294 | с.Ингалинское | ИП Бородина магазин | 1 | 1 | 0 | шт. 11: индив. застр.; шт. 12: АСУЭ Echelon
2416 | ПС 110/35/10 кВ Ингалинка | ВЛ 10 кВ Ингалинка | ТП №294 | с.Ингалинское | МАОУ "Суерская СОШ" гараж | 1 |  | 1 | Прямого вкл. 7: 1; шт. 11: индив. застр.; шт. 12: АСУЭ Echelon
2417 | ПС 110/35/10 кВ Ингалинка | ВЛ 10 кВ Ингалинка | ТП №294 | с.Ингалинское | ООО "Родник" магазин | 1 |  | 1 | Прямого вкл. 7: 1; шт. 11: индив. застр.; шт. 12: АСУЭ Echelon
2418 | ПС 110/35/10 кВ Ингалинка | ВЛ 10 кВ Ингалинка | ТП №294 | с.Ингалинское | Технический учет | 1 |  | 1 |  | 1 | 3 | 1 | на ТП | АСУЭ Echelon | 300/5
2419 | ПС 110/35/10 кВ Ингалинка | ВЛ 10 кВ Ингалинка | ТП №294 | с.Ингалинское | ул. Советская 18 кв. | 1 |  | 1 | Прямого вкл. 7: 1; шт. 11: индив. застр.; шт. 12: АСУЭ Echelon
2420 | ПС 110/35/10 кВ Ингалинка | ВЛ 10 кВ Ингалинка | ТП №294 | с.Ингалинское | ул. Школьная 13 кв. | 1 | 1 | 0 | шт. 11: индив. застр.; шт. 12: АСУЭ Echelon
2421 | ПС 110/35/10 кВ Ингалинка | ВЛ 10 кВ Ингалинка | ТП №294 | с.Ингалинское | ул. Школьная 13а кв. | 1 | 1 | 0 | шт. 11: индив. застр.; шт. 12: АСУЭ Echelon
| ПС 110/35/10 кВ Ингалинка |  |  | с.Ингалинское |  | 8 | 3 | 5 | 4 | 1 | 3 | 1 |  | АСУЭ Echelon
2422 | ПС 110/10 кВ Пятково | ВЛ 10 кВ Киселево | ТП №275 | с.Киселево | Администрация УО | 1 | 1 | 0 | шт. 11: индив. застр.; шт. 12: АСУЭ Echelon
2423 | ПС 110/10 кВ Пятково | ВЛ 10 кВ Киселево | ТП №275 | с.Киселево | ООО "РН-Энерго" контейнер | 1 | 1 | 0 | шт. 11: индив. застр.; шт. 12: АСУЭ Echelon
2424 | ПС 110/10 кВ Пятково | ВЛ 10 кВ Киселево | ТП №275 | с.Киселево | Технический учет | 1 |  | 1 |  | 1 | 3 | 1 | на ТП | АСУЭ Echelon | 300/5
2425 | ПС 110/10 кВ Пятково | ВЛ 10 кВ Киселево | ТП №275 | с.Киселево | ул. Долматова 1 кв. | 1 | 1 | 0 | шт. 11: индив. застр.; шт. 12: АСУЭ Echelon
2426 | ПС 110/10 кВ Пятково | ВЛ 10 кВ Киселево | ТП №275 | с.Киселево | ул. Долматова 10 кв. | 1 | 1 | 0 | шт. 11: индив. застр.; шт. 12: АСУЭ Echelon
2427 | ПС 110/10 кВ Пятково | ВЛ 10 кВ Киселево | ТП №275 | с.Киселево | ул. Долматова 11 кв. | 1 | 1 | 0 | шт. 11: индив. застр.; шт. 12: АСУЭ Echelon
2428 | ПС 110/10 кВ Пятково | ВЛ 10 кВ Киселево | ТП №275 | с.Киселево | ул. Долматова 13 кв. | 1 | 1 | 0 | шт. 11: индив. застр.; шт. 12: АСУЭ Echelon
2429 | ПС 110/10 кВ Пятково | ВЛ 10 кВ Киселево | ТП №275 | с.Киселево | ул. Долматова 15 кв. | 1 | 1 | 0 | шт. 11: индив. застр.; шт. 12: АСУЭ Echelon
2430 | ПС 110/10 кВ Пятково | ВЛ 10 кВ Киселево | ТП №275 | с.Киселево | ул. Долматова 17 кв. 1 | 1 | 1 | 0 | шт. 11: индив. застр.; шт. 12: АСУЭ Echelon
2431 | ПС 110/10 кВ Пятково | ВЛ 10 кВ Киселево | ТП №275 | с.Киселево | ул. Долматова 17 кв. 2 | 1 | 1 | 0 | шт. 11: индив. застр.; шт. 12: АСУЭ Echelon
2432 | ПС 110/10 кВ Пятково | ВЛ 10 кВ Киселево | ТП №275 | с.Киселево | ул. Долматова 17 кв. 3 | 1 | 1 | 0 | шт. 11: индив. застр.; шт. 12: АСУЭ Echelon
2433 | ПС 110/10 кВ Пятково | ВЛ 10 кВ Киселево | ТП №275 | с.Киселево | ул. Долматова 19 кв. | 1 | 1 | 0 | шт. 11: индив. застр.; шт. 12: АСУЭ Echelon
2434 | ПС 110/10 кВ Пятково | ВЛ 10 кВ Киселево | ТП №275 | с.Киселево | ул. Долматова 3 кв. | 1 | 1 | 0 | шт. 11: индив. застр.; шт. 12: АСУЭ Echelon
2435 | ПС 110/10 кВ Пятково | ВЛ 10 кВ Киселево | ТП №275 | с.Киселево | ул. Долматова 4 кв. | 1 | 1 | 0 | шт. 11: индив. застр.; шт. 12: АСУЭ Echelon
2436 | ПС 110/10 кВ Пятково | ВЛ 10 кВ Киселево | ТП №275 | с.Киселево | ул. Долматова 5 кв. | 1 | 1 | 0 | шт. 11: индив. застр.; шт. 12: АСУЭ Echelon
2437 | ПС 110/10 кВ Пятково | ВЛ 10 кВ Киселево | ТП №275 | с.Киселево | ул. Долматова 6 кв. | 1 | 1 | 0 | шт. 11: индив. застр.; шт. 12: АСУЭ Echelon
2438 | ПС 110/10 кВ Пятково | ВЛ 10 кВ Киселево | ТП №275 | с.Киселево | ул. Долматова 7 кв. | 1 | 1 | 0 | шт. 11: индив. застр.; шт. 12: АСУЭ Echelon
2439 | ПС 110/10 кВ Пятково | ВЛ 10 кВ Киселево | ТП №275 | с.Киселево | ул. Долматова 8 кв. | 1 |  | 1 | Прямого вкл. 7: 1; шт. 11: индив. застр.; шт. 12: АСУЭ Echelon
2440 | ПС 110/10 кВ Пятково | ВЛ 10 кВ Киселево | ТП №275 | с.Киселево | ул. Долматова 9 кв. | 1 | 1 | 0 | шт. 11: индив. застр.; шт. 12: АСУЭ Echelon
2441 | ПС 110/10 кВ Пятково | ВЛ 10 кВ Киселево | ТП №275 | с.Киселево | ул. Семкова 43а кв. | 1 | 1 | 0 | шт. 11: индив. застр.; шт. 12: АСУЭ Echelon
2442 | ПС 110/10 кВ Пятково | ВЛ 10 кВ Киселево | ТП №275 | с.Киселево | ул. Семкова 48 кв. | 1 | 1 | 0 | шт. 11: индив. застр.; шт. 12: АСУЭ Echelon
2443 | ПС 110/10 кВ Пятково | ВЛ 10 кВ Киселево | ТП №275 | с.Киселево | ул. Семкова 50 кв. | 1 | 1 | 0 | шт. 11: индив. застр.; шт. 12: АСУЭ Echelon
2444 | ПС 110/10 кВ Пятково | ВЛ 10 кВ Киселево | ТП №275 | с.Киселево | ул. Семкова 51 кв. | 1 | 1 | 0 | шт. 11: индив. застр.; шт. 12: АСУЭ Echelon
2445 | ПС 110/10 кВ Пятково | ВЛ 10 кВ Киселево | ТП №275 | с.Киселево | ул. Семкова 52 кв. | 1 | 1 | 0 | шт. 11: индив. застр.; шт. 12: АСУЭ Echelon
2446 | ПС 110/10 кВ Пятково | ВЛ 10 кВ Киселево | ТП №275 | с.Киселево | ул. Семкова 53 кв. 2 | 1 | 1 | 0 | шт. 11: индив. застр.; шт. 12: АСУЭ Echelon
2447 | ПС 110/10 кВ Пятково | ВЛ 10 кВ Киселево | ТП №275 | с.Киселево | ул. Семкова 54 кв. | 1 | 1 | 0 | шт. 11: индив. застр.; шт. 12: АСУЭ Echelon
2448 | ПС 110/10 кВ Пятково | ВЛ 10 кВ Киселево | ТП №275 | с.Киселево | ул. Семкова 55 кв. | 1 | 1 | 0 | шт. 11: индив. застр.; шт. 12: АСУЭ Echelon
2449 | ПС 110/10 кВ Пятково | ВЛ 10 кВ Киселево | ТП №275 | с.Киселево | ул. Семкова 56 кв. 1 | 1 | 1 | 0 | шт. 11: индив. застр.; шт. 12: АСУЭ Echelon
2450 | ПС 110/10 кВ Пятково | ВЛ 10 кВ Киселево | ТП №275 | с.Киселево | ул. Семкова 56 кв. 2 | 1 | 1 | 0 | шт. 11: индив. застр.; шт. 12: АСУЭ Echelon
2451 | ПС 110/10 кВ Пятково | ВЛ 10 кВ Киселево | ТП №275 | с.Киселево | ул. Семкова 57 кв. | 1 | 1 | 0 | шт. 11: индив. застр.; шт. 12: АСУЭ Echelon
2452 | ПС 110/10 кВ Пятково | ВЛ 10 кВ Киселево | ТП №275 | с.Киселево | ул. Семкова 58 кв. | 1 | 1 | 0 | шт. 11: индив. застр.; шт. 12: АСУЭ Echelon
2453 | ПС 110/10 кВ Пятково | ВЛ 10 кВ Киселево | ТП №275 | с.Киселево | ул. Семкова 59 кв. | 1 | 1 | 0 | шт. 11: индив. застр.; шт. 12: АСУЭ Echelon
2454 | ПС 110/10 кВ Пятково | ВЛ 10 кВ Киселево | ТП №275 | с.Киселево | ул. Семкова 60 кв. | 1 | 1 | 0 | шт. 11: индив. застр.; шт. 12: АСУЭ Echelon
2455 | ПС 110/10 кВ Пятково | ВЛ 10 кВ Киселево | ТП №275 | с.Киселево | ул. Семкова 62 кв. | 1 | 1 | 0 | шт. 11: индив. застр.; шт. 12: АСУЭ Echelon
2456 | ПС 110/10 кВ Пятково | ВЛ 10 кВ Киселево | ТП №275 | с.Киселево | ул. Семкова 63 кв. | 1 | 1 | 0 | шт. 11: индив. застр.; шт. 12: АСУЭ Echelon
2457 | ПС 110/10 кВ Пятково | ВЛ 10 кВ Киселево | ТП №275 | с.Киселево | ул. Семкова 64 кв. | 1 | 1 | 0 | шт. 11: индив. застр.; шт. 12: АСУЭ Echelon
2458 | ПС 110/10 кВ Пятково | ВЛ 10 кВ Киселево | ТП №275 | с.Киселево | ул. Семкова 66 кв. | 1 | 1 | 0 | шт. 11: индив. застр.; шт. 12: АСУЭ Echelon
2459 | ПС 110/10 кВ Пятково | ВЛ 10 кВ Киселево | ТП №275 | с.Киселево | ул. Семкова 68 кв. | 1 | 1 | 0 | шт. 11: индив. застр.; шт. 12: АСУЭ Echelon
2460 | ПС 110/10 кВ Пятково | ВЛ 10 кВ Киселево | ТП №275 | с.Киселево | ул. Семкова 70 кв. | 1 | 1 | 0 | шт. 11: индив. застр.; шт. 12: АСУЭ Echelon
2461 | ПС 110/10 кВ Пятково | ВЛ 10 кВ Киселево | ТП №275 | с.Киселево | ул. Семкова 72 кв. | 1 | 1 | 0 | шт. 11: индив. застр.; шт. 12: АСУЭ Echelon
2462 | ПС 110/10 кВ Пятково | ВЛ 10 кВ Киселево | ТП №275 | с.Киселево | ул. Семкова 74 кв. | 1 | 1 | 0 | шт. 11: индив. застр.; шт. 12: АСУЭ Echelon
2463 | ПС 110/10 кВ Пятково | ВЛ 10 кВ Киселево | ТП №275 | с.Киселево | ул. Семкова 76 кв. | 1 | 1 | 0 | шт. 11: индив. застр.; шт. 12: АСУЭ Echelon
2464 | ПС 110/10 кВ Пятково | ВЛ 10 кВ Киселево | ТП №275 | с.Киселево | ул. Семкова 78 кв. | 1 | 1 | 0 | шт. 11: индив. застр.; шт. 12: АСУЭ Echelon
2465 | ПС 110/10 кВ Пятково | ВЛ 10 кВ Киселево | ТП №275 | с.Киселево | ФАП | 1 |  | 1 | Прямого вкл. 7: 1; шт. 11: индив. застр.; шт. 12: АСУЭ Echelon
2466 | ПС 110/10 кВ Пятково | ВЛ 10 кВ Киселево | ТП №517 | с.Киселево | Администрация УО | 1 | 1 | 0 | шт. 11: индив. застр.; шт. 12: АСУЭ Echelon
2467 | ПС 110/10 кВ Пятково | ВЛ 10 кВ Киселево | ТП №517 | с.Киселево | Технический учет | 1 |  | 1 |  | 1 | 3 | 1 | на ТП | АСУЭ Echelon | 200/5
2468 | ПС 110/10 кВ Пятково | ВЛ 10 кВ Киселево | ТП №517 | с.Киселево | ул. Курская 10 кв. | 1 | 1 | 0 | шт. 11: индив. застр.; шт. 12: АСУЭ Echelon
2469 | ПС 110/10 кВ Пятково | ВЛ 10 кВ Киселево | ТП №517 | с.Киселево | ул. Курская 11 кв. | 1 |  | 1 | Прямого вкл. 7: 1; шт. 11: индив. застр.; шт. 12: АСУЭ Echelon
2470 | ПС 110/10 кВ Пятково | ВЛ 10 кВ Киселево | ТП №517 | с.Киселево | ул. Курская 12 кв. | 1 | 1 | 0 | шт. 11: индив. застр.; шт. 12: АСУЭ Echelon
2471 | ПС 110/10 кВ Пятково | ВЛ 10 кВ Киселево | ТП №517 | с.Киселево | ул. Курская 13 кв. | 1 | 1 | 0 | шт. 11: индив. застр.; шт. 12: АСУЭ Echelon
2472 | ПС 110/10 кВ Пятково | ВЛ 10 кВ Киселево | ТП №517 | с.Киселево | ул. Курская 14 кв. | 1 | 1 | 0 | шт. 11: индив. застр.; шт. 12: АСУЭ Echelon
2473 | ПС 110/10 кВ Пятково | ВЛ 10 кВ Киселево | ТП №517 | с.Киселево | ул. Курская 15 кв. | 1 | 1 | 0 | шт. 11: индив. застр.; шт. 12: АСУЭ Echelon
2474 | ПС 110/10 кВ Пятково | ВЛ 10 кВ Киселево | ТП №517 | с.Киселево | ул. Курская 16 кв. | 1 | 1 | 0 | шт. 11: индив. застр.; шт. 12: АСУЭ Echelon
2475 | ПС 110/10 кВ Пятково | ВЛ 10 кВ Киселево | ТП №517 | с.Киселево | ул. Курская 17 кв. | 1 | 1 | 0 | шт. 11: индив. застр.; шт. 12: АСУЭ Echelon
2476 | ПС 110/10 кВ Пятково | ВЛ 10 кВ Киселево | ТП №517 | с.Киселево | ул. Курская 18 кв. | 1 | 1 | 0 | шт. 11: индив. застр.; шт. 12: АСУЭ Echelon
2477 | ПС 110/10 кВ Пятково | ВЛ 10 кВ Киселево | ТП №517 | с.Киселево | ул. Курская 19 кв. | 1 | 1 | 0 | шт. 11: индив. застр.; шт. 12: АСУЭ Echelon
2478 | ПС 110/10 кВ Пятково | ВЛ 10 кВ Киселево | ТП №517 | с.Киселево | ул. Курская 2 кв. | 1 | 1 | 0 | шт. 11: индив. застр.; шт. 12: АСУЭ Echelon
2479 | ПС 110/10 кВ Пятково | ВЛ 10 кВ Киселево | ТП №517 | с.Киселево | ул. Курская 20 кв. | 1 | 1 | 0 | шт. 11: индив. застр.; шт. 12: АСУЭ Echelon
2480 | ПС 110/10 кВ Пятково | ВЛ 10 кВ Киселево | ТП №517 | с.Киселево | ул. Курская 3 кв. | 1 |  | 1 | Прямого вкл. 7: 1; шт. 11: индив. застр.; шт. 12: АСУЭ Echelon
2481 | ПС 110/10 кВ Пятково | ВЛ 10 кВ Киселево | ТП №517 | с.Киселево | ул. Курская 3 кв. | 1 | 1 | 0 | шт. 11: индив. застр.; шт. 12: АСУЭ Echelon
2482 | ПС 110/10 кВ Пятково | ВЛ 10 кВ Киселево | ТП №517 | с.Киселево | ул. Курская 4 кв. | 1 | 1 | 0 | шт. 11: индив. застр.; шт. 12: АСУЭ Echelon
2483 | ПС 110/10 кВ Пятково | ВЛ 10 кВ Киселево | ТП №517 | с.Киселево | ул. Курская 5 кв. | 1 | 1 | 0 | шт. 11: индив. застр.; шт. 12: АСУЭ Echelon
2484 | ПС 110/10 кВ Пятково | ВЛ 10 кВ Киселево | ТП №517 | с.Киселево | ул. Курская 6 кв. | 1 | 1 | 0 | шт. 11: индив. застр.; шт. 12: АСУЭ Echelon
2485 | ПС 110/10 кВ Пятково | ВЛ 10 кВ Киселево | ТП №517 | с.Киселево | ул. Курская 7 кв. | 1 | 1 | 0 | шт. 11: индив. застр.; шт. 12: АСУЭ Echelon
2486 | ПС 110/10 кВ Пятково | ВЛ 10 кВ Киселево | ТП №517 | с.Киселево | ул. Курская 8 кв. | 1 | 1 | 0 | шт. 11: индив. застр.; шт. 12: АСУЭ Echelon
2487 | ПС 110/10 кВ Пятково | ВЛ 10 кВ Киселево | ТП №517 | с.Киселево | ул. Курская 9 кв. 1 | 1 |  | 1 | Прямого вкл. 7: 1; шт. 11: индив. застр.; шт. 12: АСУЭ Echelon
2488 | ПС 110/10 кВ Пятково | ВЛ 10 кВ Киселево | ТП №517 | с.Киселево | ул. Курская 9 кв. 2 | 1 | 1 | 0 | шт. 11: индив. застр.; шт. 12: АСУЭ Echelon
2489 | ПС 110/10 кВ Пятково | ВЛ 10 кВ Киселево | ТП №518 | с.Киселево | Администрация УО | 1 | 1 | 0 | шт. 11: индив. застр.; шт. 12: АСУЭ Echelon
2490 | ПС 110/10 кВ Пятково | ВЛ 10 кВ Киселево | ТП №518 | с.Киселево | Дом культуры | 1 |  | 1 | Прямого вкл. 7: 1; шт. 11: индив. застр.; шт. 12: АСУЭ Echelon
2491 | ПС 110/10 кВ Пятково | ВЛ 10 кВ Киселево | ТП №518 | с.Киселево | КФХ Дубров магазин | 1 | 1 | 0 | шт. 11: индив. застр.; шт. 12: АСУЭ Echelon
2492 | ПС 110/10 кВ Пятково | ВЛ 10 кВ Киселево | ТП №518 | с.Киселево | Технический учет | 1 |  | 1 |  | 1 | 3 | 1 | на ТП | АСУЭ Echelon | 200/5
2493 | ПС 110/10 кВ Пятково | ВЛ 10 кВ Киселево | ТП №518 | с.Киселево | ул. Семкова 10 кв. | 1 | 1 | 0 | шт. 11: индив. застр.; шт. 12: АСУЭ Echelon
2494 | ПС 110/10 кВ Пятково | ВЛ 10 кВ Киселево | ТП №518 | с.Киселево | ул. Семкова 11 кв. | 1 | 1 | 0 | шт. 11: индив. застр.; шт. 12: АСУЭ Echelon
2495 | ПС 110/10 кВ Пятково | ВЛ 10 кВ Киселево | ТП №518 | с.Киселево | ул. Семкова 12 кв. | 1 | 1 | 0 | шт. 11: индив. застр.; шт. 12: АСУЭ Echelon
2496 | ПС 110/10 кВ Пятково | ВЛ 10 кВ Киселево | ТП №518 | с.Киселево | ул. Семкова 14 кв. | 1 | 1 | 0 | шт. 11: индив. застр.; шт. 12: АСУЭ Echelon
2497 | ПС 110/10 кВ Пятково | ВЛ 10 кВ Киселево | ТП №518 | с.Киселево | ул. Семкова 15 кв. 1 | 1 | 1 | 0 | шт. 11: индив. застр.; шт. 12: АСУЭ Echelon
2498 | ПС 110/10 кВ Пятково | ВЛ 10 кВ Киселево | ТП №518 | с.Киселево | ул. Семкова 15 кв. 2 | 1 | 1 | 0 | шт. 11: индив. застр.; шт. 12: АСУЭ Echelon
2499 | ПС 110/10 кВ Пятково | ВЛ 10 кВ Киселево | ТП №518 | с.Киселево | ул. Семкова 16 кв. | 1 | 1 | 0 | шт. 11: индив. застр.; шт. 12: АСУЭ Echelon
2500 | ПС 110/10 кВ Пятково | ВЛ 10 кВ Киселево | ТП №518 | с.Киселево | ул. Семкова 17 кв. 1 | 1 | 1 | 0 | шт. 11: индив. застр.; шт. 12: АСУЭ Echelon
2501 | ПС 110/10 кВ Пятково | ВЛ 10 кВ Киселево | ТП №518 | с.Киселево | ул. Семкова 17 кв. 2 | 1 |  | 1 | Прямого вкл. 7: 1; шт. 11: индив. застр.; шт. 12: АСУЭ Echelon
2502 | ПС 110/10 кВ Пятково | ВЛ 10 кВ Киселево | ТП №518 | с.Киселево | ул. Семкова 18 кв. | 1 | 1 | 0 | шт. 11: индив. застр.; шт. 12: АСУЭ Echelon
2503 | ПС 110/10 кВ Пятково | ВЛ 10 кВ Киселево | ТП №518 | с.Киселево | ул. Семкова 19 кв. | 1 | 1 | 0 | шт. 11: индив. застр.; шт. 12: АСУЭ Echelon
2504 | ПС 110/10 кВ Пятково | ВЛ 10 кВ Киселево | ТП №518 | с.Киселево | ул. Семкова 2 кв. | 1 | 1 | 0 | шт. 11: индив. застр.; шт. 12: АСУЭ Echelon
2505 | ПС 110/10 кВ Пятково | ВЛ 10 кВ Киселево | ТП №518 | с.Киселево | ул. Семкова 20 кв. | 1 |  | 1 | Прямого вкл. 7: 1; шт. 11: индив. застр.; шт. 12: АСУЭ Echelon
2506 | ПС 110/10 кВ Пятково | ВЛ 10 кВ Киселево | ТП №518 | с.Киселево | ул. Семкова 23 кв. | 1 | 1 | 0 | шт. 11: индив. застр.; шт. 12: АСУЭ Echelon
2507 | ПС 110/10 кВ Пятково | ВЛ 10 кВ Киселево | ТП №518 | с.Киселево | ул. Семкова 25 кв. | 1 | 1 | 0 | шт. 11: индив. застр.; шт. 12: АСУЭ Echelon
2508 | ПС 110/10 кВ Пятково | ВЛ 10 кВ Киселево | ТП №518 | с.Киселево | ул. Семкова 26 кв. | 1 | 1 | 0 | шт. 11: индив. застр.; шт. 12: АСУЭ Echelon
2509 | ПС 110/10 кВ Пятково | ВЛ 10 кВ Киселево | ТП №518 | с.Киселево | ул. Семкова 28 кв. | 1 | 1 | 0 | шт. 11: индив. застр.; шт. 12: АСУЭ Echelon
2510 | ПС 110/10 кВ Пятково | ВЛ 10 кВ Киселево | ТП №518 | с.Киселево | ул. Семкова 29 кв. | 1 | 1 | 0 | шт. 11: индив. застр.; шт. 12: АСУЭ Echelon
2511 | ПС 110/10 кВ Пятково | ВЛ 10 кВ Киселево | ТП №518 | с.Киселево | ул. Семкова 3 кв. | 1 | 1 | 0 | шт. 11: индив. застр.; шт. 12: АСУЭ Echelon
2512 | ПС 110/10 кВ Пятково | ВЛ 10 кВ Киселево | ТП №518 | с.Киселево | ул. Семкова 30 кв. | 1 | 1 | 0 | шт. 11: индив. застр.; шт. 12: АСУЭ Echelon
2513 | ПС 110/10 кВ Пятково | ВЛ 10 кВ Киселево | ТП №518 | с.Киселево | ул. Семкова 32 кв. | 1 | 1 | 0 | шт. 11: индив. застр.; шт. 12: АСУЭ Echelon
2514 | ПС 110/10 кВ Пятково | ВЛ 10 кВ Киселево | ТП №518 | с.Киселево | ул. Семкова 34 кв. | 1 | 1 | 0 | шт. 11: индив. застр.; шт. 12: АСУЭ Echelon
2515 | ПС 110/10 кВ Пятково | ВЛ 10 кВ Киселево | ТП №518 | с.Киселево | ул. Семкова 37 кв. | 1 | 1 | 0 | шт. 11: индив. застр.; шт. 12: АСУЭ Echelon
2516 | ПС 110/10 кВ Пятково | ВЛ 10 кВ Киселево | ТП №518 | с.Киселево | ул. Семкова 42 кв. | 1 |  | 1 | Прямого вкл. 7: 1; шт. 11: индив. застр.; шт. 12: АСУЭ Echelon
2517 | ПС 110/10 кВ Пятково | ВЛ 10 кВ Киселево | ТП №518 | с.Киселево | ул. Семкова 5 кв. 1 | 1 | 1 | 0 | шт. 11: индив. застр.; шт. 12: АСУЭ Echelon
2518 | ПС 110/10 кВ Пятково | ВЛ 10 кВ Киселево | ТП №518 | с.Киселево | ул. Семкова 5 кв. 2 | 1 | 1 | 0 | шт. 11: индив. застр.; шт. 12: АСУЭ Echelon
2519 | ПС 110/10 кВ Пятково | ВЛ 10 кВ Киселево | ТП №518 | с.Киселево | ул. Семкова 6 кв. | 1 | 1 | 0 | шт. 11: индив. застр.; шт. 12: АСУЭ Echelon
2520 | ПС 110/10 кВ Пятково | ВЛ 10 кВ Киселево | ТП №518 | с.Киселево | ул. Семкова 7 кв. 1 | 1 | 1 | 0 | шт. 11: индив. застр.; шт. 12: АСУЭ Echelon
2521 | ПС 110/10 кВ Пятково | ВЛ 10 кВ Киселево | ТП №518 | с.Киселево | ул. Семкова 7 кв. 2 | 1 | 1 | 0 | шт. 11: индив. застр.; шт. 12: АСУЭ Echelon
2522 | ПС 110/10 кВ Пятково | ВЛ 10 кВ Киселево | ТП №518 | с.Киселево | ул. Семкова 8 кв. | 1 | 1 | 0 | шт. 11: индив. застр.; шт. 12: АСУЭ Echelon
| ПС 110/10 кВ Пятково |  |  | с.Киселево |  | 101 | 89 | 12 | 9 | 3 | 9 | 3 |  | АСУЭ Echelon
2523 | ПС 110/10 кВ Пятково | ВЛ 10 кВ Пантелеевка | ТП №244 | с.Крашенинино | ИП Куликов ферма | 1 |  | 1 | Прямого вкл. 7: 1; шт. 11: индив. застр.; шт. 12: АСУЭ Echelon
2524 | ПС 110/10 кВ Пятково | ВЛ 10 кВ Пантелеевка | ТП №244 | с.Крашенинино | Технический учет | 1 |  | 1 |  | 1 | 3 | 1 | на ТП | АСУЭ Echelon | 100/5
2525 | ПС 110/10 кВ Пятково | ВЛ 10 кВ Пантелеевка | ТП №509 | с.Крашенинино | Администрация УО | 1 | 1 | 0 | шт. 11: индив. застр.; шт. 12: АСУЭ Echelon
2526 | ПС 110/10 кВ Пятково | ВЛ 10 кВ Пантелеевка | ТП №509 | с.Крашенинино | Технический учет | 1 |  | 1 |  | 1 | 3 | 1 | на ТП | АСУЭ Echelon | 150/5
2527 | ПС 110/10 кВ Пятково | ВЛ 10 кВ Пантелеевка | ТП №509 | с.Крашенинино | ул. Советская 63 кв. | 1 | 1 | 0 | шт. 11: индив. застр.; шт. 12: АСУЭ Echelon
2528 | ПС 110/10 кВ Пятково | ВЛ 10 кВ Пантелеевка | ТП №509 | с.Крашенинино | ул. Советская 65 кв. | 1 | 1 | 0 | шт. 11: индив. застр.; шт. 12: АСУЭ Echelon
2529 | ПС 110/10 кВ Пятково | ВЛ 10 кВ Пантелеевка | ТП №509 | с.Крашенинино | ул. Советская 66 кв. | 1 | 1 | 0 | шт. 11: индив. застр.; шт. 12: АСУЭ Echelon
2530 | ПС 110/10 кВ Пятково | ВЛ 10 кВ Пантелеевка | ТП №509 | с.Крашенинино | ул. Советская 67 кв. | 1 | 1 | 0 | шт. 11: индив. застр.; шт. 12: АСУЭ Echelon
2531 | ПС 110/10 кВ Пятково | ВЛ 10 кВ Пантелеевка | ТП №509 | с.Крашенинино | ул. Советская 68 кв. | 1 | 1 | 0 | шт. 11: индив. застр.; шт. 12: АСУЭ Echelon
2532 | ПС 110/10 кВ Пятково | ВЛ 10 кВ Пантелеевка | ТП №509 | с.Крашенинино | ул. Советская 69 кв. | 1 | 1 | 0 | шт. 11: индив. застр.; шт. 12: АСУЭ Echelon
2533 | ПС 110/10 кВ Пятково | ВЛ 10 кВ Пантелеевка | ТП №509 | с.Крашенинино | ул. Советская 70 кв. | 1 | 1 | 0 | шт. 11: индив. застр.; шт. 12: АСУЭ Echelon
2534 | ПС 110/10 кВ Пятково | ВЛ 10 кВ Пантелеевка | ТП №509 | с.Крашенинино | ул. Советская 72 кв. | 1 | 1 | 0 | шт. 11: индив. застр.; шт. 12: АСУЭ Echelon
2535 | ПС 110/10 кВ Пятково | ВЛ 10 кВ Пантелеевка | ТП №509 | с.Крашенинино | ул. Советская 73 кв. | 1 | 1 | 0 | шт. 11: индив. застр.; шт. 12: АСУЭ Echelon
2536 | ПС 110/10 кВ Пятково | ВЛ 10 кВ Пантелеевка | ТП №509 | с.Крашенинино | ул. Советская 74 кв. | 1 | 1 | 0 | шт. 11: индив. застр.; шт. 12: АСУЭ Echelon
2537 | ПС 110/10 кВ Пятково | ВЛ 10 кВ Пантелеевка | ТП №509 | с.Крашенинино | ул. Советская 75 кв. | 1 | 1 | 0 | шт. 11: индив. застр.; шт. 12: АСУЭ Echelon
2538 | ПС 110/10 кВ Пятково | ВЛ 10 кВ Пантелеевка | ТП №509 | с.Крашенинино | ул. Советская 76 кв. | 1 | 1 | 0 | шт. 11: индив. застр.; шт. 12: АСУЭ Echelon
2539 | ПС 110/10 кВ Пятково | ВЛ 10 кВ Пантелеевка | ТП №509 | с.Крашенинино | ул. Советская 79 кв. | 1 | 1 | 0 | шт. 11: индив. застр.; шт. 12: АСУЭ Echelon
2540 | ПС 110/10 кВ Пятково | ВЛ 10 кВ Пантелеевка | ТП №509 | с.Крашенинино | ул. Советская 80 кв. | 1 | 1 | 0 | шт. 11: индив. застр.; шт. 12: АСУЭ Echelon
2541 | ПС 110/10 кВ Пятково | ВЛ 10 кВ Пантелеевка | ТП №509 | с.Крашенинино | ул. Советская 82 кв. | 1 | 1 | 0 | шт. 11: индив. застр.; шт. 12: АСУЭ Echelon
2542 | ПС 110/10 кВ Пятково | ВЛ 10 кВ Пантелеевка | ТП №509 | с.Крашенинино | ул. Советская 84 кв. | 1 | 1 | 0 | шт. 11: индив. застр.; шт. 12: АСУЭ Echelon
2543 | ПС 110/10 кВ Пятково | ВЛ 10 кВ Пантелеевка | ТП №509 | с.Крашенинино | ул. Советская 85 кв. | 1 | 1 | 0 | шт. 11: индив. застр.; шт. 12: АСУЭ Echelon
2544 | ПС 110/10 кВ Пятково | ВЛ 10 кВ Пантелеевка | ТП №509 | с.Крашенинино | ул. Советская 86 кв. | 1 | 1 | 0 | шт. 11: индив. застр.; шт. 12: АСУЭ Echelon
2545 | ПС 110/10 кВ Пятково | ВЛ 10 кВ Пантелеевка | ТП №509 | с.Крашенинино | ул. Советская 87 кв. | 1 | 1 | 0 | шт. 11: индив. застр.; шт. 12: АСУЭ Echelon
2546 | ПС 110/10 кВ Пятково | ВЛ 10 кВ Пантелеевка | ТП №509 | с.Крашенинино | ул. Советская 88 кв. | 1 | 1 | 0 | шт. 11: индив. застр.; шт. 12: АСУЭ Echelon
2547 | ПС 110/10 кВ Пятково | ВЛ 10 кВ Пантелеевка | ТП №509 | с.Крашенинино | ул. Советская 89 кв. | 1 | 1 | 0 | шт. 11: индив. застр.; шт. 12: АСУЭ Echelon
2548 | ПС 110/10 кВ Пятково | ВЛ 10 кВ Пантелеевка | ТП №509 | с.Крашенинино | ул. Советская 91 кв. | 1 | 1 | 0 | шт. 11: индив. застр.; шт. 12: АСУЭ Echelon
2549 | ПС 110/10 кВ Пятково | ВЛ 10 кВ Пантелеевка | ТП №509 | с.Крашенинино | ул. Советская 92 кв. | 1 | 1 | 0 | шт. 11: индив. застр.; шт. 12: АСУЭ Echelon
2550 | ПС 110/10 кВ Пятково | ВЛ 10 кВ Пантелеевка | ТП №509 | с.Крашенинино | ул. Советская 94 кв. | 1 | 1 | 0 | шт. 11: индив. застр.; шт. 12: АСУЭ Echelon
2551 | ПС 110/10 кВ Пятково | ВЛ 10 кВ Пантелеевка | ТП №516 | с.Крашенинино | Администрация адм. здание | 1 | 1 | 0 | шт. 11: индив. застр.; шт. 12: АСУЭ Echelon
2552 | ПС 110/10 кВ Пятково | ВЛ 10 кВ Пантелеевка | ТП №516 | с.Крашенинино | Администрация гараж | 1 |  | 1 | Прямого вкл. 7: 1; шт. 11: индив. застр.; шт. 12: АСУЭ Echelon
2553 | ПС 110/10 кВ Пятково | ВЛ 10 кВ Пантелеевка | ТП №516 | с.Крашенинино | Администрация УО | 1 | 1 | 0 | шт. 11: индив. застр.; шт. 12: АСУЭ Echelon
2554 | ПС 110/10 кВ Пятково | ВЛ 10 кВ Пантелеевка | ТП №516 | с.Крашенинино | Детский сад | 1 |  | 1 | Прямого вкл. 7: 1; шт. 11: индив. застр.; шт. 12: АСУЭ Echelon
2555 | ПС 110/10 кВ Пятково | ВЛ 10 кВ Пантелеевка | ТП №516 | с.Крашенинино | Детский сад отпление | 1 |  | 1 | Прямого вкл. 7: 1; шт. 11: индив. застр.; шт. 12: АСУЭ Echelon; шт. 14: 100
2556 | ПС 110/10 кВ Пятково | ВЛ 10 кВ Пантелеевка | ТП №516 | с.Крашенинино | Детский сад столовая | 1 |  | 1 | Прямого вкл. 7: 1; шт. 11: индив. застр.; шт. 12: АСУЭ Echelon
2557 | ПС 110/10 кВ Пятково | ВЛ 10 кВ Пантелеевка | ТП №516 | с.Крашенинино | ИП Трапезников магазин | 1 | 1 | 0 | шт. 11: индив. застр.; шт. 12: АСУЭ Echelon
2558 | ПС 110/10 кВ Пятково | ВЛ 10 кВ Пантелеевка | ТП №516 | с.Крашенинино | КФХ Дубров магазин | 1 | 1 | 0 | шт. 11: индив. застр.; шт. 12: АСУЭ Echelon
2559 | ПС 110/10 кВ Пятково | ВЛ 10 кВ Пантелеевка | ТП №516 | с.Крашенинино | ООО "РН-Энерго" связь | 1 | 1 | 0 | шт. 11: индив. застр.; шт. 12: АСУЭ Echelon
2560 | ПС 110/10 кВ Пятково | ВЛ 10 кВ Пантелеевка | ТП №516 | с.Крашенинино | Технический учет | 1 |  | 1 |  | 1 | 3 | 1 | на ТП | АСУЭ Echelon | 400/5
2561 | ПС 110/10 кВ Пятково | ВЛ 10 кВ Пантелеевка | ТП №516 | с.Крашенинино | ул. Советская 1 кв. 1 | 1 | 1 | 0 | шт. 11: индив. застр.; шт. 12: АСУЭ Echelon
2562 | ПС 110/10 кВ Пятково | ВЛ 10 кВ Пантелеевка | ТП №516 | с.Крашенинино | ул. Советская 1 кв. 2 | 1 | 1 | 0 | шт. 11: индив. застр.; шт. 12: АСУЭ Echelon
2563 | ПС 110/10 кВ Пятково | ВЛ 10 кВ Пантелеевка | ТП №516 | с.Крашенинино | ул. Советская 10 кв. 1 | 1 | 1 | 0 | шт. 11: индив. застр.; шт. 12: АСУЭ Echelon
2564 | ПС 110/10 кВ Пятково | ВЛ 10 кВ Пантелеевка | ТП №516 | с.Крашенинино | ул. Советская 10 кв. 2 | 1 | 1 | 0 | шт. 11: индив. застр.; шт. 12: АСУЭ Echelon
2565 | ПС 110/10 кВ Пятково | ВЛ 10 кВ Пантелеевка | ТП №516 | с.Крашенинино | ул. Советская 11 кв. 1 | 1 | 1 | 0 | шт. 11: индив. застр.; шт. 12: АСУЭ Echelon
2566 | ПС 110/10 кВ Пятково | ВЛ 10 кВ Пантелеевка | ТП №516 | с.Крашенинино | ул. Советская 11 кв. 2 | 1 | 1 | 0 | шт. 11: индив. застр.; шт. 12: АСУЭ Echelon
2567 | ПС 110/10 кВ Пятково | ВЛ 10 кВ Пантелеевка | ТП №516 | с.Крашенинино | ул. Советская 12 кв. | 1 | 1 | 0 | шт. 11: индив. застр.; шт. 12: АСУЭ Echelon
2568 | ПС 110/10 кВ Пятково | ВЛ 10 кВ Пантелеевка | ТП №516 | с.Крашенинино | ул. Советская 13 кв. 1 | 1 | 1 | 0 | шт. 11: индив. застр.; шт. 12: АСУЭ Echelon
2569 | ПС 110/10 кВ Пятково | ВЛ 10 кВ Пантелеевка | ТП №516 | с.Крашенинино | ул. Советская 13 кв. 2 | 1 | 1 | 0 | шт. 11: индив. застр.; шт. 12: АСУЭ Echelon
2570 | ПС 110/10 кВ Пятково | ВЛ 10 кВ Пантелеевка | ТП №516 | с.Крашенинино | ул. Советская 14 кв. 1 | 1 | 1 | 0 | шт. 11: индив. застр.; шт. 12: АСУЭ Echelon
2571 | ПС 110/10 кВ Пятково | ВЛ 10 кВ Пантелеевка | ТП №516 | с.Крашенинино | ул. Советская 14 кв. 2 | 1 | 1 | 0 | шт. 11: индив. застр.; шт. 12: АСУЭ Echelon
2572 | ПС 110/10 кВ Пятково | ВЛ 10 кВ Пантелеевка | ТП №516 | с.Крашенинино | ул. Советская 15 кв. | 1 | 1 | 0 | шт. 11: индив. застр.; шт. 12: АСУЭ Echelon
2573 | ПС 110/10 кВ Пятково | ВЛ 10 кВ Пантелеевка | ТП №516 | с.Крашенинино | ул. Советская 16 кв. | 1 | 1 | 0 | шт. 11: индив. застр.; шт. 12: АСУЭ Echelon
2574 | ПС 110/10 кВ Пятково | ВЛ 10 кВ Пантелеевка | ТП №516 | с.Крашенинино | ул. Советская 18 кв. | 1 | 1 | 0 | шт. 11: индив. застр.; шт. 12: АСУЭ Echelon
2575 | ПС 110/10 кВ Пятково | ВЛ 10 кВ Пантелеевка | ТП №516 | с.Крашенинино | ул. Советская 19 кв. | 1 | 1 | 0 | шт. 11: индив. застр.; шт. 12: АСУЭ Echelon
2576 | ПС 110/10 кВ Пятково | ВЛ 10 кВ Пантелеевка | ТП №516 | с.Крашенинино | ул. Советская 2 кв. | 1 | 1 | 0 | шт. 11: индив. застр.; шт. 12: АСУЭ Echelon
2577 | ПС 110/10 кВ Пятково | ВЛ 10 кВ Пантелеевка | ТП №516 | с.Крашенинино | ул. Советская 20 кв. | 1 | 1 | 0 | шт. 11: индив. застр.; шт. 12: АСУЭ Echelon
2578 | ПС 110/10 кВ Пятково | ВЛ 10 кВ Пантелеевка | ТП №516 | с.Крашенинино | ул. Советская 21 кв. | 1 | 1 | 0 | шт. 11: индив. застр.; шт. 12: АСУЭ Echelon
2579 | ПС 110/10 кВ Пятково | ВЛ 10 кВ Пантелеевка | ТП №516 | с.Крашенинино | ул. Советская 22 кв. 1 | 1 | 1 | 0 | шт. 11: индив. застр.; шт. 12: АСУЭ Echelon
2580 | ПС 110/10 кВ Пятково | ВЛ 10 кВ Пантелеевка | ТП №516 | с.Крашенинино | ул. Советская 22 кв. 2 | 1 | 1 | 0 | шт. 11: индив. застр.; шт. 12: АСУЭ Echelon
2581 | ПС 110/10 кВ Пятково | ВЛ 10 кВ Пантелеевка | ТП №516 | с.Крашенинино | ул. Советская 23 кв. | 1 | 1 | 0 | шт. 11: индив. застр.; шт. 12: АСУЭ Echelon
2582 | ПС 110/10 кВ Пятково | ВЛ 10 кВ Пантелеевка | ТП №516 | с.Крашенинино | ул. Советская 24 кв. | 1 | 1 | 0 | шт. 11: индив. застр.; шт. 12: АСУЭ Echelon
2583 | ПС 110/10 кВ Пятково | ВЛ 10 кВ Пантелеевка | ТП №516 | с.Крашенинино | ул. Советская 25 кв. | 1 |  | 1 | Прямого вкл. 7: 1; шт. 11: индив. застр.; шт. 12: АСУЭ Echelon
2584 | ПС 110/10 кВ Пятково | ВЛ 10 кВ Пантелеевка | ТП №516 | с.Крашенинино | ул. Советская 25а кв. | 1 |  | 1 | Прямого вкл. 7: 1; шт. 11: индив. застр.; шт. 12: АСУЭ Echelon
2585 | ПС 110/10 кВ Пятково | ВЛ 10 кВ Пантелеевка | ТП №516 | с.Крашенинино | ул. Советская 26 кв. 1 | 1 |  | 1 | Прямого вкл. 7: 1; шт. 11: индив. застр.; шт. 12: АСУЭ Echelon
2586 | ПС 110/10 кВ Пятково | ВЛ 10 кВ Пантелеевка | ТП №516 | с.Крашенинино | ул. Советская 26 кв. 2 | 1 | 1 | 0 | шт. 11: индив. застр.; шт. 12: АСУЭ Echelon
2587 | ПС 110/10 кВ Пятково | ВЛ 10 кВ Пантелеевка | ТП №516 | с.Крашенинино | ул. Советская 27 кв. | 1 | 1 | 0 | шт. 11: индив. застр.; шт. 12: АСУЭ Echelon
2588 | ПС 110/10 кВ Пятково | ВЛ 10 кВ Пантелеевка | ТП №516 | с.Крашенинино | ул. Советская 28 кв. 1 | 1 | 1 | 0 | шт. 11: индив. застр.; шт. 12: АСУЭ Echelon
2589 | ПС 110/10 кВ Пятково | ВЛ 10 кВ Пантелеевка | ТП №516 | с.Крашенинино | ул. Советская 28 кв. 2 | 1 | 1 | 0 | шт. 11: индив. застр.; шт. 12: АСУЭ Echelon
2590 | ПС 110/10 кВ Пятково | ВЛ 10 кВ Пантелеевка | ТП №516 | с.Крашенинино | ул. Советская 29 кв. | 1 | 1 | 0 | шт. 11: индив. застр.; шт. 12: АСУЭ Echelon
2591 | ПС 110/10 кВ Пятково | ВЛ 10 кВ Пантелеевка | ТП №516 | с.Крашенинино | ул. Советская 2а кв. | 1 | 1 | 0 | шт. 11: индив. застр.; шт. 12: АСУЭ Echelon
2592 | ПС 110/10 кВ Пятково | ВЛ 10 кВ Пантелеевка | ТП №516 | с.Крашенинино | ул. Советская 3 кв. 1 | 1 | 1 | 0 | шт. 11: индив. застр.; шт. 12: АСУЭ Echelon
2593 | ПС 110/10 кВ Пятково | ВЛ 10 кВ Пантелеевка | ТП №516 | с.Крашенинино | ул. Советская 3 кв. 2 | 1 |  | 1 | Прямого вкл. 7: 1; шт. 11: индив. застр.; шт. 12: АСУЭ Echelon
2594 | ПС 110/10 кВ Пятково | ВЛ 10 кВ Пантелеевка | ТП №516 | с.Крашенинино | ул. Советская 30 кв. | 1 | 1 | 0 | шт. 11: индив. застр.; шт. 12: АСУЭ Echelon
2595 | ПС 110/10 кВ Пятково | ВЛ 10 кВ Пантелеевка | ТП №516 | с.Крашенинино | ул. Советская 31 кв. | 1 | 1 | 0 | шт. 11: индив. застр.; шт. 12: АСУЭ Echelon
2596 | ПС 110/10 кВ Пятково | ВЛ 10 кВ Пантелеевка | ТП №516 | с.Крашенинино | ул. Советская 32 кв. | 1 | 1 | 0 | шт. 11: индив. застр.; шт. 12: АСУЭ Echelon
2597 | ПС 110/10 кВ Пятково | ВЛ 10 кВ Пантелеевка | ТП №516 | с.Крашенинино | ул. Советская 33 кв. | 1 | 1 | 0 | шт. 11: индив. застр.; шт. 12: АСУЭ Echelon
2598 | ПС 110/10 кВ Пятково | ВЛ 10 кВ Пантелеевка | ТП №516 | с.Крашенинино | ул. Советская 34 кв. | 1 | 1 | 0 | шт. 11: индив. застр.; шт. 12: АСУЭ Echelon
2599 | ПС 110/10 кВ Пятково | ВЛ 10 кВ Пантелеевка | ТП №516 | с.Крашенинино | ул. Советская 35 кв. 1 | 1 | 1 | 0 | шт. 11: индив. застр.; шт. 12: АСУЭ Echelon
2600 | ПС 110/10 кВ Пятково | ВЛ 10 кВ Пантелеевка | ТП №516 | с.Крашенинино | ул. Советская 35 кв. 2 | 1 | 1 | 0 | шт. 11: индив. застр.; шт. 12: АСУЭ Echelon
2601 | ПС 110/10 кВ Пятково | ВЛ 10 кВ Пантелеевка | ТП №516 | с.Крашенинино | ул. Советская 36 кв. | 1 | 1 | 0 | шт. 11: индив. застр.; шт. 12: АСУЭ Echelon
2602 | ПС 110/10 кВ Пятково | ВЛ 10 кВ Пантелеевка | ТП №516 | с.Крашенинино | ул. Советская 36 кв. | 1 |  | 1 | Прямого вкл. 7: 1; шт. 11: индив. застр.; шт. 12: АСУЭ Echelon
2603 | ПС 110/10 кВ Пятково | ВЛ 10 кВ Пантелеевка | ТП №516 | с.Крашенинино | ул. Советская 37 кв. | 1 | 1 | 0 | шт. 11: индив. застр.; шт. 12: АСУЭ Echelon
2604 | ПС 110/10 кВ Пятково | ВЛ 10 кВ Пантелеевка | ТП №516 | с.Крашенинино | ул. Советская 38 кв. | 1 | 1 | 0 | шт. 11: индив. застр.; шт. 12: АСУЭ Echelon
2605 | ПС 110/10 кВ Пятково | ВЛ 10 кВ Пантелеевка | ТП №516 | с.Крашенинино | ул. Советская 39 кв. | 1 | 1 | 0 | шт. 11: индив. застр.; шт. 12: АСУЭ Echelon
2606 | ПС 110/10 кВ Пятково | ВЛ 10 кВ Пантелеевка | ТП №516 | с.Крашенинино | ул. Советская 4 кв. | 1 |  | 1 | Прямого вкл. 7: 1; шт. 11: индив. застр.; шт. 12: АСУЭ Echelon
2607 | ПС 110/10 кВ Пятково | ВЛ 10 кВ Пантелеевка | ТП №516 | с.Крашенинино | ул. Советская 40 кв. | 1 | 1 | 0 | шт. 11: индив. застр.; шт. 12: АСУЭ Echelon
2608 | ПС 110/10 кВ Пятково | ВЛ 10 кВ Пантелеевка | ТП №516 | с.Крашенинино | ул. Советская 41 кв. | 1 | 1 | 0 | шт. 11: индив. застр.; шт. 12: АСУЭ Echelon
2609 | ПС 110/10 кВ Пятково | ВЛ 10 кВ Пантелеевка | ТП №516 | с.Крашенинино | ул. Советская 42 кв. | 1 | 1 | 0 | шт. 11: индив. застр.; шт. 12: АСУЭ Echelon
2610 | ПС 110/10 кВ Пятково | ВЛ 10 кВ Пантелеевка | ТП №516 | с.Крашенинино | ул. Советская 42 кв. | 1 |  | 1 | Прямого вкл. 7: 1; шт. 11: индив. застр.; шт. 12: АСУЭ Echelon
2611 | ПС 110/10 кВ Пятково | ВЛ 10 кВ Пантелеевка | ТП №516 | с.Крашенинино | ул. Советская 42 кв. Б | 1 |  | 1 | Прямого вкл. 7: 1; шт. 11: индив. застр.; шт. 12: АСУЭ Echelon
2612 | ПС 110/10 кВ Пятково | ВЛ 10 кВ Пантелеевка | ТП №516 | с.Крашенинино | ул. Советская 43 кв. | 1 | 1 | 0 | шт. 11: индив. застр.; шт. 12: АСУЭ Echelon
2613 | ПС 110/10 кВ Пятково | ВЛ 10 кВ Пантелеевка | ТП №516 | с.Крашенинино | ул. Советская 44 кв. | 1 |  | 1 | Прямого вкл. 7: 1; шт. 11: индив. застр.; шт. 12: АСУЭ Echelon
2614 | ПС 110/10 кВ Пятково | ВЛ 10 кВ Пантелеевка | ТП №516 | с.Крашенинино | ул. Советская 44 кв. | 1 | 1 | 0 | шт. 11: индив. застр.; шт. 12: АСУЭ Echelon
2615 | ПС 110/10 кВ Пятково | ВЛ 10 кВ Пантелеевка | ТП №516 | с.Крашенинино | ул. Советская 45 кв. | 1 | 1 | 0 | шт. 11: индив. застр.; шт. 12: АСУЭ Echelon
2616 | ПС 110/10 кВ Пятково | ВЛ 10 кВ Пантелеевка | ТП №516 | с.Крашенинино | ул. Советская 45а кв. | 1 | 1 | 0 | шт. 11: индив. застр.; шт. 12: АСУЭ Echelon
2617 | ПС 110/10 кВ Пятково | ВЛ 10 кВ Пантелеевка | ТП №516 | с.Крашенинино | ул. Советская 46 кв. 1 | 1 | 1 | 0 | шт. 11: индив. застр.; шт. 12: АСУЭ Echelon
2618 | ПС 110/10 кВ Пятково | ВЛ 10 кВ Пантелеевка | ТП №516 | с.Крашенинино | ул. Советская 46 кв. 2 | 1 | 1 | 0 | шт. 11: индив. застр.; шт. 12: АСУЭ Echelon
2619 | ПС 110/10 кВ Пятково | ВЛ 10 кВ Пантелеевка | ТП №516 | с.Крашенинино | ул. Советская 47 кв. | 1 | 1 | 0 | шт. 11: индив. застр.; шт. 12: АСУЭ Echelon
2620 | ПС 110/10 кВ Пятково | ВЛ 10 кВ Пантелеевка | ТП №516 | с.Крашенинино | ул. Советская 48 кв. | 1 | 1 | 0 | шт. 11: индив. застр.; шт. 12: АСУЭ Echelon
2621 | ПС 110/10 кВ Пятково | ВЛ 10 кВ Пантелеевка | ТП №516 | с.Крашенинино | ул. Советская 49 кв. | 1 | 1 | 0 | шт. 11: индив. застр.; шт. 12: АСУЭ Echelon
2622 | ПС 110/10 кВ Пятково | ВЛ 10 кВ Пантелеевка | ТП №516 | с.Крашенинино | ул. Советская 5 кв. 1 | 1 |  | 1 | Прямого вкл. 7: 1; шт. 11: индив. застр.; шт. 12: АСУЭ Echelon
2623 | ПС 110/10 кВ Пятково | ВЛ 10 кВ Пантелеевка | ТП №516 | с.Крашенинино | ул. Советская 5 кв. 2 | 1 | 1 | 0 | шт. 11: индив. застр.; шт. 12: АСУЭ Echelon
2624 | ПС 110/10 кВ Пятково | ВЛ 10 кВ Пантелеевка | ТП №516 | с.Крашенинино | ул. Советская 50 кв. 1 | 1 | 1 | 0 | шт. 11: индив. застр.; шт. 12: АСУЭ Echelon
2625 | ПС 110/10 кВ Пятково | ВЛ 10 кВ Пантелеевка | ТП №516 | с.Крашенинино | ул. Советская 50 кв. 2 | 1 | 1 | 0 | шт. 11: индив. застр.; шт. 12: АСУЭ Echelon
2626 | ПС 110/10 кВ Пятково | ВЛ 10 кВ Пантелеевка | ТП №516 | с.Крашенинино | ул. Советская 52 кв. 1 | 1 | 1 | 0 | шт. 11: индив. застр.; шт. 12: АСУЭ Echelon
2627 | ПС 110/10 кВ Пятково | ВЛ 10 кВ Пантелеевка | ТП №516 | с.Крашенинино | ул. Советская 52 кв. 2 | 1 | 1 | 0 | шт. 11: индив. застр.; шт. 12: АСУЭ Echelon
2628 | ПС 110/10 кВ Пятково | ВЛ 10 кВ Пантелеевка | ТП №516 | с.Крашенинино | ул. Советская 53 кв. | 1 | 1 | 0 | шт. 11: индив. застр.; шт. 12: АСУЭ Echelon
2629 | ПС 110/10 кВ Пятково | ВЛ 10 кВ Пантелеевка | ТП №516 | с.Крашенинино | ул. Советская 54 кв. | 1 | 1 | 0 | шт. 11: индив. застр.; шт. 12: АСУЭ Echelon
2630 | ПС 110/10 кВ Пятково | ВЛ 10 кВ Пантелеевка | ТП №516 | с.Крашенинино | ул. Советская 55 кв. | 1 | 1 | 0 | шт. 11: индив. застр.; шт. 12: АСУЭ Echelon
2631 | ПС 110/10 кВ Пятково | ВЛ 10 кВ Пантелеевка | ТП №516 | с.Крашенинино | ул. Советская 56 кв. | 1 | 1 | 0 | шт. 11: индив. застр.; шт. 12: АСУЭ Echelon
2632 | ПС 110/10 кВ Пятково | ВЛ 10 кВ Пантелеевка | ТП №516 | с.Крашенинино | ул. Советская 57 кв. | 1 | 1 | 0 | шт. 11: индив. застр.; шт. 12: АСУЭ Echelon
2633 | ПС 110/10 кВ Пятково | ВЛ 10 кВ Пантелеевка | ТП №516 | с.Крашенинино | ул. Советская 58 кв. | 1 | 1 | 0 | шт. 11: индив. застр.; шт. 12: АСУЭ Echelon
2634 | ПС 110/10 кВ Пятково | ВЛ 10 кВ Пантелеевка | ТП №516 | с.Крашенинино | ул. Советская 6 кв. | 1 | 1 | 0 | шт. 11: индив. застр.; шт. 12: АСУЭ Echelon
2635 | ПС 110/10 кВ Пятково | ВЛ 10 кВ Пантелеевка | ТП №516 | с.Крашенинино | ул. Советская 60 кв. | 1 | 1 | 0 | шт. 11: индив. застр.; шт. 12: АСУЭ Echelon
2636 | ПС 110/10 кВ Пятково | ВЛ 10 кВ Пантелеевка | ТП №516 | с.Крашенинино | ул. Советская 62 кв. | 1 | 1 | 0 | шт. 11: индив. застр.; шт. 12: АСУЭ Echelon
2637 | ПС 110/10 кВ Пятково | ВЛ 10 кВ Пантелеевка | ТП №516 | с.Крашенинино | ул. Советская 64 кв. | 1 | 1 | 0 | шт. 11: индив. застр.; шт. 12: АСУЭ Echelon
2638 | ПС 110/10 кВ Пятково | ВЛ 10 кВ Пантелеевка | ТП №516 | с.Крашенинино | ул. Советская 7 кв. | 1 | 1 | 0 | шт. 11: индив. застр.; шт. 12: АСУЭ Echelon
2639 | ПС 110/10 кВ Пятково | ВЛ 10 кВ Пантелеевка | ТП №516 | с.Крашенинино | ул. Советская 8 кв. | 1 | 1 | 0 | шт. 11: индив. застр.; шт. 12: АСУЭ Echelon
2640 | ПС 110/10 кВ Пятково | ВЛ 10 кВ Пантелеевка | ТП №516 | с.Крашенинино | ул. Советская 9 кв. | 1 | 1 | 0 | шт. 11: индив. застр.; шт. 12: АСУЭ Echelon
2641 | ПС 110/10 кВ Пятково | ВЛ 10 кВ Пантелеевка | ТП №516 | с.Крашенинино | ФТК ЗАО "РТ-Мобайл" вышка | 1 |  | 1 | Прямого вкл. 7: 1; шт. 11: индив. застр.; шт. 12: АСУЭ Echelon
2642 | ПС 110/10 кВ Пятково | ВЛ 10 кВ Пантелеевка | ТП №556 | с.Крашенинино | Администрация отопление | 1 |  | 1 | Прямого вкл. 7: 1; шт. 11: индив. застр.; шт. 12: АСУЭ Echelon
2643 | ПС 110/10 кВ Пятково | ВЛ 10 кВ Пантелеевка | ТП №556 | с.Крашенинино | Администрация УО | 1 | 1 | 0 | шт. 11: индив. застр.; шт. 12: АСУЭ Echelon
2644 | ПС 110/10 кВ Пятково | ВЛ 10 кВ Пантелеевка | ТП №556 | с.Крашенинино | Дом культуры бывшее здание ФАП | 1 | 1 | 0 | шт. 11: индив. застр.; шт. 12: АСУЭ Echelon
2645 | ПС 110/10 кВ Пятково | ВЛ 10 кВ Пантелеевка | ТП №556 | с.Крашенинино | Дом культуры обогрев | 1 |  | 1 | Прямого вкл. 7: 1; шт. 11: индив. застр.; шт. 12: АСУЭ Echelon
2646 | ПС 110/10 кВ Пятково | ВЛ 10 кВ Пантелеевка | ТП №556 | с.Крашенинино | Дом культуры освещение | 1 | 1 | 0 | шт. 11: индив. застр.; шт. 12: АСУЭ Echelon
2647 | ПС 110/10 кВ Пятково | ВЛ 10 кВ Пантелеевка | ТП №556 | с.Крашенинино | ЗАО "Русь" гараж | 1 | 1 | 0 | шт. 11: индив. застр.; шт. 12: АСУЭ Echelon
2648 | ПС 110/10 кВ Пятково | ВЛ 10 кВ Пантелеевка | ТП №556 | с.Крашенинино | ЗАО "Русь" контора | 1 |  | 1 | Прямого вкл. 7: 1; шт. 11: индив. застр.; шт. 12: АСУЭ Echelon
2649 | ПС 110/10 кВ Пятково | ВЛ 10 кВ Пантелеевка | ТП №556 | с.Крашенинино | ЗАО "Русь" столовая | 1 |  | 1 | Прямого вкл. 7: 1; шт. 11: индив. застр.; шт. 12: АСУЭ Echelon
2650 | ПС 110/10 кВ Пятково | ВЛ 10 кВ Пантелеевка | ТП №556 | с.Крашенинино | МАОУ "Пятковская СОШ" мастерская | 1 |  | 1 | Прямого вкл. 7: 1; шт. 11: индив. застр.; шт. 12: АСУЭ Echelon
2651 | ПС 110/10 кВ Пятково | ВЛ 10 кВ Пантелеевка | ТП №556 | с.Крашенинино | МАОУ "Пятковская СОШ" отопление | 1 |  | 1 | Прямого вкл. 7: 1; шт. 11: индив. застр.; шт. 12: АСУЭ Echelon; шт. 14: 100
2652 | ПС 110/10 кВ Пятково | ВЛ 10 кВ Пантелеевка | ТП №556 | с.Крашенинино | МАОУ "Пятковская СОШ" школа | 1 |  | 1 | Прямого вкл. 7: 1; шт. 11: индив. застр.; шт. 12: АСУЭ Echelon
2653 | ПС 110/10 кВ Пятково | ВЛ 10 кВ Пантелеевка | ТП №556 | с.Крашенинино | МУП "РКХ-2" водозабор | 1 |  | 1 | Прямого вкл. 7: 1; шт. 11: индив. застр.; шт. 12: АСУЭ Echelon
2654 | ПС 110/10 кВ Пятково | ВЛ 10 кВ Пантелеевка | ТП №556 | с.Крашенинино | МУП "РКХ-2" водоочистка | 1 | 1 | 0 | шт. 11: индив. застр.; шт. 12: АСУЭ Echelon
2655 | ПС 110/10 кВ Пятково | ВЛ 10 кВ Пантелеевка | ТП №556 | с.Крашенинино | Пожарный пост | 1 |  | 1 | Прямого вкл. 7: 1; шт. 11: индив. застр.; шт. 12: АСУЭ Echelon
2656 | ПС 110/10 кВ Пятково | ВЛ 10 кВ Пантелеевка | ТП №556 | с.Крашенинино | Технический учет | 1 |  | 1 |  | 1 | 3 | 1 | на ТП | АСУЭ Echelon | 600/5
2657 | ПС 110/10 кВ Пятково | ВЛ 10 кВ Пантелеевка | ТП №556 | с.Крашенинино | ФАП | 1 |  | 1 | Прямого вкл. 7: 1; шт. 11: индив. застр.; шт. 12: АСУЭ Echelon
2658 | ПС 110/10 кВ Пятково | ВЛ 10 кВ Пантелеевка | ТП №556 | с.Крашенинино | ФГУП "Почта России" почта | 1 | 1 | 0 | шт. 11: индив. застр.; шт. 12: АСУЭ Echelon
| ПС 110/10 кВ Пятково |  |  | с.Крашенинино |  | 136 | 106 | 30 | 26 | 4 | 12 | 4 |  | АСУЭ Echelon
2659 | ПС 110/35/10 кВ Упорово | ВЛ 10 кВ Черная 2 | ТП №222 | с.Николаевка | ООО "РН-Энерго" таксофон | 1 | 1 | 0 | шт. 11: индив. застр.; шт. 12: АСУЭ Echelon
2660 | ПС 110/35/10 кВ Упорово | ВЛ 10 кВ Черная 2 | ТП №222 | с.Николаевка | Технический учет | 1 |  | 1 |  | 1 | 3 | 1 | на ТП | АСУЭ Echelon | 100/5
2661 | ПС 110/35/10 кВ Упорово | ВЛ 10 кВ Черная 2 | ТП №222 | с.Николаевка | ул. Северная кв. | 1 | 1 | 0 | шт. 11: индив. застр.; шт. 12: АСУЭ Echelon
2662 | ПС 110/35/10 кВ Упорово | ВЛ 10 кВ Черная 2 | ТП №222 | с.Николаевка | ул. Северная кв. | 1 | 1 | 0 | шт. 11: индив. застр.; шт. 12: АСУЭ Echelon
2663 | ПС 110/35/10 кВ Упорово | ВЛ 10 кВ Черная 2 | ТП №222 | с.Николаевка | ул. Северная 11 кв. | 1 | 1 | 0 | шт. 11: индив. застр.; шт. 12: АСУЭ Echelon
2664 | ПС 110/35/10 кВ Упорово | ВЛ 10 кВ Черная 2 | ТП №222 | с.Николаевка | ул. Северная 11 кв. а | 1 | 1 | 0 | шт. 11: индив. застр.; шт. 12: АСУЭ Echelon
2665 | ПС 110/35/10 кВ Упорово | ВЛ 10 кВ Черная 2 | ТП №222 | с.Николаевка | ул. Северная 13 кв. | 1 | 1 | 0 | шт. 11: индив. застр.; шт. 12: АСУЭ Echelon
2666 | ПС 110/35/10 кВ Упорово | ВЛ 10 кВ Черная 2 | ТП №222 | с.Николаевка | ул. Северная 3 кв. | 1 | 1 | 0 | шт. 11: индив. застр.; шт. 12: АСУЭ Echelon
| ПС 110/35/10 кВ Упорово |  |  | с.Николаевка |  | 8 | 7 | 1 | 0 | 1 | 3 | 1 |  | АСУЭ Echelon
2667 | ПС 110/35/10 кВ Ингалинка | ВЛ 10 кВ Комплекс | ТП №559 | с.Липиха | ул.Бахтиярова 7 кв.1 | 1 |  | 1 | Прямого вкл. 7: 1; шт. 11: индив. застр.; шт. 12: АСУЭ Echelon
| ПС 110/35/10 кВ Ингалинка |  |  | с.Липиха |  | 1 | 0 | 1 | 1 | 0 | 0 | 0 |  | АСУЭ Echelon
2668 | ПС 110/10 кВ Пятково | ВЛ 10 кВ Киселево | ТП №239 | с.Пятково | ул. Пионерская 12 | 1 |  | 1 | Прямого вкл. 7: 1; шт. 11: индив. застр.; шт. 12: АСУЭ Echelon
2669 | ПС 110/10 кВ Пятково | ВЛ 10 кВ Киселево | ТП №328 | с.Пятково | КФХ Дубров Сергей Анатольевич | 1 |  | 1 | Прямого вкл. 7: 1; шт. 11: индив. застр.; шт. 12: АСУЭ Echelon
2670 | ПС 110/10 кВ Пятково | ВЛ 10 кВ Киселево | ТП №328 | с.Пятково | Технический учет | 1 |  | 1 |  | 1 | 3 | 1 | на ТП | АСУЭ Echelon | 200/5
2671 | ПС 110/10 кВ Пятково | ВЛ 10 кВ Киселево | ТП №328 | с.Пятково | ФГУП РТРС "Урало-Сибирский РЦ" | 1 |  | 1 | Прямого вкл. 7: 1; шт. 11: индив. застр.; шт. 12: АСУЭ Echelon
2672 | ПС 110/10 кВ Пятково | ВЛ 10 кВ Киселево | ТП №328 | с.Пятково | ФТК ЗАО "РТ-Мобайл" | 1 |  | 1 | Прямого вкл. 7: 1; шт. 11: индив. застр.; шт. 12: АСУЭ Echelon
2673 | ПС 110/10 кВ Пятково | ВЛ 10 кВ Киселево | ТП №507 | с.Пятково | Технический учет | 1 |  | 1 |  | 1 | 3 | 1 | на ТП | АСУЭ Echelon | 100/5
2674 | ПС 110/10 кВ Пятково | ВЛ 10 кВ Киселево | ТП №507 | с.Пятково | ул. Нагорная УО | 1 | 1 | 0 | шт. 11: индив. застр.; шт. 12: АСУЭ Echelon
2675 | ПС 110/10 кВ Пятково | ВЛ 10 кВ Киселево | ТП №507 | с.Пятково | ул. Нагорная 30а кв. | 1 |  | 1 | Прямого вкл. 7: 1; шт. 11: индив. застр.; шт. 12: АСУЭ Echelon
2676 | ПС 110/10 кВ Пятково | ВЛ 10 кВ Пантелеевка | ТП №557 | с.Пятково | Технический учет | 1 |  | 1 |  | 1 | 3 | 1 | на ТП | АСУЭ Echelon | 200/5
2677 | ПС 110/10 кВ Пятково | ВЛ 10 кВ Киселево | ТП №564 | с.Пятково | МАОУ "Пятковская СОШ" гараж | 1 |  | 1 | Прямого вкл. 7: 1; шт. 11: индив. застр.; шт. 12: АСУЭ Echelon
2678 | ПС 110/10 кВ Пятково | ВЛ 10 кВ Киселево | ТП №564 | с.Пятково | ООО АПК "Маяк" конюховка | 1 |  | 1 | Прямого вкл. 7: 1; шт. 11: индив. застр.; шт. 12: АСУЭ Echelon
2679 | ПС 110/10 кВ Пятково | ВЛ 10 кВ Киселево | ТП №564 | с.Пятково | Пожарный пост | 1 |  | 1 | Прямого вкл. 7: 1; шт. 11: индив. застр.; шт. 12: АСУЭ Echelon
2680 | ПС 110/10 кВ Пятково | ВЛ 10 кВ Киселево | ТП №564 | с.Пятково | Технический учет | 1 |  | 1 |  | 1 | 3 | 1 | на ТП | АСУЭ Echelon | 200/5
| ПС 110/10 кВ Пятково |  |  | с.Пятково |  | 13 | 1 | 12 | 8 | 4 | 12 | 4 |  | АСУЭ Echelon
2681 | ПС 110/35/10 кВ Упорово | ВЛ 10 кВ Элеватор | ТП №305 | с.Упорово | МУП "РКХ-2" котельная | 1 |  | 1 | Прямого вкл. 7: 1; шт. 11: индив. застр.; шт. 12: АСУЭ Echelon; шт. 14: 100
2682 | ПС 110/35/10 кВ Упорово | ВЛ 10 кВ Элеватор | ТП №546 | с.Упорово | КХ Радуга ангар | 1 |  | 1 | Прямого вкл. 7: 1; шт. 11: индив. застр.; шт. 12: АСУЭ Echelon
| ПС 110/35/10 кВ Упорово |  |  | с.Упорово |  | 2 | 0 | 2 | 2 | 0 | 0 | 0 |  | АСУЭ Echelon
Упоровский РЭС населенные пункты с АСУЭ Echelon |  |  |  | Итог: |  | 854 | 675 | 179 | Прямого вкл. 7: 148; Трансформаторного вкл. 8: 31; шт. 9: 93; шт. 10: 29
2683 | ПС 110/35/10 кВ Упорово | ВЛ 10 кВ Молзавод | ТП №381 | д.Карагужева | Дом культуры | 1 |  | 1 | Прямого вкл. 7: 1; шт. 11: индив. застр.; шт. 12: АСУЭ Энергомера
2684 | ПС 110/35/10 кВ Упорово | ВЛ 10 кВ Молзавод | ТП №381 | д.Карагужева | ФАП | 1 |  | 1 | Прямого вкл. 7: 1; шт. 11: индив. застр.; шт. 12: АСУЭ Энергомера
| ПС 110/35/10 кВ Упорово |  |  | д.Карагужева |  | 2 | 0 | 2 | 2 | 0 | 0 | 0 |  | АСУЭ Энергомера
2685 | ПС 110/35/10 кВ Емуртла | ВЛ 10 кВ Кашаир | ТП №091 | д.Кашаир | Дом культуры | 1 |  | 1 | Прямого вкл. 7: 1; шт. 11: индив. застр.; шт. 12: АСУЭ Энергомера; шт. 14: 100
2686 | ПС 110/35/10 кВ Емуртла | ВЛ 10 кВ Кашаир | ТП №091 | д.Кашаир | ФАП | 1 |  | 1 | Прямого вкл. 7: 1; шт. 11: индив. застр.; шт. 12: АСУЭ Энергомера
2687 | ПС 110/35/10 кВ Емуртла | ВЛ 10 кВ Кашаир | ТП №258 | д.Кашаир | ИП Романова магазин | 1 |  | 1 | Прямого вкл. 7: 1; шт. 11: индив. застр.; шт. 12: АСУЭ Энергомера
| ПС 110/35/10 кВ Емуртла |  |  | д.Кашаир |  | 3 | 0 | 3 | 3 | 0 | 0 | 0 |  | АСУЭ Энергомера
2688 | ПС 110/35/10 кВ Ингалинка | ВЛ 10 кВ Лыково | ТП №393 | д.Коклягина | Дача | 1 |  | 1 |  | 1 | 3 | 1 | на ТП | АСУЭ Энергомера | 100/5
2689 | ПС 110/35/10 кВ Ингалинка | ВЛ 10 кВ Лыково | ТП №578 | д.Коклягина | Дача | 1 |  | 1 | Прямого вкл. 7: 1; шт. 11: индив. застр.; шт. 12: АСУЭ Энергомера
2690 | ПС 110/35/10 кВ Ингалинка | ВЛ 10 кВ Лыково | ТП №578 | д.Коклягина | Дача | 1 |  | 1 | Прямого вкл. 7: 1; шт. 11: индив. застр.; шт. 12: АСУЭ Энергомера
2691 | ПС 110/35/10 кВ Ингалинка | ВЛ 10 кВ Лыково | ТП №578 | д.Коклягина | ООО "Тобол" | 1 |  | 1 | Прямого вкл. 7: 1; шт. 11: индив. застр.; шт. 12: АСУЭ Энергомера; шт. 14: 100
2692 | ПС 110/35/10 кВ Ингалинка | ВЛ 10 кВ Лыково | ТП №578 | д.Коклягина | Технический учет | 1 |  | 1 |  | 1 | 3 | 1 | на ТП | АСУЭ Энергомера | 150/5
| ПС 110/35/10 кВ Ингалинка |  |  | д.Коклягина |  | 5 | 0 | 5 | 3 | 2 | 6 | 2 |  | АСУЭ Энергомера
2693 | ПС 110/35/10 кВ Буньково | ВЛ 10 кВ Осеево | ТП №329 | д.Осеева | ИП Макаров хранилище | 1 |  | 1 |  | 1 | 3 | 1 | на ТП | АСУЭ Энергомера | 100/5
| ПС 110/35/10 кВ Буньково |  |  | д.Осеева |  | 1 | 0 | 1 | 0 | 1 | 3 | 1 |  | АСУЭ Энергомера
2694 | ПС 110/35/10 кВ Буньково | ВЛ 10 кВ Морево | ТП №268 | д.Петропавловка | Администрация УО | 1 | 1 | 0 | шт. 11: индив. застр.; шт. 12: АСУЭ Энергомера
2695 | ПС 110/35/10 кВ Буньково | ВЛ 10 кВ Морево | ТП №268 | д.Петропавловка | Администрация УО | 1 | 1 | 0 | шт. 11: индив. застр.; шт. 12: АСУЭ Энергомера
2696 | ПС 110/35/10 кВ Буньково | ВЛ 10 кВ Морево | ТП №268 | д.Петропавловка | Дом культуры | 1 |  | 1 | Прямого вкл. 7: 1; шт. 11: индив. застр.; шт. 12: АСУЭ Энергомера
2697 | ПС 110/35/10 кВ Буньково | ВЛ 10 кВ Морево | ТП №268 | д.Петропавловка | ИП Кашин Е.В магазин | 1 |  | 1 | Прямого вкл. 7: 1; шт. 11: индив. застр.; шт. 12: АСУЭ Энергомера
2698 | ПС 110/35/10 кВ Буньково | ВЛ 10 кВ Морево | ТП №268 | д.Петропавловка | ООО "КРиММ" водокачка | 1 |  | 1 | Прямого вкл. 7: 1; шт. 11: индив. застр.; шт. 12: АСУЭ Энергомера
2699 | ПС 110/35/10 кВ Буньково | ВЛ 10 кВ Морево | ТП №268 | д.Петропавловка | ООО "РН-Энерго" радиоудлинитель | 1 | 1 | 0 | шт. 11: индив. застр.; шт. 12: АСУЭ Энергомера
2700 | ПС 110/35/10 кВ Буньково | ВЛ 10 кВ Морево | ТП №268 | д.Петропавловка | Технический учет | 1 |  | 1 |  | 1 | 3 | 1 | на ТП | АСУЭ Энергомера | 200/5
2701 | ПС 110/35/10 кВ Буньково | ВЛ 10 кВ Морево | ТП №268 | д.Петропавловка | ул. Молодежная 3 кв. | 1 | 1 | 0 | шт. 11: индив. застр.; шт. 12: АСУЭ Энергомера
2702 | ПС 110/35/10 кВ Буньково | ВЛ 10 кВ Морево | ТП №268 | д.Петропавловка | ул. Молодежная 4 кв. | 1 | 1 | 0 | шт. 11: индив. застр.; шт. 12: АСУЭ Энергомера
2703 | ПС 110/35/10 кВ Буньково | ВЛ 10 кВ Морево | ТП №268 | д.Петропавловка | ул. Профсоюзная 10 кв. | 1 | 1 | 0 | шт. 11: индив. застр.; шт. 12: АСУЭ Энергомера
2704 | ПС 110/35/10 кВ Буньково | ВЛ 10 кВ Морево | ТП №268 | д.Петропавловка | ул. Профсоюзная 11 кв. | 1 | 1 | 0 | шт. 11: индив. застр.; шт. 12: АСУЭ Энергомера
2705 | ПС 110/35/10 кВ Буньково | ВЛ 10 кВ Морево | ТП №268 | д.Петропавловка | ул. Профсоюзная 12 кв. | 1 | 1 | 0 | шт. 11: индив. застр.; шт. 12: АСУЭ Энергомера
2706 | ПС 110/35/10 кВ Буньково | ВЛ 10 кВ Морево | ТП №268 | д.Петропавловка | ул. Профсоюзная 13 кв. | 1 | 1 | 0 | шт. 11: индив. застр.; шт. 12: АСУЭ Энергомера
2707 | ПС 110/35/10 кВ Буньково | ВЛ 10 кВ Морево | ТП №268 | д.Петропавловка | ул. Профсоюзная 14 кв. 1 | 1 | 1 | 0 | шт. 11: индив. застр.; шт. 12: АСУЭ Энергомера
2708 | ПС 110/35/10 кВ Буньково | ВЛ 10 кВ Морево | ТП №268 | д.Петропавловка | ул. Профсоюзная 14 кв. 2 | 1 |  | 1 | Прямого вкл. 7: 1; шт. 11: индив. застр.; шт. 12: АСУЭ Энергомера
2709 | ПС 110/35/10 кВ Буньково | ВЛ 10 кВ Морево | ТП №268 | д.Петропавловка | ул. Профсоюзная 15 кв. | 1 | 1 | 0 | шт. 11: индив. застр.; шт. 12: АСУЭ Энергомера
2710 | ПС 110/35/10 кВ Буньково | ВЛ 10 кВ Морево | ТП №268 | д.Петропавловка | ул. Профсоюзная 16 кв. 1 | 1 | 1 | 0 | шт. 11: индив. застр.; шт. 12: АСУЭ Энергомера
2711 | ПС 110/35/10 кВ Буньково | ВЛ 10 кВ Морево | ТП №268 | д.Петропавловка | ул. Профсоюзная 16 кв. 2 | 1 | 1 | 0 | шт. 11: индив. застр.; шт. 12: АСУЭ Энергомера
2712 | ПС 110/35/10 кВ Буньково | ВЛ 10 кВ Морево | ТП №268 | д.Петропавловка | ул. Профсоюзная 18 кв. | 1 | 1 | 0 | шт. 11: индив. застр.; шт. 12: АСУЭ Энергомера
2713 | ПС 110/35/10 кВ Буньково | ВЛ 10 кВ Морево | ТП №268 | д.Петропавловка | ул. Профсоюзная 22 кв. | 1 | 1 | 0 | шт. 11: индив. застр.; шт. 12: АСУЭ Энергомера
2714 | ПС 110/35/10 кВ Буньково | ВЛ 10 кВ Морево | ТП №268 | д.Петропавловка | ул. Профсоюзная 23 кв. | 1 | 1 | 0 | шт. 11: индив. застр.; шт. 12: АСУЭ Энергомера
2715 | ПС 110/35/10 кВ Буньково | ВЛ 10 кВ Морево | ТП №268 | д.Петропавловка | ул. Профсоюзная 24 кв. | 1 | 1 | 0 | шт. 11: индив. застр.; шт. 12: АСУЭ Энергомера
2716 | ПС 110/35/10 кВ Буньково | ВЛ 10 кВ Морево | ТП №268 | д.Петропавловка | ул. Профсоюзная 25 кв. | 1 | 1 | 0 | шт. 11: индив. застр.; шт. 12: АСУЭ Энергомера
2717 | ПС 110/35/10 кВ Буньково | ВЛ 10 кВ Морево | ТП №268 | д.Петропавловка | ул. Профсоюзная 26 кв. 1 | 1 | 1 | 0 | шт. 11: индив. застр.; шт. 12: АСУЭ Энергомера
2718 | ПС 110/35/10 кВ Буньково | ВЛ 10 кВ Морево | ТП №268 | д.Петропавловка | ул. Профсоюзная 26 кв. 2 | 1 | 1 | 0 | шт. 11: индив. застр.; шт. 12: АСУЭ Энергомера
2719 | ПС 110/35/10 кВ Буньково | ВЛ 10 кВ Морево | ТП №268 | д.Петропавловка | ул. Профсоюзная 27 кв. | 1 | 1 | 0 | шт. 11: индив. застр.; шт. 12: АСУЭ Энергомера
2720 | ПС 110/35/10 кВ Буньково | ВЛ 10 кВ Морево | ТП №268 | д.Петропавловка | ул. Профсоюзная 28 кв. 1 | 1 | 1 | 0 | шт. 11: индив. застр.; шт. 12: АСУЭ Энергомера
2721 | ПС 110/35/10 кВ Буньково | ВЛ 10 кВ Морево | ТП №268 | д.Петропавловка | ул. Профсоюзная 28 кв. 2 | 1 | 1 | 0 | шт. 11: индив. застр.; шт. 12: АСУЭ Энергомера
2722 | ПС 110/35/10 кВ Буньково | ВЛ 10 кВ Морево | ТП №268 | д.Петропавловка | ул. Профсоюзная 29 кв. | 1 | 1 | 0 | шт. 11: индив. застр.; шт. 12: АСУЭ Энергомера
2723 | ПС 110/35/10 кВ Буньково | ВЛ 10 кВ Морево | ТП №268 | д.Петропавловка | ул. Профсоюзная 3 кв. | 1 | 1 | 0 | шт. 11: индив. застр.; шт. 12: АСУЭ Энергомера
2724 | ПС 110/35/10 кВ Буньково | ВЛ 10 кВ Морево | ТП №268 | д.Петропавловка | ул. Профсоюзная 30 кв. | 1 | 1 | 0 | шт. 11: индив. застр.; шт. 12: АСУЭ Энергомера
2725 | ПС 110/35/10 кВ Буньково | ВЛ 10 кВ Морево | ТП №268 | д.Петропавловка | ул. Профсоюзная 32 кв. | 1 | 1 | 0 | шт. 11: индив. застр.; шт. 12: АСУЭ Энергомера
2726 | ПС 110/35/10 кВ Буньково | ВЛ 10 кВ Морево | ТП №268 | д.Петропавловка | ул. Профсоюзная 34 кв. | 1 |  | 1 | Прямого вкл. 7: 1; шт. 11: индив. застр.; шт. 12: АСУЭ Энергомера
2727 | ПС 110/35/10 кВ Буньково | ВЛ 10 кВ Морево | ТП №268 | д.Петропавловка | ул. Профсоюзная 36 кв. | 1 | 1 | 0 | шт. 11: индив. застр.; шт. 12: АСУЭ Энергомера
2728 | ПС 110/35/10 кВ Буньково | ВЛ 10 кВ Морево | ТП №268 | д.Петропавловка | ул. Профсоюзная 38 кв. | 1 | 1 | 0 | шт. 11: индив. застр.; шт. 12: АСУЭ Энергомера
2729 | ПС 110/35/10 кВ Буньково | ВЛ 10 кВ Морево | ТП №268 | д.Петропавловка | ул. Профсоюзная 39 кв. | 1 | 1 | 0 | шт. 11: индив. застр.; шт. 12: АСУЭ Энергомера
2730 | ПС 110/35/10 кВ Буньково | ВЛ 10 кВ Морево | ТП №268 | д.Петропавловка | ул. Профсоюзная 4 кв. 1 | 1 | 1 | 0 | шт. 11: индив. застр.; шт. 12: АСУЭ Энергомера
2731 | ПС 110/35/10 кВ Буньково | ВЛ 10 кВ Морево | ТП №268 | д.Петропавловка | ул. Профсоюзная 4 кв. 2 | 1 | 1 | 0 | шт. 11: индив. застр.; шт. 12: АСУЭ Энергомера
2732 | ПС 110/35/10 кВ Буньково | ВЛ 10 кВ Морево | ТП №268 | д.Петропавловка | ул. Профсоюзная 40 кв. | 1 | 1 | 0 | шт. 11: индив. застр.; шт. 12: АСУЭ Энергомера
2733 | ПС 110/35/10 кВ Буньково | ВЛ 10 кВ Морево | ТП №268 | д.Петропавловка | ул. Профсоюзная 41 кв. | 1 | 1 | 0 | шт. 11: индив. застр.; шт. 12: АСУЭ Энергомера
2734 | ПС 110/35/10 кВ Буньково | ВЛ 10 кВ Морево | ТП №268 | д.Петропавловка | ул. Профсоюзная 42 кв. | 1 | 1 | 0 | шт. 11: индив. застр.; шт. 12: АСУЭ Энергомера
2735 | ПС 110/35/10 кВ Буньково | ВЛ 10 кВ Морево | ТП №268 | д.Петропавловка | ул. Профсоюзная 44 кв. 1 | 1 | 1 | 0 | шт. 11: индив. застр.; шт. 12: АСУЭ Энергомера
2736 | ПС 110/35/10 кВ Буньково | ВЛ 10 кВ Морево | ТП №268 | д.Петропавловка | ул. Профсоюзная 44 кв. 2 | 1 | 1 | 0 | шт. 11: индив. застр.; шт. 12: АСУЭ Энергомера
2737 | ПС 110/35/10 кВ Буньково | ВЛ 10 кВ Морево | ТП №268 | д.Петропавловка | ул. Профсоюзная 47 кв. 1 | 1 | 1 | 0 | шт. 11: индив. застр.; шт. 12: АСУЭ Энергомера
2738 | ПС 110/35/10 кВ Буньково | ВЛ 10 кВ Морево | ТП №268 | д.Петропавловка | ул. Профсоюзная 47 кв. 2 | 1 | 1 | 0 | шт. 11: индив. застр.; шт. 12: АСУЭ Энергомера
2739 | ПС 110/35/10 кВ Буньково | ВЛ 10 кВ Морево | ТП №268 | д.Петропавловка | ул. Профсоюзная 48 кв. 1 | 1 | 1 | 0 | шт. 11: индив. застр.; шт. 12: АСУЭ Энергомера
2740 | ПС 110/35/10 кВ Буньково | ВЛ 10 кВ Морево | ТП №268 | д.Петропавловка | ул. Профсоюзная 48 кв. 2 | 1 | 1 | 0 | шт. 11: индив. застр.; шт. 12: АСУЭ Энергомера
2741 | ПС 110/35/10 кВ Буньково | ВЛ 10 кВ Морево | ТП №268 | д.Петропавловка | ул. Профсоюзная 49 кв. | 1 | 1 | 0 | шт. 11: индив. застр.; шт. 12: АСУЭ Энергомера
2742 | ПС 110/35/10 кВ Буньково | ВЛ 10 кВ Морево | ТП №268 | д.Петропавловка | ул. Профсоюзная 5 кв. | 1 | 1 | 0 | шт. 11: индив. застр.; шт. 12: АСУЭ Энергомера
2743 | ПС 110/35/10 кВ Буньково | ВЛ 10 кВ Морево | ТП №268 | д.Петропавловка | ул. Профсоюзная 50 кв. 1 | 1 | 1 | 0 | шт. 11: индив. застр.; шт. 12: АСУЭ Энергомера
2744 | ПС 110/35/10 кВ Буньково | ВЛ 10 кВ Морево | ТП №268 | д.Петропавловка | ул. Профсоюзная 50 кв. 2 | 1 | 1 | 0 | шт. 11: индив. застр.; шт. 12: АСУЭ Энергомера
2745 | ПС 110/35/10 кВ Буньково | ВЛ 10 кВ Морево | ТП №268 | д.Петропавловка | ул. Профсоюзная 51 кв. | 1 | 1 | 0 | шт. 11: индив. застр.; шт. 12: АСУЭ Энергомера
2746 | ПС 110/35/10 кВ Буньково | ВЛ 10 кВ Морево | ТП №268 | д.Петропавловка | ул. Профсоюзная 52 кв. 1 | 1 | 1 | 0 | шт. 11: индив. застр.; шт. 12: АСУЭ Энергомера
2747 | ПС 110/35/10 кВ Буньково | ВЛ 10 кВ Морево | ТП №268 | д.Петропавловка | ул. Профсоюзная 52 кв. 2 | 1 | 1 | 0 | шт. 11: индив. застр.; шт. 12: АСУЭ Энергомера
2748 | ПС 110/35/10 кВ Буньково | ВЛ 10 кВ Морево | ТП №268 | д.Петропавловка | ул. Профсоюзная 53 кв. | 1 | 1 | 0 | шт. 11: индив. застр.; шт. 12: АСУЭ Энергомера
2749 | ПС 110/35/10 кВ Буньково | ВЛ 10 кВ Морево | ТП №268 | д.Петропавловка | ул. Профсоюзная 54 кв. 1 | 1 | 1 | 0 | шт. 11: индив. застр.; шт. 12: АСУЭ Энергомера
2750 | ПС 110/35/10 кВ Буньково | ВЛ 10 кВ Морево | ТП №268 | д.Петропавловка | ул. Профсоюзная 54 кв. 2 | 1 | 1 | 0 | шт. 11: индив. застр.; шт. 12: АСУЭ Энергомера
2751 | ПС 110/35/10 кВ Буньково | ВЛ 10 кВ Морево | ТП №268 | д.Петропавловка | ул. Профсоюзная 55 кв. | 1 | 1 | 0 | шт. 11: индив. застр.; шт. 12: АСУЭ Энергомера
2752 | ПС 110/35/10 кВ Буньково | ВЛ 10 кВ Морево | ТП №268 | д.Петропавловка | ул. Профсоюзная 55 кв. | 1 |  | 1 | Прямого вкл. 7: 1; шт. 11: индив. застр.; шт. 12: АСУЭ Энергомера
2753 | ПС 110/35/10 кВ Буньково | ВЛ 10 кВ Морево | ТП №268 | д.Петропавловка | ул. Профсоюзная 57 кв. | 1 | 1 | 0 | шт. 11: индив. застр.; шт. 12: АСУЭ Энергомера
2754 | ПС 110/35/10 кВ Буньково | ВЛ 10 кВ Морево | ТП №268 | д.Петропавловка | ул. Профсоюзная 59 кв. | 1 | 1 | 0 | шт. 11: индив. застр.; шт. 12: АСУЭ Энергомера
2755 | ПС 110/35/10 кВ Буньково | ВЛ 10 кВ Морево | ТП №268 | д.Петропавловка | ул. Профсоюзная 6 кв. 1 | 1 | 1 | 0 | шт. 11: индив. застр.; шт. 12: АСУЭ Энергомера
2756 | ПС 110/35/10 кВ Буньково | ВЛ 10 кВ Морево | ТП №268 | д.Петропавловка | ул. Профсоюзная 6 кв. 2 | 1 | 1 | 0 | шт. 11: индив. застр.; шт. 12: АСУЭ Энергомера
2757 | ПС 110/35/10 кВ Буньково | ВЛ 10 кВ Морево | ТП №268 | д.Петропавловка | ул. Профсоюзная 61 кв. 1 | 1 | 1 | 0 | шт. 11: индив. застр.; шт. 12: АСУЭ Энергомера
2758 | ПС 110/35/10 кВ Буньково | ВЛ 10 кВ Морево | ТП №268 | д.Петропавловка | ул. Профсоюзная 61 кв. 2 | 1 | 1 | 0 | шт. 11: индив. застр.; шт. 12: АСУЭ Энергомера
2759 | ПС 110/35/10 кВ Буньково | ВЛ 10 кВ Морево | ТП №268 | д.Петропавловка | ул. Профсоюзная 65 кв. | 1 | 1 | 0 | шт. 11: индив. застр.; шт. 12: АСУЭ Энергомера
2760 | ПС 110/35/10 кВ Буньково | ВЛ 10 кВ Морево | ТП №268 | д.Петропавловка | ул. Профсоюзная 67 кв. 1 | 1 | 1 | 0 | шт. 11: индив. застр.; шт. 12: АСУЭ Энергомера
2761 | ПС 110/35/10 кВ Буньково | ВЛ 10 кВ Морево | ТП №268 | д.Петропавловка | ул. Профсоюзная 67 кв. 2 | 1 | 1 | 0 | шт. 11: индив. застр.; шт. 12: АСУЭ Энергомера
2762 | ПС 110/35/10 кВ Буньково | ВЛ 10 кВ Морево | ТП №268 | д.Петропавловка | ул. Профсоюзная 69 кв. 1 | 1 | 1 | 0 | шт. 11: индив. застр.; шт. 12: АСУЭ Энергомера
2763 | ПС 110/35/10 кВ Буньково | ВЛ 10 кВ Морево | ТП №268 | д.Петропавловка | ул. Профсоюзная 69 кв. 2 | 1 | 1 | 0 | шт. 11: индив. застр.; шт. 12: АСУЭ Энергомера
2764 | ПС 110/35/10 кВ Буньково | ВЛ 10 кВ Морево | ТП №268 | д.Петропавловка | ул. Профсоюзная 7 кв. | 1 | 1 | 0 | шт. 11: индив. застр.; шт. 12: АСУЭ Энергомера
2765 | ПС 110/35/10 кВ Буньково | ВЛ 10 кВ Морево | ТП №268 | д.Петропавловка | ул. Профсоюзная 71 кв. | 1 | 1 | 0 | шт. 11: индив. застр.; шт. 12: АСУЭ Энергомера
2766 | ПС 110/35/10 кВ Буньково | ВЛ 10 кВ Морево | ТП №268 | д.Петропавловка | ул. Профсоюзная 8 кв. 1 | 1 | 1 | 0 | шт. 11: индив. застр.; шт. 12: АСУЭ Энергомера
2767 | ПС 110/35/10 кВ Буньково | ВЛ 10 кВ Морево | ТП №268 | д.Петропавловка | ул. Профсоюзная 8 кв. 2 | 1 | 1 | 0 | шт. 11: индив. застр.; шт. 12: АСУЭ Энергомера
2768 | ПС 110/35/10 кВ Буньково | ВЛ 10 кВ Морево | ТП №268 | д.Петропавловка | ул. Профсоюзная 9 кв. | 1 | 1 | 0 | шт. 11: индив. застр.; шт. 12: АСУЭ Энергомера
2769 | ПС 110/35/10 кВ Буньково | ВЛ 10 кВ Морево | ТП №268 | д.Петропавловка | ФАП | 1 |  | 1 | Прямого вкл. 7: 1; шт. 11: индив. застр.; шт. 12: АСУЭ Энергомера
2770 | ПС 110/35/10 кВ Буньково | ВЛ 10 кВ Морево | ТП №501 | д.Петропавловка | ООО "Агрофирма "КРиММ" МТМ | 1 |  | 1 |  | 1 | 3 |  | на опоре | АСУЭ Энергомера | 200/5
2771 | ПС 110/35/10 кВ Буньково | ВЛ 10 кВ Морево | ТП №501 | д.Петропавловка | ООО "Удача" магазин | 1 |  | 1 | Прямого вкл. 7: 1; шт. 11: индив. застр.; шт. 12: АСУЭ Энергомера
2772 | ПС 110/35/10 кВ Буньково | ВЛ 10 кВ Морево | ТП №501 | д.Петропавловка | Технический учет | 1 |  | 1 |  | 1 | 3 | 1 | на ТП | АСУЭ Энергомера | 300/5
2773 | ПС 110/35/10 кВ Буньково | ВЛ 10 кВ Морево | ТП №501 | д.Петропавловка | ул. Молодежная 2 кв. 1 Устинов | 1 |  | 1 | Прямого вкл. 7: 1; шт. 11: индив. застр.; шт. 12: АСУЭ Энергомера
2774 | ПС 110/35/10 кВ Буньково | ВЛ 10 кВ Морево | ТП №501 | д.Петропавловка | ул. Молодежная 2 кв. 2 | 1 | 1 | 0 | шт. 11: индив. застр.; шт. 12: АСУЭ Энергомера
| ПС 110/35/10 кВ Буньково |  |  | д.Петропавловка |  | 81 | 69 | 12 | 9 | 3 | 9 | 2 |  | АСУЭ Энергомера
2775 | ПС 110/10 кВ Тютрино | ВЛ 10 кВ Скородум | ТП №214 | д.Поспелова | ИП Костыгин арочник | 1 |  | 1 | Прямого вкл. 7: 1; шт. 11: индив. застр.; шт. 12: АСУЭ Энергомера
2776 | ПС 110/10 кВ Тютрино | ВЛ 10 кВ Скородум | ТП №214 | д.Поспелова | ИП Костыгин склад | 1 |  | 1 | Прямого вкл. 7: 1; шт. 11: индив. застр.; шт. 12: АСУЭ Энергомера; шт. 14: 100
| ПС 110/10 кВ Тютрино |  |  | д.Поспелова |  | 2 | 0 | 2 | 2 | 0 | 0 | 0 |  | АСУЭ Энергомера
2778 | ПС 110/35/10 кВ Емуртла | ВЛ 10 кВ Слободчики | ТП №088 | д.Слободчики | МУП РКХ-2 Водозабор | 1 |  | 1 | Прямого вкл. 7: 1; шт. 11: индив. застр.; шт. 12: АСУЭ Энергомера
2779 | ПС 110/35/10 кВ Емуртла | ВЛ 10 кВ Слободчики | ТП №088 | д.Слободчики | ФАП | 1 |  | 1 | Прямого вкл. 7: 1; шт. 11: индив. застр.; шт. 12: АСУЭ Энергомера
2780 | ПС 110/35/10 кВ Емуртла | ВЛ 10 кВ Слободчики | ТП №261 | д.Слободчики | Дом культуры | 1 |  | 1 | Прямого вкл. 7: 1; шт. 11: индив. застр.; шт. 12: АСУЭ Энергомера; шт. 14: 100
| ПС 110/35/10 кВ Емуртла |  |  | д.Слободчики |  | 3 | 0 | 3 | 3 | 0 | 0 | 0 |  | АСУЭ Энергомера
2781 | ПС 110/10 кВ Тютрино | ВЛ 10 кВ Губино | ТП №212 | д.Старая Шадрина | Дача | 1 |  | 1 |  | 1 | 3 | 1 | на ТП | АСУЭ Энергомера | 50/5
2782 | ПС 110/10 кВ Тютрино | ВЛ 10 кВ Губино | ТП №273 | д.Старая Шадрина | Администрация УО | 1 | 1 | 0 | шт. 11: индив. застр.; шт. 12: АСУЭ Энергомера
2783 | ПС 110/10 кВ Тютрино | ВЛ 10 кВ Губино | ТП №273 | д.Старая Шадрина | Дом культуры | 1 |  | 1 | Прямого вкл. 7: 1; шт. 11: индив. застр.; шт. 12: АСУЭ Энергомера
2784 | ПС 110/10 кВ Тютрино | ВЛ 10 кВ Губино | ТП №273 | д.Старая Шадрина | ИП Могутова магазин | 1 |  | 1 | Прямого вкл. 7: 1; шт. 11: индив. застр.; шт. 12: АСУЭ Энергомера
2785 | ПС 110/10 кВ Тютрино | ВЛ 10 кВ Губино | ТП №273 | д.Старая Шадрина | ул.Береговая 44 | 1 |  | 1 | Прямого вкл. 7: 1; шт. 11: индив. застр.; шт. 12: АСУЭ Энергомера
2786 | ПС 110/10 кВ Тютрино | ВЛ 10 кВ Губино | ТП №273 | д.Старая Шадрина | ФАП | 1 |  | 1 | Прямого вкл. 7: 1; шт. 11: индив. застр.; шт. 12: АСУЭ Энергомера
2787 | ПС 110/35/10 кВ Буньково | ВЛ 10 кВ Осеево | ТП №389 | д.Старая Шадрина | Администрация УО | 1 | 1 | 0 | шт. 11: индив. застр.; шт. 12: АСУЭ Энергомера
2788 | ПС 110/35/10 кВ Буньково | ВЛ 10 кВ Осеево | ТП №389 | д.Старая Шадрина | ЛПХ Артюгин Ферма | 1 |  | 1 | Прямого вкл. 7: 1; шт. 11: индив. застр.; шт. 12: АСУЭ Энергомера
2789 | ПС 110/10 кВ Тютрино | ВЛ 10 кВ Губино | ТП №573 | д.Старая Шадрина | Администрация УО | 1 | 1 | 0 | шт. 11: индив. застр.; шт. 12: АСУЭ Энергомера
2790 | ПС 110/10 кВ Тютрино | ВЛ 10 кВ Губино | ТП №573 | д.Старая Шадрина | Администрация УО | 1 | 1 | 0 | шт. 11: индив. застр.; шт. 12: АСУЭ Энергомера
| ПС 110/10 кВ Тютрино |  |  | д.Старая Шадрина |  | 10 | 4 | 6 | 5 | 1 | 3 | 1 |  | АСУЭ Энергомера
2791 | ПС 110/10 кВ Тютрино | ВЛ 10 кВ Суерка | ТП №208 | д.Тютрина | ул. пер.Школьный 4 кв. 1 | 1 |  | 1 | Прямого вкл. 7: 1; шт. 11: индив. застр.; шт. 12: АСУЭ Энергомера
2792 | ПС 110/10 кВ Тютрино | ВЛ 10 кВ Суерка | ТП №208 | д.Тютрина | ул. Школьная 20 кв. | 1 |  | 1 | Прямого вкл. 7: 1; шт. 11: индив. застр.; шт. 12: АСУЭ Энергомера
2793 | ПС 110/10 кВ Тютрино | ВЛ 10 кВ Суерка | ТП №208 | д.Тютрина | ул. Школьная новый дом | 1 |  | 1 | Прямого вкл. 7: 1; шт. 11: индив. застр.; шт. 12: АСУЭ Энергомера
| ПС 110/10 кВ Тютрино |  |  | д.Тютрина |  | 3 | 0 | 3 | 3 | 0 | 0 | 0 |  | АСУЭ Энергомера
2794 | ПС 110/35/10 кВ Упорово | ВЛ 10 кВ Черная 2 | ТП №217 | д.Черная | Администрация УО | 1 | 1 | 0 | шт. 11: индив. застр.; шт. 12: АСУЭ Энергомера
2795 | ПС 110/35/10 кВ Упорово | ВЛ 10 кВ Черная 1 | ТП №276 | д.Черная | ИП Тресвяцких Михаил Юрьевич | 1 |  | 1 | Прямого вкл. 7: 1; шт. 11: индив. застр.; шт. 12: АСУЭ Энергомера
2796 | ПС 110/35/10 кВ Упорово | ВЛ 10 кВ Черная 1 | ТП №276 | д.Черная | ИП Тунгусов Владимир Николаевич | 1 |  | 1 | Прямого вкл. 7: 1; шт. 11: индив. застр.; шт. 12: АСУЭ Энергомера
2797 | ПС 110/35/10 кВ Упорово | ВЛ 10 кВ Черная 1 | ТП №276 | д.Черная | КФХ Жарков Валерий Георгиевич | 1 |  | 1 | Прямого вкл. 7: 1; шт. 11: индив. застр.; шт. 12: АСУЭ Энергомера
2798 | ПС 110/35/10 кВ Упорово | ВЛ 10 кВ Черная 1 | ТП №276 | д.Черная | ЛПХ Бертрам Юрий Давыдович | 1 |  | 1 | Прямого вкл. 7: 1; шт. 11: индив. застр.; шт. 12: АСУЭ Энергомера
2799 | ПС 110/35/10 кВ Упорово | ВЛ 10 кВ Черная 1 | ТП №276 | д.Черная | ООО "Агрофирма "КРиММ" | 1 |  | 1 | Прямого вкл. 7: 1; шт. 11: индив. застр.; шт. 12: АСУЭ Энергомера
2800 | ПС 110/35/10 кВ Упорово | ВЛ 10 кВ Черная 1 | ТП №276 | д.Черная | ООО "Агрофирма "КРиММ" | 1 |  | 1 |  | 1 | 3 |  | на опоре | АСУЭ Энергомера | 200/5
2801 | ПС 110/35/10 кВ Упорово | ВЛ 10 кВ Черная 1 | ТП №276 | д.Черная | Технический учет | 1 |  | 1 |  | 1 | 3 | 1 | на ТП | АСУЭ Энергомера | 300/5
2802 | ПС 110/35/10 кВ Упорово | ВЛ 10 кВ Черная 2 | ТП №314 | д.Черная | ООО "Риф" магазин | 1 |  | 1 | Прямого вкл. 7: 1; шт. 11: индив. застр.; шт. 12: АСУЭ Энергомера
2803 | ПС 110/35/10 кВ Упорово | ВЛ 10 кВ Черная 1 | ТП №397 | д.Черная | АУ "Физкультура и спорт" спортзал | 1 |  | 1 | Прямого вкл. 7: 1; шт. 11: индив. застр.; шт. 12: АСУЭ Энергомера
2804 | ПС 110/35/10 кВ Упорово | ВЛ 10 кВ Черная 1 | ТП №397 | д.Черная | ООО "Агрофирма "КРиММ" АЗС | 1 |  | 1 | Прямого вкл. 7: 1; шт. 11: индив. застр.; шт. 12: АСУЭ Энергомера
2805 | ПС 110/35/10 кВ Упорово | ВЛ 10 кВ Черная 2 | ТП №529 | д.Черная | ООО "Риф" магазин | 1 |  | 1 | Прямого вкл. 7: 1; шт. 11: индив. застр.; шт. 12: АСУЭ Энергомера
2806 | ПС 110/35/10 кВ Упорово | ВЛ 10 кВ Черная 2 | ТП №529 | д.Черная | ФАП | 1 |  | 1 | Прямого вкл. 7: 1; шт. 11: индив. застр.; шт. 12: АСУЭ Энергомера
| ПС 110/35/10 кВ Упорово |  |  | д.Черная |  | 13 | 1 | 12 | 10 | 2 | 6 | 1 |  | АСУЭ Энергомера
2807 | ПС 110/35/10 кВ Упорово | ВЛ 10 кВ Черная 2 | ТП №219 | д.Шашова | Администрация УО | 1 |  | 1 | Прямого вкл. 7: 1; шт. 11: индив. застр.; шт. 12: АСУЭ Энергомера
2808 | ПС 110/35/10 кВ Упорово | ВЛ 10 кВ Черная 2 | ТП №219 | д.Шашова | КФХ Морожниковой гараж | 1 |  | 1 | Прямого вкл. 7: 1; шт. 11: индив. застр.; шт. 12: АСУЭ Энергомера
2809 | ПС 110/35/10 кВ Упорово | ВЛ 10 кВ Черная 2 | ТП №219 | д.Шашова | КФХ Морожниковой з/склад | 1 |  | 1 | Прямого вкл. 7: 1; шт. 11: индив. застр.; шт. 12: АСУЭ Энергомера
2810 | ПС 110/35/10 кВ Упорово | ВЛ 10 кВ Черная 2 | ТП №219 | д.Шашова | ул. Речная 16 кв. 2 | 1 |  | 1 | Прямого вкл. 7: 1; шт. 11: индив. застр.; шт. 12: АСУЭ Энергомера
2811 | ПС 110/35/10 кВ Упорово | ВЛ 10 кВ Черная 2 | ТП №219 | д.Шашова | ФАП | 1 |  | 1 | Прямого вкл. 7: 1; шт. 11: индив. застр.; шт. 12: АСУЭ Энергомера
| ПС 110/35/10 кВ Упорово |  |  | д.Шашова |  | 5 | 0 | 5 | 5 | 0 | 0 | 0 |  | АСУЭ Энергомера
2812 | ПС 110/35/10 кВ Емуртла | ВЛ 10 кВ Октябрьский | ТП №284 | п.Октябрьский | Дом культуры | 1 |  | 1 | Прямого вкл. 7: 1; шт. 11: индив. застр.; шт. 12: АСУЭ Энергомера
2813 | ПС 110/35/10 кВ Емуртла | ВЛ 10 кВ Октябрьский | ТП №284 | п.Октябрьский | МАОУ "Емуртлинская СОШ" детский сад | 1 |  | 1 | Прямого вкл. 7: 1; шт. 11: индив. застр.; шт. 12: АСУЭ Энергомера; шт. 14: 100
2814 | ПС 110/35/10 кВ Емуртла | ВЛ 10 кВ Октябрьский | ТП №571 | п.Октябрьский | МУП "РКХ-2" водозабор | 1 |  | 1 | Прямого вкл. 7: 1; шт. 11: индив. застр.; шт. 12: АСУЭ Энергомера
2815 | ПС 110/35/10 кВ Емуртла | ВЛ 10 кВ Октябрьский | ТП №571 | п.Октябрьский | СПК "Емуртлинский" пер.Северный 7 Б | 1 |  | 1 | Прямого вкл. 7: 1; шт. 11: индив. застр.; шт. 12: АСУЭ Энергомера
2816 | ПС 110/35/10 кВ Емуртла | ВЛ 10 кВ Октябрьский | ТП №571 | п.Октябрьский | ФАП | 1 |  | 1 | Прямого вкл. 7: 1; шт. 11: индив. застр.; шт. 12: АСУЭ Энергомера
| ПС 110/35/10 кВ Емуртла |  |  | п.Октябрьский |  | 5 | 0 | 5 | 5 | 0 | 0 | 0 |  | АСУЭ Энергомера
2817 | ПС 110/35/10 кВ Упорово | ВЛ 10 кВ Бызово | ТП №206 | с.Бызово | ООО "КРиММ" зерносклад | 1 |  | 1 |  | 1 | 3 | 1 | на ТП | АСУЭ Энергомера | 200/5
2818 | ПС 110/35/10 кВ Упорово | ВЛ 10 кВ Бызово | ТП №265 | с.Бызово | ул. Советская 56 Б Евкуров | 1 |  | 1 | Прямого вкл. 7: 1; шт. 11: индив. застр.; шт. 12: АСУЭ Энергомера
2819 | ПС 110/10 кВ Тютрино | ВЛ 10 кВ Полевой | ТП №388 | с.Бызово | ЛПХ Бакаев пилорама | 1 |  | 1 | Прямого вкл. 7: 1; шт. 11: индив. застр.; шт. 12: АСУЭ Энергомера
2820 | ПС 110/10 кВ Тютрино | ВЛ 10 кВ Полевой | ТП №388 | с.Бызово | ООО"Вега" пилорама | 1 |  | 1 | Прямого вкл. 7: 1; шт. 11: индив. застр.; шт. 12: АСУЭ Энергомера
2821 | ПС 110/10 кВ Тютрино | ВЛ 10 кВ Полевой | ТП №388 | с.Бызово | Технический учет | 1 |  | 1 |  | 1 | 3 | 1 | на ТП | АСУЭ Энергомера | 200/5
2822 | ПС 110/10 кВ Тютрино | ВЛ 10 кВ Полевой | ТП №388 | с.Бызово | ФХ "Аграрник" арочник | 1 |  | 1 | Прямого вкл. 7: 1; шт. 11: индив. застр.; шт. 12: АСУЭ Энергомера
2823 | ПС 110/10 кВ Тютрино | ВЛ 10 кВ Полевой | ТП №388 | с.Бызово | ФХ "Аграрник" гараж | 1 |  | 1 | Прямого вкл. 7: 1; шт. 11: индив. застр.; шт. 12: АСУЭ Энергомера
2824 | ПС 110/10 кВ Тютрино | ВЛ 10 кВ Полевой | ТП №388 | с.Бызово | ФХ "Аграрник" овощехранилище | 1 |  | 1 | Прямого вкл. 7: 1; шт. 11: индив. застр.; шт. 12: АСУЭ Энергомера; шт. 14: 100
2825 | ПС 110/10 кВ Тютрино | ВЛ 10 кВ Полевой | ТП №388 | с.Бызово | ФХ "Аграрник" откормочник | 1 |  | 1 | Прямого вкл. 7: 1; шт. 11: индив. застр.; шт. 12: АСУЭ Энергомера
2826 | ПС 110/10 кВ Тютрино | ВЛ 10 кВ Полевой | ТП №388 | с.Бызово | ФХ "Аграрник" свинарник | 1 |  | 1 | Прямого вкл. 7: 1; шт. 11: индив. застр.; шт. 12: АСУЭ Энергомера
| ПС 110/10 кВ Тютрино |  |  | с.Бызово |  | 10 | 0 | 10 | 8 | 2 | 6 | 2 |  | АСУЭ Энергомера
2827 | ПС 35/10 кВ Масали | ВЛ 10 кВ Хрящевка | ТП №302 | с.Масали | Белогуб ул. Ленина 72 | 1 |  | 1 | Прямого вкл. 7: 1; шт. 11: индив. застр.; шт. 12: АСУЭ Энергомера
2828 | ПС 35/10 кВ Масали | ВЛ 10 кВ Хрящевка | ТП №302 | с.Масали | ЗАО "Нива-Агро" магазин | 1 |  | 1 | Прямого вкл. 7: 1; шт. 11: индив. застр.; шт. 12: АСУЭ Энергомера
2829 | ПС 35/10 кВ Масали | ВЛ 10 кВ Хрящевка | ТП №302 | с.Масали | ИП Прокопьева магазин | 1 |  | 1 | Прямого вкл. 7: 1; шт. 11: индив. застр.; шт. 12: АСУЭ Энергомера
2830 | ПС 35/10 кВ Масали | ВЛ 10 кВ Хрящевка | ТП №349 | с.Масали | Дом культуры | 1 |  | 1 | Прямого вкл. 7: 1; шт. 11: индив. застр.; шт. 12: АСУЭ Энергомера
2831 | ПС 35/10 кВ Масали | ВЛ 10 кВ Хрящевка | ТП №349 | с.Масали | ЗАО "Нива-Агро" водозабор | 1 |  | 1 | Прямого вкл. 7: 1; шт. 11: индив. застр.; шт. 12: АСУЭ Энергомера
2832 | ПС 35/10 кВ Масали | ВЛ 10 кВ Хрящевка | ТП №349 | с.Масали | ЗАО "Нива-Агро" пекарня | 1 |  | 1 | Прямого вкл. 7: 1; шт. 11: индив. застр.; шт. 12: АСУЭ Энергомера; шт. 14: 100
2833 | ПС 35/10 кВ Масали | ВЛ 10 кВ Хрящевка | ТП №349 | с.Масали | ЗАО "Нива-Агро" столовая | 1 |  | 1 | Прямого вкл. 7: 1; шт. 11: индив. застр.; шт. 12: АСУЭ Энергомера; шт. 14: 100
2834 | ПС 35/10 кВ Масали | ВЛ 10 кВ Хрящевка | ТП №349 | с.Масали | ЗАО "Нива-Агро" столовая отопл. | 1 |  | 1 | Прямого вкл. 7: 1; шт. 11: индив. застр.; шт. 12: АСУЭ Энергомера
2835 | ПС 35/10 кВ Масали | ВЛ 10 кВ Хрящевка | ТП №349 | с.Масали | ЗАО "Нива-Агро" центр. Контора | 1 |  | 1 | Прямого вкл. 7: 1; шт. 11: индив. застр.; шт. 12: АСУЭ Энергомера; шт. 14: 100
2836 | ПС 35/10 кВ Масали | ВЛ 10 кВ Хрящевка | ТП №349 | с.Масали | ИП Ожегов магазин | 1 |  | 1 | Прямого вкл. 7: 1; шт. 11: индив. застр.; шт. 12: АСУЭ Энергомера
2837 | ПС 35/10 кВ Масали | ВЛ 10 кВ Хрящевка | ТП №349 | с.Масали | МАОУ "Емуртлинская СОШ" гараж | 1 |  | 1 | Прямого вкл. 7: 1; шт. 11: индив. застр.; шт. 12: АСУЭ Энергомера
2838 | ПС 35/10 кВ Масали | ВЛ 10 кВ Хрящевка | ТП №349 | с.Масали | МУП "РКХ-2" котельная | 1 |  | 1 | Прямого вкл. 7: 1; шт. 11: индив. застр.; шт. 12: АСУЭ Энергомера; шт. 14: 100
2839 | ПС 35/10 кВ Масали | ВЛ 10 кВ Хрящевка | ТП №349 | с.Масали | ул.Центральная 6 кв. 2 | 1 |  | 1 | Прямого вкл. 7: 1; шт. 11: индив. застр.; шт. 12: АСУЭ Энергомера
2840 | ПС 35/10 кВ Масали | ВЛ 10 кВ Хрящевка | ТП №349 | с.Масали | ФАП | 1 |  | 1 | Прямого вкл. 7: 1; шт. 11: индив. застр.; шт. 12: АСУЭ Энергомера
2841 | ПС 35/10 кВ Масали | ВЛ 10 кВ Хрящевка | ТП №572 | с.Масали | Сафаров магазин | 1 |  | 1 | Прямого вкл. 7: 1; шт. 11: индив. застр.; шт. 12: АСУЭ Энергомера
| ПС 35/10 кВ Масали |  |  | с.Масали |  | 15 | 0 | 15 | 15 | 0 | 0 | 0 |  | АСУЭ Энергомера
2842 | ПС 110/10 кВ Пятково | ВЛ 10 кВ Киселево | ТП №236 | с.Пятково | ул. Нагорная 34 кв. дача | 1 |  | 1 |  | 1 | 3 | 1 | на ТП | АСУЭ Энергомера | 75/5
2843 | ПС 110/10 кВ Пятково | ВЛ 10 кВ Пантелеевка | ТП №243 | с.Пятково | ул.Вишнякова 49 | 1 |  | 1 | Прямого вкл. 7: 1; шт. 11: индив. застр.; шт. 12: АСУЭ Энергомера
2844 | ПС 110/10 кВ Пятково | ВЛ 10 кВ Киселево | ТП №398 | с.Пятково | КФХ Дубров зерносклад | 1 |  | 1 |  | 1 | 3 | 1 | на ТП | АСУЭ Энергомера | 75/5
2845 | ПС 110/10 кВ Пятково | ВЛ 10 кВ Пантелеевка | ТП №521 | с.Пятково | ООО "РН-Энерго" АТС | 1 |  | 1 | Прямого вкл. 7: 1; шт. 11: индив. застр.; шт. 12: АСУЭ Энергомера
2846 | ПС 110/10 кВ Пятково | ВЛ 10 кВ Пантелеевка | ТП №521 | с.Пятково | ул. Кирова 18а кв. | 1 |  | 1 | Прямого вкл. 7: 1; шт. 11: индив. застр.; шт. 12: АСУЭ Энергомера
2847 | ПС 110/10 кВ Пятково | ВЛ 10 кВ Пантелеевка | ТП №557 | с.Пятково | МАОУ "Пятковская СОШ" школа | 1 |  | 1 | Прямого вкл. 7: 1; шт. 11: индив. застр.; шт. 12: АСУЭ Энергомера; шт. 14: 100
2848 | ПС 110/10 кВ Пятково | ВЛ 10 кВ Пантелеевка | ТП №557 | с.Пятково | МАОУ "Пятковская СОШ" школа | 1 |  | 1 | Прямого вкл. 7: 1; шт. 11: индив. застр.; шт. 12: АСУЭ Энергомера; шт. 14: 100
2849 | ПС 110/10 кВ Пятково | ВЛ 10 кВ Пантелеевка | ТП №557 | с.Пятково | МУП "РКХ-2" котельная | 1 |  | 1 | Прямого вкл. 7: 1; шт. 11: индив. застр.; шт. 12: АСУЭ Энергомера; шт. 14: 100
2850 | ПС 110/10 кВ Пятково | ВЛ 10 кВ Киселево | ТП №569 | с.Пятково | ИП Гарист кафе | 1 |  | 1 | Прямого вкл. 7: 1; шт. 11: индив. застр.; шт. 12: АСУЭ Энергомера
2851 | ПС 110/10 кВ Пятково | ВЛ 10 кВ Киселево | ТП №569 | с.Пятково | ИП Романова пекарня | 1 |  | 1 | Прямого вкл. 7: 1; шт. 11: индив. застр.; шт. 12: АСУЭ Энергомера; шт. 14: 100
2852 | ПС 110/10 кВ Пятково | ВЛ 10 кВ Пятково | ТП №570 | с.Пятково | ИП Гулиев АЗС | 1 |  | 1 | Прямого вкл. 7: 1; шт. 11: индив. застр.; шт. 12: АСУЭ Энергомера
| ПС 110/10 кВ Пятково |  |  | с.Пятково |  | 11 | 0 | 11 | 9 | 2 | 6 | 2 |  | АСУЭ Энергомера
2853 | ПС 110/10 кВ Тютрино | ВЛ 10 кВ Скородум | ТП №216 | с.Скородум | ул.Молодежная 115 | 1 | 1 | 0 | шт. 11: индив. застр.; шт. 12: АСУЭ Энергомера
2854 | ПС 110/10 кВ Тютрино | ВЛ 10 кВ Скородум | ТП №216 | с.Скородум | ул.Молодежная 35 | 1 |  | 1 | Прямого вкл. 7: 1; шт. 11: индив. застр.; шт. 12: АСУЭ Энергомера
| ПС 110/10 кВ Тютрино |  |  | с.Скородум |  | 2 | 1 | 1 | 1 | 0 | 0 | 0 |  | АСУЭ Энергомера
2855 | ПС 110/10 кВ Тютрино | ВЛ 10 кВ Губино | ТП №209 | с.Суерка | ИП Могутова Анна Давыдовна | 1 |  | 1 | Прямого вкл. 7: 1; шт. 11: индив. застр.; шт. 12: АСУЭ Энергомера
2856 | ПС 110/10 кВ Тютрино | ВЛ 10 кВ Губино | ТП №209 | с.Суерка | ОАО "Тюменьмежрайгаз" | 1 | 1 | 0 | шт. 11: индив. застр.; шт. 12: АСУЭ Энергомера
2857 | ПС 110/10 кВ Тютрино | ВЛ 10 кВ Губино | ТП №209 | с.Суерка | ООО "Круиз" | 1 |  | 1 | Прямого вкл. 7: 1; шт. 11: индив. застр.; шт. 12: АСУЭ Энергомера; шт. 14: 100
2858 | ПС 110/10 кВ Тютрино | ВЛ 10 кВ Губино | ТП №209 | с.Суерка | ООО "СтройСиб" | 1 |  | 1 | Прямого вкл. 7: 1; шт. 11: индив. застр.; шт. 12: АСУЭ Энергомера
2859 | ПС 110/10 кВ Тютрино | ВЛ 10 кВ Губино | ТП №209 | с.Суерка | ООО "Тобол" | 1 |  | 1 |  | 1 | 3 |  | на ТП | АСУЭ Энергомера | 200/5
2860 | ПС 110/10 кВ Тютрино | ВЛ 10 кВ Губино | ТП №209 | с.Суерка | Технический учет | 1 |  | 1 |  | 1 | 3 | 1 | на ТП | АСУЭ Энергомера | 300/5
2861 | ПС 110/10 кВ Тютрино | ВЛ 10 кВ Суерка | ТП №211 | с.Суерка | Администрация УО | 1 | 1 | 0 | шт. 11: индив. застр.; шт. 12: АСУЭ Энергомера
2862 | ПС 110/10 кВ Тютрино | ВЛ 10 кВ Суерка | ТП №211 | с.Суерка | ООО "Круиз торг" | 1 |  | 1 | Прямого вкл. 7: 1; шт. 11: индив. застр.; шт. 12: АСУЭ Энергомера
2863 | ПС 110/10 кВ Тютрино | ВЛ 10 кВ Суерка | ТП №211 | с.Суерка | ООО "Родник" | 1 |  | 1 | Прямого вкл. 7: 1; шт. 11: индив. застр.; шт. 12: АСУЭ Энергомера
2864 | ПС 110/10 кВ Тютрино | ВЛ 10 кВ Суерка | ТП №213 | с.Суерка | ОАО "Мегафон" сотовая | 1 |  | 1 | Прямого вкл. 7: 1; шт. 11: индив. застр.; шт. 12: АСУЭ Энергомера
2865 | ПС 110/10 кВ Тютрино | ВЛ 10 кВ Суерка | ТП №213 | с.Суерка | ИП Дубровина магазин | 1 |  | 1 | Прямого вкл. 7: 1; шт. 11: индив. застр.; шт. 12: АСУЭ Энергомера
2866 | ПС 110/10 кВ Тютрино | ВЛ 10 кВ Суерка | ТП №213 | с.Суерка | Лесхоз | 1 |  | 1 | Прямого вкл. 7: 1; шт. 11: индив. застр.; шт. 12: АСУЭ Энергомера
2867 | ПС 110/10 кВ Тютрино | ВЛ 10 кВ Суерка | ТП №213 | с.Суерка | Церковь | 1 |  | 1 | Прямого вкл. 7: 1; шт. 11: индив. застр.; шт. 12: АСУЭ Энергомера
2868 | ПС 110/10 кВ Тютрино | ВЛ 10 кВ Суерка | ТП №298 | с.Суерка | ООО "Круиз" магазин | 1 |  | 1 | Прямого вкл. 7: 1; шт. 11: индив. застр.; шт. 12: АСУЭ Энергомера
2869 | ПС 110/10 кВ Тютрино | ВЛ 10 кВ Суерка | ТП №298 | с.Суерка | ООО "Родник" пекарня | 1 |  | 1 | Прямого вкл. 7: 1; шт. 11: индив. застр.; шт. 12: АСУЭ Энергомера
2870 | ПС 110/10 кВ Тютрино | ВЛ 10 кВ Суерка | ТП №298 | с.Суерка | ул. Ленина 6 Б | 1 |  | 1 | Прямого вкл. 7: 1; шт. 11: индив. застр.; шт. 12: АСУЭ Энергомера
2871 | ПС 110/10 кВ Тютрино | ВЛ 10 кВ Суерка | ТП №324 | с.Суерка | ООО "СтройСиб" офис | 1 |  | 1 | Прямого вкл. 7: 1; шт. 11: индив. застр.; шт. 12: АСУЭ Энергомера
2872 | ПС 110/10 кВ Тютрино | ВЛ 10 кВ Суерка | ТП №331 | с.Суерка | ул. Советская 72 кв. | 1 |  | 1 | Прямого вкл. 7: 1; шт. 11: индив. застр.; шт. 12: АСУЭ Энергомера
2873 | ПС 110/10 кВ Тютрино | ВЛ 10 кВ Суерка | ТП №331 | с.Суерка | ул. Советская 74 кв. | 1 |  | 1 | Прямого вкл. 7: 1; шт. 11: индив. застр.; шт. 12: АСУЭ Энергомера
2874 | ПС 110/10 кВ Тютрино | ВЛ 10 кВ Суерка | ТП №342 | с.Суерка | ул. Гагарина 15 кв. | 1 |  | 1 | Прямого вкл. 7: 1; шт. 11: индив. застр.; шт. 12: АСУЭ Энергомера
2875 | ПС 110/10 кВ Тютрино | ВЛ 10 кВ Суерка | ТП №342 | с.Суерка | ул. Советская 36 кв. | 1 |  | 1 | Прямого вкл. 7: 1; шт. 11: индив. застр.; шт. 12: АСУЭ Энергомера
2876 | ПС 110/10 кВ Тютрино | ВЛ 10 кВ Суерка | ТП №347 | с.Суерка | ул. Космонавтов 10 кв. | 1 |  | 1 | Прямого вкл. 7: 1; шт. 11: индив. застр.; шт. 12: АСУЭ Энергомера
2877 | ПС 110/10 кВ Тютрино | ВЛ 10 кВ Суерка | ТП №347 | с.Суерка | ул. Космонавтов 12 кв. | 1 |  | 1 | Прямого вкл. 7: 1; шт. 11: индив. застр.; шт. 12: АСУЭ Энергомера
2878 | ПС 110/10 кВ Тютрино | ВЛ 10 кВ Суерка | ТП №347 | с.Суерка | ул. Космонавтов 12а кв. | 1 |  | 1 | Прямого вкл. 7: 1; шт. 11: индив. застр.; шт. 12: АСУЭ Энергомера
2879 | ПС 110/10 кВ Тютрино | ВЛ 10 кВ Суерка | ТП №347 | с.Суерка | ул. Космонавтов 6 кв. | 1 |  | 1 | Прямого вкл. 7: 1; шт. 11: индив. застр.; шт. 12: АСУЭ Энергомера
2880 | ПС 110/10 кВ Тютрино | ВЛ 10 кВ Суерка | ТП №369 | с.Суерка | МУП "РКХ-2" котельная | 1 |  | 1 | Прямого вкл. 7: 1; шт. 11: индив. застр.; шт. 12: АСУЭ Энергомера; шт. 14: 100
2881 | ПС 110/10 кВ Тютрино | ВЛ 10 кВ Суерка | ТП №369 | с.Суерка | ООО "Родник" магазин | 1 |  | 1 | Прямого вкл. 7: 1; шт. 11: индив. застр.; шт. 12: АСУЭ Энергомера
2882 | ПС 110/10 кВ Тютрино | ВЛ 10 кВ Суерка | ТП №369 | с.Суерка | ул. Гагарина 6 кв. | 1 |  | 1 | Прямого вкл. 7: 1; шт. 11: индив. застр.; шт. 12: АСУЭ Энергомера
2883 | ПС 110/10 кВ Тютрино | ВЛ 10 кВ Суерка | ТП №369 | с.Суерка | ул. Гагарина 8 кв. | 1 |  | 1 | Прямого вкл. 7: 1; шт. 11: индив. застр.; шт. 12: АСУЭ Энергомера
2884 | ПС 110/10 кВ Тютрино | ВЛ 10 кВ Губино | ТП №396 | с.Суерка | ЛПХ Шипунова М.Л ферма | 1 |  | 1 | Прямого вкл. 7: 1; шт. 11: индив. застр.; шт. 12: АСУЭ Энергомера
2885 | ПС 110/10 кВ Тютрино | ВЛ 10 кВ Губино | ТП №396 | с.Суерка | ул. Ленина 104 кв. | 1 |  | 1 | Прямого вкл. 7: 1; шт. 11: индив. застр.; шт. 12: АСУЭ Энергомера
2886 | ПС 110/10 кВ Тютрино | ВЛ 10 кВ Губино | ТП №396 | с.Суерка | ул. Ленина 92 кв. | 1 |  | 1 | Прямого вкл. 7: 1; шт. 11: индив. застр.; шт. 12: АСУЭ Энергомера
2887 | ПС 110/10 кВ Тютрино | ВЛ 10 кВ Губино | ТП №396 | с.Суерка | ул. Ленина 94 кв. | 1 |  | 1 | Прямого вкл. 7: 1; шт. 11: индив. застр.; шт. 12: АСУЭ Энергомера
2888 | ПС 110/10 кВ Тютрино | ВЛ 10 кВ Суерка | ТП №545 | с.Суерка | Дом культуры | 1 |  | 1 | Прямого вкл. 7: 1; шт. 11: индив. застр.; шт. 12: АСУЭ Энергомера; шт. 14: 100
2889 | ПС 110/10 кВ Тютрино | ВЛ 10 кВ Суерка | ТП №545 | с.Суерка | МАОУ "Суерская СОШ" детский сад | 1 |  | 1 | Прямого вкл. 7: 1; шт. 11: индив. застр.; шт. 12: АСУЭ Энергомера; шт. 14: 100
2890 | ПС 110/10 кВ Тютрино | ВЛ 10 кВ Суерка | ТП №545 | с.Суерка | МУП "РКХ-2" котельная | 1 |  | 1 | Прямого вкл. 7: 1; шт. 11: индив. застр.; шт. 12: АСУЭ Энергомера
2891 | ПС 110/10 кВ Тютрино | ВЛ 10 кВ Суерка | ТП №545 | с.Суерка | Пожарный пост | 1 |  | 1 | Прямого вкл. 7: 1; шт. 11: индив. застр.; шт. 12: АСУЭ Энергомера
| ПС 110/10 кВ Тютрино |  |  | с.Суерка |  | 37 | 2 | 35 | 33 | 2 | 6 | 1 |  | АСУЭ Энергомера
2892 | ПС 110/35/10 кВ Упорово | ВЛ 10 кВ Молзавод | ТП №205 | с.Упорово | АНО "ИИЦ "Знамя правды" редакция | 1 |  | 1 | Прямого вкл. 7: 1; шт. 11: индив. застр.; шт. 12: АСУЭ Энергомера
2893 | ПС 110/35/10 кВ Упорово | ВЛ 10 кВ Молзавод | ТП №205 | с.Упорово | ИП Агишева баня | 1 |  | 1 | Прямого вкл. 7: 1; шт. 11: индив. застр.; шт. 12: АСУЭ Энергомера; шт. 14: 100
2894 | ПС 110/35/10 кВ Упорово | ВЛ 10 кВ Молзавод | ТП №205 | с.Упорово | ул. Береговая 11 кв. | 1 |  | 1 | Прямого вкл. 7: 1; шт. 11: индив. застр.; шт. 12: АСУЭ Энергомера
2895 | ПС 110/35/10 кВ Упорово | ВЛ 10 кВ Молзавод | ТП №205 | с.Упорово | ул. Береговая 19 кв. | 1 |  | 1 | Прямого вкл. 7: 1; шт. 11: индив. застр.; шт. 12: АСУЭ Энергомера
2896 | ПС 110/35/10 кВ Упорово | ВЛ 10 кВ Молзавод | ТП №205 | с.Упорово | ул. Береговая 23 кв. | 1 |  | 1 | Прямого вкл. 7: 1; шт. 11: индив. застр.; шт. 12: АСУЭ Энергомера
2897 | ПС 110/35/10 кВ Упорово | ВЛ 10 кВ Молзавод | ТП №205 | с.Упорово | ул. Володарского 13 кв. | 1 |  | 1 | Прямого вкл. 7: 1; шт. 11: индив. застр.; шт. 12: АСУЭ Энергомера
2898 | ПС 110/35/10 кВ Упорово | ВЛ 10 кВ Молзавод | ТП №205 | с.Упорово | ул. Володарского 14 кв. | 1 |  | 1 | Прямого вкл. 7: 1; шт. 11: индив. застр.; шт. 12: АСУЭ Энергомера
2899 | ПС 110/35/10 кВ Упорово | ВЛ 10 кВ Молзавод | ТП №205 | с.Упорово | ул. Володарского 3 кв. а | 1 |  | 1 | Прямого вкл. 7: 1; шт. 11: индив. застр.; шт. 12: АСУЭ Энергомера
2900 | ПС 110/35/10 кВ Упорово | ВЛ 10 кВ Молзавод | ТП №230 | с.Упорово | ИП Шамрай М.В пивзавод | 1 |  | 1 | Прямого вкл. 7: 1; шт. 11: индив. застр.; шт. 12: АСУЭ Энергомера; шт. 14: 100
2901 | ПС 110/35/10 кВ Упорово | ВЛ 10 кВ Молзавод | ТП №230 | с.Упорово | ул. Заводская 15 кв. 2 | 1 |  | 1 | Прямого вкл. 7: 1; шт. 11: индив. застр.; шт. 12: АСУЭ Энергомера
2902 | ПС 110/35/10 кВ Упорово | ВЛ 10 кВ Молзавод | ТП №230 | с.Упорово | ул. Заводская 19 кв. 2 | 1 |  | 1 | Прямого вкл. 7: 1; шт. 11: индив. застр.; шт. 12: АСУЭ Энергомера
2903 | ПС 110/35/10 кВ Упорово | ВЛ 10 кВ Молзавод | ТП №230 | с.Упорово | ул. Заводская 21 кв. | 1 |  | 1 | Прямого вкл. 7: 1; шт. 11: индив. застр.; шт. 12: АСУЭ Энергомера
2904 | ПС 110/35/10 кВ Упорово | ВЛ 10 кВ Черная 2 | ТП №247 | с.Упорово | АОУ ДОД "Упоровская ДЮСШ" | 1 |  | 1 | Прямого вкл. 7: 1; шт. 11: индив. застр.; шт. 12: АСУЭ Энергомера
2905 | ПС 110/35/10 кВ Упорово | ВЛ 10 кВ Черная 2 | ТП №247 | с.Упорово | Комитет ЖКП Упоровского района | 1 |  | 1 | Прямого вкл. 7: 1; шт. 11: индив. застр.; шт. 12: АСУЭ Энергомера
2906 | ПС 110/35/10 кВ Упорово | ВЛ 10 кВ Черная 2 | ТП №247 | с.Упорово | ул. Гагарина 19 кв. 2 | 1 |  | 1 | Прямого вкл. 7: 1; шт. 11: индив. застр.; шт. 12: АСУЭ Энергомера
2907 | ПС 110/35/10 кВ Упорово | ВЛ 10 кВ Черная 2 | ТП №247 | с.Упорово | ул. Строителей 1 кв. 1 | 1 |  | 1 | Прямого вкл. 7: 1; шт. 11: индив. застр.; шт. 12: АСУЭ Энергомера
2908 | ПС 110/35/10 кВ Упорово | ВЛ 10 кВ Черная 2 | ТП №247 | с.Упорово | ул. Строителей 11 кв. 1 | 1 |  | 1 | Прямого вкл. 7: 1; шт. 11: индив. застр.; шт. 12: АСУЭ Энергомера
2909 | ПС 110/35/10 кВ Упорово | ВЛ 10 кВ Черная 2 | ТП №247 | с.Упорово | ул. Строителей 5 кв. 2 | 1 |  | 1 | Прямого вкл. 7: 1; шт. 11: индив. застр.; шт. 12: АСУЭ Энергомера
2910 | ПС 110/35/10 кВ Упорово | ВЛ 10 кВ Черная 2 | ТП №247 | с.Упорово | ул. Строителей 7 кв. 1 | 1 |  | 1 | Прямого вкл. 7: 1; шт. 11: индив. застр.; шт. 12: АСУЭ Энергомера
2911 | ПС 110/35/10 кВ Упорово | ВЛ 10 кВ Молзавод | ТП №360 | с.Упорово | Администрация УО | 1 |  | 1 | Прямого вкл. 7: 1; шт. 11: индив. застр.; шт. 12: АСУЭ Энергомера
2912 | ПС 110/35/10 кВ Упорово | ВЛ 10 кВ Молзавод | ТП №360 | с.Упорово | ООО "Риф" магазин | 1 |  | 1 | Прямого вкл. 7: 1; шт. 11: индив. застр.; шт. 12: АСУЭ Энергомера
2913 | ПС 110/35/10 кВ Упорово | ВЛ 10 кВ Молзавод | ТП №360 | с.Упорово | ул. Б-Янтимирова 10 кв. | 1 |  | 1 | Прямого вкл. 7: 1; шт. 11: индив. застр.; шт. 12: АСУЭ Энергомера
2914 | ПС 110/35/10 кВ Упорово | ВЛ 10 кВ Молзавод | ТП №360 | с.Упорово | ул. Б-Янтимирова 13 кв. | 1 |  | 1 | Прямого вкл. 7: 1; шт. 11: индив. застр.; шт. 12: АСУЭ Энергомера
2915 | ПС 110/35/10 кВ Упорово | ВЛ 10 кВ Молзавод | ТП №360 | с.Упорово | ул. Б-Янтимирова 16 кв. | 1 |  | 1 | Прямого вкл. 7: 1; шт. 11: индив. застр.; шт. 12: АСУЭ Энергомера
2916 | ПС 110/35/10 кВ Упорово | ВЛ 10 кВ Молзавод | ТП №360 | с.Упорово | ул. Б-Янтимирова 17 кв. | 1 |  | 1 | Прямого вкл. 7: 1; шт. 11: индив. застр.; шт. 12: АСУЭ Энергомера
2917 | ПС 110/35/10 кВ Упорово | ВЛ 10 кВ Молзавод | ТП №360 | с.Упорово | ул. Б-Янтимирова 28 кв. | 1 |  | 1 | Прямого вкл. 7: 1; шт. 11: индив. застр.; шт. 12: АСУЭ Энергомера
2918 | ПС 110/35/10 кВ Упорово | ВЛ 10 кВ Молзавод | ТП №360 | с.Упорово | ул. Западная 36 кв. 2 | 1 |  | 1 | Прямого вкл. 7: 1; шт. 11: индив. застр.; шт. 12: АСУЭ Энергомера
2919 | ПС 110/35/10 кВ Упорово | ВЛ 10 кВ Молзавод | ТП №360 | с.Упорово | ул. Западная 38 кв. 1 | 1 |  | 1 | Прямого вкл. 7: 1; шт. 11: индив. застр.; шт. 12: АСУЭ Энергомера
2920 | ПС 110/35/10 кВ Упорово | ВЛ 10 кВ Молзавод | ТП №360 | с.Упорово | ул. Крупской 15 кв. | 1 |  | 1 | Прямого вкл. 7: 1; шт. 11: индив. застр.; шт. 12: АСУЭ Энергомера
2921 | ПС 110/35/10 кВ Упорово | ВЛ 10 кВ Молзавод | ТП №360 | с.Упорово | ул. Крупской 19 кв. | 1 |  | 1 | Прямого вкл. 7: 1; шт. 11: индив. застр.; шт. 12: АСУЭ Энергомера
2922 | ПС 110/35/10 кВ Упорово | ВЛ 10 кВ Молзавод | ТП №360 | с.Упорово | ул. Крупской 25 кв. | 1 |  | 1 | Прямого вкл. 7: 1; шт. 11: индив. застр.; шт. 12: АСУЭ Энергомера
2923 | ПС 110/35/10 кВ Упорово | ВЛ 10 кВ Молзавод | ТП №360 | с.Упорово | ул. Лесная 12 кв. | 1 |  | 1 | Прямого вкл. 7: 1; шт. 11: индив. застр.; шт. 12: АСУЭ Энергомера
2924 | ПС 110/35/10 кВ Упорово | ВЛ 10 кВ Молзавод | ТП №360 | с.Упорово | ул. Лесная 15 кв. | 1 |  | 1 | Прямого вкл. 7: 1; шт. 11: индив. застр.; шт. 12: АСУЭ Энергомера
2925 | ПС 110/35/10 кВ Упорово | ВЛ 10 кВ Молзавод | ТП №360 | с.Упорово | ул. Лесная 21 кв. | 1 |  | 1 | Прямого вкл. 7: 1; шт. 11: индив. застр.; шт. 12: АСУЭ Энергомера
2926 | ПС 110/35/10 кВ Упорово | ВЛ 10 кВ Молзавод | ТП №360 | с.Упорово | ул. пер. Тобольный 2 кв. | 1 |  | 1 | Прямого вкл. 7: 1; шт. 11: индив. застр.; шт. 12: АСУЭ Энергомера
2927 | ПС 110/35/10 кВ Упорово | ВЛ 10 кВ Молзавод | ТП №360 | с.Упорово | ул. пер. Тобольный 5 кв. | 1 |  | 1 | Прямого вкл. 7: 1; шт. 11: индив. застр.; шт. 12: АСУЭ Энергомера
2928 | ПС 110/35/10 кВ Упорово | ВЛ 10 кВ Элеватор | ТП №366 | с.Упорово | МАОУ "Упоровская СОШ" гараж | 1 |  | 1 | Прямого вкл. 7: 1; шт. 11: индив. застр.; шт. 12: АСУЭ Энергомера
2929 | ПС 110/35/10 кВ Упорово | ВЛ 10 кВ Элеватор | ТП №366 | с.Упорово | ул. Первомайская 1 кв. | 1 |  | 1 | Прямого вкл. 7: 1; шт. 11: индив. застр.; шт. 12: АСУЭ Энергомера
2930 | ПС 110/35/10 кВ Упорово | ВЛ 10 кВ Элеватор | ТП №366 | с.Упорово | ул. Первомайская 11 кв. | 1 |  | 1 | Прямого вкл. 7: 1; шт. 11: индив. застр.; шт. 12: АСУЭ Энергомера
2931 | ПС 110/35/10 кВ Упорово | ВЛ 10 кВ Элеватор | ТП №366 | с.Упорово | ул. Первомайская 13 кв. | 1 |  | 1 | Прямого вкл. 7: 1; шт. 11: индив. застр.; шт. 12: АСУЭ Энергомера
2932 | ПС 110/35/10 кВ Упорово | ВЛ 10 кВ Элеватор | ТП №366 | с.Упорово | ул. Первомайская 26 кв. | 1 |  | 1 | Прямого вкл. 7: 1; шт. 11: индив. застр.; шт. 12: АСУЭ Энергомера
2933 | ПС 110/35/10 кВ Упорово | ВЛ 10 кВ Элеватор | ТП №366 | с.Упорово | ул. Первомайская 28 кв. | 1 |  | 1 | Прямого вкл. 7: 1; шт. 11: индив. застр.; шт. 12: АСУЭ Энергомера
2934 | ПС 110/35/10 кВ Упорово | ВЛ 10 кВ Элеватор | ТП №366 | с.Упорово | ул. Первомайская 9 кв. | 1 |  | 1 | Прямого вкл. 7: 1; шт. 11: индив. застр.; шт. 12: АСУЭ Энергомера
2935 | ПС 110/35/10 кВ Упорово | ВЛ 10 кВ Элеватор | ТП №366 | с.Упорово | ул. Первомайская 9 кв. а | 1 |  | 1 | Прямого вкл. 7: 1; шт. 11: индив. застр.; шт. 12: АСУЭ Энергомера
2936 | ПС 110/35/10 кВ Упорово | ВЛ 10 кВ Элеватор | ТП №366 | с.Упорово | ул. Школьная 29 кв. | 1 |  | 1 | Прямого вкл. 7: 1; шт. 11: индив. застр.; шт. 12: АСУЭ Энергомера
2937 | ПС 110/35/10 кВ Упорово | ВЛ 10 кВ Элеватор | ТП №366 | с.Упорово | ул. Южная 17 кв. | 1 |  | 1 | Прямого вкл. 7: 1; шт. 11: индив. застр.; шт. 12: АСУЭ Энергомера
2938 | ПС 110/35/10 кВ Упорово | ВЛ 10 кВ Элеватор | ТП №366 | с.Упорово | ул. Южная 19 кв. | 1 |  | 1 | Прямого вкл. 7: 1; шт. 11: индив. застр.; шт. 12: АСУЭ Энергомера
2939 | ПС 110/35/10 кВ Упорово | ВЛ 10 кВ Элеватор | ТП №366 | с.Упорово | ул. Южная 23 кв. | 1 |  | 1 | Прямого вкл. 7: 1; шт. 11: индив. застр.; шт. 12: АСУЭ Энергомера
2940 | ПС 110/35/10 кВ Упорово | ВЛ 10 кВ Элеватор | ТП №366 | с.Упорово | ул. Южная 24 кв. 7 | 1 |  | 1 | Прямого вкл. 7: 1; шт. 11: индив. застр.; шт. 12: АСУЭ Энергомера
2941 | ПС 110/35/10 кВ Упорово | ВЛ 10 кВ Элеватор | ТП №366 | с.Упорово | ул. Южная 26 кв. 1 | 1 |  | 1 | Прямого вкл. 7: 1; шт. 11: индив. застр.; шт. 12: АСУЭ Энергомера
2942 | ПС 110/35/10 кВ Упорово | ВЛ 10 кВ Элеватор | ТП №366 | с.Упорово | ул. Южная 30 кв. | 1 |  | 1 | Прямого вкл. 7: 1; шт. 11: индив. застр.; шт. 12: АСУЭ Энергомера
2943 | ПС 110/35/10 кВ Упорово | ВЛ 10 кВ Элеватор | ТП №366 | с.Упорово | ул. Южная 32 кв. 2 | 1 |  | 1 | Прямого вкл. 7: 1; шт. 11: индив. застр.; шт. 12: АСУЭ Энергомера
2944 | ПС 110/35/10 кВ Упорово | ВЛ 10 кВ Элеватор | ТП №366 | с.Упорово | ул. Южная 34 кв. | 1 |  | 1 | Прямого вкл. 7: 1; шт. 11: индив. застр.; шт. 12: АСУЭ Энергомера
2945 | ПС 110/35/10 кВ Упорово | ВЛ 10 кВ Элеватор | ТП №366 | с.Упорово | ул. Южная 37 кв. | 1 |  | 1 | Прямого вкл. 7: 1; шт. 11: индив. застр.; шт. 12: АСУЭ Энергомера
2946 | ПС 110/35/10 кВ Упорово | ВЛ 10 кВ Элеватор | ТП №366 | с.Упорово | ул. Южная 38 кв. | 1 |  | 1 | Прямого вкл. 7: 1; шт. 11: индив. застр.; шт. 12: АСУЭ Энергомера
2947 | ПС 110/35/10 кВ Упорово | ВЛ 10 кВ Элеватор | ТП №366 | с.Упорово | ул. Южная 5 кв. | 1 |  | 1 | Прямого вкл. 7: 1; шт. 11: индив. застр.; шт. 12: АСУЭ Энергомера
2948 | ПС 110/35/10 кВ Упорово | ВЛ 10 кВ Молзавод | ТП №502 | с.Упорово | Администрация УО | 1 |  | 1 | Прямого вкл. 7: 1; шт. 11: индив. застр.; шт. 12: АСУЭ Энергомера
2949 | ПС 110/35/10 кВ Упорово | ВЛ 10 кВ Молзавод | ТП №502 | с.Упорово | АОУ ДОД УМР"ЦРМП" СЮТ | 1 |  | 1 | Прямого вкл. 7: 1; шт. 11: индив. застр.; шт. 12: АСУЭ Энергомера
2950 | ПС 110/35/10 кВ Упорово | ВЛ 10 кВ Молзавод | ТП №502 | с.Упорово | ул. Крупской 35 кв. 2 | 1 |  | 1 | Прямого вкл. 7: 1; шт. 11: индив. застр.; шт. 12: АСУЭ Энергомера
2951 | ПС 110/35/10 кВ Упорово | ВЛ 10 кВ Молзавод | ТП №502 | с.Упорово | ул. Крупской 37 кв. | 1 |  | 1 | Прямого вкл. 7: 1; шт. 11: индив. застр.; шт. 12: АСУЭ Энергомера
2952 | ПС 110/35/10 кВ Упорово | ВЛ 10 кВ Молзавод | ТП №502 | с.Упорово | ул. Крупской 39 кв. 1 | 1 |  | 1 | Прямого вкл. 7: 1; шт. 11: индив. застр.; шт. 12: АСУЭ Энергомера
2953 | ПС 110/35/10 кВ Упорово | ВЛ 10 кВ Молзавод | ТП №502 | с.Упорово | ул. Крупской 53 кв. | 1 |  | 1 | Прямого вкл. 7: 1; шт. 11: индив. застр.; шт. 12: АСУЭ Энергомера
2954 | ПС 110/35/10 кВ Упорово | ВЛ 10 кВ Молзавод | ТП №502 | с.Упорово | ул. Крупской 59 кв. | 1 |  | 1 | Прямого вкл. 7: 1; шт. 11: индив. застр.; шт. 12: АСУЭ Энергомера
2955 | ПС 110/35/10 кВ Упорово | ВЛ 10 кВ Молзавод | ТП №502 | с.Упорово | ул. Крупской 69 кв. | 1 |  | 1 | Прямого вкл. 7: 1; шт. 11: индив. застр.; шт. 12: АСУЭ Энергомера
2956 | ПС 110/35/10 кВ Упорово | ВЛ 10 кВ Молзавод | ТП №502 | с.Упорово | ул. Островского 1 кв. А | 1 |  | 1 | Прямого вкл. 7: 1; шт. 11: индив. застр.; шт. 12: АСУЭ Энергомера
2957 | ПС 110/35/10 кВ Упорово | ВЛ 10 кВ Молзавод | ТП №502 | с.Упорово | ул. Островского 6 кв. | 1 |  | 1 | Прямого вкл. 7: 1; шт. 11: индив. застр.; шт. 12: АСУЭ Энергомера
2958 | ПС 110/35/10 кВ Упорово | ВЛ 10 кВ Молзавод | ТП №502 | с.Упорово | ул. Речная 16 кв. 1 | 1 |  | 1 | Прямого вкл. 7: 1; шт. 11: индив. застр.; шт. 12: АСУЭ Энергомера
2959 | ПС 110/35/10 кВ Упорово | ВЛ 10 кВ Молзавод | ТП №502 | с.Упорово | ул. Северная 13 кв. | 1 |  | 1 | Прямого вкл. 7: 1; шт. 11: индив. застр.; шт. 12: АСУЭ Энергомера
2960 | ПС 110/35/10 кВ Упорово | ВЛ 10 кВ Молзавод | ТП №502 | с.Упорово | ул. Северная 14 кв. 3 | 1 |  | 1 | Прямого вкл. 7: 1; шт. 11: индив. застр.; шт. 12: АСУЭ Энергомера
2961 | ПС 110/35/10 кВ Упорово | ВЛ 10 кВ Молзавод | ТП №502 | с.Упорово | ул. Северная 15 кв. | 1 |  | 1 | Прямого вкл. 7: 1; шт. 11: индив. застр.; шт. 12: АСУЭ Энергомера
2962 | ПС 110/35/10 кВ Упорово | ВЛ 10 кВ Молзавод | ТП №502 | с.Упорово | ул. Северная 16 кв. 1 | 1 |  | 1 | Прямого вкл. 7: 1; шт. 11: индив. застр.; шт. 12: АСУЭ Энергомера
2963 | ПС 110/35/10 кВ Упорово | ВЛ 10 кВ Молзавод | ТП №502 | с.Упорово | ул. Северная 16 кв. 3 | 1 |  | 1 | Прямого вкл. 7: 1; шт. 11: индив. застр.; шт. 12: АСУЭ Энергомера
2964 | ПС 110/35/10 кВ Упорово | ВЛ 10 кВ Молзавод | ТП №502 | с.Упорово | ул. Северная 17 кв. | 1 |  | 1 | Прямого вкл. 7: 1; шт. 11: индив. застр.; шт. 12: АСУЭ Энергомера
2965 | ПС 110/35/10 кВ Упорово | ВЛ 10 кВ Молзавод | ТП №502 | с.Упорово | ул. Северная 2 кв. 1 | 1 |  | 1 | Прямого вкл. 7: 1; шт. 11: индив. застр.; шт. 12: АСУЭ Энергомера
2966 | ПС 110/35/10 кВ Упорово | ВЛ 10 кВ Молзавод | ТП №502 | с.Упорово | ул. Северная 20 кв. | 1 |  | 1 | Прямого вкл. 7: 1; шт. 11: индив. застр.; шт. 12: АСУЭ Энергомера
2967 | ПС 110/35/10 кВ Упорово | ВЛ 10 кВ Бызово | ТП №567 | с.Упорово | МУП "РКХ-2" Сибирская 4 осв. Подъезда | 1 |  | 1 | Прямого вкл. 7: 1; шт. 11: индив. застр.; шт. 12: АСУЭ Энергомера
2968 | ПС 110/35/10 кВ Упорово | ВЛ 10 кВ Бызово | ТП №567 | с.Упорово | МУП "РКХ-2" Сибирская 6 осв. Подъезда | 1 |  | 1 | Прямого вкл. 7: 1; шт. 11: индив. застр.; шт. 12: АСУЭ Энергомера
| ПС 110/35/10 кВ Упорово |  |  | с.Упорово |  | 77 | 0 | 77 | 77 | 0 | 0 | 0 |  | АСУЭ Энергомера
Упоровский РЭС |  |  |  | Итог: |  | 1139 | 752 | 387 | Прямого вкл. 7: 341; Трансформаторного вкл. 8: 46; шт. 9: 138; шт. 10: 41
2969 | ПС 110/10 кВ Зоново | ВЛ 10 кВ Синьга | ТП №109 | с.Зоново | ИП Семенов | 1 | 1 | 0 | шт. 11: индив. застр.; шт. 12: АСУЭ Echelon
2970 | ПС 110/10 кВ Зоново | ВЛ 10 кВ Синьга | ТП №109 | с.Зоново | Технический учет | 1 |  | 1 |  | 1 | 3 | 1 | на ТП | АСУЭ Echelon | 100/5
2971 | ПС 110/10 кВ Зоново | ВЛ 10 кВ Синьга | ТП №112 | с.Зоново | Ленина,42 | 1 | 1 | 0 | шт. 11: индив. застр.; шт. 12: АСУЭ Echelon
2972 | ПС 110/10 кВ Зоново | ВЛ 10 кВ Синьга | ТП №112 | с.Зоново | Ленина,44 | 1 | 1 | 0 | шт. 11: индив. застр.; шт. 12: АСУЭ Echelon
2973 | ПС 110/10 кВ Зоново | ВЛ 10 кВ Синьга | ТП №112 | с.Зоново | Ленина,46 | 1 | 1 | 0 | шт. 11: индив. застр.; шт. 12: АСУЭ Echelon
2974 | ПС 110/10 кВ Зоново | ВЛ 10 кВ Синьга | ТП №112 | с.Зоново | Ленина,48 | 1 |  | 1 | Прямого вкл. 7: 1; шт. 11: индив. застр.; шт. 12: АСУЭ Echelon
2975 | ПС 110/10 кВ Зоново | ВЛ 10 кВ Синьга | ТП №112 | с.Зоново | Ленина,50 | 1 | 1 | 0 | шт. 11: индив. застр.; шт. 12: АСУЭ Echelon
2976 | ПС 110/10 кВ Зоново | ВЛ 10 кВ Синьга | ТП №112 | с.Зоново | Ленина,52 | 1 | 1 | 0 | шт. 11: индив. застр.; шт. 12: АСУЭ Echelon
2977 | ПС 110/10 кВ Зоново | ВЛ 10 кВ Синьга | ТП №112 | с.Зоново | Ленина,54 | 1 | 1 | 0 | шт. 11: индив. застр.; шт. 12: АСУЭ Echelon
2978 | ПС 110/10 кВ Зоново | ВЛ 10 кВ Синьга | ТП №112 | с.Зоново | Ленина,55 | 1 | 1 | 0 | шт. 11: индив. застр.; шт. 12: АСУЭ Echelon
2979 | ПС 110/10 кВ Зоново | ВЛ 10 кВ Синьга | ТП №112 | с.Зоново | Ленина,56 | 1 | 1 | 0 | шт. 11: индив. застр.; шт. 12: АСУЭ Echelon
2980 | ПС 110/10 кВ Зоново | ВЛ 10 кВ Синьга | ТП №112 | с.Зоново | Ленина,57 | 1 |  | 1 | Прямого вкл. 7: 1; шт. 11: индив. застр.; шт. 12: АСУЭ Echelon
2981 | ПС 110/10 кВ Зоново | ВЛ 10 кВ Синьга | ТП №112 | с.Зоново | Ленина,59 | 1 | 1 | 0 | шт. 11: индив. застр.; шт. 12: АСУЭ Echelon
2982 | ПС 110/10 кВ Зоново | ВЛ 10 кВ Синьга | ТП №112 | с.Зоново | Ленина,60 | 1 | 1 | 0 | шт. 11: индив. застр.; шт. 12: АСУЭ Echelon
2983 | ПС 110/10 кВ Зоново | ВЛ 10 кВ Синьга | ТП №112 | с.Зоново | Ленина,61 | 1 | 1 | 0 | шт. 11: индив. застр.; шт. 12: АСУЭ Echelon
2984 | ПС 110/10 кВ Зоново | ВЛ 10 кВ Синьга | ТП №112 | с.Зоново | Ленина,65 | 1 | 1 | 0 | шт. 11: индив. застр.; шт. 12: АСУЭ Echelon
2985 | ПС 110/10 кВ Зоново | ВЛ 10 кВ Синьга | ТП №112 | с.Зоново | Ленина,67 | 1 | 1 | 0 | шт. 11: индив. застр.; шт. 12: АСУЭ Echelon
2986 | ПС 110/10 кВ Зоново | ВЛ 10 кВ Синьга | ТП №112 | с.Зоново | Ленина,69 | 1 | 1 | 0 | шт. 11: индив. застр.; шт. 12: АСУЭ Echelon
2987 | ПС 110/10 кВ Зоново | ВЛ 10 кВ Синьга | ТП №112 | с.Зоново | Ленина,71 | 1 | 1 | 0 | шт. 11: индив. застр.; шт. 12: АСУЭ Echelon
2988 | ПС 110/10 кВ Зоново | ВЛ 10 кВ Синьга | ТП №112 | с.Зоново | Ленина,73 | 1 |  | 1 | Прямого вкл. 7: 1; шт. 11: индив. застр.; шт. 12: АСУЭ Echelon
2989 | ПС 110/10 кВ Зоново | ВЛ 10 кВ Синьга | ТП №112 | с.Зоново | Ленина,75 | 1 | 1 | 0 | шт. 11: индив. застр.; шт. 12: АСУЭ Echelon
2990 | ПС 110/10 кВ Зоново | ВЛ 10 кВ Синьга | ТП №112 | с.Зоново | Ленина,77 | 1 | 1 | 0 | шт. 11: индив. застр.; шт. 12: АСУЭ Echelon
2991 | ПС 110/10 кВ Зоново | ВЛ 10 кВ Синьга | ТП №112 | с.Зоново | Ленина,79 | 1 | 1 | 0 | шт. 11: индив. застр.; шт. 12: АСУЭ Echelon
2992 | ПС 110/10 кВ Зоново | ВЛ 10 кВ Синьга | ТП №112 | с.Зоново | Ленина,81 | 1 | 1 | 0 | шт. 11: индив. застр.; шт. 12: АСУЭ Echelon
2993 | ПС 110/10 кВ Зоново | ВЛ 10 кВ Синьга | ТП №112 | с.Зоново | Набережная,5/1 | 1 | 1 | 0 | шт. 11: индив. застр.; шт. 12: АСУЭ Echelon
2994 | ПС 110/10 кВ Зоново | ВЛ 10 кВ Синьга | ТП №112 | с.Зоново | Набережная,5/2 | 1 | 1 | 0 | шт. 11: индив. застр.; шт. 12: АСУЭ Echelon
2995 | ПС 110/10 кВ Зоново | ВЛ 10 кВ Синьга | ТП №122 | с.Зоново | ЛПХ Нурутдинов В.Ш. | 1 |  | 1 | Прямого вкл. 7: 1; шт. 11: индив. застр.; шт. 12: АСУЭ Echelon
2996 | ПС 110/10 кВ Зоново | ВЛ 10 кВ Синьга | ТП №122 | с.Зоново | Россйская,1 | 1 | 1 | 0 | шт. 11: индив. застр.; шт. 12: АСУЭ Echelon
2997 | ПС 110/10 кВ Зоново | ВЛ 10 кВ Синьга | ТП №122 | с.Зоново | Россйская,2 | 1 | 1 | 0 | шт. 11: индив. застр.; шт. 12: АСУЭ Echelon
2998 | ПС 110/10 кВ Зоново | ВЛ 10 кВ Синьга | ТП №122 | с.Зоново | Технический учет | 1 |  | 1 |  | 1 | 3 | 1 | на ТП | АСУЭ Echelon | 200/5
2999 | ПС 110/10 кВ Зоново | ВЛ 10 кВ Синьга | ТП №974 | с.Зоново | 30 Лет Победы,28А | 1 |  | 1 | Прямого вкл. 7: 1; шт. 11: индив. застр.; шт. 12: АСУЭ Echelon
3000 | ПС 110/10 кВ Зоново | ВЛ 10 кВ Синьга | ТП №974 | с.Зоново | 30 Лет Победы,30 | 1 | 1 | 0 | шт. 11: индив. застр.; шт. 12: АСУЭ Echelon
3001 | ПС 110/10 кВ Зоново | ВЛ 10 кВ Синьга | ТП №974 | с.Зоново | 30 Лет Победы,32 | 1 | 1 | 0 | шт. 11: индив. застр.; шт. 12: АСУЭ Echelon
3002 | ПС 110/10 кВ Зоново | ВЛ 10 кВ Синьга | ТП №974 | с.Зоново | 30 Лет Победы,33 | 1 |  | 1 | Прямого вкл. 7: 1; шт. 11: индив. застр.; шт. 12: АСУЭ Echelon
3003 | ПС 110/10 кВ Зоново | ВЛ 10 кВ Синьга | ТП №974 | с.Зоново | 30 Лет Победы,34 | 1 | 1 | 0 | шт. 11: индив. застр.; шт. 12: АСУЭ Echelon
3004 | ПС 110/10 кВ Зоново | ВЛ 10 кВ Синьга | ТП №974 | с.Зоново | 30 Лет Победы,35 | 1 |  | 1 | Прямого вкл. 7: 1; шт. 11: индив. застр.; шт. 12: АСУЭ Echelon
3005 | ПС 110/10 кВ Зоново | ВЛ 10 кВ Синьга | ТП №974 | с.Зоново | 30 Лет Победы,36 | 1 | 1 | 0 | шт. 11: индив. застр.; шт. 12: АСУЭ Echelon
3006 | ПС 110/10 кВ Зоново | ВЛ 10 кВ Синьга | ТП №974 | с.Зоново | 30 Лет Победы,37 | 1 | 1 | 0 | шт. 11: индив. застр.; шт. 12: АСУЭ Echelon
3007 | ПС 110/10 кВ Зоново | ВЛ 10 кВ Синьга | ТП №974 | с.Зоново | 30 Лет Победы,38 | 1 |  | 1 | Прямого вкл. 7: 1; шт. 11: индив. застр.; шт. 12: АСУЭ Echelon
3008 | ПС 110/10 кВ Зоново | ВЛ 10 кВ Синьга | ТП №974 | с.Зоново | 30 Лет Победы,39 | 1 | 1 | 0 | шт. 11: индив. застр.; шт. 12: АСУЭ Echelon
3009 | ПС 110/10 кВ Зоново | ВЛ 10 кВ Синьга | ТП №974 | с.Зоново | 30 Лет Победы,40 | 1 | 1 | 0 | шт. 11: индив. застр.; шт. 12: АСУЭ Echelon
3010 | ПС 110/10 кВ Зоново | ВЛ 10 кВ Синьга | ТП №974 | с.Зоново | 30 Лет Победы,41 | 1 |  | 1 | Прямого вкл. 7: 1; шт. 11: индив. застр.; шт. 12: АСУЭ Echelon
3011 | ПС 110/10 кВ Зоново | ВЛ 10 кВ Синьга | ТП №974 | с.Зоново | Братьев Тюленёвых,1 | 1 | 1 | 0 | шт. 11: индив. застр.; шт. 12: АСУЭ Echelon
3012 | ПС 110/10 кВ Зоново | ВЛ 10 кВ Синьга | ТП №974 | с.Зоново | Братьев Тюленёвых,10 | 1 | 1 | 0 | шт. 11: индив. застр.; шт. 12: АСУЭ Echelon
3013 | ПС 110/10 кВ Зоново | ВЛ 10 кВ Синьга | ТП №974 | с.Зоново | Братьев Тюленёвых,11 | 1 | 1 | 0 | шт. 11: индив. застр.; шт. 12: АСУЭ Echelon
3014 | ПС 110/10 кВ Зоново | ВЛ 10 кВ Синьга | ТП №974 | с.Зоново | Братьев Тюленёвых,12 | 1 | 1 | 0 | шт. 11: индив. застр.; шт. 12: АСУЭ Echelon
3015 | ПС 110/10 кВ Зоново | ВЛ 10 кВ Синьга | ТП №974 | с.Зоново | Братьев Тюленёвых,13 | 1 | 1 | 0 | шт. 11: индив. застр.; шт. 12: АСУЭ Echelon
3016 | ПС 110/10 кВ Зоново | ВЛ 10 кВ Синьга | ТП №974 | с.Зоново | Братьев Тюленёвых,15 | 1 | 1 | 0 | шт. 11: индив. застр.; шт. 12: АСУЭ Echelon
3017 | ПС 110/10 кВ Зоново | ВЛ 10 кВ Синьга | ТП №974 | с.Зоново | Братьев Тюленёвых,16 | 1 | 1 | 0 | шт. 11: индив. застр.; шт. 12: АСУЭ Echelon
3018 | ПС 110/10 кВ Зоново | ВЛ 10 кВ Синьга | ТП №974 | с.Зоново | Братьев Тюленёвых,17 | 1 | 1 | 0 | шт. 11: индив. застр.; шт. 12: АСУЭ Echelon
3019 | ПС 110/10 кВ Зоново | ВЛ 10 кВ Синьга | ТП №974 | с.Зоново | Братьев Тюленёвых,18 | 1 | 1 | 0 | шт. 11: индив. застр.; шт. 12: АСУЭ Echelon
3020 | ПС 110/10 кВ Зоново | ВЛ 10 кВ Синьга | ТП №974 | с.Зоново | Братьев Тюленёвых,2 | 1 |  | 1 | Прямого вкл. 7: 1; шт. 11: индив. застр.; шт. 12: АСУЭ Echelon
3021 | ПС 110/10 кВ Зоново | ВЛ 10 кВ Синьга | ТП №974 | с.Зоново | Братьев Тюленёвых,20 | 1 | 1 | 0 | шт. 11: индив. застр.; шт. 12: АСУЭ Echelon
3022 | ПС 110/10 кВ Зоново | ВЛ 10 кВ Синьга | ТП №974 | с.Зоново | Братьев Тюленёвых,22 | 1 | 1 | 0 | шт. 11: индив. застр.; шт. 12: АСУЭ Echelon
3023 | ПС 110/10 кВ Зоново | ВЛ 10 кВ Синьга | ТП №974 | с.Зоново | Братьев Тюленёвых,24 | 1 | 1 | 0 | шт. 11: индив. застр.; шт. 12: АСУЭ Echelon
3024 | ПС 110/10 кВ Зоново | ВЛ 10 кВ Синьга | ТП №974 | с.Зоново | Братьев Тюленёвых,26 | 1 | 1 | 0 | шт. 11: индив. застр.; шт. 12: АСУЭ Echelon
3025 | ПС 110/10 кВ Зоново | ВЛ 10 кВ Синьга | ТП №974 | с.Зоново | Братьев Тюленёвых,3 | 1 | 1 | 0 | шт. 11: индив. застр.; шт. 12: АСУЭ Echelon
3026 | ПС 110/10 кВ Зоново | ВЛ 10 кВ Синьга | ТП №974 | с.Зоново | Братьев Тюленёвых,32 | 1 | 1 | 0 | шт. 11: индив. застр.; шт. 12: АСУЭ Echelon
3027 | ПС 110/10 кВ Зоново | ВЛ 10 кВ Синьга | ТП №974 | с.Зоново | Братьев Тюленёвых,34 | 1 | 1 | 0 | шт. 11: индив. застр.; шт. 12: АСУЭ Echelon
3028 | ПС 110/10 кВ Зоново | ВЛ 10 кВ Синьга | ТП №974 | с.Зоново | Братьев Тюленёвых,36 | 1 | 1 | 0 | шт. 11: индив. застр.; шт. 12: АСУЭ Echelon
3029 | ПС 110/10 кВ Зоново | ВЛ 10 кВ Синьга | ТП №974 | с.Зоново | Братьев Тюленёвых,38Б | 1 |  | 1 | Прямого вкл. 7: 1; шт. 11: индив. застр.; шт. 12: АСУЭ Echelon
3030 | ПС 110/10 кВ Зоново | ВЛ 10 кВ Синьга | ТП №974 | с.Зоново | Братьев Тюленёвых,4 | 1 |  | 1 | Прямого вкл. 7: 1; шт. 11: индив. застр.; шт. 12: АСУЭ Echelon
3031 | ПС 110/10 кВ Зоново | ВЛ 10 кВ Синьга | ТП №974 | с.Зоново | Братьев Тюленёвых,40 | 1 | 1 | 0 | шт. 11: индив. застр.; шт. 12: АСУЭ Echelon
3032 | ПС 110/10 кВ Зоново | ВЛ 10 кВ Синьга | ТП №974 | с.Зоново | Братьев Тюленёвых,40А | 1 |  | 1 | Прямого вкл. 7: 1; шт. 11: индив. застр.; шт. 12: АСУЭ Echelon
3033 | ПС 110/10 кВ Зоново | ВЛ 10 кВ Синьга | ТП №974 | с.Зоново | Братьев Тюленёвых,40Б | 1 | 1 | 0 | шт. 11: индив. застр.; шт. 12: АСУЭ Echelon
3034 | ПС 110/10 кВ Зоново | ВЛ 10 кВ Синьга | ТП №974 | с.Зоново | Братьев Тюленёвых,42 | 1 | 1 | 0 | шт. 11: индив. застр.; шт. 12: АСУЭ Echelon
3035 | ПС 110/10 кВ Зоново | ВЛ 10 кВ Синьга | ТП №974 | с.Зоново | Братьев Тюленёвых,5/1 | 1 | 1 | 0 | шт. 11: индив. застр.; шт. 12: АСУЭ Echelon
3036 | ПС 110/10 кВ Зоново | ВЛ 10 кВ Синьга | ТП №974 | с.Зоново | Братьев Тюленёвых,5/2 | 1 | 1 | 0 | шт. 11: индив. застр.; шт. 12: АСУЭ Echelon
3037 | ПС 110/10 кВ Зоново | ВЛ 10 кВ Синьга | ТП №974 | с.Зоново | Братьев Тюленёвых,6 | 1 | 1 | 0 | шт. 11: индив. застр.; шт. 12: АСУЭ Echelon
3038 | ПС 110/10 кВ Зоново | ВЛ 10 кВ Синьга | ТП №974 | с.Зоново | Братьев Тюленёвых,7 | 1 | 1 | 0 | шт. 11: индив. застр.; шт. 12: АСУЭ Echelon
3039 | ПС 110/10 кВ Зоново | ВЛ 10 кВ Синьга | ТП №974 | с.Зоново | Братьев Тюленёвых,8 | 1 | 1 | 0 | шт. 11: индив. застр.; шт. 12: АСУЭ Echelon
3040 | ПС 110/10 кВ Зоново | ВЛ 10 кВ Синьга | ТП №974 | с.Зоново | Братьев Тюленёвых,8Г | 1 |  | 1 | Прямого вкл. 7: 1; шт. 11: индив. застр.; шт. 12: АСУЭ Echelon
3041 | ПС 110/10 кВ Зоново | ВЛ 10 кВ Синьга | ТП №974 | с.Зоново | Братьев Тюленёвых,9 | 1 | 1 | 0 | шт. 11: индив. застр.; шт. 12: АСУЭ Echelon
3042 | ПС 110/10 кВ Зоново | ВЛ 10 кВ Синьга | ТП №974 | с.Зоново | Российская,10 | 1 | 1 | 0 | шт. 11: индив. застр.; шт. 12: АСУЭ Echelon
3043 | ПС 110/10 кВ Зоново | ВЛ 10 кВ Синьга | ТП №974 | с.Зоново | Российская,11 | 1 | 1 | 0 | шт. 11: индив. застр.; шт. 12: АСУЭ Echelon
3044 | ПС 110/10 кВ Зоново | ВЛ 10 кВ Синьга | ТП №974 | с.Зоново | Российская,12 | 1 | 1 | 0 | шт. 11: индив. застр.; шт. 12: АСУЭ Echelon
3045 | ПС 110/10 кВ Зоново | ВЛ 10 кВ Синьга | ТП №974 | с.Зоново | Российская,13 | 1 | 1 | 0 | шт. 11: индив. застр.; шт. 12: АСУЭ Echelon
3046 | ПС 110/10 кВ Зоново | ВЛ 10 кВ Синьга | ТП №974 | с.Зоново | Российская,14 | 1 | 1 | 0 | шт. 11: индив. застр.; шт. 12: АСУЭ Echelon
3047 | ПС 110/10 кВ Зоново | ВЛ 10 кВ Синьга | ТП №974 | с.Зоново | Российская,15 | 1 | 1 | 0 | шт. 11: индив. застр.; шт. 12: АСУЭ Echelon
3048 | ПС 110/10 кВ Зоново | ВЛ 10 кВ Синьга | ТП №974 | с.Зоново | Российская,16 | 1 |  | 1 | Прямого вкл. 7: 1; шт. 11: индив. застр.; шт. 12: АСУЭ Echelon
3049 | ПС 110/10 кВ Зоново | ВЛ 10 кВ Синьга | ТП №974 | с.Зоново | Российская,19 | 1 | 1 | 0 | шт. 11: индив. застр.; шт. 12: АСУЭ Echelon
3050 | ПС 110/10 кВ Зоново | ВЛ 10 кВ Синьга | ТП №974 | с.Зоново | Российская,20 | 1 | 1 | 0 | шт. 11: индив. застр.; шт. 12: АСУЭ Echelon
3051 | ПС 110/10 кВ Зоново | ВЛ 10 кВ Синьга | ТП №974 | с.Зоново | Российская,6 | 1 |  | 1 | Прямого вкл. 7: 1; шт. 11: индив. застр.; шт. 12: АСУЭ Echelon
3052 | ПС 110/10 кВ Зоново | ВЛ 10 кВ Синьга | ТП №974 | с.Зоново | Российская,7 | 1 | 1 | 0 | шт. 11: индив. застр.; шт. 12: АСУЭ Echelon
3053 | ПС 110/10 кВ Зоново | ВЛ 10 кВ Синьга | ТП №974 | с.Зоново | Российская,8 | 1 | 1 | 0 | шт. 11: индив. застр.; шт. 12: АСУЭ Echelon
3054 | ПС 110/10 кВ Зоново | ВЛ 10 кВ Синьга | ТП №974 | с.Зоново | Российская,9 | 1 | 1 | 0 | шт. 11: индив. застр.; шт. 12: АСУЭ Echelon
3055 | ПС 110/10 кВ Зоново | ВЛ 10 кВ Синьга | ТП №974 | с.Зоново | Технический учет | 1 |  | 1 |  | 1 | 3 | 1 | на ТП | АСУЭ Echelon | 300/5
| ПС 110/10 кВ Зоново |  |  | с.Зоново |  | 87 | 68 | 19 | 16 | 3 | 9 | 3 |  | АСУЭ Echelon
3056 | ПС 110/35/10 кВ Плетнёво | ВЛ 10 кВ Комплекс | ТП №174 | с.Северо-Плетнево | Гагарина,14 | 1 |  | 1 | Прямого вкл. 7: 1; шт. 11: индив. застр.; шт. 12: АСУЭ Echelon
3057 | ПС 110/35/10 кВ Плетнёво | ВЛ 10 кВ Комплекс | ТП №174 | с.Северо-Плетнево | Гагарина,18 | 1 |  | 1 | Прямого вкл. 7: 1; шт. 11: индив. застр.; шт. 12: АСУЭ Echelon
3058 | ПС 110/35/10 кВ Плетнёво | ВЛ 10 кВ Комплекс | ТП №174 | с.Северо-Плетнево | Гагарина,22 | 1 |  | 1 | Прямого вкл. 7: 1; шт. 11: индив. застр.; шт. 12: АСУЭ Echelon
3059 | ПС 110/35/10 кВ Плетнёво | ВЛ 10 кВ Комплекс | ТП №174 | с.Северо-Плетнево | Гагарина,24 | 1 | 1 | 0 | шт. 11: индив. застр.; шт. 12: АСУЭ Echelon
3060 | ПС 110/35/10 кВ Плетнёво | ВЛ 10 кВ Комплекс | ТП №174 | с.Северо-Плетнево | Гагарина,26 | 1 |  | 1 | Прямого вкл. 7: 1; шт. 11: индив. застр.; шт. 12: АСУЭ Echelon
3061 | ПС 110/35/10 кВ Плетнёво | ВЛ 10 кВ Комплекс | ТП №174 | с.Северо-Плетнево | Гагарина,28 | 1 |  | 1 | Прямого вкл. 7: 1; шт. 11: индив. застр.; шт. 12: АСУЭ Echelon
3062 | ПС 110/35/10 кВ Плетнёво | ВЛ 10 кВ Комплекс | ТП №174 | с.Северо-Плетнево | Гагарина,30 | 1 | 1 | 0 | шт. 11: индив. застр.; шт. 12: АСУЭ Echelon
3063 | ПС 110/35/10 кВ Плетнёво | ВЛ 10 кВ Комплекс | ТП №174 | с.Северо-Плетнево | Гагарина,31 | 1 | 1 | 0 | шт. 11: индив. застр.; шт. 12: АСУЭ Echelon
3064 | ПС 110/35/10 кВ Плетнёво | ВЛ 10 кВ Комплекс | ТП №174 | с.Северо-Плетнево | Гагарина,33 | 1 | 1 | 0 | шт. 11: индив. застр.; шт. 12: АСУЭ Echelon
3065 | ПС 110/35/10 кВ Плетнёво | ВЛ 10 кВ Комплекс | ТП №174 | с.Северо-Плетнево | Гагарина,35/1 | 1 |  | 1 | Прямого вкл. 7: 1; шт. 11: индив. застр.; шт. 12: АСУЭ Echelon
3066 | ПС 110/35/10 кВ Плетнёво | ВЛ 10 кВ Комплекс | ТП №174 | с.Северо-Плетнево | Гагарина,35/2 | 1 |  | 1 | Прямого вкл. 7: 1; шт. 11: индив. застр.; шт. 12: АСУЭ Echelon
3067 | ПС 110/35/10 кВ Плетнёво | ВЛ 10 кВ Комплекс | ТП №174 | с.Северо-Плетнево | Гагарина,37/1 | 1 |  | 1 | Прямого вкл. 7: 1; шт. 11: индив. застр.; шт. 12: АСУЭ Echelon
3068 | ПС 110/35/10 кВ Плетнёво | ВЛ 10 кВ Комплекс | ТП №174 | с.Северо-Плетнево | Гагарина,37/2 | 1 | 1 | 0 | шт. 11: индив. застр.; шт. 12: АСУЭ Echelon
3069 | ПС 110/35/10 кВ Плетнёво | ВЛ 10 кВ Комплекс | ТП №174 | с.Северо-Плетнево | Гагарина,39/1 | 1 |  | 1 | Прямого вкл. 7: 1; шт. 11: индив. застр.; шт. 12: АСУЭ Echelon
3070 | ПС 110/35/10 кВ Плетнёво | ВЛ 10 кВ Комплекс | ТП №174 | с.Северо-Плетнево | Гагарина,39/2 | 1 |  | 1 | Прямого вкл. 7: 1; шт. 11: индив. застр.; шт. 12: АСУЭ Echelon
3071 | ПС 110/35/10 кВ Плетнёво | ВЛ 10 кВ Комплекс | ТП №174 | с.Северо-Плетнево | Гагарина,41/1 | 1 | 1 | 0 | шт. 11: индив. застр.; шт. 12: АСУЭ Echelon
3072 | ПС 110/35/10 кВ Плетнёво | ВЛ 10 кВ Комплекс | ТП №174 | с.Северо-Плетнево | Гагарина,41/2 | 1 |  | 1 | Прямого вкл. 7: 1; шт. 11: индив. застр.; шт. 12: АСУЭ Echelon
3073 | ПС 110/35/10 кВ Плетнёво | ВЛ 10 кВ Комплекс | ТП №174 | с.Северо-Плетнево | Гагарина,43 | 1 |  | 1 | Прямого вкл. 7: 1; шт. 11: индив. застр.; шт. 12: АСУЭ Echelon
3074 | ПС 110/35/10 кВ Плетнёво | ВЛ 10 кВ Комплекс | ТП №174 | с.Северо-Плетнево | Гагарина,47 | 1 | 1 | 0 | шт. 11: индив. застр.; шт. 12: АСУЭ Echelon
3075 | ПС 110/35/10 кВ Плетнёво | ВЛ 10 кВ Комплекс | ТП №174 | с.Северо-Плетнево | Молодёжная,12 | 1 | 1 | 0 | шт. 11: индив. застр.; шт. 12: АСУЭ Echelon
3076 | ПС 110/35/10 кВ Плетнёво | ВЛ 10 кВ Комплекс | ТП №174 | с.Северо-Плетнево | Молодёжная,14/1 | 1 | 1 | 0 | шт. 11: индив. застр.; шт. 12: АСУЭ Echelon
3077 | ПС 110/35/10 кВ Плетнёво | ВЛ 10 кВ Комплекс | ТП №174 | с.Северо-Плетнево | Молодёжная,14/2 | 1 | 1 | 0 | шт. 11: индив. застр.; шт. 12: АСУЭ Echelon
3078 | ПС 110/35/10 кВ Плетнёво | ВЛ 10 кВ Комплекс | ТП №174 | с.Северо-Плетнево | Молодёжная,16/1 | 1 |  | 1 | Прямого вкл. 7: 1; шт. 11: индив. застр.; шт. 12: АСУЭ Echelon
3079 | ПС 110/35/10 кВ Плетнёво | ВЛ 10 кВ Комплекс | ТП №174 | с.Северо-Плетнево | Молодёжная,16/2 | 1 |  | 1 | Прямого вкл. 7: 1; шт. 11: индив. застр.; шт. 12: АСУЭ Echelon
3080 | ПС 110/35/10 кВ Плетнёво | ВЛ 10 кВ Комплекс | ТП №174 | с.Северо-Плетнево | Молодёжная,18/2 | 1 | 1 | 0 | шт. 11: индив. застр.; шт. 12: АСУЭ Echelon
3081 | ПС 110/35/10 кВ Плетнёво | ВЛ 10 кВ Комплекс | ТП №174 | с.Северо-Плетнево | Молодёжная,21/1 | 1 | 1 | 0 | шт. 11: индив. застр.; шт. 12: АСУЭ Echelon
3082 | ПС 110/35/10 кВ Плетнёво | ВЛ 10 кВ Комплекс | ТП №174 | с.Северо-Плетнево | Молодёжная,21/2 | 1 |  | 1 | Прямого вкл. 7: 1; шт. 11: индив. застр.; шт. 12: АСУЭ Echelon
3083 | ПС 110/35/10 кВ Плетнёво | ВЛ 10 кВ Комплекс | ТП №174 | с.Северо-Плетнево | Молодёжная,23/1 | 1 |  | 1 | Прямого вкл. 7: 1; шт. 11: индив. застр.; шт. 12: АСУЭ Echelon
3084 | ПС 110/35/10 кВ Плетнёво | ВЛ 10 кВ Комплекс | ТП №174 | с.Северо-Плетнево | Молодёжная,23/2 | 1 | 1 | 0 | шт. 11: индив. застр.; шт. 12: АСУЭ Echelon
3085 | ПС 110/35/10 кВ Плетнёво | ВЛ 10 кВ Комплекс | ТП №174 | с.Северо-Плетнево | Молодёжная,25/1 | 1 |  | 1 | Прямого вкл. 7: 1; шт. 11: индив. застр.; шт. 12: АСУЭ Echelon
3086 | ПС 110/35/10 кВ Плетнёво | ВЛ 10 кВ Комплекс | ТП №174 | с.Северо-Плетнево | Молодёжная,25/2 | 1 |  | 1 | Прямого вкл. 7: 1; шт. 11: индив. застр.; шт. 12: АСУЭ Echelon
3087 | ПС 110/35/10 кВ Плетнёво | ВЛ 10 кВ Комплекс | ТП №174 | с.Северо-Плетнево | Молодёжная,27/1 | 1 |  | 1 | Прямого вкл. 7: 1; шт. 11: индив. застр.; шт. 12: АСУЭ Echelon
3088 | ПС 110/35/10 кВ Плетнёво | ВЛ 10 кВ Комплекс | ТП №174 | с.Северо-Плетнево | Молодёжная,27/2 | 1 |  | 1 | Прямого вкл. 7: 1; шт. 11: индив. застр.; шт. 12: АСУЭ Echelon
3089 | ПС 110/35/10 кВ Плетнёво | ВЛ 10 кВ Комплекс | ТП №174 | с.Северо-Плетнево | Молодёжная,29/1 | 1 |  | 1 | Прямого вкл. 7: 1; шт. 11: индив. застр.; шт. 12: АСУЭ Echelon
3090 | ПС 110/35/10 кВ Плетнёво | ВЛ 10 кВ Комплекс | ТП №174 | с.Северо-Плетнево | Молодёжная,29/2 | 1 |  | 1 | Прямого вкл. 7: 1; шт. 11: индив. застр.; шт. 12: АСУЭ Echelon
3091 | ПС 110/35/10 кВ Плетнёво | ВЛ 10 кВ Комплекс | ТП №174 | с.Северо-Плетнево | Молодёжная,31/1 | 1 |  | 1 | Прямого вкл. 7: 1; шт. 11: индив. застр.; шт. 12: АСУЭ Echelon
3092 | ПС 110/35/10 кВ Плетнёво | ВЛ 10 кВ Комплекс | ТП №174 | с.Северо-Плетнево | Молодёжная,31/2 | 1 |  | 1 | Прямого вкл. 7: 1; шт. 11: индив. застр.; шт. 12: АСУЭ Echelon
3093 | ПС 110/35/10 кВ Плетнёво | ВЛ 10 кВ Комплекс | ТП №174 | с.Северо-Плетнево | Молодёжная,33/1 | 1 |  | 1 | Прямого вкл. 7: 1; шт. 11: индив. застр.; шт. 12: АСУЭ Echelon
3094 | ПС 110/35/10 кВ Плетнёво | ВЛ 10 кВ Комплекс | ТП №174 | с.Северо-Плетнево | Молодёжная,33/2 | 1 | 1 | 0 | шт. 11: индив. застр.; шт. 12: АСУЭ Echelon
3095 | ПС 110/35/10 кВ Плетнёво | ВЛ 10 кВ Комплекс | ТП №174 | с.Северо-Плетнево | Молодёжная,35/1 | 1 |  | 1 | Прямого вкл. 7: 1; шт. 11: индив. застр.; шт. 12: АСУЭ Echelon
3096 | ПС 110/35/10 кВ Плетнёво | ВЛ 10 кВ Комплекс | ТП №174 | с.Северо-Плетнево | Молодёжная,35/2 | 1 |  | 1 | Прямого вкл. 7: 1; шт. 11: индив. застр.; шт. 12: АСУЭ Echelon
3097 | ПС 110/35/10 кВ Плетнёво | ВЛ 10 кВ Комплекс | ТП №174 | с.Северо-Плетнево | Молодёжная,37/1 | 1 | 1 | 0 | шт. 11: индив. застр.; шт. 12: АСУЭ Echelon
3098 | ПС 110/35/10 кВ Плетнёво | ВЛ 10 кВ Комплекс | ТП №174 | с.Северо-Плетнево | Молодёжная,37/2 | 1 | 1 | 0 | шт. 11: индив. застр.; шт. 12: АСУЭ Echelon
3099 | ПС 110/35/10 кВ Плетнёво | ВЛ 10 кВ Комплекс | ТП №174 | с.Северо-Плетнево | Молодёжная,39 | 1 | 1 | 0 | шт. 11: индив. застр.; шт. 12: АСУЭ Echelon
3100 | ПС 110/35/10 кВ Плетнёво | ВЛ 10 кВ Комплекс | ТП №174 | с.Северо-Плетнево | Новая,1 | 1 |  | 1 | Прямого вкл. 7: 1; шт. 11: индив. застр.; шт. 12: АСУЭ Echelon
3101 | ПС 110/35/10 кВ Плетнёво | ВЛ 10 кВ Комплекс | ТП №174 | с.Северо-Плетнево | Новая,10 | 1 | 1 | 0 | шт. 11: индив. застр.; шт. 12: АСУЭ Echelon
3102 | ПС 110/35/10 кВ Плетнёво | ВЛ 10 кВ Комплекс | ТП №174 | с.Северо-Плетнево | Новая,11 | 1 | 1 | 0 | шт. 11: индив. застр.; шт. 12: АСУЭ Echelon
3103 | ПС 110/35/10 кВ Плетнёво | ВЛ 10 кВ Комплекс | ТП №174 | с.Северо-Плетнево | Новая,12 | 1 |  | 1 | Прямого вкл. 7: 1; шт. 11: индив. застр.; шт. 12: АСУЭ Echelon
3104 | ПС 110/35/10 кВ Плетнёво | ВЛ 10 кВ Комплекс | ТП №174 | с.Северо-Плетнево | Новая,13 | 1 | 1 | 0 | шт. 11: индив. застр.; шт. 12: АСУЭ Echelon
3105 | ПС 110/35/10 кВ Плетнёво | ВЛ 10 кВ Комплекс | ТП №174 | с.Северо-Плетнево | Новая,14 | 1 |  | 1 | Прямого вкл. 7: 1; шт. 11: индив. застр.; шт. 12: АСУЭ Echelon
3106 | ПС 110/35/10 кВ Плетнёво | ВЛ 10 кВ Комплекс | ТП №174 | с.Северо-Плетнево | Новая,15 | 1 |  | 1 | Прямого вкл. 7: 1; шт. 11: индив. застр.; шт. 12: АСУЭ Echelon
3107 | ПС 110/35/10 кВ Плетнёво | ВЛ 10 кВ Комплекс | ТП №174 | с.Северо-Плетнево | Новая,16 | 1 | 1 | 0 | шт. 11: индив. застр.; шт. 12: АСУЭ Echelon
3108 | ПС 110/35/10 кВ Плетнёво | ВЛ 10 кВ Комплекс | ТП №174 | с.Северо-Плетнево | Новая,17 | 1 |  | 1 | Прямого вкл. 7: 1; шт. 11: индив. застр.; шт. 12: АСУЭ Echelon
3109 | ПС 110/35/10 кВ Плетнёво | ВЛ 10 кВ Комплекс | ТП №174 | с.Северо-Плетнево | Новая,18 | 1 |  | 1 | Прямого вкл. 7: 1; шт. 11: индив. застр.; шт. 12: АСУЭ Echelon
3110 | ПС 110/35/10 кВ Плетнёво | ВЛ 10 кВ Комплекс | ТП №174 | с.Северо-Плетнево | Новая,2/1 | 1 | 1 | 0 | шт. 11: индив. застр.; шт. 12: АСУЭ Echelon
3111 | ПС 110/35/10 кВ Плетнёво | ВЛ 10 кВ Комплекс | ТП №174 | с.Северо-Плетнево | Новая,2/2 | 1 | 1 | 0 | шт. 11: индив. застр.; шт. 12: АСУЭ Echelon
3112 | ПС 110/35/10 кВ Плетнёво | ВЛ 10 кВ Комплекс | ТП №174 | с.Северо-Плетнево | Новая,3 | 1 |  | 1 | Прямого вкл. 7: 1; шт. 11: индив. застр.; шт. 12: АСУЭ Echelon
3113 | ПС 110/35/10 кВ Плетнёво | ВЛ 10 кВ Комплекс | ТП №174 | с.Северо-Плетнево | Новая,4 | 1 |  | 1 | Прямого вкл. 7: 1; шт. 11: индив. застр.; шт. 12: АСУЭ Echelon
3114 | ПС 110/35/10 кВ Плетнёво | ВЛ 10 кВ Комплекс | ТП №174 | с.Северо-Плетнево | Новая,5 | 1 | 1 | 0 | шт. 11: индив. застр.; шт. 12: АСУЭ Echelon
3115 | ПС 110/35/10 кВ Плетнёво | ВЛ 10 кВ Комплекс | ТП №174 | с.Северо-Плетнево | Новая,6 | 1 |  | 1 | Прямого вкл. 7: 1; шт. 11: индив. застр.; шт. 12: АСУЭ Echelon
3116 | ПС 110/35/10 кВ Плетнёво | ВЛ 10 кВ Комплекс | ТП №174 | с.Северо-Плетнево | Новая,8 | 1 | 1 | 0 | шт. 11: индив. застр.; шт. 12: АСУЭ Echelon
3117 | ПС 110/35/10 кВ Плетнёво | ВЛ 10 кВ Комплекс | ТП №174 | с.Северо-Плетнево | Новая,9 | 1 |  | 1 | Прямого вкл. 7: 1; шт. 11: индив. застр.; шт. 12: АСУЭ Echelon
3118 | ПС 110/35/10 кВ Плетнёво | ВЛ 10 кВ Комплекс | ТП №174 | с.Северо-Плетнево | Новая20 | 1 | 1 | 0 | шт. 11: индив. застр.; шт. 12: АСУЭ Echelon
3119 | ПС 110/35/10 кВ Плетнёво | ВЛ 10 кВ Комплекс | ТП №174 | с.Северо-Плетнево | Технический учет | 1 |  | 1 |  | 1 | 3 | 1 | на ТП | АСУЭ Echelon | 300/5
3120 | ПС 110/35/10 кВ Плетнёво | ВЛ 10 кВ Комплекс | ТП №896 | с.Северо-Плетнево | Молодёжная,1 | 1 | 1 | 0 | шт. 11: индив. застр.; шт. 12: АСУЭ Echelon
3121 | ПС 110/35/10 кВ Плетнёво | ВЛ 10 кВ Комплекс | ТП №896 | с.Северо-Плетнево | Молодёжная,10 | 1 |  | 1 | Прямого вкл. 7: 1; шт. 11: индив. застр.; шт. 12: АСУЭ Echelon
3122 | ПС 110/35/10 кВ Плетнёво | ВЛ 10 кВ Комплекс | ТП №896 | с.Северо-Плетнево | Молодёжная,10Б | 1 | 1 | 0 | шт. 11: индив. застр.; шт. 12: АСУЭ Echelon
3123 | ПС 110/35/10 кВ Плетнёво | ВЛ 10 кВ Комплекс | ТП №896 | с.Северо-Плетнево | Молодёжная,11 | 1 |  | 1 | Прямого вкл. 7: 1; шт. 11: индив. застр.; шт. 12: АСУЭ Echelon
3124 | ПС 110/35/10 кВ Плетнёво | ВЛ 10 кВ Комплекс | ТП №896 | с.Северо-Плетнево | Молодёжная,13 | 1 | 1 | 0 | шт. 11: индив. застр.; шт. 12: АСУЭ Echelon
3125 | ПС 110/35/10 кВ Плетнёво | ВЛ 10 кВ Комплекс | ТП №896 | с.Северо-Плетнево | Молодёжная,15 | 1 |  | 1 | Прямого вкл. 7: 1; шт. 11: индив. застр.; шт. 12: АСУЭ Echelon
3126 | ПС 110/35/10 кВ Плетнёво | ВЛ 10 кВ Комплекс | ТП №896 | с.Северо-Плетнево | Молодёжная,17 | 1 | 1 | 0 | шт. 11: индив. застр.; шт. 12: АСУЭ Echelon
3127 | ПС 110/35/10 кВ Плетнёво | ВЛ 10 кВ Комплекс | ТП №896 | с.Северо-Плетнево | Молодёжная,2 | 1 | 1 | 0 | шт. 11: индив. застр.; шт. 12: АСУЭ Echelon
3128 | ПС 110/35/10 кВ Плетнёво | ВЛ 10 кВ Комплекс | ТП №896 | с.Северо-Плетнево | Молодёжная,3 | 1 |  | 1 | Прямого вкл. 7: 1; шт. 11: индив. застр.; шт. 12: АСУЭ Echelon
3129 | ПС 110/35/10 кВ Плетнёво | ВЛ 10 кВ Комплекс | ТП №896 | с.Северо-Плетнево | Молодёжная,4 | 1 |  | 1 | Прямого вкл. 7: 1; шт. 11: индив. застр.; шт. 12: АСУЭ Echelon
3130 | ПС 110/35/10 кВ Плетнёво | ВЛ 10 кВ Комплекс | ТП №896 | с.Северо-Плетнево | Молодёжная,5 | 1 |  | 1 | Прямого вкл. 7: 1; шт. 11: индив. застр.; шт. 12: АСУЭ Echelon
3131 | ПС 110/35/10 кВ Плетнёво | ВЛ 10 кВ Комплекс | ТП №896 | с.Северо-Плетнево | Молодёжная,6/1 | 1 | 1 | 0 | шт. 11: индив. застр.; шт. 12: АСУЭ Echelon
3132 | ПС 110/35/10 кВ Плетнёво | ВЛ 10 кВ Комплекс | ТП №896 | с.Северо-Плетнево | Молодёжная,6/2 | 1 |  | 1 | Прямого вкл. 7: 1; шт. 11: индив. застр.; шт. 12: АСУЭ Echelon
3133 | ПС 110/35/10 кВ Плетнёво | ВЛ 10 кВ Комплекс | ТП №896 | с.Северо-Плетнево | Молодёжная,7 | 1 | 1 | 0 | шт. 11: индив. застр.; шт. 12: АСУЭ Echelon
3134 | ПС 110/35/10 кВ Плетнёво | ВЛ 10 кВ Комплекс | ТП №896 | с.Северо-Плетнево | Молодёжная,8 | 1 | 1 | 0 | шт. 11: индив. застр.; шт. 12: АСУЭ Echelon
3135 | ПС 110/35/10 кВ Плетнёво | ВЛ 10 кВ Комплекс | ТП №896 | с.Северо-Плетнево | Молодёжная,9 | 1 |  | 1 | Прямого вкл. 7: 1; шт. 11: индив. застр.; шт. 12: АСУЭ Echelon
3136 | ПС 110/35/10 кВ Плетнёво | ВЛ 10 кВ Комплекс | ТП №896 | с.Северо-Плетнево | Технический учет | 1 |  | 1 |  | 1 | 3 | 1 | на ТП | АСУЭ Echelon | 300/5
| ПС 110/35/10 кВ Плетнёво |  |  | с.Северо-Плетнево |  | 81 | 34 | 47 | 45 | 2 | 6 | 2 |  | АСУЭ Echelon
3137 | ПС 110/35/10 кВ Юрга | ВЛ 10 кВ Р-Больница | ТП №413 | с.Юргинское | Королева,1 | 1 | 1 | 0 | шт. 11: индив. застр.; шт. 12: АСУЭ Echelon
3138 | ПС 110/35/10 кВ Юрга | ВЛ 10 кВ Р-Больница | ТП №413 | с.Юргинское | Королева,10 | 1 | 1 | 0 | шт. 11: индив. застр.; шт. 12: АСУЭ Echelon
3139 | ПС 110/35/10 кВ Юрга | ВЛ 10 кВ Р-Больница | ТП №413 | с.Юргинское | Королева,12 | 1 | 1 | 0 | шт. 11: индив. застр.; шт. 12: АСУЭ Echelon
3140 | ПС 110/35/10 кВ Юрга | ВЛ 10 кВ Р-Больница | ТП №413 | с.Юргинское | Королева,14 | 1 | 1 | 0 | шт. 11: индив. застр.; шт. 12: АСУЭ Echelon
3141 | ПС 110/35/10 кВ Юрга | ВЛ 10 кВ Р-Больница | ТП №413 | с.Юргинское | Королева,16/1 | 1 | 1 | 0 | шт. 11: индив. застр.; шт. 12: АСУЭ Echelon
3142 | ПС 110/35/10 кВ Юрга | ВЛ 10 кВ Р-Больница | ТП №413 | с.Юргинское | Королева,16/2 | 1 | 1 | 0 | шт. 11: индив. застр.; шт. 12: АСУЭ Echelon
3143 | ПС 110/35/10 кВ Юрга | ВЛ 10 кВ Р-Больница | ТП №413 | с.Юргинское | Королева,18 | 1 | 1 | 0 | шт. 11: индив. застр.; шт. 12: АСУЭ Echelon
3144 | ПС 110/35/10 кВ Юрга | ВЛ 10 кВ Р-Больница | ТП №413 | с.Юргинское | Королева,2 | 1 | 1 | 0 | шт. 11: индив. застр.; шт. 12: АСУЭ Echelon
3145 | ПС 110/35/10 кВ Юрга | ВЛ 10 кВ Р-Больница | ТП №413 | с.Юргинское | Королева,3 | 1 | 1 | 0 | шт. 11: индив. застр.; шт. 12: АСУЭ Echelon
3146 | ПС 110/35/10 кВ Юрга | ВЛ 10 кВ Р-Больница | ТП №413 | с.Юргинское | Королева,4 | 1 | 1 | 0 | шт. 11: индив. застр.; шт. 12: АСУЭ Echelon
3147 | ПС 110/35/10 кВ Юрга | ВЛ 10 кВ Р-Больница | ТП №413 | с.Юргинское | Королева,5 | 1 | 1 | 0 | шт. 11: индив. застр.; шт. 12: АСУЭ Echelon
3148 | ПС 110/35/10 кВ Юрга | ВЛ 10 кВ Р-Больница | ТП №413 | с.Юргинское | Королева,6 | 1 | 1 | 0 | шт. 11: индив. застр.; шт. 12: АСУЭ Echelon
3149 | ПС 110/35/10 кВ Юрга | ВЛ 10 кВ Р-Больница | ТП №413 | с.Юргинское | Королева,8 | 1 | 1 | 0 | шт. 11: индив. застр.; шт. 12: АСУЭ Echelon
3150 | ПС 110/35/10 кВ Юрга | ВЛ 10 кВ Р-Больница | ТП №413 | с.Юргинское | ОАО "Газпром Гараж | 1 |  | 1 |  | 1 | 3 |  | на опоре | АСУЭ Echelon | 200/5
3151 | ПС 110/35/10 кВ Юрга | ВЛ 10 кВ Р-Больница | ТП №413 | с.Юргинское | ОАО "Газпром контора | 1 |  | 1 | Прямого вкл. 7: 1; шт. 11: индив. застр.; шт. 12: АСУЭ Echelon
3152 | ПС 110/35/10 кВ Юрга | ВЛ 10 кВ Р-Больница | ТП №413 | с.Юргинское | ОАО "Газпром охрана | 1 | 1 | 0 | шт. 11: индив. застр.; шт. 12: АСУЭ Echelon
3153 | ПС 110/35/10 кВ Юрга | ВЛ 10 кВ Р-Больница | ТП №413 | с.Юргинское | Технический учет | 1 |  | 1 |  | 1 | 3 | 1 | на ТП | АСУЭ Echelon | 300/5
3154 | ПС 110/35/10 кВ Юрга | ВЛ 10 кВ Р-Больница | ТП №416 | с.Юргинское | Береговая,1 | 1 | 1 | 0 | шт. 11: индив. застр.; шт. 12: АСУЭ Echelon
3155 | ПС 110/35/10 кВ Юрга | ВЛ 10 кВ Р-Больница | ТП №416 | с.Юргинское | Береговая,10 | 1 | 1 | 0 | шт. 11: индив. застр.; шт. 12: АСУЭ Echelon
3156 | ПС 110/35/10 кВ Юрга | ВЛ 10 кВ Р-Больница | ТП №416 | с.Юргинское | Береговая,11 | 1 | 1 | 0 | шт. 11: индив. застр.; шт. 12: АСУЭ Echelon
3157 | ПС 110/35/10 кВ Юрга | ВЛ 10 кВ Р-Больница | ТП №416 | с.Юргинское | Береговая,2 | 1 |  | 1 | Прямого вкл. 7: 1; шт. 11: индив. застр.; шт. 12: АСУЭ Echelon
3158 | ПС 110/35/10 кВ Юрга | ВЛ 10 кВ Р-Больница | ТП №416 | с.Юргинское | Береговая,3 | 1 | 1 | 0 | шт. 11: индив. застр.; шт. 12: АСУЭ Echelon
3159 | ПС 110/35/10 кВ Юрга | ВЛ 10 кВ Р-Больница | ТП №416 | с.Юргинское | Береговая,4 | 1 |  | 1 | Прямого вкл. 7: 1; шт. 11: индив. застр.; шт. 12: АСУЭ Echelon
3160 | ПС 110/35/10 кВ Юрга | ВЛ 10 кВ Р-Больница | ТП №416 | с.Юргинское | Береговая,5 | 1 | 1 | 0 | шт. 11: индив. застр.; шт. 12: АСУЭ Echelon
3161 | ПС 110/35/10 кВ Юрга | ВЛ 10 кВ Р-Больница | ТП №416 | с.Юргинское | Береговая,6 | 1 | 1 | 0 | шт. 11: индив. застр.; шт. 12: АСУЭ Echelon
3162 | ПС 110/35/10 кВ Юрга | ВЛ 10 кВ Р-Больница | ТП №416 | с.Юргинское | Береговая,7 | 1 | 1 | 0 | шт. 11: индив. застр.; шт. 12: АСУЭ Echelon
3163 | ПС 110/35/10 кВ Юрга | ВЛ 10 кВ Р-Больница | ТП №416 | с.Юргинское | Береговая,8 | 1 |  | 1 | Прямого вкл. 7: 1; шт. 11: индив. застр.; шт. 12: АСУЭ Echelon
3164 | ПС 110/35/10 кВ Юрга | ВЛ 10 кВ Р-Больница | ТП №416 | с.Юргинское | Береговая,9 | 1 | 1 | 0 | шт. 11: индив. застр.; шт. 12: АСУЭ Echelon
3165 | ПС 110/35/10 кВ Юрга | ВЛ 10 кВ Р-Больница | ТП №416 | с.Юргинское | Лесная,1/1 | 1 | 1 | 0 | шт. 11: индив. застр.; шт. 12: АСУЭ Echelon
3166 | ПС 110/35/10 кВ Юрга | ВЛ 10 кВ Р-Больница | ТП №416 | с.Юргинское | Лесная,1/2 | 1 | 1 | 0 | шт. 11: индив. застр.; шт. 12: АСУЭ Echelon
3167 | ПС 110/35/10 кВ Юрга | ВЛ 10 кВ Р-Больница | ТП №416 | с.Юргинское | Лесная,3/1 | 1 | 1 | 0 | шт. 11: индив. застр.; шт. 12: АСУЭ Echelon
3168 | ПС 110/35/10 кВ Юрга | ВЛ 10 кВ Р-Больница | ТП №416 | с.Юргинское | Лесная,3/2 | 1 | 1 | 0 | шт. 11: индив. застр.; шт. 12: АСУЭ Echelon
3169 | ПС 110/35/10 кВ Юрга | ВЛ 10 кВ Р-Больница | ТП №416 | с.Юргинское | Лесная,5/1 | 1 | 1 | 0 | шт. 11: индив. застр.; шт. 12: АСУЭ Echelon
3170 | ПС 110/35/10 кВ Юрга | ВЛ 10 кВ Р-Больница | ТП №416 | с.Юргинское | Лесная,5/2 | 1 | 1 | 0 | шт. 11: индив. застр.; шт. 12: АСУЭ Echelon
3171 | ПС 110/35/10 кВ Юрга | ВЛ 10 кВ Р-Больница | ТП №416 | с.Юргинское | Лесная,7 | 1 | 1 | 0 | шт. 11: индив. застр.; шт. 12: АСУЭ Echelon
3172 | ПС 110/35/10 кВ Юрга | ВЛ 10 кВ Р-Больница | ТП №416 | с.Юргинское | Первомайская,1 | 1 | 1 | 0 | шт. 11: индив. застр.; шт. 12: АСУЭ Echelon
3173 | ПС 110/35/10 кВ Юрга | ВЛ 10 кВ Р-Больница | ТП №416 | с.Юргинское | Первомайская,10 | 1 | 1 | 0 | шт. 11: индив. застр.; шт. 12: АСУЭ Echelon
3174 | ПС 110/35/10 кВ Юрга | ВЛ 10 кВ Р-Больница | ТП №416 | с.Юргинское | Первомайская,12 | 1 | 1 | 0 | шт. 11: индив. застр.; шт. 12: АСУЭ Echelon
3175 | ПС 110/35/10 кВ Юрга | ВЛ 10 кВ Р-Больница | ТП №416 | с.Юргинское | Первомайская,13 | 1 | 1 | 0 | шт. 11: индив. застр.; шт. 12: АСУЭ Echelon
3176 | ПС 110/35/10 кВ Юрга | ВЛ 10 кВ Р-Больница | ТП №416 | с.Юргинское | Первомайская,14 | 1 | 1 | 0 | шт. 11: индив. застр.; шт. 12: АСУЭ Echelon
3177 | ПС 110/35/10 кВ Юрга | ВЛ 10 кВ Р-Больница | ТП №416 | с.Юргинское | Первомайская,15 | 1 | 1 | 0 | шт. 11: индив. застр.; шт. 12: АСУЭ Echelon
3178 | ПС 110/35/10 кВ Юрга | ВЛ 10 кВ Р-Больница | ТП №416 | с.Юргинское | Первомайская,16 | 1 |  | 1 | Прямого вкл. 7: 1; шт. 11: индив. застр.; шт. 12: АСУЭ Echelon
3179 | ПС 110/35/10 кВ Юрга | ВЛ 10 кВ Р-Больница | ТП №416 | с.Юргинское | Первомайская,17 | 1 |  | 1 | Прямого вкл. 7: 1; шт. 11: индив. застр.; шт. 12: АСУЭ Echelon
3180 | ПС 110/35/10 кВ Юрга | ВЛ 10 кВ Р-Больница | ТП №416 | с.Юргинское | Первомайская,18 | 1 | 1 | 0 | шт. 11: индив. застр.; шт. 12: АСУЭ Echelon
3181 | ПС 110/35/10 кВ Юрга | ВЛ 10 кВ Р-Больница | ТП №416 | с.Юргинское | Первомайская,19 | 1 | 1 | 0 | шт. 11: индив. застр.; шт. 12: АСУЭ Echelon
3182 | ПС 110/35/10 кВ Юрга | ВЛ 10 кВ Р-Больница | ТП №416 | с.Юргинское | Первомайская,1А | 1 | 1 | 0 | шт. 11: индив. застр.; шт. 12: АСУЭ Echelon
3183 | ПС 110/35/10 кВ Юрга | ВЛ 10 кВ Р-Больница | ТП №416 | с.Юргинское | Первомайская,2 | 1 |  | 1 | Прямого вкл. 7: 1; шт. 11: индив. застр.; шт. 12: АСУЭ Echelon
3184 | ПС 110/35/10 кВ Юрга | ВЛ 10 кВ Р-Больница | ТП №416 | с.Юргинское | Первомайская,20 | 1 | 1 | 0 | шт. 11: индив. застр.; шт. 12: АСУЭ Echelon
3185 | ПС 110/35/10 кВ Юрга | ВЛ 10 кВ Р-Больница | ТП №416 | с.Юргинское | Первомайская,21 | 1 | 1 | 0 | шт. 11: индив. застр.; шт. 12: АСУЭ Echelon
3186 | ПС 110/35/10 кВ Юрга | ВЛ 10 кВ Р-Больница | ТП №416 | с.Юргинское | Первомайская,22 | 1 | 1 | 0 | шт. 11: индив. застр.; шт. 12: АСУЭ Echelon
3187 | ПС 110/35/10 кВ Юрга | ВЛ 10 кВ Р-Больница | ТП №416 | с.Юргинское | Первомайская,23 | 1 | 1 | 0 | шт. 11: индив. застр.; шт. 12: АСУЭ Echelon
3188 | ПС 110/35/10 кВ Юрга | ВЛ 10 кВ Р-Больница | ТП №416 | с.Юргинское | Первомайская,24А/1 | 1 |  | 1 | Прямого вкл. 7: 1; шт. 11: индив. застр.; шт. 12: АСУЭ Echelon
3189 | ПС 110/35/10 кВ Юрга | ВЛ 10 кВ Р-Больница | ТП №416 | с.Юргинское | Первомайская,24А/2 | 1 | 1 | 0 | шт. 11: индив. застр.; шт. 12: АСУЭ Echelon
3190 | ПС 110/35/10 кВ Юрга | ВЛ 10 кВ Р-Больница | ТП №416 | с.Юргинское | Первомайская,24Б | 1 |  | 1 | Прямого вкл. 7: 1; шт. 11: индив. застр.; шт. 12: АСУЭ Echelon
3191 | ПС 110/35/10 кВ Юрга | ВЛ 10 кВ Р-Больница | ТП №416 | с.Юргинское | Первомайская,24Г | 1 |  | 1 | Прямого вкл. 7: 1; шт. 11: индив. застр.; шт. 12: АСУЭ Echelon
3192 | ПС 110/35/10 кВ Юрга | ВЛ 10 кВ Р-Больница | ТП №416 | с.Юргинское | Первомайская,25 | 1 | 1 | 0 | шт. 11: индив. застр.; шт. 12: АСУЭ Echelon
3193 | ПС 110/35/10 кВ Юрга | ВЛ 10 кВ Р-Больница | ТП №416 | с.Юргинское | Первомайская,26 | 1 | 1 | 0 | шт. 11: индив. застр.; шт. 12: АСУЭ Echelon
3194 | ПС 110/35/10 кВ Юрга | ВЛ 10 кВ Р-Больница | ТП №416 | с.Юргинское | Первомайская,27 | 1 | 1 | 0 | шт. 11: индив. застр.; шт. 12: АСУЭ Echelon
3195 | ПС 110/35/10 кВ Юрга | ВЛ 10 кВ Р-Больница | ТП №416 | с.Юргинское | Первомайская,28 | 1 | 1 | 0 | шт. 11: индив. застр.; шт. 12: АСУЭ Echelon
3196 | ПС 110/35/10 кВ Юрга | ВЛ 10 кВ Р-Больница | ТП №416 | с.Юргинское | Первомайская,29 | 1 | 1 | 0 | шт. 11: индив. застр.; шт. 12: АСУЭ Echelon
3197 | ПС 110/35/10 кВ Юрга | ВЛ 10 кВ Р-Больница | ТП №416 | с.Юргинское | Первомайская,2А | 1 | 1 | 0 | шт. 11: индив. застр.; шт. 12: АСУЭ Echelon
3198 | ПС 110/35/10 кВ Юрга | ВЛ 10 кВ Р-Больница | ТП №416 | с.Юргинское | Первомайская,2Г | 1 | 1 | 0 | шт. 11: индив. застр.; шт. 12: АСУЭ Echelon
3199 | ПС 110/35/10 кВ Юрга | ВЛ 10 кВ Р-Больница | ТП №416 | с.Юргинское | Первомайская,3 | 1 | 1 | 0 | шт. 11: индив. застр.; шт. 12: АСУЭ Echelon
3200 | ПС 110/35/10 кВ Юрга | ВЛ 10 кВ Р-Больница | ТП №416 | с.Юргинское | Первомайская,30 | 1 | 1 | 0 | шт. 11: индив. застр.; шт. 12: АСУЭ Echelon
3201 | ПС 110/35/10 кВ Юрга | ВЛ 10 кВ Р-Больница | ТП №416 | с.Юргинское | Первомайская,31 | 1 | 1 | 0 | шт. 11: индив. застр.; шт. 12: АСУЭ Echelon
3202 | ПС 110/35/10 кВ Юрга | ВЛ 10 кВ Р-Больница | ТП №416 | с.Юргинское | Первомайская,32 | 1 | 1 | 0 | шт. 11: индив. застр.; шт. 12: АСУЭ Echelon
3203 | ПС 110/35/10 кВ Юрга | ВЛ 10 кВ Р-Больница | ТП №416 | с.Юргинское | Первомайская,33 | 1 |  | 1 | Прямого вкл. 7: 1; шт. 11: индив. застр.; шт. 12: АСУЭ Echelon
3204 | ПС 110/35/10 кВ Юрга | ВЛ 10 кВ Р-Больница | ТП №416 | с.Юргинское | Первомайская,34А | 1 |  | 1 | Прямого вкл. 7: 1; шт. 11: индив. застр.; шт. 12: АСУЭ Echelon
3205 | ПС 110/35/10 кВ Юрга | ВЛ 10 кВ Р-Больница | ТП №416 | с.Юргинское | Первомайская,35 | 1 | 1 | 0 | шт. 11: индив. застр.; шт. 12: АСУЭ Echelon
3206 | ПС 110/35/10 кВ Юрга | ВЛ 10 кВ Р-Больница | ТП №416 | с.Юргинское | Первомайская,36 | 1 | 1 | 0 | шт. 11: индив. застр.; шт. 12: АСУЭ Echelon
3207 | ПС 110/35/10 кВ Юрга | ВЛ 10 кВ Р-Больница | ТП №416 | с.Юргинское | Первомайская,37 | 1 | 1 | 0 | шт. 11: индив. застр.; шт. 12: АСУЭ Echelon
3208 | ПС 110/35/10 кВ Юрга | ВЛ 10 кВ Р-Больница | ТП №416 | с.Юргинское | Первомайская,38 | 1 | 1 | 0 | шт. 11: индив. застр.; шт. 12: АСУЭ Echelon
3209 | ПС 110/35/10 кВ Юрга | ВЛ 10 кВ Р-Больница | ТП №416 | с.Юргинское | Первомайская,4 | 1 | 1 | 0 | шт. 11: индив. застр.; шт. 12: АСУЭ Echelon
3210 | ПС 110/35/10 кВ Юрга | ВЛ 10 кВ Р-Больница | ТП №416 | с.Юргинское | Первомайская,40 | 1 | 1 | 0 | шт. 11: индив. застр.; шт. 12: АСУЭ Echelon
3211 | ПС 110/35/10 кВ Юрга | ВЛ 10 кВ Р-Больница | ТП №416 | с.Юргинское | Первомайская,41 | 1 | 1 | 0 | шт. 11: индив. застр.; шт. 12: АСУЭ Echelon
3212 | ПС 110/35/10 кВ Юрга | ВЛ 10 кВ Р-Больница | ТП №416 | с.Юргинское | Первомайская,42 | 1 | 1 | 0 | шт. 11: индив. застр.; шт. 12: АСУЭ Echelon
3213 | ПС 110/35/10 кВ Юрга | ВЛ 10 кВ Р-Больница | ТП №416 | с.Юргинское | Первомайская,43 | 1 | 1 | 0 | шт. 11: индив. застр.; шт. 12: АСУЭ Echelon
3214 | ПС 110/35/10 кВ Юрга | ВЛ 10 кВ Р-Больница | ТП №416 | с.Юргинское | Первомайская,44 | 1 | 1 | 0 | шт. 11: индив. застр.; шт. 12: АСУЭ Echelon
3215 | ПС 110/35/10 кВ Юрга | ВЛ 10 кВ Р-Больница | ТП №416 | с.Юргинское | Первомайская,45 | 1 | 1 | 0 | шт. 11: индив. застр.; шт. 12: АСУЭ Echelon
3216 | ПС 110/35/10 кВ Юрга | ВЛ 10 кВ Р-Больница | ТП №416 | с.Юргинское | Первомайская,46 | 1 | 1 | 0 | шт. 11: индив. застр.; шт. 12: АСУЭ Echelon
3217 | ПС 110/35/10 кВ Юрга | ВЛ 10 кВ Р-Больница | ТП №416 | с.Юргинское | Первомайская,47 | 1 | 1 | 0 | шт. 11: индив. застр.; шт. 12: АСУЭ Echelon
3218 | ПС 110/35/10 кВ Юрга | ВЛ 10 кВ Р-Больница | ТП №416 | с.Юргинское | Первомайская,48 | 1 | 1 | 0 | шт. 11: индив. застр.; шт. 12: АСУЭ Echelon
3219 | ПС 110/35/10 кВ Юрга | ВЛ 10 кВ Р-Больница | ТП №416 | с.Юргинское | Первомайская,5 | 1 | 1 | 0 | шт. 11: индив. застр.; шт. 12: АСУЭ Echelon
3220 | ПС 110/35/10 кВ Юрга | ВЛ 10 кВ Р-Больница | ТП №416 | с.Юргинское | Первомайская,50 | 1 | 1 | 0 | шт. 11: индив. застр.; шт. 12: АСУЭ Echelon
3221 | ПС 110/35/10 кВ Юрга | ВЛ 10 кВ Р-Больница | ТП №416 | с.Юргинское | Первомайская,52 | 1 | 1 | 0 | шт. 11: индив. застр.; шт. 12: АСУЭ Echelon
3222 | ПС 110/35/10 кВ Юрга | ВЛ 10 кВ Р-Больница | ТП №416 | с.Юргинское | Первомайская,54 | 1 |  | 1 | Прямого вкл. 7: 1; шт. 11: индив. застр.; шт. 12: АСУЭ Echelon
3223 | ПС 110/35/10 кВ Юрга | ВЛ 10 кВ Р-Больница | ТП №416 | с.Юргинское | Первомайская,58 | 1 | 1 | 0 | шт. 11: индив. застр.; шт. 12: АСУЭ Echelon
3224 | ПС 110/35/10 кВ Юрга | ВЛ 10 кВ Р-Больница | ТП №416 | с.Юргинское | Первомайская,6 | 1 | 1 | 0 | шт. 11: индив. застр.; шт. 12: АСУЭ Echelon
3225 | ПС 110/35/10 кВ Юрга | ВЛ 10 кВ Р-Больница | ТП №416 | с.Юргинское | Первомайская,60 | 1 | 1 | 0 | шт. 11: индив. застр.; шт. 12: АСУЭ Echelon
3226 | ПС 110/35/10 кВ Юрга | ВЛ 10 кВ Р-Больница | ТП №416 | с.Юргинское | Первомайская,64/1 | 1 | 1 | 0 | шт. 11: индив. застр.; шт. 12: АСУЭ Echelon
3227 | ПС 110/35/10 кВ Юрга | ВЛ 10 кВ Р-Больница | ТП №416 | с.Юргинское | Первомайская,64/2 | 1 | 1 | 0 | шт. 11: индив. застр.; шт. 12: АСУЭ Echelon
3228 | ПС 110/35/10 кВ Юрга | ВЛ 10 кВ Р-Больница | ТП №416 | с.Юргинское | Первомайская,66 | 1 | 1 | 0 | шт. 11: индив. застр.; шт. 12: АСУЭ Echelon
3229 | ПС 110/35/10 кВ Юрга | ВЛ 10 кВ Р-Больница | ТП №416 | с.Юргинское | Первомайская,7 | 1 | 1 | 0 | шт. 11: индив. застр.; шт. 12: АСУЭ Echelon
3230 | ПС 110/35/10 кВ Юрга | ВЛ 10 кВ Р-Больница | ТП №416 | с.Юргинское | Первомайская,8 | 1 | 1 | 0 | шт. 11: индив. застр.; шт. 12: АСУЭ Echelon
3231 | ПС 110/35/10 кВ Юрга | ВЛ 10 кВ Р-Больница | ТП №416 | с.Юргинское | Первомайская,8А | 1 | 1 | 0 | шт. 11: индив. застр.; шт. 12: АСУЭ Echelon
3232 | ПС 110/35/10 кВ Юрга | ВЛ 10 кВ Р-Больница | ТП №416 | с.Юргинское | Первомайская,9 | 1 | 1 | 0 | шт. 11: индив. застр.; шт. 12: АСУЭ Echelon
3233 | ПС 110/35/10 кВ Юрга | ВЛ 10 кВ Р-Больница | ТП №416 | с.Юргинское | Пушкина ул.освещ | 1 | 1 | 0 | шт. 11: индив. застр.; шт. 12: АСУЭ Echelon
3234 | ПС 110/35/10 кВ Юрга | ВЛ 10 кВ Р-Больница | ТП №416 | с.Юргинское | Пушкина,12 | 1 | 1 | 0 | шт. 11: индив. застр.; шт. 12: АСУЭ Echelon
3235 | ПС 110/35/10 кВ Юрга | ВЛ 10 кВ Р-Больница | ТП №416 | с.Юргинское | Пушкина,14 | 1 | 1 | 0 | шт. 11: индив. застр.; шт. 12: АСУЭ Echelon
3236 | ПС 110/35/10 кВ Юрга | ВЛ 10 кВ Р-Больница | ТП №416 | с.Юргинское | Пушкина,16 | 2 | 1 | 1 | Прямого вкл. 7: 1; шт. 11: индив. застр.; шт. 12: АСУЭ Echelon
3237 | ПС 110/35/10 кВ Юрга | ВЛ 10 кВ Р-Больница | ТП №416 | с.Юргинское | Технический учет | 1 |  | 1 |  | 1 | 3 | 1 | на ТП | АСУЭ Echelon | 200/5
3238 | ПС 110/35/10 кВ Юрга | ВЛ 10 кВ Р-Больница | ТП №418 | с.Юргинское | ИП Аксёнов Магазин | 1 | 1 | 0 | шт. 11: индив. застр.; шт. 12: АСУЭ Echelon
3239 | ПС 110/35/10 кВ Юрга | ВЛ 10 кВ Р-Больница | ТП №418 | с.Юргинское | Королева,2 | 1 |  | 1 | Прямого вкл. 7: 1; шт. 11: индив. застр.; шт. 12: АСУЭ Echelon
3240 | ПС 110/35/10 кВ Юрга | ВЛ 10 кВ Р-Больница | ТП №418 | с.Юргинское | Ленина м-н "Перун" | 1 |  | 1 | Прямого вкл. 7: 1; шт. 11: индив. застр.; шт. 12: АСУЭ Echelon
3241 | ПС 110/35/10 кВ Юрга | ВЛ 10 кВ Р-Больница | ТП №418 | с.Юргинское | Ленина м-н Рябинушка | 1 | 1 | 0 | шт. 11: индив. застр.; шт. 12: АСУЭ Echelon
3242 | ПС 110/35/10 кВ Юрга | ВЛ 10 кВ Р-Больница | ТП №418 | с.Юргинское | Ленина м-н Светлячок | 1 | 1 | 0 | шт. 11: индив. застр.; шт. 12: АСУЭ Echelon
3243 | ПС 110/35/10 кВ Юрга | ВЛ 10 кВ Р-Больница | ТП №418 | с.Юргинское | Ленина Уличное освещение | 1 | 1 | 0 | шт. 11: индив. застр.; шт. 12: АСУЭ Echelon
3244 | ПС 110/35/10 кВ Юрга | ВЛ 10 кВ Р-Больница | ТП №418 | с.Юргинское | Ленина,11 | 1 |  | 1 | Прямого вкл. 7: 1; шт. 11: индив. застр.; шт. 12: АСУЭ Echelon
3245 | ПС 110/35/10 кВ Юрга | ВЛ 10 кВ Р-Больница | ТП №418 | с.Юргинское | Ленина,13 | 1 | 1 | 0 | шт. 11: индив. застр.; шт. 12: АСУЭ Echelon
3246 | ПС 110/35/10 кВ Юрга | ВЛ 10 кВ Р-Больница | ТП №418 | с.Юргинское | Ленина,14 | 1 |  | 1 | Прямого вкл. 7: 1; шт. 11: индив. застр.; шт. 12: АСУЭ Echelon
3247 | ПС 110/35/10 кВ Юрга | ВЛ 10 кВ Р-Больница | ТП №418 | с.Юргинское | Ленина,14А котельная | 1 |  | 1 | Прямого вкл. 7: 1; шт. 11: индив. застр.; шт. 12: АСУЭ Echelon
3248 | ПС 110/35/10 кВ Юрга | ВЛ 10 кВ Р-Больница | ТП №418 | с.Юргинское | Ленина,14А/1 | 1 | 1 | 0 | шт. 11: МКД; шт. 12: АСУЭ Echelon
3249 | ПС 110/35/10 кВ Юрга | ВЛ 10 кВ Р-Больница | ТП №418 | с.Юргинское | Ленина,14А/10 | 1 | 1 | 0 | шт. 11: МКД; шт. 12: АСУЭ Echelon
3250 | ПС 110/35/10 кВ Юрга | ВЛ 10 кВ Р-Больница | ТП №418 | с.Юргинское | Ленина,14А/11 | 1 | 1 | 0 | шт. 11: МКД; шт. 12: АСУЭ Echelon
3251 | ПС 110/35/10 кВ Юрга | ВЛ 10 кВ Р-Больница | ТП №418 | с.Юргинское | Ленина,14А/12 | 1 | 1 | 0 | шт. 11: МКД; шт. 12: АСУЭ Echelon
3252 | ПС 110/35/10 кВ Юрга | ВЛ 10 кВ Р-Больница | ТП №418 | с.Юргинское | Ленина,14А/13 | 1 | 1 | 0 | шт. 11: МКД; шт. 12: АСУЭ Echelon
3253 | ПС 110/35/10 кВ Юрга | ВЛ 10 кВ Р-Больница | ТП №418 | с.Юргинское | Ленина,14А/14 | 1 | 1 | 0 | шт. 11: МКД; шт. 12: АСУЭ Echelon
3254 | ПС 110/35/10 кВ Юрга | ВЛ 10 кВ Р-Больница | ТП №418 | с.Юргинское | Ленина,14А/15 | 1 | 1 | 0 | шт. 11: МКД; шт. 12: АСУЭ Echelon
3255 | ПС 110/35/10 кВ Юрга | ВЛ 10 кВ Р-Больница | ТП №418 | с.Юргинское | Ленина,14А/16 | 1 | 1 | 0 | шт. 11: МКД; шт. 12: АСУЭ Echelon
3256 | ПС 110/35/10 кВ Юрга | ВЛ 10 кВ Р-Больница | ТП №418 | с.Юргинское | Ленина,14А/17 | 1 | 1 | 0 | шт. 11: МКД; шт. 12: АСУЭ Echelon
3257 | ПС 110/35/10 кВ Юрга | ВЛ 10 кВ Р-Больница | ТП №418 | с.Юргинское | Ленина,14А/18 | 1 | 1 | 0 | шт. 11: МКД; шт. 12: АСУЭ Echelon
3258 | ПС 110/35/10 кВ Юрга | ВЛ 10 кВ Р-Больница | ТП №418 | с.Юргинское | Ленина,14А/19 | 1 | 1 | 0 | шт. 11: МКД; шт. 12: АСУЭ Echelon
3259 | ПС 110/35/10 кВ Юрга | ВЛ 10 кВ Р-Больница | ТП №418 | с.Юргинское | Ленина,14А/2 | 1 | 1 | 0 | шт. 11: МКД; шт. 12: АСУЭ Echelon
3260 | ПС 110/35/10 кВ Юрга | ВЛ 10 кВ Р-Больница | ТП №418 | с.Юргинское | Ленина,14А/20 | 1 | 1 | 0 | шт. 11: МКД; шт. 12: АСУЭ Echelon
3261 | ПС 110/35/10 кВ Юрга | ВЛ 10 кВ Р-Больница | ТП №418 | с.Юргинское | Ленина,14А/21 | 1 | 1 | 0 | шт. 11: МКД; шт. 12: АСУЭ Echelon
3262 | ПС 110/35/10 кВ Юрга | ВЛ 10 кВ Р-Больница | ТП №418 | с.Юргинское | Ленина,14А/22 | 1 | 1 | 0 | шт. 11: МКД; шт. 12: АСУЭ Echelon
3263 | ПС 110/35/10 кВ Юрга | ВЛ 10 кВ Р-Больница | ТП №418 | с.Юргинское | Ленина,14А/23 | 1 | 1 | 0 | шт. 11: МКД; шт. 12: АСУЭ Echelon
3264 | ПС 110/35/10 кВ Юрга | ВЛ 10 кВ Р-Больница | ТП №418 | с.Юргинское | Ленина,14А/24 | 1 | 1 | 0 | шт. 11: МКД; шт. 12: АСУЭ Echelon
3265 | ПС 110/35/10 кВ Юрга | ВЛ 10 кВ Р-Больница | ТП №418 | с.Юргинское | Ленина,14А/25 | 1 | 1 | 0 | шт. 11: МКД; шт. 12: АСУЭ Echelon
3266 | ПС 110/35/10 кВ Юрга | ВЛ 10 кВ Р-Больница | ТП №418 | с.Юргинское | Ленина,14А/26 | 1 | 1 | 0 | шт. 11: МКД; шт. 12: АСУЭ Echelon
3267 | ПС 110/35/10 кВ Юрга | ВЛ 10 кВ Р-Больница | ТП №418 | с.Юргинское | Ленина,14А/27 | 1 | 1 | 0 | шт. 11: МКД; шт. 12: АСУЭ Echelon
3268 | ПС 110/35/10 кВ Юрга | ВЛ 10 кВ Р-Больница | ТП №418 | с.Юргинское | Ленина,14А/28 | 1 | 1 | 0 | шт. 11: МКД; шт. 12: АСУЭ Echelon
3269 | ПС 110/35/10 кВ Юрга | ВЛ 10 кВ Р-Больница | ТП №418 | с.Юргинское | Ленина,14А/29 | 1 | 1 | 0 | шт. 11: МКД; шт. 12: АСУЭ Echelon
3270 | ПС 110/35/10 кВ Юрга | ВЛ 10 кВ Р-Больница | ТП №418 | с.Юргинское | Ленина,14А/3 | 1 | 1 | 0 | шт. 11: МКД; шт. 12: АСУЭ Echelon
3271 | ПС 110/35/10 кВ Юрга | ВЛ 10 кВ Р-Больница | ТП №418 | с.Юргинское | Ленина,14А/30 | 1 | 1 | 0 | шт. 11: МКД; шт. 12: АСУЭ Echelon
3272 | ПС 110/35/10 кВ Юрга | ВЛ 10 кВ Р-Больница | ТП №418 | с.Юргинское | Ленина,14А/31 | 1 | 1 | 0 | шт. 11: МКД; шт. 12: АСУЭ Echelon
3273 | ПС 110/35/10 кВ Юрга | ВЛ 10 кВ Р-Больница | ТП №418 | с.Юргинское | Ленина,14А/32 | 1 | 1 | 0 | шт. 11: МКД; шт. 12: АСУЭ Echelon
3274 | ПС 110/35/10 кВ Юрга | ВЛ 10 кВ Р-Больница | ТП №418 | с.Юргинское | Ленина,14А/33 | 1 | 1 | 0 | шт. 11: МКД; шт. 12: АСУЭ Echelon
3275 | ПС 110/35/10 кВ Юрга | ВЛ 10 кВ Р-Больница | ТП №418 | с.Юргинское | Ленина,14А/34 | 1 | 1 | 0 | шт. 11: МКД; шт. 12: АСУЭ Echelon
3276 | ПС 110/35/10 кВ Юрга | ВЛ 10 кВ Р-Больница | ТП №418 | с.Юргинское | Ленина,14А/35 | 1 | 1 | 0 | шт. 11: МКД; шт. 12: АСУЭ Echelon
3277 | ПС 110/35/10 кВ Юрга | ВЛ 10 кВ Р-Больница | ТП №418 | с.Юргинское | Ленина,14А/36 | 1 | 1 | 0 | шт. 11: МКД; шт. 12: АСУЭ Echelon
3278 | ПС 110/35/10 кВ Юрга | ВЛ 10 кВ Р-Больница | ТП №418 | с.Юргинское | Ленина,14А/37 | 1 | 1 | 0 | шт. 11: МКД; шт. 12: АСУЭ Echelon
3279 | ПС 110/35/10 кВ Юрга | ВЛ 10 кВ Р-Больница | ТП №418 | с.Юргинское | Ленина,14А/38 | 1 | 1 | 0 | шт. 11: МКД; шт. 12: АСУЭ Echelon
3280 | ПС 110/35/10 кВ Юрга | ВЛ 10 кВ Р-Больница | ТП №418 | с.Юргинское | Ленина,14А/39 | 1 | 1 | 0 | шт. 11: МКД; шт. 12: АСУЭ Echelon
3281 | ПС 110/35/10 кВ Юрга | ВЛ 10 кВ Р-Больница | ТП №418 | с.Юргинское | Ленина,14А/4 | 1 | 1 | 0 | шт. 11: МКД; шт. 12: АСУЭ Echelon
3282 | ПС 110/35/10 кВ Юрга | ВЛ 10 кВ Р-Больница | ТП №418 | с.Юргинское | Ленина,14А/40 | 1 | 1 | 0 | шт. 11: МКД; шт. 12: АСУЭ Echelon
3283 | ПС 110/35/10 кВ Юрга | ВЛ 10 кВ Р-Больница | ТП №418 | с.Юргинское | Ленина,14А/41 | 1 | 1 | 0 | шт. 11: МКД; шт. 12: АСУЭ Echelon
3284 | ПС 110/35/10 кВ Юрга | ВЛ 10 кВ Р-Больница | ТП №418 | с.Юргинское | Ленина,14А/42 | 1 | 1 | 0 | шт. 11: МКД; шт. 12: АСУЭ Echelon
3285 | ПС 110/35/10 кВ Юрга | ВЛ 10 кВ Р-Больница | ТП №418 | с.Юргинское | Ленина,14А/43 | 1 | 1 | 0 | шт. 11: МКД; шт. 12: АСУЭ Echelon
3286 | ПС 110/35/10 кВ Юрга | ВЛ 10 кВ Р-Больница | ТП №418 | с.Юргинское | Ленина,14А/44 | 1 | 1 | 0 | шт. 11: МКД; шт. 12: АСУЭ Echelon
3287 | ПС 110/35/10 кВ Юрга | ВЛ 10 кВ Р-Больница | ТП №418 | с.Юргинское | Ленина,14А/5 | 1 | 1 | 0 | шт. 11: МКД; шт. 12: АСУЭ Echelon
3288 | ПС 110/35/10 кВ Юрга | ВЛ 10 кВ Р-Больница | ТП №418 | с.Юргинское | Ленина,14А/6 | 1 | 1 | 0 | шт. 11: МКД; шт. 12: АСУЭ Echelon
3289 | ПС 110/35/10 кВ Юрга | ВЛ 10 кВ Р-Больница | ТП №418 | с.Юргинское | Ленина,14А/7 | 1 | 1 | 0 | шт. 11: МКД; шт. 12: АСУЭ Echelon
3290 | ПС 110/35/10 кВ Юрга | ВЛ 10 кВ Р-Больница | ТП №418 | с.Юргинское | Ленина,14А/8 | 1 | 1 | 0 | шт. 11: МКД; шт. 12: АСУЭ Echelon
3291 | ПС 110/35/10 кВ Юрга | ВЛ 10 кВ Р-Больница | ТП №418 | с.Юргинское | Ленина,14А/9 | 1 | 1 | 0 | шт. 11: МКД; шт. 12: АСУЭ Echelon
3292 | ПС 110/35/10 кВ Юрга | ВЛ 10 кВ Р-Больница | ТП №418 | с.Юргинское | Ленина,15 | 1 |  | 1 | Прямого вкл. 7: 1; шт. 11: индив. застр.; шт. 12: АСУЭ Echelon
3293 | ПС 110/35/10 кВ Юрга | ВЛ 10 кВ Р-Больница | ТП №418 | с.Юргинское | Ленина,16 | 1 |  | 1 | Прямого вкл. 7: 1; шт. 11: индив. застр.; шт. 12: АСУЭ Echelon
3294 | ПС 110/35/10 кВ Юрга | ВЛ 10 кВ Р-Больница | ТП №418 | с.Юргинское | Ленина,17 | 1 |  | 1 | Прямого вкл. 7: 1; шт. 11: индив. застр.; шт. 12: АСУЭ Echelon
3295 | ПС 110/35/10 кВ Юрга | ВЛ 10 кВ Р-Больница | ТП №418 | с.Юргинское | Ленина,18 | 1 | 1 | 0 | шт. 11: индив. застр.; шт. 12: АСУЭ Echelon
3296 | ПС 110/35/10 кВ Юрга | ВЛ 10 кВ Р-Больница | ТП №418 | с.Юргинское | Ленина,19 | 1 |  | 1 | Прямого вкл. 7: 1; шт. 11: индив. застр.; шт. 12: АСУЭ Echelon
3297 | ПС 110/35/10 кВ Юрга | ВЛ 10 кВ Р-Больница | ТП №418 | с.Юргинское | Ленина,20 | 1 | 1 | 0 | шт. 11: индив. застр.; шт. 12: АСУЭ Echelon
3298 | ПС 110/35/10 кВ Юрга | ВЛ 10 кВ Р-Больница | ТП №418 | с.Юргинское | Ленина,21/1 | 1 | 1 | 0 | шт. 11: индив. застр.; шт. 12: АСУЭ Echelon
3299 | ПС 110/35/10 кВ Юрга | ВЛ 10 кВ Р-Больница | ТП №418 | с.Юргинское | Ленина,21/2 | 1 | 1 | 0 | шт. 11: индив. застр.; шт. 12: АСУЭ Echelon
3300 | ПС 110/35/10 кВ Юрга | ВЛ 10 кВ Р-Больница | ТП №418 | с.Юргинское | Ленина,22 | 1 | 1 | 0 | шт. 11: индив. застр.; шт. 12: АСУЭ Echelon
3301 | ПС 110/35/10 кВ Юрга | ВЛ 10 кВ Р-Больница | ТП №418 | с.Юргинское | Ленина,23 | 1 | 1 | 0 | шт. 11: индив. застр.; шт. 12: АСУЭ Echelon
3302 | ПС 110/35/10 кВ Юрга | ВЛ 10 кВ Р-Больница | ТП №418 | с.Юргинское | Ленина,24/1 | 1 |  | 1 | Прямого вкл. 7: 1; шт. 11: индив. застр.; шт. 12: АСУЭ Echelon
3303 | ПС 110/35/10 кВ Юрга | ВЛ 10 кВ Р-Больница | ТП №418 | с.Юргинское | Ленина,24/2 | 1 |  | 1 | Прямого вкл. 7: 1; шт. 11: индив. застр.; шт. 12: АСУЭ Echelon
3304 | ПС 110/35/10 кВ Юрга | ВЛ 10 кВ Р-Больница | ТП №418 | с.Юргинское | Ленина,25 | 1 | 1 | 0 | шт. 11: индив. застр.; шт. 12: АСУЭ Echelon
3305 | ПС 110/35/10 кВ Юрга | ВЛ 10 кВ Р-Больница | ТП №418 | с.Юргинское | Ленина,26/1 | 1 | 1 | 0 | шт. 11: индив. застр.; шт. 12: АСУЭ Echelon
3306 | ПС 110/35/10 кВ Юрга | ВЛ 10 кВ Р-Больница | ТП №418 | с.Юргинское | Ленина,26/2 | 1 | 1 | 0 | шт. 11: индив. застр.; шт. 12: АСУЭ Echelon
3307 | ПС 110/35/10 кВ Юрга | ВЛ 10 кВ Р-Больница | ТП №418 | с.Юргинское | Ленина,27 | 1 |  | 1 | Прямого вкл. 7: 1; шт. 11: индив. застр.; шт. 12: АСУЭ Echelon
3308 | ПС 110/35/10 кВ Юрга | ВЛ 10 кВ Р-Больница | ТП №418 | с.Юргинское | Ленина,28/1 | 1 | 1 | 0 | шт. 11: индив. застр.; шт. 12: АСУЭ Echelon
3309 | ПС 110/35/10 кВ Юрга | ВЛ 10 кВ Р-Больница | ТП №418 | с.Юргинское | Ленина,28/2 | 1 | 1 | 0 | шт. 11: индив. застр.; шт. 12: АСУЭ Echelon
3310 | ПС 110/35/10 кВ Юрга | ВЛ 10 кВ Р-Больница | ТП №418 | с.Юргинское | Ленина,29 | 1 | 1 | 0 | шт. 11: индив. застр.; шт. 12: АСУЭ Echelon
3311 | ПС 110/35/10 кВ Юрга | ВЛ 10 кВ Р-Больница | ТП №418 | с.Юргинское | Ленина,30/1 | 1 | 1 | 0 | шт. 11: индив. застр.; шт. 12: АСУЭ Echelon
3312 | ПС 110/35/10 кВ Юрга | ВЛ 10 кВ Р-Больница | ТП №418 | с.Юргинское | Ленина,30/2 | 1 | 1 | 0 | шт. 11: индив. застр.; шт. 12: АСУЭ Echelon
3313 | ПС 110/35/10 кВ Юрга | ВЛ 10 кВ Р-Больница | ТП №418 | с.Юргинское | Ленина,31/1 | 1 | 1 | 0 | шт. 11: индив. застр.; шт. 12: АСУЭ Echelon
3314 | ПС 110/35/10 кВ Юрга | ВЛ 10 кВ Р-Больница | ТП №418 | с.Юргинское | Ленина,31/2 | 1 |  | 1 | Прямого вкл. 7: 1; шт. 11: индив. застр.; шт. 12: АСУЭ Echelon
3315 | ПС 110/35/10 кВ Юрга | ВЛ 10 кВ Р-Больница | ТП №418 | с.Юргинское | Ленина,32 | 1 | 1 | 0 | шт. 11: индив. застр.; шт. 12: АСУЭ Echelon
3316 | ПС 110/35/10 кВ Юрга | ВЛ 10 кВ Р-Больница | ТП №418 | с.Юргинское | Ленина,33/1 | 1 | 1 | 0 | шт. 11: индив. застр.; шт. 12: АСУЭ Echelon
3317 | ПС 110/35/10 кВ Юрга | ВЛ 10 кВ Р-Больница | ТП №418 | с.Юргинское | Ленина,33/2 | 1 | 1 | 0 | шт. 11: индив. застр.; шт. 12: АСУЭ Echelon
3318 | ПС 110/35/10 кВ Юрга | ВЛ 10 кВ Р-Больница | ТП №418 | с.Юргинское | Ленина,34 | 1 | 1 | 0 | шт. 11: индив. застр.; шт. 12: АСУЭ Echelon
3319 | ПС 110/35/10 кВ Юрга | ВЛ 10 кВ Р-Больница | ТП №418 | с.Юргинское | Ленина,35 | 1 | 1 | 0 | шт. 11: индив. застр.; шт. 12: АСУЭ Echelon
3320 | ПС 110/35/10 кВ Юрга | ВЛ 10 кВ Р-Больница | ТП №418 | с.Юргинское | Ленина,36 | 1 |  | 1 | Прямого вкл. 7: 1; шт. 11: индив. застр.; шт. 12: АСУЭ Echelon
3321 | ПС 110/35/10 кВ Юрга | ВЛ 10 кВ Р-Больница | ТП №418 | с.Юргинское | Ленина,37 | 1 | 1 | 0 | шт. 11: индив. застр.; шт. 12: АСУЭ Echelon
3322 | ПС 110/35/10 кВ Юрга | ВЛ 10 кВ Р-Больница | ТП №418 | с.Юргинское | Ленина,38 | 1 | 1 | 0 | шт. 11: индив. застр.; шт. 12: АСУЭ Echelon
3323 | ПС 110/35/10 кВ Юрга | ВЛ 10 кВ Р-Больница | ТП №418 | с.Юргинское | Ленина,39 | 1 |  | 1 | Прямого вкл. 7: 1; шт. 11: индив. застр.; шт. 12: АСУЭ Echelon
3324 | ПС 110/35/10 кВ Юрга | ВЛ 10 кВ Р-Больница | ТП №418 | с.Юргинское | Ленина,40 | 1 | 1 | 0 | шт. 11: индив. застр.; шт. 12: АСУЭ Echelon
3325 | ПС 110/35/10 кВ Юрга | ВЛ 10 кВ Р-Больница | ТП №418 | с.Юргинское | Ленина,41 | 1 | 1 | 0 | шт. 11: индив. застр.; шт. 12: АСУЭ Echelon
3326 | ПС 110/35/10 кВ Юрга | ВЛ 10 кВ Р-Больница | ТП №418 | с.Юргинское | Ленина,42 | 1 | 1 | 0 | шт. 11: индив. застр.; шт. 12: АСУЭ Echelon
3327 | ПС 110/35/10 кВ Юрга | ВЛ 10 кВ Р-Больница | ТП №418 | с.Юргинское | Ленина,43 | 1 | 1 | 0 | шт. 11: индив. застр.; шт. 12: АСУЭ Echelon
3328 | ПС 110/35/10 кВ Юрга | ВЛ 10 кВ Р-Больница | ТП №418 | с.Юргинское | Ленина,44/1 | 1 | 1 | 0 | шт. 11: индив. застр.; шт. 12: АСУЭ Echelon
3329 | ПС 110/35/10 кВ Юрга | ВЛ 10 кВ Р-Больница | ТП №418 | с.Юргинское | Ленина,44/2 | 1 | 1 | 0 | шт. 11: индив. застр.; шт. 12: АСУЭ Echelon
3330 | ПС 110/35/10 кВ Юрга | ВЛ 10 кВ Р-Больница | ТП №418 | с.Юргинское | Ленина,45 | 1 | 1 | 0 | шт. 11: индив. застр.; шт. 12: АСУЭ Echelon
3331 | ПС 110/35/10 кВ Юрга | ВЛ 10 кВ Р-Больница | ТП №418 | с.Юргинское | Ленина,46/1 | 1 | 1 | 0 | шт. 11: индив. застр.; шт. 12: АСУЭ Echelon
3332 | ПС 110/35/10 кВ Юрга | ВЛ 10 кВ Р-Больница | ТП №418 | с.Юргинское | Ленина,46/2 | 1 | 1 | 0 | шт. 11: индив. застр.; шт. 12: АСУЭ Echelon
3333 | ПС 110/35/10 кВ Юрга | ВЛ 10 кВ Р-Больница | ТП №418 | с.Юргинское | Ленина,47 | 1 |  | 1 | Прямого вкл. 7: 1; шт. 11: индив. застр.; шт. 12: АСУЭ Echelon
3334 | ПС 110/35/10 кВ Юрга | ВЛ 10 кВ Р-Больница | ТП №418 | с.Юргинское | Ленина,48 | 1 | 1 | 0 | шт. 11: индив. застр.; шт. 12: АСУЭ Echelon
3335 | ПС 110/35/10 кВ Юрга | ВЛ 10 кВ Р-Больница | ТП №418 | с.Юргинское | Ленина,51 | 1 |  | 1 | Прямого вкл. 7: 1; шт. 11: индив. застр.; шт. 12: АСУЭ Echelon
3336 | ПС 110/35/10 кВ Юрга | ВЛ 10 кВ Р-Больница | ТП №418 | с.Юргинское | Ленина,52 | 1 | 1 | 0 | шт. 11: индив. застр.; шт. 12: АСУЭ Echelon
3337 | ПС 110/35/10 кВ Юрга | ВЛ 10 кВ Р-Больница | ТП №418 | с.Юргинское | Ленина,53/1 | 1 | 1 | 0 | шт. 11: индив. застр.; шт. 12: АСУЭ Echelon
3338 | ПС 110/35/10 кВ Юрга | ВЛ 10 кВ Р-Больница | ТП №418 | с.Юргинское | Ленина,53/2 | 1 |  | 1 | Прямого вкл. 7: 1; шт. 11: индив. застр.; шт. 12: АСУЭ Echelon
3339 | ПС 110/35/10 кВ Юрга | ВЛ 10 кВ Р-Больница | ТП №418 | с.Юргинское | Ленина,54 | 1 |  | 1 | Прямого вкл. 7: 1; шт. 11: индив. застр.; шт. 12: АСУЭ Echelon
3340 | ПС 110/35/10 кВ Юрга | ВЛ 10 кВ Р-Больница | ТП №418 | с.Юргинское | Ленина,56 | 1 | 1 | 0 | шт. 11: индив. застр.; шт. 12: АСУЭ Echelon
3341 | ПС 110/35/10 кВ Юрга | ВЛ 10 кВ Р-Больница | ТП №418 | с.Юргинское | Ленина,58 | 1 | 1 | 0 | шт. 11: индив. застр.; шт. 12: АСУЭ Echelon
3342 | ПС 110/35/10 кВ Юрга | ВЛ 10 кВ Р-Больница | ТП №418 | с.Юргинское | Ленина,59/1 | 1 | 1 | 0 | шт. 11: индив. застр.; шт. 12: АСУЭ Echelon
3343 | ПС 110/35/10 кВ Юрга | ВЛ 10 кВ Р-Больница | ТП №418 | с.Юргинское | Ленина,59/2 | 1 |  | 1 | Прямого вкл. 7: 1; шт. 11: индив. застр.; шт. 12: АСУЭ Echelon
3344 | ПС 110/35/10 кВ Юрга | ВЛ 10 кВ Р-Больница | ТП №418 | с.Юргинское | Ленина,60/1 | 1 | 1 | 0 | шт. 11: индив. застр.; шт. 12: АСУЭ Echelon
3345 | ПС 110/35/10 кВ Юрга | ВЛ 10 кВ Р-Больница | ТП №418 | с.Юргинское | Ленина,60/2 | 1 | 1 | 0 | шт. 11: индив. застр.; шт. 12: АСУЭ Echelon
3346 | ПС 110/35/10 кВ Юрга | ВЛ 10 кВ Р-Больница | ТП №418 | с.Юргинское | Ленина,61 | 1 | 1 | 0 | шт. 11: индив. застр.; шт. 12: АСУЭ Echelon
3347 | ПС 110/35/10 кВ Юрга | ВЛ 10 кВ Р-Больница | ТП №418 | с.Юргинское | Ленина,62 | 1 | 1 | 0 | шт. 11: индив. застр.; шт. 12: АСУЭ Echelon
3348 | ПС 110/35/10 кВ Юрга | ВЛ 10 кВ Р-Больница | ТП №418 | с.Юргинское | Ленина,63 | 1 | 1 | 0 | шт. 11: индив. застр.; шт. 12: АСУЭ Echelon
3349 | ПС 110/35/10 кВ Юрга | ВЛ 10 кВ Р-Больница | ТП №418 | с.Юргинское | Ленина,64 | 1 | 1 | 0 | шт. 11: индив. застр.; шт. 12: АСУЭ Echelon
3350 | ПС 110/35/10 кВ Юрга | ВЛ 10 кВ Р-Больница | ТП №418 | с.Юргинское | Ленина,9/1 | 1 | 1 | 0 | шт. 11: индив. застр.; шт. 12: АСУЭ Echelon
3351 | ПС 110/35/10 кВ Юрга | ВЛ 10 кВ Р-Больница | ТП №418 | с.Юргинское | Ленина,9/2 | 1 | 1 | 0 | шт. 11: индив. застр.; шт. 12: АСУЭ Echelon
3352 | ПС 110/35/10 кВ Юрга | ВЛ 10 кВ Р-Больница | ТП №418 | с.Юргинское | Лесная,2 | 1 | 1 | 0 | шт. 11: индив. застр.; шт. 12: АСУЭ Echelon
3353 | ПС 110/35/10 кВ Юрга | ВЛ 10 кВ Р-Больница | ТП №418 | с.Юргинское | Лесная,4/1 | 1 | 1 | 0 | шт. 11: индив. застр.; шт. 12: АСУЭ Echelon
3354 | ПС 110/35/10 кВ Юрга | ВЛ 10 кВ Р-Больница | ТП №418 | с.Юргинское | Лесная,4/2 | 1 | 1 | 0 | шт. 11: индив. застр.; шт. 12: АСУЭ Echelon
3355 | ПС 110/35/10 кВ Юрга | ВЛ 10 кВ Р-Больница | ТП №418 | с.Юргинское | Лесная,6/1 | 1 | 1 | 0 | шт. 11: индив. застр.; шт. 12: АСУЭ Echelon
3356 | ПС 110/35/10 кВ Юрга | ВЛ 10 кВ Р-Больница | ТП №418 | с.Юргинское | Лесная,6/2 | 1 | 1 | 0 | шт. 11: индив. застр.; шт. 12: АСУЭ Echelon
3357 | ПС 110/35/10 кВ Юрга | ВЛ 10 кВ Р-Больница | ТП №418 | с.Юргинское | Пушкина,1 | 1 | 1 | 0 | шт. 11: индив. застр.; шт. 12: АСУЭ Echelon
3358 | ПС 110/35/10 кВ Юрга | ВЛ 10 кВ Р-Больница | ТП №418 | с.Юргинское | Пушкина,10 | 1 | 1 | 0 | шт. 11: индив. застр.; шт. 12: АСУЭ Echelon
3359 | ПС 110/35/10 кВ Юрга | ВЛ 10 кВ Р-Больница | ТП №418 | с.Юргинское | Пушкина,17 | 1 | 1 | 0 | шт. 11: индив. застр.; шт. 12: АСУЭ Echelon
3360 | ПС 110/35/10 кВ Юрга | ВЛ 10 кВ Р-Больница | ТП №418 | с.Юргинское | Пушкина,19 | 1 |  | 1 | Прямого вкл. 7: 1; шт. 11: индив. застр.; шт. 12: АСУЭ Echelon
3361 | ПС 110/35/10 кВ Юрга | ВЛ 10 кВ Р-Больница | ТП №418 | с.Юргинское | Пушкина,2 | 1 | 1 | 0 | шт. 11: индив. застр.; шт. 12: АСУЭ Echelon
3362 | ПС 110/35/10 кВ Юрга | ВЛ 10 кВ Р-Больница | ТП №418 | с.Юргинское | Пушкина,21 | 1 |  | 1 | Прямого вкл. 7: 1; шт. 11: индив. застр.; шт. 12: АСУЭ Echelon
3363 | ПС 110/35/10 кВ Юрга | ВЛ 10 кВ Р-Больница | ТП №418 | с.Юргинское | Пушкина,3 | 1 | 1 | 0 | шт. 11: индив. застр.; шт. 12: АСУЭ Echelon
3364 | ПС 110/35/10 кВ Юрга | ВЛ 10 кВ Р-Больница | ТП №418 | с.Юргинское | Пушкина,4 | 1 | 1 | 0 | шт. 11: индив. застр.; шт. 12: АСУЭ Echelon
3365 | ПС 110/35/10 кВ Юрга | ВЛ 10 кВ Р-Больница | ТП №418 | с.Юргинское | Пушкина,5/1 | 1 | 1 | 0 | шт. 11: индив. застр.; шт. 12: АСУЭ Echelon
3366 | ПС 110/35/10 кВ Юрга | ВЛ 10 кВ Р-Больница | ТП №418 | с.Юргинское | Пушкина,5/2 | 1 | 1 | 0 | шт. 11: индив. застр.; шт. 12: АСУЭ Echelon
3367 | ПС 110/35/10 кВ Юрга | ВЛ 10 кВ Р-Больница | ТП №418 | с.Юргинское | Пушкина,6 | 2 | 2 | 0 | шт. 11: индив. застр.; шт. 12: АСУЭ Echelon
3368 | ПС 110/35/10 кВ Юрга | ВЛ 10 кВ Р-Больница | ТП №418 | с.Юргинское | Пушкина,7 | 1 |  | 1 | Прямого вкл. 7: 1; шт. 11: индив. застр.; шт. 12: АСУЭ Echelon
3369 | ПС 110/35/10 кВ Юрга | ВЛ 10 кВ Р-Больница | ТП №418 | с.Юргинское | Технический учет | 1 |  | 1 |  | 1 | 3 | 1 | на ТП | АСУЭ Echelon | 600/5
3370 | ПС 110/35/10 кВ Юрга | ВЛ 10 кВ Р-Больница | ТП №419 | с.Юргинское | Жукова ,6/1 | 1 | 1 | 0 | шт. 11: индив. застр.; шт. 12: АСУЭ Echelon
3371 | ПС 110/35/10 кВ Юрга | ВЛ 10 кВ Р-Больница | ТП №419 | с.Юргинское | Жукова ,6/2 | 1 | 1 | 0 | шт. 11: индив. застр.; шт. 12: АСУЭ Echelon
3372 | ПС 110/35/10 кВ Юрга | ВЛ 10 кВ Р-Больница | ТП №419 | с.Юргинское | Жукова,1 | 1 |  | 1 | Прямого вкл. 7: 1; шт. 11: индив. застр.; шт. 12: АСУЭ Echelon
3373 | ПС 110/35/10 кВ Юрга | ВЛ 10 кВ Р-Больница | ТП №419 | с.Юргинское | Жукова,10 | 1 | 1 | 0 | шт. 11: индив. застр.; шт. 12: АСУЭ Echelon
3374 | ПС 110/35/10 кВ Юрга | ВЛ 10 кВ Р-Больница | ТП №419 | с.Юргинское | Жукова,12 | 1 | 1 | 0 | шт. 11: индив. застр.; шт. 12: АСУЭ Echelon
3375 | ПС 110/35/10 кВ Юрга | ВЛ 10 кВ Р-Больница | ТП №419 | с.Юргинское | Жукова,14 | 1 | 1 | 0 | шт. 11: индив. застр.; шт. 12: АСУЭ Echelon
3376 | ПС 110/35/10 кВ Юрга | ВЛ 10 кВ Р-Больница | ТП №419 | с.Юргинское | Жукова,16 | 1 | 1 | 0 | шт. 11: индив. застр.; шт. 12: АСУЭ Echelon
3377 | ПС 110/35/10 кВ Юрга | ВЛ 10 кВ Р-Больница | ТП №419 | с.Юргинское | Жукова,20А | 1 |  | 1 | Прямого вкл. 7: 1; шт. 11: индив. застр.; шт. 12: АСУЭ Echelon
3378 | ПС 110/35/10 кВ Юрга | ВЛ 10 кВ Р-Больница | ТП №419 | с.Юргинское | Жукова,3 | 2 | 2 | 0 | шт. 11: индив. застр.; шт. 12: АСУЭ Echelon
3379 | ПС 110/35/10 кВ Юрга | ВЛ 10 кВ Р-Больница | ТП №419 | с.Юргинское | Жукова,4/1 | 1 | 1 | 0 | шт. 11: индив. застр.; шт. 12: АСУЭ Echelon
3380 | ПС 110/35/10 кВ Юрга | ВЛ 10 кВ Р-Больница | ТП №419 | с.Юргинское | Жукова,4/2 | 1 | 1 | 0 | шт. 11: индив. застр.; шт. 12: АСУЭ Echelon
3381 | ПС 110/35/10 кВ Юрга | ВЛ 10 кВ Р-Больница | ТП №419 | с.Юргинское | Жукова,5 | 1 |  | 1 | Прямого вкл. 7: 1; шт. 11: индив. застр.; шт. 12: АСУЭ Echelon
3382 | ПС 110/35/10 кВ Юрга | ВЛ 10 кВ Р-Больница | ТП №419 | с.Юргинское | Жукова,8 | 1 | 1 | 0 | шт. 11: индив. застр.; шт. 12: АСУЭ Echelon
3383 | ПС 110/35/10 кВ Юрга | ВЛ 10 кВ Р-Больница | ТП №419 | с.Юргинское | Ленина,10/1 | 1 | 1 | 0 | шт. 11: индив. застр.; шт. 12: АСУЭ Echelon
3384 | ПС 110/35/10 кВ Юрга | ВЛ 10 кВ Р-Больница | ТП №419 | с.Юргинское | Ленина,10/2 | 1 | 1 | 0 | шт. 11: индив. застр.; шт. 12: АСУЭ Echelon
3385 | ПС 110/35/10 кВ Юрга | ВЛ 10 кВ Р-Больница | ТП №419 | с.Юргинское | Ленина,10/3 | 1 | 1 | 0 | шт. 11: индив. застр.; шт. 12: АСУЭ Echelon
3386 | ПС 110/35/10 кВ Юрга | ВЛ 10 кВ Р-Больница | ТП №419 | с.Юргинское | Ленина,10/4 | 1 | 1 | 0 | шт. 11: индив. застр.; шт. 12: АСУЭ Echelon
3387 | ПС 110/35/10 кВ Юрга | ВЛ 10 кВ Р-Больница | ТП №419 | с.Юргинское | Ленина,12/1 | 1 | 1 | 0 | шт. 11: индив. застр.; шт. 12: АСУЭ Echelon
3388 | ПС 110/35/10 кВ Юрга | ВЛ 10 кВ Р-Больница | ТП №419 | с.Юргинское | Ленина,12/2 | 1 | 1 | 0 | шт. 11: индив. застр.; шт. 12: АСУЭ Echelon
3389 | ПС 110/35/10 кВ Юрга | ВЛ 10 кВ Р-Больница | ТП №419 | с.Юргинское | Ленина,12А/1 | 1 | 1 | 0 | шт. 11: индив. застр.; шт. 12: АСУЭ Echelon
3390 | ПС 110/35/10 кВ Юрга | ВЛ 10 кВ Р-Больница | ТП №419 | с.Юргинское | Ленина,12А/2 | 1 | 1 | 0 | шт. 11: индив. застр.; шт. 12: АСУЭ Echelon
3391 | ПС 110/35/10 кВ Юрга | ВЛ 10 кВ Р-Больница | ТП №419 | с.Юргинское | Ленина,2/1 | 1 |  | 1 | Прямого вкл. 7: 1; шт. 11: индив. застр.; шт. 12: АСУЭ Echelon
3392 | ПС 110/35/10 кВ Юрга | ВЛ 10 кВ Р-Больница | ТП №419 | с.Юргинское | Ленина,2/2 | 1 | 1 | 0 | шт. 11: индив. застр.; шт. 12: АСУЭ Echelon
3393 | ПС 110/35/10 кВ Юрга | ВЛ 10 кВ Р-Больница | ТП №419 | с.Юргинское | Ленина,2А | 1 | 1 | 0 | шт. 11: индив. застр.; шт. 12: АСУЭ Echelon
3394 | ПС 110/35/10 кВ Юрга | ВЛ 10 кВ Р-Больница | ТП №419 | с.Юргинское | Ленина,2Б | 1 |  | 1 | Прямого вкл. 7: 1; шт. 11: индив. застр.; шт. 12: АСУЭ Echelon
3395 | ПС 110/35/10 кВ Юрга | ВЛ 10 кВ Р-Больница | ТП №419 | с.Юргинское | Ленина,2В | 1 | 1 | 0 | шт. 11: индив. застр.; шт. 12: АСУЭ Echelon
3396 | ПС 110/35/10 кВ Юрга | ВЛ 10 кВ Р-Больница | ТП №419 | с.Юргинское | Ленина,4 | 1 |  | 1 | Прямого вкл. 7: 1; шт. 11: индив. застр.; шт. 12: АСУЭ Echelon
3397 | ПС 110/35/10 кВ Юрга | ВЛ 10 кВ Р-Больница | ТП №419 | с.Юргинское | Ленина,6 | 1 | 1 | 0 | шт. 11: индив. застр.; шт. 12: АСУЭ Echelon
3398 | ПС 110/35/10 кВ Юрга | ВЛ 10 кВ Р-Больница | ТП №419 | с.Юргинское | Ленина,6Б/1 | 1 | 1 | 0 | шт. 11: МКД; шт. 12: АСУЭ Echelon
3399 | ПС 110/35/10 кВ Юрга | ВЛ 10 кВ Р-Больница | ТП №419 | с.Юргинское | Ленина,6Б/10 | 1 | 1 | 0 | шт. 11: МКД; шт. 12: АСУЭ Echelon
3400 | ПС 110/35/10 кВ Юрга | ВЛ 10 кВ Р-Больница | ТП №419 | с.Юргинское | Ленина,6Б/11 | 1 | 1 | 0 | шт. 11: МКД; шт. 12: АСУЭ Echelon
3401 | ПС 110/35/10 кВ Юрга | ВЛ 10 кВ Р-Больница | ТП №419 | с.Юргинское | Ленина,6Б/12 | 1 | 1 | 0 | шт. 11: МКД; шт. 12: АСУЭ Echelon
3402 | ПС 110/35/10 кВ Юрга | ВЛ 10 кВ Р-Больница | ТП №419 | с.Юргинское | Ленина,6Б/13 | 1 | 1 | 0 | шт. 11: МКД; шт. 12: АСУЭ Echelon
3403 | ПС 110/35/10 кВ Юрга | ВЛ 10 кВ Р-Больница | ТП №419 | с.Юргинское | Ленина,6Б/14 | 1 | 1 | 0 | шт. 11: МКД; шт. 12: АСУЭ Echelon
3404 | ПС 110/35/10 кВ Юрга | ВЛ 10 кВ Р-Больница | ТП №419 | с.Юргинское | Ленина,6Б/15 | 1 | 1 | 0 | шт. 11: МКД; шт. 12: АСУЭ Echelon
3405 | ПС 110/35/10 кВ Юрга | ВЛ 10 кВ Р-Больница | ТП №419 | с.Юргинское | Ленина,6Б/16 | 1 | 1 | 0 | шт. 11: МКД; шт. 12: АСУЭ Echelon
3406 | ПС 110/35/10 кВ Юрга | ВЛ 10 кВ Р-Больница | ТП №419 | с.Юргинское | Ленина,6Б/2 | 1 | 1 | 0 | шт. 11: МКД; шт. 12: АСУЭ Echelon
3407 | ПС 110/35/10 кВ Юрга | ВЛ 10 кВ Р-Больница | ТП №419 | с.Юргинское | Ленина,6Б/3 | 1 | 1 | 0 | шт. 11: МКД; шт. 12: АСУЭ Echelon
3408 | ПС 110/35/10 кВ Юрга | ВЛ 10 кВ Р-Больница | ТП №419 | с.Юргинское | Ленина,6Б/4 | 1 | 1 | 0 | шт. 11: МКД; шт. 12: АСУЭ Echelon
3409 | ПС 110/35/10 кВ Юрга | ВЛ 10 кВ Р-Больница | ТП №419 | с.Юргинское | Ленина,6Б/5 | 1 | 1 | 0 | шт. 11: МКД; шт. 12: АСУЭ Echelon
3410 | ПС 110/35/10 кВ Юрга | ВЛ 10 кВ Р-Больница | ТП №419 | с.Юргинское | Ленина,6Б/6 | 1 | 1 | 0 | шт. 11: МКД; шт. 12: АСУЭ Echelon
3411 | ПС 110/35/10 кВ Юрга | ВЛ 10 кВ Р-Больница | ТП №419 | с.Юргинское | Ленина,6Б/7 | 1 | 1 | 0 | шт. 11: МКД; шт. 12: АСУЭ Echelon
3412 | ПС 110/35/10 кВ Юрга | ВЛ 10 кВ Р-Больница | ТП №419 | с.Юргинское | Ленина,6Б/8 | 1 | 1 | 0 | шт. 11: МКД; шт. 12: АСУЭ Echelon
3413 | ПС 110/35/10 кВ Юрга | ВЛ 10 кВ Р-Больница | ТП №419 | с.Юргинское | Ленина,6Б/9 | 1 | 1 | 0 | шт. 11: МКД; шт. 12: АСУЭ Echelon
3414 | ПС 110/35/10 кВ Юрга | ВЛ 10 кВ Р-Больница | ТП №419 | с.Юргинское | Ленина,8/1 | 1 | 1 | 0 | шт. 11: индив. застр.; шт. 12: АСУЭ Echelon
3415 | ПС 110/35/10 кВ Юрга | ВЛ 10 кВ Р-Больница | ТП №419 | с.Юргинское | Ленина,8/2 | 1 | 1 | 0 | шт. 11: индив. застр.; шт. 12: АСУЭ Echelon
3416 | ПС 110/35/10 кВ Юрга | ВЛ 10 кВ Р-Больница | ТП №419 | с.Юргинское | Ленина,8/3 | 1 | 1 | 0 | шт. 11: индив. застр.; шт. 12: АСУЭ Echelon
3417 | ПС 110/35/10 кВ Юрга | ВЛ 10 кВ Р-Больница | ТП №419 | с.Юргинское | Ленина,8/4 | 1 | 1 | 0 | шт. 11: индив. застр.; шт. 12: АСУЭ Echelon
3418 | ПС 110/35/10 кВ Юрга | ВЛ 10 кВ Р-Больница | ТП №419 | с.Юргинское | Солнечная ИП Игнатова магазин | 1 | 1 | 0 | шт. 11: индив. застр.; шт. 12: АСУЭ Echelon
3419 | ПС 110/35/10 кВ Юрга | ВЛ 10 кВ Р-Больница | ТП №419 | с.Юргинское | Солнечная РайСББЖ гараж | 1 |  | 1 | Прямого вкл. 7: 1; шт. 11: индив. застр.; шт. 12: АСУЭ Echelon
3420 | ПС 110/35/10 кВ Юрга | ВЛ 10 кВ Р-Больница | ТП №419 | с.Юргинское | Солнечная РайСББЖ контора | 1 | 1 | 0 | шт. 11: индив. застр.; шт. 12: АСУЭ Echelon
3421 | ПС 110/35/10 кВ Юрга | ВЛ 10 кВ Р-Больница | ТП №419 | с.Юргинское | Солнечная ул.освещ. | 1 | 1 | 0 | шт. 11: индив. застр.; шт. 12: АСУЭ Echelon
3422 | ПС 110/35/10 кВ Юрга | ВЛ 10 кВ Р-Больница | ТП №419 | с.Юргинское | Солнечная,1 | 1 | 1 | 0 | шт. 11: индив. застр.; шт. 12: АСУЭ Echelon
3423 | ПС 110/35/10 кВ Юрга | ВЛ 10 кВ Р-Больница | ТП №419 | с.Юргинское | Солнечная,10 | 1 |  | 1 | Прямого вкл. 7: 1; шт. 11: индив. застр.; шт. 12: АСУЭ Echelon
3424 | ПС 110/35/10 кВ Юрга | ВЛ 10 кВ Р-Больница | ТП №419 | с.Юргинское | Солнечная,11 | 1 |  | 1 | Прямого вкл. 7: 1; шт. 11: индив. застр.; шт. 12: АСУЭ Echelon
3425 | ПС 110/35/10 кВ Юрга | ВЛ 10 кВ Р-Больница | ТП №419 | с.Юргинское | Солнечная,12 | 1 |  | 1 | Прямого вкл. 7: 1; шт. 11: индив. застр.; шт. 12: АСУЭ Echelon
3426 | ПС 110/35/10 кВ Юрга | ВЛ 10 кВ Р-Больница | ТП №419 | с.Юргинское | Солнечная,13 | 1 |  | 1 | Прямого вкл. 7: 1; шт. 11: индив. застр.; шт. 12: АСУЭ Echelon
3427 | ПС 110/35/10 кВ Юрга | ВЛ 10 кВ Р-Больница | ТП №419 | с.Юргинское | Солнечная,14 | 1 |  | 1 | Прямого вкл. 7: 1; шт. 11: индив. застр.; шт. 12: АСУЭ Echelon
3428 | ПС 110/35/10 кВ Юрга | ВЛ 10 кВ Р-Больница | ТП №419 | с.Юргинское | Солнечная,15 | 1 | 1 | 0 | шт. 11: индив. застр.; шт. 12: АСУЭ Echelon
3429 | ПС 110/35/10 кВ Юрга | ВЛ 10 кВ Р-Больница | ТП №419 | с.Юргинское | Солнечная,16 | 1 |  | 1 | Прямого вкл. 7: 1; шт. 11: индив. застр.; шт. 12: АСУЭ Echelon
3430 | ПС 110/35/10 кВ Юрга | ВЛ 10 кВ Р-Больница | ТП №419 | с.Юргинское | Солнечная,17 | 1 |  | 1 | Прямого вкл. 7: 1; шт. 11: индив. застр.; шт. 12: АСУЭ Echelon
3431 | ПС 110/35/10 кВ Юрга | ВЛ 10 кВ Р-Больница | ТП №419 | с.Юргинское | Солнечная,19 | 1 | 1 | 0 | шт. 11: индив. застр.; шт. 12: АСУЭ Echelon
3432 | ПС 110/35/10 кВ Юрга | ВЛ 10 кВ Р-Больница | ТП №419 | с.Юргинское | Солнечная,1А | 1 |  | 1 | Прямого вкл. 7: 1; шт. 11: индив. застр.; шт. 12: АСУЭ Echelon
3433 | ПС 110/35/10 кВ Юрга | ВЛ 10 кВ Р-Больница | ТП №419 | с.Юргинское | Солнечная,1Б | 1 |  | 1 | Прямого вкл. 7: 1; шт. 11: индив. застр.; шт. 12: АСУЭ Echelon
3434 | ПС 110/35/10 кВ Юрга | ВЛ 10 кВ Р-Больница | ТП №419 | с.Юргинское | Солнечная,2 | 1 | 1 | 0 | шт. 11: индив. застр.; шт. 12: АСУЭ Echelon
3435 | ПС 110/35/10 кВ Юрга | ВЛ 10 кВ Р-Больница | ТП №419 | с.Юргинское | Солнечная,2/1 | 1 | 1 | 0 | шт. 11: индив. застр.; шт. 12: АСУЭ Echelon
3436 | ПС 110/35/10 кВ Юрга | ВЛ 10 кВ Р-Больница | ТП №419 | с.Юргинское | Солнечная,2/2 | 1 | 1 | 0 | шт. 11: индив. застр.; шт. 12: АСУЭ Echelon
3437 | ПС 110/35/10 кВ Юрга | ВЛ 10 кВ Р-Больница | ТП №419 | с.Юргинское | Солнечная,3/1 | 1 | 1 | 0 | шт. 11: индив. застр.; шт. 12: АСУЭ Echelon
3438 | ПС 110/35/10 кВ Юрга | ВЛ 10 кВ Р-Больница | ТП №419 | с.Юргинское | Солнечная,3/2 | 1 | 1 | 0 | шт. 11: индив. застр.; шт. 12: АСУЭ Echelon
3439 | ПС 110/35/10 кВ Юрга | ВЛ 10 кВ Р-Больница | ТП №419 | с.Юргинское | Солнечная,4 | 1 | 1 | 0 | шт. 11: индив. застр.; шт. 12: АСУЭ Echelon
3440 | ПС 110/35/10 кВ Юрга | ВЛ 10 кВ Р-Больница | ТП №419 | с.Юргинское | Солнечная,5/1 | 1 | 1 | 0 | шт. 11: индив. застр.; шт. 12: АСУЭ Echelon
3441 | ПС 110/35/10 кВ Юрга | ВЛ 10 кВ Р-Больница | ТП №419 | с.Юргинское | Солнечная,5/2 | 1 | 1 | 0 | шт. 11: индив. застр.; шт. 12: АСУЭ Echelon
3442 | ПС 110/35/10 кВ Юрга | ВЛ 10 кВ Р-Больница | ТП №419 | с.Юргинское | Солнечная,6 | 1 | 1 | 0 | шт. 11: индив. застр.; шт. 12: АСУЭ Echelon
3443 | ПС 110/35/10 кВ Юрга | ВЛ 10 кВ Р-Больница | ТП №419 | с.Юргинское | Солнечная,7/1 | 1 | 1 | 0 | шт. 11: индив. застр.; шт. 12: АСУЭ Echelon
3444 | ПС 110/35/10 кВ Юрга | ВЛ 10 кВ Р-Больница | ТП №419 | с.Юргинское | Солнечная,7/2 | 1 | 1 | 0 | шт. 11: индив. застр.; шт. 12: АСУЭ Echelon
3445 | ПС 110/35/10 кВ Юрга | ВЛ 10 кВ Р-Больница | ТП №419 | с.Юргинское | Солнечная,8 | 1 |  | 1 | Прямого вкл. 7: 1; шт. 11: индив. застр.; шт. 12: АСУЭ Echelon
3446 | ПС 110/35/10 кВ Юрга | ВЛ 10 кВ Р-Больница | ТП №419 | с.Юргинское | Солнечная,9 | 1 |  | 1 | Прямого вкл. 7: 1; шт. 11: индив. застр.; шт. 12: АСУЭ Echelon
3447 | ПС 110/35/10 кВ Юрга | ВЛ 10 кВ Р-Больница | ТП №419 | с.Юргинское | Технический учет | 1 |  | 1 |  | 1 | 3 | 1 | на ТП | АСУЭ Echelon | 400/5
| ПС 110/35/10 кВ Юрга |  |  | с.Юргинское |  | 314 | 254 | 60 | 55 | 5 | 15 | 4 |  | АСУЭ Echelon
Юргинский РЭС населенные пункты с АСУЭ Echelon |  |  |  | Итог: |  | 482 | 356 | 126 | Прямого вкл. 7: 116; Трансформаторного вкл. 8: 10; шт. 9: 30; шт. 10: 9
3448 | ПС 110/35/10 кВ Плетнёво | ВЛ 10 кВ Агарак | ТП №980 | с.Сергеева | Революции,7 | 1 |  | 1 | Прямого вкл. 7: 1; шт. 11: индив. застр.; шт. 12: АСУЭ Энергомера
| ПС 110/35/10 кВ Плетнёво |  |  | с.Сергеева |  | 1 | 0 | 1 | 1 | 0 | 0 | 0 |  | АСУЭ Энергомера
Юргинский РЭС |  |  |  | Итог: |  | 483 | 356 | 127 | Прямого вкл. 7: 117; Трансформаторного вкл. 8: 10; шт. 9: 30; шт. 10: 9
I Этап 2017 год |  |  |  | Итог: |  | 3451 | 2557 | 894 | Прямого вкл. 7: 752; Трансформаторного вкл. 8: 142; шт. 9: 426; шт. 10: 126
II Этап 2018 год | bar: Прямого вкл. 7 to шт. 11
1 | ПС 110/35/10 кВ Армизон | ВЛ 10 кВ Армизон 1 | ТП №11 | с.Армизонское | Технический учет | 1 | 0 | 1 |  | 1 | 3 | 1 | на ТП | АСУЭ Echelon | 300/5
2 | ПС 110/35/10 кВ Армизон | ВЛ 10 кВ Армизон 1 | ТП №11 | с.Армизонское | ул. Дзержинского Акционерный коммерцеский Сберегательный банк РФ | 1 | 0 | 1 | Прямого вкл. 7: 1; шт. 11: индив. застр.; шт. 12: АСУЭ Echelon
3 | ПС 110/35/10 кВ Армизон | ВЛ 10 кВ Армизон 1 | ТП №11 | с.Армизонское | ул. Дзержинского Армизонский УМП ЖКХ (блочная газовая котельная) | 1 | 0 | 1 | Прямого вкл. 7: 1; шт. 11: индив. застр.; шт. 12: АСУЭ Echelon
4 | ПС 110/35/10 кВ Армизон | ВЛ 10 кВ Армизон 1 | ТП №11 | с.Армизонское | ул. Дзержинского Гостехнадзор | 1 | 1 | 0 | шт. 11: индив. застр.; шт. 12: АСУЭ Echelon
5 | ПС 110/35/10 кВ Армизон | ВЛ 10 кВ Армизон 1 | ТП №11 | с.Армизонское | ул. Дзержинского ИП Крашенинин | 1 | 1 | 0 | шт. 11: индив. застр.; шт. 12: АСУЭ Echelon
6 | ПС 110/35/10 кВ Армизон | ВЛ 10 кВ Армизон 1 | ТП №11 | с.Армизонское | ул. Дзержинского ИП Паутова Ирина Александровна | 1 | 1 | 0 | шт. 11: индив. застр.; шт. 12: АСУЭ Echelon
7 | ПС 110/35/10 кВ Армизон | ВЛ 10 кВ Армизон 1 | ТП №11 | с.Армизонское | ул. Дзержинского ООО "Дебют" | 1 | 1 | 0 | шт. 11: индив. застр.; шт. 12: АСУЭ Echelon
8 | ПС 110/35/10 кВ Армизон | ВЛ 10 кВ Армизон 1 | ТП №11 | с.Армизонское | ул. Дзержинского ООО Перспектива + | 1 | 0 | 1 | Прямого вкл. 7: 1; шт. 11: индив. застр.; шт. 12: АСУЭ Echelon
9 | ПС 110/35/10 кВ Армизон | ВЛ 10 кВ Армизон 1 | ТП №11 | с.Армизонское | ул. Дзержинского Отдел микро займов | 1 | 1 | 0 | шт. 11: индив. застр.; шт. 12: АСУЭ Echelon
10 | ПС 110/35/10 кВ Армизон | ВЛ 10 кВ Армизон 1 | ТП №11 | с.Армизонское | ул. Дзержинского Сельскохозяйственный потребительский кредитный кооператив "Армизон" | 1 | 1 | 0 | шт. 11: индив. застр.; шт. 12: АСУЭ Echelon
11 | ПС 110/35/10 кВ Армизон | ВЛ 10 кВ Армизон 1 | ТП №11 | с.Армизонское | ул. Дзержинского Территориальный орган Фед. Службы госстатистики по Тюменской Области | 1 | 1 | 0 | шт. 11: индив. застр.; шт. 12: АСУЭ Echelon
12 | ПС 110/35/10 кВ Армизон | ВЛ 10 кВ Армизон 1 | ТП №11 | с.Армизонское | ул. Дзержинского Управление Федеральной службы государственной регистрации, кадастра и картографии по Тюменской области | 1 | 1 | 0 | шт. 11: индив. застр.; шт. 12: АСУЭ Echelon
13 | ПС 110/35/10 кВ Армизон | ВЛ 10 кВ Армизон 1 | ТП №11 | с.Армизонское | ул. Дзержинского ФГБУ "ФКП Росриестра" по Тюменской области | 1 | 1 | 0 | шт. 11: индив. застр.; шт. 12: АСУЭ Echelon
14 | ПС 110/35/10 кВ Армизон | ВЛ 10 кВ Армизон 1 | ТП №11 | с.Армизонское | ул. Дзержинского филиал ООО "Росгосстрах" в Тюменской области | 1 | 1 | 0 | шт. 11: индив. застр.; шт. 12: АСУЭ Echelon
15 | ПС 110/35/10 кВ Армизон | ВЛ 10 кВ Армизон 1 | ТП №11 | с.Армизонское | ул. Дзержинского ЩУО | 1 | 0 | 1 | Прямого вкл. 7: 1; шт. 11: индив. застр.; шт. 12: АСУЭ Echelon
16 | ПС 110/35/10 кВ Армизон | ВЛ 10 кВ Армизон 1 | ТП №11 | с.Армизонское | ул. Дзержинского 11/1 | 1 | 1 | 0 | шт. 11: индив. застр.; шт. 12: АСУЭ Echelon
17 | ПС 110/35/10 кВ Армизон | ВЛ 10 кВ Армизон 1 | ТП №11 | с.Армизонское | ул. Дзержинского 11/2 | 1 | 1 | 0 | шт. 11: индив. застр.; шт. 12: АСУЭ Echelon
18 | ПС 110/35/10 кВ Армизон | ВЛ 10 кВ Армизон 1 | ТП №11 | с.Армизонское | ул. Дзержинского 11А ООО "Мечта" | 1 | 1 | 0 | шт. 11: индив. застр.; шт. 12: АСУЭ Echelon
19 | ПС 110/35/10 кВ Армизон | ВЛ 10 кВ Армизон 1 | ТП №11 | с.Армизонское | ул. Дзержинского 12 | 1 | 1 | 0 | шт. 11: индив. застр.; шт. 12: АСУЭ Echelon
20 | ПС 110/35/10 кВ Армизон | ВЛ 10 кВ Армизон 1 | ТП №11 | с.Армизонское | ул. Дзержинского 13 | 1 | 1 | 0 | шт. 11: индив. застр.; шт. 12: АСУЭ Echelon
21 | ПС 110/35/10 кВ Армизон | ВЛ 10 кВ Армизон 1 | ТП №11 | с.Армизонское | ул. Дзержинского 14 | 1 | 1 | 0 | шт. 11: индив. застр.; шт. 12: АСУЭ Echelon
22 | ПС 110/35/10 кВ Армизон | ВЛ 10 кВ Армизон 1 | ТП №11 | с.Армизонское | ул. Дзержинского 15 | 1 | 0 | 1 | Прямого вкл. 7: 1; шт. 11: индив. застр.; шт. 12: АСУЭ Echelon
23 | ПС 110/35/10 кВ Армизон | ВЛ 10 кВ Армизон 1 | ТП №11 | с.Армизонское | ул. Дзержинского 17 | 1 | 1 | 0 | шт. 11: индив. застр.; шт. 12: АСУЭ Echelon
24 | ПС 110/35/10 кВ Армизон | ВЛ 10 кВ Армизон 1 | ТП №11 | с.Армизонское | ул. Дзержинского 18 | 1 | 0 | 1 | Прямого вкл. 7: 1; шт. 11: индив. застр.; шт. 12: АСУЭ Echelon
25 | ПС 110/35/10 кВ Армизон | ВЛ 10 кВ Армизон 1 | ТП №11 | с.Армизонское | ул. Дзержинского 19 | 1 | 1 | 0 | шт. 11: индив. застр.; шт. 12: АСУЭ Echelon
26 | ПС 110/35/10 кВ Армизон | ВЛ 10 кВ Армизон 1 | ТП №11 | с.Армизонское | ул. Дзержинского 19 | 1 | 1 | 0 | шт. 11: индив. застр.; шт. 12: АСУЭ Echelon
27 | ПС 110/35/10 кВ Армизон | ВЛ 10 кВ Армизон 1 | ТП №11 | с.Армизонское | ул. Дзержинского 20 Армизонский УМП ЖКХ (подъезное ) | 3 | 3 | 0 | шт. 11: МКД; шт. 12: АСУЭ Echelon
28 | ПС 110/35/10 кВ Армизон | ВЛ 10 кВ Армизон 1 | ТП №11 | с.Армизонское | ул. Дзержинского 20/1 | 1 | 1 | 0 | шт. 11: МКД; шт. 12: АСУЭ Echelon
29 | ПС 110/35/10 кВ Армизон | ВЛ 10 кВ Армизон 1 | ТП №11 | с.Армизонское | ул. Дзержинского 20/10 | 1 | 1 | 0 | шт. 11: МКД; шт. 12: АСУЭ Echelon
30 | ПС 110/35/10 кВ Армизон | ВЛ 10 кВ Армизон 1 | ТП №11 | с.Армизонское | ул. Дзержинского 20/11 | 1 | 1 | 0 | шт. 11: МКД; шт. 12: АСУЭ Echelon
31 | ПС 110/35/10 кВ Армизон | ВЛ 10 кВ Армизон 1 | ТП №11 | с.Армизонское | ул. Дзержинского 20/12 | 1 | 1 | 0 | шт. 11: МКД; шт. 12: АСУЭ Echelon
32 | ПС 110/35/10 кВ Армизон | ВЛ 10 кВ Армизон 1 | ТП №11 | с.Армизонское | ул. Дзержинского 20/13 | 1 | 1 | 0 | шт. 11: МКД; шт. 12: АСУЭ Echelon
33 | ПС 110/35/10 кВ Армизон | ВЛ 10 кВ Армизон 1 | ТП №11 | с.Армизонское | ул. Дзержинского 20/14 | 1 | 1 | 0 | шт. 11: МКД; шт. 12: АСУЭ Echelon
34 | ПС 110/35/10 кВ Армизон | ВЛ 10 кВ Армизон 1 | ТП №11 | с.Армизонское | ул. Дзержинского 20/15 | 1 | 1 | 0 | шт. 11: МКД; шт. 12: АСУЭ Echelon
35 | ПС 110/35/10 кВ Армизон | ВЛ 10 кВ Армизон 1 | ТП №11 | с.Армизонское | ул. Дзержинского 20/16 | 1 | 1 | 0 | шт. 11: МКД; шт. 12: АСУЭ Echelon
36 | ПС 110/35/10 кВ Армизон | ВЛ 10 кВ Армизон 1 | ТП №11 | с.Армизонское | ул. Дзержинского 20/17 | 1 | 1 | 0 | шт. 11: МКД; шт. 12: АСУЭ Echelon
37 | ПС 110/35/10 кВ Армизон | ВЛ 10 кВ Армизон 1 | ТП №11 | с.Армизонское | ул. Дзержинского 20/18 | 1 | 1 | 0 | шт. 11: МКД; шт. 12: АСУЭ Echelon
38 | ПС 110/35/10 кВ Армизон | ВЛ 10 кВ Армизон 1 | ТП №11 | с.Армизонское | ул. Дзержинского 20/2 | 1 | 1 | 0 | шт. 11: МКД; шт. 12: АСУЭ Echelon
39 | ПС 110/35/10 кВ Армизон | ВЛ 10 кВ Армизон 1 | ТП №11 | с.Армизонское | ул. Дзержинского 20/3 | 1 | 1 | 0 | шт. 11: МКД; шт. 12: АСУЭ Echelon
40 | ПС 110/35/10 кВ Армизон | ВЛ 10 кВ Армизон 1 | ТП №11 | с.Армизонское | ул. Дзержинского 20/4 | 1 | 1 | 0 | шт. 11: МКД; шт. 12: АСУЭ Echelon
41 | ПС 110/35/10 кВ Армизон | ВЛ 10 кВ Армизон 1 | ТП №11 | с.Армизонское | ул. Дзержинского 20/5 | 1 | 1 | 0 | шт. 11: МКД; шт. 12: АСУЭ Echelon
42 | ПС 110/35/10 кВ Армизон | ВЛ 10 кВ Армизон 1 | ТП №11 | с.Армизонское | ул. Дзержинского 20/6 | 1 | 1 | 0 | шт. 11: МКД; шт. 12: АСУЭ Echelon
43 | ПС 110/35/10 кВ Армизон | ВЛ 10 кВ Армизон 1 | ТП №11 | с.Армизонское | ул. Дзержинского 20/7 | 1 | 1 | 0 | шт. 11: МКД; шт. 12: АСУЭ Echelon
44 | ПС 110/35/10 кВ Армизон | ВЛ 10 кВ Армизон 1 | ТП №11 | с.Армизонское | ул. Дзержинского 20/8 | 1 | 1 | 0 | шт. 11: МКД; шт. 12: АСУЭ Echelon
45 | ПС 110/35/10 кВ Армизон | ВЛ 10 кВ Армизон 1 | ТП №11 | с.Армизонское | ул. Дзержинского 20/9 | 1 | 1 | 0 | шт. 11: МКД; шт. 12: АСУЭ Echelon
46 | ПС 110/35/10 кВ Армизон | ВЛ 10 кВ Армизон 1 | ТП №11 | с.Армизонское | ул. Дзержинского 21 | 1 | 1 | 0 | шт. 11: индив. застр.; шт. 12: АСУЭ Echelon
47 | ПС 110/35/10 кВ Армизон | ВЛ 10 кВ Армизон 1 | ТП №11 | с.Армизонское | ул. Дзержинского 23/1 | 1 | 1 | 0 | шт. 11: индив. застр.; шт. 12: АСУЭ Echelon
48 | ПС 110/35/10 кВ Армизон | ВЛ 10 кВ Армизон 1 | ТП №11 | с.Армизонское | ул. Дзержинского 23/2 | 1 | 1 | 0 | шт. 11: индив. застр.; шт. 12: АСУЭ Echelon
49 | ПС 110/35/10 кВ Армизон | ВЛ 10 кВ Армизон 1 | ТП №11 | с.Армизонское | ул. Дзержинского 25 | 1 | 1 | 0 | шт. 11: индив. застр.; шт. 12: АСУЭ Echelon
50 | ПС 110/35/10 кВ Армизон | ВЛ 10 кВ Армизон 1 | ТП №11 | с.Армизонское | ул. Дзержинского 26 | 1 | 1 | 0 | шт. 11: индив. застр.; шт. 12: АСУЭ Echelon
51 | ПС 110/35/10 кВ Армизон | ВЛ 10 кВ Армизон 1 | ТП №11 | с.Армизонское | ул. Дзержинского 27 Армизонский УМП ЖКХ (подъезное ) | 1 | 1 | 0 | шт. 11: МКД; шт. 12: АСУЭ Echelon
52 | ПС 110/35/10 кВ Армизон | ВЛ 10 кВ Армизон 1 | ТП №11 | с.Армизонское | ул. Дзержинского 27/1 | 1 | 1 | 0 | шт. 11: МКД; шт. 12: АСУЭ Echelon
53 | ПС 110/35/10 кВ Армизон | ВЛ 10 кВ Армизон 1 | ТП №11 | с.Армизонское | ул. Дзержинского 27/2 | 1 | 1 | 0 | шт. 11: МКД; шт. 12: АСУЭ Echelon
54 | ПС 110/35/10 кВ Армизон | ВЛ 10 кВ Армизон 1 | ТП №11 | с.Армизонское | ул. Дзержинского 27/3 | 1 | 1 | 0 | шт. 11: МКД; шт. 12: АСУЭ Echelon
55 | ПС 110/35/10 кВ Армизон | ВЛ 10 кВ Армизон 1 | ТП №11 | с.Армизонское | ул. Дзержинского 27/4 | 1 | 1 | 0 | шт. 11: МКД; шт. 12: АСУЭ Echelon
56 | ПС 110/35/10 кВ Армизон | ВЛ 10 кВ Армизон 1 | ТП №11 | с.Армизонское | ул. Дзержинского 27/5 | 1 | 1 | 0 | шт. 11: МКД; шт. 12: АСУЭ Echelon
57 | ПС 110/35/10 кВ Армизон | ВЛ 10 кВ Армизон 1 | ТП №11 | с.Армизонское | ул. Дзержинского 27/6 | 1 | 1 | 0 | шт. 11: МКД; шт. 12: АСУЭ Echelon
58 | ПС 110/35/10 кВ Армизон | ВЛ 10 кВ Армизон 1 | ТП №11 | с.Армизонское | ул. Дзержинского 27/7 | 1 | 1 | 0 | шт. 11: МКД; шт. 12: АСУЭ Echelon
59 | ПС 110/35/10 кВ Армизон | ВЛ 10 кВ Армизон 1 | ТП №11 | с.Армизонское | ул. Дзержинского 27/8 | 1 | 1 | 0 | шт. 11: МКД; шт. 12: АСУЭ Echelon
60 | ПС 110/35/10 кВ Армизон | ВЛ 10 кВ Армизон 1 | ТП №11 | с.Армизонское | ул. Дзержинского 28 | 1 | 1 | 0 | шт. 11: индив. застр.; шт. 12: АСУЭ Echelon
61 | ПС 110/35/10 кВ Армизон | ВЛ 10 кВ Армизон 1 | ТП №11 | с.Армизонское | ул. Дзержинского 29 Армизонский УМП ЖКХ (подъезное ) | 1 | 1 | 0 | шт. 11: МКД; шт. 12: АСУЭ Echelon
62 | ПС 110/35/10 кВ Армизон | ВЛ 10 кВ Армизон 1 | ТП №11 | с.Армизонское | ул. Дзержинского 29 стр. 1 ИП Аствацатурян Г.С. | 1 | 1 | 0 | шт. 11: индив. застр.; шт. 12: АСУЭ Echelon
63 | ПС 110/35/10 кВ Армизон | ВЛ 10 кВ Армизон 1 | ТП №11 | с.Армизонское | ул. Дзержинского 29/1 | 1 | 1 | 0 | шт. 11: МКД; шт. 12: АСУЭ Echelon
64 | ПС 110/35/10 кВ Армизон | ВЛ 10 кВ Армизон 1 | ТП №11 | с.Армизонское | ул. Дзержинского 29/10 | 1 | 1 | 0 | шт. 11: МКД; шт. 12: АСУЭ Echelon
65 | ПС 110/35/10 кВ Армизон | ВЛ 10 кВ Армизон 1 | ТП №11 | с.Армизонское | ул. Дзержинского 29/11 | 1 | 1 | 0 | шт. 11: МКД; шт. 12: АСУЭ Echelon
66 | ПС 110/35/10 кВ Армизон | ВЛ 10 кВ Армизон 1 | ТП №11 | с.Армизонское | ул. Дзержинского 29/12 | 1 | 1 | 0 | шт. 11: МКД; шт. 12: АСУЭ Echelon
67 | ПС 110/35/10 кВ Армизон | ВЛ 10 кВ Армизон 1 | ТП №11 | с.Армизонское | ул. Дзержинского 29/2 | 1 | 1 | 0 | шт. 11: МКД; шт. 12: АСУЭ Echelon
68 | ПС 110/35/10 кВ Армизон | ВЛ 10 кВ Армизон 1 | ТП №11 | с.Армизонское | ул. Дзержинского 29/3 | 1 | 1 | 0 | шт. 11: МКД; шт. 12: АСУЭ Echelon
69 | ПС 110/35/10 кВ Армизон | ВЛ 10 кВ Армизон 1 | ТП №11 | с.Армизонское | ул. Дзержинского 29/4 | 1 | 1 | 0 | шт. 11: МКД; шт. 12: АСУЭ Echelon
70 | ПС 110/35/10 кВ Армизон | ВЛ 10 кВ Армизон 1 | ТП №11 | с.Армизонское | ул. Дзержинского 29/5 | 1 | 1 | 0 | шт. 11: МКД; шт. 12: АСУЭ Echelon
71 | ПС 110/35/10 кВ Армизон | ВЛ 10 кВ Армизон 1 | ТП №11 | с.Армизонское | ул. Дзержинского 29/6 | 1 | 1 | 0 | шт. 11: МКД; шт. 12: АСУЭ Echelon
72 | ПС 110/35/10 кВ Армизон | ВЛ 10 кВ Армизон 1 | ТП №11 | с.Армизонское | ул. Дзержинского 29/7 | 1 | 1 | 0 | шт. 11: МКД; шт. 12: АСУЭ Echelon
73 | ПС 110/35/10 кВ Армизон | ВЛ 10 кВ Армизон 1 | ТП №11 | с.Армизонское | ул. Дзержинского 29/8 | 1 | 1 | 0 | шт. 11: МКД; шт. 12: АСУЭ Echelon
74 | ПС 110/35/10 кВ Армизон | ВЛ 10 кВ Армизон 1 | ТП №11 | с.Армизонское | ул. Дзержинского 29/9 | 1 | 1 | 0 | шт. 11: МКД; шт. 12: АСУЭ Echelon
75 | ПС 110/35/10 кВ Армизон | ВЛ 10 кВ Армизон 1 | ТП №11 | с.Армизонское | ул. Дзержинского 29А ИП Аствацатурян Г.С. | 1 | 0 | 1 | Прямого вкл. 7: 1; шт. 11: индив. застр.; шт. 12: АСУЭ Echelon
76 | ПС 110/35/10 кВ Армизон | ВЛ 10 кВ Армизон 1 | ТП №11 | с.Армизонское | ул. Дзержинского 32 | 1 | 1 | 0 | шт. 11: индив. застр.; шт. 12: АСУЭ Echelon
77 | ПС 110/35/10 кВ Армизон | ВЛ 10 кВ Армизон 1 | ТП №11 | с.Армизонское | ул. Дзержинского 34 | 1 | 1 | 0 | шт. 11: индив. застр.; шт. 12: АСУЭ Echelon
78 | ПС 110/35/10 кВ Армизон | ВЛ 10 кВ Армизон 1 | ТП №11 | с.Армизонское | ул. Дзержинского 36 | 1 | 1 | 0 | шт. 11: индив. застр.; шт. 12: АСУЭ Echelon
79 | ПС 110/35/10 кВ Армизон | ВЛ 10 кВ Армизон 1 | ТП №11 | с.Армизонское | ул. Дзержинского 38 | 1 | 1 | 0 | шт. 11: индив. застр.; шт. 12: АСУЭ Echelon
80 | ПС 110/35/10 кВ Армизон | ВЛ 10 кВ Армизон 1 | ТП №11 | с.Армизонское | ул. Дзержинского 38 | 1 | 1 | 0 | шт. 11: индив. застр.; шт. 12: АСУЭ Echelon
81 | ПС 110/35/10 кВ Армизон | ВЛ 10 кВ Армизон 1 | ТП №11 | с.Армизонское | ул. Дзержинского 4 Армизонский УМП ЖКХ (подъезное ) | 2 | 2 | 0 | шт. 11: МКД; шт. 12: АСУЭ Echelon
82 | ПС 110/35/10 кВ Армизон | ВЛ 10 кВ Армизон 1 | ТП №11 | с.Армизонское | ул. Дзержинского 4/1 | 1 | 1 | 0 | шт. 11: МКД; шт. 12: АСУЭ Echelon
83 | ПС 110/35/10 кВ Армизон | ВЛ 10 кВ Армизон 1 | ТП №11 | с.Армизонское | ул. Дзержинского 4/10 | 1 | 1 | 0 | шт. 11: МКД; шт. 12: АСУЭ Echelon
84 | ПС 110/35/10 кВ Армизон | ВЛ 10 кВ Армизон 1 | ТП №11 | с.Армизонское | ул. Дзержинского 4/11 | 1 | 1 | 0 | шт. 11: МКД; шт. 12: АСУЭ Echelon
85 | ПС 110/35/10 кВ Армизон | ВЛ 10 кВ Армизон 1 | ТП №11 | с.Армизонское | ул. Дзержинского 4/12 | 1 | 1 | 0 | шт. 11: МКД; шт. 12: АСУЭ Echelon
86 | ПС 110/35/10 кВ Армизон | ВЛ 10 кВ Армизон 1 | ТП №11 | с.Армизонское | ул. Дзержинского 4/13 | 1 | 1 | 0 | шт. 11: МКД; шт. 12: АСУЭ Echelon
87 | ПС 110/35/10 кВ Армизон | ВЛ 10 кВ Армизон 1 | ТП №11 | с.Армизонское | ул. Дзержинского 4/14 | 1 | 1 | 0 | шт. 11: МКД; шт. 12: АСУЭ Echelon
88 | ПС 110/35/10 кВ Армизон | ВЛ 10 кВ Армизон 1 | ТП №11 | с.Армизонское | ул. Дзержинского 4/15 | 1 | 1 | 0 | шт. 11: МКД; шт. 12: АСУЭ Echelon
89 | ПС 110/35/10 кВ Армизон | ВЛ 10 кВ Армизон 1 | ТП №11 | с.Армизонское | ул. Дзержинского 4/16 | 1 | 1 | 0 | шт. 11: МКД; шт. 12: АСУЭ Echelon
90 | ПС 110/35/10 кВ Армизон | ВЛ 10 кВ Армизон 1 | ТП №11 | с.Армизонское | ул. Дзержинского 4/2 | 1 | 1 | 0 | шт. 11: МКД; шт. 12: АСУЭ Echelon
91 | ПС 110/35/10 кВ Армизон | ВЛ 10 кВ Армизон 1 | ТП №11 | с.Армизонское | ул. Дзержинского 4/3 | 1 | 1 | 0 | шт. 11: МКД; шт. 12: АСУЭ Echelon
92 | ПС 110/35/10 кВ Армизон | ВЛ 10 кВ Армизон 1 | ТП №11 | с.Армизонское | ул. Дзержинского 4/4 | 1 | 1 | 0 | шт. 11: МКД; шт. 12: АСУЭ Echelon
93 | ПС 110/35/10 кВ Армизон | ВЛ 10 кВ Армизон 1 | ТП №11 | с.Армизонское | ул. Дзержинского 4/5 | 1 | 1 | 0 | шт. 11: МКД; шт. 12: АСУЭ Echelon
94 | ПС 110/35/10 кВ Армизон | ВЛ 10 кВ Армизон 1 | ТП №11 | с.Армизонское | ул. Дзержинского 4/6 | 1 | 1 | 0 | шт. 11: МКД; шт. 12: АСУЭ Echelon
95 | ПС 110/35/10 кВ Армизон | ВЛ 10 кВ Армизон 1 | ТП №11 | с.Армизонское | ул. Дзержинского 4/7 | 1 | 1 | 0 | шт. 11: МКД; шт. 12: АСУЭ Echelon
96 | ПС 110/35/10 кВ Армизон | ВЛ 10 кВ Армизон 1 | ТП №11 | с.Армизонское | ул. Дзержинского 4/8 | 1 | 1 | 0 | шт. 11: МКД; шт. 12: АСУЭ Echelon
97 | ПС 110/35/10 кВ Армизон | ВЛ 10 кВ Армизон 1 | ТП №11 | с.Армизонское | ул. Дзержинского 4/9 | 1 | 1 | 0 | шт. 11: МКД; шт. 12: АСУЭ Echelon
98 | ПС 110/35/10 кВ Армизон | ВЛ 10 кВ Армизон 1 | ТП №11 | с.Армизонское | ул. Дзержинского 40 | 1 | 1 | 0 | шт. 11: индив. застр.; шт. 12: АСУЭ Echelon
99 | ПС 110/35/10 кВ Армизон | ВЛ 10 кВ Армизон 1 | ТП №11 | с.Армизонское | ул. Дзержинского 44 | 1 | 1 | 0 | шт. 11: индив. застр.; шт. 12: АСУЭ Echelon
100 | ПС 110/35/10 кВ Армизон | ВЛ 10 кВ Армизон 1 | ТП №11 | с.Армизонское | ул. Дзержинского 46 | 1 | 1 | 0 | шт. 11: индив. застр.; шт. 12: АСУЭ Echelon
101 | ПС 110/35/10 кВ Армизон | ВЛ 10 кВ Армизон 1 | ТП №11 | с.Армизонское | ул. Дзержинского 48 | 1 | 1 | 0 | шт. 11: индив. застр.; шт. 12: АСУЭ Echelon
102 | ПС 110/35/10 кВ Армизон | ВЛ 10 кВ Армизон 1 | ТП №11 | с.Армизонское | ул. Дзержинского 6 МАОУ ДОД "Детская школа искуств" | 1 | 0 | 1 | Прямого вкл. 7: 1; шт. 11: индив. застр.; шт. 12: АСУЭ Echelon
103 | ПС 110/35/10 кВ Армизон | ВЛ 10 кВ Армизон 1 | ТП №11 | с.Армизонское | ул. Дзержинского 8 Межрайонный отдел внутренних дел "Омутинский" | 2 | 0 | 2 | Прямого вкл. 7: 2; шт. 11: индив. застр.; шт. 12: АСУЭ Echelon
104 | ПС 110/35/10 кВ Армизон | ВЛ 10 кВ Армизон 1 | ТП №11 | с.Армизонское | ул. Куйбышева 10 | 1 | 1 | 0 | шт. 11: индив. застр.; шт. 12: АСУЭ Echelon
105 | ПС 110/35/10 кВ Армизон | ВЛ 10 кВ Армизон 1 | ТП №11 | с.Армизонское | ул. Куйбышева 11 | 1 | 0 | 1 | Прямого вкл. 7: 1; шт. 11: индив. застр.; шт. 12: АСУЭ Echelon
106 | ПС 110/35/10 кВ Армизон | ВЛ 10 кВ Армизон 1 | ТП №11 | с.Армизонское | ул. Куйбышева 12/1 | 1 | 1 | 0 | шт. 11: МКД; шт. 12: АСУЭ Echelon
107 | ПС 110/35/10 кВ Армизон | ВЛ 10 кВ Армизон 1 | ТП №11 | с.Армизонское | ул. Куйбышева 12/2 | 1 | 1 | 0 | шт. 11: МКД; шт. 12: АСУЭ Echelon
108 | ПС 110/35/10 кВ Армизон | ВЛ 10 кВ Армизон 1 | ТП №11 | с.Армизонское | ул. Куйбышева 12/3 | 1 | 1 | 0 | шт. 11: МКД; шт. 12: АСУЭ Echelon
109 | ПС 110/35/10 кВ Армизон | ВЛ 10 кВ Армизон 1 | ТП №11 | с.Армизонское | ул. Куйбышева 12/4 | 1 | 1 | 0 | шт. 11: МКД; шт. 12: АСУЭ Echelon
110 | ПС 110/35/10 кВ Армизон | ВЛ 10 кВ Армизон 1 | ТП №11 | с.Армизонское | ул. Куйбышева 12/5 | 1 | 1 | 0 | шт. 11: МКД; шт. 12: АСУЭ Echelon
111 | ПС 110/35/10 кВ Армизон | ВЛ 10 кВ Армизон 1 | ТП №11 | с.Армизонское | ул. Куйбышева 12/6 | 1 | 1 | 0 | шт. 11: МКД; шт. 12: АСУЭ Echelon
112 | ПС 110/35/10 кВ Армизон | ВЛ 10 кВ Армизон 1 | ТП №11 | с.Армизонское | ул. Куйбышева 12/7 | 1 | 1 | 0 | шт. 11: МКД; шт. 12: АСУЭ Echelon
113 | ПС 110/35/10 кВ Армизон | ВЛ 10 кВ Армизон 1 | ТП №11 | с.Армизонское | ул. Куйбышева 12/8 | 1 | 1 | 0 | шт. 11: МКД; шт. 12: АСУЭ Echelon
114 | ПС 110/35/10 кВ Армизон | ВЛ 10 кВ Армизон 1 | ТП №11 | с.Армизонское | ул. Куйбышева 13 | 1 | 0 | 1 | Прямого вкл. 7: 1; шт. 11: индив. застр.; шт. 12: АСУЭ Echelon
115 | ПС 110/35/10 кВ Армизон | ВЛ 10 кВ Армизон 1 | ТП №11 | с.Армизонское | ул. Куйбышева 13 | 1 | 1 | 0 | шт. 11: индив. застр.; шт. 12: АСУЭ Echelon
116 | ПС 110/35/10 кВ Армизон | ВЛ 10 кВ Армизон 1 | ТП №11 | с.Армизонское | ул. Куйбышева 15 | 1 | 1 | 0 | шт. 11: индив. застр.; шт. 12: АСУЭ Echelon
117 | ПС 110/35/10 кВ Армизон | ВЛ 10 кВ Армизон 1 | ТП №11 | с.Армизонское | ул. Куйбышева 17 | 1 | 1 | 0 | шт. 11: индив. застр.; шт. 12: АСУЭ Echelon
118 | ПС 110/35/10 кВ Армизон | ВЛ 10 кВ Армизон 1 | ТП №11 | с.Армизонское | ул. Куйбышева 19 | 1 | 1 | 0 | шт. 11: индив. застр.; шт. 12: АСУЭ Echelon
119 | ПС 110/35/10 кВ Армизон | ВЛ 10 кВ Армизон 1 | ТП №11 | с.Армизонское | ул. Куйбышева 2 | 1 | 1 | 0 | шт. 11: индив. застр.; шт. 12: АСУЭ Echelon
120 | ПС 110/35/10 кВ Армизон | ВЛ 10 кВ Армизон 1 | ТП №11 | с.Армизонское | ул. Куйбышева 21 | 1 | 0 | 1 | Прямого вкл. 7: 1; шт. 11: индив. застр.; шт. 12: АСУЭ Echelon
121 | ПС 110/35/10 кВ Армизон | ВЛ 10 кВ Армизон 1 | ТП №11 | с.Армизонское | ул. Куйбышева 23 | 1 | 1 | 0 | шт. 11: индив. застр.; шт. 12: АСУЭ Echelon
122 | ПС 110/35/10 кВ Армизон | ВЛ 10 кВ Армизон 1 | ТП №11 | с.Армизонское | ул. Куйбышева 27/1 | 1 | 1 | 0 | шт. 11: индив. застр.; шт. 12: АСУЭ Echelon
123 | ПС 110/35/10 кВ Армизон | ВЛ 10 кВ Армизон 1 | ТП №11 | с.Армизонское | ул. Куйбышева 27/2 | 1 | 1 | 0 | шт. 11: индив. застр.; шт. 12: АСУЭ Echelon
124 | ПС 110/35/10 кВ Армизон | ВЛ 10 кВ Армизон 1 | ТП №11 | с.Армизонское | ул. Куйбышева 29/1 | 1 | 1 | 0 | шт. 11: индив. застр.; шт. 12: АСУЭ Echelon
125 | ПС 110/35/10 кВ Армизон | ВЛ 10 кВ Армизон 1 | ТП №11 | с.Армизонское | ул. Куйбышева 29/2 | 1 | 1 | 0 | шт. 11: индив. застр.; шт. 12: АСУЭ Echelon
126 | ПС 110/35/10 кВ Армизон | ВЛ 10 кВ Армизон 1 | ТП №11 | с.Армизонское | ул. Куйбышева 3 | 1 | 1 | 0 | шт. 11: индив. застр.; шт. 12: АСУЭ Echelon
127 | ПС 110/35/10 кВ Армизон | ВЛ 10 кВ Армизон 1 | ТП №11 | с.Армизонское | ул. Куйбышева 31 | 1 | 1 | 0 | шт. 11: индив. застр.; шт. 12: АСУЭ Echelon
128 | ПС 110/35/10 кВ Армизон | ВЛ 10 кВ Армизон 1 | ТП №11 | с.Армизонское | ул. Куйбышева 4 | 1 | 1 | 0 | шт. 11: индив. застр.; шт. 12: АСУЭ Echelon
129 | ПС 110/35/10 кВ Армизон | ВЛ 10 кВ Армизон 1 | ТП №11 | с.Армизонское | ул. Куйбышева 6 | 1 | 0 | 1 | Прямого вкл. 7: 1; шт. 11: индив. застр.; шт. 12: АСУЭ Echelon
130 | ПС 110/35/10 кВ Армизон | ВЛ 10 кВ Армизон 1 | ТП №11 | с.Армизонское | ул. Куйбышева 7 | 1 | 0 | 1 | Прямого вкл. 7: 1; шт. 11: индив. застр.; шт. 12: АСУЭ Echelon
131 | ПС 110/35/10 кВ Армизон | ВЛ 10 кВ Армизон 1 | ТП №11 | с.Армизонское | ул. Куйбышева 8/1 | 1 | 1 | 0 | шт. 11: индив. застр.; шт. 12: АСУЭ Echelon
132 | ПС 110/35/10 кВ Армизон | ВЛ 10 кВ Армизон 1 | ТП №11 | с.Армизонское | ул. Куйбышева 8/2 | 1 | 1 | 0 | шт. 11: индив. застр.; шт. 12: АСУЭ Echelon
133 | ПС 110/35/10 кВ Армизон | ВЛ 10 кВ Армизон 1 | ТП №11 | с.Армизонское | ул. Куйбышева 8/3 | 1 | 1 | 0 | шт. 11: индив. застр.; шт. 12: АСУЭ Echelon
134 | ПС 110/35/10 кВ Армизон | ВЛ 10 кВ Армизон 1 | ТП №11 | с.Армизонское | ул. Куйбышева 8/4 | 1 | 1 | 0 | шт. 11: индив. застр.; шт. 12: АСУЭ Echelon
135 | ПС 110/35/10 кВ Армизон | ВЛ 10 кВ Армизон 1 | ТП №11 | с.Армизонское | ул. Куйбышева 9 | 1 | 0 | 1 | Прямого вкл. 7: 1; шт. 11: индив. застр.; шт. 12: АСУЭ Echelon
136 | ПС 110/35/10 кВ Армизон | ВЛ 10 кВ Армизон 2 | ТП №12 | с.Армизонское | Технический учет | 1 | 0 | 1 |  | 1 | 3 | 1 | на ТП | АСУЭ Echelon | 200/5
137 | ПС 110/35/10 кВ Армизон | ВЛ 10 кВ Армизон 2 | ТП №12 | с.Армизонское | ул. Ленина ЩУО | 1 | 0 | 1 | Прямого вкл. 7: 1; шт. 11: индив. застр.; шт. 12: АСУЭ Echelon
138 | ПС 110/35/10 кВ Армизон | ВЛ 10 кВ Армизон 2 | ТП №12 | с.Армизонское | ул. Ленина 30 | 1 | 1 | 0 | шт. 11: индив. застр.; шт. 12: АСУЭ Echelon
139 | ПС 110/35/10 кВ Армизон | ВЛ 10 кВ Армизон 2 | ТП №12 | с.Армизонское | ул. Ленина 32 | 1 | 1 | 0 | шт. 11: индив. застр.; шт. 12: АСУЭ Echelon
140 | ПС 110/35/10 кВ Армизон | ВЛ 10 кВ Армизон 2 | ТП №12 | с.Армизонское | ул. Ленина 34 | 1 | 1 | 0 | шт. 11: индив. застр.; шт. 12: АСУЭ Echelon
141 | ПС 110/35/10 кВ Армизон | ВЛ 10 кВ Армизон 2 | ТП №12 | с.Армизонское | ул. Ленина 36 | 1 | 1 | 0 | шт. 11: индив. застр.; шт. 12: АСУЭ Echelon
142 | ПС 110/35/10 кВ Армизон | ВЛ 10 кВ Армизон 2 | ТП №12 | с.Армизонское | ул. Ленина 38 | 1 | 1 | 0 | шт. 11: индив. застр.; шт. 12: АСУЭ Echelon
143 | ПС 110/35/10 кВ Армизон | ВЛ 10 кВ Армизон 2 | ТП №12 | с.Армизонское | ул. Ленина 40 | 1 | 1 | 0 | шт. 11: индив. застр.; шт. 12: АСУЭ Echelon
144 | ПС 110/35/10 кВ Армизон | ВЛ 10 кВ Армизон 2 | ТП №12 | с.Армизонское | ул. Ленина 42 | 1 | 1 | 0 | шт. 11: индив. застр.; шт. 12: АСУЭ Echelon
145 | ПС 110/35/10 кВ Армизон | ВЛ 10 кВ Армизон 2 | ТП №12 | с.Армизонское | ул. Ленина 44 | 1 | 0 | 1 | Прямого вкл. 7: 1; шт. 11: индив. застр.; шт. 12: АСУЭ Echelon
146 | ПС 110/35/10 кВ Армизон | ВЛ 10 кВ Армизон 2 | ТП №12 | с.Армизонское | ул. Ленина 44 ИП Бозоева М.А. | 1 | 1 | 0 | шт. 11: индив. застр.; шт. 12: АСУЭ Echelon
147 | ПС 110/35/10 кВ Армизон | ВЛ 10 кВ Армизон 2 | ТП №12 | с.Армизонское | ул. Ленина 46 | 1 | 0 | 1 | Прямого вкл. 7: 1; шт. 11: индив. застр.; шт. 12: АСУЭ Echelon
148 | ПС 110/35/10 кВ Армизон | ВЛ 10 кВ Армизон 2 | ТП №12 | с.Армизонское | ул. Ленина 46 | 1 | 1 | 0 | шт. 11: индив. застр.; шт. 12: АСУЭ Echelon
149 | ПС 110/35/10 кВ Армизон | ВЛ 10 кВ Армизон 2 | ТП №12 | с.Армизонское | ул. Ленина 48 | 1 | 1 | 0 | шт. 11: индив. застр.; шт. 12: АСУЭ Echelon
150 | ПС 110/35/10 кВ Армизон | ВЛ 10 кВ Армизон 2 | ТП №12 | с.Армизонское | ул. Ленина 50 | 1 | 0 | 1 | Прямого вкл. 7: 1; шт. 11: индив. застр.; шт. 12: АСУЭ Echelon
151 | ПС 110/35/10 кВ Армизон | ВЛ 10 кВ Армизон 2 | ТП №12 | с.Армизонское | ул. Ленина 54 | 1 | 1 | 0 | шт. 11: индив. застр.; шт. 12: АСУЭ Echelon
152 | ПС 110/35/10 кВ Армизон | ВЛ 10 кВ Армизон 2 | ТП №12 | с.Армизонское | ул. Ленина 56 | 1 | 1 | 0 | шт. 11: индив. застр.; шт. 12: АСУЭ Echelon
153 | ПС 110/35/10 кВ Армизон | ВЛ 10 кВ Армизон 2 | ТП №12 | с.Армизонское | ул. Ленина 56А | 1 | 1 | 0 | шт. 11: индив. застр.; шт. 12: АСУЭ Echelon
154 | ПС 110/35/10 кВ Армизон | ВЛ 10 кВ Армизон 2 | ТП №12 | с.Армизонское | ул. Ленина 58 | 1 | 0 | 1 | Прямого вкл. 7: 1; шт. 11: индив. застр.; шт. 12: АСУЭ Echelon
155 | ПС 110/35/10 кВ Армизон | ВЛ 10 кВ Армизон 2 | ТП №12 | с.Армизонское | ул. Ленина 60 | 1 | 1 | 0 | шт. 11: индив. застр.; шт. 12: АСУЭ Echelon
156 | ПС 110/35/10 кВ Армизон | ВЛ 10 кВ Армизон 2 | ТП №12 | с.Армизонское | ул. Ленина 60 ИП Комаров Андрей Геннадьевич | 1 | 0 | 1 | Прямого вкл. 7: 1; шт. 11: индив. застр.; шт. 12: АСУЭ Echelon
157 | ПС 110/35/10 кВ Армизон | ВЛ 10 кВ Армизон 2 | ТП №12 | с.Армизонское | ул. Ленина 62 | 1 | 1 | 0 | шт. 11: индив. застр.; шт. 12: АСУЭ Echelon
158 | ПС 110/35/10 кВ Армизон | ВЛ 10 кВ Армизон 2 | ТП №12 | с.Армизонское | ул. Ленина 64 | 1 | 1 | 0 | шт. 11: индив. застр.; шт. 12: АСУЭ Echelon
159 | ПС 110/35/10 кВ Армизон | ВЛ 10 кВ Армизон 2 | ТП №12 | с.Армизонское | ул. Ленина 66А | 1 | 1 | 0 | шт. 11: индив. застр.; шт. 12: АСУЭ Echelon
160 | ПС 110/35/10 кВ Армизон | ВЛ 10 кВ Армизон 2 | ТП №12 | с.Армизонское | ул. Пионерская Администрация Армизонского Муниципального района (помещение под аренду) | 1 | 0 | 1 | Прямого вкл. 7: 1; шт. 11: индив. застр.; шт. 12: АСУЭ Echelon
161 | ПС 110/35/10 кВ Армизон | ВЛ 10 кВ Армизон 2 | ТП №12 | с.Армизонское | ул. Пионерская Армизонский УМП ЖКХ (Котельная ) | 1 | 0 | 1 | Прямого вкл. 7: 1; шт. 11: индив. застр.; шт. 12: АСУЭ Echelon
162 | ПС 110/35/10 кВ Армизон | ВЛ 10 кВ Армизон 2 | ТП №12 | с.Армизонское | ул. Пионерская ИП Квиндт В.А. | 1 | 0 | 1 | Прямого вкл. 7: 1; шт. 11: индив. застр.; шт. 12: АСУЭ Echelon
163 | ПС 110/35/10 кВ Армизон | ВЛ 10 кВ Армизон 2 | ТП №12 | с.Армизонское | ул. Пионерская ЩУО | 1 | 1 | 0 | шт. 11: индив. застр.; шт. 12: АСУЭ Echelon
164 | ПС 110/35/10 кВ Армизон | ВЛ 10 кВ Армизон 2 | ТП №12 | с.Армизонское | ул. Пионерская 10/1 | 1 | 1 | 0 | шт. 11: индив. застр.; шт. 12: АСУЭ Echelon
165 | ПС 110/35/10 кВ Армизон | ВЛ 10 кВ Армизон 2 | ТП №12 | с.Армизонское | ул. Пионерская 10/2 | 1 | 1 | 0 | шт. 11: индив. застр.; шт. 12: АСУЭ Echelon
166 | ПС 110/35/10 кВ Армизон | ВЛ 10 кВ Армизон 2 | ТП №12 | с.Армизонское | ул. Пионерская 11/3 | 1 | 1 | 0 | шт. 11: индив. застр.; шт. 12: АСУЭ Echelon
167 | ПС 110/35/10 кВ Армизон | ВЛ 10 кВ Армизон 2 | ТП №12 | с.Армизонское | ул. Пионерская 12/1 | 1 | 1 | 0 | шт. 11: индив. застр.; шт. 12: АСУЭ Echelon
168 | ПС 110/35/10 кВ Армизон | ВЛ 10 кВ Армизон 2 | ТП №12 | с.Армизонское | ул. Пионерская 12/2 | 1 | 1 | 0 | шт. 11: индив. застр.; шт. 12: АСУЭ Echelon
169 | ПС 110/35/10 кВ Армизон | ВЛ 10 кВ Армизон 2 | ТП №12 | с.Армизонское | ул. Пионерская 12/3 | 1 | 1 | 0 | шт. 11: индив. застр.; шт. 12: АСУЭ Echelon
170 | ПС 110/35/10 кВ Армизон | ВЛ 10 кВ Армизон 2 | ТП №12 | с.Армизонское | ул. Пионерская 12/4 | 1 | 1 | 0 | шт. 11: индив. застр.; шт. 12: АСУЭ Echelon
171 | ПС 110/35/10 кВ Армизон | ВЛ 10 кВ Армизон 2 | ТП №12 | с.Армизонское | ул. Пионерская 13/1 | 1 | 1 | 0 | шт. 11: индив. застр.; шт. 12: АСУЭ Echelon
172 | ПС 110/35/10 кВ Армизон | ВЛ 10 кВ Армизон 2 | ТП №12 | с.Армизонское | ул. Пионерская 14/1 | 1 | 1 | 0 | шт. 11: индив. застр.; шт. 12: АСУЭ Echelon
173 | ПС 110/35/10 кВ Армизон | ВЛ 10 кВ Армизон 2 | ТП №12 | с.Армизонское | ул. Пионерская 14/2 | 1 | 1 | 0 | шт. 11: индив. застр.; шт. 12: АСУЭ Echelon
174 | ПС 110/35/10 кВ Армизон | ВЛ 10 кВ Армизон 2 | ТП №12 | с.Армизонское | ул. Пионерская 15/1 | 1 | 1 | 0 | шт. 11: индив. застр.; шт. 12: АСУЭ Echelon
175 | ПС 110/35/10 кВ Армизон | ВЛ 10 кВ Армизон 2 | ТП №12 | с.Армизонское | ул. Пионерская 15/2 | 1 | 1 | 0 | шт. 11: индив. застр.; шт. 12: АСУЭ Echelon
176 | ПС 110/35/10 кВ Армизон | ВЛ 10 кВ Армизон 2 | ТП №12 | с.Армизонское | ул. Пионерская 16/2 | 1 | 1 | 0 | шт. 11: индив. застр.; шт. 12: АСУЭ Echelon
177 | ПС 110/35/10 кВ Армизон | ВЛ 10 кВ Армизон 2 | ТП №12 | с.Армизонское | ул. Пионерская 16/3 | 1 | 1 | 0 | шт. 11: индив. застр.; шт. 12: АСУЭ Echelon
178 | ПС 110/35/10 кВ Армизон | ВЛ 10 кВ Армизон 2 | ТП №12 | с.Армизонское | ул. Пионерская 17/1 | 1 | 1 | 0 | шт. 11: индив. застр.; шт. 12: АСУЭ Echelon
179 | ПС 110/35/10 кВ Армизон | ВЛ 10 кВ Армизон 2 | ТП №12 | с.Армизонское | ул. Пионерская 17/2 | 1 | 1 | 0 | шт. 11: индив. застр.; шт. 12: АСУЭ Echelon
180 | ПС 110/35/10 кВ Армизон | ВЛ 10 кВ Армизон 2 | ТП №12 | с.Армизонское | ул. Пионерская 18/2 | 1 | 1 | 0 | шт. 11: индив. застр.; шт. 12: АСУЭ Echelon
181 | ПС 110/35/10 кВ Армизон | ВЛ 10 кВ Армизон 2 | ТП №12 | с.Армизонское | ул. Пионерская 1А | 1 | 0 | 1 | Прямого вкл. 7: 1; шт. 11: индив. застр.; шт. 12: АСУЭ Echelon
182 | ПС 110/35/10 кВ Армизон | ВЛ 10 кВ Армизон 2 | ТП №12 | с.Армизонское | ул. Пионерская 2/1 | 1 | 1 | 0 | шт. 11: индив. застр.; шт. 12: АСУЭ Echelon
183 | ПС 110/35/10 кВ Армизон | ВЛ 10 кВ Армизон 2 | ТП №12 | с.Армизонское | ул. Пионерская 2/2 | 1 | 1 | 0 | шт. 11: индив. застр.; шт. 12: АСУЭ Echelon
184 | ПС 110/35/10 кВ Армизон | ВЛ 10 кВ Армизон 2 | ТП №12 | с.Армизонское | ул. Пионерская 21 | 1 | 1 | 0 | шт. 11: индив. застр.; шт. 12: АСУЭ Echelon
185 | ПС 110/35/10 кВ Армизон | ВЛ 10 кВ Армизон 2 | ТП №12 | с.Армизонское | ул. Пионерская 23/1 | 1 | 1 | 0 | шт. 11: индив. застр.; шт. 12: АСУЭ Echelon
186 | ПС 110/35/10 кВ Армизон | ВЛ 10 кВ Армизон 2 | ТП №12 | с.Армизонское | ул. Пионерская 23/2 | 1 | 1 | 0 | шт. 11: индив. застр.; шт. 12: АСУЭ Echelon
187 | ПС 110/35/10 кВ Армизон | ВЛ 10 кВ Армизон 2 | ТП №12 | с.Армизонское | ул. Пионерская 25/1 | 1 | 1 | 0 | шт. 11: индив. застр.; шт. 12: АСУЭ Echelon
188 | ПС 110/35/10 кВ Армизон | ВЛ 10 кВ Армизон 2 | ТП №12 | с.Армизонское | ул. Пионерская 25/2 | 1 | 0 | 1 | Прямого вкл. 7: 1; шт. 11: индив. застр.; шт. 12: АСУЭ Echelon
189 | ПС 110/35/10 кВ Армизон | ВЛ 10 кВ Армизон 2 | ТП №12 | с.Армизонское | ул. Пионерская 27/1 | 1 | 1 | 0 | шт. 11: индив. застр.; шт. 12: АСУЭ Echelon
190 | ПС 110/35/10 кВ Армизон | ВЛ 10 кВ Армизон 2 | ТП №12 | с.Армизонское | ул. Пионерская 27/2 | 1 | 1 | 0 | шт. 11: индив. застр.; шт. 12: АСУЭ Echelon
191 | ПС 110/35/10 кВ Армизон | ВЛ 10 кВ Армизон 2 | ТП №12 | с.Армизонское | ул. Пионерская 28 | 1 | 1 | 0 | шт. 11: индив. застр.; шт. 12: АСУЭ Echelon
192 | ПС 110/35/10 кВ Армизон | ВЛ 10 кВ Армизон 2 | ТП №12 | с.Армизонское | ул. Пионерская 3 | 1 | 1 | 0 | шт. 11: индив. застр.; шт. 12: АСУЭ Echelon
193 | ПС 110/35/10 кВ Армизон | ВЛ 10 кВ Армизон 2 | ТП №12 | с.Армизонское | ул. Пионерская 32/1 | 1 | 1 | 0 | шт. 11: индив. застр.; шт. 12: АСУЭ Echelon
194 | ПС 110/35/10 кВ Армизон | ВЛ 10 кВ Армизон 2 | ТП №12 | с.Армизонское | ул. Пионерская 32/2 | 1 | 1 | 0 | шт. 11: индив. застр.; шт. 12: АСУЭ Echelon
195 | ПС 110/35/10 кВ Армизон | ВЛ 10 кВ Армизон 2 | ТП №12 | с.Армизонское | ул. Пионерская 4/1 | 1 | 1 | 0 | шт. 11: индив. застр.; шт. 12: АСУЭ Echelon
196 | ПС 110/35/10 кВ Армизон | ВЛ 10 кВ Армизон 2 | ТП №12 | с.Армизонское | ул. Пионерская 4/2 | 1 | 1 | 0 | шт. 11: индив. застр.; шт. 12: АСУЭ Echelon
197 | ПС 110/35/10 кВ Армизон | ВЛ 10 кВ Армизон 2 | ТП №12 | с.Армизонское | ул. Пионерская 6/1 | 1 | 1 | 0 | шт. 11: индив. застр.; шт. 12: АСУЭ Echelon
198 | ПС 110/35/10 кВ Армизон | ВЛ 10 кВ Армизон 2 | ТП №12 | с.Армизонское | ул. Пионерская 6/2 | 1 | 1 | 0 | шт. 11: индив. застр.; шт. 12: АСУЭ Echelon
199 | ПС 110/35/10 кВ Армизон | ВЛ 10 кВ Армизон 2 | ТП №12 | с.Армизонское | ул. Пионерская 7 | 1 | 1 | 0 | шт. 11: индив. застр.; шт. 12: АСУЭ Echelon
200 | ПС 110/35/10 кВ Армизон | ВЛ 10 кВ Армизон 2 | ТП №12 | с.Армизонское | ул. Пионерская 8/1 | 1 | 1 | 0 | шт. 11: индив. застр.; шт. 12: АСУЭ Echelon
201 | ПС 110/35/10 кВ Армизон | ВЛ 10 кВ Армизон 2 | ТП №12 | с.Армизонское | ул. Пионерская 8/2 | 1 | 1 | 0 | шт. 11: индив. застр.; шт. 12: АСУЭ Echelon
202 | ПС 110/35/10 кВ Армизон | ВЛ 10 кВ Армизон 2 | ТП №12 | с.Армизонское | ул. Пионерская 9/1 | 1 | 1 | 0 | шт. 11: индив. застр.; шт. 12: АСУЭ Echelon
203 | ПС 110/35/10 кВ Армизон | ВЛ 10 кВ Армизон 2 | ТП №12 | с.Армизонское | ул. Пионерская 9/2 | 1 | 1 | 0 | шт. 11: индив. застр.; шт. 12: АСУЭ Echelon
204 | ПС 110/35/10 кВ Армизон | ВЛ 10 кВ Армизон 1 | ТП №13 | с.Армизонское | Технический учет | 1 | 0 | 1 |  | 1 | 3 | 1 | на ТП | АСУЭ Echelon | 300/5
205 | ПС 110/35/10 кВ Армизон | ВЛ 10 кВ Армизон 1 | ТП №13 | с.Армизонское | ул. Карла Маркса Армизонский УМП ЖКХ | 1 | 0 | 1 | Прямого вкл. 7: 1; шт. 11: индив. застр.; шт. 12: АСУЭ Echelon
206 | ПС 110/35/10 кВ Армизон | ВЛ 10 кВ Армизон 1 | ТП №13 | с.Армизонское | ул. Карла Маркса Армизонский УМП ЖКХ (котельная баня) | 1 | 0 | 1 | Прямого вкл. 7: 1; шт. 11: индив. застр.; шт. 12: АСУЭ Echelon
207 | ПС 110/35/10 кВ Армизон | ВЛ 10 кВ Армизон 1 | ТП №13 | с.Армизонское | ул. Карла Маркса Библиотека | 1 | 0 | 1 | Прямого вкл. 7: 1; шт. 11: индив. застр.; шт. 12: АСУЭ Echelon
208 | ПС 110/35/10 кВ Армизон | ВЛ 10 кВ Армизон 1 | ТП №13 | с.Армизонское | ул. Карла Маркса ИП Золотухина | 1 | 0 | 1 | Прямого вкл. 7: 1; шт. 11: индив. застр.; шт. 12: АСУЭ Echelon
209 | ПС 110/35/10 кВ Армизон | ВЛ 10 кВ Армизон 1 | ТП №13 | с.Армизонское | ул. Карла Маркса ИП Иващенко | 1 | 1 | 0 | шт. 11: индив. застр.; шт. 12: АСУЭ Echelon
210 | ПС 110/35/10 кВ Армизон | ВЛ 10 кВ Армизон 1 | ТП №13 | с.Армизонское | ул. Карла Маркса ИП Киммель | 2 | 2 | 0 | шт. 11: индив. застр.; шт. 12: АСУЭ Echelon
211 | ПС 110/35/10 кВ Армизон | ВЛ 10 кВ Армизон 1 | ТП №13 | с.Армизонское | ул. Карла Маркса ИП Кладова | 1 | 1 | 0 | шт. 11: индив. застр.; шт. 12: АСУЭ Echelon
212 | ПС 110/35/10 кВ Армизон | ВЛ 10 кВ Армизон 1 | ТП №13 | с.Армизонское | ул. Карла Маркса ИП Тагиев Д.Х.о. | 1 | 1 | 0 | шт. 11: индив. застр.; шт. 12: АСУЭ Echelon
213 | ПС 110/35/10 кВ Армизон | ВЛ 10 кВ Армизон 1 | ТП №13 | с.Армизонское | ул. Карла Маркса ИП Торопова | 1 | 1 | 0 | шт. 11: индив. застр.; шт. 12: АСУЭ Echelon
214 | ПС 110/35/10 кВ Армизон | ВЛ 10 кВ Армизон 1 | ТП №13 | с.Армизонское | ул. Карла Маркса ИП Черняева | 1 | 1 | 0 | шт. 11: индив. застр.; шт. 12: АСУЭ Echelon
215 | ПС 110/35/10 кВ Армизон | ВЛ 10 кВ Армизон 1 | ТП №13 | с.Армизонское | ул. Карла Маркса ООО Центр | 1 | 0 | 1 | Прямого вкл. 7: 1; шт. 11: индив. застр.; шт. 12: АСУЭ Echelon
216 | ПС 110/35/10 кВ Армизон | ВЛ 10 кВ Армизон 1 | ТП №13 | с.Армизонское | ул. Карла Маркса ПО Армизонское (магазин) | 1 | 0 | 1 | Прямого вкл. 7: 1; шт. 11: индив. застр.; шт. 12: АСУЭ Echelon
217 | ПС 110/35/10 кВ Армизон | ВЛ 10 кВ Армизон 1 | ТП №13 | с.Армизонское | ул. Карла Маркса ПО Армизонское (магазин) | 1 | 1 | 0 | шт. 11: индив. застр.; шт. 12: АСУЭ Echelon
218 | ПС 110/35/10 кВ Армизон | ВЛ 10 кВ Армизон 1 | ТП №13 | с.Армизонское | ул. Карла Маркса ПО Армизонское (столовая) | 1 | 0 | 1 | Прямого вкл. 7: 1; шт. 11: индив. застр.; шт. 12: АСУЭ Echelon
219 | ПС 110/35/10 кВ Армизон | ВЛ 10 кВ Армизон 1 | ТП №13 | с.Армизонское | ул. Карла Маркса УФМС | 1 | 1 | 0 | шт. 11: индив. застр.; шт. 12: АСУЭ Echelon
220 | ПС 110/35/10 кВ Армизон | ВЛ 10 кВ Армизон 2 | ТП №16 | с.Армизонское | Технический учет | 1 | 0 | 1 |  | 1 | 3 | 1 | на ТП | АСУЭ Echelon | 300/5
221 | ПС 110/35/10 кВ Армизон | ВЛ 10 кВ Армизон 2 | ТП №16 | с.Армизонское | ул. 30 лет ВЛКСМ ИП Эйхман В.В. | 1 | 1 | 0 | шт. 11: индив. застр.; шт. 12: АСУЭ Echelon
222 | ПС 110/35/10 кВ Армизон | ВЛ 10 кВ Армизон 2 | ТП №16 | с.Армизонское | ул. 30 лет ВЛКСМ ЩУО | 1 | 1 | 0 | шт. 11: индив. застр.; шт. 12: АСУЭ Echelon
223 | ПС 110/35/10 кВ Армизон | ВЛ 10 кВ Армизон 2 | ТП №16 | с.Армизонское | ул. 30 лет ВЛКСМ 1 | 1 | 1 | 0 | шт. 11: индив. застр.; шт. 12: АСУЭ Echelon
224 | ПС 110/35/10 кВ Армизон | ВЛ 10 кВ Армизон 2 | ТП №16 | с.Армизонское | ул. 30 лет ВЛКСМ 10 | 1 | 1 | 0 | шт. 11: индив. застр.; шт. 12: АСУЭ Echelon
225 | ПС 110/35/10 кВ Армизон | ВЛ 10 кВ Армизон 2 | ТП №16 | с.Армизонское | ул. 30 лет ВЛКСМ 11 | 1 | 1 | 0 | шт. 11: индив. застр.; шт. 12: АСУЭ Echelon
226 | ПС 110/35/10 кВ Армизон | ВЛ 10 кВ Армизон 2 | ТП №16 | с.Армизонское | ул. 30 лет ВЛКСМ 12 | 1 | 1 | 0 | шт. 11: индив. застр.; шт. 12: АСУЭ Echelon
227 | ПС 110/35/10 кВ Армизон | ВЛ 10 кВ Армизон 2 | ТП №16 | с.Армизонское | ул. 30 лет ВЛКСМ 13 | 1 | 1 | 0 | шт. 11: индив. застр.; шт. 12: АСУЭ Echelon
228 | ПС 110/35/10 кВ Армизон | ВЛ 10 кВ Армизон 2 | ТП №16 | с.Армизонское | ул. 30 лет ВЛКСМ 14 | 1 | 1 | 0 | шт. 11: индив. застр.; шт. 12: АСУЭ Echelon
229 | ПС 110/35/10 кВ Армизон | ВЛ 10 кВ Армизон 2 | ТП №16 | с.Армизонское | ул. 30 лет ВЛКСМ 15 | 1 | 1 | 0 | шт. 11: индив. застр.; шт. 12: АСУЭ Echelon
230 | ПС 110/35/10 кВ Армизон | ВЛ 10 кВ Армизон 2 | ТП №16 | с.Армизонское | ул. 30 лет ВЛКСМ 16 | 1 | 1 | 0 | шт. 11: индив. застр.; шт. 12: АСУЭ Echelon
231 | ПС 110/35/10 кВ Армизон | ВЛ 10 кВ Армизон 2 | ТП №16 | с.Армизонское | ул. 30 лет ВЛКСМ 16А | 1 | 1 | 0 | шт. 11: индив. застр.; шт. 12: АСУЭ Echelon
232 | ПС 110/35/10 кВ Армизон | ВЛ 10 кВ Армизон 2 | ТП №16 | с.Армизонское | ул. 30 лет ВЛКСМ 17 | 1 | 1 | 0 | шт. 11: индив. застр.; шт. 12: АСУЭ Echelon
233 | ПС 110/35/10 кВ Армизон | ВЛ 10 кВ Армизон 2 | ТП №16 | с.Армизонское | ул. 30 лет ВЛКСМ 18 | 1 | 1 | 0 | шт. 11: индив. застр.; шт. 12: АСУЭ Echelon
234 | ПС 110/35/10 кВ Армизон | ВЛ 10 кВ Армизон 2 | ТП №16 | с.Армизонское | ул. 30 лет ВЛКСМ 19 | 1 | 1 | 0 | шт. 11: индив. застр.; шт. 12: АСУЭ Echelon
235 | ПС 110/35/10 кВ Армизон | ВЛ 10 кВ Армизон 2 | ТП №16 | с.Армизонское | ул. 30 лет ВЛКСМ 21 | 1 | 1 | 0 | шт. 11: индив. застр.; шт. 12: АСУЭ Echelon
236 | ПС 110/35/10 кВ Армизон | ВЛ 10 кВ Армизон 2 | ТП №16 | с.Армизонское | ул. 30 лет ВЛКСМ 22 | 1 | 1 | 0 | шт. 11: индив. застр.; шт. 12: АСУЭ Echelon
237 | ПС 110/35/10 кВ Армизон | ВЛ 10 кВ Армизон 2 | ТП №16 | с.Армизонское | ул. 30 лет ВЛКСМ 23 | 1 | 1 | 0 | шт. 11: индив. застр.; шт. 12: АСУЭ Echelon
238 | ПС 110/35/10 кВ Армизон | ВЛ 10 кВ Армизон 2 | ТП №16 | с.Армизонское | ул. 30 лет ВЛКСМ 24 | 1 | 1 | 0 | шт. 11: индив. застр.; шт. 12: АСУЭ Echelon
239 | ПС 110/35/10 кВ Армизон | ВЛ 10 кВ Армизон 2 | ТП №16 | с.Армизонское | ул. 30 лет ВЛКСМ 25 | 1 | 1 | 0 | шт. 11: индив. застр.; шт. 12: АСУЭ Echelon
240 | ПС 110/35/10 кВ Армизон | ВЛ 10 кВ Армизон 2 | ТП №16 | с.Армизонское | ул. 30 лет ВЛКСМ 26 | 1 | 1 | 0 | шт. 11: индив. застр.; шт. 12: АСУЭ Echelon
241 | ПС 110/35/10 кВ Армизон | ВЛ 10 кВ Армизон 2 | ТП №16 | с.Армизонское | ул. 30 лет ВЛКСМ 27/1 | 1 | 1 | 0 | шт. 11: индив. застр.; шт. 12: АСУЭ Echelon
242 | ПС 110/35/10 кВ Армизон | ВЛ 10 кВ Армизон 2 | ТП №16 | с.Армизонское | ул. 30 лет ВЛКСМ 27/2 | 1 | 1 | 0 | шт. 11: индив. застр.; шт. 12: АСУЭ Echelon
243 | ПС 110/35/10 кВ Армизон | ВЛ 10 кВ Армизон 2 | ТП №16 | с.Армизонское | ул. 30 лет ВЛКСМ 28 | 1 | 1 | 0 | шт. 11: индив. застр.; шт. 12: АСУЭ Echelon
244 | ПС 110/35/10 кВ Армизон | ВЛ 10 кВ Армизон 2 | ТП №16 | с.Армизонское | ул. 30 лет ВЛКСМ 29 | 1 | 1 | 0 | шт. 11: индив. застр.; шт. 12: АСУЭ Echelon
245 | ПС 110/35/10 кВ Армизон | ВЛ 10 кВ Армизон 2 | ТП №16 | с.Армизонское | ул. 30 лет ВЛКСМ 3 | 1 | 1 | 0 | шт. 11: индив. застр.; шт. 12: АСУЭ Echelon
246 | ПС 110/35/10 кВ Армизон | ВЛ 10 кВ Армизон 2 | ТП №16 | с.Армизонское | ул. 30 лет ВЛКСМ 30 | 1 | 1 | 0 | шт. 11: индив. застр.; шт. 12: АСУЭ Echelon
247 | ПС 110/35/10 кВ Армизон | ВЛ 10 кВ Армизон 2 | ТП №16 | с.Армизонское | ул. 30 лет ВЛКСМ 31 | 1 | 0 | 1 | Прямого вкл. 7: 1; шт. 11: индив. застр.; шт. 12: АСУЭ Echelon
248 | ПС 110/35/10 кВ Армизон | ВЛ 10 кВ Армизон 2 | ТП №16 | с.Армизонское | ул. 30 лет ВЛКСМ 32 | 1 | 1 | 0 | шт. 11: индив. застр.; шт. 12: АСУЭ Echelon
249 | ПС 110/35/10 кВ Армизон | ВЛ 10 кВ Армизон 2 | ТП №16 | с.Армизонское | ул. 30 лет ВЛКСМ 34 | 1 | 1 | 0 | шт. 11: индив. застр.; шт. 12: АСУЭ Echelon
250 | ПС 110/35/10 кВ Армизон | ВЛ 10 кВ Армизон 2 | ТП №16 | с.Армизонское | ул. 30 лет ВЛКСМ 36 | 1 | 1 | 0 | шт. 11: индив. застр.; шт. 12: АСУЭ Echelon
251 | ПС 110/35/10 кВ Армизон | ВЛ 10 кВ Армизон 2 | ТП №16 | с.Армизонское | ул. 30 лет ВЛКСМ 37 | 1 | 1 | 0 | шт. 11: индив. застр.; шт. 12: АСУЭ Echelon
252 | ПС 110/35/10 кВ Армизон | ВЛ 10 кВ Армизон 2 | ТП №16 | с.Армизонское | ул. 30 лет ВЛКСМ 38 | 1 | 1 | 0 | шт. 11: индив. застр.; шт. 12: АСУЭ Echelon
253 | ПС 110/35/10 кВ Армизон | ВЛ 10 кВ Армизон 2 | ТП №16 | с.Армизонское | ул. 30 лет ВЛКСМ 39 | 1 | 0 | 1 | Прямого вкл. 7: 1; шт. 11: индив. застр.; шт. 12: АСУЭ Echelon
254 | ПС 110/35/10 кВ Армизон | ВЛ 10 кВ Армизон 2 | ТП №16 | с.Армизонское | ул. 30 лет ВЛКСМ 4 | 1 | 1 | 0 | шт. 11: индив. застр.; шт. 12: АСУЭ Echelon
255 | ПС 110/35/10 кВ Армизон | ВЛ 10 кВ Армизон 2 | ТП №16 | с.Армизонское | ул. 30 лет ВЛКСМ 41 | 1 | 0 | 1 | Прямого вкл. 7: 1; шт. 11: индив. застр.; шт. 12: АСУЭ Echelon
256 | ПС 110/35/10 кВ Армизон | ВЛ 10 кВ Армизон 2 | ТП №16 | с.Армизонское | ул. 30 лет ВЛКСМ 42 | 1 | 1 | 0 | шт. 11: индив. застр.; шт. 12: АСУЭ Echelon
257 | ПС 110/35/10 кВ Армизон | ВЛ 10 кВ Армизон 2 | ТП №16 | с.Армизонское | ул. 30 лет ВЛКСМ 43 | 1 | 1 | 0 | шт. 11: индив. застр.; шт. 12: АСУЭ Echelon
258 | ПС 110/35/10 кВ Армизон | ВЛ 10 кВ Армизон 2 | ТП №16 | с.Армизонское | ул. 30 лет ВЛКСМ 44/1 | 1 | 1 | 0 | шт. 11: индив. застр.; шт. 12: АСУЭ Echelon
259 | ПС 110/35/10 кВ Армизон | ВЛ 10 кВ Армизон 2 | ТП №16 | с.Армизонское | ул. 30 лет ВЛКСМ 44/2 | 1 | 1 | 0 | шт. 11: индив. застр.; шт. 12: АСУЭ Echelon
260 | ПС 110/35/10 кВ Армизон | ВЛ 10 кВ Армизон 2 | ТП №16 | с.Армизонское | ул. 30 лет ВЛКСМ 44/3 | 1 | 1 | 0 | шт. 11: индив. застр.; шт. 12: АСУЭ Echelon
261 | ПС 110/35/10 кВ Армизон | ВЛ 10 кВ Армизон 2 | ТП №16 | с.Армизонское | ул. 30 лет ВЛКСМ 44/4 | 1 | 1 | 0 | шт. 11: индив. застр.; шт. 12: АСУЭ Echelon
262 | ПС 110/35/10 кВ Армизон | ВЛ 10 кВ Армизон 2 | ТП №16 | с.Армизонское | ул. 30 лет ВЛКСМ 45 | 1 | 1 | 0 | шт. 11: индив. застр.; шт. 12: АСУЭ Echelon
263 | ПС 110/35/10 кВ Армизон | ВЛ 10 кВ Армизон 2 | ТП №16 | с.Армизонское | ул. 30 лет ВЛКСМ 46А | 1 | 1 | 0 | шт. 11: индив. застр.; шт. 12: АСУЭ Echelon
264 | ПС 110/35/10 кВ Армизон | ВЛ 10 кВ Армизон 2 | ТП №16 | с.Армизонское | ул. 30 лет ВЛКСМ 5 | 1 | 1 | 0 | шт. 11: индив. застр.; шт. 12: АСУЭ Echelon
265 | ПС 110/35/10 кВ Армизон | ВЛ 10 кВ Армизон 2 | ТП №16 | с.Армизонское | ул. 30 лет ВЛКСМ 6/1 | 1 | 1 | 0 | шт. 11: индив. застр.; шт. 12: АСУЭ Echelon
266 | ПС 110/35/10 кВ Армизон | ВЛ 10 кВ Армизон 2 | ТП №16 | с.Армизонское | ул. 30 лет ВЛКСМ 6/2 | 1 | 1 | 0 | шт. 11: индив. застр.; шт. 12: АСУЭ Echelon
267 | ПС 110/35/10 кВ Армизон | ВЛ 10 кВ Армизон 2 | ТП №16 | с.Армизонское | ул. 30 лет ВЛКСМ 8 | 1 | 1 | 0 | шт. 11: индив. застр.; шт. 12: АСУЭ Echelon
268 | ПС 110/35/10 кВ Армизон | ВЛ 10 кВ Армизон 2 | ТП №16 | с.Армизонское | ул. 30 лет ВЛКСМ 8 | 1 | 1 | 0 | шт. 11: индив. застр.; шт. 12: АСУЭ Echelon
269 | ПС 110/35/10 кВ Армизон | ВЛ 10 кВ Армизон 2 | ТП №16 | с.Армизонское | ул. 30 лет ВЛКСМ 9 | 1 | 0 | 1 | Прямого вкл. 7: 1; шт. 11: индив. застр.; шт. 12: АСУЭ Echelon
270 | ПС 110/35/10 кВ Армизон | ВЛ 10 кВ Армизон 2 | ТП №16 | с.Армизонское | ул. 30 лет ВЛКСМ 9А | 1 | 1 | 0 | шт. 11: индив. застр.; шт. 12: АСУЭ Echelon
271 | ПС 110/35/10 кВ Армизон | ВЛ 10 кВ Армизон 2 | ТП №16 | с.Армизонское | ул. Кирова ИП Бусыгина | 1 | 1 | 0 | шт. 11: индив. застр.; шт. 12: АСУЭ Echelon
272 | ПС 110/35/10 кВ Армизон | ВЛ 10 кВ Армизон 2 | ТП №16 | с.Армизонское | ул. Кирова 101 | 1 | 1 | 0 | шт. 11: индив. застр.; шт. 12: АСУЭ Echelon
273 | ПС 110/35/10 кВ Армизон | ВЛ 10 кВ Армизон 2 | ТП №16 | с.Армизонское | ул. Кирова 103 | 1 | 1 | 0 | шт. 11: индив. застр.; шт. 12: АСУЭ Echelon
274 | ПС 110/35/10 кВ Армизон | ВЛ 10 кВ Армизон 2 | ТП №16 | с.Армизонское | ул. Кирова 105/1 | 1 | 1 | 0 | шт. 11: индив. застр.; шт. 12: АСУЭ Echelon
275 | ПС 110/35/10 кВ Армизон | ВЛ 10 кВ Армизон 2 | ТП №16 | с.Армизонское | ул. Кирова 105/2 | 1 | 1 | 0 | шт. 11: индив. застр.; шт. 12: АСУЭ Echelon
276 | ПС 110/35/10 кВ Армизон | ВЛ 10 кВ Армизон 2 | ТП №16 | с.Армизонское | ул. Кирова 17 | 1 | 1 | 0 | шт. 11: индив. застр.; шт. 12: АСУЭ Echelon
277 | ПС 110/35/10 кВ Армизон | ВЛ 10 кВ Армизон 2 | ТП №16 | с.Армизонское | ул. Кирова 19 | 1 | 1 | 0 | шт. 11: индив. застр.; шт. 12: АСУЭ Echelon
278 | ПС 110/35/10 кВ Армизон | ВЛ 10 кВ Армизон 2 | ТП №16 | с.Армизонское | ул. Кирова 21 | 1 | 0 | 1 | Прямого вкл. 7: 1; шт. 11: индив. застр.; шт. 12: АСУЭ Echelon
279 | ПС 110/35/10 кВ Армизон | ВЛ 10 кВ Армизон 2 | ТП №16 | с.Армизонское | ул. Кирова 23 | 1 | 1 | 0 | шт. 11: индив. застр.; шт. 12: АСУЭ Echelon
280 | ПС 110/35/10 кВ Армизон | ВЛ 10 кВ Армизон 2 | ТП №16 | с.Армизонское | ул. Кирова 29 | 1 | 0 | 1 | Прямого вкл. 7: 1; шт. 11: индив. застр.; шт. 12: АСУЭ Echelon
281 | ПС 110/35/10 кВ Армизон | ВЛ 10 кВ Армизон 2 | ТП №16 | с.Армизонское | ул. Кирова 33 | 1 | 0 | 1 | Прямого вкл. 7: 1; шт. 11: индив. застр.; шт. 12: АСУЭ Echelon
282 | ПС 110/35/10 кВ Армизон | ВЛ 10 кВ Армизон 2 | ТП №16 | с.Армизонское | ул. Кирова 35 | 1 | 0 | 1 | Прямого вкл. 7: 1; шт. 11: индив. застр.; шт. 12: АСУЭ Echelon
283 | ПС 110/35/10 кВ Армизон | ВЛ 10 кВ Армизон 2 | ТП №16 | с.Армизонское | ул. Кирова 39 | 1 | 0 | 1 | Прямого вкл. 7: 1; шт. 11: индив. застр.; шт. 12: АСУЭ Echelon
284 | ПС 110/35/10 кВ Армизон | ВЛ 10 кВ Армизон 2 | ТП №16 | с.Армизонское | ул. Кирова 41 | 1 | 1 | 0 | шт. 11: индив. застр.; шт. 12: АСУЭ Echelon
285 | ПС 110/35/10 кВ Армизон | ВЛ 10 кВ Армизон 2 | ТП №16 | с.Армизонское | ул. Кирова 43 | 1 | 1 | 0 | шт. 11: индив. застр.; шт. 12: АСУЭ Echelon
286 | ПС 110/35/10 кВ Армизон | ВЛ 10 кВ Армизон 2 | ТП №16 | с.Армизонское | ул. Кирова 45/1 | 1 | 1 | 0 | шт. 11: индив. застр.; шт. 12: АСУЭ Echelon
287 | ПС 110/35/10 кВ Армизон | ВЛ 10 кВ Армизон 2 | ТП №16 | с.Армизонское | ул. Кирова 45/2 | 1 | 1 | 0 | шт. 11: индив. застр.; шт. 12: АСУЭ Echelon
288 | ПС 110/35/10 кВ Армизон | ВЛ 10 кВ Армизон 2 | ТП №16 | с.Армизонское | ул. Кирова 46 местная религиозная организация православный Приход | 1 | 0 | 1 | Прямого вкл. 7: 1; шт. 11: индив. застр.; шт. 12: АСУЭ Echelon
289 | ПС 110/35/10 кВ Армизон | ВЛ 10 кВ Армизон 2 | ТП №16 | с.Армизонское | ул. Кирова 47/1 | 1 | 1 | 0 | шт. 11: индив. застр.; шт. 12: АСУЭ Echelon
290 | ПС 110/35/10 кВ Армизон | ВЛ 10 кВ Армизон 2 | ТП №16 | с.Армизонское | ул. Кирова 47/2 | 1 | 1 | 0 | шт. 11: индив. застр.; шт. 12: АСУЭ Echelon
291 | ПС 110/35/10 кВ Армизон | ВЛ 10 кВ Армизон 2 | ТП №16 | с.Армизонское | ул. Кирова 51 Военнный комиссариат Тюменской области | 1 | 0 | 1 | Прямого вкл. 7: 1; шт. 11: индив. застр.; шт. 12: АСУЭ Echelon
292 | ПС 110/35/10 кВ Армизон | ВЛ 10 кВ Армизон 2 | ТП №16 | с.Армизонское | ул. Кирова 53 | 1 | 1 | 0 | шт. 11: индив. застр.; шт. 12: АСУЭ Echelon
293 | ПС 110/35/10 кВ Армизон | ВЛ 10 кВ Армизон 2 | ТП №16 | с.Армизонское | ул. Кирова 55 | 1 | 0 | 1 | Прямого вкл. 7: 1; шт. 11: индив. застр.; шт. 12: АСУЭ Echelon
294 | ПС 110/35/10 кВ Армизон | ВЛ 10 кВ Армизон 2 | ТП №16 | с.Армизонское | ул. Кирова 57 | 1 | 0 | 1 | Прямого вкл. 7: 1; шт. 11: индив. застр.; шт. 12: АСУЭ Echelon
295 | ПС 110/35/10 кВ Армизон | ВЛ 10 кВ Армизон 2 | ТП №16 | с.Армизонское | ул. Кирова 67 | 1 | 1 | 0 | шт. 11: индив. застр.; шт. 12: АСУЭ Echelon
296 | ПС 110/35/10 кВ Армизон | ВЛ 10 кВ Армизон 2 | ТП №16 | с.Армизонское | ул. Кирова 67А | 1 | 1 | 0 | шт. 11: индив. застр.; шт. 12: АСУЭ Echelon
297 | ПС 110/35/10 кВ Армизон | ВЛ 10 кВ Армизон 2 | ТП №16 | с.Армизонское | ул. Кирова 71 | 1 | 1 | 0 | шт. 11: индив. застр.; шт. 12: АСУЭ Echelon
298 | ПС 110/35/10 кВ Армизон | ВЛ 10 кВ Армизон 2 | ТП №16 | с.Армизонское | ул. Кирова 73 | 1 | 1 | 0 | шт. 11: индив. застр.; шт. 12: АСУЭ Echelon
299 | ПС 110/35/10 кВ Армизон | ВЛ 10 кВ Армизон 2 | ТП №16 | с.Армизонское | ул. Кирова 75 | 1 | 1 | 0 | шт. 11: индив. застр.; шт. 12: АСУЭ Echelon
300 | ПС 110/35/10 кВ Армизон | ВЛ 10 кВ Армизон 2 | ТП №16 | с.Армизонское | ул. Кирова 77 | 1 | 1 | 0 | шт. 11: индив. застр.; шт. 12: АСУЭ Echelon
301 | ПС 110/35/10 кВ Армизон | ВЛ 10 кВ Армизон 2 | ТП №16 | с.Армизонское | ул. Кирова 79 | 1 | 1 | 0 | шт. 11: индив. застр.; шт. 12: АСУЭ Echelon
302 | ПС 110/35/10 кВ Армизон | ВЛ 10 кВ Армизон 2 | ТП №16 | с.Армизонское | ул. Кирова 81 | 1 | 0 | 1 | Прямого вкл. 7: 1; шт. 11: индив. застр.; шт. 12: АСУЭ Echelon
303 | ПС 110/35/10 кВ Армизон | ВЛ 10 кВ Армизон 2 | ТП №16 | с.Армизонское | ул. Кирова 83 | 1 | 1 | 0 | шт. 11: индив. застр.; шт. 12: АСУЭ Echelon
304 | ПС 110/35/10 кВ Армизон | ВЛ 10 кВ Армизон 2 | ТП №16 | с.Армизонское | ул. Кирова 87 | 1 | 1 | 0 | шт. 11: индив. застр.; шт. 12: АСУЭ Echelon
305 | ПС 110/35/10 кВ Армизон | ВЛ 10 кВ Армизон 2 | ТП №16 | с.Армизонское | ул. Кирова 91 | 1 | 1 | 0 | шт. 11: индив. застр.; шт. 12: АСУЭ Echelon
306 | ПС 110/35/10 кВ Армизон | ВЛ 10 кВ Армизон 2 | ТП №16 | с.Армизонское | ул. Кирова 93 | 1 | 1 | 0 | шт. 11: индив. застр.; шт. 12: АСУЭ Echelon
307 | ПС 110/35/10 кВ Армизон | ВЛ 10 кВ Армизон 2 | ТП №16 | с.Армизонское | ул. Кирова 95 | 1 | 1 | 0 | шт. 11: индив. застр.; шт. 12: АСУЭ Echelon
308 | ПС 110/35/10 кВ Армизон | ВЛ 10 кВ Армизон 2 | ТП №16 | с.Армизонское | ул. Кирова 99 | 1 | 1 | 0 | шт. 11: индив. застр.; шт. 12: АСУЭ Echelon
309 | ПС 110/35/10 кВ Армизон | ВЛ 10 кВ Армизон 2 | ТП №18 | с.Армизонское | пл. Коммунаров 2А | 1 | 0 | 1 | Прямого вкл. 7: 1; шт. 11: индив. застр.; шт. 12: АСУЭ Echelon
310 | ПС 110/35/10 кВ Армизон | ВЛ 10 кВ Армизон 2 | ТП №18 | с.Армизонское | Технический учет | 1 | 0 | 1 |  | 1 | 3 | 1 | на ТП | АСУЭ Echelon | 400/5
311 | ПС 110/35/10 кВ Армизон | ВЛ 10 кВ Армизон 2 | ТП №18 | с.Армизонское | ул. Кирова Армизонский УМП ЖКХ (центр.кот) | 1 | 0 | 1 |  | 1 | 3 |  | на опоре | АСУЭ Echelon | 200/5
312 | ПС 110/35/10 кВ Армизон | ВЛ 10 кВ Армизон 2 | ТП №18 | с.Армизонское | ул. Кирова ИП Андреев А.А. | 1 | 0 | 1 | Прямого вкл. 7: 1; шт. 11: индив. застр.; шт. 12: АСУЭ Echelon
313 | ПС 110/35/10 кВ Армизон | ВЛ 10 кВ Армизон 2 | ТП №18 | с.Армизонское | ул. Кирова ИП Аствацатурян Г.С. | 1 | 0 | 1 | Прямого вкл. 7: 1; шт. 11: индив. застр.; шт. 12: АСУЭ Echelon
314 | ПС 110/35/10 кВ Армизон | ВЛ 10 кВ Армизон 2 | ТП №18 | с.Армизонское | ул. Кирова ИП Викулов Дмитрий Анатольевич | 1 | 0 | 1 | Прямого вкл. 7: 1; шт. 11: индив. застр.; шт. 12: АСУЭ Echelon
315 | ПС 110/35/10 кВ Армизон | ВЛ 10 кВ Армизон 2 | ТП №18 | с.Армизонское | ул. Кирова ИП Ерофеева В.А. | 1 | 0 | 1 | Прямого вкл. 7: 1; шт. 11: индив. застр.; шт. 12: АСУЭ Echelon
316 | ПС 110/35/10 кВ Армизон | ВЛ 10 кВ Армизон 2 | ТП №18 | с.Армизонское | ул. Кирова ИП Камзинова Н.В. | 1 | 0 | 1 | Прямого вкл. 7: 1; шт. 11: индив. застр.; шт. 12: АСУЭ Echelon
317 | ПС 110/35/10 кВ Армизон | ВЛ 10 кВ Армизон 2 | ТП №18 | с.Армизонское | ул. Кирова ЩУО | 1 | 0 | 1 | Прямого вкл. 7: 1; шт. 11: индив. застр.; шт. 12: АСУЭ Echelon
318 | ПС 110/35/10 кВ Армизон | ВЛ 10 кВ Армизон 2 | ТП №18 | с.Армизонское | ул. Кирова 11 | 1 | 1 | 0 | шт. 11: индив. застр.; шт. 12: АСУЭ Echelon
319 | ПС 110/35/10 кВ Армизон | ВЛ 10 кВ Армизон 2 | ТП №18 | с.Армизонское | ул. Кирова 13 | 1 | 1 | 0 | шт. 11: индив. застр.; шт. 12: АСУЭ Echelon
320 | ПС 110/35/10 кВ Армизон | ВЛ 10 кВ Армизон 2 | ТП №18 | с.Армизонское | ул. Кирова 14 | 1 | 1 | 0 | шт. 11: индив. застр.; шт. 12: АСУЭ Echelon
321 | ПС 110/35/10 кВ Армизон | ВЛ 10 кВ Армизон 2 | ТП №18 | с.Армизонское | ул. Кирова 18 | 1 | 1 | 0 | шт. 11: индив. застр.; шт. 12: АСУЭ Echelon
322 | ПС 110/35/10 кВ Армизон | ВЛ 10 кВ Армизон 2 | ТП №18 | с.Армизонское | ул. Кирова 20 | 1 | 1 | 0 | шт. 11: индив. застр.; шт. 12: АСУЭ Echelon
323 | ПС 110/35/10 кВ Армизон | ВЛ 10 кВ Армизон 2 | ТП №18 | с.Армизонское | ул. Кирова 30 | 1 | 1 | 0 | шт. 11: индив. застр.; шт. 12: АСУЭ Echelon
324 | ПС 110/35/10 кВ Армизон | ВЛ 10 кВ Армизон 2 | ТП №18 | с.Армизонское | ул. Кирова 32/1 | 1 | 1 | 0 | шт. 11: индив. застр.; шт. 12: АСУЭ Echelon
325 | ПС 110/35/10 кВ Армизон | ВЛ 10 кВ Армизон 2 | ТП №18 | с.Армизонское | ул. Кирова 32/2 | 1 | 1 | 0 | шт. 11: индив. застр.; шт. 12: АСУЭ Echelon
326 | ПС 110/35/10 кВ Армизон | ВЛ 10 кВ Армизон 2 | ТП №18 | с.Армизонское | ул. Кирова 34 | 1 | 0 | 1 | Прямого вкл. 7: 1; шт. 11: индив. застр.; шт. 12: АСУЭ Echelon
327 | ПС 110/35/10 кВ Армизон | ВЛ 10 кВ Армизон 2 | ТП №18 | с.Армизонское | ул. Кирова 36 | 1 | 1 | 0 | шт. 11: индив. застр.; шт. 12: АСУЭ Echelon
328 | ПС 110/35/10 кВ Армизон | ВЛ 10 кВ Армизон 2 | ТП №18 | с.Армизонское | ул. Кирова 38 | 1 | 1 | 0 | шт. 11: индив. застр.; шт. 12: АСУЭ Echelon
329 | ПС 110/35/10 кВ Армизон | ВЛ 10 кВ Армизон 2 | ТП №18 | с.Армизонское | ул. Кирова 40 | 1 | 1 | 0 | шт. 11: индив. застр.; шт. 12: АСУЭ Echelon
330 | ПС 110/35/10 кВ Армизон | ВЛ 10 кВ Армизон 2 | ТП №18 | с.Армизонское | ул. Кирова 42 | 1 | 1 | 0 | шт. 11: индив. застр.; шт. 12: АСУЭ Echelon
331 | ПС 110/35/10 кВ Армизон | ВЛ 10 кВ Армизон 2 | ТП №18 | с.Армизонское | ул. Кирова 44 | 1 | 1 | 0 | шт. 11: индив. застр.; шт. 12: АСУЭ Echelon
332 | ПС 110/35/10 кВ Армизон | ВЛ 10 кВ Армизон 2 | ТП №18 | с.Армизонское | ул. Кирова 46 | 1 | 1 | 0 | шт. 11: индив. застр.; шт. 12: АСУЭ Echelon
333 | ПС 110/35/10 кВ Армизон | ВЛ 10 кВ Армизон 2 | ТП №18 | с.Армизонское | ул. Кирова 48 | 1 | 1 | 0 | шт. 11: индив. застр.; шт. 12: АСУЭ Echelon
334 | ПС 110/35/10 кВ Армизон | ВЛ 10 кВ Армизон 2 | ТП №18 | с.Армизонское | ул. Кирова 7/1 ИП Зарубина Е.А. | 1 | 1 | 0 | шт. 11: МКД; шт. 12: АСУЭ Echelon
335 | ПС 110/35/10 кВ Армизон | ВЛ 10 кВ Армизон 2 | ТП №18 | с.Армизонское | ул. Кирова 7/10 | 1 | 1 | 0 | шт. 11: МКД; шт. 12: АСУЭ Echelon
336 | ПС 110/35/10 кВ Армизон | ВЛ 10 кВ Армизон 2 | ТП №18 | с.Армизонское | ул. Кирова 7/11 | 1 | 1 | 0 | шт. 11: МКД; шт. 12: АСУЭ Echelon
337 | ПС 110/35/10 кВ Армизон | ВЛ 10 кВ Армизон 2 | ТП №18 | с.Армизонское | ул. Кирова 7/12 | 1 | 1 | 0 | шт. 11: МКД; шт. 12: АСУЭ Echelon
338 | ПС 110/35/10 кВ Армизон | ВЛ 10 кВ Армизон 2 | ТП №18 | с.Армизонское | ул. Кирова 7/13 | 1 | 1 | 0 | шт. 11: МКД; шт. 12: АСУЭ Echelon
339 | ПС 110/35/10 кВ Армизон | ВЛ 10 кВ Армизон 2 | ТП №18 | с.Армизонское | ул. Кирова 7/14 | 1 | 1 | 0 | шт. 11: МКД; шт. 12: АСУЭ Echelon
340 | ПС 110/35/10 кВ Армизон | ВЛ 10 кВ Армизон 2 | ТП №18 | с.Армизонское | ул. Кирова 7/15 | 1 | 1 | 0 | шт. 11: МКД; шт. 12: АСУЭ Echelon
341 | ПС 110/35/10 кВ Армизон | ВЛ 10 кВ Армизон 2 | ТП №18 | с.Армизонское | ул. Кирова 7/16 | 1 | 1 | 0 | шт. 11: МКД; шт. 12: АСУЭ Echelon
342 | ПС 110/35/10 кВ Армизон | ВЛ 10 кВ Армизон 2 | ТП №18 | с.Армизонское | ул. Кирова 7/2 | 1 | 1 | 0 | шт. 11: МКД; шт. 12: АСУЭ Echelon
343 | ПС 110/35/10 кВ Армизон | ВЛ 10 кВ Армизон 2 | ТП №18 | с.Армизонское | ул. Кирова 7/3 | 1 | 1 | 0 | шт. 11: МКД; шт. 12: АСУЭ Echelon
344 | ПС 110/35/10 кВ Армизон | ВЛ 10 кВ Армизон 2 | ТП №18 | с.Армизонское | ул. Кирова 7/4 | 1 | 1 | 0 | шт. 11: МКД; шт. 12: АСУЭ Echelon
345 | ПС 110/35/10 кВ Армизон | ВЛ 10 кВ Армизон 2 | ТП №18 | с.Армизонское | ул. Кирова 7/5 | 1 | 1 | 0 | шт. 11: МКД; шт. 12: АСУЭ Echelon
346 | ПС 110/35/10 кВ Армизон | ВЛ 10 кВ Армизон 2 | ТП №18 | с.Армизонское | ул. Кирова 7/6 | 1 | 1 | 0 | шт. 11: МКД; шт. 12: АСУЭ Echelon
347 | ПС 110/35/10 кВ Армизон | ВЛ 10 кВ Армизон 2 | ТП №18 | с.Армизонское | ул. Кирова 7/7 | 1 | 1 | 0 | шт. 11: МКД; шт. 12: АСУЭ Echelon
348 | ПС 110/35/10 кВ Армизон | ВЛ 10 кВ Армизон 2 | ТП №18 | с.Армизонское | ул. Кирова 7/8 | 1 | 1 | 0 | шт. 11: МКД; шт. 12: АСУЭ Echelon
349 | ПС 110/35/10 кВ Армизон | ВЛ 10 кВ Армизон 2 | ТП №18 | с.Армизонское | ул. Кирова 7/9 | 1 | 1 | 0 | шт. 11: МКД; шт. 12: АСУЭ Echelon
350 | ПС 110/35/10 кВ Армизон | ВЛ 10 кВ Армизон 2 | ТП №18 | с.Армизонское | ул. Кирова 7А/1 | 1 | 1 | 0 | шт. 11: МКД; шт. 12: АСУЭ Echelon
351 | ПС 110/35/10 кВ Армизон | ВЛ 10 кВ Армизон 2 | ТП №18 | с.Армизонское | ул. Кирова 7А/10 | 1 | 1 | 0 | шт. 11: МКД; шт. 12: АСУЭ Echelon
352 | ПС 110/35/10 кВ Армизон | ВЛ 10 кВ Армизон 2 | ТП №18 | с.Армизонское | ул. Кирова 7А/11 | 1 | 1 | 0 | шт. 11: МКД; шт. 12: АСУЭ Echelon
353 | ПС 110/35/10 кВ Армизон | ВЛ 10 кВ Армизон 2 | ТП №18 | с.Армизонское | ул. Кирова 7А/12 | 1 | 1 | 0 | шт. 11: МКД; шт. 12: АСУЭ Echelon
354 | ПС 110/35/10 кВ Армизон | ВЛ 10 кВ Армизон 2 | ТП №18 | с.Армизонское | ул. Кирова 7А/13 | 1 | 1 | 0 | шт. 11: МКД; шт. 12: АСУЭ Echelon
355 | ПС 110/35/10 кВ Армизон | ВЛ 10 кВ Армизон 2 | ТП №18 | с.Армизонское | ул. Кирова 7А/14 | 1 | 1 | 0 | шт. 11: МКД; шт. 12: АСУЭ Echelon
356 | ПС 110/35/10 кВ Армизон | ВЛ 10 кВ Армизон 2 | ТП №18 | с.Армизонское | ул. Кирова 7А/15 | 1 | 1 | 0 | шт. 11: МКД; шт. 12: АСУЭ Echelon
357 | ПС 110/35/10 кВ Армизон | ВЛ 10 кВ Армизон 2 | ТП №18 | с.Армизонское | ул. Кирова 7А/16 | 1 | 1 | 0 | шт. 11: МКД; шт. 12: АСУЭ Echelon
358 | ПС 110/35/10 кВ Армизон | ВЛ 10 кВ Армизон 2 | ТП №18 | с.Армизонское | ул. Кирова 7А/2 | 1 | 1 | 0 | шт. 11: МКД; шт. 12: АСУЭ Echelon
359 | ПС 110/35/10 кВ Армизон | ВЛ 10 кВ Армизон 2 | ТП №18 | с.Армизонское | ул. Кирова 7А/3 | 1 | 1 | 0 | шт. 11: МКД; шт. 12: АСУЭ Echelon
360 | ПС 110/35/10 кВ Армизон | ВЛ 10 кВ Армизон 2 | ТП №18 | с.Армизонское | ул. Кирова 7А/4 | 1 | 1 | 0 | шт. 11: МКД; шт. 12: АСУЭ Echelon
361 | ПС 110/35/10 кВ Армизон | ВЛ 10 кВ Армизон 2 | ТП №18 | с.Армизонское | ул. Кирова 7А/5 | 1 | 1 | 0 | шт. 11: МКД; шт. 12: АСУЭ Echelon
362 | ПС 110/35/10 кВ Армизон | ВЛ 10 кВ Армизон 2 | ТП №18 | с.Армизонское | ул. Кирова 7А/6 | 1 | 1 | 0 | шт. 11: МКД; шт. 12: АСУЭ Echelon
363 | ПС 110/35/10 кВ Армизон | ВЛ 10 кВ Армизон 2 | ТП №18 | с.Армизонское | ул. Кирова 7А/7 | 1 | 1 | 0 | шт. 11: МКД; шт. 12: АСУЭ Echelon
364 | ПС 110/35/10 кВ Армизон | ВЛ 10 кВ Армизон 2 | ТП №18 | с.Армизонское | ул. Кирова 7А/8 | 1 | 1 | 0 | шт. 11: МКД; шт. 12: АСУЭ Echelon
365 | ПС 110/35/10 кВ Армизон | ВЛ 10 кВ Армизон 2 | ТП №18 | с.Армизонское | ул. Кирова 7А/9 | 1 | 1 | 0 | шт. 11: МКД; шт. 12: АСУЭ Echelon
366 | ПС 110/35/10 кВ Армизон | ВЛ 10 кВ Армизон 2 | ТП №18 | с.Армизонское | ул. Кирова 7Б/1 | 1 | 1 | 0 | шт. 11: МКД; шт. 12: АСУЭ Echelon
367 | ПС 110/35/10 кВ Армизон | ВЛ 10 кВ Армизон 2 | ТП №18 | с.Армизонское | ул. Кирова 7Б/10 | 1 | 1 | 0 | шт. 11: МКД; шт. 12: АСУЭ Echelon
368 | ПС 110/35/10 кВ Армизон | ВЛ 10 кВ Армизон 2 | ТП №18 | с.Армизонское | ул. Кирова 7Б/11 | 1 | 1 | 0 | шт. 11: МКД; шт. 12: АСУЭ Echelon
369 | ПС 110/35/10 кВ Армизон | ВЛ 10 кВ Армизон 2 | ТП №18 | с.Армизонское | ул. Кирова 7Б/12 | 1 | 1 | 0 | шт. 11: МКД; шт. 12: АСУЭ Echelon
370 | ПС 110/35/10 кВ Армизон | ВЛ 10 кВ Армизон 2 | ТП №18 | с.Армизонское | ул. Кирова 7Б/13 | 1 | 1 | 0 | шт. 11: МКД; шт. 12: АСУЭ Echelon
371 | ПС 110/35/10 кВ Армизон | ВЛ 10 кВ Армизон 2 | ТП №18 | с.Армизонское | ул. Кирова 7Б/14 | 1 | 1 | 0 | шт. 11: МКД; шт. 12: АСУЭ Echelon
372 | ПС 110/35/10 кВ Армизон | ВЛ 10 кВ Армизон 2 | ТП №18 | с.Армизонское | ул. Кирова 7Б/15 | 1 | 1 | 0 | шт. 11: МКД; шт. 12: АСУЭ Echelon
373 | ПС 110/35/10 кВ Армизон | ВЛ 10 кВ Армизон 2 | ТП №18 | с.Армизонское | ул. Кирова 7Б/16 | 1 | 1 | 0 | шт. 11: МКД; шт. 12: АСУЭ Echelon
374 | ПС 110/35/10 кВ Армизон | ВЛ 10 кВ Армизон 2 | ТП №18 | с.Армизонское | ул. Кирова 7Б/17 | 1 | 1 | 0 | шт. 11: МКД; шт. 12: АСУЭ Echelon
375 | ПС 110/35/10 кВ Армизон | ВЛ 10 кВ Армизон 2 | ТП №18 | с.Армизонское | ул. Кирова 7Б/18 | 1 | 1 | 0 | шт. 11: МКД; шт. 12: АСУЭ Echelon
376 | ПС 110/35/10 кВ Армизон | ВЛ 10 кВ Армизон 2 | ТП №18 | с.Армизонское | ул. Кирова 7Б/2 | 1 | 1 | 0 | шт. 11: МКД; шт. 12: АСУЭ Echelon
377 | ПС 110/35/10 кВ Армизон | ВЛ 10 кВ Армизон 2 | ТП №18 | с.Армизонское | ул. Кирова 7Б/3 | 1 | 1 | 0 | шт. 11: МКД; шт. 12: АСУЭ Echelon
378 | ПС 110/35/10 кВ Армизон | ВЛ 10 кВ Армизон 2 | ТП №18 | с.Армизонское | ул. Кирова 7Б/4 | 1 | 1 | 0 | шт. 11: МКД; шт. 12: АСУЭ Echelon
379 | ПС 110/35/10 кВ Армизон | ВЛ 10 кВ Армизон 2 | ТП №18 | с.Армизонское | ул. Кирова 7Б/5 | 1 | 1 | 0 | шт. 11: МКД; шт. 12: АСУЭ Echelon
380 | ПС 110/35/10 кВ Армизон | ВЛ 10 кВ Армизон 2 | ТП №18 | с.Армизонское | ул. Кирова 7Б/6 | 1 | 1 | 0 | шт. 11: МКД; шт. 12: АСУЭ Echelon
381 | ПС 110/35/10 кВ Армизон | ВЛ 10 кВ Армизон 2 | ТП №18 | с.Армизонское | ул. Кирова 7Б/7 | 1 | 1 | 0 | шт. 11: МКД; шт. 12: АСУЭ Echelon
382 | ПС 110/35/10 кВ Армизон | ВЛ 10 кВ Армизон 2 | ТП №18 | с.Армизонское | ул. Кирова 7Б/8 | 1 | 1 | 0 | шт. 11: МКД; шт. 12: АСУЭ Echelon
383 | ПС 110/35/10 кВ Армизон | ВЛ 10 кВ Армизон 2 | ТП №18 | с.Армизонское | ул. Кирова 7Б/9 | 1 | 1 | 0 | шт. 11: МКД; шт. 12: АСУЭ Echelon
384 | ПС 110/35/10 кВ Армизон | ВЛ 10 кВ Армизон 2 | ТП №18 | с.Армизонское | ул. Кирова 9 | 1 | 1 | 0 | шт. 11: индив. застр.; шт. 12: АСУЭ Echelon
385 | ПС 110/35/10 кВ Армизон | ВЛ 10 кВ Армизон 3 | ТП №26 | с.Армизонское | Технический учет | 1 | 0 | 1 |  | 1 | 3 | 1 | на ТП | АСУЭ Echelon | 300/5
386 | ПС 110/35/10 кВ Армизон | ВЛ 10 кВ Армизон 3 | ТП №26 | с.Армизонское | ул. Шоссейная ИП Манукян А.М. | 1 | 0 | 1 |  | 1 | 3 |  | на опоре | АСУЭ Echelon | 150/5
387 | ПС 110/35/10 кВ Армизон | ВЛ 10 кВ Армизон 3 | ТП №26 | с.Армизонское | ул. Шоссейная 12 | 1 | 0 | 1 | Прямого вкл. 7: 1; шт. 11: индив. застр.; шт. 12: АСУЭ Echelon
388 | ПС 110/35/10 кВ Армизон | ВЛ 10 кВ Армизон 3 | ТП №26 | с.Армизонское | ул. Шоссейная 12А | 2 | 0 | 2 | Прямого вкл. 7: 2; шт. 11: индив. застр.; шт. 12: АСУЭ Echelon
389 | ПС 110/35/10 кВ Армизон | ВЛ 10 кВ Армизон 1 | ТП №27 | с.Армизонское | Технический учет | 1 | 0 | 1 |  | 1 | 3 | 1 | на ТП | АСУЭ Echelon | 150/5
390 | ПС 110/35/10 кВ Армизон | ВЛ 10 кВ Армизон 1 | ТП №27 | с.Армизонское | ул. Дзержинского | 1 | 1 | 0 | шт. 11: индив. застр.; шт. 12: АСУЭ Echelon
391 | ПС 110/35/10 кВ Армизон | ВЛ 10 кВ Армизон 1 | ТП №27 | с.Армизонское | ул. Дзержинского 50 Армизонский УМП ЖКХ (подъезное ) | 1 | 1 | 0 | шт. 11: МКД; шт. 12: АСУЭ Echelon
392 | ПС 110/35/10 кВ Армизон | ВЛ 10 кВ Армизон 1 | ТП №27 | с.Армизонское | ул. Дзержинского 50 ГБУЗ ТО "Областная больница №4"(г.Ишим) детс.консультация | 1 | 1 | 0 | шт. 11: МКД; шт. 12: АСУЭ Echelon
393 | ПС 110/35/10 кВ Армизон | ВЛ 10 кВ Армизон 1 | ТП №27 | с.Армизонское | ул. Дзержинского 50/10 | 1 | 1 | 0 | шт. 11: МКД; шт. 12: АСУЭ Echelon
394 | ПС 110/35/10 кВ Армизон | ВЛ 10 кВ Армизон 1 | ТП №27 | с.Армизонское | ул. Дзержинского 50/11 | 1 | 1 | 0 | шт. 11: МКД; шт. 12: АСУЭ Echelon
395 | ПС 110/35/10 кВ Армизон | ВЛ 10 кВ Армизон 1 | ТП №27 | с.Армизонское | ул. Дзержинского 50/12 | 1 | 1 | 0 | шт. 11: МКД; шт. 12: АСУЭ Echelon
396 | ПС 110/35/10 кВ Армизон | ВЛ 10 кВ Армизон 1 | ТП №27 | с.Армизонское | ул. Дзержинского 50/13 | 1 | 1 | 0 | шт. 11: МКД; шт. 12: АСУЭ Echelon
397 | ПС 110/35/10 кВ Армизон | ВЛ 10 кВ Армизон 1 | ТП №27 | с.Армизонское | ул. Дзержинского 50/14 | 1 | 1 | 0 | шт. 11: МКД; шт. 12: АСУЭ Echelon
398 | ПС 110/35/10 кВ Армизон | ВЛ 10 кВ Армизон 1 | ТП №27 | с.Армизонское | ул. Дзержинского 50/15 | 1 | 1 | 0 | шт. 11: МКД; шт. 12: АСУЭ Echelon
399 | ПС 110/35/10 кВ Армизон | ВЛ 10 кВ Армизон 1 | ТП №27 | с.Армизонское | ул. Дзержинского 50/16 | 1 | 1 | 0 | шт. 11: МКД; шт. 12: АСУЭ Echelon
400 | ПС 110/35/10 кВ Армизон | ВЛ 10 кВ Армизон 1 | ТП №27 | с.Армизонское | ул. Дзержинского 50/3 | 1 | 1 | 0 | шт. 11: МКД; шт. 12: АСУЭ Echelon
401 | ПС 110/35/10 кВ Армизон | ВЛ 10 кВ Армизон 1 | ТП №27 | с.Армизонское | ул. Дзержинского 50/4 | 1 | 1 | 0 | шт. 11: МКД; шт. 12: АСУЭ Echelon
402 | ПС 110/35/10 кВ Армизон | ВЛ 10 кВ Армизон 1 | ТП №27 | с.Армизонское | ул. Дзержинского 50/5 | 1 | 1 | 0 | шт. 11: МКД; шт. 12: АСУЭ Echelon
403 | ПС 110/35/10 кВ Армизон | ВЛ 10 кВ Армизон 1 | ТП №27 | с.Армизонское | ул. Дзержинского 50/6 | 1 | 1 | 0 | шт. 11: МКД; шт. 12: АСУЭ Echelon
404 | ПС 110/35/10 кВ Армизон | ВЛ 10 кВ Армизон 1 | ТП №27 | с.Армизонское | ул. Дзержинского 50/7 | 1 | 1 | 0 | шт. 11: МКД; шт. 12: АСУЭ Echelon
405 | ПС 110/35/10 кВ Армизон | ВЛ 10 кВ Армизон 1 | ТП №27 | с.Армизонское | ул. Дзержинского 50/8 | 1 | 1 | 0 | шт. 11: МКД; шт. 12: АСУЭ Echelon
406 | ПС 110/35/10 кВ Армизон | ВЛ 10 кВ Армизон 1 | ТП №27 | с.Армизонское | ул. Дзержинского 50/9 | 1 | 1 | 0 | шт. 11: МКД; шт. 12: АСУЭ Echelon
407 | ПС 110/35/10 кВ Армизон | ВЛ 10 кВ Армизон 1 | ТП №27 | с.Армизонское | ул. Дзержинского 50А ИП Разова Елена Николаевна | 1 | 1 | 0 | шт. 11: индив. застр.; шт. 12: АСУЭ Echelon
408 | ПС 110/35/10 кВ Армизон | ВЛ 10 кВ Армизон 1 | ТП №27 | с.Армизонское | ул. Дзержинского 52 Армизонский УМП ЖКХ (подъезное ) | 1 | 1 | 0 | шт. 11: МКД; шт. 12: АСУЭ Echelon
409 | ПС 110/35/10 кВ Армизон | ВЛ 10 кВ Армизон 1 | ТП №27 | с.Армизонское | ул. Дзержинского 52/1 | 1 | 1 | 0 | шт. 11: МКД; шт. 12: АСУЭ Echelon
410 | ПС 110/35/10 кВ Армизон | ВЛ 10 кВ Армизон 1 | ТП №27 | с.Армизонское | ул. Дзержинского 52/10 | 1 | 1 | 0 | шт. 11: МКД; шт. 12: АСУЭ Echelon
411 | ПС 110/35/10 кВ Армизон | ВЛ 10 кВ Армизон 1 | ТП №27 | с.Армизонское | ул. Дзержинского 52/11 | 1 | 1 | 0 | шт. 11: МКД; шт. 12: АСУЭ Echelon
412 | ПС 110/35/10 кВ Армизон | ВЛ 10 кВ Армизон 1 | ТП №27 | с.Армизонское | ул. Дзержинского 52/12 | 1 | 1 | 0 | шт. 11: МКД; шт. 12: АСУЭ Echelon
413 | ПС 110/35/10 кВ Армизон | ВЛ 10 кВ Армизон 1 | ТП №27 | с.Армизонское | ул. Дзержинского 52/13 | 1 | 1 | 0 | шт. 11: МКД; шт. 12: АСУЭ Echelon
414 | ПС 110/35/10 кВ Армизон | ВЛ 10 кВ Армизон 1 | ТП №27 | с.Армизонское | ул. Дзержинского 52/14 | 1 | 1 | 0 | шт. 11: МКД; шт. 12: АСУЭ Echelon
415 | ПС 110/35/10 кВ Армизон | ВЛ 10 кВ Армизон 1 | ТП №27 | с.Армизонское | ул. Дзержинского 52/15 | 1 | 1 | 0 | шт. 11: МКД; шт. 12: АСУЭ Echelon
416 | ПС 110/35/10 кВ Армизон | ВЛ 10 кВ Армизон 1 | ТП №27 | с.Армизонское | ул. Дзержинского 52/16 | 1 | 1 | 0 | шт. 11: МКД; шт. 12: АСУЭ Echelon
417 | ПС 110/35/10 кВ Армизон | ВЛ 10 кВ Армизон 1 | ТП №27 | с.Армизонское | ул. Дзержинского 52/17 | 1 | 1 | 0 | шт. 11: МКД; шт. 12: АСУЭ Echelon
418 | ПС 110/35/10 кВ Армизон | ВЛ 10 кВ Армизон 1 | ТП №27 | с.Армизонское | ул. Дзержинского 52/18 | 1 | 1 | 0 | шт. 11: МКД; шт. 12: АСУЭ Echelon
419 | ПС 110/35/10 кВ Армизон | ВЛ 10 кВ Армизон 1 | ТП №27 | с.Армизонское | ул. Дзержинского 52/19 | 1 | 1 | 0 | шт. 11: МКД; шт. 12: АСУЭ Echelon
420 | ПС 110/35/10 кВ Армизон | ВЛ 10 кВ Армизон 1 | ТП №27 | с.Армизонское | ул. Дзержинского 52/2 | 1 | 1 | 0 | шт. 11: МКД; шт. 12: АСУЭ Echelon
421 | ПС 110/35/10 кВ Армизон | ВЛ 10 кВ Армизон 1 | ТП №27 | с.Армизонское | ул. Дзержинского 52/20 | 1 | 1 | 0 | шт. 11: МКД; шт. 12: АСУЭ Echelon
422 | ПС 110/35/10 кВ Армизон | ВЛ 10 кВ Армизон 1 | ТП №27 | с.Армизонское | ул. Дзержинского 52/21 | 1 | 1 | 0 | шт. 11: МКД; шт. 12: АСУЭ Echelon
423 | ПС 110/35/10 кВ Армизон | ВЛ 10 кВ Армизон 1 | ТП №27 | с.Армизонское | ул. Дзержинского 52/22 | 1 | 1 | 0 | шт. 11: МКД; шт. 12: АСУЭ Echelon
424 | ПС 110/35/10 кВ Армизон | ВЛ 10 кВ Армизон 1 | ТП №27 | с.Армизонское | ул. Дзержинского 52/3 | 1 | 1 | 0 | шт. 11: МКД; шт. 12: АСУЭ Echelon
425 | ПС 110/35/10 кВ Армизон | ВЛ 10 кВ Армизон 1 | ТП №27 | с.Армизонское | ул. Дзержинского 52/4 | 1 | 1 | 0 | шт. 11: МКД; шт. 12: АСУЭ Echelon
426 | ПС 110/35/10 кВ Армизон | ВЛ 10 кВ Армизон 1 | ТП №27 | с.Армизонское | ул. Дзержинского 52/5 | 1 | 1 | 0 | шт. 11: МКД; шт. 12: АСУЭ Echelon
427 | ПС 110/35/10 кВ Армизон | ВЛ 10 кВ Армизон 1 | ТП №27 | с.Армизонское | ул. Дзержинского 52/6 | 1 | 1 | 0 | шт. 11: МКД; шт. 12: АСУЭ Echelon
428 | ПС 110/35/10 кВ Армизон | ВЛ 10 кВ Армизон 1 | ТП №27 | с.Армизонское | ул. Дзержинского 52/7 | 1 | 1 | 0 | шт. 11: МКД; шт. 12: АСУЭ Echelon
429 | ПС 110/35/10 кВ Армизон | ВЛ 10 кВ Армизон 1 | ТП №27 | с.Армизонское | ул. Дзержинского 52/8 | 1 | 1 | 0 | шт. 11: МКД; шт. 12: АСУЭ Echelon
430 | ПС 110/35/10 кВ Армизон | ВЛ 10 кВ Армизон 1 | ТП №27 | с.Армизонское | ул. Дзержинского 52/9 | 1 | 1 | 0 | шт. 11: МКД; шт. 12: АСУЭ Echelon
431 | ПС 110/35/10 кВ Армизон | ВЛ 10 кВ Армизон 3 | ТП №28 | с.Армизонское | Технический учет | 1 | 0 | 1 |  | 1 | 3 | 1 | на ТП | АСУЭ Echelon | 300/5
432 | ПС 110/35/10 кВ Армизон | ВЛ 10 кВ Армизон 3 | ТП №28 | с.Армизонское | ул. Мелиоративная ЩУО | 2 | 2 | 0 | шт. 11: индив. застр.; шт. 12: АСУЭ Echelon
433 | ПС 110/35/10 кВ Армизон | ВЛ 10 кВ Армизон 3 | ТП №28 | с.Армизонское | ул. Мелиоративная 1 | 1 | 0 | 1 | Прямого вкл. 7: 1; шт. 11: индив. застр.; шт. 12: АСУЭ Echelon
434 | ПС 110/35/10 кВ Армизон | ВЛ 10 кВ Армизон 3 | ТП №28 | с.Армизонское | ул. Мелиоративная 10 | 1 | 1 | 0 | шт. 11: индив. застр.; шт. 12: АСУЭ Echelon
435 | ПС 110/35/10 кВ Армизон | ВЛ 10 кВ Армизон 3 | ТП №28 | с.Армизонское | ул. Мелиоративная 12 | 1 | 1 | 0 | шт. 11: индив. застр.; шт. 12: АСУЭ Echelon
436 | ПС 110/35/10 кВ Армизон | ВЛ 10 кВ Армизон 3 | ТП №28 | с.Армизонское | ул. Мелиоративная 14 | 1 | 1 | 0 | шт. 11: индив. застр.; шт. 12: АСУЭ Echelon
437 | ПС 110/35/10 кВ Армизон | ВЛ 10 кВ Армизон 3 | ТП №28 | с.Армизонское | ул. Мелиоративная 16 | 1 | 1 | 0 | шт. 11: индив. застр.; шт. 12: АСУЭ Echelon
438 | ПС 110/35/10 кВ Армизон | ВЛ 10 кВ Армизон 3 | ТП №28 | с.Армизонское | ул. Мелиоративная 1А | 1 | 1 | 0 | шт. 11: индив. застр.; шт. 12: АСУЭ Echelon
439 | ПС 110/35/10 кВ Армизон | ВЛ 10 кВ Армизон 3 | ТП №28 | с.Армизонское | ул. Мелиоративная 2/1 | 1 | 1 | 0 | шт. 11: индив. застр.; шт. 12: АСУЭ Echelon
440 | ПС 110/35/10 кВ Армизон | ВЛ 10 кВ Армизон 3 | ТП №28 | с.Армизонское | ул. Мелиоративная 2/2 | 1 | 1 | 0 | шт. 11: индив. застр.; шт. 12: АСУЭ Echelon
441 | ПС 110/35/10 кВ Армизон | ВЛ 10 кВ Армизон 3 | ТП №28 | с.Армизонское | ул. Мелиоративная 4 | 1 | 1 | 0 | шт. 11: индив. застр.; шт. 12: АСУЭ Echelon
442 | ПС 110/35/10 кВ Армизон | ВЛ 10 кВ Армизон 3 | ТП №28 | с.Армизонское | ул. Мелиоративная 6 | 1 | 1 | 0 | шт. 11: индив. застр.; шт. 12: АСУЭ Echelon
443 | ПС 110/35/10 кВ Армизон | ВЛ 10 кВ Армизон 3 | ТП №28 | с.Армизонское | ул. Мелиоративная 8 | 1 | 1 | 0 | шт. 11: индив. застр.; шт. 12: АСУЭ Echelon
444 | ПС 110/35/10 кВ Армизон | ВЛ 10 кВ Армизон 3 | ТП №28 | с.Армизонское | ул. Рабочая Армизонский УМП ЖКХ (котельная ул.рабочая 22) | 1 | 0 | 1 | Прямого вкл. 7: 1; шт. 11: индив. застр.; шт. 12: АСУЭ Echelon
445 | ПС 110/35/10 кВ Армизон | ВЛ 10 кВ Армизон 3 | ТП №28 | с.Армизонское | ул. Рабочая ИП Бондоренко И.А. | 1 | 0 | 1 | Прямого вкл. 7: 1; шт. 11: индив. застр.; шт. 12: АСУЭ Echelon
446 | ПС 110/35/10 кВ Армизон | ВЛ 10 кВ Армизон 3 | ТП №28 | с.Армизонское | ул. Рабочая Муниципальное автономное учреждение "Комплексный центр социального обслуживания населения Армизонского района" | 1 | 0 | 1 | Прямого вкл. 7: 1; шт. 11: индив. застр.; шт. 12: АСУЭ Echelon
447 | ПС 110/35/10 кВ Армизон | ВЛ 10 кВ Армизон 3 | ТП №28 | с.Армизонское | ул. Рабочая ООО Юнистрой | 1 | 0 | 1 | Прямого вкл. 7: 1; шт. 11: индив. застр.; шт. 12: АСУЭ Echelon
448 | ПС 110/35/10 кВ Армизон | ВЛ 10 кВ Армизон 3 | ТП №28 | с.Армизонское | ул. Рабочая ЩУО | 1 | 1 | 0 | шт. 11: индив. застр.; шт. 12: АСУЭ Echelon
449 | ПС 110/35/10 кВ Армизон | ВЛ 10 кВ Армизон 3 | ТП №28 | с.Армизонское | ул. Рабочая 12 | 1 | 1 | 0 | шт. 11: индив. застр.; шт. 12: АСУЭ Echelon
450 | ПС 110/35/10 кВ Армизон | ВЛ 10 кВ Армизон 3 | ТП №28 | с.Армизонское | ул. Рабочая 16 | 1 | 1 | 0 | шт. 11: индив. застр.; шт. 12: АСУЭ Echelon
451 | ПС 110/35/10 кВ Армизон | ВЛ 10 кВ Армизон 3 | ТП №28 | с.Армизонское | ул. Рабочая 22/1 | 1 | 1 | 0 | шт. 11: МКД; шт. 12: АСУЭ Echelon
452 | ПС 110/35/10 кВ Армизон | ВЛ 10 кВ Армизон 3 | ТП №28 | с.Армизонское | ул. Рабочая 22/10 | 1 | 1 | 0 | шт. 11: МКД; шт. 12: АСУЭ Echelon
453 | ПС 110/35/10 кВ Армизон | ВЛ 10 кВ Армизон 3 | ТП №28 | с.Армизонское | ул. Рабочая 22/11 | 1 | 1 | 0 | шт. 11: МКД; шт. 12: АСУЭ Echelon
454 | ПС 110/35/10 кВ Армизон | ВЛ 10 кВ Армизон 3 | ТП №28 | с.Армизонское | ул. Рабочая 22/12 | 2 | 2 | 0 | шт. 11: МКД; шт. 12: АСУЭ Echelon
455 | ПС 110/35/10 кВ Армизон | ВЛ 10 кВ Армизон 3 | ТП №28 | с.Армизонское | ул. Рабочая 22/13 | 1 | 1 | 0 | шт. 11: МКД; шт. 12: АСУЭ Echelon
456 | ПС 110/35/10 кВ Армизон | ВЛ 10 кВ Армизон 3 | ТП №28 | с.Армизонское | ул. Рабочая 22/14 | 1 | 1 | 0 | шт. 11: МКД; шт. 12: АСУЭ Echelon
457 | ПС 110/35/10 кВ Армизон | ВЛ 10 кВ Армизон 3 | ТП №28 | с.Армизонское | ул. Рабочая 22/15 | 2 | 2 | 0 | шт. 11: МКД; шт. 12: АСУЭ Echelon
458 | ПС 110/35/10 кВ Армизон | ВЛ 10 кВ Армизон 3 | ТП №28 | с.Армизонское | ул. Рабочая 22/16 | 1 | 1 | 0 | шт. 11: МКД; шт. 12: АСУЭ Echelon
459 | ПС 110/35/10 кВ Армизон | ВЛ 10 кВ Армизон 3 | ТП №28 | с.Армизонское | ул. Рабочая 22/17 | 1 | 1 | 0 | шт. 11: МКД; шт. 12: АСУЭ Echelon
460 | ПС 110/35/10 кВ Армизон | ВЛ 10 кВ Армизон 3 | ТП №28 | с.Армизонское | ул. Рабочая 22/18 | 1 | 1 | 0 | шт. 11: МКД; шт. 12: АСУЭ Echelon
461 | ПС 110/35/10 кВ Армизон | ВЛ 10 кВ Армизон 3 | ТП №28 | с.Армизонское | ул. Рабочая 22/19 | 1 | 1 | 0 | шт. 11: МКД; шт. 12: АСУЭ Echelon
462 | ПС 110/35/10 кВ Армизон | ВЛ 10 кВ Армизон 3 | ТП №28 | с.Армизонское | ул. Рабочая 22/2 | 1 | 1 | 0 | шт. 11: МКД; шт. 12: АСУЭ Echelon
463 | ПС 110/35/10 кВ Армизон | ВЛ 10 кВ Армизон 3 | ТП №28 | с.Армизонское | ул. Рабочая 22/20 | 1 | 1 | 0 | шт. 11: МКД; шт. 12: АСУЭ Echelon
464 | ПС 110/35/10 кВ Армизон | ВЛ 10 кВ Армизон 3 | ТП №28 | с.Армизонское | ул. Рабочая 22/21 | 1 | 1 | 0 | шт. 11: МКД; шт. 12: АСУЭ Echelon
465 | ПС 110/35/10 кВ Армизон | ВЛ 10 кВ Армизон 3 | ТП №28 | с.Армизонское | ул. Рабочая 22/22 | 2 | 2 | 0 | шт. 11: МКД; шт. 12: АСУЭ Echelon
466 | ПС 110/35/10 кВ Армизон | ВЛ 10 кВ Армизон 3 | ТП №28 | с.Армизонское | ул. Рабочая 22/3 | 1 | 1 | 0 | шт. 11: МКД; шт. 12: АСУЭ Echelon
467 | ПС 110/35/10 кВ Армизон | ВЛ 10 кВ Армизон 3 | ТП №28 | с.Армизонское | ул. Рабочая 22/4 | 1 | 1 | 0 | шт. 11: МКД; шт. 12: АСУЭ Echelon
468 | ПС 110/35/10 кВ Армизон | ВЛ 10 кВ Армизон 3 | ТП №28 | с.Армизонское | ул. Рабочая 22/5 | 1 | 1 | 0 | шт. 11: МКД; шт. 12: АСУЭ Echelon
469 | ПС 110/35/10 кВ Армизон | ВЛ 10 кВ Армизон 3 | ТП №28 | с.Армизонское | ул. Рабочая 22/6 | 1 | 1 | 0 | шт. 11: МКД; шт. 12: АСУЭ Echelon
470 | ПС 110/35/10 кВ Армизон | ВЛ 10 кВ Армизон 3 | ТП №28 | с.Армизонское | ул. Рабочая 22/7 | 1 | 1 | 0 | шт. 11: МКД; шт. 12: АСУЭ Echelon
471 | ПС 110/35/10 кВ Армизон | ВЛ 10 кВ Армизон 3 | ТП №28 | с.Армизонское | ул. Рабочая 22/8 | 1 | 1 | 0 | шт. 11: МКД; шт. 12: АСУЭ Echelon
472 | ПС 110/35/10 кВ Армизон | ВЛ 10 кВ Армизон 3 | ТП №28 | с.Армизонское | ул. Рабочая 22/9 | 1 | 1 | 0 | шт. 11: МКД; шт. 12: АСУЭ Echelon
473 | ПС 110/35/10 кВ Армизон | ВЛ 10 кВ Армизон 3 | ТП №28 | с.Армизонское | ул. Рабочая 24/1 | 1 | 1 | 0 | шт. 11: МКД; шт. 12: АСУЭ Echelon
474 | ПС 110/35/10 кВ Армизон | ВЛ 10 кВ Армизон 3 | ТП №28 | с.Армизонское | ул. Рабочая 24/10 | 1 | 1 | 0 | шт. 11: МКД; шт. 12: АСУЭ Echelon
475 | ПС 110/35/10 кВ Армизон | ВЛ 10 кВ Армизон 3 | ТП №28 | с.Армизонское | ул. Рабочая 24/11 | 1 | 1 | 0 | шт. 11: МКД; шт. 12: АСУЭ Echelon
476 | ПС 110/35/10 кВ Армизон | ВЛ 10 кВ Армизон 3 | ТП №28 | с.Армизонское | ул. Рабочая 24/12 | 1 | 1 | 0 | шт. 11: МКД; шт. 12: АСУЭ Echelon
477 | ПС 110/35/10 кВ Армизон | ВЛ 10 кВ Армизон 3 | ТП №28 | с.Армизонское | ул. Рабочая 24/13 | 1 | 1 | 0 | шт. 11: МКД; шт. 12: АСУЭ Echelon
478 | ПС 110/35/10 кВ Армизон | ВЛ 10 кВ Армизон 3 | ТП №28 | с.Армизонское | ул. Рабочая 24/14 | 1 | 1 | 0 | шт. 11: МКД; шт. 12: АСУЭ Echelon
479 | ПС 110/35/10 кВ Армизон | ВЛ 10 кВ Армизон 3 | ТП №28 | с.Армизонское | ул. Рабочая 24/15 | 2 | 2 | 0 | шт. 11: МКД; шт. 12: АСУЭ Echelon
480 | ПС 110/35/10 кВ Армизон | ВЛ 10 кВ Армизон 3 | ТП №28 | с.Армизонское | ул. Рабочая 24/16 | 1 | 1 | 0 | шт. 11: МКД; шт. 12: АСУЭ Echelon
481 | ПС 110/35/10 кВ Армизон | ВЛ 10 кВ Армизон 3 | ТП №28 | с.Армизонское | ул. Рабочая 24/17 | 1 | 1 | 0 | шт. 11: МКД; шт. 12: АСУЭ Echelon
482 | ПС 110/35/10 кВ Армизон | ВЛ 10 кВ Армизон 3 | ТП №28 | с.Армизонское | ул. Рабочая 24/18 | 1 | 1 | 0 | шт. 11: МКД; шт. 12: АСУЭ Echelon
483 | ПС 110/35/10 кВ Армизон | ВЛ 10 кВ Армизон 3 | ТП №28 | с.Армизонское | ул. Рабочая 24/2 | 2 | 2 | 0 | шт. 11: МКД; шт. 12: АСУЭ Echelon
484 | ПС 110/35/10 кВ Армизон | ВЛ 10 кВ Армизон 3 | ТП №28 | с.Армизонское | ул. Рабочая 24/3 | 1 | 1 | 0 | шт. 11: МКД; шт. 12: АСУЭ Echelon
485 | ПС 110/35/10 кВ Армизон | ВЛ 10 кВ Армизон 3 | ТП №28 | с.Армизонское | ул. Рабочая 24/4 | 1 | 1 | 0 | шт. 11: МКД; шт. 12: АСУЭ Echelon
486 | ПС 110/35/10 кВ Армизон | ВЛ 10 кВ Армизон 3 | ТП №28 | с.Армизонское | ул. Рабочая 24/5 | 2 | 2 | 0 | шт. 11: МКД; шт. 12: АСУЭ Echelon
487 | ПС 110/35/10 кВ Армизон | ВЛ 10 кВ Армизон 3 | ТП №28 | с.Армизонское | ул. Рабочая 24/6 | 1 | 1 | 0 | шт. 11: МКД; шт. 12: АСУЭ Echelon
488 | ПС 110/35/10 кВ Армизон | ВЛ 10 кВ Армизон 3 | ТП №28 | с.Армизонское | ул. Рабочая 24/7 | 1 | 1 | 0 | шт. 11: МКД; шт. 12: АСУЭ Echelon
489 | ПС 110/35/10 кВ Армизон | ВЛ 10 кВ Армизон 3 | ТП №28 | с.Армизонское | ул. Рабочая 24/8 | 1 | 1 | 0 | шт. 11: МКД; шт. 12: АСУЭ Echelon
490 | ПС 110/35/10 кВ Армизон | ВЛ 10 кВ Армизон 3 | ТП №28 | с.Армизонское | ул. Рабочая 24/9 | 1 | 1 | 0 | шт. 11: МКД; шт. 12: АСУЭ Echelon
491 | ПС 110/35/10 кВ Армизон | ВЛ 10 кВ Армизон 3 | ТП №28 | с.Армизонское | ул. Рабочая 4 | 1 | 1 | 0 | шт. 11: индив. застр.; шт. 12: АСУЭ Echelon
492 | ПС 110/35/10 кВ Армизон | ВЛ 10 кВ Армизон 3 | ТП №28 | с.Армизонское | ул. Рабочая 6 | 1 | 1 | 0 | шт. 11: индив. застр.; шт. 12: АСУЭ Echelon
493 | ПС 110/35/10 кВ Армизон | ВЛ 10 кВ Армизон 3 | ТП №28 | с.Армизонское | ул. Рабочая 7А | 1 | 0 | 1 | Прямого вкл. 7: 1; шт. 11: индив. застр.; шт. 12: АСУЭ Echelon
494 | ПС 110/35/10 кВ Армизон | ВЛ 10 кВ Армизон 3 | ТП №28 | с.Армизонское | ул. Рабочая 8 | 1 | 1 | 0 | шт. 11: индив. застр.; шт. 12: АСУЭ Echelon
495 | ПС 110/35/10 кВ Армизон | ВЛ 10 кВ Армизон 3 | ТП №28 | с.Армизонское | ул. Рабочая 9 | 1 | 0 | 1 | Прямого вкл. 7: 1; шт. 11: индив. застр.; шт. 12: АСУЭ Echelon
496 | ПС 110/35/10 кВ Армизон | ВЛ 10 кВ Армизон 3 | ТП №32 | с.Армизонское | Технический учет | 1 | 0 | 1 |  | 1 | 3 | 1 | на ТП | АСУЭ Echelon | 300/5
497 | ПС 110/35/10 кВ Армизон | ВЛ 10 кВ Армизон 3 | ТП №32 | с.Армизонское | ул. Кирова КХ Васильев А.И. | 4 | 0 | 4 | Прямого вкл. 7: 4; шт. 11: индив. застр.; шт. 12: АСУЭ Echelon
498 | ПС 110/35/10 кВ Армизон | ВЛ 10 кВ Армизон 3 | ТП №32 | с.Армизонское | ул. Кирова КХ Иванов В.Н. | 1 | 0 | 1 | Прямого вкл. 7: 1; шт. 11: индив. застр.; шт. 12: АСУЭ Echelon
499 | ПС 110/35/10 кВ Армизон | ВЛ 10 кВ Армизон 3 | ТП №32 | с.Армизонское | ул. Кирова ООО Ромист (база) | 1 | 0 | 1 | Прямого вкл. 7: 1; шт. 11: индив. застр.; шт. 12: АСУЭ Echelon
500 | ПС 110/35/10 кВ Армизон | ВЛ 10 кВ Армизон 3 | ТП №32 | с.Армизонское | ул. Кирова 150 | 1 | 0 | 1 | Прямого вкл. 7: 1; шт. 11: индив. застр.; шт. 12: АСУЭ Echelon
501 | ПС 110/35/10 кВ Армизон | ВЛ 10 кВ Армизон 3 | ТП №32 | с.Армизонское | ул. Кирова 150 | 1 | 0 | 1 | Прямого вкл. 7: 1; шт. 11: индив. застр.; шт. 12: АСУЭ Echelon
502 | ПС 110/35/10 кВ Армизон | ВЛ 10 кВ Армизон 3 | ТП №32 | с.Армизонское | ул. Кирова 152 | 1 | 0 | 1 | Прямого вкл. 7: 1; шт. 11: индив. застр.; шт. 12: АСУЭ Echelon
503 | ПС 110/35/10 кВ Армизон | ВЛ 10 кВ Армизон 2 | ТП №32/1 | с.Армизонское | Технический учет | 1 | 0 | 1 |  | 1 | 3 | 1 | на ТП | АСУЭ Echelon | 200/5
504 | ПС 110/35/10 кВ Армизон | ВЛ 10 кВ Армизон 2 | ТП №32/1 | с.Армизонское | ул. Ленина ИП Пальянова Т.Г. | 1 | 1 | 0 | шт. 11: индив. застр.; шт. 12: АСУЭ Echelon
505 | ПС 110/35/10 кВ Армизон | ВЛ 10 кВ Армизон 2 | ТП №32/1 | с.Армизонское | ул. Ленина Красное белое | 1 | 0 | 1 | Прямого вкл. 7: 1; шт. 11: индив. застр.; шт. 12: АСУЭ Echelon
506 | ПС 110/35/10 кВ Армизон | ВЛ 10 кВ Армизон 2 | ТП №32/1 | с.Армизонское | ул. Ленина ООО Космос | 1 | 0 | 1 | Прямого вкл. 7: 1; шт. 11: индив. застр.; шт. 12: АСУЭ Echelon
507 | ПС 110/35/10 кВ Армизон | ВЛ 10 кВ Армизон 2 | ТП №32/1 | с.Армизонское | ул. Ленина ООО Мега-Инвест | 1 | 0 | 1 | Прямого вкл. 7: 1; шт. 11: индив. застр.; шт. 12: АСУЭ Echelon
508 | ПС 110/35/10 кВ Армизон | ВЛ 10 кВ Армизон 2 | ТП №32/1 | с.Армизонское | ул. Ленина Опорный пункт полиции | 1 | 1 | 0 | шт. 11: индив. застр.; шт. 12: АСУЭ Echelon
509 | ПС 110/35/10 кВ Армизон | ВЛ 10 кВ Армизон 2 | ТП №32/1 | с.Армизонское | ул. Ленина 10 | 1 | 1 | 0 | шт. 11: индив. застр.; шт. 12: АСУЭ Echelon
510 | ПС 110/35/10 кВ Армизон | ВЛ 10 кВ Армизон 2 | ТП №32/1 | с.Армизонское | ул. Ленина 12 | 1 | 1 | 0 | шт. 11: индив. застр.; шт. 12: АСУЭ Echelon
511 | ПС 110/35/10 кВ Армизон | ВЛ 10 кВ Армизон 2 | ТП №32/1 | с.Армизонское | ул. Ленина 14 | 1 | 1 | 0 | шт. 11: индив. застр.; шт. 12: АСУЭ Echelon
512 | ПС 110/35/10 кВ Армизон | ВЛ 10 кВ Армизон 2 | ТП №32/1 | с.Армизонское | ул. Ленина 18 | 1 | 1 | 0 | шт. 11: индив. застр.; шт. 12: АСУЭ Echelon
513 | ПС 110/35/10 кВ Армизон | ВЛ 10 кВ Армизон 2 | ТП №32/1 | с.Армизонское | ул. Ленина 20 | 1 | 1 | 0 | шт. 11: индив. застр.; шт. 12: АСУЭ Echelon
514 | ПС 110/35/10 кВ Армизон | ВЛ 10 кВ Армизон 2 | ТП №32/1 | с.Армизонское | ул. Ленина 24 | 1 | 1 | 0 | шт. 11: индив. застр.; шт. 12: АСУЭ Echelon
515 | ПС 110/35/10 кВ Армизон | ВЛ 10 кВ Армизон 2 | ТП №32/1 | с.Армизонское | ул. Ленина 26/1 | 1 | 1 | 0 | шт. 11: индив. застр.; шт. 12: АСУЭ Echelon
516 | ПС 110/35/10 кВ Армизон | ВЛ 10 кВ Армизон 2 | ТП №32/1 | с.Армизонское | ул. Ленина 26/2 | 1 | 1 | 0 | шт. 11: индив. застр.; шт. 12: АСУЭ Echelon
517 | ПС 110/35/10 кВ Армизон | ВЛ 10 кВ Армизон 2 | ТП №32/1 | с.Армизонское | ул. Ленина 28 | 1 | 1 | 0 | шт. 11: индив. застр.; шт. 12: АСУЭ Echelon
518 | ПС 110/35/10 кВ Армизон | ВЛ 10 кВ Армизон 3 | ТП №34 | с.Армизонское | Технический учет | 1 | 0 | 1 |  | 1 | 3 | 1 | на ТП | АСУЭ Echelon | 300/5
519 | ПС 110/35/10 кВ Армизон | ВЛ 10 кВ Армизон 3 | ТП №34 | с.Армизонское | ул. Кирова ЩУО | 1 | 0 | 1 | Прямого вкл. 7: 1; шт. 11: индив. застр.; шт. 12: АСУЭ Echelon
520 | ПС 110/35/10 кВ Армизон | ВЛ 10 кВ Армизон 3 | ТП №34 | с.Армизонское | ул. Кирова 100 | 1 | 1 | 0 | шт. 11: индив. застр.; шт. 12: АСУЭ Echelon
521 | ПС 110/35/10 кВ Армизон | ВЛ 10 кВ Армизон 3 | ТП №34 | с.Армизонское | ул. Кирова 102 | 1 | 1 | 0 | шт. 11: индив. застр.; шт. 12: АСУЭ Echelon
522 | ПС 110/35/10 кВ Армизон | ВЛ 10 кВ Армизон 3 | ТП №34 | с.Армизонское | ул. Кирова 104 | 1 | 1 | 0 | шт. 11: индив. застр.; шт. 12: АСУЭ Echelon
523 | ПС 110/35/10 кВ Армизон | ВЛ 10 кВ Армизон 3 | ТП №34 | с.Армизонское | ул. Кирова 106 | 1 | 1 | 0 | шт. 11: индив. застр.; шт. 12: АСУЭ Echelon
524 | ПС 110/35/10 кВ Армизон | ВЛ 10 кВ Армизон 3 | ТП №34 | с.Армизонское | ул. Кирова 107 | 1 | 1 | 0 | шт. 11: индив. застр.; шт. 12: АСУЭ Echelon
525 | ПС 110/35/10 кВ Армизон | ВЛ 10 кВ Армизон 3 | ТП №34 | с.Армизонское | ул. Кирова 110 | 1 | 1 | 0 | шт. 11: индив. застр.; шт. 12: АСУЭ Echelon
526 | ПС 110/35/10 кВ Армизон | ВЛ 10 кВ Армизон 3 | ТП №34 | с.Армизонское | ул. Кирова 111 | 1 | 1 | 0 | шт. 11: индив. застр.; шт. 12: АСУЭ Echelon
527 | ПС 110/35/10 кВ Армизон | ВЛ 10 кВ Армизон 3 | ТП №34 | с.Армизонское | ул. Кирова 112 | 1 | 1 | 0 | шт. 11: индив. застр.; шт. 12: АСУЭ Echelon
528 | ПС 110/35/10 кВ Армизон | ВЛ 10 кВ Армизон 3 | ТП №34 | с.Армизонское | ул. Кирова 113 | 1 | 1 | 0 | шт. 11: индив. застр.; шт. 12: АСУЭ Echelon
529 | ПС 110/35/10 кВ Армизон | ВЛ 10 кВ Армизон 3 | ТП №34 | с.Армизонское | ул. Кирова 115 | 1 | 1 | 0 | шт. 11: индив. застр.; шт. 12: АСУЭ Echelon
530 | ПС 110/35/10 кВ Армизон | ВЛ 10 кВ Армизон 3 | ТП №34 | с.Армизонское | ул. Кирова 116 | 1 | 1 | 0 | шт. 11: индив. застр.; шт. 12: АСУЭ Echelon
531 | ПС 110/35/10 кВ Армизон | ВЛ 10 кВ Армизон 3 | ТП №34 | с.Армизонское | ул. Кирова 117 | 1 | 1 | 0 | шт. 11: индив. застр.; шт. 12: АСУЭ Echelon
532 | ПС 110/35/10 кВ Армизон | ВЛ 10 кВ Армизон 3 | ТП №34 | с.Армизонское | ул. Кирова 118 | 1 | 1 | 0 | шт. 11: индив. застр.; шт. 12: АСУЭ Echelon
533 | ПС 110/35/10 кВ Армизон | ВЛ 10 кВ Армизон 3 | ТП №34 | с.Армизонское | ул. Кирова 119 | 1 | 1 | 0 | шт. 11: индив. застр.; шт. 12: АСУЭ Echelon
534 | ПС 110/35/10 кВ Армизон | ВЛ 10 кВ Армизон 3 | ТП №34 | с.Армизонское | ул. Кирова 120 | 1 | 1 | 0 | шт. 11: индив. застр.; шт. 12: АСУЭ Echelon
535 | ПС 110/35/10 кВ Армизон | ВЛ 10 кВ Армизон 3 | ТП №34 | с.Армизонское | ул. Кирова 121 | 1 | 1 | 0 | шт. 11: индив. застр.; шт. 12: АСУЭ Echelon
536 | ПС 110/35/10 кВ Армизон | ВЛ 10 кВ Армизон 3 | ТП №34 | с.Армизонское | ул. Кирова 123 | 1 | 1 | 0 | шт. 11: индив. застр.; шт. 12: АСУЭ Echelon
537 | ПС 110/35/10 кВ Армизон | ВЛ 10 кВ Армизон 3 | ТП №34 | с.Армизонское | ул. Кирова 124 | 1 | 1 | 0 | шт. 11: индив. застр.; шт. 12: АСУЭ Echelon
538 | ПС 110/35/10 кВ Армизон | ВЛ 10 кВ Армизон 3 | ТП №34 | с.Армизонское | ул. Кирова 125 | 1 | 1 | 0 | шт. 11: индив. застр.; шт. 12: АСУЭ Echelon
539 | ПС 110/35/10 кВ Армизон | ВЛ 10 кВ Армизон 3 | ТП №34 | с.Армизонское | ул. Кирова 126 | 1 | 1 | 0 | шт. 11: индив. застр.; шт. 12: АСУЭ Echelon
540 | ПС 110/35/10 кВ Армизон | ВЛ 10 кВ Армизон 3 | ТП №34 | с.Армизонское | ул. Кирова 127 | 1 | 1 | 0 | шт. 11: индив. застр.; шт. 12: АСУЭ Echelon
541 | ПС 110/35/10 кВ Армизон | ВЛ 10 кВ Армизон 3 | ТП №34 | с.Армизонское | ул. Кирова 130 | 1 | 1 | 0 | шт. 11: индив. застр.; шт. 12: АСУЭ Echelon
542 | ПС 110/35/10 кВ Армизон | ВЛ 10 кВ Армизон 3 | ТП №34 | с.Армизонское | ул. Кирова 131 | 1 | 1 | 0 | шт. 11: индив. застр.; шт. 12: АСУЭ Echelon
543 | ПС 110/35/10 кВ Армизон | ВЛ 10 кВ Армизон 3 | ТП №34 | с.Армизонское | ул. Кирова 133 | 1 | 0 | 1 | Прямого вкл. 7: 1; шт. 11: индив. застр.; шт. 12: АСУЭ Echelon
544 | ПС 110/35/10 кВ Армизон | ВЛ 10 кВ Армизон 3 | ТП №34 | с.Армизонское | ул. Кирова 134 | 1 | 1 | 0 | шт. 11: индив. застр.; шт. 12: АСУЭ Echelon
545 | ПС 110/35/10 кВ Армизон | ВЛ 10 кВ Армизон 3 | ТП №34 | с.Армизонское | ул. Кирова 135 | 1 | 1 | 0 | шт. 11: индив. застр.; шт. 12: АСУЭ Echelon
546 | ПС 110/35/10 кВ Армизон | ВЛ 10 кВ Армизон 3 | ТП №34 | с.Армизонское | ул. Кирова 136 | 1 | 1 | 0 | шт. 11: индив. застр.; шт. 12: АСУЭ Echelon
547 | ПС 110/35/10 кВ Армизон | ВЛ 10 кВ Армизон 3 | ТП №34 | с.Армизонское | ул. Кирова 137 | 1 | 1 | 0 | шт. 11: индив. застр.; шт. 12: АСУЭ Echelon
548 | ПС 110/35/10 кВ Армизон | ВЛ 10 кВ Армизон 3 | ТП №34 | с.Армизонское | ул. Кирова 138 | 1 | 1 | 0 | шт. 11: индив. застр.; шт. 12: АСУЭ Echelon
549 | ПС 110/35/10 кВ Армизон | ВЛ 10 кВ Армизон 3 | ТП №34 | с.Армизонское | ул. Кирова 140 | 1 | 1 | 0 | шт. 11: индив. застр.; шт. 12: АСУЭ Echelon
550 | ПС 110/35/10 кВ Армизон | ВЛ 10 кВ Армизон 3 | ТП №34 | с.Армизонское | ул. Кирова 141 | 1 | 1 | 0 | шт. 11: индив. застр.; шт. 12: АСУЭ Echelon
551 | ПС 110/35/10 кВ Армизон | ВЛ 10 кВ Армизон 3 | ТП №34 | с.Армизонское | ул. Кирова 142 | 1 | 1 | 0 | шт. 11: индив. застр.; шт. 12: АСУЭ Echelon
552 | ПС 110/35/10 кВ Армизон | ВЛ 10 кВ Армизон 3 | ТП №34 | с.Армизонское | ул. Кирова 143 | 1 | 1 | 0 | шт. 11: индив. застр.; шт. 12: АСУЭ Echelon
553 | ПС 110/35/10 кВ Армизон | ВЛ 10 кВ Армизон 3 | ТП №34 | с.Армизонское | ул. Кирова 144 | 1 | 1 | 0 | шт. 11: индив. застр.; шт. 12: АСУЭ Echelon
554 | ПС 110/35/10 кВ Армизон | ВЛ 10 кВ Армизон 3 | ТП №34 | с.Армизонское | ул. Кирова 145 | 1 | 1 | 0 | шт. 11: индив. застр.; шт. 12: АСУЭ Echelon
555 | ПС 110/35/10 кВ Армизон | ВЛ 10 кВ Армизон 3 | ТП №34 | с.Армизонское | ул. Кирова 146 | 1 | 1 | 0 | шт. 11: индив. застр.; шт. 12: АСУЭ Echelon
556 | ПС 110/35/10 кВ Армизон | ВЛ 10 кВ Армизон 3 | ТП №34 | с.Армизонское | ул. Кирова 148А | 1 | 1 | 0 | шт. 11: индив. застр.; шт. 12: АСУЭ Echelon
557 | ПС 110/35/10 кВ Армизон | ВЛ 10 кВ Армизон 3 | ТП №34 | с.Армизонское | ул. Кирова 149 | 1 | 1 | 0 | шт. 11: индив. застр.; шт. 12: АСУЭ Echelon
558 | ПС 110/35/10 кВ Армизон | ВЛ 10 кВ Армизон 3 | ТП №34 | с.Армизонское | ул. Кирова 15 | 1 | 1 | 0 | шт. 11: индив. застр.; шт. 12: АСУЭ Echelon
559 | ПС 110/35/10 кВ Армизон | ВЛ 10 кВ Армизон 3 | ТП №34 | с.Армизонское | ул. Кирова 22 | 1 | 1 | 0 | шт. 11: индив. застр.; шт. 12: АСУЭ Echelon
560 | ПС 110/35/10 кВ Армизон | ВЛ 10 кВ Армизон 3 | ТП №34 | с.Армизонское | ул. Кирова 25 | 1 | 1 | 0 | шт. 11: индив. застр.; шт. 12: АСУЭ Echelon
561 | ПС 110/35/10 кВ Армизон | ВЛ 10 кВ Армизон 3 | ТП №34 | с.Армизонское | ул. Кирова 28 | 1 | 1 | 0 | шт. 11: индив. застр.; шт. 12: АСУЭ Echelon
562 | ПС 110/35/10 кВ Армизон | ВЛ 10 кВ Армизон 3 | ТП №34 | с.Армизонское | ул. Кирова 31 | 1 | 1 | 0 | шт. 11: индив. застр.; шт. 12: АСУЭ Echelon
563 | ПС 110/35/10 кВ Армизон | ВЛ 10 кВ Армизон 3 | ТП №34 | с.Армизонское | ул. Кирова 37 | 1 | 1 | 0 | шт. 11: индив. застр.; шт. 12: АСУЭ Echelon
564 | ПС 110/35/10 кВ Армизон | ВЛ 10 кВ Армизон 3 | ТП №34 | с.Армизонское | ул. Кирова 52 | 1 | 0 | 1 | Прямого вкл. 7: 1; шт. 11: индив. застр.; шт. 12: АСУЭ Echelon
565 | ПС 110/35/10 кВ Армизон | ВЛ 10 кВ Армизон 3 | ТП №34 | с.Армизонское | ул. Кирова 53 | 1 | 1 | 0 | шт. 11: индив. застр.; шт. 12: АСУЭ Echelon
566 | ПС 110/35/10 кВ Армизон | ВЛ 10 кВ Армизон 3 | ТП №34 | с.Армизонское | ул. Кирова 58 | 1 | 1 | 0 | шт. 11: индив. застр.; шт. 12: АСУЭ Echelon
567 | ПС 110/35/10 кВ Армизон | ВЛ 10 кВ Армизон 3 | ТП №34 | с.Армизонское | ул. Кирова 60 | 1 | 1 | 0 | шт. 11: индив. застр.; шт. 12: АСУЭ Echelon
568 | ПС 110/35/10 кВ Армизон | ВЛ 10 кВ Армизон 3 | ТП №34 | с.Армизонское | ул. Кирова 61 | 1 | 1 | 0 | шт. 11: индив. застр.; шт. 12: АСУЭ Echelon
569 | ПС 110/35/10 кВ Армизон | ВЛ 10 кВ Армизон 3 | ТП №34 | с.Армизонское | ул. Кирова 62 | 1 | 1 | 0 | шт. 11: индив. застр.; шт. 12: АСУЭ Echelon
570 | ПС 110/35/10 кВ Армизон | ВЛ 10 кВ Армизон 3 | ТП №34 | с.Армизонское | ул. Кирова 66 | 1 | 1 | 0 | шт. 11: индив. застр.; шт. 12: АСУЭ Echelon
571 | ПС 110/35/10 кВ Армизон | ВЛ 10 кВ Армизон 3 | ТП №34 | с.Армизонское | ул. Кирова 68 | 1 | 0 | 1 | Прямого вкл. 7: 1; шт. 11: индив. застр.; шт. 12: АСУЭ Echelon
572 | ПС 110/35/10 кВ Армизон | ВЛ 10 кВ Армизон 3 | ТП №34 | с.Армизонское | ул. Кирова 70 | 1 | 1 | 0 | шт. 11: индив. застр.; шт. 12: АСУЭ Echelon
573 | ПС 110/35/10 кВ Армизон | ВЛ 10 кВ Армизон 3 | ТП №34 | с.Армизонское | ул. Кирова 74 | 1 | 0 | 1 | Прямого вкл. 7: 1; шт. 11: индив. застр.; шт. 12: АСУЭ Echelon
574 | ПС 110/35/10 кВ Армизон | ВЛ 10 кВ Армизон 3 | ТП №34 | с.Армизонское | ул. Кирова 76 | 1 | 1 | 0 | шт. 11: индив. застр.; шт. 12: АСУЭ Echelon
575 | ПС 110/35/10 кВ Армизон | ВЛ 10 кВ Армизон 3 | ТП №34 | с.Армизонское | ул. Кирова 78 | 1 | 1 | 0 | шт. 11: индив. застр.; шт. 12: АСУЭ Echelon
576 | ПС 110/35/10 кВ Армизон | ВЛ 10 кВ Армизон 3 | ТП №34 | с.Армизонское | ул. Кирова 80 | 1 | 1 | 0 | шт. 11: индив. застр.; шт. 12: АСУЭ Echelon
577 | ПС 110/35/10 кВ Армизон | ВЛ 10 кВ Армизон 3 | ТП №34 | с.Армизонское | ул. Кирова 82 | 1 | 1 | 0 | шт. 11: индив. застр.; шт. 12: АСУЭ Echelon
578 | ПС 110/35/10 кВ Армизон | ВЛ 10 кВ Армизон 3 | ТП №34 | с.Армизонское | ул. Кирова 84 | 1 | 1 | 0 | шт. 11: индив. застр.; шт. 12: АСУЭ Echelon
579 | ПС 110/35/10 кВ Армизон | ВЛ 10 кВ Армизон 3 | ТП №34 | с.Армизонское | ул. Кирова 89 | 1 | 1 | 0 | шт. 11: индив. застр.; шт. 12: АСУЭ Echelon
580 | ПС 110/35/10 кВ Армизон | ВЛ 10 кВ Армизон 3 | ТП №34 | с.Армизонское | ул. Кирова 90 | 1 | 1 | 0 | шт. 11: индив. застр.; шт. 12: АСУЭ Echelon
581 | ПС 110/35/10 кВ Армизон | ВЛ 10 кВ Армизон 3 | ТП №34 | с.Армизонское | ул. Кирова 92 | 1 | 1 | 0 | шт. 11: индив. застр.; шт. 12: АСУЭ Echelon
582 | ПС 110/35/10 кВ Армизон | ВЛ 10 кВ Армизон 3 | ТП №34 | с.Армизонское | ул. Кирова 94 | 1 | 0 | 1 | Прямого вкл. 7: 1; шт. 11: индив. застр.; шт. 12: АСУЭ Echelon
583 | ПС 110/35/10 кВ Армизон | ВЛ 10 кВ Армизон 3 | ТП №34 | с.Армизонское | ул. Кирова 96 | 1 | 0 | 1 | Прямого вкл. 7: 1; шт. 11: индив. застр.; шт. 12: АСУЭ Echelon
584 | ПС 110/35/10 кВ Армизон | ВЛ 10 кВ Армизон 3 | ТП №34 | с.Армизонское | ул. Кирова 98 | 1 | 1 | 0 | шт. 11: индив. застр.; шт. 12: АСУЭ Echelon
585 | ПС 110/35/10 кВ Армизон | ВЛ 10 кВ Армизон 3 | ТП №34 | с.Армизонское | ул. Рабочая Армизонский УМП ЖКХ (Котельная ) | 1 | 0 | 1 | Прямого вкл. 7: 1; шт. 11: индив. застр.; шт. 12: АСУЭ Echelon
586 | ПС 110/35/10 кВ Армизон | ВЛ 10 кВ Армизон 3 | ТП №34 | с.Армизонское | ул. Рабочая Армизонский УМП ЖКХ (Котельная Рабочая 2-2а) | 1 | 0 | 1 | Прямого вкл. 7: 1; шт. 11: индив. застр.; шт. 12: АСУЭ Echelon
587 | ПС 110/35/10 кВ Армизон | ВЛ 10 кВ Армизон 3 | ТП №34 | с.Армизонское | ул. Рабочая 1/1 | 1 | 1 | 0 | шт. 11: МКД; шт. 12: АСУЭ Echelon
588 | ПС 110/35/10 кВ Армизон | ВЛ 10 кВ Армизон 3 | ТП №34 | с.Армизонское | ул. Рабочая 1/2 | 1 | 1 | 0 | шт. 11: МКД; шт. 12: АСУЭ Echelon
589 | ПС 110/35/10 кВ Армизон | ВЛ 10 кВ Армизон 3 | ТП №34 | с.Армизонское | ул. Рабочая 1/3 | 1 | 1 | 0 | шт. 11: МКД; шт. 12: АСУЭ Echelon
590 | ПС 110/35/10 кВ Армизон | ВЛ 10 кВ Армизон 3 | ТП №34 | с.Армизонское | ул. Рабочая 1/4 | 1 | 1 | 0 | шт. 11: МКД; шт. 12: АСУЭ Echelon
591 | ПС 110/35/10 кВ Армизон | ВЛ 10 кВ Армизон 3 | ТП №34 | с.Армизонское | ул. Рабочая 1/5 | 1 | 1 | 0 | шт. 11: МКД; шт. 12: АСУЭ Echelon
592 | ПС 110/35/10 кВ Армизон | ВЛ 10 кВ Армизон 3 | ТП №34 | с.Армизонское | ул. Рабочая 1/6 | 1 | 1 | 0 | шт. 11: МКД; шт. 12: АСУЭ Echelon
593 | ПС 110/35/10 кВ Армизон | ВЛ 10 кВ Армизон 3 | ТП №34 | с.Армизонское | ул. Рабочая 1/7 | 1 | 1 | 0 | шт. 11: МКД; шт. 12: АСУЭ Echelon
594 | ПС 110/35/10 кВ Армизон | ВЛ 10 кВ Армизон 3 | ТП №34 | с.Армизонское | ул. Рабочая 1/8 | 1 | 1 | 0 | шт. 11: МКД; шт. 12: АСУЭ Echelon
595 | ПС 110/35/10 кВ Армизон | ВЛ 10 кВ Армизон 3 | ТП №34 | с.Армизонское | ул. Рабочая 2/1 | 1 | 1 | 0 | шт. 11: МКД; шт. 12: АСУЭ Echelon
596 | ПС 110/35/10 кВ Армизон | ВЛ 10 кВ Армизон 3 | ТП №34 | с.Армизонское | ул. Рабочая 2/10 | 1 | 1 | 0 | шт. 11: МКД; шт. 12: АСУЭ Echelon
597 | ПС 110/35/10 кВ Армизон | ВЛ 10 кВ Армизон 3 | ТП №34 | с.Армизонское | ул. Рабочая 2/11 | 1 | 1 | 0 | шт. 11: МКД; шт. 12: АСУЭ Echelon
598 | ПС 110/35/10 кВ Армизон | ВЛ 10 кВ Армизон 3 | ТП №34 | с.Армизонское | ул. Рабочая 2/12 | 1 | 1 | 0 | шт. 11: МКД; шт. 12: АСУЭ Echelon
599 | ПС 110/35/10 кВ Армизон | ВЛ 10 кВ Армизон 3 | ТП №34 | с.Армизонское | ул. Рабочая 2/13 | 1 | 1 | 0 | шт. 11: МКД; шт. 12: АСУЭ Echelon
600 | ПС 110/35/10 кВ Армизон | ВЛ 10 кВ Армизон 3 | ТП №34 | с.Армизонское | ул. Рабочая 2/14 | 1 | 1 | 0 | шт. 11: МКД; шт. 12: АСУЭ Echelon
601 | ПС 110/35/10 кВ Армизон | ВЛ 10 кВ Армизон 3 | ТП №34 | с.Армизонское | ул. Рабочая 2/15 | 1 | 1 | 0 | шт. 11: МКД; шт. 12: АСУЭ Echelon
602 | ПС 110/35/10 кВ Армизон | ВЛ 10 кВ Армизон 3 | ТП №34 | с.Армизонское | ул. Рабочая 2/16 | 1 | 1 | 0 | шт. 11: МКД; шт. 12: АСУЭ Echelon
603 | ПС 110/35/10 кВ Армизон | ВЛ 10 кВ Армизон 3 | ТП №34 | с.Армизонское | ул. Рабочая 2/17 | 1 | 1 | 0 | шт. 11: МКД; шт. 12: АСУЭ Echelon
604 | ПС 110/35/10 кВ Армизон | ВЛ 10 кВ Армизон 3 | ТП №34 | с.Армизонское | ул. Рабочая 2/18 | 1 | 1 | 0 | шт. 11: МКД; шт. 12: АСУЭ Echelon
605 | ПС 110/35/10 кВ Армизон | ВЛ 10 кВ Армизон 3 | ТП №34 | с.Армизонское | ул. Рабочая 2/19 | 1 | 1 | 0 | шт. 11: МКД; шт. 12: АСУЭ Echelon
606 | ПС 110/35/10 кВ Армизон | ВЛ 10 кВ Армизон 3 | ТП №34 | с.Армизонское | ул. Рабочая 2/2 | 1 | 1 | 0 | шт. 11: МКД; шт. 12: АСУЭ Echelon
607 | ПС 110/35/10 кВ Армизон | ВЛ 10 кВ Армизон 3 | ТП №34 | с.Армизонское | ул. Рабочая 2/20 | 1 | 1 | 0 | шт. 11: МКД; шт. 12: АСУЭ Echelon
608 | ПС 110/35/10 кВ Армизон | ВЛ 10 кВ Армизон 3 | ТП №34 | с.Армизонское | ул. Рабочая 2/3 | 1 | 1 | 0 | шт. 11: МКД; шт. 12: АСУЭ Echelon
609 | ПС 110/35/10 кВ Армизон | ВЛ 10 кВ Армизон 3 | ТП №34 | с.Армизонское | ул. Рабочая 2/4 | 1 | 1 | 0 | шт. 11: МКД; шт. 12: АСУЭ Echelon
610 | ПС 110/35/10 кВ Армизон | ВЛ 10 кВ Армизон 3 | ТП №34 | с.Армизонское | ул. Рабочая 2/5 | 1 | 1 | 0 | шт. 11: МКД; шт. 12: АСУЭ Echelon
611 | ПС 110/35/10 кВ Армизон | ВЛ 10 кВ Армизон 3 | ТП №34 | с.Армизонское | ул. Рабочая 2/6 | 1 | 1 | 0 | шт. 11: МКД; шт. 12: АСУЭ Echelon
612 | ПС 110/35/10 кВ Армизон | ВЛ 10 кВ Армизон 3 | ТП №34 | с.Армизонское | ул. Рабочая 2/7 | 1 | 1 | 0 | шт. 11: МКД; шт. 12: АСУЭ Echelon
613 | ПС 110/35/10 кВ Армизон | ВЛ 10 кВ Армизон 3 | ТП №34 | с.Армизонское | ул. Рабочая 2/8 | 1 | 1 | 0 | шт. 11: МКД; шт. 12: АСУЭ Echelon
614 | ПС 110/35/10 кВ Армизон | ВЛ 10 кВ Армизон 3 | ТП №34 | с.Армизонское | ул. Рабочая 2/9 | 1 | 1 | 0 | шт. 11: МКД; шт. 12: АСУЭ Echelon
615 | ПС 110/35/10 кВ Армизон | ВЛ 10 кВ Армизон 3 | ТП №34 | с.Армизонское | ул. Рабочая 2А/1 | 1 | 1 | 0 | шт. 11: МКД; шт. 12: АСУЭ Echelon
616 | ПС 110/35/10 кВ Армизон | ВЛ 10 кВ Армизон 3 | ТП №34 | с.Армизонское | ул. Рабочая 2А/10 | 1 | 1 | 0 | шт. 11: МКД; шт. 12: АСУЭ Echelon
617 | ПС 110/35/10 кВ Армизон | ВЛ 10 кВ Армизон 3 | ТП №34 | с.Армизонское | ул. Рабочая 2А/11 | 1 | 1 | 0 | шт. 11: МКД; шт. 12: АСУЭ Echelon
618 | ПС 110/35/10 кВ Армизон | ВЛ 10 кВ Армизон 3 | ТП №34 | с.Армизонское | ул. Рабочая 2А/12 | 1 | 1 | 0 | шт. 11: МКД; шт. 12: АСУЭ Echelon
619 | ПС 110/35/10 кВ Армизон | ВЛ 10 кВ Армизон 3 | ТП №34 | с.Армизонское | ул. Рабочая 2А/13 | 1 | 1 | 0 | шт. 11: МКД; шт. 12: АСУЭ Echelon
620 | ПС 110/35/10 кВ Армизон | ВЛ 10 кВ Армизон 3 | ТП №34 | с.Армизонское | ул. Рабочая 2А/14 | 1 | 1 | 0 | шт. 11: МКД; шт. 12: АСУЭ Echelon
621 | ПС 110/35/10 кВ Армизон | ВЛ 10 кВ Армизон 3 | ТП №34 | с.Армизонское | ул. Рабочая 2А/15 | 1 | 1 | 0 | шт. 11: МКД; шт. 12: АСУЭ Echelon
622 | ПС 110/35/10 кВ Армизон | ВЛ 10 кВ Армизон 3 | ТП №34 | с.Армизонское | ул. Рабочая 2А/16 | 1 | 1 | 0 | шт. 11: МКД; шт. 12: АСУЭ Echelon
623 | ПС 110/35/10 кВ Армизон | ВЛ 10 кВ Армизон 3 | ТП №34 | с.Армизонское | ул. Рабочая 2А/17 | 1 | 1 | 0 | шт. 11: МКД; шт. 12: АСУЭ Echelon
624 | ПС 110/35/10 кВ Армизон | ВЛ 10 кВ Армизон 3 | ТП №34 | с.Армизонское | ул. Рабочая 2А/18 | 1 | 1 | 0 | шт. 11: МКД; шт. 12: АСУЭ Echelon
625 | ПС 110/35/10 кВ Армизон | ВЛ 10 кВ Армизон 3 | ТП №34 | с.Армизонское | ул. Рабочая 2А/2 | 1 | 1 | 0 | шт. 11: МКД; шт. 12: АСУЭ Echelon
626 | ПС 110/35/10 кВ Армизон | ВЛ 10 кВ Армизон 3 | ТП №34 | с.Армизонское | ул. Рабочая 2А/3 | 1 | 1 | 0 | шт. 11: МКД; шт. 12: АСУЭ Echelon
627 | ПС 110/35/10 кВ Армизон | ВЛ 10 кВ Армизон 3 | ТП №34 | с.Армизонское | ул. Рабочая 2А/4 | 1 | 1 | 0 | шт. 11: МКД; шт. 12: АСУЭ Echelon
628 | ПС 110/35/10 кВ Армизон | ВЛ 10 кВ Армизон 3 | ТП №34 | с.Армизонское | ул. Рабочая 2А/5 | 1 | 1 | 0 | шт. 11: МКД; шт. 12: АСУЭ Echelon
629 | ПС 110/35/10 кВ Армизон | ВЛ 10 кВ Армизон 3 | ТП №34 | с.Армизонское | ул. Рабочая 2А/6 | 1 | 1 | 0 | шт. 11: МКД; шт. 12: АСУЭ Echelon
630 | ПС 110/35/10 кВ Армизон | ВЛ 10 кВ Армизон 3 | ТП №34 | с.Армизонское | ул. Рабочая 2А/7 | 1 | 1 | 0 | шт. 11: МКД; шт. 12: АСУЭ Echelon
631 | ПС 110/35/10 кВ Армизон | ВЛ 10 кВ Армизон 3 | ТП №34 | с.Армизонское | ул. Рабочая 2А/8 | 1 | 1 | 0 | шт. 11: МКД; шт. 12: АСУЭ Echelon
632 | ПС 110/35/10 кВ Армизон | ВЛ 10 кВ Армизон 3 | ТП №34 | с.Армизонское | ул. Рабочая 2А/9 | 1 | 1 | 0 | шт. 11: МКД; шт. 12: АСУЭ Echelon
633 | ПС 110/35/10 кВ Армизон | ВЛ 10 кВ Армизон 3 | ТП №34 | с.Армизонское | ул. Рабочая 3/1 | 1 | 1 | 0 | шт. 11: МКД; шт. 12: АСУЭ Echelon
634 | ПС 110/35/10 кВ Армизон | ВЛ 10 кВ Армизон 3 | ТП №34 | с.Армизонское | ул. Рабочая 3/10 | 1 | 1 | 0 | шт. 11: МКД; шт. 12: АСУЭ Echelon
635 | ПС 110/35/10 кВ Армизон | ВЛ 10 кВ Армизон 3 | ТП №34 | с.Армизонское | ул. Рабочая 3/11 | 1 | 1 | 0 | шт. 11: МКД; шт. 12: АСУЭ Echelon
636 | ПС 110/35/10 кВ Армизон | ВЛ 10 кВ Армизон 3 | ТП №34 | с.Армизонское | ул. Рабочая 3/12 | 1 | 1 | 0 | шт. 11: МКД; шт. 12: АСУЭ Echelon
637 | ПС 110/35/10 кВ Армизон | ВЛ 10 кВ Армизон 3 | ТП №34 | с.Армизонское | ул. Рабочая 3/13 | 1 | 1 | 0 | шт. 11: МКД; шт. 12: АСУЭ Echelon
638 | ПС 110/35/10 кВ Армизон | ВЛ 10 кВ Армизон 3 | ТП №34 | с.Армизонское | ул. Рабочая 3/14 | 1 | 1 | 0 | шт. 11: МКД; шт. 12: АСУЭ Echelon
639 | ПС 110/35/10 кВ Армизон | ВЛ 10 кВ Армизон 3 | ТП №34 | с.Армизонское | ул. Рабочая 3/15 | 1 | 1 | 0 | шт. 11: МКД; шт. 12: АСУЭ Echelon
640 | ПС 110/35/10 кВ Армизон | ВЛ 10 кВ Армизон 3 | ТП №34 | с.Армизонское | ул. Рабочая 3/16 | 1 | 1 | 0 | шт. 11: МКД; шт. 12: АСУЭ Echelon
641 | ПС 110/35/10 кВ Армизон | ВЛ 10 кВ Армизон 3 | ТП №34 | с.Армизонское | ул. Рабочая 3/2 | 1 | 1 | 0 | шт. 11: МКД; шт. 12: АСУЭ Echelon
642 | ПС 110/35/10 кВ Армизон | ВЛ 10 кВ Армизон 3 | ТП №34 | с.Армизонское | ул. Рабочая 3/3 | 1 | 1 | 0 | шт. 11: МКД; шт. 12: АСУЭ Echelon
643 | ПС 110/35/10 кВ Армизон | ВЛ 10 кВ Армизон 3 | ТП №34 | с.Армизонское | ул. Рабочая 3/4 | 1 | 1 | 0 | шт. 11: МКД; шт. 12: АСУЭ Echelon
644 | ПС 110/35/10 кВ Армизон | ВЛ 10 кВ Армизон 3 | ТП №34 | с.Армизонское | ул. Рабочая 3/5 | 1 | 1 | 0 | шт. 11: МКД; шт. 12: АСУЭ Echelon
645 | ПС 110/35/10 кВ Армизон | ВЛ 10 кВ Армизон 3 | ТП №34 | с.Армизонское | ул. Рабочая 3/6 | 1 | 1 | 0 | шт. 11: МКД; шт. 12: АСУЭ Echelon
646 | ПС 110/35/10 кВ Армизон | ВЛ 10 кВ Армизон 3 | ТП №34 | с.Армизонское | ул. Рабочая 3/7 | 1 | 1 | 0 | шт. 11: МКД; шт. 12: АСУЭ Echelon
647 | ПС 110/35/10 кВ Армизон | ВЛ 10 кВ Армизон 3 | ТП №34 | с.Армизонское | ул. Рабочая 3/8 | 1 | 1 | 0 | шт. 11: МКД; шт. 12: АСУЭ Echelon
648 | ПС 110/35/10 кВ Армизон | ВЛ 10 кВ Армизон 3 | ТП №34 | с.Армизонское | ул. Рабочая 3/9 | 1 | 1 | 0 | шт. 11: МКД; шт. 12: АСУЭ Echelon
649 | ПС 110/35/10 кВ Армизон | ВЛ 10 кВ Армизон 3 | ТП №34 | с.Армизонское | ул. Рабочая 5/1 | 1 | 1 | 0 | шт. 11: МКД; шт. 12: АСУЭ Echelon
650 | ПС 110/35/10 кВ Армизон | ВЛ 10 кВ Армизон 3 | ТП №34 | с.Армизонское | ул. Рабочая 5/10 | 1 | 1 | 0 | шт. 11: МКД; шт. 12: АСУЭ Echelon
651 | ПС 110/35/10 кВ Армизон | ВЛ 10 кВ Армизон 3 | ТП №34 | с.Армизонское | ул. Рабочая 5/11 | 1 | 1 | 0 | шт. 11: МКД; шт. 12: АСУЭ Echelon
652 | ПС 110/35/10 кВ Армизон | ВЛ 10 кВ Армизон 3 | ТП №34 | с.Армизонское | ул. Рабочая 5/12 | 1 | 1 | 0 | шт. 11: МКД; шт. 12: АСУЭ Echelon
653 | ПС 110/35/10 кВ Армизон | ВЛ 10 кВ Армизон 3 | ТП №34 | с.Армизонское | ул. Рабочая 5/13 | 1 | 1 | 0 | шт. 11: МКД; шт. 12: АСУЭ Echelon
654 | ПС 110/35/10 кВ Армизон | ВЛ 10 кВ Армизон 3 | ТП №34 | с.Армизонское | ул. Рабочая 5/14 | 1 | 1 | 0 | шт. 11: МКД; шт. 12: АСУЭ Echelon
655 | ПС 110/35/10 кВ Армизон | ВЛ 10 кВ Армизон 3 | ТП №34 | с.Армизонское | ул. Рабочая 5/15 | 1 | 1 | 0 | шт. 11: МКД; шт. 12: АСУЭ Echelon
656 | ПС 110/35/10 кВ Армизон | ВЛ 10 кВ Армизон 3 | ТП №34 | с.Армизонское | ул. Рабочая 5/16 | 1 | 1 | 0 | шт. 11: МКД; шт. 12: АСУЭ Echelon
657 | ПС 110/35/10 кВ Армизон | ВЛ 10 кВ Армизон 3 | ТП №34 | с.Армизонское | ул. Рабочая 5/17 | 2 | 2 | 0 | шт. 11: МКД; шт. 12: АСУЭ Echelon
658 | ПС 110/35/10 кВ Армизон | ВЛ 10 кВ Армизон 3 | ТП №34 | с.Армизонское | ул. Рабочая 5/18 | 1 | 1 | 0 | шт. 11: МКД; шт. 12: АСУЭ Echelon
659 | ПС 110/35/10 кВ Армизон | ВЛ 10 кВ Армизон 3 | ТП №34 | с.Армизонское | ул. Рабочая 5/2 | 1 | 1 | 0 | шт. 11: МКД; шт. 12: АСУЭ Echelon
660 | ПС 110/35/10 кВ Армизон | ВЛ 10 кВ Армизон 3 | ТП №34 | с.Армизонское | ул. Рабочая 5/3 | 2 | 2 | 0 | шт. 11: МКД; шт. 12: АСУЭ Echelon
661 | ПС 110/35/10 кВ Армизон | ВЛ 10 кВ Армизон 3 | ТП №34 | с.Армизонское | ул. Рабочая 5/4 | 1 | 1 | 0 | шт. 11: МКД; шт. 12: АСУЭ Echelon
662 | ПС 110/35/10 кВ Армизон | ВЛ 10 кВ Армизон 3 | ТП №34 | с.Армизонское | ул. Рабочая 5/5 | 1 | 1 | 0 | шт. 11: МКД; шт. 12: АСУЭ Echelon
663 | ПС 110/35/10 кВ Армизон | ВЛ 10 кВ Армизон 3 | ТП №34 | с.Армизонское | ул. Рабочая 5/6 | 1 | 1 | 0 | шт. 11: МКД; шт. 12: АСУЭ Echelon
664 | ПС 110/35/10 кВ Армизон | ВЛ 10 кВ Армизон 3 | ТП №34 | с.Армизонское | ул. Рабочая 5/7 | 1 | 1 | 0 | шт. 11: МКД; шт. 12: АСУЭ Echelon
665 | ПС 110/35/10 кВ Армизон | ВЛ 10 кВ Армизон 3 | ТП №34 | с.Армизонское | ул. Рабочая 5/8 | 1 | 1 | 0 | шт. 11: МКД; шт. 12: АСУЭ Echelon
666 | ПС 110/35/10 кВ Армизон | ВЛ 10 кВ Армизон 3 | ТП №34 | с.Армизонское | ул. Рабочая 5/9 | 1 | 1 | 0 | шт. 11: МКД; шт. 12: АСУЭ Echelon
667 | ПС 110/35/10 кВ Армизон | ВЛ 10 кВ Армизон 2 | ТП №38 | с.Армизонское | Технический учет | 1 | 0 | 1 |  | 1 | 3 | 1 | на ТП | АСУЭ Echelon | 300/5
668 | ПС 110/35/10 кВ Армизон | ВЛ 10 кВ Армизон 2 | ТП №38 | с.Армизонское | ул. Кирова АО "Тюменьмежрайгаз" | 1 | 0 | 1 | Прямого вкл. 7: 1; шт. 11: индив. застр.; шт. 12: АСУЭ Echelon
669 | ПС 110/35/10 кВ Армизон | ВЛ 10 кВ Армизон 2 | ТП №38 | с.Армизонское | ул. Кирова МАОУ Армизонская средняя общеобразовательная школа | 1 | 0 | 1 |  | 1 | 3 |  | на ТП | АСУЭ Echelon | 200/5
670 | ПС 110/35/10 кВ Армизон | ВЛ 10 кВ Армизон 2 | ТП №38 | с.Армизонское | ул. Кирова МАОУ Армизонская средняя общеобразовательная школа | 1 | 0 | 1 |  | 1 | 3 |  | на ТП | АСУЭ Echelon | 200/5
671 | ПС 110/35/10 кВ Армизон | ВЛ 10 кВ Армизон 2 | ТП №4 | с.Армизонское | Технический учет | 1 | 0 | 1 |  | 1 | 3 | 1 | на ТП | АСУЭ Echelon | 100/5
672 | ПС 110/35/10 кВ Армизон | ВЛ 10 кВ Армизон 2 | ТП №4 | с.Армизонское | ул. Ленина АО "Обьединение автовокзалов и автостанций" | 1 | 0 | 1 | Прямого вкл. 7: 1; шт. 11: индив. застр.; шт. 12: АСУЭ Echelon
673 | ПС 110/35/10 кВ Армизон | ВЛ 10 кВ Армизон 2 | ТП №4 | с.Армизонское | ул. Ленина 55 | 1 | 1 | 0 | шт. 11: индив. застр.; шт. 12: АСУЭ Echelon
674 | ПС 110/35/10 кВ Армизон | ВЛ 10 кВ Армизон 2 | ТП №4 | с.Армизонское | ул. Ленина 57 | 1 | 1 | 0 | шт. 11: индив. застр.; шт. 12: АСУЭ Echelon
675 | ПС 110/35/10 кВ Армизон | ВЛ 10 кВ Армизон 2 | ТП №4 | с.Армизонское | ул. Ленина 59 | 1 | 0 | 1 | Прямого вкл. 7: 1; шт. 11: индив. застр.; шт. 12: АСУЭ Echelon
676 | ПС 110/35/10 кВ Армизон | ВЛ 10 кВ Армизон 2 | ТП №4 | с.Армизонское | ул. Ленина 61 | 1 | 1 | 0 | шт. 11: индив. застр.; шт. 12: АСУЭ Echelon
677 | ПС 110/35/10 кВ Армизон | ВЛ 10 кВ Армизон 2 | ТП №4 | с.Армизонское | ул. Ленина 63 | 1 | 1 | 0 | шт. 11: индив. застр.; шт. 12: АСУЭ Echelon
678 | ПС 110/35/10 кВ Армизон | ВЛ 10 кВ Армизон 2 | ТП №4 | с.Армизонское | ул. Ленина 65 | 1 | 1 | 0 | шт. 11: индив. застр.; шт. 12: АСУЭ Echelon
679 | ПС 110/35/10 кВ Армизон | ВЛ 10 кВ Армизон 2 | ТП №4 | с.Армизонское | ул. Ленина 66 ИП Усольцева Ольга Александровна | 1 | 1 | 0 | шт. 11: индив. застр.; шт. 12: АСУЭ Echelon
680 | ПС 110/35/10 кВ Армизон | ВЛ 10 кВ Армизон 2 | ТП №4 | с.Армизонское | ул. Ленина 67 | 1 | 1 | 0 | шт. 11: индив. застр.; шт. 12: АСУЭ Echelon
681 | ПС 110/35/10 кВ Армизон | ВЛ 10 кВ Армизон 2 | ТП №4 | с.Армизонское | ул. Ленина 68 ИП Агаев Фархад Аллахяр - Оглы | 1 | 1 | 0 | шт. 11: индив. застр.; шт. 12: АСУЭ Echelon
682 | ПС 110/35/10 кВ Армизон | ВЛ 10 кВ Армизон 2 | ТП №4 | с.Армизонское | ул. Ленина 69 | 1 | 1 | 0 | шт. 11: индив. застр.; шт. 12: АСУЭ Echelon
683 | ПС 110/35/10 кВ Армизон | ВЛ 10 кВ Армизон 2 | ТП №4 | с.Армизонское | ул. Ленина 71 | 1 | 1 | 0 | шт. 11: индив. застр.; шт. 12: АСУЭ Echelon
684 | ПС 110/35/10 кВ Армизон | ВЛ 10 кВ Армизон 2 | ТП №4 | с.Армизонское | ул. Ленина 73 | 1 | 1 | 0 | шт. 11: индив. застр.; шт. 12: АСУЭ Echelon
685 | ПС 110/35/10 кВ Армизон | ВЛ 10 кВ Армизон 2 | ТП №4 | с.Армизонское | ул. Ленина 75 | 1 | 1 | 0 | шт. 11: индив. застр.; шт. 12: АСУЭ Echelon
686 | ПС 110/35/10 кВ Армизон | ВЛ 10 кВ Армизон 2 | ТП №4 | с.Армизонское | ул. Ленина 77 | 1 | 1 | 0 | шт. 11: индив. застр.; шт. 12: АСУЭ Echelon
687 | ПС 110/35/10 кВ Армизон | ВЛ 10 кВ Армизон 2 | ТП №4 | с.Армизонское | ул. Ленина 79 | 1 | 1 | 0 | шт. 11: индив. застр.; шт. 12: АСУЭ Echelon
688 | ПС 110/35/10 кВ Армизон | ВЛ 10 кВ Армизон 2 | ТП №4 | с.Армизонское | ул. Ленина 81 | 1 | 1 | 0 | шт. 11: индив. застр.; шт. 12: АСУЭ Echelon
689 | ПС 110/35/10 кВ Армизон | ВЛ 10 кВ Армизон 2 | ТП №4 | с.Армизонское | ул. Ленина 81А | 1 | 0 | 1 | Прямого вкл. 7: 1; шт. 11: индив. застр.; шт. 12: АСУЭ Echelon
690 | ПС 110/35/10 кВ Армизон | ВЛ 10 кВ Армизон 2 | ТП №4 | с.Армизонское | ул. Ленина 83 | 1 | 0 | 1 | Прямого вкл. 7: 1; шт. 11: индив. застр.; шт. 12: АСУЭ Echelon
691 | ПС 110/35/10 кВ Армизон | ВЛ 10 кВ Армизон 2 | ТП №4 | с.Армизонское | ул. Ленина 85 | 1 | 1 | 0 | шт. 11: индив. застр.; шт. 12: АСУЭ Echelon
692 | ПС 110/35/10 кВ Армизон | ВЛ 10 кВ Армизон 2 | ТП №4 | с.Армизонское | ул. Ленина 87 | 1 | 1 | 0 | шт. 11: индив. застр.; шт. 12: АСУЭ Echelon
693 | ПС 110/35/10 кВ Армизон | ВЛ 10 кВ Армизон 2 | ТП №4 | с.Армизонское | ул. Ленина 87А | 1 | 1 | 0 | шт. 11: индив. застр.; шт. 12: АСУЭ Echelon
694 | ПС 110/35/10 кВ Армизон | ВЛ 10 кВ Армизон 2 | ТП №4 | с.Армизонское | ул. Ленина 89/1 | 1 | 1 | 0 | шт. 11: индив. застр.; шт. 12: АСУЭ Echelon
695 | ПС 110/35/10 кВ Армизон | ВЛ 10 кВ Армизон 2 | ТП №4 | с.Армизонское | ул. Ленина 89/2 | 1 | 0 | 1 | Прямого вкл. 7: 1; шт. 11: индив. застр.; шт. 12: АСУЭ Echelon
696 | ПС 110/35/10 кВ Армизон | ВЛ 10 кВ Армизон 2 | ТП №4 | с.Армизонское | ул. Ленина 91 | 1 | 1 | 0 | шт. 11: индив. застр.; шт. 12: АСУЭ Echelon
697 | ПС 110/35/10 кВ Армизон | ВЛ 10 кВ Армизон 2 | ТП №4 | с.Армизонское | ул. Ленина 93/1 | 1 | 1 | 0 | шт. 11: индив. застр.; шт. 12: АСУЭ Echelon
698 | ПС 110/35/10 кВ Армизон | ВЛ 10 кВ Армизон 2 | ТП №4 | с.Армизонское | ул. Ленина 93/2 | 1 | 1 | 0 | шт. 11: индив. застр.; шт. 12: АСУЭ Echelon
699 | ПС 110/35/10 кВ Армизон | ВЛ 10 кВ Армизон 1 | ТП №40 | с.Армизонское | Технический учет | 1 | 0 | 1 |  | 1 | 3 | 1 | на ТП | АСУЭ Echelon | 200/5
700 | ПС 110/35/10 кВ Армизон | ВЛ 10 кВ Армизон 1 | ТП №40 | с.Армизонское | ул. Дзержинского 54/1 | 1 | 1 | 0 | шт. 11: индив. застр.; шт. 12: АСУЭ Echelon
701 | ПС 110/35/10 кВ Армизон | ВЛ 10 кВ Армизон 1 | ТП №40 | с.Армизонское | ул. Дзержинского 54/2 | 1 | 1 | 0 | шт. 11: индив. застр.; шт. 12: АСУЭ Echelon
702 | ПС 110/35/10 кВ Армизон | ВЛ 10 кВ Армизон 1 | ТП №40 | с.Армизонское | ул. Дзержинского 54/3 | 1 | 1 | 0 | шт. 11: индив. застр.; шт. 12: АСУЭ Echelon
703 | ПС 110/35/10 кВ Армизон | ВЛ 10 кВ Армизон 1 | ТП №40 | с.Армизонское | ул. Дзержинского 54/4 | 1 | 1 | 0 | шт. 11: индив. застр.; шт. 12: АСУЭ Echelon
704 | ПС 110/35/10 кВ Армизон | ВЛ 10 кВ Армизон 1 | ТП №40 | с.Армизонское | ул. Кондратьева ЩУО | 1 | 1 | 0 | шт. 11: индив. застр.; шт. 12: АСУЭ Echelon
705 | ПС 110/35/10 кВ Армизон | ВЛ 10 кВ Армизон 1 | ТП №40 | с.Армизонское | ул. Кондратьева 2 | 1 | 0 | 1 | Прямого вкл. 7: 1; шт. 11: индив. застр.; шт. 12: АСУЭ Echelon
706 | ПС 110/35/10 кВ Армизон | ВЛ 10 кВ Армизон 1 | ТП №40 | с.Армизонское | ул. Кондратьева 2 ООО Родник | 1 | 1 | 0 | шт. 11: индив. застр.; шт. 12: АСУЭ Echelon
707 | ПС 110/35/10 кВ Армизон | ВЛ 10 кВ Армизон 1 | ТП №40 | с.Армизонское | ул. Кондратьева 5 Армизонский УМП ЖКХ ( Кондратьева 5) | 1 | 0 | 1 | Прямого вкл. 7: 1; шт. 11: МКД; шт. 12: АСУЭ Echelon
708 | ПС 110/35/10 кВ Армизон | ВЛ 10 кВ Армизон 1 | ТП №40 | с.Армизонское | ул. Кондратьева 5/1 | 1 | 1 | 0 | шт. 11: МКД; шт. 12: АСУЭ Echelon
709 | ПС 110/35/10 кВ Армизон | ВЛ 10 кВ Армизон 1 | ТП №40 | с.Армизонское | ул. Кондратьева 5/10 | 1 | 1 | 0 | шт. 11: МКД; шт. 12: АСУЭ Echelon
710 | ПС 110/35/10 кВ Армизон | ВЛ 10 кВ Армизон 1 | ТП №40 | с.Армизонское | ул. Кондратьева 5/11 | 1 | 1 | 0 | шт. 11: МКД; шт. 12: АСУЭ Echelon
711 | ПС 110/35/10 кВ Армизон | ВЛ 10 кВ Армизон 1 | ТП №40 | с.Армизонское | ул. Кондратьева 5/12 | 1 | 1 | 0 | шт. 11: МКД; шт. 12: АСУЭ Echelon
712 | ПС 110/35/10 кВ Армизон | ВЛ 10 кВ Армизон 1 | ТП №40 | с.Армизонское | ул. Кондратьева 5/13 | 1 | 1 | 0 | шт. 11: МКД; шт. 12: АСУЭ Echelon
713 | ПС 110/35/10 кВ Армизон | ВЛ 10 кВ Армизон 1 | ТП №40 | с.Армизонское | ул. Кондратьева 5/14 | 1 | 1 | 0 | шт. 11: МКД; шт. 12: АСУЭ Echelon
714 | ПС 110/35/10 кВ Армизон | ВЛ 10 кВ Армизон 1 | ТП №40 | с.Армизонское | ул. Кондратьева 5/15 | 1 | 1 | 0 | шт. 11: МКД; шт. 12: АСУЭ Echelon
715 | ПС 110/35/10 кВ Армизон | ВЛ 10 кВ Армизон 1 | ТП №40 | с.Армизонское | ул. Кондратьева 5/16 | 1 | 1 | 0 | шт. 11: МКД; шт. 12: АСУЭ Echelon
716 | ПС 110/35/10 кВ Армизон | ВЛ 10 кВ Армизон 1 | ТП №40 | с.Армизонское | ул. Кондратьева 5/2 | 1 | 1 | 0 | шт. 11: МКД; шт. 12: АСУЭ Echelon
717 | ПС 110/35/10 кВ Армизон | ВЛ 10 кВ Армизон 1 | ТП №40 | с.Армизонское | ул. Кондратьева 5/3 | 1 | 1 | 0 | шт. 11: МКД; шт. 12: АСУЭ Echelon
718 | ПС 110/35/10 кВ Армизон | ВЛ 10 кВ Армизон 1 | ТП №40 | с.Армизонское | ул. Кондратьева 5/4 | 1 | 1 | 0 | шт. 11: МКД; шт. 12: АСУЭ Echelon
719 | ПС 110/35/10 кВ Армизон | ВЛ 10 кВ Армизон 1 | ТП №40 | с.Армизонское | ул. Кондратьева 5/5 | 1 | 1 | 0 | шт. 11: МКД; шт. 12: АСУЭ Echelon
720 | ПС 110/35/10 кВ Армизон | ВЛ 10 кВ Армизон 1 | ТП №40 | с.Армизонское | ул. Кондратьева 5/6 | 1 | 1 | 0 | шт. 11: МКД; шт. 12: АСУЭ Echelon
721 | ПС 110/35/10 кВ Армизон | ВЛ 10 кВ Армизон 1 | ТП №40 | с.Армизонское | ул. Кондратьева 5/7 | 1 | 1 | 0 | шт. 11: МКД; шт. 12: АСУЭ Echelon
722 | ПС 110/35/10 кВ Армизон | ВЛ 10 кВ Армизон 1 | ТП №40 | с.Армизонское | ул. Кондратьева 5/8 | 1 | 1 | 0 | шт. 11: МКД; шт. 12: АСУЭ Echelon
723 | ПС 110/35/10 кВ Армизон | ВЛ 10 кВ Армизон 1 | ТП №40 | с.Армизонское | ул. Кондратьева 5/9 | 1 | 1 | 0 | шт. 11: МКД; шт. 12: АСУЭ Echelon
724 | ПС 110/35/10 кВ Армизон | ВЛ 10 кВ Армизон 1 | ТП №40 | с.Армизонское | ул. Кондратьева 7 Армизонский УМП ЖКХ ( Кондратьева 7) | 1 | 0 | 1 | Прямого вкл. 7: 1; шт. 11: МКД; шт. 12: АСУЭ Echelon
725 | ПС 110/35/10 кВ Армизон | ВЛ 10 кВ Армизон 1 | ТП №40 | с.Армизонское | ул. Кондратьева 7/1 | 1 | 1 | 0 | шт. 11: МКД; шт. 12: АСУЭ Echelon
726 | ПС 110/35/10 кВ Армизон | ВЛ 10 кВ Армизон 1 | ТП №40 | с.Армизонское | ул. Кондратьева 7/10 | 1 | 1 | 0 | шт. 11: МКД; шт. 12: АСУЭ Echelon
727 | ПС 110/35/10 кВ Армизон | ВЛ 10 кВ Армизон 1 | ТП №40 | с.Армизонское | ул. Кондратьева 7/11 | 1 | 1 | 0 | шт. 11: МКД; шт. 12: АСУЭ Echelon
728 | ПС 110/35/10 кВ Армизон | ВЛ 10 кВ Армизон 1 | ТП №40 | с.Армизонское | ул. Кондратьева 7/12 | 1 | 1 | 0 | шт. 11: МКД; шт. 12: АСУЭ Echelon
729 | ПС 110/35/10 кВ Армизон | ВЛ 10 кВ Армизон 1 | ТП №40 | с.Армизонское | ул. Кондратьева 7/13 | 1 | 1 | 0 | шт. 11: МКД; шт. 12: АСУЭ Echelon
730 | ПС 110/35/10 кВ Армизон | ВЛ 10 кВ Армизон 1 | ТП №40 | с.Армизонское | ул. Кондратьева 7/14 | 1 | 1 | 0 | шт. 11: МКД; шт. 12: АСУЭ Echelon
731 | ПС 110/35/10 кВ Армизон | ВЛ 10 кВ Армизон 1 | ТП №40 | с.Армизонское | ул. Кондратьева 7/15 | 1 | 1 | 0 | шт. 11: МКД; шт. 12: АСУЭ Echelon
732 | ПС 110/35/10 кВ Армизон | ВЛ 10 кВ Армизон 1 | ТП №40 | с.Армизонское | ул. Кондратьева 7/16 | 1 | 1 | 0 | шт. 11: МКД; шт. 12: АСУЭ Echelon
733 | ПС 110/35/10 кВ Армизон | ВЛ 10 кВ Армизон 1 | ТП №40 | с.Армизонское | ул. Кондратьева 7/2 | 1 | 1 | 0 | шт. 11: МКД; шт. 12: АСУЭ Echelon
734 | ПС 110/35/10 кВ Армизон | ВЛ 10 кВ Армизон 1 | ТП №40 | с.Армизонское | ул. Кондратьева 7/3 | 1 | 1 | 0 | шт. 11: МКД; шт. 12: АСУЭ Echelon
735 | ПС 110/35/10 кВ Армизон | ВЛ 10 кВ Армизон 1 | ТП №40 | с.Армизонское | ул. Кондратьева 7/4 | 1 | 1 | 0 | шт. 11: МКД; шт. 12: АСУЭ Echelon
736 | ПС 110/35/10 кВ Армизон | ВЛ 10 кВ Армизон 1 | ТП №40 | с.Армизонское | ул. Кондратьева 7/5 | 1 | 1 | 0 | шт. 11: МКД; шт. 12: АСУЭ Echelon
737 | ПС 110/35/10 кВ Армизон | ВЛ 10 кВ Армизон 1 | ТП №40 | с.Армизонское | ул. Кондратьева 7/6 | 1 | 1 | 0 | шт. 11: МКД; шт. 12: АСУЭ Echelon
738 | ПС 110/35/10 кВ Армизон | ВЛ 10 кВ Армизон 1 | ТП №40 | с.Армизонское | ул. Кондратьева 7/7 | 1 | 1 | 0 | шт. 11: МКД; шт. 12: АСУЭ Echelon
739 | ПС 110/35/10 кВ Армизон | ВЛ 10 кВ Армизон 1 | ТП №40 | с.Армизонское | ул. Кондратьева 7/8 | 1 | 1 | 0 | шт. 11: МКД; шт. 12: АСУЭ Echelon
740 | ПС 110/35/10 кВ Армизон | ВЛ 10 кВ Армизон 1 | ТП №40 | с.Армизонское | ул. Кондратьева 7/9 | 1 | 1 | 0 | шт. 11: МКД; шт. 12: АСУЭ Echelon
741 | ПС 110/35/10 кВ Армизон | ВЛ 10 кВ Армизон 1 | ТП №44 | с.Армизонское | Технический учет | 1 | 0 | 1 |  | 1 | 3 | 1 | на ТП | АСУЭ Echelon | 400/5
742 | ПС 110/35/10 кВ Армизон | ВЛ 10 кВ Армизон 1 | ТП №44 | с.Армизонское | ул. Ленина Армизонский районный суд | 1 | 0 | 1 | Прямого вкл. 7: 1; шт. 11: индив. застр.; шт. 12: АСУЭ Echelon
743 | ПС 110/35/10 кВ Армизон | ВЛ 10 кВ Армизон 1 | ТП №44 | с.Армизонское | ул. Ленина Армизонский районный суд (гараж) | 1 | 1 | 0 | шт. 11: индив. застр.; шт. 12: АСУЭ Echelon
744 | ПС 110/35/10 кВ Армизон | ВЛ 10 кВ Армизон 1 | ТП №44 | с.Армизонское | ул. Ленина ГАУ ТО Центр занятости населения Армизонский район | 1 | 1 | 0 | шт. 11: индив. застр.; шт. 12: АСУЭ Echelon
745 | ПС 110/35/10 кВ Армизон | ВЛ 10 кВ Армизон 1 | ТП №44 | с.Армизонское | ул. Ленина ГУТО "Служба охраны животного мира" | 1 | 1 | 0 | шт. 11: индив. застр.; шт. 12: АСУЭ Echelon
746 | ПС 110/35/10 кВ Армизон | ВЛ 10 кВ Армизон 1 | ТП №44 | с.Армизонское | ул. Ленина ЗАГС | 1 | 0 | 1 | Прямого вкл. 7: 1; шт. 11: индив. застр.; шт. 12: АСУЭ Echelon
747 | ПС 110/35/10 кВ Армизон | ВЛ 10 кВ Армизон 1 | ТП №44 | с.Армизонское | ул. Ленина ИП Меньшикова О.В. | 1 | 1 | 0 | шт. 11: индив. застр.; шт. 12: АСУЭ Echelon
748 | ПС 110/35/10 кВ Армизон | ВЛ 10 кВ Армизон 1 | ТП №44 | с.Армизонское | ул. Ленина ИП Пермяков А.И. | 1 | 1 | 0 | шт. 11: индив. застр.; шт. 12: АСУЭ Echelon
749 | ПС 110/35/10 кВ Армизон | ВЛ 10 кВ Армизон 1 | ТП №44 | с.Армизонское | ул. Ленина МАОУ ДО" Детский сад "Родничок" | 1 | 0 | 1 | Прямого вкл. 7: 1; шт. 11: индив. застр.; шт. 12: АСУЭ Echelon
750 | ПС 110/35/10 кВ Армизон | ВЛ 10 кВ Армизон 1 | ТП №44 | с.Армизонское | ул. Ленина МАОУ ДО" Детский сад "Солнышко" | 1 | 0 | 1 | Прямого вкл. 7: 1; шт. 11: индив. застр.; шт. 12: АСУЭ Echelon
751 | ПС 110/35/10 кВ Армизон | ВЛ 10 кВ Армизон 1 | ТП №44 | с.Армизонское | ул. Ленина МАУК "Центр культуры Армизонского района" | 1 | 1 | 0 | шт. 11: индив. застр.; шт. 12: АСУЭ Echelon
752 | ПС 110/35/10 кВ Армизон | ВЛ 10 кВ Армизон 1 | ТП №44 | с.Армизонское | ул. Ленина МАУК "Центр культуры Армизонского района"(гараж) | 1 | 0 | 1 | Прямого вкл. 7: 1; шт. 11: индив. застр.; шт. 12: АСУЭ Echelon
753 | ПС 110/35/10 кВ Армизон | ВЛ 10 кВ Армизон 1 | ТП №44 | с.Армизонское | ул. Ленина МФЦ | 1 | 0 | 1 | Прямого вкл. 7: 1; шт. 11: индив. застр.; шт. 12: АСУЭ Echelon
754 | ПС 110/35/10 кВ Армизон | ВЛ 10 кВ Армизон 1 | ТП №44 | с.Армизонское | ул. Ленина Отдел Пенсионного Фонда РФ в Армизонском районе | 1 | 0 | 1 | Прямого вкл. 7: 1; шт. 11: индив. застр.; шт. 12: АСУЭ Echelon
755 | ПС 110/35/10 кВ Армизон | ВЛ 10 кВ Армизон 1 | ТП №44 | с.Армизонское | ул. Ленина ПО Армизонское (гараж) | 1 | 0 | 1 | Прямого вкл. 7: 1; шт. 11: индив. застр.; шт. 12: АСУЭ Echelon
756 | ПС 110/35/10 кВ Армизон | ВЛ 10 кВ Армизон 1 | ТП №44 | с.Армизонское | ул. Ленина Управление Федеральной службы судебных приставов по Тюменской области | 1 | 0 | 1 | Прямого вкл. 7: 1; шт. 11: индив. застр.; шт. 12: АСУЭ Echelon
757 | ПС 110/35/10 кВ Армизон | ВЛ 10 кВ Армизон 1 | ТП №44 | с.Армизонское | ул. Ленина УСЗН | 1 | 0 | 1 | Прямого вкл. 7: 1; шт. 11: индив. застр.; шт. 12: АСУЭ Echelon
758 | ПС 110/35/10 кВ Армизон | ВЛ 10 кВ Армизон 1 | ТП №44 | с.Армизонское | ул. Ленина ФБУ "МРУИИ №3 УФСИН России по Тюменской области" | 1 | 1 | 0 | шт. 11: индив. застр.; шт. 12: АСУЭ Echelon
759 | ПС 110/35/10 кВ Армизон | ВЛ 10 кВ Армизон 1 | ТП №44 | с.Армизонское | ул. Ленина 1А/1 | 1 | 1 | 0 | шт. 11: МКД; шт. 12: АСУЭ Echelon
760 | ПС 110/35/10 кВ Армизон | ВЛ 10 кВ Армизон 1 | ТП №44 | с.Армизонское | ул. Ленина 1А/2 | 1 | 1 | 0 | шт. 11: МКД; шт. 12: АСУЭ Echelon
761 | ПС 110/35/10 кВ Армизон | ВЛ 10 кВ Армизон 1 | ТП №44 | с.Армизонское | ул. Ленина 1А/3 | 1 | 1 | 0 | шт. 11: МКД; шт. 12: АСУЭ Echelon
762 | ПС 110/35/10 кВ Армизон | ВЛ 10 кВ Армизон 1 | ТП №44 | с.Армизонское | ул. Ленина 1А/4 | 1 | 1 | 0 | шт. 11: МКД; шт. 12: АСУЭ Echelon
763 | ПС 110/35/10 кВ Армизон | ВЛ 10 кВ Армизон 1 | ТП №44 | с.Армизонское | ул. Ленина 1А/5 | 2 | 1 | 1 | Прямого вкл. 7: 1; шт. 11: МКД; шт. 12: АСУЭ Echelon
764 | ПС 110/35/10 кВ Армизон | ВЛ 10 кВ Армизон 1 | ТП №44 | с.Армизонское | ул. Ленина 1А/6 | 1 | 1 | 0 | шт. 11: МКД; шт. 12: АСУЭ Echelon
765 | ПС 110/35/10 кВ Армизон | ВЛ 10 кВ Армизон 1 | ТП №44 | с.Армизонское | ул. Ленина 1А/7 | 1 | 1 | 0 | шт. 11: МКД; шт. 12: АСУЭ Echelon
766 | ПС 110/35/10 кВ Армизон | ВЛ 10 кВ Армизон 1 | ТП №44 | с.Армизонское | ул. Ленина 1А/8 | 1 | 1 | 0 | шт. 11: МКД; шт. 12: АСУЭ Echelon
767 | ПС 110/35/10 кВ Армизон | ВЛ 10 кВ Армизон 1 | ТП №44 | с.Армизонское | ул. Ленина 1Б/1 | 1 | 1 | 0 | шт. 11: МКД; шт. 12: АСУЭ Echelon
768 | ПС 110/35/10 кВ Армизон | ВЛ 10 кВ Армизон 1 | ТП №44 | с.Армизонское | ул. Ленина 1Б/2 | 2 | 2 | 0 | шт. 11: МКД; шт. 12: АСУЭ Echelon
769 | ПС 110/35/10 кВ Армизон | ВЛ 10 кВ Армизон 1 | ТП №44 | с.Армизонское | ул. Ленина 1Б/3 | 1 | 1 | 0 | шт. 11: МКД; шт. 12: АСУЭ Echelon
770 | ПС 110/35/10 кВ Армизон | ВЛ 10 кВ Армизон 1 | ТП №44 | с.Армизонское | ул. Ленина 1Б/4 | 1 | 1 | 0 | шт. 11: МКД; шт. 12: АСУЭ Echelon
771 | ПС 110/35/10 кВ Армизон | ВЛ 10 кВ Армизон 1 | ТП №44 | с.Армизонское | ул. Ленина 1Б/5 | 1 | 1 | 0 | шт. 11: МКД; шт. 12: АСУЭ Echelon
772 | ПС 110/35/10 кВ Армизон | ВЛ 10 кВ Армизон 1 | ТП №44 | с.Армизонское | ул. Ленина 1Б/6 | 2 | 2 | 0 | шт. 11: МКД; шт. 12: АСУЭ Echelon
773 | ПС 110/35/10 кВ Армизон | ВЛ 10 кВ Армизон 1 | ТП №44 | с.Армизонское | ул. Ленина 1Б/7 | 1 | 1 | 0 | шт. 11: МКД; шт. 12: АСУЭ Echelon
774 | ПС 110/35/10 кВ Армизон | ВЛ 10 кВ Армизон 1 | ТП №44 | с.Армизонское | ул. Ленина 1Б/8 | 1 | 1 | 0 | шт. 11: МКД; шт. 12: АСУЭ Echelon
775 | ПС 110/35/10 кВ Армизон | ВЛ 10 кВ Армизон 1 | ТП №45 | с.Армизонское | Технический учет | 1 | 0 | 1 |  | 1 | 3 | 1 | на ТП | АСУЭ Echelon | 150/5
776 | ПС 110/35/10 кВ Армизон | ВЛ 10 кВ Армизон 1 | ТП №45 | с.Армизонское | ул. Дзержинского 35 | 1 | 0 | 1 | Прямого вкл. 7: 1; шт. 11: индив. застр.; шт. 12: АСУЭ Echelon
777 | ПС 110/35/10 кВ Армизон | ВЛ 10 кВ Армизон 1 | ТП №45 | с.Армизонское | ул. Дзержинского 37 | 1 | 0 | 1 | Прямого вкл. 7: 1; шт. 11: индив. застр.; шт. 12: АСУЭ Echelon
778 | ПС 110/35/10 кВ Армизон | ВЛ 10 кВ Армизон 1 | ТП №45 | с.Армизонское | ул. Дзержинского 39 | 1 | 0 | 1 | Прямого вкл. 7: 1; шт. 11: индив. застр.; шт. 12: АСУЭ Echelon
779 | ПС 110/35/10 кВ Армизон | ВЛ 10 кВ Армизон 1 | ТП №45 | с.Армизонское | ул. Дзержинского 41 | 1 | 0 | 1 | Прямого вкл. 7: 1; шт. 11: индив. застр.; шт. 12: АСУЭ Echelon
780 | ПС 110/35/10 кВ Армизон | ВЛ 10 кВ Армизон 1 | ТП №45 | с.Армизонское | ул. Дзержинского 43 | 1 | 0 | 1 | Прямого вкл. 7: 1; шт. 11: индив. застр.; шт. 12: АСУЭ Echelon
781 | ПС 110/35/10 кВ Армизон | ВЛ 10 кВ Армизон 1 | ТП №45 | с.Армизонское | ул. Дзержинского 43 | 1 | 1 | 0 | шт. 11: индив. застр.; шт. 12: АСУЭ Echelon
782 | ПС 110/35/10 кВ Армизон | ВЛ 10 кВ Армизон 1 | ТП №45 | с.Армизонское | ул. Дзержинского 45 | 1 | 0 | 1 | Прямого вкл. 7: 1; шт. 11: индив. застр.; шт. 12: АСУЭ Echelon
783 | ПС 110/35/10 кВ Армизон | ВЛ 10 кВ Армизон 1 | ТП №45 | с.Армизонское | ул. Дзержинского 45 | 1 | 1 | 0 | шт. 11: индив. застр.; шт. 12: АСУЭ Echelon
784 | ПС 110/35/10 кВ Армизон | ВЛ 10 кВ Армизон 1 | ТП №45 | с.Армизонское | ул. Дзержинского 47 | 1 | 0 | 1 | Прямого вкл. 7: 1; шт. 11: индив. застр.; шт. 12: АСУЭ Echelon
785 | ПС 110/35/10 кВ Армизон | ВЛ 10 кВ Армизон 1 | ТП №49 | с.Армизонское | Технический учет | 1 | 0 | 1 |  | 1 | 3 | 1 | на ТП | АСУЭ Echelon | 100/5
786 | ПС 110/35/10 кВ Армизон | ВЛ 10 кВ Армизон 1 | ТП №49 | с.Армизонское | ул. Свердлова ИП Иманбекова | 1 | 0 | 1 | Прямого вкл. 7: 1; шт. 11: индив. застр.; шт. 12: АСУЭ Echelon
787 | ПС 110/35/10 кВ Армизон | ВЛ 10 кВ Армизон 1 | ТП №49 | с.Армизонское | ул. Свердлова ИП Ненашева | 1 | 1 | 0 | шт. 11: индив. застр.; шт. 12: АСУЭ Echelon
788 | ПС 110/35/10 кВ Армизон | ВЛ 10 кВ Армизон 1 | ТП №49 | с.Армизонское | ул. Свердлова ЩУО | 1 | 1 | 0 | шт. 11: индив. застр.; шт. 12: АСУЭ Echelon
789 | ПС 110/35/10 кВ Армизон | ВЛ 10 кВ Армизон 1 | ТП №49 | с.Армизонское | ул. Свердлова 24 | 1 | 0 | 1 | Прямого вкл. 7: 1; шт. 11: индив. застр.; шт. 12: АСУЭ Echelon
790 | ПС 110/35/10 кВ Армизон | ВЛ 10 кВ Армизон 1 | ТП №49 | с.Армизонское | ул. Свердлова 25 | 1 | 1 | 0 | шт. 11: индив. застр.; шт. 12: АСУЭ Echelon
791 | ПС 110/35/10 кВ Армизон | ВЛ 10 кВ Армизон 1 | ТП №49 | с.Армизонское | ул. Свердлова 29/1 | 1 | 1 | 0 | шт. 11: индив. застр.; шт. 12: АСУЭ Echelon
792 | ПС 110/35/10 кВ Армизон | ВЛ 10 кВ Армизон 1 | ТП №49 | с.Армизонское | ул. Свердлова 29/2 | 1 | 1 | 0 | шт. 11: индив. застр.; шт. 12: АСУЭ Echelon
793 | ПС 110/35/10 кВ Армизон | ВЛ 10 кВ Армизон 1 | ТП №49 | с.Армизонское | ул. Свердлова 30 | 1 | 1 | 0 | шт. 11: индив. застр.; шт. 12: АСУЭ Echelon
794 | ПС 110/35/10 кВ Армизон | ВЛ 10 кВ Армизон 1 | ТП №49 | с.Армизонское | ул. Свердлова 31/1 | 1 | 1 | 0 | шт. 11: индив. застр.; шт. 12: АСУЭ Echelon
795 | ПС 110/35/10 кВ Армизон | ВЛ 10 кВ Армизон 1 | ТП №49 | с.Армизонское | ул. Свердлова 31/2 | 1 | 1 | 0 | шт. 11: индив. застр.; шт. 12: АСУЭ Echelon
796 | ПС 110/35/10 кВ Армизон | ВЛ 10 кВ Армизон 1 | ТП №49 | с.Армизонское | ул. Свердлова 33/1 | 1 | 1 | 0 | шт. 11: индив. застр.; шт. 12: АСУЭ Echelon
797 | ПС 110/35/10 кВ Армизон | ВЛ 10 кВ Армизон 1 | ТП №49 | с.Армизонское | ул. Свердлова 33/2 | 1 | 1 | 0 | шт. 11: индив. застр.; шт. 12: АСУЭ Echelon
798 | ПС 110/35/10 кВ Армизон | ВЛ 10 кВ Армизон 1 | ТП №52 | с.Армизонское | Технический учет | 1 | 0 | 1 |  | 1 | 3 | 1 | на ТП | АСУЭ Echelon | 200/5
799 | ПС 110/35/10 кВ Армизон | ВЛ 10 кВ Армизон 1 | ТП №52 | с.Армизонское | ул. Кондратьева Армизонский УМП ЖКХ ( Котельная) | 1 | 0 | 1 | Прямого вкл. 7: 1; шт. 11: индив. застр.; шт. 12: АСУЭ Echelon
800 | ПС 110/35/10 кВ Армизон | ВЛ 10 кВ Армизон 1 | ТП №52 | с.Армизонское | ул. Кондратьева 1/1 | 1 | 1 | 0 | шт. 11: МКД; шт. 12: АСУЭ Echelon
801 | ПС 110/35/10 кВ Армизон | ВЛ 10 кВ Армизон 1 | ТП №52 | с.Армизонское | ул. Кондратьева 1/10 | 1 | 1 | 0 | шт. 11: МКД; шт. 12: АСУЭ Echelon
802 | ПС 110/35/10 кВ Армизон | ВЛ 10 кВ Армизон 1 | ТП №52 | с.Армизонское | ул. Кондратьева 1/11 | 1 | 1 | 0 | шт. 11: МКД; шт. 12: АСУЭ Echelon
803 | ПС 110/35/10 кВ Армизон | ВЛ 10 кВ Армизон 1 | ТП №52 | с.Армизонское | ул. Кондратьева 1/12 | 1 | 1 | 0 | шт. 11: МКД; шт. 12: АСУЭ Echelon
804 | ПС 110/35/10 кВ Армизон | ВЛ 10 кВ Армизон 1 | ТП №52 | с.Армизонское | ул. Кондратьева 1/13 | 1 | 1 | 0 | шт. 11: МКД; шт. 12: АСУЭ Echelon
805 | ПС 110/35/10 кВ Армизон | ВЛ 10 кВ Армизон 1 | ТП №52 | с.Армизонское | ул. Кондратьева 1/14 | 1 | 1 | 0 | шт. 11: МКД; шт. 12: АСУЭ Echelon
806 | ПС 110/35/10 кВ Армизон | ВЛ 10 кВ Армизон 1 | ТП №52 | с.Армизонское | ул. Кондратьева 1/15 | 1 | 1 | 0 | шт. 11: МКД; шт. 12: АСУЭ Echelon
807 | ПС 110/35/10 кВ Армизон | ВЛ 10 кВ Армизон 1 | ТП №52 | с.Армизонское | ул. Кондратьева 1/16 | 1 | 1 | 0 | шт. 11: МКД; шт. 12: АСУЭ Echelon
808 | ПС 110/35/10 кВ Армизон | ВЛ 10 кВ Армизон 1 | ТП №52 | с.Армизонское | ул. Кондратьева 1/2 | 1 | 1 | 0 | шт. 11: МКД; шт. 12: АСУЭ Echelon
809 | ПС 110/35/10 кВ Армизон | ВЛ 10 кВ Армизон 1 | ТП №52 | с.Армизонское | ул. Кондратьева 1/3 | 1 | 1 | 0 | шт. 11: МКД; шт. 12: АСУЭ Echelon
810 | ПС 110/35/10 кВ Армизон | ВЛ 10 кВ Армизон 1 | ТП №52 | с.Армизонское | ул. Кондратьева 1/4 | 1 | 1 | 0 | шт. 11: МКД; шт. 12: АСУЭ Echelon
811 | ПС 110/35/10 кВ Армизон | ВЛ 10 кВ Армизон 1 | ТП №52 | с.Армизонское | ул. Кондратьева 1/5 | 1 | 1 | 0 | шт. 11: МКД; шт. 12: АСУЭ Echelon
812 | ПС 110/35/10 кВ Армизон | ВЛ 10 кВ Армизон 1 | ТП №52 | с.Армизонское | ул. Кондратьева 1/6 | 1 | 1 | 0 | шт. 11: МКД; шт. 12: АСУЭ Echelon
813 | ПС 110/35/10 кВ Армизон | ВЛ 10 кВ Армизон 1 | ТП №52 | с.Армизонское | ул. Кондратьева 1/7 | 1 | 1 | 0 | шт. 11: МКД; шт. 12: АСУЭ Echelon
814 | ПС 110/35/10 кВ Армизон | ВЛ 10 кВ Армизон 1 | ТП №52 | с.Армизонское | ул. Кондратьева 1/8 | 1 | 1 | 0 | шт. 11: МКД; шт. 12: АСУЭ Echelon
815 | ПС 110/35/10 кВ Армизон | ВЛ 10 кВ Армизон 1 | ТП №52 | с.Армизонское | ул. Кондратьева 1/9 | 1 | 1 | 0 | шт. 11: МКД; шт. 12: АСУЭ Echelon
816 | ПС 110/35/10 кВ Армизон | ВЛ 10 кВ Армизон 1 | ТП №52 | с.Армизонское | ул. Кондратьева 3/1 | 1 | 1 | 0 | шт. 11: МКД; шт. 12: АСУЭ Echelon
817 | ПС 110/35/10 кВ Армизон | ВЛ 10 кВ Армизон 1 | ТП №52 | с.Армизонское | ул. Кондратьева 3/10 | 1 | 1 | 0 | шт. 11: МКД; шт. 12: АСУЭ Echelon
818 | ПС 110/35/10 кВ Армизон | ВЛ 10 кВ Армизон 1 | ТП №52 | с.Армизонское | ул. Кондратьева 3/11 | 1 | 1 | 0 | шт. 11: МКД; шт. 12: АСУЭ Echelon
819 | ПС 110/35/10 кВ Армизон | ВЛ 10 кВ Армизон 1 | ТП №52 | с.Армизонское | ул. Кондратьева 3/12 | 1 | 1 | 0 | шт. 11: МКД; шт. 12: АСУЭ Echelon
820 | ПС 110/35/10 кВ Армизон | ВЛ 10 кВ Армизон 1 | ТП №52 | с.Армизонское | ул. Кондратьева 3/13 | 1 | 1 | 0 | шт. 11: МКД; шт. 12: АСУЭ Echelon
821 | ПС 110/35/10 кВ Армизон | ВЛ 10 кВ Армизон 1 | ТП №52 | с.Армизонское | ул. Кондратьева 3/14 | 1 | 1 | 0 | шт. 11: МКД; шт. 12: АСУЭ Echelon
822 | ПС 110/35/10 кВ Армизон | ВЛ 10 кВ Армизон 1 | ТП №52 | с.Армизонское | ул. Кондратьева 3/15 | 1 | 1 | 0 | шт. 11: МКД; шт. 12: АСУЭ Echelon
823 | ПС 110/35/10 кВ Армизон | ВЛ 10 кВ Армизон 1 | ТП №52 | с.Армизонское | ул. Кондратьева 3/16 | 1 | 1 | 0 | шт. 11: МКД; шт. 12: АСУЭ Echelon
824 | ПС 110/35/10 кВ Армизон | ВЛ 10 кВ Армизон 1 | ТП №52 | с.Армизонское | ул. Кондратьева 3/2 | 1 | 1 | 0 | шт. 11: МКД; шт. 12: АСУЭ Echelon
825 | ПС 110/35/10 кВ Армизон | ВЛ 10 кВ Армизон 1 | ТП №52 | с.Армизонское | ул. Кондратьева 3/3 | 1 | 1 | 0 | шт. 11: МКД; шт. 12: АСУЭ Echelon
826 | ПС 110/35/10 кВ Армизон | ВЛ 10 кВ Армизон 1 | ТП №52 | с.Армизонское | ул. Кондратьева 3/4 | 1 | 1 | 0 | шт. 11: МКД; шт. 12: АСУЭ Echelon
827 | ПС 110/35/10 кВ Армизон | ВЛ 10 кВ Армизон 1 | ТП №52 | с.Армизонское | ул. Кондратьева 3/5 | 1 | 1 | 0 | шт. 11: МКД; шт. 12: АСУЭ Echelon
828 | ПС 110/35/10 кВ Армизон | ВЛ 10 кВ Армизон 1 | ТП №52 | с.Армизонское | ул. Кондратьева 3/6 | 1 | 1 | 0 | шт. 11: МКД; шт. 12: АСУЭ Echelon
829 | ПС 110/35/10 кВ Армизон | ВЛ 10 кВ Армизон 1 | ТП №52 | с.Армизонское | ул. Кондратьева 3/7 | 1 | 1 | 0 | шт. 11: МКД; шт. 12: АСУЭ Echelon
830 | ПС 110/35/10 кВ Армизон | ВЛ 10 кВ Армизон 1 | ТП №52 | с.Армизонское | ул. Кондратьева 3/8 | 1 | 1 | 0 | шт. 11: МКД; шт. 12: АСУЭ Echelon
831 | ПС 110/35/10 кВ Армизон | ВЛ 10 кВ Армизон 1 | ТП №52 | с.Армизонское | ул. Кондратьева 3/9 | 1 | 1 | 0 | шт. 11: МКД; шт. 12: АСУЭ Echelon
| ПС 110/35/10 кВ Армизон |  |  | с.Армизонское |  | 852 | 713 | 139 | 117 | 22 | 66 | 18 |  | АСУЭ Echelon
Армизонский РЭС населенные пункты с АСУЭ Echelon |  |  |  | Итог: |  | 852 | 713 | 139 | Прямого вкл. 7: 117; Трансформаторного вкл. 8: 22; шт. 9: 66; шт. 10: 18
Армизонский РЭС |  |  |  | Итог: |  | 852 | 713 | 139 | Прямого вкл. 7: 117; Трансформаторного вкл. 8: 22; шт. 9: 66; шт. 10: 18
832 | ПС 110/35/10 кВ Омутинка | ф."АРЗ-2"10кВ | ТП №309 | с.Омутинское | ул Рабочая, дом № 1 | 1 | 1 | 0 | шт. 11: индив. застр.; шт. 12: АСУЭ Echelon
833 | ПС 110/35/10 кВ Омутинка | ф."АРЗ-2"10кВ | ТП №309 | с.Омутинское | ул Рабочая, дом № 1 - Б | 1 |  | 1 | Прямого вкл. 7: 1; шт. 11: индив. застр.; шт. 12: АСУЭ Echelon
834 | ПС 110/35/10 кВ Омутинка | ф."АРЗ-2"10кВ | ТП №309 | с.Омутинское | ул Рабочая, дом № 1 - Д | 1 |  | 1 | Прямого вкл. 7: 1; шт. 11: индив. застр.; шт. 12: АСУЭ Echelon
835 | ПС 110/35/10 кВ Омутинка | ф."АРЗ-2"10кВ | ТП №309 | с.Омутинское | ул Рабочая, дом № 1 - Е | 1 |  | 1 | Прямого вкл. 7: 1; шт. 11: индив. застр.; шт. 12: АСУЭ Echelon
836 | ПС 110/35/10 кВ Омутинка | ф."АРЗ-2"10кВ | ТП №309 | с.Омутинское | ул Рабочая, дом № 10 | 1 |  | 1 | Прямого вкл. 7: 1; шт. 11: индив. застр.; шт. 12: АСУЭ Echelon
837 | ПС 110/35/10 кВ Омутинка | ф."АРЗ-2"10кВ | ТП №309 | с.Омутинское | ул Рабочая, дом № 11 | 1 |  | 1 | Прямого вкл. 7: 1; шт. 11: индив. застр.; шт. 12: АСУЭ Echelon
838 | ПС 110/35/10 кВ Омутинка | ф."АРЗ-2"10кВ | ТП №309 | с.Омутинское | ул Рабочая, дом № 12 | 1 | 1 | 0 | шт. 11: индив. застр.; шт. 12: АСУЭ Echelon
839 | ПС 110/35/10 кВ Омутинка | ф."АРЗ-2"10кВ | ТП №309 | с.Омутинское | ул Рабочая, дом № 13 | 1 |  | 1 | Прямого вкл. 7: 1; шт. 11: индив. застр.; шт. 12: АСУЭ Echelon
840 | ПС 110/35/10 кВ Омутинка | ф."АРЗ-2"10кВ | ТП №309 | с.Омутинское | ул Рабочая, дом № 14 | 1 |  | 1 | Прямого вкл. 7: 1; шт. 11: индив. застр.; шт. 12: АСУЭ Echelon
841 | ПС 110/35/10 кВ Омутинка | ф."АРЗ-2"10кВ | ТП №309 | с.Омутинское | ул Рабочая, дом № 14 | 1 | 1 | 0 | шт. 11: индив. застр.; шт. 12: АСУЭ Echelon
842 | ПС 110/35/10 кВ Омутинка | ф."АРЗ-2"10кВ | ТП №309 | с.Омутинское | ул Рабочая, дом № 15 | 1 | 1 | 0 | шт. 11: индив. застр.; шт. 12: АСУЭ Echelon
843 | ПС 110/35/10 кВ Омутинка | ф."АРЗ-2"10кВ | ТП №309 | с.Омутинское | ул Рабочая, дом № 16 | 1 | 1 | 0 | шт. 11: индив. застр.; шт. 12: АСУЭ Echelon
844 | ПС 110/35/10 кВ Омутинка | ф."АРЗ-2"10кВ | ТП №309 | с.Омутинское | ул Рабочая, дом № 16 гараж | 1 |  | 1 | Прямого вкл. 7: 1; шт. 11: индив. застр.; шт. 12: АСУЭ Echelon
845 | ПС 110/35/10 кВ Омутинка | ф."АРЗ-2"10кВ | ТП №309 | с.Омутинское | ул Рабочая, дом № 17 | 1 |  | 1 | Прямого вкл. 7: 1; шт. 11: индив. застр.; шт. 12: АСУЭ Echelon
846 | ПС 110/35/10 кВ Омутинка | ф."АРЗ-2"10кВ | ТП №309 | с.Омутинское | ул Рабочая, дом № 19 | 1 |  | 1 | Прямого вкл. 7: 1; шт. 11: индив. застр.; шт. 12: АСУЭ Echelon
847 | ПС 110/35/10 кВ Омутинка | ф."АРЗ-2"10кВ | ТП №309 | с.Омутинское | ул Рабочая, дом № 2 | 1 | 1 | 0 | шт. 11: индив. застр.; шт. 12: АСУЭ Echelon
848 | ПС 110/35/10 кВ Омутинка | ф."АРЗ-2"10кВ | ТП №309 | с.Омутинское | ул Рабочая, дом № 2 - Б | 1 | 1 | 0 | шт. 11: индив. застр.; шт. 12: АСУЭ Echelon
849 | ПС 110/35/10 кВ Омутинка | ф."АРЗ-2"10кВ | ТП №309 | с.Омутинское | ул Рабочая, дом № 2 - В | 1 | 1 | 0 | шт. 11: индив. застр.; шт. 12: АСУЭ Echelon
850 | ПС 110/35/10 кВ Омутинка | ф."АРЗ-2"10кВ | ТП №309 | с.Омутинское | ул Рабочая, дом № 2 - Г | 1 | 1 | 0 | шт. 11: индив. застр.; шт. 12: АСУЭ Echelon
851 | ПС 110/35/10 кВ Омутинка | ф."АРЗ-2"10кВ | ТП №309 | с.Омутинское | ул Рабочая, дом № 2 - Ж | 1 |  | 1 | Прямого вкл. 7: 1; шт. 11: индив. застр.; шт. 12: АСУЭ Echelon
852 | ПС 110/35/10 кВ Омутинка | ф."АРЗ-2"10кВ | ТП №309 | с.Омутинское | ул Рабочая, дом № 20 | 1 | 1 | 0 | шт. 11: индив. застр.; шт. 12: АСУЭ Echelon
853 | ПС 110/35/10 кВ Омутинка | ф."АРЗ-2"10кВ | ТП №309 | с.Омутинское | ул Рабочая, дом № 21 | 1 |  | 1 | Прямого вкл. 7: 1; шт. 11: индив. застр.; шт. 12: АСУЭ Echelon
854 | ПС 110/35/10 кВ Омутинка | ф."АРЗ-2"10кВ | ТП №309 | с.Омутинское | ул Рабочая, дом № 21 | 1 | 1 | 0 | шт. 11: индив. застр.; шт. 12: АСУЭ Echelon
855 | ПС 110/35/10 кВ Омутинка | ф."АРЗ-2"10кВ | ТП №309 | с.Омутинское | ул Рабочая, дом № 22 | 1 | 1 | 0 | шт. 11: индив. застр.; шт. 12: АСУЭ Echelon
856 | ПС 110/35/10 кВ Омутинка | ф."АРЗ-2"10кВ | ТП №309 | с.Омутинское | ул Рабочая, дом № 22 | 1 |  | 1 | Прямого вкл. 7: 1; шт. 11: индив. застр.; шт. 12: АСУЭ Echelon
857 | ПС 110/35/10 кВ Омутинка | ф."АРЗ-2"10кВ | ТП №309 | с.Омутинское | ул Рабочая, дом № 23 | 1 | 1 | 0 | шт. 11: индив. застр.; шт. 12: АСУЭ Echelon
858 | ПС 110/35/10 кВ Омутинка | ф."АРЗ-2"10кВ | ТП №309 | с.Омутинское | ул Рабочая, дом № 23 | 1 |  | 1 | Прямого вкл. 7: 1; шт. 11: индив. застр.; шт. 12: АСУЭ Echelon
859 | ПС 110/35/10 кВ Омутинка | ф."АРЗ-2"10кВ | ТП №309 | с.Омутинское | ул Рабочая, дом № 27 | 1 | 1 | 0 | шт. 11: индив. застр.; шт. 12: АСУЭ Echelon
860 | ПС 110/35/10 кВ Омутинка | ф."АРЗ-2"10кВ | ТП №309 | с.Омутинское | ул Рабочая, дом № 29 | 1 | 1 | 0 | шт. 11: индив. застр.; шт. 12: АСУЭ Echelon
861 | ПС 110/35/10 кВ Омутинка | ф."АРЗ-2"10кВ | ТП №309 | с.Омутинское | ул Рабочая, дом № 3 | 1 | 1 | 0 | шт. 11: индив. застр.; шт. 12: АСУЭ Echelon
862 | ПС 110/35/10 кВ Омутинка | ф."АРЗ-2"10кВ | ТП №309 | с.Омутинское | ул Рабочая, дом № 30 | 1 | 1 | 0 | шт. 11: индив. застр.; шт. 12: АСУЭ Echelon
863 | ПС 110/35/10 кВ Омутинка | ф."АРЗ-2"10кВ | ТП №309 | с.Омутинское | ул Рабочая, дом № 30 гараж | 1 |  | 1 | Прямого вкл. 7: 1; шт. 11: индив. застр.; шт. 12: АСУЭ Echelon
864 | ПС 110/35/10 кВ Омутинка | ф."АРЗ-2"10кВ | ТП №309 | с.Омутинское | ул Рабочая, дом № 32 | 1 | 1 | 0 | шт. 11: индив. застр.; шт. 12: АСУЭ Echelon
865 | ПС 110/35/10 кВ Омутинка | ф."АРЗ-2"10кВ | ТП №309 | с.Омутинское | ул Рабочая, дом № 33 /1 гараж | 1 |  | 1 | Прямого вкл. 7: 1; шт. 11: индив. застр.; шт. 12: АСУЭ Echelon
866 | ПС 110/35/10 кВ Омутинка | ф."АРЗ-2"10кВ | ТП №309 | с.Омутинское | ул Рабочая, дом № 33, кв.1 | 1 | 1 | 0 | шт. 11: индив. застр.; шт. 12: АСУЭ Echelon
867 | ПС 110/35/10 кВ Омутинка | ф."АРЗ-2"10кВ | ТП №309 | с.Омутинское | ул Рабочая, дом № 33, кв.2 | 1 |  | 1 | Прямого вкл. 7: 1; шт. 11: индив. застр.; шт. 12: АСУЭ Echelon
868 | ПС 110/35/10 кВ Омутинка | ф."АРЗ-2"10кВ | ТП №309 | с.Омутинское | ул Рабочая, дом № 34 | 1 |  | 1 | Прямого вкл. 7: 1; шт. 11: индив. застр.; шт. 12: АСУЭ Echelon
869 | ПС 110/35/10 кВ Омутинка | ф."АРЗ-2"10кВ | ТП №309 | с.Омутинское | ул Рабочая, дом № 35 | 1 |  | 1 | Прямого вкл. 7: 1; шт. 11: индив. застр.; шт. 12: АСУЭ Echelon
870 | ПС 110/35/10 кВ Омутинка | ф."АРЗ-2"10кВ | ТП №309 | с.Омутинское | ул Рабочая, дом № 36 | 1 | 1 | 0 | шт. 11: индив. застр.; шт. 12: АСУЭ Echelon
871 | ПС 110/35/10 кВ Омутинка | ф."АРЗ-2"10кВ | ТП №309 | с.Омутинское | ул Рабочая, дом № 36 | 1 |  | 1 | Прямого вкл. 7: 1; шт. 11: индив. застр.; шт. 12: АСУЭ Echelon
872 | ПС 110/35/10 кВ Омутинка | ф."АРЗ-2"10кВ | ТП №309 | с.Омутинское | ул Рабочая, дом № 37 | 1 | 1 | 0 | шт. 11: индив. застр.; шт. 12: АСУЭ Echelon
873 | ПС 110/35/10 кВ Омутинка | ф."АРЗ-2"10кВ | ТП №309 | с.Омутинское | ул Рабочая, дом № 38 | 1 |  | 1 | Прямого вкл. 7: 1; шт. 11: индив. застр.; шт. 12: АСУЭ Echelon
874 | ПС 110/35/10 кВ Омутинка | ф."АРЗ-2"10кВ | ТП №309 | с.Омутинское | ул Рабочая, дом № 39 | 1 |  | 1 | Прямого вкл. 7: 1; шт. 11: индив. застр.; шт. 12: АСУЭ Echelon
875 | ПС 110/35/10 кВ Омутинка | ф."АРЗ-2"10кВ | ТП №309 | с.Омутинское | ул Рабочая, дом № 40 | 1 | 1 | 0 | шт. 11: индив. застр.; шт. 12: АСУЭ Echelon
876 | ПС 110/35/10 кВ Омутинка | ф."АРЗ-2"10кВ | ТП №309 | с.Омутинское | ул Рабочая, дом № 41 | 1 | 1 | 0 | шт. 11: индив. застр.; шт. 12: АСУЭ Echelon
877 | ПС 110/35/10 кВ Омутинка | ф."АРЗ-2"10кВ | ТП №309 | с.Омутинское | ул Рабочая, дом № 41 | 1 |  | 1 | Прямого вкл. 7: 1; шт. 11: индив. застр.; шт. 12: АСУЭ Echelon
878 | ПС 110/35/10 кВ Омутинка | ф."АРЗ-2"10кВ | ТП №309 | с.Омутинское | ул Рабочая, дом № 43 | 1 | 1 | 0 | шт. 11: индив. застр.; шт. 12: АСУЭ Echelon
879 | ПС 110/35/10 кВ Омутинка | ф."АРЗ-2"10кВ | ТП №309 | с.Омутинское | ул Рабочая, дом № 44 | 1 |  | 1 | Прямого вкл. 7: 1; шт. 11: индив. застр.; шт. 12: АСУЭ Echelon
880 | ПС 110/35/10 кВ Омутинка | ф."АРЗ-2"10кВ | ТП №309 | с.Омутинское | ул Рабочая, дом № 45 | 1 | 1 | 0 | шт. 11: индив. застр.; шт. 12: АСУЭ Echelon
881 | ПС 110/35/10 кВ Омутинка | ф."АРЗ-2"10кВ | ТП №309 | с.Омутинское | ул Рабочая, дом № 45, 1 | 1 |  | 1 | Прямого вкл. 7: 1; шт. 11: индив. застр.; шт. 12: АСУЭ Echelon
882 | ПС 110/35/10 кВ Омутинка | ф."АРЗ-2"10кВ | ТП №309 | с.Омутинское | ул Рабочая, дом № 46 | 1 |  | 1 | Прямого вкл. 7: 1; шт. 11: индив. застр.; шт. 12: АСУЭ Echelon
883 | ПС 110/35/10 кВ Омутинка | ф."АРЗ-2"10кВ | ТП №309 | с.Омутинское | ул Рабочая, дом № 5 | 1 |  | 1 | Прямого вкл. 7: 1; шт. 11: индив. застр.; шт. 12: АСУЭ Echelon
884 | ПС 110/35/10 кВ Омутинка | ф."АРЗ-2"10кВ | ТП №309 | с.Омутинское | ул Рабочая, дом № 50 | 1 | 1 | 0 | шт. 11: индив. застр.; шт. 12: АСУЭ Echelon
885 | ПС 110/35/10 кВ Омутинка | ф."АРЗ-2"10кВ | ТП №309 | с.Омутинское | ул Рабочая, дом № 51 | 1 | 1 | 0 | шт. 11: индив. застр.; шт. 12: АСУЭ Echelon
886 | ПС 110/35/10 кВ Омутинка | ф."АРЗ-2"10кВ | ТП №309 | с.Омутинское | ул Рабочая, дом № 52 | 1 | 1 | 0 | шт. 11: индив. застр.; шт. 12: АСУЭ Echelon
887 | ПС 110/35/10 кВ Омутинка | ф."АРЗ-2"10кВ | ТП №309 | с.Омутинское | ул Рабочая, дом № 6 | 1 | 1 | 0 | шт. 11: индив. застр.; шт. 12: АСУЭ Echelon
888 | ПС 110/35/10 кВ Омутинка | ф."АРЗ-2"10кВ | ТП №309 | с.Омутинское | ул Рабочая, дом № 7 | 1 |  | 1 | Прямого вкл. 7: 1; шт. 11: индив. застр.; шт. 12: АСУЭ Echelon
889 | ПС 110/35/10 кВ Омутинка | ф."АРЗ-2"10кВ | ТП №309 | с.Омутинское | ул Рабочая, дом № 8 | 1 |  | 1 | Прямого вкл. 7: 1; шт. 11: индив. застр.; шт. 12: АСУЭ Echelon
890 | ПС 110/35/10 кВ Омутинка | ф."АРЗ-2"10кВ | ТП №309 | с.Омутинское | ул Рабочая, дом № 9 | 1 | 1 | 0 | шт. 11: индив. застр.; шт. 12: АСУЭ Echelon
891 | ПС 110/35/10 кВ Омутинка | ф."АРЗ-2"10кВ | ТП №309 | с.Омутинское | ул Солнечная, дом № 1 - А | 1 |  | 1 | Прямого вкл. 7: 1; шт. 11: индив. застр.; шт. 12: АСУЭ Echelon
892 | ПС 110/35/10 кВ Омутинка | ф."АРЗ-2"10кВ | ТП №309 | с.Омутинское | ул Солнечная, дом № 10 | 1 |  | 1 | Прямого вкл. 7: 1; шт. 11: индив. застр.; шт. 12: АСУЭ Echelon
893 | ПС 110/35/10 кВ Омутинка | ф."АРЗ-2"10кВ | ТП №309 | с.Омутинское | ул Солнечная, дом № 11 | 1 |  | 1 | Прямого вкл. 7: 1; шт. 11: индив. застр.; шт. 12: АСУЭ Echelon
894 | ПС 110/35/10 кВ Омутинка | ф."АРЗ-2"10кВ | ТП №309 | с.Омутинское | ул Солнечная, дом № 12 | 1 |  | 1 | Прямого вкл. 7: 1; шт. 11: индив. застр.; шт. 12: АСУЭ Echelon
895 | ПС 110/35/10 кВ Омутинка | ф."АРЗ-2"10кВ | ТП №309 | с.Омутинское | ул Солнечная, дом № 14 | 1 | 1 | 0 | шт. 11: индив. застр.; шт. 12: АСУЭ Echelon
896 | ПС 110/35/10 кВ Омутинка | ф."АРЗ-2"10кВ | ТП №309 | с.Омутинское | ул Солнечная, дом № 18 | 1 |  | 1 | Прямого вкл. 7: 1; шт. 11: индив. застр.; шт. 12: АСУЭ Echelon
897 | ПС 110/35/10 кВ Омутинка | ф."АРЗ-2"10кВ | ТП №309 | с.Омутинское | ул Солнечная, дом № 19 | 1 |  | 1 | Прямого вкл. 7: 1; шт. 11: индив. застр.; шт. 12: АСУЭ Echelon
898 | ПС 110/35/10 кВ Омутинка | ф."АРЗ-2"10кВ | ТП №309 | с.Омутинское | ул Солнечная, дом № 19 | 1 | 1 | 0 | шт. 11: индив. застр.; шт. 12: АСУЭ Echelon
899 | ПС 110/35/10 кВ Омутинка | ф."АРЗ-2"10кВ | ТП №309 | с.Омутинское | ул Солнечная, дом № 2 | 1 |  | 1 | Прямого вкл. 7: 1; шт. 11: индив. застр.; шт. 12: АСУЭ Echelon
900 | ПС 110/35/10 кВ Омутинка | ф."АРЗ-2"10кВ | ТП №309 | с.Омутинское | ул Солнечная, дом № 21 | 1 | 1 | 0 | шт. 11: индив. застр.; шт. 12: АСУЭ Echelon
901 | ПС 110/35/10 кВ Омутинка | ф."АРЗ-2"10кВ | ТП №309 | с.Омутинское | ул Солнечная, дом № 22 | 1 |  | 1 | Прямого вкл. 7: 1; шт. 11: индив. застр.; шт. 12: АСУЭ Echelon
902 | ПС 110/35/10 кВ Омутинка | ф."АРЗ-2"10кВ | ТП №309 | с.Омутинское | ул Солнечная, дом № 23 | 1 |  | 1 | Прямого вкл. 7: 1; шт. 11: индив. застр.; шт. 12: АСУЭ Echelon
903 | ПС 110/35/10 кВ Омутинка | ф."АРЗ-2"10кВ | ТП №309 | с.Омутинское | ул Солнечная, дом № 26 | 1 |  | 1 | Прямого вкл. 7: 1; шт. 11: индив. застр.; шт. 12: АСУЭ Echelon
904 | ПС 110/35/10 кВ Омутинка | ф."АРЗ-2"10кВ | ТП №309 | с.Омутинское | ул Солнечная, дом № 28 | 1 |  | 1 | Прямого вкл. 7: 1; шт. 11: индив. застр.; шт. 12: АСУЭ Echelon
905 | ПС 110/35/10 кВ Омутинка | ф."АРЗ-2"10кВ | ТП №309 | с.Омутинское | ул Солнечная, дом № 30 | 1 | 1 | 0 | шт. 11: индив. застр.; шт. 12: АСУЭ Echelon
906 | ПС 110/35/10 кВ Омутинка | ф."АРЗ-2"10кВ | ТП №309 | с.Омутинское | ул Солнечная, дом № 31 | 1 |  | 1 | Прямого вкл. 7: 1; шт. 11: индив. застр.; шт. 12: АСУЭ Echelon
907 | ПС 110/35/10 кВ Омутинка | ф."АРЗ-2"10кВ | ТП №309 | с.Омутинское | ул Солнечная, дом № 33 | 1 |  | 1 | Прямого вкл. 7: 1; шт. 11: индив. застр.; шт. 12: АСУЭ Echelon
908 | ПС 110/35/10 кВ Омутинка | ф."АРЗ-2"10кВ | ТП №309 | с.Омутинское | ул Солнечная, дом № 34 | 1 | 1 | 0 | шт. 11: индив. застр.; шт. 12: АСУЭ Echelon
909 | ПС 110/35/10 кВ Омутинка | ф."АРЗ-2"10кВ | ТП №309 | с.Омутинское | ул Солнечная, дом № 36 | 1 | 1 | 0 | шт. 11: индив. застр.; шт. 12: АСУЭ Echelon
910 | ПС 110/35/10 кВ Омутинка | ф."АРЗ-2"10кВ | ТП №309 | с.Омутинское | ул Солнечная, дом № 37 | 1 |  | 1 | Прямого вкл. 7: 1; шт. 11: индив. застр.; шт. 12: АСУЭ Echelon
911 | ПС 110/35/10 кВ Омутинка | ф."АРЗ-2"10кВ | ТП №309 | с.Омутинское | ул Солнечная, дом № 39 | 1 | 1 | 0 | шт. 11: индив. застр.; шт. 12: АСУЭ Echelon
912 | ПС 110/35/10 кВ Омутинка | ф."АРЗ-2"10кВ | ТП №309 | с.Омутинское | ул Солнечная, дом № 4, 1 | 1 | 1 | 0 | шт. 11: индив. застр.; шт. 12: АСУЭ Echelon
913 | ПС 110/35/10 кВ Омутинка | ф."АРЗ-2"10кВ | ТП №309 | с.Омутинское | ул Солнечная, дом № 4, 2 | 1 | 1 | 0 | шт. 11: индив. застр.; шт. 12: АСУЭ Echelon
914 | ПС 110/35/10 кВ Омутинка | ф."АРЗ-2"10кВ | ТП №309 | с.Омутинское | ул Солнечная, дом № 40 | 1 | 1 | 0 | шт. 11: индив. застр.; шт. 12: АСУЭ Echelon
915 | ПС 110/35/10 кВ Омутинка | ф."АРЗ-2"10кВ | ТП №309 | с.Омутинское | ул Солнечная, дом № 41 | 1 |  | 1 | Прямого вкл. 7: 1; шт. 11: индив. застр.; шт. 12: АСУЭ Echelon
916 | ПС 110/35/10 кВ Омутинка | ф."АРЗ-2"10кВ | ТП №309 | с.Омутинское | ул Солнечная, дом № 45 | 1 |  | 1 | Прямого вкл. 7: 1; шт. 11: индив. застр.; шт. 12: АСУЭ Echelon
917 | ПС 110/35/10 кВ Омутинка | ф."АРЗ-2"10кВ | ТП №309 | с.Омутинское | ул Солнечная, дом № 46 | 1 |  | 1 | Прямого вкл. 7: 1; шт. 11: индив. застр.; шт. 12: АСУЭ Echelon
918 | ПС 110/35/10 кВ Омутинка | ф."АРЗ-2"10кВ | ТП №309 | с.Омутинское | ул Солнечная, дом № 47 | 1 | 1 | 0 | шт. 11: индив. застр.; шт. 12: АСУЭ Echelon
919 | ПС 110/35/10 кВ Омутинка | ф."АРЗ-2"10кВ | ТП №309 | с.Омутинское | ул Солнечная, дом № 49 | 1 |  | 1 | Прямого вкл. 7: 1; шт. 11: индив. застр.; шт. 12: АСУЭ Echelon
920 | ПС 110/35/10 кВ Омутинка | ф."АРЗ-2"10кВ | ТП №309 | с.Омутинское | ул Солнечная, дом № 5 | 1 |  | 1 | Прямого вкл. 7: 1; шт. 11: индив. застр.; шт. 12: АСУЭ Echelon
921 | ПС 110/35/10 кВ Омутинка | ф."АРЗ-2"10кВ | ТП №309 | с.Омутинское | ул Солнечная, дом № 52 | 1 |  | 1 | Прямого вкл. 7: 1; шт. 11: индив. застр.; шт. 12: АСУЭ Echelon
922 | ПС 110/35/10 кВ Омутинка | ф."АРЗ-2"10кВ | ТП №309 | с.Омутинское | ул Солнечная, дом № 53 | 1 |  | 1 | Прямого вкл. 7: 1; шт. 11: индив. застр.; шт. 12: АСУЭ Echelon
923 | ПС 110/35/10 кВ Омутинка | ф."АРЗ-2"10кВ | ТП №309 | с.Омутинское | ул Солнечная, дом № 54 | 1 | 1 | 0 | шт. 11: индив. застр.; шт. 12: АСУЭ Echelon
924 | ПС 110/35/10 кВ Омутинка | ф."АРЗ-2"10кВ | ТП №309 | с.Омутинское | ул Солнечная, дом № 57 | 1 |  | 1 | Прямого вкл. 7: 1; шт. 11: индив. застр.; шт. 12: АСУЭ Echelon
925 | ПС 110/35/10 кВ Омутинка | ф."АРЗ-2"10кВ | ТП №309 | с.Омутинское | ул Солнечная, дом № 59 | 1 | 1 | 0 | шт. 11: индив. застр.; шт. 12: АСУЭ Echelon
926 | ПС 110/35/10 кВ Омутинка | ф."АРЗ-2"10кВ | ТП №309 | с.Омутинское | ул Солнечная, дом № 6 | 1 | 1 | 0 | шт. 11: индив. застр.; шт. 12: АСУЭ Echelon
927 | ПС 110/35/10 кВ Омутинка | ф."АРЗ-2"10кВ | ТП №309 | с.Омутинское | ул Солнечная, дом № 60 | 1 |  | 1 | Прямого вкл. 7: 1; шт. 11: индив. застр.; шт. 12: АСУЭ Echelon
928 | ПС 110/35/10 кВ Омутинка | ф."АРЗ-2"10кВ | ТП №309 | с.Омутинское | ул Солнечная, дом № 61 | 1 |  | 1 | Прямого вкл. 7: 1; шт. 11: индив. застр.; шт. 12: АСУЭ Echelon
929 | ПС 110/35/10 кВ Омутинка | ф."АРЗ-2"10кВ | ТП №309 | с.Омутинское | ул Солнечная, дом № 62 | 1 | 1 | 0 | шт. 11: индив. застр.; шт. 12: АСУЭ Echelon
930 | ПС 110/35/10 кВ Омутинка | ф."АРЗ-2"10кВ | ТП №309 | с.Омутинское | ул Солнечная, дом № 64 | 1 |  | 1 | Прямого вкл. 7: 1; шт. 11: индив. застр.; шт. 12: АСУЭ Echelon
931 | ПС 110/35/10 кВ Омутинка | ф."АРЗ-2"10кВ | ТП №309 | с.Омутинское | ул Солнечная, дом № 7 | 1 |  | 1 | Прямого вкл. 7: 1; шт. 11: индив. застр.; шт. 12: АСУЭ Echelon
932 | ПС 110/35/10 кВ Омутинка | ф."АРЗ-2"10кВ | ТП №309 | с.Омутинское | ул Солнечная, дом № 9 | 1 |  | 1 | Прямого вкл. 7: 1; шт. 11: индив. застр.; шт. 12: АСУЭ Echelon
933 | ПС 110/35/10 кВ Омутинка | ф."АРЗ-2"10кВ | ТП №309 | с.Омутинское | Технический учет | 1 |  | 1 |  | 1 | 3 | 1 | на ТП | АСУЭ Echelon | 600/5
934 | ПС 110/35/10 кВ Омутинка | ф."АРЗ-2"10кВ | ТП №309 | с.Омутинское | ул. Рабочая18 | 1 | 1 | 0 | шт. 11: индив. застр.; шт. 12: АСУЭ Echelon
935 | ПС 110/35/10 кВ Омутинка | ф."АРЗ-2"10кВ | ТП №309 | с.Омутинское | ул. Рабочая18 | 1 |  | 1 | Прямого вкл. 7: 1; шт. 11: индив. застр.; шт. 12: АСУЭ Echelon
936 | ПС 110/35/10 кВ Омутинка | ф."АРЗ-2"10кВ | ТП №309 | с.Омутинское | ул. Рабочая1в | 1 | 1 | 0 | шт. 11: индив. застр.; шт. 12: АСУЭ Echelon
937 | ПС 110/35/10 кВ Омутинка | ф."АРЗ-2"10кВ | ТП №309 | с.Омутинское | ул. Рабочая1г | 1 | 1 | 0 | шт. 11: индив. застр.; шт. 12: АСУЭ Echelon
938 | ПС 110/35/10 кВ Омутинка | ф."АРЗ-2"10кВ | ТП №309 | с.Омутинское | ул. Рабочая2 | 1 | 1 | 0 | шт. 11: индив. застр.; шт. 12: АСУЭ Echelon
939 | ПС 110/35/10 кВ Омутинка | ф."АРЗ-2"10кВ | ТП №309 | с.Омутинское | ул. Рабочая2А | 1 |  | 1 | Прямого вкл. 7: 1; шт. 11: индив. застр.; шт. 12: АСУЭ Echelon
940 | ПС 110/35/10 кВ Омутинка | ф."АРЗ-2"10кВ | ТП №309 | с.Омутинское | ул. Рабочая31 | 1 | 1 | 0 | шт. 11: индив. застр.; шт. 12: АСУЭ Echelon
941 | ПС 110/35/10 кВ Омутинка | ф."АРЗ-2"10кВ | ТП №309 | с.Омутинское | ул. Солнечная23 | 1 |  | 1 | Прямого вкл. 7: 1; шт. 11: индив. застр.; шт. 12: АСУЭ Echelon
942 | ПС 110/35/10 кВ Омутинка | ф."АРЗ-2"10кВ | ТП №309 | с.Омутинское | ул. Солнечная24 | 1 |  | 1 | Прямого вкл. 7: 1; шт. 11: индив. застр.; шт. 12: АСУЭ Echelon
943 | ПС 110/35/10 кВ Омутинка | ф."АРЗ-2"10кВ | ТП №309 | с.Омутинское | ул. Солнечная3 | 1 |  | 1 | Прямого вкл. 7: 1; шт. 11: индив. застр.; шт. 12: АСУЭ Echelon
944 | ПС 110/35/10 кВ Омутинка | ф."АРЗ-2"10кВ | ТП №309 | с.Омутинское | ул. Солнечная32 | 1 | 1 | 0 | шт. 11: индив. застр.; шт. 12: АСУЭ Echelon
945 | ПС 110/35/10 кВ Омутинка | ф."АРЗ-2"10кВ | ТП №309 | с.Омутинское | ул. Солнечная35 | 1 | 1 | 0 | шт. 11: индив. застр.; шт. 12: АСУЭ Echelon
946 | ПС 110/35/10 кВ Омутинка | ф."АРЗ-2"10кВ | ТП №309 | с.Омутинское | ул. Солнечная43 | 1 | 1 | 0 | шт. 11: индив. застр.; шт. 12: АСУЭ Echelon
947 | ПС 110/35/10 кВ Омутинка | ф."АРЗ-2"10кВ | ТП №309 | с.Омутинское | ул. Солнечная48 | 1 |  | 1 | Прямого вкл. 7: 1; шт. 11: индив. застр.; шт. 12: АСУЭ Echelon
948 | ПС 110/35/10 кВ Омутинка | ф."АРЗ-2"10кВ | ТП №309 | с.Омутинское | ул. Солнечная51 | 1 |  | 1 | Прямого вкл. 7: 1; шт. 11: индив. застр.; шт. 12: АСУЭ Echelon
949 | ПС 110/35/10 кВ Омутинка | ф."АРЗ-2"10кВ | ТП №309 | с.Омутинское | ул. Солнечная63 | 1 | 1 | 0 | шт. 11: индив. застр.; шт. 12: АСУЭ Echelon
950 | ПС 110/35/10 кВ Омутинка | ф."АРЗ-2"10кВ | ТП №309 | с.Омутинское | ЩУО Рабочая | 1 | 1 | 0 | шт. 11: индив. застр.; шт. 12: АСУЭ Echelon
951 | ПС 110/35/10 кВ Омутинка | ф."АРЗ-2"10кВ | ТП №309 | с.Омутинское | ЩУО Солнечная | 1 | 1 | 0 | шт. 11: индив. застр.; шт. 12: АСУЭ Echelon
952 | ПС 110/35/10 кВ Омутинка | ф."Райцентр"10кВ | ТП №315 | с.Омутинское | ул Садовая, дом № 10 | 1 |  | 1 | Прямого вкл. 7: 1; шт. 11: индив. застр.; шт. 12: АСУЭ Echelon
953 | ПС 110/35/10 кВ Омутинка | ф."Райцентр"10кВ | ТП №315 | с.Омутинское | ул Садовая, дом № 12 | 1 | 1 | 0 | шт. 11: индив. застр.; шт. 12: АСУЭ Echelon
954 | ПС 110/35/10 кВ Омутинка | ф."Райцентр"10кВ | ТП №315 | с.Омутинское | ул Садовая, дом № 14 | 1 | 1 | 0 | шт. 11: индив. застр.; шт. 12: АСУЭ Echelon
955 | ПС 110/35/10 кВ Омутинка | ф."Райцентр"10кВ | ТП №315 | с.Омутинское | ул Садовая, дом № 16 | 1 | 1 | 0 | шт. 11: индив. застр.; шт. 12: АСУЭ Echelon
956 | ПС 110/35/10 кВ Омутинка | ф."Райцентр"10кВ | ТП №315 | с.Омутинское | ул Садовая, дом № 18 | 1 | 1 | 0 | шт. 11: индив. застр.; шт. 12: АСУЭ Echelon
957 | ПС 110/35/10 кВ Омутинка | ф."Райцентр"10кВ | ТП №315 | с.Омутинское | ул Садовая, дом № 20 | 1 | 1 | 0 | шт. 11: индив. застр.; шт. 12: АСУЭ Echelon
958 | ПС 110/35/10 кВ Омутинка | ф."Райцентр"10кВ | ТП №315 | с.Омутинское | ул Садовая, дом № 21 | 1 | 1 | 0 | шт. 11: индив. застр.; шт. 12: АСУЭ Echelon
959 | ПС 110/35/10 кВ Омутинка | ф."Райцентр"10кВ | ТП №315 | с.Омутинское | ул Садовая, дом № 22 | 1 | 1 | 0 | шт. 11: индив. застр.; шт. 12: АСУЭ Echelon
960 | ПС 110/35/10 кВ Омутинка | ф."Райцентр"10кВ | ТП №315 | с.Омутинское | ул Садовая, дом № 23 | 1 | 1 | 0 | шт. 11: индив. застр.; шт. 12: АСУЭ Echelon
961 | ПС 110/35/10 кВ Омутинка | ф."Райцентр"10кВ | ТП №315 | с.Омутинское | ул Садовая, дом № 24 | 1 | 1 | 0 | шт. 11: индив. застр.; шт. 12: АСУЭ Echelon
962 | ПС 110/35/10 кВ Омутинка | ф."Райцентр"10кВ | ТП №315 | с.Омутинское | ул Садовая, дом № 25 | 1 | 1 | 0 | шт. 11: индив. застр.; шт. 12: АСУЭ Echelon
963 | ПС 110/35/10 кВ Омутинка | ф."Райцентр"10кВ | ТП №315 | с.Омутинское | ул Садовая, дом № 26 | 1 | 1 | 0 | шт. 11: индив. застр.; шт. 12: АСУЭ Echelon
964 | ПС 110/35/10 кВ Омутинка | ф."Райцентр"10кВ | ТП №315 | с.Омутинское | ул Садовая, дом № 27 | 1 | 1 | 0 | шт. 11: индив. застр.; шт. 12: АСУЭ Echelon
965 | ПС 110/35/10 кВ Омутинка | ф."Райцентр"10кВ | ТП №315 | с.Омутинское | ул Садовая, дом № 28 | 1 | 1 | 0 | шт. 11: индив. застр.; шт. 12: АСУЭ Echelon
966 | ПС 110/35/10 кВ Омутинка | ф."Райцентр"10кВ | ТП №315 | с.Омутинское | ул Садовая, дом № 30 | 1 | 1 | 0 | шт. 11: индив. застр.; шт. 12: АСУЭ Echelon
967 | ПС 110/35/10 кВ Омутинка | ф."Райцентр"10кВ | ТП №315 | с.Омутинское | ул Садовая, дом № 31, 1 | 1 | 1 | 0 | шт. 11: индив. застр.; шт. 12: АСУЭ Echelon
968 | ПС 110/35/10 кВ Омутинка | ф."Райцентр"10кВ | ТП №315 | с.Омутинское | ул Садовая, дом № 31, 2 | 1 | 1 | 0 | шт. 11: индив. застр.; шт. 12: АСУЭ Echelon
969 | ПС 110/35/10 кВ Омутинка | ф."Райцентр"10кВ | ТП №315 | с.Омутинское | ул Садовая, дом № 32 | 1 | 1 | 0 | шт. 11: индив. застр.; шт. 12: АСУЭ Echelon
970 | ПС 110/35/10 кВ Омутинка | ф."Райцентр"10кВ | ТП №315 | с.Омутинское | ул Садовая, дом № 33, 1 | 1 | 1 | 0 | шт. 11: индив. застр.; шт. 12: АСУЭ Echelon
971 | ПС 110/35/10 кВ Омутинка | ф."Райцентр"10кВ | ТП №315 | с.Омутинское | ул Садовая, дом № 33, 2 | 1 | 1 | 0 | шт. 11: индив. застр.; шт. 12: АСУЭ Echelon
972 | ПС 110/35/10 кВ Омутинка | ф."Райцентр"10кВ | ТП №315 | с.Омутинское | ул Садовая, дом № 35, 1 | 1 | 1 | 0 | шт. 11: индив. застр.; шт. 12: АСУЭ Echelon
973 | ПС 110/35/10 кВ Омутинка | ф."Райцентр"10кВ | ТП №315 | с.Омутинское | ул Садовая, дом № 35, 2 | 1 | 1 | 0 | шт. 11: индив. застр.; шт. 12: АСУЭ Echelon
974 | ПС 110/35/10 кВ Омутинка | ф."Райцентр"10кВ | ТП №315 | с.Омутинское | ул Садовая, дом № 36 | 1 |  | 1 | Прямого вкл. 7: 1; шт. 11: индив. застр.; шт. 12: АСУЭ Echelon
975 | ПС 110/35/10 кВ Омутинка | ф."Райцентр"10кВ | ТП №315 | с.Омутинское | ул Садовая, дом № 37 | 1 | 1 | 0 | шт. 11: индив. застр.; шт. 12: АСУЭ Echelon
976 | ПС 110/35/10 кВ Омутинка | ф."Райцентр"10кВ | ТП №315 | с.Омутинское | ул Садовая, дом № 38 | 1 | 1 | 0 | шт. 11: индив. застр.; шт. 12: АСУЭ Echelon
977 | ПС 110/35/10 кВ Омутинка | ф."Райцентр"10кВ | ТП №315 | с.Омутинское | ул Садовая, дом № 39 - 3 | 1 | 1 | 0 | шт. 11: индив. застр.; шт. 12: АСУЭ Echelon
978 | ПС 110/35/10 кВ Омутинка | ф."Райцентр"10кВ | ТП №315 | с.Омутинское | ул Садовая, дом № 39 - 3, кв.1 | 1 | 1 | 0 | шт. 11: индив. застр.; шт. 12: АСУЭ Echelon
979 | ПС 110/35/10 кВ Омутинка | ф."Райцентр"10кВ | ТП №315 | с.Омутинское | ул Садовая, дом № 39 - 3, кв.2 | 1 | 1 | 0 | шт. 11: индив. застр.; шт. 12: АСУЭ Echelon
980 | ПС 110/35/10 кВ Омутинка | ф."Райцентр"10кВ | ТП №315 | с.Омутинское | ул Садовая, дом № 4, 1 | 1 | 1 | 0 | шт. 11: индив. застр.; шт. 12: АСУЭ Echelon
981 | ПС 110/35/10 кВ Омутинка | ф."Райцентр"10кВ | ТП №315 | с.Омутинское | ул Садовая, дом № 4, 2 | 1 | 1 | 0 | шт. 11: индив. застр.; шт. 12: АСУЭ Echelon
982 | ПС 110/35/10 кВ Омутинка | ф."Райцентр"10кВ | ТП №315 | с.Омутинское | ул Садовая, дом № 40 | 1 | 1 | 0 | шт. 11: индив. застр.; шт. 12: АСУЭ Echelon
983 | ПС 110/35/10 кВ Омутинка | ф."Райцентр"10кВ | ТП №315 | с.Омутинское | ул Садовая, дом № 41 | 1 | 1 | 0 | шт. 11: индив. застр.; шт. 12: АСУЭ Echelon
984 | ПС 110/35/10 кВ Омутинка | ф."Райцентр"10кВ | ТП №315 | с.Омутинское | ул Садовая, дом № 42 | 1 | 1 | 0 | шт. 11: индив. застр.; шт. 12: АСУЭ Echelon
985 | ПС 110/35/10 кВ Омутинка | ф."Райцентр"10кВ | ТП №315 | с.Омутинское | ул Садовая, дом № 43 | 1 | 1 | 0 | шт. 11: индив. застр.; шт. 12: АСУЭ Echelon
986 | ПС 110/35/10 кВ Омутинка | ф."Райцентр"10кВ | ТП №315 | с.Омутинское | ул Садовая, дом № 44 | 1 | 1 | 0 | шт. 11: индив. застр.; шт. 12: АСУЭ Echelon
987 | ПС 110/35/10 кВ Омутинка | ф."Райцентр"10кВ | ТП №315 | с.Омутинское | ул Садовая, дом № 45 | 1 | 1 | 0 | шт. 11: индив. застр.; шт. 12: АСУЭ Echelon
988 | ПС 110/35/10 кВ Омутинка | ф."Райцентр"10кВ | ТП №315 | с.Омутинское | ул Садовая, дом № 46 | 1 | 1 | 0 | шт. 11: индив. застр.; шт. 12: АСУЭ Echelon
989 | ПС 110/35/10 кВ Омутинка | ф."Райцентр"10кВ | ТП №315 | с.Омутинское | ул Садовая, дом № 47 | 1 | 1 | 0 | шт. 11: индив. застр.; шт. 12: АСУЭ Echelon
990 | ПС 110/35/10 кВ Омутинка | ф."Райцентр"10кВ | ТП №315 | с.Омутинское | ул Садовая, дом № 48 | 1 | 1 | 0 | шт. 11: индив. застр.; шт. 12: АСУЭ Echelon
991 | ПС 110/35/10 кВ Омутинка | ф."Райцентр"10кВ | ТП №315 | с.Омутинское | ул Садовая, дом № 50 | 1 | 1 | 0 | шт. 11: индив. застр.; шт. 12: АСУЭ Echelon
992 | ПС 110/35/10 кВ Омутинка | ф."Райцентр"10кВ | ТП №315 | с.Омутинское | ул Садовая, дом № 51 | 1 | 1 | 0 | шт. 11: индив. застр.; шт. 12: АСУЭ Echelon
993 | ПС 110/35/10 кВ Омутинка | ф."Райцентр"10кВ | ТП №315 | с.Омутинское | ул Садовая, дом № 52 | 1 | 1 | 0 | шт. 11: индив. застр.; шт. 12: АСУЭ Echelon
994 | ПС 110/35/10 кВ Омутинка | ф."Райцентр"10кВ | ТП №315 | с.Омутинское | ул Садовая, дом № 53 | 1 | 1 | 0 | шт. 11: индив. застр.; шт. 12: АСУЭ Echelon
995 | ПС 110/35/10 кВ Омутинка | ф."Райцентр"10кВ | ТП №315 | с.Омутинское | ул Садовая, дом № 54 | 1 | 1 | 0 | шт. 11: индив. застр.; шт. 12: АСУЭ Echelon
996 | ПС 110/35/10 кВ Омутинка | ф."Райцентр"10кВ | ТП №315 | с.Омутинское | ул Садовая, дом № 55 | 1 | 1 | 0 | шт. 11: индив. застр.; шт. 12: АСУЭ Echelon
997 | ПС 110/35/10 кВ Омутинка | ф."Райцентр"10кВ | ТП №315 | с.Омутинское | ул Садовая, дом № 57 | 1 | 1 | 0 | шт. 11: индив. застр.; шт. 12: АСУЭ Echelon
998 | ПС 110/35/10 кВ Омутинка | ф."Райцентр"10кВ | ТП №315 | с.Омутинское | ул Садовая, дом № 59 | 1 | 1 | 0 | шт. 11: индив. застр.; шт. 12: АСУЭ Echelon
999 | ПС 110/35/10 кВ Омутинка | ф."Райцентр"10кВ | ТП №315 | с.Омутинское | ул Садовая, дом № 6 | 1 | 1 | 0 | шт. 11: индив. застр.; шт. 12: АСУЭ Echelon
1000 | ПС 110/35/10 кВ Омутинка | ф."Райцентр"10кВ | ТП №315 | с.Омутинское | ул Садовая, дом № 60 | 1 | 1 | 0 | шт. 11: индив. застр.; шт. 12: АСУЭ Echelon
1001 | ПС 110/35/10 кВ Омутинка | ф."Райцентр"10кВ | ТП №315 | с.Омутинское | ул Садовая, дом № 60 | 1 | 1 | 0 | шт. 11: индив. застр.; шт. 12: АСУЭ Echelon
1002 | ПС 110/35/10 кВ Омутинка | ф."Райцентр"10кВ | ТП №315 | с.Омутинское | ул Садовая, дом № 61 | 1 | 1 | 0 | шт. 11: индив. застр.; шт. 12: АСУЭ Echelon
1003 | ПС 110/35/10 кВ Омутинка | ф."Райцентр"10кВ | ТП №315 | с.Омутинское | ул Садовая, дом № 62, 1 | 1 | 1 | 0 | шт. 11: индив. застр.; шт. 12: АСУЭ Echelon
1004 | ПС 110/35/10 кВ Омутинка | ф."Райцентр"10кВ | ТП №315 | с.Омутинское | ул Садовая, дом № 62, 2 | 1 | 1 | 0 | шт. 11: индив. застр.; шт. 12: АСУЭ Echelon
1005 | ПС 110/35/10 кВ Омутинка | ф."Райцентр"10кВ | ТП №315 | с.Омутинское | ул Садовая, дом № 63 | 1 | 1 | 0 | шт. 11: индив. застр.; шт. 12: АСУЭ Echelon
1006 | ПС 110/35/10 кВ Омутинка | ф."Райцентр"10кВ | ТП №315 | с.Омутинское | ул Садовая, дом № 64 | 1 | 1 | 0 | шт. 11: индив. застр.; шт. 12: АСУЭ Echelon
1007 | ПС 110/35/10 кВ Омутинка | ф."Райцентр"10кВ | ТП №315 | с.Омутинское | ул Садовая, дом № 65 | 1 | 1 | 0 | шт. 11: индив. застр.; шт. 12: АСУЭ Echelon
1008 | ПС 110/35/10 кВ Омутинка | ф."Райцентр"10кВ | ТП №315 | с.Омутинское | ул Садовая, дом № 66 | 1 | 1 | 0 | шт. 11: индив. застр.; шт. 12: АСУЭ Echelon
1009 | ПС 110/35/10 кВ Омутинка | ф."Райцентр"10кВ | ТП №315 | с.Омутинское | ул Садовая, дом № 67 | 1 | 1 | 0 | шт. 11: индив. застр.; шт. 12: АСУЭ Echelon
1010 | ПС 110/35/10 кВ Омутинка | ф."Райцентр"10кВ | ТП №315 | с.Омутинское | ул Садовая, дом № 68 | 1 | 1 | 0 | шт. 11: индив. застр.; шт. 12: АСУЭ Echelon
1011 | ПС 110/35/10 кВ Омутинка | ф."Райцентр"10кВ | ТП №315 | с.Омутинское | ул Садовая, дом № 69 | 1 | 1 | 0 | шт. 11: индив. застр.; шт. 12: АСУЭ Echelon
1012 | ПС 110/35/10 кВ Омутинка | ф."Райцентр"10кВ | ТП №315 | с.Омутинское | ул Садовая, дом № 70 | 1 | 1 | 0 | шт. 11: индив. застр.; шт. 12: АСУЭ Echelon
1013 | ПС 110/35/10 кВ Омутинка | ф."Райцентр"10кВ | ТП №315 | с.Омутинское | ул Садовая, дом № 71 | 1 | 1 | 0 | шт. 11: индив. застр.; шт. 12: АСУЭ Echelon
1014 | ПС 110/35/10 кВ Омутинка | ф."Райцентр"10кВ | ТП №315 | с.Омутинское | ул Садовая, дом № 72 | 1 | 1 | 0 | шт. 11: индив. застр.; шт. 12: АСУЭ Echelon
1015 | ПС 110/35/10 кВ Омутинка | ф."Райцентр"10кВ | ТП №315 | с.Омутинское | ул Садовая, дом № 73, 1 | 1 | 1 | 0 | шт. 11: индив. застр.; шт. 12: АСУЭ Echelon
1016 | ПС 110/35/10 кВ Омутинка | ф."Райцентр"10кВ | ТП №315 | с.Омутинское | ул Садовая, дом № 73, 2 | 1 |  | 1 | Прямого вкл. 7: 1; шт. 11: индив. застр.; шт. 12: АСУЭ Echelon
1017 | ПС 110/35/10 кВ Омутинка | ф."Райцентр"10кВ | ТП №315 | с.Омутинское | ул Садовая, дом № 74 | 1 | 1 | 0 | шт. 11: индив. застр.; шт. 12: АСУЭ Echelon
1018 | ПС 110/35/10 кВ Омутинка | ф."Райцентр"10кВ | ТП №315 | с.Омутинское | ул Садовая, дом № 74 | 1 |  | 1 | Прямого вкл. 7: 1; шт. 11: индив. застр.; шт. 12: АСУЭ Echelon
1019 | ПС 110/35/10 кВ Омутинка | ф."Райцентр"10кВ | ТП №315 | с.Омутинское | ул Садовая, дом № 75 | 1 | 1 | 0 | шт. 11: индив. застр.; шт. 12: АСУЭ Echelon
1020 | ПС 110/35/10 кВ Омутинка | ф."Райцентр"10кВ | ТП №315 | с.Омутинское | ул Садовая, дом № 76 | 1 | 1 | 0 | шт. 11: индив. застр.; шт. 12: АСУЭ Echelon
1021 | ПС 110/35/10 кВ Омутинка | ф."Райцентр"10кВ | ТП №315 | с.Омутинское | ул Садовая, дом № 77 | 1 |  | 1 | Прямого вкл. 7: 1; шт. 11: индив. застр.; шт. 12: АСУЭ Echelon
1022 | ПС 110/35/10 кВ Омутинка | ф."Райцентр"10кВ | ТП №315 | с.Омутинское | ул Садовая, дом № 78 | 1 | 1 | 0 | шт. 11: индив. застр.; шт. 12: АСУЭ Echelon
1023 | ПС 110/35/10 кВ Омутинка | ф."Райцентр"10кВ | ТП №315 | с.Омутинское | ул Садовая, дом № 78 - А | 1 | 1 | 0 | шт. 11: индив. застр.; шт. 12: АСУЭ Echelon
1024 | ПС 110/35/10 кВ Омутинка | ф."Райцентр"10кВ | ТП №315 | с.Омутинское | ул Садовая, дом № 79 | 1 | 1 | 0 | шт. 11: индив. застр.; шт. 12: АСУЭ Echelon
1025 | ПС 110/35/10 кВ Омутинка | ф."Райцентр"10кВ | ТП №315 | с.Омутинское | ул Садовая, дом № 8 | 1 | 1 | 0 | шт. 11: индив. застр.; шт. 12: АСУЭ Echelon
1026 | ПС 110/35/10 кВ Омутинка | ф."Райцентр"10кВ | ТП №315 | с.Омутинское | ул Садовая, дом № 80 | 1 | 1 | 0 | шт. 11: индив. застр.; шт. 12: АСУЭ Echelon
1027 | ПС 110/35/10 кВ Омутинка | ф."Райцентр"10кВ | ТП №315 | с.Омутинское | ул Садовая, дом № 81 | 1 | 1 | 0 | шт. 11: индив. застр.; шт. 12: АСУЭ Echelon
1028 | ПС 110/35/10 кВ Омутинка | ф."Райцентр"10кВ | ТП №315 | с.Омутинское | ул Садовая, дом № 82 | 1 | 1 | 0 | шт. 11: индив. застр.; шт. 12: АСУЭ Echelon
1029 | ПС 110/35/10 кВ Омутинка | ф."Райцентр"10кВ | ТП №315 | с.Омутинское | ул Садовая, дом № 82 | 1 |  | 1 | Прямого вкл. 7: 1; шт. 11: индив. застр.; шт. 12: АСУЭ Echelon
1030 | ПС 110/35/10 кВ Омутинка | ф."Райцентр"10кВ | ТП №315 | с.Омутинское | ул Садовая, дом № 83, кв.1 | 1 | 1 | 0 | шт. 11: индив. застр.; шт. 12: АСУЭ Echelon
1031 | ПС 110/35/10 кВ Омутинка | ф."Райцентр"10кВ | ТП №315 | с.Омутинское | ул Садовая, дом № 83, кв.2 | 1 | 1 | 0 | шт. 11: индив. застр.; шт. 12: АСУЭ Echelon
1032 | ПС 110/35/10 кВ Омутинка | ф."Райцентр"10кВ | ТП №315 | с.Омутинское | ул Садовая, дом № 83, кв.3 | 1 | 1 | 0 | шт. 11: индив. застр.; шт. 12: АСУЭ Echelon
1033 | ПС 110/35/10 кВ Омутинка | ф."Райцентр"10кВ | ТП №315 | с.Омутинское | ул Садовая, дом № 85 | 1 | 1 | 0 | шт. 11: индив. застр.; шт. 12: АСУЭ Echelon
1034 | ПС 110/35/10 кВ Омутинка | ф."Райцентр"10кВ | ТП №315 | с.Омутинское | ул Садовая, дом № 85 - А | 1 | 1 | 0 | шт. 11: индив. застр.; шт. 12: АСУЭ Echelon
1035 | ПС 110/35/10 кВ Омутинка | ф."Райцентр"10кВ | ТП №315 | с.Омутинское | ул Садовая, дом № 85 - А | 1 | 1 | 0 | шт. 11: индив. застр.; шт. 12: АСУЭ Echelon
1036 | ПС 110/35/10 кВ Омутинка | ф."Райцентр"10кВ | ТП №315 | с.Омутинское | ПО Красноярское Магазин "Садовый." | 1 | 1 | 0 | шт. 11: индив. застр.; шт. 12: АСУЭ Echelon
1037 | ПС 110/35/10 кВ Омутинка | ф."Райцентр"10кВ | ТП №315 | с.Омутинское | Технический учет | 1 |  | 1 |  | 1 | 3 | 1 | на ТП | АСУЭ Echelon | 200/5
1038 | ПС 110/35/10 кВ Омутинка | ф."Райцентр"10кВ | ТП №315 | с.Омутинское | ул. Садовая29 | 1 | 1 | 0 | шт. 11: индив. застр.; шт. 12: АСУЭ Echelon
1039 | ПС 110/35/10 кВ Омутинка | ф."Райцентр"10кВ | ТП №315 | с.Омутинское | ул. Садовая34 | 1 | 1 | 0 | шт. 11: индив. застр.; шт. 12: АСУЭ Echelon
1040 | ПС 110/35/10 кВ Омутинка | ф."Райцентр"10кВ | ТП №315 | с.Омутинское | ул. Садовая54 | 1 |  | 1 | Прямого вкл. 7: 1; шт. 11: индив. застр.; шт. 12: АСУЭ Echelon
1041 | ПС 110/35/10 кВ Омутинка | ф."Райцентр"10кВ | ТП №315 | с.Омутинское | ЩУО ул.Садовая. | 1 | 1 | 0 | шт. 11: индив. застр.; шт. 12: АСУЭ Echelon
1042 | ПС 110/35/10 кВ Омутинка | ф."Райцентр"10кВ | ТП №317 | с.Омутинское | ООО "Петр I" | 1 |  | 1 | Прямого вкл. 7: 1; шт. 11: индив. застр.; шт. 12: АСУЭ Echelon
1043 | ПС 110/35/10 кВ Омутинка | ф."Райцентр"10кВ | ТП №317 | с.Омутинское | ул Баумана, дом № 1 | 1 | 1 | 0 | шт. 11: индив. застр.; шт. 12: АСУЭ Echelon
1044 | ПС 110/35/10 кВ Омутинка | ф."Райцентр"10кВ | ТП №317 | с.Омутинское | ул Баумана, дом № 2, 1 | 1 | 1 | 0 | шт. 11: индив. застр.; шт. 12: АСУЭ Echelon
1045 | ПС 110/35/10 кВ Омутинка | ф."Райцентр"10кВ | ТП №317 | с.Омутинское | ул Баумана, дом № 2, 2 | 1 | 1 | 0 | шт. 11: индив. застр.; шт. 12: АСУЭ Echelon
1046 | ПС 110/35/10 кВ Омутинка | ф."Райцентр"10кВ | ТП №317 | с.Омутинское | ул Баумана, дом № 3 | 1 | 1 | 0 | шт. 11: индив. застр.; шт. 12: АСУЭ Echelon
1047 | ПС 110/35/10 кВ Омутинка | ф."Райцентр"10кВ | ТП №317 | с.Омутинское | ул Баумана, дом № 4 | 1 | 1 | 0 | шт. 11: индив. застр.; шт. 12: АСУЭ Echelon
1048 | ПС 110/35/10 кВ Омутинка | ф."Райцентр"10кВ | ТП №317 | с.Омутинское | ул Баумана, дом № 5 | 1 | 1 | 0 | шт. 11: индив. застр.; шт. 12: АСУЭ Echelon
1049 | ПС 110/35/10 кВ Омутинка | ф."Райцентр"10кВ | ТП №317 | с.Омутинское | ул Баумана, дом № 6 | 1 | 1 | 0 | шт. 11: индив. застр.; шт. 12: АСУЭ Echelon
1050 | ПС 110/35/10 кВ Омутинка | ф."Райцентр"10кВ | ТП №317 | с.Омутинское | ул Баумана, дом № 7 | 1 | 1 | 0 | шт. 11: индив. застр.; шт. 12: АСУЭ Echelon
1051 | ПС 110/35/10 кВ Омутинка | ф."Райцентр"10кВ | ТП №317 | с.Омутинское | ул Баумана, дом № 9 | 1 | 1 | 0 | шт. 11: индив. застр.; шт. 12: АСУЭ Echelon
1052 | ПС 110/35/10 кВ Омутинка | ф."Райцентр"10кВ | ТП №317 | с.Омутинское | ул Жукова, дом № 1, 1 | 1 | 1 | 0 | шт. 11: индив. застр.; шт. 12: АСУЭ Echelon
1053 | ПС 110/35/10 кВ Омутинка | ф."Райцентр"10кВ | ТП №317 | с.Омутинское | ул Жукова, дом № 1, 2 | 1 | 1 | 0 | шт. 11: индив. застр.; шт. 12: АСУЭ Echelon
1054 | ПС 110/35/10 кВ Омутинка | ф."Райцентр"10кВ | ТП №317 | с.Омутинское | ул Жукова, дом № 10, 1 | 1 | 1 | 0 | шт. 11: индив. застр.; шт. 12: АСУЭ Echelon
1055 | ПС 110/35/10 кВ Омутинка | ф."Райцентр"10кВ | ТП №317 | с.Омутинское | ул Жукова, дом № 10, 2 | 1 | 1 | 0 | шт. 11: индив. застр.; шт. 12: АСУЭ Echelon
1056 | ПС 110/35/10 кВ Омутинка | ф."Райцентр"10кВ | ТП №317 | с.Омутинское | ул Жукова, дом № 11, 1 | 1 | 1 | 0 | шт. 11: индив. застр.; шт. 12: АСУЭ Echelon
1057 | ПС 110/35/10 кВ Омутинка | ф."Райцентр"10кВ | ТП №317 | с.Омутинское | ул Жукова, дом № 11, 2 | 1 | 1 | 0 | шт. 11: индив. застр.; шт. 12: АСУЭ Echelon
1058 | ПС 110/35/10 кВ Омутинка | ф."Райцентр"10кВ | ТП №317 | с.Омутинское | ул Жукова, дом № 13 | 1 | 1 | 0 | шт. 11: индив. застр.; шт. 12: АСУЭ Echelon
1059 | ПС 110/35/10 кВ Омутинка | ф."Райцентр"10кВ | ТП №317 | с.Омутинское | ул Жукова, дом № 2, 1 | 1 | 1 | 0 | шт. 11: индив. застр.; шт. 12: АСУЭ Echelon
1060 | ПС 110/35/10 кВ Омутинка | ф."Райцентр"10кВ | ТП №317 | с.Омутинское | ул Жукова, дом № 2, 2 | 1 | 1 | 0 | шт. 11: индив. застр.; шт. 12: АСУЭ Echelon
1061 | ПС 110/35/10 кВ Омутинка | ф."Райцентр"10кВ | ТП №317 | с.Омутинское | ул Жукова, дом № 3, 1 | 1 | 1 | 0 | шт. 11: индив. застр.; шт. 12: АСУЭ Echelon
1062 | ПС 110/35/10 кВ Омутинка | ф."Райцентр"10кВ | ТП №317 | с.Омутинское | ул Жукова, дом № 3, 2 | 1 | 1 | 0 | шт. 11: индив. застр.; шт. 12: АСУЭ Echelon
1063 | ПС 110/35/10 кВ Омутинка | ф."Райцентр"10кВ | ТП №317 | с.Омутинское | ул Жукова, дом № 4, 1 | 1 | 1 | 0 | шт. 11: индив. застр.; шт. 12: АСУЭ Echelon
1064 | ПС 110/35/10 кВ Омутинка | ф."Райцентр"10кВ | ТП №317 | с.Омутинское | ул Жукова, дом № 4, 2 | 1 | 1 | 0 | шт. 11: индив. застр.; шт. 12: АСУЭ Echelon
1065 | ПС 110/35/10 кВ Омутинка | ф."Райцентр"10кВ | ТП №317 | с.Омутинское | ул Жукова, дом № 5, 1 | 1 | 1 | 0 | шт. 11: индив. застр.; шт. 12: АСУЭ Echelon
1066 | ПС 110/35/10 кВ Омутинка | ф."Райцентр"10кВ | ТП №317 | с.Омутинское | ул Жукова, дом № 5, 2 | 1 | 1 | 0 | шт. 11: индив. застр.; шт. 12: АСУЭ Echelon
1067 | ПС 110/35/10 кВ Омутинка | ф."Райцентр"10кВ | ТП №317 | с.Омутинское | ул Жукова, дом № 6, 1 | 1 | 1 | 0 | шт. 11: индив. застр.; шт. 12: АСУЭ Echelon
1068 | ПС 110/35/10 кВ Омутинка | ф."Райцентр"10кВ | ТП №317 | с.Омутинское | ул Жукова, дом № 6, 2 | 1 | 1 | 0 | шт. 11: индив. застр.; шт. 12: АСУЭ Echelon
1069 | ПС 110/35/10 кВ Омутинка | ф."Райцентр"10кВ | ТП №317 | с.Омутинское | ул Жукова, дом № 7, 1 | 1 | 1 | 0 | шт. 11: индив. застр.; шт. 12: АСУЭ Echelon
1070 | ПС 110/35/10 кВ Омутинка | ф."Райцентр"10кВ | ТП №317 | с.Омутинское | ул Жукова, дом № 7, 2 | 1 | 1 | 0 | шт. 11: индив. застр.; шт. 12: АСУЭ Echelon
1071 | ПС 110/35/10 кВ Омутинка | ф."Райцентр"10кВ | ТП №317 | с.Омутинское | ул Жукова, дом № 8, 1 | 1 | 1 | 0 | шт. 11: индив. застр.; шт. 12: АСУЭ Echelon
1072 | ПС 110/35/10 кВ Омутинка | ф."Райцентр"10кВ | ТП №317 | с.Омутинское | ул Жукова, дом № 8, 2 | 1 | 1 | 0 | шт. 11: индив. застр.; шт. 12: АСУЭ Echelon
1073 | ПС 110/35/10 кВ Омутинка | ф."Райцентр"10кВ | ТП №317 | с.Омутинское | ул Жукова, дом № 9, 1 | 1 | 1 | 0 | шт. 11: индив. застр.; шт. 12: АСУЭ Echelon
1074 | ПС 110/35/10 кВ Омутинка | ф."Райцентр"10кВ | ТП №317 | с.Омутинское | ул Жукова, дом № 9, 2 | 1 | 1 | 0 | шт. 11: индив. застр.; шт. 12: АСУЭ Echelon
1075 | ПС 110/35/10 кВ Омутинка | ф."Райцентр"10кВ | ТП №317 | с.Омутинское | ул Знаменская, дом № 1 | 1 | 1 | 0 | шт. 11: индив. застр.; шт. 12: АСУЭ Echelon
1076 | ПС 110/35/10 кВ Омутинка | ф."Райцентр"10кВ | ТП №317 | с.Омутинское | ул Знаменская, дом № 10 | 1 | 1 | 0 | шт. 11: индив. застр.; шт. 12: АСУЭ Echelon
1077 | ПС 110/35/10 кВ Омутинка | ф."Райцентр"10кВ | ТП №317 | с.Омутинское | ул Знаменская, дом № 12 | 1 | 1 | 0 | шт. 11: индив. застр.; шт. 12: АСУЭ Echelon
1078 | ПС 110/35/10 кВ Омутинка | ф."Райцентр"10кВ | ТП №317 | с.Омутинское | ул Знаменская, дом № 2 | 1 | 1 | 0 | шт. 11: индив. застр.; шт. 12: АСУЭ Echelon
1079 | ПС 110/35/10 кВ Омутинка | ф."Райцентр"10кВ | ТП №317 | с.Омутинское | ул Знаменская, дом № 3 | 1 | 1 | 0 | шт. 11: индив. застр.; шт. 12: АСУЭ Echelon
1080 | ПС 110/35/10 кВ Омутинка | ф."Райцентр"10кВ | ТП №317 | с.Омутинское | ул Знаменская, дом № 4 | 1 | 1 | 0 | шт. 11: индив. застр.; шт. 12: АСУЭ Echelon
1081 | ПС 110/35/10 кВ Омутинка | ф."Райцентр"10кВ | ТП №317 | с.Омутинское | ул Знаменская, дом № 6 | 1 | 1 | 0 | шт. 11: индив. застр.; шт. 12: АСУЭ Echelon
1082 | ПС 110/35/10 кВ Омутинка | ф."Райцентр"10кВ | ТП №317 | с.Омутинское | ул Знаменская, дом № 8 | 1 | 1 | 0 | шт. 11: индив. застр.; шт. 12: АСУЭ Echelon
1083 | ПС 110/35/10 кВ Омутинка | ф."Райцентр"10кВ | ТП №317 | с.Омутинское | ул Знаменская, дом № 9 | 1 | 1 | 0 | шт. 11: индив. застр.; шт. 12: АСУЭ Echelon
1084 | ПС 110/35/10 кВ Омутинка | ф."Райцентр"10кВ | ТП №317 | с.Омутинское | ул Первомайская, дом № 100 | 1 | 1 | 0 | шт. 11: индив. застр.; шт. 12: АСУЭ Echelon
1085 | ПС 110/35/10 кВ Омутинка | ф."Райцентр"10кВ | ТП №317 | с.Омутинское | ул Первомайская, дом № 101 | 1 | 1 | 0 | шт. 11: индив. застр.; шт. 12: АСУЭ Echelon
1086 | ПС 110/35/10 кВ Омутинка | ф."Райцентр"10кВ | ТП №317 | с.Омутинское | ул Первомайская, дом № 102 | 1 | 1 | 0 | шт. 11: индив. застр.; шт. 12: АСУЭ Echelon
1087 | ПС 110/35/10 кВ Омутинка | ф."Райцентр"10кВ | ТП №317 | с.Омутинское | ул Первомайская, дом № 103 | 1 | 1 | 0 | шт. 11: индив. застр.; шт. 12: АСУЭ Echelon
1088 | ПС 110/35/10 кВ Омутинка | ф."Райцентр"10кВ | ТП №317 | с.Омутинское | ул Первомайская, дом № 104 | 1 | 1 | 0 | шт. 11: индив. застр.; шт. 12: АСУЭ Echelon
1089 | ПС 110/35/10 кВ Омутинка | ф."Райцентр"10кВ | ТП №317 | с.Омутинское | ул Первомайская, дом № 105 | 1 | 1 | 0 | шт. 11: индив. застр.; шт. 12: АСУЭ Echelon
1090 | ПС 110/35/10 кВ Омутинка | ф."Райцентр"10кВ | ТП №317 | с.Омутинское | ул Первомайская, дом № 106 | 1 | 1 | 0 | шт. 11: индив. застр.; шт. 12: АСУЭ Echelon
1091 | ПС 110/35/10 кВ Омутинка | ф."Райцентр"10кВ | ТП №317 | с.Омутинское | ул Первомайская, дом № 107 | 1 | 1 | 0 | шт. 11: индив. застр.; шт. 12: АСУЭ Echelon
1092 | ПС 110/35/10 кВ Омутинка | ф."Райцентр"10кВ | ТП №317 | с.Омутинское | ул Первомайская, дом № 108 | 1 | 1 | 0 | шт. 11: индив. застр.; шт. 12: АСУЭ Echelon
1093 | ПС 110/35/10 кВ Омутинка | ф."Райцентр"10кВ | ТП №317 | с.Омутинское | ул Первомайская, дом № 109 | 1 | 1 | 0 | шт. 11: индив. застр.; шт. 12: АСУЭ Echelon
1094 | ПС 110/35/10 кВ Омутинка | ф."Райцентр"10кВ | ТП №317 | с.Омутинское | ул Первомайская, дом № 110 | 1 | 1 | 0 | шт. 11: индив. застр.; шт. 12: АСУЭ Echelon
1095 | ПС 110/35/10 кВ Омутинка | ф."Райцентр"10кВ | ТП №317 | с.Омутинское | ул Первомайская, дом № 111 | 1 |  | 1 | Прямого вкл. 7: 1; шт. 11: индив. застр.; шт. 12: АСУЭ Echelon
1096 | ПС 110/35/10 кВ Омутинка | ф."Райцентр"10кВ | ТП №317 | с.Омутинское | ул Первомайская, дом № 112 | 1 | 1 | 0 | шт. 11: индив. застр.; шт. 12: АСУЭ Echelon
1097 | ПС 110/35/10 кВ Омутинка | ф."Райцентр"10кВ | ТП №317 | с.Омутинское | ул Первомайская, дом № 113 | 1 | 1 | 0 | шт. 11: индив. застр.; шт. 12: АСУЭ Echelon
1098 | ПС 110/35/10 кВ Омутинка | ф."Райцентр"10кВ | ТП №317 | с.Омутинское | ул Первомайская, дом № 114 | 1 | 1 | 0 | шт. 11: индив. застр.; шт. 12: АСУЭ Echelon
1099 | ПС 110/35/10 кВ Омутинка | ф."Райцентр"10кВ | ТП №317 | с.Омутинское | ул Первомайская, дом № 115 | 1 | 1 | 0 | шт. 11: индив. застр.; шт. 12: АСУЭ Echelon
1100 | ПС 110/35/10 кВ Омутинка | ф."Райцентр"10кВ | ТП №317 | с.Омутинское | ул Первомайская, дом № 116 | 1 | 1 | 0 | шт. 11: индив. застр.; шт. 12: АСУЭ Echelon
1101 | ПС 110/35/10 кВ Омутинка | ф."Райцентр"10кВ | ТП №317 | с.Омутинское | ул Первомайская, дом № 117 | 1 | 1 | 0 | шт. 11: индив. застр.; шт. 12: АСУЭ Echelon
1102 | ПС 110/35/10 кВ Омутинка | ф."Райцентр"10кВ | ТП №317 | с.Омутинское | ул Первомайская, дом № 119 | 1 | 1 | 0 | шт. 11: индив. застр.; шт. 12: АСУЭ Echelon
1103 | ПС 110/35/10 кВ Омутинка | ф."Райцентр"10кВ | ТП №317 | с.Омутинское | ул Первомайская, дом № 120 | 1 | 1 | 0 | шт. 11: индив. застр.; шт. 12: АСУЭ Echelon
1104 | ПС 110/35/10 кВ Омутинка | ф."Райцентр"10кВ | ТП №317 | с.Омутинское | ул Первомайская, дом № 121 | 1 | 1 | 0 | шт. 11: индив. застр.; шт. 12: АСУЭ Echelon
1105 | ПС 110/35/10 кВ Омутинка | ф."Райцентр"10кВ | ТП №317 | с.Омутинское | ул Первомайская, дом № 122 | 1 | 1 | 0 | шт. 11: индив. застр.; шт. 12: АСУЭ Echelon
1106 | ПС 110/35/10 кВ Омутинка | ф."Райцентр"10кВ | ТП №317 | с.Омутинское | ул Первомайская, дом № 124 | 1 | 1 | 0 | шт. 11: индив. застр.; шт. 12: АСУЭ Echelon
1107 | ПС 110/35/10 кВ Омутинка | ф."Райцентр"10кВ | ТП №317 | с.Омутинское | ул Первомайская, дом № 125 | 1 | 1 | 0 | шт. 11: индив. застр.; шт. 12: АСУЭ Echelon
1108 | ПС 110/35/10 кВ Омутинка | ф."Райцентр"10кВ | ТП №317 | с.Омутинское | ул Первомайская, дом № 126 | 1 | 1 | 0 | шт. 11: индив. застр.; шт. 12: АСУЭ Echelon
1109 | ПС 110/35/10 кВ Омутинка | ф."Райцентр"10кВ | ТП №317 | с.Омутинское | ул Первомайская, дом № 127 | 1 | 1 | 0 | шт. 11: индив. застр.; шт. 12: АСУЭ Echelon
1110 | ПС 110/35/10 кВ Омутинка | ф."Райцентр"10кВ | ТП №317 | с.Омутинское | ул Первомайская, дом № 128 | 1 | 1 | 0 | шт. 11: индив. застр.; шт. 12: АСУЭ Echelon
1111 | ПС 110/35/10 кВ Омутинка | ф."Райцентр"10кВ | ТП №317 | с.Омутинское | ул Первомайская, дом № 130 | 1 | 1 | 0 | шт. 11: индив. застр.; шт. 12: АСУЭ Echelon
1112 | ПС 110/35/10 кВ Омутинка | ф."Райцентр"10кВ | ТП №317 | с.Омутинское | ул Первомайская, дом № 132 | 1 | 1 | 0 | шт. 11: индив. застр.; шт. 12: АСУЭ Echelon
1113 | ПС 110/35/10 кВ Омутинка | ф."Райцентр"10кВ | ТП №317 | с.Омутинское | ул Первомайская, дом № 133 | 1 | 1 | 0 | шт. 11: индив. застр.; шт. 12: АСУЭ Echelon
1114 | ПС 110/35/10 кВ Омутинка | ф."Райцентр"10кВ | ТП №317 | с.Омутинское | ул Первомайская, дом № 134 | 1 | 1 | 0 | шт. 11: индив. застр.; шт. 12: АСУЭ Echelon
1115 | ПС 110/35/10 кВ Омутинка | ф."Райцентр"10кВ | ТП №317 | с.Омутинское | ул Первомайская, дом № 135 | 1 | 1 | 0 | шт. 11: индив. застр.; шт. 12: АСУЭ Echelon
1116 | ПС 110/35/10 кВ Омутинка | ф."Райцентр"10кВ | ТП №317 | с.Омутинское | ул Первомайская, дом № 137 | 1 | 1 | 0 | шт. 11: индив. застр.; шт. 12: АСУЭ Echelon
1117 | ПС 110/35/10 кВ Омутинка | ф."Райцентр"10кВ | ТП №317 | с.Омутинское | ул Первомайская, дом № 138 | 1 |  | 1 | Прямого вкл. 7: 1; шт. 11: индив. застр.; шт. 12: АСУЭ Echelon
1118 | ПС 110/35/10 кВ Омутинка | ф."Райцентр"10кВ | ТП №317 | с.Омутинское | ул Первомайская, дом № 138 | 1 | 1 | 0 | шт. 11: индив. застр.; шт. 12: АСУЭ Echelon
1119 | ПС 110/35/10 кВ Омутинка | ф."Райцентр"10кВ | ТП №317 | с.Омутинское | ул Первомайская, дом № 139 | 1 | 1 | 0 | шт. 11: индив. застр.; шт. 12: АСУЭ Echelon
1120 | ПС 110/35/10 кВ Омутинка | ф."Райцентр"10кВ | ТП №317 | с.Омутинское | ул Первомайская, дом № 141, 2 | 1 | 1 | 0 | шт. 11: индив. застр.; шт. 12: АСУЭ Echelon
1121 | ПС 110/35/10 кВ Омутинка | ф."Райцентр"10кВ | ТП №317 | с.Омутинское | ул Первомайская, дом № 141, кв.1 | 1 | 1 | 0 | шт. 11: индив. застр.; шт. 12: АСУЭ Echelon
1122 | ПС 110/35/10 кВ Омутинка | ф."Райцентр"10кВ | ТП №317 | с.Омутинское | ул Первомайская, дом № 141, кв.3 | 1 | 1 | 0 | шт. 11: индив. застр.; шт. 12: АСУЭ Echelon
1123 | ПС 110/35/10 кВ Омутинка | ф."Райцентр"10кВ | ТП №317 | с.Омутинское | ул Первомайская, дом № 142 | 1 | 1 | 0 | шт. 11: индив. застр.; шт. 12: АСУЭ Echelon
1124 | ПС 110/35/10 кВ Омутинка | ф."Райцентр"10кВ | ТП №317 | с.Омутинское | ул Первомайская, дом № 143 | 1 | 1 | 0 | шт. 11: индив. застр.; шт. 12: АСУЭ Echelon
1125 | ПС 110/35/10 кВ Омутинка | ф."Райцентр"10кВ | ТП №317 | с.Омутинское | ул Первомайская, дом № 144 | 1 | 1 | 0 | шт. 11: индив. застр.; шт. 12: АСУЭ Echelon
1126 | ПС 110/35/10 кВ Омутинка | ф."Райцентр"10кВ | ТП №317 | с.Омутинское | ул Первомайская, дом № 145 | 1 | 1 | 0 | шт. 11: индив. застр.; шт. 12: АСУЭ Echelon
1127 | ПС 110/35/10 кВ Омутинка | ф."Райцентр"10кВ | ТП №317 | с.Омутинское | ул Первомайская, дом № 146 | 1 | 1 | 0 | шт. 11: индив. застр.; шт. 12: АСУЭ Echelon
1128 | ПС 110/35/10 кВ Омутинка | ф."Райцентр"10кВ | ТП №317 | с.Омутинское | ул Первомайская, дом № 146 к А | 1 |  | 1 | Прямого вкл. 7: 1; шт. 11: индив. застр.; шт. 12: АСУЭ Echelon
1129 | ПС 110/35/10 кВ Омутинка | ф."Райцентр"10кВ | ТП №317 | с.Омутинское | ул Первомайская, дом № 147 | 1 | 1 | 0 | шт. 11: индив. застр.; шт. 12: АСУЭ Echelon
1130 | ПС 110/35/10 кВ Омутинка | ф."Райцентр"10кВ | ТП №317 | с.Омутинское | ул Первомайская, дом № 148 | 1 | 1 | 0 | шт. 11: индив. застр.; шт. 12: АСУЭ Echelon
1131 | ПС 110/35/10 кВ Омутинка | ф."Райцентр"10кВ | ТП №317 | с.Омутинское | ул Первомайская, дом № 149, 1 | 1 | 1 | 0 | шт. 11: индив. застр.; шт. 12: АСУЭ Echelon
1132 | ПС 110/35/10 кВ Омутинка | ф."Райцентр"10кВ | ТП №317 | с.Омутинское | ул Первомайская, дом № 149, 2 | 1 | 1 | 0 | шт. 11: индив. застр.; шт. 12: АСУЭ Echelon
1133 | ПС 110/35/10 кВ Омутинка | ф."Райцентр"10кВ | ТП №317 | с.Омутинское | ул Первомайская, дом № 150 | 1 | 1 | 0 | шт. 11: индив. застр.; шт. 12: АСУЭ Echelon
1134 | ПС 110/35/10 кВ Омутинка | ф."Райцентр"10кВ | ТП №317 | с.Омутинское | ул Первомайская, дом № 151 | 1 | 1 | 0 | шт. 11: индив. застр.; шт. 12: АСУЭ Echelon
1135 | ПС 110/35/10 кВ Омутинка | ф."Райцентр"10кВ | ТП №317 | с.Омутинское | ул Первомайская, дом № 152 | 1 | 1 | 0 | шт. 11: индив. застр.; шт. 12: АСУЭ Echelon
1136 | ПС 110/35/10 кВ Омутинка | ф."Райцентр"10кВ | ТП №317 | с.Омутинское | ул Первомайская, дом № 153 | 1 | 1 | 0 | шт. 11: индив. застр.; шт. 12: АСУЭ Echelon
1137 | ПС 110/35/10 кВ Омутинка | ф."Райцентр"10кВ | ТП №317 | с.Омутинское | ул Первомайская, дом № 154 | 1 | 1 | 0 | шт. 11: индив. застр.; шт. 12: АСУЭ Echelon
1138 | ПС 110/35/10 кВ Омутинка | ф."Райцентр"10кВ | ТП №317 | с.Омутинское | ул Первомайская, дом № 155 | 1 | 1 | 0 | шт. 11: индив. застр.; шт. 12: АСУЭ Echelon
1139 | ПС 110/35/10 кВ Омутинка | ф."Райцентр"10кВ | ТП №317 | с.Омутинское | ул Первомайская, дом № 156 | 1 | 1 | 0 | шт. 11: индив. застр.; шт. 12: АСУЭ Echelon
1140 | ПС 110/35/10 кВ Омутинка | ф."Райцентр"10кВ | ТП №317 | с.Омутинское | ул Первомайская, дом № 157 | 1 | 1 | 0 | шт. 11: индив. застр.; шт. 12: АСУЭ Echelon
1141 | ПС 110/35/10 кВ Омутинка | ф."Райцентр"10кВ | ТП №317 | с.Омутинское | ул Первомайская, дом № 158 | 1 | 1 | 0 | шт. 11: индив. застр.; шт. 12: АСУЭ Echelon
1142 | ПС 110/35/10 кВ Омутинка | ф."Райцентр"10кВ | ТП №317 | с.Омутинское | ул Первомайская, дом № 159 | 1 | 1 | 0 | шт. 11: индив. застр.; шт. 12: АСУЭ Echelon
1143 | ПС 110/35/10 кВ Омутинка | ф."Райцентр"10кВ | ТП №317 | с.Омутинское | ул Первомайская, дом № 160 | 1 | 1 | 0 | шт. 11: индив. застр.; шт. 12: АСУЭ Echelon
1144 | ПС 110/35/10 кВ Омутинка | ф."Райцентр"10кВ | ТП №317 | с.Омутинское | ул Первомайская, дом № 161 | 1 | 1 | 0 | шт. 11: индив. застр.; шт. 12: АСУЭ Echelon
1145 | ПС 110/35/10 кВ Омутинка | ф."Райцентр"10кВ | ТП №317 | с.Омутинское | ул Первомайская, дом № 162 | 1 | 1 | 0 | шт. 11: индив. застр.; шт. 12: АСУЭ Echelon
1146 | ПС 110/35/10 кВ Омутинка | ф."Райцентр"10кВ | ТП №317 | с.Омутинское | ул Первомайская, дом № 163 | 1 | 1 | 0 | шт. 11: индив. застр.; шт. 12: АСУЭ Echelon
1147 | ПС 110/35/10 кВ Омутинка | ф."Райцентр"10кВ | ТП №317 | с.Омутинское | ул Первомайская, дом № 163 - А | 1 | 1 | 0 | шт. 11: индив. застр.; шт. 12: АСУЭ Echelon
1148 | ПС 110/35/10 кВ Омутинка | ф."Райцентр"10кВ | ТП №317 | с.Омутинское | ул Первомайская, дом № 164 | 1 | 1 | 0 | шт. 11: индив. застр.; шт. 12: АСУЭ Echelon
1149 | ПС 110/35/10 кВ Омутинка | ф."Райцентр"10кВ | ТП №317 | с.Омутинское | ул Первомайская, дом № 165 | 1 | 1 | 0 | шт. 11: индив. застр.; шт. 12: АСУЭ Echelon
1150 | ПС 110/35/10 кВ Омутинка | ф."Райцентр"10кВ | ТП №317 | с.Омутинское | ул Первомайская, дом № 167 | 1 | 1 | 0 | шт. 11: индив. застр.; шт. 12: АСУЭ Echelon
1151 | ПС 110/35/10 кВ Омутинка | ф."Райцентр"10кВ | ТП №317 | с.Омутинское | ул Первомайская, дом № 168, 7 | 1 | 1 | 0 | шт. 11: индив. застр.; шт. 12: АСУЭ Echelon
1152 | ПС 110/35/10 кВ Омутинка | ф."Райцентр"10кВ | ТП №317 | с.Омутинское | ул Первомайская, дом № 169 | 1 | 1 | 0 | шт. 11: индив. застр.; шт. 12: АСУЭ Echelon
1153 | ПС 110/35/10 кВ Омутинка | ф."Райцентр"10кВ | ТП №317 | с.Омутинское | ул Первомайская, дом № 171 | 1 | 1 | 0 | шт. 11: индив. застр.; шт. 12: АСУЭ Echelon
1154 | ПС 110/35/10 кВ Омутинка | ф."Райцентр"10кВ | ТП №317 | с.Омутинское | ул Первомайская, дом № 172 | 1 |  | 1 | Прямого вкл. 7: 1; шт. 11: индив. застр.; шт. 12: АСУЭ Echelon
1155 | ПС 110/35/10 кВ Омутинка | ф."Райцентр"10кВ | ТП №317 | с.Омутинское | ул Первомайская, дом № 173 | 1 | 1 | 0 | шт. 11: индив. застр.; шт. 12: АСУЭ Echelon
1156 | ПС 110/35/10 кВ Омутинка | ф."Райцентр"10кВ | ТП №317 | с.Омутинское | ул Первомайская, дом № 174 | 1 | 1 | 0 | шт. 11: индив. застр.; шт. 12: АСУЭ Echelon
1157 | ПС 110/35/10 кВ Омутинка | ф."Райцентр"10кВ | ТП №317 | с.Омутинское | ул Первомайская, дом № 175 | 1 | 1 | 0 | шт. 11: индив. застр.; шт. 12: АСУЭ Echelon
1158 | ПС 110/35/10 кВ Омутинка | ф."Райцентр"10кВ | ТП №317 | с.Омутинское | ул Первомайская, дом № 176 | 1 | 1 | 0 | шт. 11: индив. застр.; шт. 12: АСУЭ Echelon
1159 | ПС 110/35/10 кВ Омутинка | ф."Райцентр"10кВ | ТП №317 | с.Омутинское | ул Первомайская, дом № 177, 1 | 1 | 1 | 0 | шт. 11: индив. застр.; шт. 12: АСУЭ Echelon
1160 | ПС 110/35/10 кВ Омутинка | ф."Райцентр"10кВ | ТП №317 | с.Омутинское | ул Первомайская, дом № 177, 2 | 1 | 1 | 0 | шт. 11: индив. застр.; шт. 12: АСУЭ Echelon
1161 | ПС 110/35/10 кВ Омутинка | ф."Райцентр"10кВ | ТП №317 | с.Омутинское | ул Первомайская, дом № 178 | 1 | 1 | 0 | шт. 11: индив. застр.; шт. 12: АСУЭ Echelon
1162 | ПС 110/35/10 кВ Омутинка | ф."Райцентр"10кВ | ТП №317 | с.Омутинское | ул Первомайская, дом № 179 | 1 |  | 1 | Прямого вкл. 7: 1; шт. 11: индив. застр.; шт. 12: АСУЭ Echelon
1163 | ПС 110/35/10 кВ Омутинка | ф."Райцентр"10кВ | ТП №317 | с.Омутинское | ул Первомайская, дом № 180 | 1 |  | 1 | Прямого вкл. 7: 1; шт. 11: индив. застр.; шт. 12: АСУЭ Echelon
1164 | ПС 110/35/10 кВ Омутинка | ф."Райцентр"10кВ | ТП №317 | с.Омутинское | ул Первомайская, дом № 180 | 1 | 1 | 0 | шт. 11: индив. застр.; шт. 12: АСУЭ Echelon
1165 | ПС 110/35/10 кВ Омутинка | ф."Райцентр"10кВ | ТП №317 | с.Омутинское | ул Первомайская, дом № 181 | 1 |  | 1 | Прямого вкл. 7: 1; шт. 11: индив. застр.; шт. 12: АСУЭ Echelon
1166 | ПС 110/35/10 кВ Омутинка | ф."Райцентр"10кВ | ТП №317 | с.Омутинское | ул Первомайская, дом № 182 | 1 | 1 | 0 | шт. 11: индив. застр.; шт. 12: АСУЭ Echelon
1167 | ПС 110/35/10 кВ Омутинка | ф."Райцентр"10кВ | ТП №317 | с.Омутинское | ул Первомайская, дом № 184 | 1 | 1 | 0 | шт. 11: индив. застр.; шт. 12: АСУЭ Echelon
1168 | ПС 110/35/10 кВ Омутинка | ф."Райцентр"10кВ | ТП №317 | с.Омутинское | ул Первомайская, дом № 186 | 1 | 1 | 0 | шт. 11: индив. застр.; шт. 12: АСУЭ Echelon
1169 | ПС 110/35/10 кВ Омутинка | ф."Райцентр"10кВ | ТП №317 | с.Омутинское | ул Первомайская, дом № 186 | 1 | 1 | 0 | шт. 11: индив. застр.; шт. 12: АСУЭ Echelon
1170 | ПС 110/35/10 кВ Омутинка | ф."Райцентр"10кВ | ТП №317 | с.Омутинское | ул Первомайская, дом № 188 | 1 | 1 | 0 | шт. 11: индив. застр.; шт. 12: АСУЭ Echelon
1171 | ПС 110/35/10 кВ Омутинка | ф."Райцентр"10кВ | ТП №317 | с.Омутинское | ул Первомайская, дом № 190 | 1 | 1 | 0 | шт. 11: индив. застр.; шт. 12: АСУЭ Echelon
1172 | ПС 110/35/10 кВ Омутинка | ф."Райцентр"10кВ | ТП №317 | с.Омутинское | ул Первомайская, дом № 192, 1 | 1 | 1 | 0 | шт. 11: индив. застр.; шт. 12: АСУЭ Echelon
1173 | ПС 110/35/10 кВ Омутинка | ф."Райцентр"10кВ | ТП №317 | с.Омутинское | ул Первомайская, дом № 192, 2 | 1 | 1 | 0 | шт. 11: индив. застр.; шт. 12: АСУЭ Echelon
1174 | ПС 110/35/10 кВ Омутинка | ф."Райцентр"10кВ | ТП №317 | с.Омутинское | ул Первомайская, дом № 194 | 1 | 1 | 0 | шт. 11: индив. застр.; шт. 12: АСУЭ Echelon
1175 | ПС 110/35/10 кВ Омутинка | ф."Райцентр"10кВ | ТП №317 | с.Омутинское | ул Первомайская, дом № 87, 1 | 1 | 1 | 0 | шт. 11: индив. застр.; шт. 12: АСУЭ Echelon
1176 | ПС 110/35/10 кВ Омутинка | ф."Райцентр"10кВ | ТП №317 | с.Омутинское | ул Первомайская, дом № 87, 2 | 1 | 1 | 0 | шт. 11: индив. застр.; шт. 12: АСУЭ Echelon
1177 | ПС 110/35/10 кВ Омутинка | ф."Райцентр"10кВ | ТП №317 | с.Омутинское | ул Первомайская, дом № 88 | 1 | 1 | 0 | шт. 11: индив. застр.; шт. 12: АСУЭ Echelon
1178 | ПС 110/35/10 кВ Омутинка | ф."Райцентр"10кВ | ТП №317 | с.Омутинское | ул Первомайская, дом № 89 | 1 | 1 | 0 | шт. 11: индив. застр.; шт. 12: АСУЭ Echelon
1179 | ПС 110/35/10 кВ Омутинка | ф."Райцентр"10кВ | ТП №317 | с.Омутинское | ул Первомайская, дом № 90 | 1 | 1 | 0 | шт. 11: индив. застр.; шт. 12: АСУЭ Echelon
1180 | ПС 110/35/10 кВ Омутинка | ф."Райцентр"10кВ | ТП №317 | с.Омутинское | ул Первомайская, дом № 91 | 1 |  | 1 | Прямого вкл. 7: 1; шт. 11: индив. застр.; шт. 12: АСУЭ Echelon
1181 | ПС 110/35/10 кВ Омутинка | ф."Райцентр"10кВ | ТП №317 | с.Омутинское | ул Первомайская, дом № 91 | 1 | 1 | 0 | шт. 11: индив. застр.; шт. 12: АСУЭ Echelon
1182 | ПС 110/35/10 кВ Омутинка | ф."Райцентр"10кВ | ТП №317 | с.Омутинское | ул Первомайская, дом № 92 | 1 | 1 | 0 | шт. 11: индив. застр.; шт. 12: АСУЭ Echelon
1183 | ПС 110/35/10 кВ Омутинка | ф."Райцентр"10кВ | ТП №317 | с.Омутинское | ул Первомайская, дом № 93 | 1 | 1 | 0 | шт. 11: индив. застр.; шт. 12: АСУЭ Echelon
1184 | ПС 110/35/10 кВ Омутинка | ф."Райцентр"10кВ | ТП №317 | с.Омутинское | ул Первомайская, дом № 94 | 1 | 1 | 0 | шт. 11: индив. застр.; шт. 12: АСУЭ Echelon
1185 | ПС 110/35/10 кВ Омутинка | ф."Райцентр"10кВ | ТП №317 | с.Омутинское | ул Первомайская, дом № 95 | 1 | 1 | 0 | шт. 11: индив. застр.; шт. 12: АСУЭ Echelon
1186 | ПС 110/35/10 кВ Омутинка | ф."Райцентр"10кВ | ТП №317 | с.Омутинское | ул Первомайская, дом № 96 | 1 | 1 | 0 | шт. 11: индив. застр.; шт. 12: АСУЭ Echelon
1187 | ПС 110/35/10 кВ Омутинка | ф."Райцентр"10кВ | ТП №317 | с.Омутинское | ул Первомайская, дом № 96 | 1 |  | 1 | Прямого вкл. 7: 1; шт. 11: индив. застр.; шт. 12: АСУЭ Echelon
1188 | ПС 110/35/10 кВ Омутинка | ф."Райцентр"10кВ | ТП №317 | с.Омутинское | ул Первомайская, дом № 99 | 1 | 1 | 0 | шт. 11: индив. застр.; шт. 12: АСУЭ Echelon
1189 | ПС 110/35/10 кВ Омутинка | ф."Райцентр"10кВ | ТП №317 | с.Омутинское | ул Советская, дом № 178 | 1 | 1 | 0 | шт. 11: индив. застр.; шт. 12: АСУЭ Echelon
1190 | ПС 110/35/10 кВ Омутинка | ф."Райцентр"10кВ | ТП №317 | с.Омутинское | ул Советская, дом № 178 | 1 |  | 1 | Прямого вкл. 7: 1; шт. 11: индив. застр.; шт. 12: АСУЭ Echelon
1191 | ПС 110/35/10 кВ Омутинка | ф."Райцентр"10кВ | ТП №317 | с.Омутинское | ул Советская, дом № 180 | 1 | 1 | 0 | шт. 11: индив. застр.; шт. 12: АСУЭ Echelon
1192 | ПС 110/35/10 кВ Омутинка | ф."Райцентр"10кВ | ТП №317 | с.Омутинское | ул Советская, дом № 182 | 1 | 1 | 0 | шт. 11: индив. застр.; шт. 12: АСУЭ Echelon
1193 | ПС 110/35/10 кВ Омутинка | ф."Райцентр"10кВ | ТП №317 | с.Омутинское | ул Советская, дом № 184 | 1 | 1 | 0 | шт. 11: индив. застр.; шт. 12: АСУЭ Echelon
1194 | ПС 110/35/10 кВ Омутинка | ф."Райцентр"10кВ | ТП №317 | с.Омутинское | ул Советская, дом № 186 | 1 | 1 | 0 | шт. 11: индив. застр.; шт. 12: АСУЭ Echelon
1195 | ПС 110/35/10 кВ Омутинка | ф."Райцентр"10кВ | ТП №317 | с.Омутинское | ул Советская, дом № 188 | 1 |  | 1 | Прямого вкл. 7: 1; шт. 11: индив. застр.; шт. 12: АСУЭ Echelon
1196 | ПС 110/35/10 кВ Омутинка | ф."Райцентр"10кВ | ТП №317 | с.Омутинское | ул Советская, дом № 190 | 1 | 1 | 0 | шт. 11: индив. застр.; шт. 12: АСУЭ Echelon
1197 | ПС 110/35/10 кВ Омутинка | ф."Райцентр"10кВ | ТП №317 | с.Омутинское | ул Советская, дом № 192 | 1 | 1 | 0 | шт. 11: индив. застр.; шт. 12: АСУЭ Echelon
1198 | ПС 110/35/10 кВ Омутинка | ф."Райцентр"10кВ | ТП №317 | с.Омутинское | ул Советская, дом № 194, 1 | 1 | 1 | 0 | шт. 11: индив. застр.; шт. 12: АСУЭ Echelon
1199 | ПС 110/35/10 кВ Омутинка | ф."Райцентр"10кВ | ТП №317 | с.Омутинское | ул Советская, дом № 194, 2 | 1 | 1 | 0 | шт. 11: индив. застр.; шт. 12: АСУЭ Echelon
1200 | ПС 110/35/10 кВ Омутинка | ф."Райцентр"10кВ | ТП №317 | с.Омутинское | ул Советская, дом № 196 | 1 | 1 | 0 | шт. 11: индив. застр.; шт. 12: АСУЭ Echelon
1201 | ПС 110/35/10 кВ Омутинка | ф."Райцентр"10кВ | ТП №317 | с.Омутинское | ул Советская, дом № 198 | 1 | 1 | 0 | шт. 11: индив. застр.; шт. 12: АСУЭ Echelon
1202 | ПС 110/35/10 кВ Омутинка | ф."Райцентр"10кВ | ТП №317 | с.Омутинское | ул Советская, дом № 200 | 1 | 1 | 0 | шт. 11: индив. застр.; шт. 12: АСУЭ Echelon
1203 | ПС 110/35/10 кВ Омутинка | ф."Райцентр"10кВ | ТП №317 | с.Омутинское | ул Советская, дом № 202 | 1 | 1 | 0 | шт. 11: индив. застр.; шт. 12: АСУЭ Echelon
1204 | ПС 110/35/10 кВ Омутинка | ф."Райцентр"10кВ | ТП №317 | с.Омутинское | ул Советская, дом № 204 | 1 | 1 | 0 | шт. 11: индив. застр.; шт. 12: АСУЭ Echelon
1205 | ПС 110/35/10 кВ Омутинка | ф."Райцентр"10кВ | ТП №317 | с.Омутинское | ул Советская, дом № 206 | 1 | 1 | 0 | шт. 11: индив. застр.; шт. 12: АСУЭ Echelon
1206 | ПС 110/35/10 кВ Омутинка | ф."Райцентр"10кВ | ТП №317 | с.Омутинское | ул Советская, дом № 208 | 1 | 1 | 0 | шт. 11: индив. застр.; шт. 12: АСУЭ Echelon
1207 | ПС 110/35/10 кВ Омутинка | ф."Райцентр"10кВ | ТП №317 | с.Омутинское | ул Советская, дом № 210 | 1 | 1 | 0 | шт. 11: индив. застр.; шт. 12: АСУЭ Echelon
1208 | ПС 110/35/10 кВ Омутинка | ф."Райцентр"10кВ | ТП №317 | с.Омутинское | ул Советская, дом № 212 | 1 | 1 | 0 | шт. 11: индив. застр.; шт. 12: АСУЭ Echelon
1209 | ПС 110/35/10 кВ Омутинка | ф."Райцентр"10кВ | ТП №317 | с.Омутинское | ул Советская, дом № 214 | 1 | 1 | 0 | шт. 11: индив. застр.; шт. 12: АСУЭ Echelon
1210 | ПС 110/35/10 кВ Омутинка | ф."Райцентр"10кВ | ТП №317 | с.Омутинское | ул Советская, дом № 216, 1 | 1 | 1 | 0 | шт. 11: индив. застр.; шт. 12: АСУЭ Echelon
1211 | ПС 110/35/10 кВ Омутинка | ф."Райцентр"10кВ | ТП №317 | с.Омутинское | ул Советская, дом № 216, 2 | 1 | 1 | 0 | шт. 11: индив. застр.; шт. 12: АСУЭ Echelon
1212 | ПС 110/35/10 кВ Омутинка | ф."Райцентр"10кВ | ТП №317 | с.Омутинское | ул Советская, дом № 218 | 1 |  | 1 | Прямого вкл. 7: 1; шт. 11: индив. застр.; шт. 12: АСУЭ Echelon
1213 | ПС 110/35/10 кВ Омутинка | ф."Райцентр"10кВ | ТП №317 | с.Омутинское | ул Советская, дом № 220 | 1 | 1 | 0 | шт. 11: индив. застр.; шт. 12: АСУЭ Echelon
1214 | ПС 110/35/10 кВ Омутинка | ф."Райцентр"10кВ | ТП №317 | с.Омутинское | ул Советская, дом № 220 | 1 |  | 1 | Прямого вкл. 7: 1; шт. 11: индив. застр.; шт. 12: АСУЭ Echelon
1215 | ПС 110/35/10 кВ Омутинка | ф."Райцентр"10кВ | ТП №317 | с.Омутинское | ул Советская, дом № 224 | 1 | 1 | 0 | шт. 11: индив. застр.; шт. 12: АСУЭ Echelon
1216 | ПС 110/35/10 кВ Омутинка | ф."Райцентр"10кВ | ТП №317 | с.Омутинское | ул Советская, дом № 226 | 1 | 1 | 0 | шт. 11: индив. застр.; шт. 12: АСУЭ Echelon
1217 | ПС 110/35/10 кВ Омутинка | ф."Райцентр"10кВ | ТП №317 | с.Омутинское | ул Советская, дом № 228 | 1 | 1 | 0 | шт. 11: индив. застр.; шт. 12: АСУЭ Echelon
1218 | ПС 110/35/10 кВ Омутинка | ф."Райцентр"10кВ | ТП №317 | с.Омутинское | ул Советская, дом № 230 | 1 | 1 | 0 | шт. 11: индив. застр.; шт. 12: АСУЭ Echelon
1219 | ПС 110/35/10 кВ Омутинка | ф."Райцентр"10кВ | ТП №317 | с.Омутинское | ул Советская, дом № 232 | 1 | 1 | 0 | шт. 11: индив. застр.; шт. 12: АСУЭ Echelon
1220 | ПС 110/35/10 кВ Омутинка | ф."Райцентр"10кВ | ТП №317 | с.Омутинское | ул Советская, дом № 234 | 1 | 1 | 0 | шт. 11: индив. застр.; шт. 12: АСУЭ Echelon
1221 | ПС 110/35/10 кВ Омутинка | ф."Райцентр"10кВ | ТП №317 | с.Омутинское | ул Советская, дом № 236 | 1 | 1 | 0 | шт. 11: индив. застр.; шт. 12: АСУЭ Echelon
1222 | ПС 110/35/10 кВ Омутинка | ф."Райцентр"10кВ | ТП №317 | с.Омутинское | ул Советская, дом № 238 | 1 | 1 | 0 | шт. 11: индив. застр.; шт. 12: АСУЭ Echelon
1223 | ПС 110/35/10 кВ Омутинка | ф."Райцентр"10кВ | ТП №317 | с.Омутинское | ул Советская, дом № 240 | 1 | 1 | 0 | шт. 11: индив. застр.; шт. 12: АСУЭ Echelon
1224 | ПС 110/35/10 кВ Омутинка | ф."Райцентр"10кВ | ТП №317 | с.Омутинское | ул Советская, дом № 242 | 1 | 1 | 0 | шт. 11: индив. застр.; шт. 12: АСУЭ Echelon
1225 | ПС 110/35/10 кВ Омутинка | ф."Райцентр"10кВ | ТП №317 | с.Омутинское | ул Советская, дом № 244 | 1 | 1 | 0 | шт. 11: индив. застр.; шт. 12: АСУЭ Echelon
1226 | ПС 110/35/10 кВ Омутинка | ф."Райцентр"10кВ | ТП №317 | с.Омутинское | ул Советская, дом № 246 | 1 | 1 | 0 | шт. 11: индив. застр.; шт. 12: АСУЭ Echelon
1227 | ПС 110/35/10 кВ Омутинка | ф."Райцентр"10кВ | ТП №317 | с.Омутинское | ИП Яковлева Галина Валентиновна | 1 |  | 1 | Прямого вкл. 7: 1; шт. 11: индив. застр.; шт. 12: АСУЭ Echelon
1228 | ПС 110/35/10 кВ Омутинка | ф."Райцентр"10кВ | ТП №317 | с.Омутинское | ООО "РН-Энерго" Гараж | 1 |  | 1 | Прямого вкл. 7: 1; шт. 11: индив. застр.; шт. 12: АСУЭ Echelon
1229 | ПС 110/35/10 кВ Омутинка | ф."Райцентр"10кВ | ТП №317 | с.Омутинское | ООО "РН-Энерго" ЛТУ | 1 | 1 | 0 | шт. 11: индив. застр.; шт. 12: АСУЭ Echelon
1230 | ПС 110/35/10 кВ Омутинка | ф."Райцентр"10кВ | ТП №317 | с.Омутинское | Технический учет | 1 |  | 1 |  | 1 | 3 | 1 | на ТП | АСУЭ Echelon | 300/5
1231 | ПС 110/35/10 кВ Омутинка | ф."Райцентр"10кВ | ТП №317 | с.Омутинское | ул. Баумана8кв | 1 |  | 1 | Прямого вкл. 7: 1; шт. 11: индив. застр.; шт. 12: АСУЭ Echelon
1232 | ПС 110/35/10 кВ Омутинка | ф."Райцентр"10кВ | ТП №317 | с.Омутинское | ФГУП "Почта России." | 1 | 1 | 0 | шт. 11: индив. застр.; шт. 12: АСУЭ Echelon
1233 | ПС 110/35/10 кВ Омутинка | ф."Райцентр"10кВ | ТП №317 | с.Омутинское | ЩУО ул.Первомайская. | 1 | 1 | 0 | шт. 11: индив. застр.; шт. 12: АСУЭ Echelon
1234 | ПС 110/35/10 кВ Омутинка | ф."Райцентр"10кВ | ТП №317 | с.Омутинское | ЩУО ул.Первомайская. | 1 | 1 | 0 | шт. 11: индив. застр.; шт. 12: АСУЭ Echelon
1235 | ПС 110/35/10 кВ Омутинка | ф."АРЗ-2"10кВ | ТП №326 | с.Омутинское | ул 40 лет Победы, дом № 1 | 1 | 1 | 0 | шт. 11: индив. застр.; шт. 12: АСУЭ Echelon
1236 | ПС 110/35/10 кВ Омутинка | ф."АРЗ-2"10кВ | ТП №326 | с.Омутинское | ул 40 лет Победы, дом № 10 | 1 | 1 | 0 | шт. 11: индив. застр.; шт. 12: АСУЭ Echelon
1237 | ПС 110/35/10 кВ Омутинка | ф."АРЗ-2"10кВ | ТП №326 | с.Омутинское | ул 40 лет Победы, дом № 10 - А | 1 | 1 | 0 | шт. 11: индив. застр.; шт. 12: АСУЭ Echelon
1238 | ПС 110/35/10 кВ Омутинка | ф."АРЗ-2"10кВ | ТП №326 | с.Омутинское | ул 40 лет Победы, дом № 11 | 1 | 1 | 0 | шт. 11: индив. застр.; шт. 12: АСУЭ Echelon
1239 | ПС 110/35/10 кВ Омутинка | ф."АРЗ-2"10кВ | ТП №326 | с.Омутинское | ул 40 лет Победы, дом № 12 | 1 | 1 | 0 | шт. 11: индив. застр.; шт. 12: АСУЭ Echelon
1240 | ПС 110/35/10 кВ Омутинка | ф."АРЗ-2"10кВ | ТП №326 | с.Омутинское | ул 40 лет Победы, дом № 13 | 1 | 1 | 0 | шт. 11: индив. застр.; шт. 12: АСУЭ Echelon
1241 | ПС 110/35/10 кВ Омутинка | ф."АРЗ-2"10кВ | ТП №326 | с.Омутинское | ул 40 лет Победы, дом № 14, 1 | 1 | 1 | 0 | шт. 11: индив. застр.; шт. 12: АСУЭ Echelon
1242 | ПС 110/35/10 кВ Омутинка | ф."АРЗ-2"10кВ | ТП №326 | с.Омутинское | ул 40 лет Победы, дом № 14, 2 | 1 | 1 | 0 | шт. 11: индив. застр.; шт. 12: АСУЭ Echelon
1243 | ПС 110/35/10 кВ Омутинка | ф."АРЗ-2"10кВ | ТП №326 | с.Омутинское | ул 40 лет Победы, дом № 15 | 1 | 1 | 0 | шт. 11: индив. застр.; шт. 12: АСУЭ Echelon
1244 | ПС 110/35/10 кВ Омутинка | ф."АРЗ-2"10кВ | ТП №326 | с.Омутинское | ул 40 лет Победы, дом № 16, 1 | 1 | 1 | 0 | шт. 11: индив. застр.; шт. 12: АСУЭ Echelon
1245 | ПС 110/35/10 кВ Омутинка | ф."АРЗ-2"10кВ | ТП №326 | с.Омутинское | ул 40 лет Победы, дом № 16, 2 | 1 | 1 | 0 | шт. 11: индив. застр.; шт. 12: АСУЭ Echelon
1246 | ПС 110/35/10 кВ Омутинка | ф."АРЗ-2"10кВ | ТП №326 | с.Омутинское | ул 40 лет Победы, дом № 17 | 1 | 1 | 0 | шт. 11: индив. застр.; шт. 12: АСУЭ Echelon
1247 | ПС 110/35/10 кВ Омутинка | ф."АРЗ-2"10кВ | ТП №326 | с.Омутинское | ул 40 лет Победы, дом № 18, 1 | 1 | 1 | 0 | шт. 11: индив. застр.; шт. 12: АСУЭ Echelon
1248 | ПС 110/35/10 кВ Омутинка | ф."АРЗ-2"10кВ | ТП №326 | с.Омутинское | ул 40 лет Победы, дом № 18, 1 | 1 |  | 1 | Прямого вкл. 7: 1; шт. 11: индив. застр.; шт. 12: АСУЭ Echelon
1249 | ПС 110/35/10 кВ Омутинка | ф."АРЗ-2"10кВ | ТП №326 | с.Омутинское | ул 40 лет Победы, дом № 18, 2 | 1 | 1 | 0 | шт. 11: индив. застр.; шт. 12: АСУЭ Echelon
1250 | ПС 110/35/10 кВ Омутинка | ф."АРЗ-2"10кВ | ТП №326 | с.Омутинское | ул 40 лет Победы, дом № 18, 2 | 1 |  | 1 | Прямого вкл. 7: 1; шт. 11: индив. застр.; шт. 12: АСУЭ Echelon
1251 | ПС 110/35/10 кВ Омутинка | ф."АРЗ-2"10кВ | ТП №326 | с.Омутинское | ул 40 лет Победы, дом № 19 | 1 | 1 | 0 | шт. 11: индив. застр.; шт. 12: АСУЭ Echelon
1252 | ПС 110/35/10 кВ Омутинка | ф."АРЗ-2"10кВ | ТП №326 | с.Омутинское | ул 40 лет Победы, дом № 2, 1 | 1 | 1 | 0 | шт. 11: индив. застр.; шт. 12: АСУЭ Echelon
1253 | ПС 110/35/10 кВ Омутинка | ф."АРЗ-2"10кВ | ТП №326 | с.Омутинское | ул 40 лет Победы, дом № 2, 2 | 1 | 1 | 0 | шт. 11: индив. застр.; шт. 12: АСУЭ Echelon
1254 | ПС 110/35/10 кВ Омутинка | ф."АРЗ-2"10кВ | ТП №326 | с.Омутинское | ул 40 лет Победы, дом № 20, 1 | 1 | 1 | 0 | шт. 11: индив. застр.; шт. 12: АСУЭ Echelon
1255 | ПС 110/35/10 кВ Омутинка | ф."АРЗ-2"10кВ | ТП №326 | с.Омутинское | ул 40 лет Победы, дом № 20, 2 | 1 | 1 | 0 | шт. 11: индив. застр.; шт. 12: АСУЭ Echelon
1256 | ПС 110/35/10 кВ Омутинка | ф."АРЗ-2"10кВ | ТП №326 | с.Омутинское | ул 40 лет Победы, дом № 21 | 1 | 1 | 0 | шт. 11: индив. застр.; шт. 12: АСУЭ Echelon
1257 | ПС 110/35/10 кВ Омутинка | ф."АРЗ-2"10кВ | ТП №326 | с.Омутинское | ул 40 лет Победы, дом № 22, 1 | 1 | 1 | 0 | шт. 11: индив. застр.; шт. 12: АСУЭ Echelon
1258 | ПС 110/35/10 кВ Омутинка | ф."АРЗ-2"10кВ | ТП №326 | с.Омутинское | ул 40 лет Победы, дом № 22, 2 | 1 | 1 | 0 | шт. 11: индив. застр.; шт. 12: АСУЭ Echelon
1259 | ПС 110/35/10 кВ Омутинка | ф."АРЗ-2"10кВ | ТП №326 | с.Омутинское | ул 40 лет Победы, дом № 23 - А | 1 | 1 | 0 | шт. 11: индив. застр.; шт. 12: АСУЭ Echelon
1260 | ПС 110/35/10 кВ Омутинка | ф."АРЗ-2"10кВ | ТП №326 | с.Омутинское | ул 40 лет Победы, дом № 23, 1 | 1 |  | 1 | Прямого вкл. 7: 1; шт. 11: индив. застр.; шт. 12: АСУЭ Echelon
1261 | ПС 110/35/10 кВ Омутинка | ф."АРЗ-2"10кВ | ТП №326 | с.Омутинское | ул 40 лет Победы, дом № 23, 1 | 1 | 1 | 0 | шт. 11: индив. застр.; шт. 12: АСУЭ Echelon
1262 | ПС 110/35/10 кВ Омутинка | ф."АРЗ-2"10кВ | ТП №326 | с.Омутинское | ул 40 лет Победы, дом № 23, 2 | 1 |  | 1 | Прямого вкл. 7: 1; шт. 11: индив. застр.; шт. 12: АСУЭ Echelon
1263 | ПС 110/35/10 кВ Омутинка | ф."АРЗ-2"10кВ | ТП №326 | с.Омутинское | ул 40 лет Победы, дом № 23, 2 | 1 | 1 | 0 | шт. 11: индив. застр.; шт. 12: АСУЭ Echelon
1264 | ПС 110/35/10 кВ Омутинка | ф."АРЗ-2"10кВ | ТП №326 | с.Омутинское | ул 40 лет Победы, дом № 24, 1 | 1 | 1 | 0 | шт. 11: индив. застр.; шт. 12: АСУЭ Echelon
1265 | ПС 110/35/10 кВ Омутинка | ф."АРЗ-2"10кВ | ТП №326 | с.Омутинское | ул 40 лет Победы, дом № 24, 2 | 1 | 1 | 0 | шт. 11: индив. застр.; шт. 12: АСУЭ Echelon
1266 | ПС 110/35/10 кВ Омутинка | ф."АРЗ-2"10кВ | ТП №326 | с.Омутинское | ул 40 лет Победы, дом № 25, 1 | 1 |  | 1 | Прямого вкл. 7: 1; шт. 11: индив. застр.; шт. 12: АСУЭ Echelon
1267 | ПС 110/35/10 кВ Омутинка | ф."АРЗ-2"10кВ | ТП №326 | с.Омутинское | ул 40 лет Победы, дом № 25, 1 | 1 | 1 | 0 | шт. 11: индив. застр.; шт. 12: АСУЭ Echelon
1268 | ПС 110/35/10 кВ Омутинка | ф."АРЗ-2"10кВ | ТП №326 | с.Омутинское | ул 40 лет Победы, дом № 25, 2 | 1 |  | 1 | Прямого вкл. 7: 1; шт. 11: индив. застр.; шт. 12: АСУЭ Echelon
1269 | ПС 110/35/10 кВ Омутинка | ф."АРЗ-2"10кВ | ТП №326 | с.Омутинское | ул 40 лет Победы, дом № 25, 2 | 1 | 1 | 0 | шт. 11: индив. застр.; шт. 12: АСУЭ Echelon
1270 | ПС 110/35/10 кВ Омутинка | ф."АРЗ-2"10кВ | ТП №326 | с.Омутинское | ул 40 лет Победы, дом № 26, 1 | 1 | 1 | 0 | шт. 11: индив. застр.; шт. 12: АСУЭ Echelon
1271 | ПС 110/35/10 кВ Омутинка | ф."АРЗ-2"10кВ | ТП №326 | с.Омутинское | ул 40 лет Победы, дом № 26, 2 | 1 | 1 | 0 | шт. 11: индив. застр.; шт. 12: АСУЭ Echelon
1272 | ПС 110/35/10 кВ Омутинка | ф."АРЗ-2"10кВ | ТП №326 | с.Омутинское | ул 40 лет Победы, дом № 27, 1 | 1 | 1 | 0 | шт. 11: индив. застр.; шт. 12: АСУЭ Echelon
1273 | ПС 110/35/10 кВ Омутинка | ф."АРЗ-2"10кВ | ТП №326 | с.Омутинское | ул 40 лет Победы, дом № 27, 2 | 1 | 1 | 0 | шт. 11: индив. застр.; шт. 12: АСУЭ Echelon
1274 | ПС 110/35/10 кВ Омутинка | ф."АРЗ-2"10кВ | ТП №326 | с.Омутинское | ул 40 лет Победы, дом № 28, 1 | 1 | 1 | 0 | шт. 11: индив. застр.; шт. 12: АСУЭ Echelon
1275 | ПС 110/35/10 кВ Омутинка | ф."АРЗ-2"10кВ | ТП №326 | с.Омутинское | ул 40 лет Победы, дом № 28, 2 | 1 | 1 | 0 | шт. 11: индив. застр.; шт. 12: АСУЭ Echelon
1276 | ПС 110/35/10 кВ Омутинка | ф."АРЗ-2"10кВ | ТП №326 | с.Омутинское | ул 40 лет Победы, дом № 29, 1 | 1 | 1 | 0 | шт. 11: индив. застр.; шт. 12: АСУЭ Echelon
1277 | ПС 110/35/10 кВ Омутинка | ф."АРЗ-2"10кВ | ТП №326 | с.Омутинское | ул 40 лет Победы, дом № 29, 2 | 1 | 1 | 0 | шт. 11: индив. застр.; шт. 12: АСУЭ Echelon
1278 | ПС 110/35/10 кВ Омутинка | ф."АРЗ-2"10кВ | ТП №326 | с.Омутинское | ул 40 лет Победы, дом № 3 | 1 | 1 | 0 | шт. 11: индив. застр.; шт. 12: АСУЭ Echelon
1279 | ПС 110/35/10 кВ Омутинка | ф."АРЗ-2"10кВ | ТП №326 | с.Омутинское | ул 40 лет Победы, дом № 30 | 1 |  | 1 | Прямого вкл. 7: 1; шт. 11: индив. застр.; шт. 12: АСУЭ Echelon
1280 | ПС 110/35/10 кВ Омутинка | ф."АРЗ-2"10кВ | ТП №326 | с.Омутинское | ул 40 лет Победы, дом № 30 | 1 | 1 | 0 | шт. 11: индив. застр.; шт. 12: АСУЭ Echelon
1281 | ПС 110/35/10 кВ Омутинка | ф."АРЗ-2"10кВ | ТП №326 | с.Омутинское | ул 40 лет Победы, дом № 31, 1 | 1 | 1 | 0 | шт. 11: индив. застр.; шт. 12: АСУЭ Echelon
1282 | ПС 110/35/10 кВ Омутинка | ф."АРЗ-2"10кВ | ТП №326 | с.Омутинское | ул 40 лет Победы, дом № 31, 2 | 1 | 1 | 0 | шт. 11: индив. застр.; шт. 12: АСУЭ Echelon
1283 | ПС 110/35/10 кВ Омутинка | ф."АРЗ-2"10кВ | ТП №326 | с.Омутинское | ул 40 лет Победы, дом № 32 | 1 | 1 | 0 | шт. 11: индив. застр.; шт. 12: АСУЭ Echelon
1284 | ПС 110/35/10 кВ Омутинка | ф."АРЗ-2"10кВ | ТП №326 | с.Омутинское | ул 40 лет Победы, дом № 32 | 1 |  | 1 | Прямого вкл. 7: 1; шт. 11: индив. застр.; шт. 12: АСУЭ Echelon
1285 | ПС 110/35/10 кВ Омутинка | ф."АРЗ-2"10кВ | ТП №326 | с.Омутинское | ул 40 лет Победы, дом № 33, 1 | 1 |  | 1 | Прямого вкл. 7: 1; шт. 11: индив. застр.; шт. 12: АСУЭ Echelon
1286 | ПС 110/35/10 кВ Омутинка | ф."АРЗ-2"10кВ | ТП №326 | с.Омутинское | ул 40 лет Победы, дом № 33, 2 | 1 | 1 | 0 | шт. 11: индив. застр.; шт. 12: АСУЭ Echelon
1287 | ПС 110/35/10 кВ Омутинка | ф."АРЗ-2"10кВ | ТП №326 | с.Омутинское | ул 40 лет Победы, дом № 34 | 1 | 1 | 0 | шт. 11: индив. застр.; шт. 12: АСУЭ Echelon
1288 | ПС 110/35/10 кВ Омутинка | ф."АРЗ-2"10кВ | ТП №326 | с.Омутинское | ул 40 лет Победы, дом № 37 | 1 | 1 | 0 | шт. 11: индив. застр.; шт. 12: АСУЭ Echelon
1289 | ПС 110/35/10 кВ Омутинка | ф."АРЗ-2"10кВ | ТП №326 | с.Омутинское | ул 40 лет Победы, дом № 37 | 1 |  | 1 | Прямого вкл. 7: 1; шт. 11: индив. застр.; шт. 12: АСУЭ Echelon
1290 | ПС 110/35/10 кВ Омутинка | ф."АРЗ-2"10кВ | ТП №326 | с.Омутинское | ул 40 лет Победы, дом № 4 | 1 | 1 | 0 | шт. 11: индив. застр.; шт. 12: АСУЭ Echelon
1291 | ПС 110/35/10 кВ Омутинка | ф."АРЗ-2"10кВ | ТП №326 | с.Омутинское | ул 40 лет Победы, дом № 5 | 1 | 1 | 0 | шт. 11: индив. застр.; шт. 12: АСУЭ Echelon
1292 | ПС 110/35/10 кВ Омутинка | ф."АРЗ-2"10кВ | ТП №326 | с.Омутинское | ул 40 лет Победы, дом № 6, 1 | 1 |  | 1 | Прямого вкл. 7: 1; шт. 11: индив. застр.; шт. 12: АСУЭ Echelon
1293 | ПС 110/35/10 кВ Омутинка | ф."АРЗ-2"10кВ | ТП №326 | с.Омутинское | ул 40 лет Победы, дом № 6, 1 | 1 | 1 | 0 | шт. 11: индив. застр.; шт. 12: АСУЭ Echelon
1294 | ПС 110/35/10 кВ Омутинка | ф."АРЗ-2"10кВ | ТП №326 | с.Омутинское | ул 40 лет Победы, дом № 6, 2 | 1 |  | 1 | Прямого вкл. 7: 1; шт. 11: индив. застр.; шт. 12: АСУЭ Echelon
1295 | ПС 110/35/10 кВ Омутинка | ф."АРЗ-2"10кВ | ТП №326 | с.Омутинское | ул 40 лет Победы, дом № 7 | 1 | 1 | 0 | шт. 11: индив. застр.; шт. 12: АСУЭ Echelon
1296 | ПС 110/35/10 кВ Омутинка | ф."АРЗ-2"10кВ | ТП №326 | с.Омутинское | ул 40 лет Победы, дом № 8, 1 | 1 |  | 1 | Прямого вкл. 7: 1; шт. 11: индив. застр.; шт. 12: АСУЭ Echelon
1297 | ПС 110/35/10 кВ Омутинка | ф."АРЗ-2"10кВ | ТП №326 | с.Омутинское | ул 40 лет Победы, дом № 8, 1 | 1 |  | 1 | Прямого вкл. 7: 1; шт. 11: индив. застр.; шт. 12: АСУЭ Echelon
1298 | ПС 110/35/10 кВ Омутинка | ф."АРЗ-2"10кВ | ТП №326 | с.Омутинское | ул 40 лет Победы, дом № 8, 2 | 1 | 1 | 0 | шт. 11: индив. застр.; шт. 12: АСУЭ Echelon
1299 | ПС 110/35/10 кВ Омутинка | ф."АРЗ-2"10кВ | ТП №326 | с.Омутинское | ул 40 лет Победы, дом № 9 | 1 | 1 | 0 | шт. 11: индив. застр.; шт. 12: АСУЭ Echelon
1300 | ПС 110/35/10 кВ Омутинка | ф."АРЗ-2"10кВ | ТП №326 | с.Омутинское | ул Гагарина, дом № 1 - А | 1 | 1 | 0 | шт. 11: индив. застр.; шт. 12: АСУЭ Echelon
1301 | ПС 110/35/10 кВ Омутинка | ф."АРЗ-2"10кВ | ТП №326 | с.Омутинское | ул Гагарина, дом № 1, 1 | 1 | 1 | 0 | шт. 11: индив. застр.; шт. 12: АСУЭ Echelon
1302 | ПС 110/35/10 кВ Омутинка | ф."АРЗ-2"10кВ | ТП №326 | с.Омутинское | ул Гагарина, дом № 1, 2 | 1 | 1 | 0 | шт. 11: индив. застр.; шт. 12: АСУЭ Echelon
1303 | ПС 110/35/10 кВ Омутинка | ф."АРЗ-2"10кВ | ТП №326 | с.Омутинское | ул Гагарина, дом № 10, 1 | 1 | 1 | 0 | шт. 11: индив. застр.; шт. 12: АСУЭ Echelon
1304 | ПС 110/35/10 кВ Омутинка | ф."АРЗ-2"10кВ | ТП №326 | с.Омутинское | ул Гагарина, дом № 10, 2 | 1 | 1 | 0 | шт. 11: индив. застр.; шт. 12: АСУЭ Echelon
1305 | ПС 110/35/10 кВ Омутинка | ф."АРЗ-2"10кВ | ТП №326 | с.Омутинское | ул Гагарина, дом № 11 | 1 | 1 | 0 | шт. 11: индив. застр.; шт. 12: АСУЭ Echelon
1306 | ПС 110/35/10 кВ Омутинка | ф."АРЗ-2"10кВ | ТП №326 | с.Омутинское | ул Гагарина, дом № 12 | 1 | 1 | 0 | шт. 11: индив. застр.; шт. 12: АСУЭ Echelon
1307 | ПС 110/35/10 кВ Омутинка | ф."АРЗ-2"10кВ | ТП №326 | с.Омутинское | ул Гагарина, дом № 13 | 1 | 1 | 0 | шт. 11: индив. застр.; шт. 12: АСУЭ Echelon
1308 | ПС 110/35/10 кВ Омутинка | ф."АРЗ-2"10кВ | ТП №326 | с.Омутинское | ул Гагарина, дом № 14 | 1 | 1 | 0 | шт. 11: индив. застр.; шт. 12: АСУЭ Echelon
1309 | ПС 110/35/10 кВ Омутинка | ф."АРЗ-2"10кВ | ТП №326 | с.Омутинское | ул Гагарина, дом № 15 | 1 | 1 | 0 | шт. 11: индив. застр.; шт. 12: АСУЭ Echelon
1310 | ПС 110/35/10 кВ Омутинка | ф."АРЗ-2"10кВ | ТП №326 | с.Омутинское | ул Гагарина, дом № 2, 1 | 1 | 1 | 0 | шт. 11: индив. застр.; шт. 12: АСУЭ Echelon
1311 | ПС 110/35/10 кВ Омутинка | ф."АРЗ-2"10кВ | ТП №326 | с.Омутинское | ул Гагарина, дом № 2, 2 | 1 |  | 1 | Прямого вкл. 7: 1; шт. 11: индив. застр.; шт. 12: АСУЭ Echelon
1312 | ПС 110/35/10 кВ Омутинка | ф."АРЗ-2"10кВ | ТП №326 | с.Омутинское | ул Гагарина, дом № 2, 2 | 1 | 1 | 0 | шт. 11: индив. застр.; шт. 12: АСУЭ Echelon
1313 | ПС 110/35/10 кВ Омутинка | ф."АРЗ-2"10кВ | ТП №326 | с.Омутинское | ул Гагарина, дом № 3, 1 | 1 | 1 | 0 | шт. 11: индив. застр.; шт. 12: АСУЭ Echelon
1314 | ПС 110/35/10 кВ Омутинка | ф."АРЗ-2"10кВ | ТП №326 | с.Омутинское | ул Гагарина, дом № 3, 2 | 1 | 1 | 0 | шт. 11: индив. застр.; шт. 12: АСУЭ Echelon
1315 | ПС 110/35/10 кВ Омутинка | ф."АРЗ-2"10кВ | ТП №326 | с.Омутинское | ул Гагарина, дом № 4, 1 | 1 | 1 | 0 | шт. 11: индив. застр.; шт. 12: АСУЭ Echelon
1316 | ПС 110/35/10 кВ Омутинка | ф."АРЗ-2"10кВ | ТП №326 | с.Омутинское | ул Гагарина, дом № 4, 2 | 1 | 1 | 0 | шт. 11: индив. застр.; шт. 12: АСУЭ Echelon
1317 | ПС 110/35/10 кВ Омутинка | ф."АРЗ-2"10кВ | ТП №326 | с.Омутинское | ул Гагарина, дом № 5, 1 | 1 | 1 | 0 | шт. 11: индив. застр.; шт. 12: АСУЭ Echelon
1318 | ПС 110/35/10 кВ Омутинка | ф."АРЗ-2"10кВ | ТП №326 | с.Омутинское | ул Гагарина, дом № 5, 2 | 1 | 1 | 0 | шт. 11: индив. застр.; шт. 12: АСУЭ Echelon
1319 | ПС 110/35/10 кВ Омутинка | ф."АРЗ-2"10кВ | ТП №326 | с.Омутинское | ул Гагарина, дом № 6, 1 | 1 | 1 | 0 | шт. 11: индив. застр.; шт. 12: АСУЭ Echelon
1320 | ПС 110/35/10 кВ Омутинка | ф."АРЗ-2"10кВ | ТП №326 | с.Омутинское | ул Гагарина, дом № 6, 2 | 1 | 1 | 0 | шт. 11: индив. застр.; шт. 12: АСУЭ Echelon
1321 | ПС 110/35/10 кВ Омутинка | ф."АРЗ-2"10кВ | ТП №326 | с.Омутинское | ул Гагарина, дом № 7, 1 | 1 | 1 | 0 | шт. 11: индив. застр.; шт. 12: АСУЭ Echelon
1322 | ПС 110/35/10 кВ Омутинка | ф."АРЗ-2"10кВ | ТП №326 | с.Омутинское | ул Гагарина, дом № 7, 2 | 1 | 1 | 0 | шт. 11: индив. застр.; шт. 12: АСУЭ Echelon
1323 | ПС 110/35/10 кВ Омутинка | ф."АРЗ-2"10кВ | ТП №326 | с.Омутинское | ул Гагарина, дом № 8, 1 | 1 | 1 | 0 | шт. 11: индив. застр.; шт. 12: АСУЭ Echelon
1324 | ПС 110/35/10 кВ Омутинка | ф."АРЗ-2"10кВ | ТП №326 | с.Омутинское | ул Гагарина, дом № 8, 2 | 1 | 1 | 0 | шт. 11: индив. застр.; шт. 12: АСУЭ Echelon
1325 | ПС 110/35/10 кВ Омутинка | ф."АРЗ-2"10кВ | ТП №326 | с.Омутинское | ул Гагарина, дом № 9, 1 | 1 | 1 | 0 | шт. 11: индив. застр.; шт. 12: АСУЭ Echelon
1326 | ПС 110/35/10 кВ Омутинка | ф."АРЗ-2"10кВ | ТП №326 | с.Омутинское | ул Гагарина, дом № 9, 2 | 1 | 1 | 0 | шт. 11: индив. застр.; шт. 12: АСУЭ Echelon
1327 | ПС 110/35/10 кВ Омутинка | ф."АРЗ-2"10кВ | ТП №326 | с.Омутинское | ул Гагарина, дом № 9, 2 | 1 |  | 1 | Прямого вкл. 7: 1; шт. 11: индив. застр.; шт. 12: АСУЭ Echelon
1328 | ПС 110/35/10 кВ Омутинка | ф."АРЗ-2"10кВ | ТП №326 | с.Омутинское | ул Степная, дом № 10 | 1 | 1 | 0 | шт. 11: индив. застр.; шт. 12: АСУЭ Echelon
1329 | ПС 110/35/10 кВ Омутинка | ф."АРЗ-2"10кВ | ТП №326 | с.Омутинское | ул Степная, дом № 12 | 1 | 1 | 0 | шт. 11: индив. застр.; шт. 12: АСУЭ Echelon
1330 | ПС 110/35/10 кВ Омутинка | ф."АРЗ-2"10кВ | ТП №326 | с.Омутинское | ул Степная, дом № 2 | 1 | 1 | 0 | шт. 11: индив. застр.; шт. 12: АСУЭ Echelon
1331 | ПС 110/35/10 кВ Омутинка | ф."АРЗ-2"10кВ | ТП №326 | с.Омутинское | ул Степная, дом № 2 | 1 |  | 1 | Прямого вкл. 7: 1; шт. 11: индив. застр.; шт. 12: АСУЭ Echelon
1332 | ПС 110/35/10 кВ Омутинка | ф."АРЗ-2"10кВ | ТП №326 | с.Омутинское | ул Степная, дом № 2 - А | 1 |  | 1 | Прямого вкл. 7: 1; шт. 11: индив. застр.; шт. 12: АСУЭ Echelon
1333 | ПС 110/35/10 кВ Омутинка | ф."АРЗ-2"10кВ | ТП №326 | с.Омутинское | ул Степная, дом № 2 - Б | 1 | 1 | 0 | шт. 11: индив. застр.; шт. 12: АСУЭ Echelon
1334 | ПС 110/35/10 кВ Омутинка | ф."АРЗ-2"10кВ | ТП №326 | с.Омутинское | ул Степная, дом № 4 | 1 | 1 | 0 | шт. 11: индив. застр.; шт. 12: АСУЭ Echelon
1335 | ПС 110/35/10 кВ Омутинка | ф."АРЗ-2"10кВ | ТП №326 | с.Омутинское | ул Степная, дом № 4 | 1 |  | 1 | Прямого вкл. 7: 1; шт. 11: индив. застр.; шт. 12: АСУЭ Echelon
1336 | ПС 110/35/10 кВ Омутинка | ф."АРЗ-2"10кВ | ТП №326 | с.Омутинское | ул Степная, дом № 6 | 1 | 1 | 0 | шт. 11: индив. застр.; шт. 12: АСУЭ Echelon
1337 | ПС 110/35/10 кВ Омутинка | ф."АРЗ-2"10кВ | ТП №326 | с.Омутинское | ул Степная, дом № 8 | 1 | 1 | 0 | шт. 11: индив. застр.; шт. 12: АСУЭ Echelon
1338 | ПС 110/35/10 кВ Омутинка | ф."АРЗ-2"10кВ | ТП №326 | с.Омутинское | ул Степная, дом № 8 | 1 |  | 1 | Прямого вкл. 7: 1; шт. 11: индив. застр.; шт. 12: АСУЭ Echelon
1339 | ПС 110/35/10 кВ Омутинка | ф."АРЗ-2"10кВ | ТП №326 | с.Омутинское | ул Терешковой, дом № 16, 1 | 1 | 1 | 0 | шт. 11: индив. застр.; шт. 12: АСУЭ Echelon
1340 | ПС 110/35/10 кВ Омутинка | ф."АРЗ-2"10кВ | ТП №326 | с.Омутинское | ул Терешковой, дом № 16, 2 | 1 | 1 | 0 | шт. 11: индив. застр.; шт. 12: АСУЭ Echelon
1341 | ПС 110/35/10 кВ Омутинка | ф."АРЗ-2"10кВ | ТП №326 | с.Омутинское | ул Терешковой, дом № 18, 1 | 1 |  | 1 | Прямого вкл. 7: 1; шт. 11: индив. застр.; шт. 12: АСУЭ Echelon
1342 | ПС 110/35/10 кВ Омутинка | ф."АРЗ-2"10кВ | ТП №326 | с.Омутинское | ул Терешковой, дом № 18, 2 | 1 |  | 1 | Прямого вкл. 7: 1; шт. 11: индив. застр.; шт. 12: АСУЭ Echelon
1343 | ПС 110/35/10 кВ Омутинка | ф."АРЗ-2"10кВ | ТП №326 | с.Омутинское | ул Терешковой, дом № 20, 1 | 1 | 1 | 0 | шт. 11: индив. застр.; шт. 12: АСУЭ Echelon
1344 | ПС 110/35/10 кВ Омутинка | ф."АРЗ-2"10кВ | ТП №326 | с.Омутинское | ул Терешковой, дом № 20, 2 | 1 | 1 | 0 | шт. 11: индив. застр.; шт. 12: АСУЭ Echelon
1345 | ПС 110/35/10 кВ Омутинка | ф."АРЗ-2"10кВ | ТП №326 | с.Омутинское | ул Терешковой, дом № 22, 1 | 1 | 1 | 0 | шт. 11: индив. застр.; шт. 12: АСУЭ Echelon
1346 | ПС 110/35/10 кВ Омутинка | ф."АРЗ-2"10кВ | ТП №326 | с.Омутинское | ул Терешковой, дом № 22, 2 | 1 | 1 | 0 | шт. 11: индив. застр.; шт. 12: АСУЭ Echelon
1347 | ПС 110/35/10 кВ Омутинка | ф."АРЗ-2"10кВ | ТП №326 | с.Омутинское | ул Юбилейная, дом № 30, 2 гараж | 1 |  | 1 | Прямого вкл. 7: 1; шт. 11: индив. застр.; шт. 12: АСУЭ Echelon
1348 | ПС 110/35/10 кВ Омутинка | ф."АРЗ-2"10кВ | ТП №326 | с.Омутинское | Технический учет | 1 |  | 1 |  | 1 | 3 | 1 | на ТП | АСУЭ Echelon | 400/5
1349 | ПС 110/35/10 кВ Омутинка | ф."АРЗ-2"10кВ | ТП №326 | с.Омутинское | ЩУО 40лет победы | 1 | 1 | 0 | шт. 11: индив. застр.; шт. 12: АСУЭ Echelon
1350 | ПС 110/35/10 кВ Омутинка | ф."АРЗ-2"10кВ | ТП №327 | с.Омутинское | ул Молодежная, дом № 11 | 1 | 1 | 0 | шт. 11: индив. застр.; шт. 12: АСУЭ Echelon
1351 | ПС 110/35/10 кВ Омутинка | ф."АРЗ-2"10кВ | ТП №327 | с.Омутинское | ул Молодежная, дом № 11 | 1 |  | 1 | Прямого вкл. 7: 1; шт. 11: индив. застр.; шт. 12: АСУЭ Echelon
1352 | ПС 110/35/10 кВ Омутинка | ф."АРЗ-2"10кВ | ТП №327 | с.Омутинское | ул Молодежная, дом № 13 | 1 | 1 | 0 | шт. 11: индив. застр.; шт. 12: АСУЭ Echelon
1353 | ПС 110/35/10 кВ Омутинка | ф."АРЗ-2"10кВ | ТП №327 | с.Омутинское | ул Молодежная, дом № 15 | 1 | 1 | 0 | шт. 11: индив. застр.; шт. 12: АСУЭ Echelon
1354 | ПС 110/35/10 кВ Омутинка | ф."АРЗ-2"10кВ | ТП №327 | с.Омутинское | ул Молодежная, дом № 16 | 1 | 1 | 0 | шт. 11: индив. застр.; шт. 12: АСУЭ Echelon
1355 | ПС 110/35/10 кВ Омутинка | ф."АРЗ-2"10кВ | ТП №327 | с.Омутинское | ул Молодежная, дом № 16 | 1 |  | 1 | Прямого вкл. 7: 1; шт. 11: индив. застр.; шт. 12: АСУЭ Echelon
1356 | ПС 110/35/10 кВ Омутинка | ф."АРЗ-2"10кВ | ТП №327 | с.Омутинское | ул Молодежная, дом № 17 | 1 | 1 | 0 | шт. 11: индив. застр.; шт. 12: АСУЭ Echelon
1357 | ПС 110/35/10 кВ Омутинка | ф."АРЗ-2"10кВ | ТП №327 | с.Омутинское | ул Молодежная, дом № 17 | 1 |  | 1 | Прямого вкл. 7: 1; шт. 11: индив. застр.; шт. 12: АСУЭ Echelon
1358 | ПС 110/35/10 кВ Омутинка | ф."АРЗ-2"10кВ | ТП №327 | с.Омутинское | ул Молодежная, дом № 18 | 1 | 1 | 0 | шт. 11: индив. застр.; шт. 12: АСУЭ Echelon
1359 | ПС 110/35/10 кВ Омутинка | ф."АРЗ-2"10кВ | ТП №327 | с.Омутинское | ул Молодежная, дом № 19 | 1 | 1 | 0 | шт. 11: индив. застр.; шт. 12: АСУЭ Echelon
1360 | ПС 110/35/10 кВ Омутинка | ф."АРЗ-2"10кВ | ТП №327 | с.Омутинское | ул Молодежная, дом № 20 - А | 1 | 1 | 0 | шт. 11: индив. застр.; шт. 12: АСУЭ Echelon
1361 | ПС 110/35/10 кВ Омутинка | ф."АРЗ-2"10кВ | ТП №327 | с.Омутинское | ул Молодежная, дом № 20 - А | 1 |  | 1 | Прямого вкл. 7: 1; шт. 11: индив. застр.; шт. 12: АСУЭ Echelon
1362 | ПС 110/35/10 кВ Омутинка | ф."АРЗ-2"10кВ | ТП №327 | с.Омутинское | ул Молодежная, дом № 21 | 1 | 1 | 0 | шт. 11: индив. застр.; шт. 12: АСУЭ Echelon
1363 | ПС 110/35/10 кВ Омутинка | ф."АРЗ-2"10кВ | ТП №327 | с.Омутинское | ул Молодежная, дом № 22, 1 | 1 | 1 | 0 | шт. 11: индив. застр.; шт. 12: АСУЭ Echelon
1364 | ПС 110/35/10 кВ Омутинка | ф."АРЗ-2"10кВ | ТП №327 | с.Омутинское | ул Молодежная, дом № 22, 2 | 1 | 1 | 0 | шт. 11: индив. застр.; шт. 12: АСУЭ Echelon
1365 | ПС 110/35/10 кВ Омутинка | ф."АРЗ-2"10кВ | ТП №327 | с.Омутинское | ул Молодежная, дом № 23 | 1 | 1 | 0 | шт. 11: индив. застр.; шт. 12: АСУЭ Echelon
1366 | ПС 110/35/10 кВ Омутинка | ф."АРЗ-2"10кВ | ТП №327 | с.Омутинское | ул Молодежная, дом № 25 | 1 | 1 | 0 | шт. 11: индив. застр.; шт. 12: АСУЭ Echelon
1367 | ПС 110/35/10 кВ Омутинка | ф."АРЗ-2"10кВ | ТП №327 | с.Омутинское | ул Молодежная, дом № 25 | 1 |  | 1 | Прямого вкл. 7: 1; шт. 11: индив. застр.; шт. 12: АСУЭ Echelon
1368 | ПС 110/35/10 кВ Омутинка | ф."АРЗ-2"10кВ | ТП №327 | с.Омутинское | ул Молодежная, дом № 26 | 1 | 1 | 0 | шт. 11: индив. застр.; шт. 12: АСУЭ Echelon
1369 | ПС 110/35/10 кВ Омутинка | ф."АРЗ-2"10кВ | ТП №327 | с.Омутинское | ул Молодежная, дом № 28 | 1 | 1 | 0 | шт. 11: индив. застр.; шт. 12: АСУЭ Echelon
1370 | ПС 110/35/10 кВ Омутинка | ф."АРЗ-2"10кВ | ТП №327 | с.Омутинское | ул Молодежная, дом № 30 | 1 | 1 | 0 | шт. 11: индив. застр.; шт. 12: АСУЭ Echelon
1371 | ПС 110/35/10 кВ Омутинка | ф."АРЗ-2"10кВ | ТП №327 | с.Омутинское | ул Молодежная, дом № 31 | 1 | 1 | 0 | шт. 11: индив. застр.; шт. 12: АСУЭ Echelon
1372 | ПС 110/35/10 кВ Омутинка | ф."АРЗ-2"10кВ | ТП №327 | с.Омутинское | ул Молодежная, дом № 32 | 1 | 1 | 0 | шт. 11: индив. застр.; шт. 12: АСУЭ Echelon
1373 | ПС 110/35/10 кВ Омутинка | ф."АРЗ-2"10кВ | ТП №327 | с.Омутинское | ул Молодежная, дом № 32 | 1 |  | 1 | Прямого вкл. 7: 1; шт. 11: индив. застр.; шт. 12: АСУЭ Echelon
1374 | ПС 110/35/10 кВ Омутинка | ф."АРЗ-2"10кВ | ТП №327 | с.Омутинское | ул Молодежная, дом № 33 | 1 | 1 | 0 | шт. 11: индив. застр.; шт. 12: АСУЭ Echelon
1375 | ПС 110/35/10 кВ Омутинка | ф."АРЗ-2"10кВ | ТП №327 | с.Омутинское | ул Молодежная, дом № 34 | 1 | 1 | 0 | шт. 11: индив. застр.; шт. 12: АСУЭ Echelon
1376 | ПС 110/35/10 кВ Омутинка | ф."АРЗ-2"10кВ | ТП №327 | с.Омутинское | ул Молодежная, дом № 35 | 1 | 1 | 0 | шт. 11: индив. застр.; шт. 12: АСУЭ Echelon
1377 | ПС 110/35/10 кВ Омутинка | ф."АРЗ-2"10кВ | ТП №327 | с.Омутинское | ул Молодежная, дом № 36 | 1 | 1 | 0 | шт. 11: индив. застр.; шт. 12: АСУЭ Echelon
1378 | ПС 110/35/10 кВ Омутинка | ф."АРЗ-2"10кВ | ТП №327 | с.Омутинское | ул Молодежная, дом № 37 | 1 | 1 | 0 | шт. 11: индив. застр.; шт. 12: АСУЭ Echelon
1379 | ПС 110/35/10 кВ Омутинка | ф."АРЗ-2"10кВ | ТП №327 | с.Омутинское | ул Молодежная, дом № 37 | 1 |  | 1 | Прямого вкл. 7: 1; шт. 11: индив. застр.; шт. 12: АСУЭ Echelon
1380 | ПС 110/35/10 кВ Омутинка | ф."АРЗ-2"10кВ | ТП №327 | с.Омутинское | ул Молодежная, дом № 38 | 1 | 1 | 0 | шт. 11: индив. застр.; шт. 12: АСУЭ Echelon
1381 | ПС 110/35/10 кВ Омутинка | ф."АРЗ-2"10кВ | ТП №327 | с.Омутинское | ул Молодежная, дом № 38 | 1 |  | 1 | Прямого вкл. 7: 1; шт. 11: индив. застр.; шт. 12: АСУЭ Echelon
1382 | ПС 110/35/10 кВ Омутинка | ф."АРЗ-2"10кВ | ТП №327 | с.Омутинское | ул Молодежная, дом № 39 | 1 | 1 | 0 | шт. 11: индив. застр.; шт. 12: АСУЭ Echelon
1383 | ПС 110/35/10 кВ Омутинка | ф."АРЗ-2"10кВ | ТП №327 | с.Омутинское | ул Молодежная, дом № 39 | 1 |  | 1 | Прямого вкл. 7: 1; шт. 11: индив. застр.; шт. 12: АСУЭ Echelon
1384 | ПС 110/35/10 кВ Омутинка | ф."АРЗ-2"10кВ | ТП №327 | с.Омутинское | ул Молодежная, дом № 39 - А | 1 | 1 | 0 | шт. 11: индив. застр.; шт. 12: АСУЭ Echelon
1385 | ПС 110/35/10 кВ Омутинка | ф."АРЗ-2"10кВ | ТП №327 | с.Омутинское | ул Молодежная, дом № 39 - А | 1 |  | 1 | Прямого вкл. 7: 1; шт. 11: индив. застр.; шт. 12: АСУЭ Echelon
1386 | ПС 110/35/10 кВ Омутинка | ф."АРЗ-2"10кВ | ТП №327 | с.Омутинское | ул Молодежная, дом № 40 | 1 | 1 | 0 | шт. 11: индив. застр.; шт. 12: АСУЭ Echelon
1387 | ПС 110/35/10 кВ Омутинка | ф."АРЗ-2"10кВ | ТП №327 | с.Омутинское | ул Молодежная, дом № 40, кв.1 | 1 | 1 | 0 | шт. 11: индив. застр.; шт. 12: АСУЭ Echelon
1388 | ПС 110/35/10 кВ Омутинка | ф."АРЗ-2"10кВ | ТП №327 | с.Омутинское | ул Молодежная, дом № 40, кв.2 | 1 | 1 | 0 | шт. 11: индив. застр.; шт. 12: АСУЭ Echelon
1389 | ПС 110/35/10 кВ Омутинка | ф."АРЗ-2"10кВ | ТП №327 | с.Омутинское | ул Молодежная, дом № 41 - А | 1 | 1 | 0 | шт. 11: индив. застр.; шт. 12: АСУЭ Echelon
1390 | ПС 110/35/10 кВ Омутинка | ф."АРЗ-2"10кВ | ТП №327 | с.Омутинское | ул Молодежная, дом № 41 - А | 1 |  | 1 | Прямого вкл. 7: 1; шт. 11: индив. застр.; шт. 12: АСУЭ Echelon
1391 | ПС 110/35/10 кВ Омутинка | ф."АРЗ-2"10кВ | ТП №327 | с.Омутинское | ул Молодежная, дом № 42 | 1 | 1 | 0 | шт. 11: индив. застр.; шт. 12: АСУЭ Echelon
1392 | ПС 110/35/10 кВ Омутинка | ф."АРЗ-2"10кВ | ТП №327 | с.Омутинское | ул Молодежная, дом № 43 | 1 | 1 | 0 | шт. 11: индив. застр.; шт. 12: АСУЭ Echelon
1393 | ПС 110/35/10 кВ Омутинка | ф."АРЗ-2"10кВ | ТП №327 | с.Омутинское | ул Молодежная, дом № 45 | 1 | 1 | 0 | шт. 11: индив. застр.; шт. 12: АСУЭ Echelon
1394 | ПС 110/35/10 кВ Омутинка | ф."АРЗ-2"10кВ | ТП №327 | с.Омутинское | ул Молодежная, дом № 45, 1 | 1 |  | 1 | Прямого вкл. 7: 1; шт. 11: индив. застр.; шт. 12: АСУЭ Echelon
1395 | ПС 110/35/10 кВ Омутинка | ф."АРЗ-2"10кВ | ТП №327 | с.Омутинское | ул Молодежная, дом № 45, 2 | 1 | 1 | 0 | шт. 11: индив. застр.; шт. 12: АСУЭ Echelon
1396 | ПС 110/35/10 кВ Омутинка | ф."АРЗ-2"10кВ | ТП №327 | с.Омутинское | ул Молодежная, дом № 47 | 1 |  | 1 | Прямого вкл. 7: 1; шт. 11: индив. застр.; шт. 12: АСУЭ Echelon
1397 | ПС 110/35/10 кВ Омутинка | ф."АРЗ-2"10кВ | ТП №327 | с.Омутинское | ул Молодежная, дом № 47 | 1 | 1 | 0 | шт. 11: индив. застр.; шт. 12: АСУЭ Echelon
1398 | ПС 110/35/10 кВ Омутинка | ф."АРЗ-2"10кВ | ТП №327 | с.Омутинское | ул Молодежная, дом № 48, 1 | 1 | 1 | 0 | шт. 11: индив. застр.; шт. 12: АСУЭ Echelon
1399 | ПС 110/35/10 кВ Омутинка | ф."АРЗ-2"10кВ | ТП №327 | с.Омутинское | ул Молодежная, дом № 48, 2 | 1 | 1 | 0 | шт. 11: индив. застр.; шт. 12: АСУЭ Echelon
1400 | ПС 110/35/10 кВ Омутинка | ф."АРЗ-2"10кВ | ТП №327 | с.Омутинское | ул Молодежная, дом № 49 | 1 | 1 | 0 | шт. 11: индив. застр.; шт. 12: АСУЭ Echelon
1401 | ПС 110/35/10 кВ Омутинка | ф."АРЗ-2"10кВ | ТП №327 | с.Омутинское | ул Молодежная, дом № 50 | 1 | 1 | 0 | шт. 11: индив. застр.; шт. 12: АСУЭ Echelon
1402 | ПС 110/35/10 кВ Омутинка | ф."АРЗ-2"10кВ | ТП №327 | с.Омутинское | ул Молодежная, дом № 51 | 1 |  | 1 | Прямого вкл. 7: 1; шт. 11: индив. застр.; шт. 12: АСУЭ Echelon
1403 | ПС 110/35/10 кВ Омутинка | ф."АРЗ-2"10кВ | ТП №327 | с.Омутинское | ул Молодежная, дом № 52 - 1-1 | 1 |  | 1 | Прямого вкл. 7: 1; шт. 11: индив. застр.; шт. 12: АСУЭ Echelon
1404 | ПС 110/35/10 кВ Омутинка | ф."АРЗ-2"10кВ | ТП №327 | с.Омутинское | ул Молодежная, дом № 52, кв.1 | 1 | 1 | 0 | шт. 11: индив. застр.; шт. 12: АСУЭ Echelon
1405 | ПС 110/35/10 кВ Омутинка | ф."АРЗ-2"10кВ | ТП №327 | с.Омутинское | ул Молодежная, дом № 52, кв.2 | 1 | 1 | 0 | шт. 11: индив. застр.; шт. 12: АСУЭ Echelon
1406 | ПС 110/35/10 кВ Омутинка | ф."АРЗ-2"10кВ | ТП №327 | с.Омутинское | ул Молодежная, дом № 53 | 1 | 1 | 0 | шт. 11: индив. застр.; шт. 12: АСУЭ Echelon
1407 | ПС 110/35/10 кВ Омутинка | ф."АРЗ-2"10кВ | ТП №327 | с.Омутинское | ул Молодежная, дом № 53 | 1 |  | 1 | Прямого вкл. 7: 1; шт. 11: индив. застр.; шт. 12: АСУЭ Echelon
1408 | ПС 110/35/10 кВ Омутинка | ф."АРЗ-2"10кВ | ТП №327 | с.Омутинское | ул Октябрьская, дом № 15 | 1 | 1 | 0 | шт. 11: индив. застр.; шт. 12: АСУЭ Echelon
1409 | ПС 110/35/10 кВ Омутинка | ф."АРЗ-2"10кВ | ТП №327 | с.Омутинское | ул Октябрьская, дом № 15 | 1 |  | 1 | Прямого вкл. 7: 1; шт. 11: индив. застр.; шт. 12: АСУЭ Echelon
1410 | ПС 110/35/10 кВ Омутинка | ф."АРЗ-2"10кВ | ТП №327 | с.Омутинское | ул Октябрьская, дом № 16, 1 | 1 | 1 | 0 | шт. 11: индив. застр.; шт. 12: АСУЭ Echelon
1411 | ПС 110/35/10 кВ Омутинка | ф."АРЗ-2"10кВ | ТП №327 | с.Омутинское | ул Октябрьская, дом № 16, 2 | 1 | 1 | 0 | шт. 11: индив. застр.; шт. 12: АСУЭ Echelon
1412 | ПС 110/35/10 кВ Омутинка | ф."АРЗ-2"10кВ | ТП №327 | с.Омутинское | ул Октябрьская, дом № 16, 3 | 1 | 1 | 0 | шт. 11: индив. застр.; шт. 12: АСУЭ Echelon
1413 | ПС 110/35/10 кВ Омутинка | ф."АРЗ-2"10кВ | ТП №327 | с.Омутинское | ул Октябрьская, дом № 16, кв.4 | 1 | 1 | 0 | шт. 11: индив. застр.; шт. 12: АСУЭ Echelon
1414 | ПС 110/35/10 кВ Омутинка | ф."АРЗ-2"10кВ | ТП №327 | с.Омутинское | ул Октябрьская, дом № 17, 1 | 1 |  | 1 | Прямого вкл. 7: 1; шт. 11: индив. застр.; шт. 12: АСУЭ Echelon
1415 | ПС 110/35/10 кВ Омутинка | ф."АРЗ-2"10кВ | ТП №327 | с.Омутинское | ул Октябрьская, дом № 17, 2 | 1 | 1 | 0 | шт. 11: индив. застр.; шт. 12: АСУЭ Echelon
1416 | ПС 110/35/10 кВ Омутинка | ф."АРЗ-2"10кВ | ТП №327 | с.Омутинское | ул Октябрьская, дом № 18, 1 | 1 | 1 | 0 | шт. 11: индив. застр.; шт. 12: АСУЭ Echelon
1417 | ПС 110/35/10 кВ Омутинка | ф."АРЗ-2"10кВ | ТП №327 | с.Омутинское | ул Октябрьская, дом № 18, 2 | 1 | 1 | 0 | шт. 11: индив. застр.; шт. 12: АСУЭ Echelon
1418 | ПС 110/35/10 кВ Омутинка | ф."АРЗ-2"10кВ | ТП №327 | с.Омутинское | ул Октябрьская, дом № 18, 3 | 1 | 1 | 0 | шт. 11: индив. застр.; шт. 12: АСУЭ Echelon
1419 | ПС 110/35/10 кВ Омутинка | ф."АРЗ-2"10кВ | ТП №327 | с.Омутинское | ул Октябрьская, дом № 18, кв.4 | 1 | 1 | 0 | шт. 11: индив. застр.; шт. 12: АСУЭ Echelon
1420 | ПС 110/35/10 кВ Омутинка | ф."АРЗ-2"10кВ | ТП №327 | с.Омутинское | ул Октябрьская, дом № 19, 1 | 1 | 1 | 0 | шт. 11: индив. застр.; шт. 12: АСУЭ Echelon
1421 | ПС 110/35/10 кВ Омутинка | ф."АРЗ-2"10кВ | ТП №327 | с.Омутинское | ул Октябрьская, дом № 19, 2 | 1 | 1 | 0 | шт. 11: индив. застр.; шт. 12: АСУЭ Echelon
1422 | ПС 110/35/10 кВ Омутинка | ф."АРЗ-2"10кВ | ТП №327 | с.Омутинское | ул Октябрьская, дом № 20, 1 | 1 | 1 | 0 | шт. 11: индив. застр.; шт. 12: АСУЭ Echelon
1423 | ПС 110/35/10 кВ Омутинка | ф."АРЗ-2"10кВ | ТП №327 | с.Омутинское | ул Октябрьская, дом № 20, кв.1 | 1 |  | 1 | Прямого вкл. 7: 1; шт. 11: индив. застр.; шт. 12: АСУЭ Echelon
1424 | ПС 110/35/10 кВ Омутинка | ф."АРЗ-2"10кВ | ТП №327 | с.Омутинское | ул Октябрьская, дом № 20, кв.2 | 1 | 1 | 0 | шт. 11: индив. застр.; шт. 12: АСУЭ Echelon
1425 | ПС 110/35/10 кВ Омутинка | ф."АРЗ-2"10кВ | ТП №327 | с.Омутинское | ул Октябрьская, дом № 21 | 1 |  | 1 | Прямого вкл. 7: 1; шт. 11: индив. застр.; шт. 12: АСУЭ Echelon
1426 | ПС 110/35/10 кВ Омутинка | ф."АРЗ-2"10кВ | ТП №327 | с.Омутинское | ул Октябрьская, дом № 22, 1 | 1 | 1 | 0 | шт. 11: индив. застр.; шт. 12: АСУЭ Echelon
1427 | ПС 110/35/10 кВ Омутинка | ф."АРЗ-2"10кВ | ТП №327 | с.Омутинское | ул Октябрьская, дом № 22, 2 | 1 | 1 | 0 | шт. 11: индив. застр.; шт. 12: АСУЭ Echelon
1428 | ПС 110/35/10 кВ Омутинка | ф."АРЗ-2"10кВ | ТП №327 | с.Омутинское | ул Октябрьская, дом № 23, 1 | 1 | 1 | 0 | шт. 11: индив. застр.; шт. 12: АСУЭ Echelon
1429 | ПС 110/35/10 кВ Омутинка | ф."АРЗ-2"10кВ | ТП №327 | с.Омутинское | ул Октябрьская, дом № 23, 2 | 1 |  | 1 | Прямого вкл. 7: 1; шт. 11: индив. застр.; шт. 12: АСУЭ Echelon
1430 | ПС 110/35/10 кВ Омутинка | ф."АРЗ-2"10кВ | ТП №327 | с.Омутинское | ул Октябрьская, дом № 24 | 1 | 1 | 0 | шт. 11: индив. застр.; шт. 12: АСУЭ Echelon
1431 | ПС 110/35/10 кВ Омутинка | ф."АРЗ-2"10кВ | ТП №327 | с.Омутинское | ул Октябрьская, дом № 25 | 1 |  | 1 | Прямого вкл. 7: 1; шт. 11: индив. застр.; шт. 12: АСУЭ Echelon
1432 | ПС 110/35/10 кВ Омутинка | ф."АРЗ-2"10кВ | ТП №327 | с.Омутинское | ул Октябрьская, дом № 25 | 1 | 1 | 0 | шт. 11: индив. застр.; шт. 12: АСУЭ Echelon
1433 | ПС 110/35/10 кВ Омутинка | ф."АРЗ-2"10кВ | ТП №327 | с.Омутинское | ул Октябрьская, дом № 26, кв.1 | 1 | 1 | 0 | шт. 11: индив. застр.; шт. 12: АСУЭ Echelon
1434 | ПС 110/35/10 кВ Омутинка | ф."АРЗ-2"10кВ | ТП №327 | с.Омутинское | ул Октябрьская, дом № 26, кв.2 | 1 | 1 | 0 | шт. 11: индив. застр.; шт. 12: АСУЭ Echelon
1435 | ПС 110/35/10 кВ Омутинка | ф."АРЗ-2"10кВ | ТП №327 | с.Омутинское | ул Октябрьская, дом № 26, кв.3 | 1 | 1 | 0 | шт. 11: индив. застр.; шт. 12: АСУЭ Echelon
1436 | ПС 110/35/10 кВ Омутинка | ф."АРЗ-2"10кВ | ТП №327 | с.Омутинское | ул Октябрьская, дом № 26, кв.4 | 1 | 1 | 0 | шт. 11: индив. застр.; шт. 12: АСУЭ Echelon
1437 | ПС 110/35/10 кВ Омутинка | ф."АРЗ-2"10кВ | ТП №327 | с.Омутинское | ул Октябрьская, дом № 27, 1 | 1 | 1 | 0 | шт. 11: индив. застр.; шт. 12: АСУЭ Echelon
1438 | ПС 110/35/10 кВ Омутинка | ф."АРЗ-2"10кВ | ТП №327 | с.Омутинское | ул Октябрьская, дом № 27, 2 | 1 | 1 | 0 | шт. 11: индив. застр.; шт. 12: АСУЭ Echelon
1439 | ПС 110/35/10 кВ Омутинка | ф."АРЗ-2"10кВ | ТП №327 | с.Омутинское | ул Октябрьская, дом № 28 | 1 | 1 | 0 | шт. 11: индив. застр.; шт. 12: АСУЭ Echelon
1440 | ПС 110/35/10 кВ Омутинка | ф."АРЗ-2"10кВ | ТП №327 | с.Омутинское | ул Октябрьская, дом № 28 | 1 |  | 1 | Прямого вкл. 7: 1; шт. 11: индив. застр.; шт. 12: АСУЭ Echelon
1441 | ПС 110/35/10 кВ Омутинка | ф."АРЗ-2"10кВ | ТП №327 | с.Омутинское | ул Октябрьская, дом № 28 - А, 1 | 1 |  | 1 | Прямого вкл. 7: 1; шт. 11: индив. застр.; шт. 12: АСУЭ Echelon
1442 | ПС 110/35/10 кВ Омутинка | ф."АРЗ-2"10кВ | ТП №327 | с.Омутинское | ул Октябрьская, дом № 29, 1 | 1 |  | 1 | Прямого вкл. 7: 1; шт. 11: индив. застр.; шт. 12: АСУЭ Echelon
1443 | ПС 110/35/10 кВ Омутинка | ф."АРЗ-2"10кВ | ТП №327 | с.Омутинское | ул Октябрьская, дом № 29, 2 | 1 | 1 | 0 | шт. 11: индив. застр.; шт. 12: АСУЭ Echelon
1444 | ПС 110/35/10 кВ Омутинка | ф."АРЗ-2"10кВ | ТП №327 | с.Омутинское | ул Октябрьская, дом № 29, кв.2 | 1 |  | 1 | Прямого вкл. 7: 1; шт. 11: индив. застр.; шт. 12: АСУЭ Echelon
1445 | ПС 110/35/10 кВ Омутинка | ф."АРЗ-2"10кВ | ТП №327 | с.Омутинское | ул Октябрьская, дом № 30 | 1 |  | 1 | Прямого вкл. 7: 1; шт. 11: индив. застр.; шт. 12: АСУЭ Echelon
1446 | ПС 110/35/10 кВ Омутинка | ф."АРЗ-2"10кВ | ТП №327 | с.Омутинское | ул Октябрьская, дом № 30 - А | 1 | 1 | 0 | шт. 11: индив. застр.; шт. 12: АСУЭ Echelon
1447 | ПС 110/35/10 кВ Омутинка | ф."АРЗ-2"10кВ | ТП №327 | с.Омутинское | ул Октябрьская, дом № 31 | 1 |  | 1 | Прямого вкл. 7: 1; шт. 11: индив. застр.; шт. 12: АСУЭ Echelon
1448 | ПС 110/35/10 кВ Омутинка | ф."АРЗ-2"10кВ | ТП №327 | с.Омутинское | ул Октябрьская, дом № 32 | 1 | 1 | 0 | шт. 11: индив. застр.; шт. 12: АСУЭ Echelon
1449 | ПС 110/35/10 кВ Омутинка | ф."АРЗ-2"10кВ | ТП №327 | с.Омутинское | ул Октябрьская, дом № 32 | 1 |  | 1 | Прямого вкл. 7: 1; шт. 11: индив. застр.; шт. 12: АСУЭ Echelon
1450 | ПС 110/35/10 кВ Омутинка | ф."АРЗ-2"10кВ | ТП №327 | с.Омутинское | ул Октябрьская, дом № 33 | 1 | 1 | 0 | шт. 11: индив. застр.; шт. 12: АСУЭ Echelon
1451 | ПС 110/35/10 кВ Омутинка | ф."АРЗ-2"10кВ | ТП №327 | с.Омутинское | ул Октябрьская, дом № 34, кв.1 | 1 |  | 1 | Прямого вкл. 7: 1; шт. 11: индив. застр.; шт. 12: АСУЭ Echelon
1452 | ПС 110/35/10 кВ Омутинка | ф."АРЗ-2"10кВ | ТП №327 | с.Омутинское | ул Октябрьская, дом № 34, кв.2 | 1 | 1 | 0 | шт. 11: индив. застр.; шт. 12: АСУЭ Echelon
1453 | ПС 110/35/10 кВ Омутинка | ф."АРЗ-2"10кВ | ТП №327 | с.Омутинское | ул Октябрьская, дом № 35 | 1 | 1 | 0 | шт. 11: индив. застр.; шт. 12: АСУЭ Echelon
1454 | ПС 110/35/10 кВ Омутинка | ф."АРЗ-2"10кВ | ТП №327 | с.Омутинское | ул Октябрьская, дом № 36 | 1 | 1 | 0 | шт. 11: индив. застр.; шт. 12: АСУЭ Echelon
1455 | ПС 110/35/10 кВ Омутинка | ф."АРЗ-2"10кВ | ТП №327 | с.Омутинское | ул Октябрьская, дом № 37, кв.1 | 1 | 1 | 0 | шт. 11: индив. застр.; шт. 12: АСУЭ Echelon
1456 | ПС 110/35/10 кВ Омутинка | ф."АРЗ-2"10кВ | ТП №327 | с.Омутинское | ул Октябрьская, дом № 37, кв.2 | 1 | 1 | 0 | шт. 11: индив. застр.; шт. 12: АСУЭ Echelon
1457 | ПС 110/35/10 кВ Омутинка | ф."АРЗ-2"10кВ | ТП №327 | с.Омутинское | ул Октябрьская, дом № 38 | 1 |  | 1 | Прямого вкл. 7: 1; шт. 11: индив. застр.; шт. 12: АСУЭ Echelon
1458 | ПС 110/35/10 кВ Омутинка | ф."АРЗ-2"10кВ | ТП №327 | с.Омутинское | ул Октябрьская, дом № 39 | 1 |  | 1 | Прямого вкл. 7: 1; шт. 11: индив. застр.; шт. 12: АСУЭ Echelon
1459 | ПС 110/35/10 кВ Омутинка | ф."АРЗ-2"10кВ | ТП №327 | с.Омутинское | ул Октябрьская, дом № 39 - Б | 1 | 1 | 0 | шт. 11: индив. застр.; шт. 12: АСУЭ Echelon
1460 | ПС 110/35/10 кВ Омутинка | ф."АРЗ-2"10кВ | ТП №327 | с.Омутинское | ул Октябрьская, дом № 40, 1 | 1 | 1 | 0 | шт. 11: индив. застр.; шт. 12: АСУЭ Echelon
1461 | ПС 110/35/10 кВ Омутинка | ф."АРЗ-2"10кВ | ТП №327 | с.Омутинское | ул Октябрьская, дом № 40, 2 | 1 | 1 | 0 | шт. 11: индив. застр.; шт. 12: АСУЭ Echelon
1462 | ПС 110/35/10 кВ Омутинка | ф."АРЗ-2"10кВ | ТП №327 | с.Омутинское | ул Октябрьская, дом № 41 | 1 |  | 1 | Прямого вкл. 7: 1; шт. 11: индив. застр.; шт. 12: АСУЭ Echelon
1463 | ПС 110/35/10 кВ Омутинка | ф."АРЗ-2"10кВ | ТП №327 | с.Омутинское | ул Октябрьская, дом № 44, 1 | 1 | 1 | 0 | шт. 11: индив. застр.; шт. 12: АСУЭ Echelon
1464 | ПС 110/35/10 кВ Омутинка | ф."АРЗ-2"10кВ | ТП №327 | с.Омутинское | ул Октябрьская, дом № 44, 2 | 1 | 1 | 0 | шт. 11: индив. застр.; шт. 12: АСУЭ Echelon
1465 | ПС 110/35/10 кВ Омутинка | ф."АРЗ-2"10кВ | ТП №327 | с.Омутинское | ул Октябрьская, дом № 45 | 1 | 1 | 0 | шт. 11: индив. застр.; шт. 12: АСУЭ Echelon
1466 | ПС 110/35/10 кВ Омутинка | ф."АРЗ-2"10кВ | ТП №327 | с.Омутинское | ул Октябрьская, дом № 46 | 1 | 1 | 0 | шт. 11: индив. застр.; шт. 12: АСУЭ Echelon
1467 | ПС 110/35/10 кВ Омутинка | ф."АРЗ-2"10кВ | ТП №327 | с.Омутинское | ул Октябрьская, дом № 46 | 1 |  | 1 | Прямого вкл. 7: 1; шт. 11: индив. застр.; шт. 12: АСУЭ Echelon
1468 | ПС 110/35/10 кВ Омутинка | ф."АРЗ-2"10кВ | ТП №327 | с.Омутинское | ул Октябрьская, дом № 47 | 1 | 1 | 0 | шт. 11: индив. застр.; шт. 12: АСУЭ Echelon
1469 | ПС 110/35/10 кВ Омутинка | ф."АРЗ-2"10кВ | ТП №327 | с.Омутинское | ул Юбилейная, дом № 10 | 1 | 1 | 0 | шт. 11: индив. застр.; шт. 12: АСУЭ Echelon
1470 | ПС 110/35/10 кВ Омутинка | ф."АРЗ-2"10кВ | ТП №327 | с.Омутинское | ул Юбилейная, дом № 11, 1 | 1 | 1 | 0 | шт. 11: индив. застр.; шт. 12: АСУЭ Echelon
1471 | ПС 110/35/10 кВ Омутинка | ф."АРЗ-2"10кВ | ТП №327 | с.Омутинское | ул Юбилейная, дом № 11, 2 | 1 | 1 | 0 | шт. 11: индив. застр.; шт. 12: АСУЭ Echelon
1472 | ПС 110/35/10 кВ Омутинка | ф."АРЗ-2"10кВ | ТП №327 | с.Омутинское | ул Юбилейная, дом № 12 | 1 | 1 | 0 | шт. 11: индив. застр.; шт. 12: АСУЭ Echelon
1473 | ПС 110/35/10 кВ Омутинка | ф."АРЗ-2"10кВ | ТП №327 | с.Омутинское | ул Юбилейная, дом № 13 | 1 | 1 | 0 | шт. 11: индив. застр.; шт. 12: АСУЭ Echelon
1474 | ПС 110/35/10 кВ Омутинка | ф."АРЗ-2"10кВ | ТП №327 | с.Омутинское | ул Юбилейная, дом № 14 | 1 | 1 | 0 | шт. 11: индив. застр.; шт. 12: АСУЭ Echelon
1475 | ПС 110/35/10 кВ Омутинка | ф."АРЗ-2"10кВ | ТП №327 | с.Омутинское | ул Юбилейная, дом № 14 | 1 |  | 1 | Прямого вкл. 7: 1; шт. 11: индив. застр.; шт. 12: АСУЭ Echelon
1476 | ПС 110/35/10 кВ Омутинка | ф."АРЗ-2"10кВ | ТП №327 | с.Омутинское | ул Юбилейная, дом № 15 | 1 | 1 | 0 | шт. 11: индив. застр.; шт. 12: АСУЭ Echelon
1477 | ПС 110/35/10 кВ Омутинка | ф."АРЗ-2"10кВ | ТП №327 | с.Омутинское | ул Юбилейная, дом № 16 | 1 | 1 | 0 | шт. 11: индив. застр.; шт. 12: АСУЭ Echelon
1478 | ПС 110/35/10 кВ Омутинка | ф."АРЗ-2"10кВ | ТП №327 | с.Омутинское | ул Юбилейная, дом № 17 | 1 | 1 | 0 | шт. 11: индив. застр.; шт. 12: АСУЭ Echelon
1479 | ПС 110/35/10 кВ Омутинка | ф."АРЗ-2"10кВ | ТП №327 | с.Омутинское | ул Юбилейная, дом № 18 | 1 | 1 | 0 | шт. 11: индив. застр.; шт. 12: АСУЭ Echelon
1480 | ПС 110/35/10 кВ Омутинка | ф."АРЗ-2"10кВ | ТП №327 | с.Омутинское | ул Юбилейная, дом № 19 | 1 |  | 1 | Прямого вкл. 7: 1; шт. 11: индив. застр.; шт. 12: АСУЭ Echelon
1481 | ПС 110/35/10 кВ Омутинка | ф."АРЗ-2"10кВ | ТП №327 | с.Омутинское | ул Юбилейная, дом № 20 | 1 | 1 | 0 | шт. 11: индив. застр.; шт. 12: АСУЭ Echelon
1482 | ПС 110/35/10 кВ Омутинка | ф."АРЗ-2"10кВ | ТП №327 | с.Омутинское | ул Юбилейная, дом № 21, 1 | 1 | 1 | 0 | шт. 11: индив. застр.; шт. 12: АСУЭ Echelon
1483 | ПС 110/35/10 кВ Омутинка | ф."АРЗ-2"10кВ | ТП №327 | с.Омутинское | ул Юбилейная, дом № 21, 2 | 1 | 1 | 0 | шт. 11: индив. застр.; шт. 12: АСУЭ Echelon
1484 | ПС 110/35/10 кВ Омутинка | ф."АРЗ-2"10кВ | ТП №327 | с.Омутинское | ул Юбилейная, дом № 22, 1 | 1 | 1 | 0 | шт. 11: индив. застр.; шт. 12: АСУЭ Echelon
1485 | ПС 110/35/10 кВ Омутинка | ф."АРЗ-2"10кВ | ТП №327 | с.Омутинское | ул Юбилейная, дом № 22, 2 | 1 | 1 | 0 | шт. 11: индив. застр.; шт. 12: АСУЭ Echelon
1486 | ПС 110/35/10 кВ Омутинка | ф."АРЗ-2"10кВ | ТП №327 | с.Омутинское | ул Юбилейная, дом № 23 | 1 | 1 | 0 | шт. 11: индив. застр.; шт. 12: АСУЭ Echelon
1487 | ПС 110/35/10 кВ Омутинка | ф."АРЗ-2"10кВ | ТП №327 | с.Омутинское | ул Юбилейная, дом № 23, 1 | 1 | 1 | 0 | шт. 11: индив. застр.; шт. 12: АСУЭ Echelon
1488 | ПС 110/35/10 кВ Омутинка | ф."АРЗ-2"10кВ | ТП №327 | с.Омутинское | ул Юбилейная, дом № 23, 2 | 1 | 1 | 0 | шт. 11: индив. застр.; шт. 12: АСУЭ Echelon
1489 | ПС 110/35/10 кВ Омутинка | ф."АРЗ-2"10кВ | ТП №327 | с.Омутинское | ул Юбилейная, дом № 24 | 1 | 1 | 0 | шт. 11: индив. застр.; шт. 12: АСУЭ Echelon
1490 | ПС 110/35/10 кВ Омутинка | ф."АРЗ-2"10кВ | ТП №327 | с.Омутинское | ул Юбилейная, дом № 25 | 1 | 1 | 0 | шт. 11: индив. застр.; шт. 12: АСУЭ Echelon
1491 | ПС 110/35/10 кВ Омутинка | ф."АРЗ-2"10кВ | ТП №327 | с.Омутинское | ул Юбилейная, дом № 25 - А, 1 | 1 | 1 | 0 | шт. 11: индив. застр.; шт. 12: АСУЭ Echelon
1492 | ПС 110/35/10 кВ Омутинка | ф."АРЗ-2"10кВ | ТП №327 | с.Омутинское | ул Юбилейная, дом № 25 - А, 2 | 1 | 1 | 0 | шт. 11: индив. застр.; шт. 12: АСУЭ Echelon
1493 | ПС 110/35/10 кВ Омутинка | ф."АРЗ-2"10кВ | ТП №327 | с.Омутинское | ул Юбилейная, дом № 26 | 1 | 1 | 0 | шт. 11: индив. застр.; шт. 12: АСУЭ Echelon
1494 | ПС 110/35/10 кВ Омутинка | ф."АРЗ-2"10кВ | ТП №327 | с.Омутинское | ул Юбилейная, дом № 27 | 1 |  | 1 | Прямого вкл. 7: 1; шт. 11: индив. застр.; шт. 12: АСУЭ Echelon
1495 | ПС 110/35/10 кВ Омутинка | ф."АРЗ-2"10кВ | ТП №327 | с.Омутинское | ул Юбилейная, дом № 27 - А | 1 | 1 | 0 | шт. 11: индив. застр.; шт. 12: АСУЭ Echelon
1496 | ПС 110/35/10 кВ Омутинка | ф."АРЗ-2"10кВ | ТП №327 | с.Омутинское | ул Юбилейная, дом № 27 - А | 1 |  | 1 | Прямого вкл. 7: 1; шт. 11: индив. застр.; шт. 12: АСУЭ Echelon
1497 | ПС 110/35/10 кВ Омутинка | ф."АРЗ-2"10кВ | ТП №327 | с.Омутинское | ул Юбилейная, дом № 28 - А | 1 | 1 | 0 | шт. 11: индив. застр.; шт. 12: АСУЭ Echelon
1498 | ПС 110/35/10 кВ Омутинка | ф."АРЗ-2"10кВ | ТП №327 | с.Омутинское | ул Юбилейная, дом № 28, 1 | 1 | 1 | 0 | шт. 11: индив. застр.; шт. 12: АСУЭ Echelon
1499 | ПС 110/35/10 кВ Омутинка | ф."АРЗ-2"10кВ | ТП №327 | с.Омутинское | ул Юбилейная, дом № 28, 2 | 1 | 1 | 0 | шт. 11: индив. застр.; шт. 12: АСУЭ Echelon
1500 | ПС 110/35/10 кВ Омутинка | ф."АРЗ-2"10кВ | ТП №327 | с.Омутинское | ул Юбилейная, дом № 29 | 1 |  | 1 | Прямого вкл. 7: 1; шт. 11: индив. застр.; шт. 12: АСУЭ Echelon
1501 | ПС 110/35/10 кВ Омутинка | ф."АРЗ-2"10кВ | ТП №327 | с.Омутинское | ул Юбилейная, дом № 30 - А | 1 | 1 | 0 | шт. 11: индив. застр.; шт. 12: АСУЭ Echelon
1502 | ПС 110/35/10 кВ Омутинка | ф."АРЗ-2"10кВ | ТП №327 | с.Омутинское | ул Юбилейная, дом № 30 - А | 1 |  | 1 | Прямого вкл. 7: 1; шт. 11: индив. застр.; шт. 12: АСУЭ Echelon
1503 | ПС 110/35/10 кВ Омутинка | ф."АРЗ-2"10кВ | ТП №327 | с.Омутинское | ул Юбилейная, дом № 30, 2 гараж | 1 |  | 1 | Прямого вкл. 7: 1; шт. 11: индив. застр.; шт. 12: АСУЭ Echelon
1504 | ПС 110/35/10 кВ Омутинка | ф."АРЗ-2"10кВ | ТП №327 | с.Омутинское | ул Юбилейная, дом № 30, кв.1 | 1 | 1 | 0 | шт. 11: индив. застр.; шт. 12: АСУЭ Echelon
1505 | ПС 110/35/10 кВ Омутинка | ф."АРЗ-2"10кВ | ТП №327 | с.Омутинское | ул Юбилейная, дом № 30, кв.2 | 1 | 1 | 0 | шт. 11: индив. застр.; шт. 12: АСУЭ Echelon
1506 | ПС 110/35/10 кВ Омутинка | ф."АРЗ-2"10кВ | ТП №327 | с.Омутинское | ул Юбилейная, дом № 31 | 1 | 1 | 0 | шт. 11: индив. застр.; шт. 12: АСУЭ Echelon
1507 | ПС 110/35/10 кВ Омутинка | ф."АРЗ-2"10кВ | ТП №327 | с.Омутинское | ул Юбилейная, дом № 31 | 1 |  | 1 | Прямого вкл. 7: 1; шт. 11: индив. застр.; шт. 12: АСУЭ Echelon
1508 | ПС 110/35/10 кВ Омутинка | ф."АРЗ-2"10кВ | ТП №327 | с.Омутинское | ул Юбилейная, дом № 32 - А | 1 | 1 | 0 | шт. 11: индив. застр.; шт. 12: АСУЭ Echelon
1509 | ПС 110/35/10 кВ Омутинка | ф."АРЗ-2"10кВ | ТП №327 | с.Омутинское | ул Юбилейная, дом № 32 - А | 1 |  | 1 | Прямого вкл. 7: 1; шт. 11: индив. застр.; шт. 12: АСУЭ Echelon
1510 | ПС 110/35/10 кВ Омутинка | ф."АРЗ-2"10кВ | ТП №327 | с.Омутинское | ул Юбилейная, дом № 32, 1 | 1 | 1 | 0 | шт. 11: индив. застр.; шт. 12: АСУЭ Echelon
1511 | ПС 110/35/10 кВ Омутинка | ф."АРЗ-2"10кВ | ТП №327 | с.Омутинское | ул Юбилейная, дом № 32, 2 | 1 | 1 | 0 | шт. 11: индив. застр.; шт. 12: АСУЭ Echelon
1512 | ПС 110/35/10 кВ Омутинка | ф."АРЗ-2"10кВ | ТП №327 | с.Омутинское | ул Юбилейная, дом № 34, 1 | 1 | 1 | 0 | шт. 11: индив. застр.; шт. 12: АСУЭ Echelon
1513 | ПС 110/35/10 кВ Омутинка | ф."АРЗ-2"10кВ | ТП №327 | с.Омутинское | ул Юбилейная, дом № 34, 2 | 1 | 1 | 0 | шт. 11: индив. застр.; шт. 12: АСУЭ Echelon
1514 | ПС 110/35/10 кВ Омутинка | ф."АРЗ-2"10кВ | ТП №327 | с.Омутинское | ул Юбилейная, дом № 35 | 1 | 1 | 0 | шт. 11: индив. застр.; шт. 12: АСУЭ Echelon
1515 | ПС 110/35/10 кВ Омутинка | ф."АРЗ-2"10кВ | ТП №327 | с.Омутинское | ул Юбилейная, дом № 38 | 1 | 1 | 0 | шт. 11: индив. застр.; шт. 12: АСУЭ Echelon
1516 | ПС 110/35/10 кВ Омутинка | ф."АРЗ-2"10кВ | ТП №327 | с.Омутинское | ул Юбилейная, дом № 39 | 1 | 1 | 0 | шт. 11: индив. застр.; шт. 12: АСУЭ Echelon
1517 | ПС 110/35/10 кВ Омутинка | ф."АРЗ-2"10кВ | ТП №327 | с.Омутинское | ул Юбилейная, дом № 39 | 1 |  | 1 | Прямого вкл. 7: 1; шт. 11: индив. застр.; шт. 12: АСУЭ Echelon
1518 | ПС 110/35/10 кВ Омутинка | ф."АРЗ-2"10кВ | ТП №327 | с.Омутинское | ул Юбилейная, дом № 40, 1 | 1 | 1 | 0 | шт. 11: индив. застр.; шт. 12: АСУЭ Echelon
1519 | ПС 110/35/10 кВ Омутинка | ф."АРЗ-2"10кВ | ТП №327 | с.Омутинское | ул Юбилейная, дом № 40, 2 | 1 | 1 | 0 | шт. 11: индив. застр.; шт. 12: АСУЭ Echelon
1520 | ПС 110/35/10 кВ Омутинка | ф."АРЗ-2"10кВ | ТП №327 | с.Омутинское | ул Юбилейная, дом № 41, 1 | 1 | 1 | 0 | шт. 11: индив. застр.; шт. 12: АСУЭ Echelon
1521 | ПС 110/35/10 кВ Омутинка | ф."АРЗ-2"10кВ | ТП №327 | с.Омутинское | ул Юбилейная, дом № 41, 2 | 1 | 1 | 0 | шт. 11: индив. застр.; шт. 12: АСУЭ Echelon
1522 | ПС 110/35/10 кВ Омутинка | ф."АРЗ-2"10кВ | ТП №327 | с.Омутинское | ул Юбилейная, дом № 41, 2 | 1 |  | 1 | Прямого вкл. 7: 1; шт. 11: индив. застр.; шт. 12: АСУЭ Echelon
1523 | ПС 110/35/10 кВ Омутинка | ф."АРЗ-2"10кВ | ТП №327 | с.Омутинское | ул Юбилейная, дом № 8 | 1 | 1 | 0 | шт. 11: индив. застр.; шт. 12: АСУЭ Echelon
1524 | ПС 110/35/10 кВ Омутинка | ф."АРЗ-2"10кВ | ТП №327 | с.Омутинское | ул Юбилейная, дом № 8 - А | 1 | 1 | 0 | шт. 11: индив. застр.; шт. 12: АСУЭ Echelon
1525 | ПС 110/35/10 кВ Омутинка | ф."АРЗ-2"10кВ | ТП №327 | с.Омутинское | ул Юбилейная, дом № 9, 1 | 1 | 1 | 0 | шт. 11: индив. застр.; шт. 12: АСУЭ Echelon
1526 | ПС 110/35/10 кВ Омутинка | ф."АРЗ-2"10кВ | ТП №327 | с.Омутинское | ул Юбилейная, дом № 9, 2 | 1 | 1 | 0 | шт. 11: индив. застр.; шт. 12: АСУЭ Echelon
1527 | ПС 110/35/10 кВ Омутинка | ф."АРЗ-2"10кВ | ТП №327 | с.Омутинское | Ионов Андрей Леонидович магаз. | 1 | 1 | 0 | шт. 11: индив. застр.; шт. 12: АСУЭ Echelon
1528 | ПС 110/35/10 кВ Омутинка | ф."АРЗ-2"10кВ | ТП №327 | с.Омутинское | ООО "Газпром трансгаз Сургут" дом оператора | 1 | 1 | 0 | шт. 11: индив. застр.; шт. 12: АСУЭ Echelon
1529 | ПС 110/35/10 кВ Омутинка | ф."АРЗ-2"10кВ | ТП №327 | с.Омутинское | ООО "Газпром трансгаз Сургут" дом оператора | 1 | 1 | 0 | шт. 11: индив. застр.; шт. 12: АСУЭ Echelon
1530 | ПС 110/35/10 кВ Омутинка | ф."АРЗ-2"10кВ | ТП №327 | с.Омутинское | ПО "Красноярское" ул молодежная | 1 | 1 | 0 | шт. 11: индив. застр.; шт. 12: АСУЭ Echelon
1531 | ПС 110/35/10 кВ Омутинка | ф."АРЗ-2"10кВ | ТП №327 | с.Омутинское | Технический учет | 1 |  | 1 |  | 1 | 3 | 1 | на ТП | АСУЭ Echelon | 400/5
1532 | ПС 110/35/10 кВ Омутинка | ф."АРЗ-2"10кВ | ТП №327 | с.Омутинское | ул. Молодёжная 20 | 1 | 1 | 0 | шт. 11: индив. застр.; шт. 12: АСУЭ Echelon
1533 | ПС 110/35/10 кВ Омутинка | ф."АРЗ-2"10кВ | ТП №327 | с.Омутинское | ЩУО ул.Молодежная | 1 | 1 | 0 | шт. 11: индив. застр.; шт. 12: АСУЭ Echelon
1534 | ПС 110/35/10 кВ Омутинка | ф."АРЗ-2"10кВ | ТП №327 | с.Омутинское | ЩУО ул.Октябрьская | 1 | 1 | 0 | шт. 11: индив. застр.; шт. 12: АСУЭ Echelon
1535 | ПС 110/35/10 кВ Омутинка | ф."АРЗ-2"10кВ | ТП №327 | с.Омутинское | ЩУО ул.Юбилейная | 1 | 1 | 0 | шт. 11: индив. застр.; шт. 12: АСУЭ Echelon
1536 | ПС 110/35/10 кВ Омутинка | ф."АРЗ-2"10кВ | ТП №329 | с.Омутинское | ул Аэродромная, дом № 10 | 1 | 1 | 0 | шт. 11: индив. застр.; шт. 12: АСУЭ Echelon
1537 | ПС 110/35/10 кВ Омутинка | ф."АРЗ-2"10кВ | ТП №329 | с.Омутинское | ул Аэродромная, дом № 12 | 1 | 1 | 0 | шт. 11: индив. застр.; шт. 12: АСУЭ Echelon
1538 | ПС 110/35/10 кВ Омутинка | ф."АРЗ-2"10кВ | ТП №329 | с.Омутинское | ул Аэродромная, дом № 14 | 1 | 1 | 0 | шт. 11: индив. застр.; шт. 12: АСУЭ Echelon
1539 | ПС 110/35/10 кВ Омутинка | ф."АРЗ-2"10кВ | ТП №329 | с.Омутинское | ул Аэродромная, дом № 16 | 1 |  | 1 | Прямого вкл. 7: 1; шт. 11: индив. застр.; шт. 12: АСУЭ Echelon
1540 | ПС 110/35/10 кВ Омутинка | ф."АРЗ-2"10кВ | ТП №329 | с.Омутинское | ул Аэродромная, дом № 18 | 1 | 1 | 0 | шт. 11: индив. застр.; шт. 12: АСУЭ Echelon
1541 | ПС 110/35/10 кВ Омутинка | ф."АРЗ-2"10кВ | ТП №329 | с.Омутинское | ул Аэродромная, дом № 18 - А, 1 | 1 | 1 | 0 | шт. 11: индив. застр.; шт. 12: АСУЭ Echelon
1542 | ПС 110/35/10 кВ Омутинка | ф."АРЗ-2"10кВ | ТП №329 | с.Омутинское | ул Аэродромная, дом № 18 - А, 2 | 1 | 1 | 0 | шт. 11: индив. застр.; шт. 12: АСУЭ Echelon
1543 | ПС 110/35/10 кВ Омутинка | ф."АРЗ-2"10кВ | ТП №329 | с.Омутинское | ул Аэродромная, дом № 2 | 1 | 1 | 0 | шт. 11: индив. застр.; шт. 12: АСУЭ Echelon
1544 | ПС 110/35/10 кВ Омутинка | ф."АРЗ-2"10кВ | ТП №329 | с.Омутинское | ул Аэродромная, дом № 20 | 1 | 1 | 0 | шт. 11: индив. застр.; шт. 12: АСУЭ Echelon
1545 | ПС 110/35/10 кВ Омутинка | ф."АРЗ-2"10кВ | ТП №329 | с.Омутинское | ул Аэродромная, дом № 20 - А, 1 | 1 | 1 | 0 | шт. 11: индив. застр.; шт. 12: АСУЭ Echelon
1546 | ПС 110/35/10 кВ Омутинка | ф."АРЗ-2"10кВ | ТП №329 | с.Омутинское | ул Аэродромная, дом № 22 - А, 1 | 1 | 1 | 0 | шт. 11: индив. застр.; шт. 12: АСУЭ Echelon
1547 | ПС 110/35/10 кВ Омутинка | ф."АРЗ-2"10кВ | ТП №329 | с.Омутинское | ул Аэродромная, дом № 22 - А, 2 | 1 | 1 | 0 | шт. 11: индив. застр.; шт. 12: АСУЭ Echelon
1548 | ПС 110/35/10 кВ Омутинка | ф."АРЗ-2"10кВ | ТП №329 | с.Омутинское | ул Аэродромная, дом № 22, 1 | 1 | 1 | 0 | шт. 11: индив. застр.; шт. 12: АСУЭ Echelon
1549 | ПС 110/35/10 кВ Омутинка | ф."АРЗ-2"10кВ | ТП №329 | с.Омутинское | ул Аэродромная, дом № 22, 2 | 1 | 1 | 0 | шт. 11: индив. застр.; шт. 12: АСУЭ Echelon
1550 | ПС 110/35/10 кВ Омутинка | ф."АРЗ-2"10кВ | ТП №329 | с.Омутинское | ул Аэродромная, дом № 24, 1 | 1 | 1 | 0 | шт. 11: индив. застр.; шт. 12: АСУЭ Echelon
1551 | ПС 110/35/10 кВ Омутинка | ф."АРЗ-2"10кВ | ТП №329 | с.Омутинское | ул Аэродромная, дом № 24, 2 | 1 | 1 | 0 | шт. 11: индив. застр.; шт. 12: АСУЭ Echelon
1552 | ПС 110/35/10 кВ Омутинка | ф."АРЗ-2"10кВ | ТП №329 | с.Омутинское | ул Аэродромная, дом № 24, 2 | 1 |  | 1 | Прямого вкл. 7: 1; шт. 11: индив. застр.; шт. 12: АСУЭ Echelon
1553 | ПС 110/35/10 кВ Омутинка | ф."АРЗ-2"10кВ | ТП №329 | с.Омутинское | ул Аэродромная, дом № 26 | 1 | 1 | 0 | шт. 11: индив. застр.; шт. 12: АСУЭ Echelon
1554 | ПС 110/35/10 кВ Омутинка | ф."АРЗ-2"10кВ | ТП №329 | с.Омутинское | ул Аэродромная, дом № 4 | 1 | 1 | 0 | шт. 11: индив. застр.; шт. 12: АСУЭ Echelon
1555 | ПС 110/35/10 кВ Омутинка | ф."АРЗ-2"10кВ | ТП №329 | с.Омутинское | ул Аэродромная, дом № 6 | 1 | 1 | 0 | шт. 11: индив. застр.; шт. 12: АСУЭ Echelon
1556 | ПС 110/35/10 кВ Омутинка | ф."АРЗ-2"10кВ | ТП №329 | с.Омутинское | ул Аэродромная, дом № 8 | 1 | 1 | 0 | шт. 11: индив. застр.; шт. 12: АСУЭ Echelon
1557 | ПС 110/35/10 кВ Омутинка | ф."АРЗ-2"10кВ | ТП №329 | с.Омутинское | ул Герцена, дом № 35, кв.1 | 1 | 1 | 0 | шт. 11: индив. застр.; шт. 12: АСУЭ Echelon
1558 | ПС 110/35/10 кВ Омутинка | ф."АРЗ-2"10кВ | ТП №329 | с.Омутинское | ул Герцена, дом № 35, кв.2 | 1 | 1 | 0 | шт. 11: индив. застр.; шт. 12: АСУЭ Echelon
1559 | ПС 110/35/10 кВ Омутинка | ф."АРЗ-2"10кВ | ТП №329 | с.Омутинское | ул Герцена, дом № 35, кв.3 | 1 | 1 | 0 | шт. 11: индив. застр.; шт. 12: АСУЭ Echelon
1560 | ПС 110/35/10 кВ Омутинка | ф."АРЗ-2"10кВ | ТП №329 | с.Омутинское | ул Герцена, дом № 37, 1 | 1 | 1 | 0 | шт. 11: индив. застр.; шт. 12: АСУЭ Echelon
1561 | ПС 110/35/10 кВ Омутинка | ф."АРЗ-2"10кВ | ТП №329 | с.Омутинское | ул Герцена, дом № 37, 2 | 1 | 1 | 0 | шт. 11: индив. застр.; шт. 12: АСУЭ Echelon
1562 | ПС 110/35/10 кВ Омутинка | ф."АРЗ-2"10кВ | ТП №329 | с.Омутинское | ул Герцена, дом № 37, кв.1 | 1 | 1 | 0 | шт. 11: индив. застр.; шт. 12: АСУЭ Echelon
1563 | ПС 110/35/10 кВ Омутинка | ф."АРЗ-2"10кВ | ТП №329 | с.Омутинское | ул Герцена, дом № 39 | 1 | 1 | 0 | шт. 11: индив. застр.; шт. 12: АСУЭ Echelon
1564 | ПС 110/35/10 кВ Омутинка | ф."АРЗ-2"10кВ | ТП №329 | с.Омутинское | ул Лесная, дом № 1 | 1 | 1 | 0 | шт. 11: индив. застр.; шт. 12: АСУЭ Echelon
1565 | ПС 110/35/10 кВ Омутинка | ф."АРЗ-2"10кВ | ТП №329 | с.Омутинское | ул Лесная, дом № 10 | 1 | 1 | 0 | шт. 11: индив. застр.; шт. 12: АСУЭ Echelon
1566 | ПС 110/35/10 кВ Омутинка | ф."АРЗ-2"10кВ | ТП №329 | с.Омутинское | ул Лесная, дом № 11, 1 | 1 | 1 | 0 | шт. 11: индив. застр.; шт. 12: АСУЭ Echelon
1567 | ПС 110/35/10 кВ Омутинка | ф."АРЗ-2"10кВ | ТП №329 | с.Омутинское | ул Лесная, дом № 11, 2 | 1 | 1 | 0 | шт. 11: индив. застр.; шт. 12: АСУЭ Echelon
1568 | ПС 110/35/10 кВ Омутинка | ф."АРЗ-2"10кВ | ТП №329 | с.Омутинское | ул Лесная, дом № 12 | 1 | 1 | 0 | шт. 11: индив. застр.; шт. 12: АСУЭ Echelon
1569 | ПС 110/35/10 кВ Омутинка | ф."АРЗ-2"10кВ | ТП №329 | с.Омутинское | ул Лесная, дом № 13, 1 | 1 | 1 | 0 | шт. 11: индив. застр.; шт. 12: АСУЭ Echelon
1570 | ПС 110/35/10 кВ Омутинка | ф."АРЗ-2"10кВ | ТП №329 | с.Омутинское | ул Лесная, дом № 13, 2 | 1 | 1 | 0 | шт. 11: индив. застр.; шт. 12: АСУЭ Echelon
1571 | ПС 110/35/10 кВ Омутинка | ф."АРЗ-2"10кВ | ТП №329 | с.Омутинское | ул Лесная, дом № 14, 1 | 1 | 1 | 0 | шт. 11: индив. застр.; шт. 12: АСУЭ Echelon
1572 | ПС 110/35/10 кВ Омутинка | ф."АРЗ-2"10кВ | ТП №329 | с.Омутинское | ул Лесная, дом № 14, 2 | 1 | 1 | 0 | шт. 11: индив. застр.; шт. 12: АСУЭ Echelon
1573 | ПС 110/35/10 кВ Омутинка | ф."АРЗ-2"10кВ | ТП №329 | с.Омутинское | ул Лесная, дом № 15, 1 | 1 |  | 1 | Прямого вкл. 7: 1; шт. 11: индив. застр.; шт. 12: АСУЭ Echelon
1574 | ПС 110/35/10 кВ Омутинка | ф."АРЗ-2"10кВ | ТП №329 | с.Омутинское | ул Лесная, дом № 15, 2 | 1 | 1 | 0 | шт. 11: индив. застр.; шт. 12: АСУЭ Echelon
1575 | ПС 110/35/10 кВ Омутинка | ф."АРЗ-2"10кВ | ТП №329 | с.Омутинское | ул Лесная, дом № 16 | 1 | 1 | 0 | шт. 11: индив. застр.; шт. 12: АСУЭ Echelon
1576 | ПС 110/35/10 кВ Омутинка | ф."АРЗ-2"10кВ | ТП №329 | с.Омутинское | ул Лесная, дом № 17, 1 | 1 | 1 | 0 | шт. 11: индив. застр.; шт. 12: АСУЭ Echelon
1577 | ПС 110/35/10 кВ Омутинка | ф."АРЗ-2"10кВ | ТП №329 | с.Омутинское | ул Лесная, дом № 17, 2 | 1 | 1 | 0 | шт. 11: индив. застр.; шт. 12: АСУЭ Echelon
1578 | ПС 110/35/10 кВ Омутинка | ф."АРЗ-2"10кВ | ТП №329 | с.Омутинское | ул Лесная, дом № 18 | 1 | 1 | 0 | шт. 11: индив. застр.; шт. 12: АСУЭ Echelon
1579 | ПС 110/35/10 кВ Омутинка | ф."АРЗ-2"10кВ | ТП №329 | с.Омутинское | ул Лесная, дом № 18, 1 | 1 |  | 1 | Прямого вкл. 7: 1; шт. 11: индив. застр.; шт. 12: АСУЭ Echelon
1580 | ПС 110/35/10 кВ Омутинка | ф."АРЗ-2"10кВ | ТП №329 | с.Омутинское | ул Лесная, дом № 19, 1 | 1 | 1 | 0 | шт. 11: индив. застр.; шт. 12: АСУЭ Echelon
1581 | ПС 110/35/10 кВ Омутинка | ф."АРЗ-2"10кВ | ТП №329 | с.Омутинское | ул Лесная, дом № 19, 2 | 1 | 1 | 0 | шт. 11: индив. застр.; шт. 12: АСУЭ Echelon
1582 | ПС 110/35/10 кВ Омутинка | ф."АРЗ-2"10кВ | ТП №329 | с.Омутинское | ул Лесная, дом № 2 | 1 |  | 1 | Прямого вкл. 7: 1; шт. 11: индив. застр.; шт. 12: АСУЭ Echelon
1583 | ПС 110/35/10 кВ Омутинка | ф."АРЗ-2"10кВ | ТП №329 | с.Омутинское | ул Лесная, дом № 20 | 1 | 1 | 0 | шт. 11: индив. застр.; шт. 12: АСУЭ Echelon
1584 | ПС 110/35/10 кВ Омутинка | ф."АРЗ-2"10кВ | ТП №329 | с.Омутинское | ул Лесная, дом № 21 - 1 | 1 |  | 1 | Прямого вкл. 7: 1; шт. 11: индив. застр.; шт. 12: АСУЭ Echelon
1585 | ПС 110/35/10 кВ Омутинка | ф."АРЗ-2"10кВ | ТП №329 | с.Омутинское | ул Лесная, дом № 21, кв.1 | 1 | 1 | 0 | шт. 11: индив. застр.; шт. 12: АСУЭ Echelon
1586 | ПС 110/35/10 кВ Омутинка | ф."АРЗ-2"10кВ | ТП №329 | с.Омутинское | ул Лесная, дом № 21, кв.2 | 1 |  | 1 | Прямого вкл. 7: 1; шт. 11: индив. застр.; шт. 12: АСУЭ Echelon
1587 | ПС 110/35/10 кВ Омутинка | ф."АРЗ-2"10кВ | ТП №329 | с.Омутинское | ул Лесная, дом № 22 | 1 |  | 1 | Прямого вкл. 7: 1; шт. 11: индив. застр.; шт. 12: АСУЭ Echelon
1588 | ПС 110/35/10 кВ Омутинка | ф."АРЗ-2"10кВ | ТП №329 | с.Омутинское | ул Лесная, дом № 23, 1 | 1 |  | 1 | Прямого вкл. 7: 1; шт. 11: индив. застр.; шт. 12: АСУЭ Echelon
1589 | ПС 110/35/10 кВ Омутинка | ф."АРЗ-2"10кВ | ТП №329 | с.Омутинское | ул Лесная, дом № 23, 2 | 1 | 1 | 0 | шт. 11: индив. застр.; шт. 12: АСУЭ Echelon
1590 | ПС 110/35/10 кВ Омутинка | ф."АРЗ-2"10кВ | ТП №329 | с.Омутинское | ул Лесная, дом № 23, кв.1 | 1 | 1 | 0 | шт. 11: индив. застр.; шт. 12: АСУЭ Echelon
1591 | ПС 110/35/10 кВ Омутинка | ф."АРЗ-2"10кВ | ТП №329 | с.Омутинское | ул Лесная, дом № 24 | 1 | 1 | 0 | шт. 11: индив. застр.; шт. 12: АСУЭ Echelon
1592 | ПС 110/35/10 кВ Омутинка | ф."АРЗ-2"10кВ | ТП №329 | с.Омутинское | ул Лесная, дом № 25, 1 | 1 | 1 | 0 | шт. 11: индив. застр.; шт. 12: АСУЭ Echelon
1593 | ПС 110/35/10 кВ Омутинка | ф."АРЗ-2"10кВ | ТП №329 | с.Омутинское | ул Лесная, дом № 25, 2 | 1 | 1 | 0 | шт. 11: индив. застр.; шт. 12: АСУЭ Echelon
1594 | ПС 110/35/10 кВ Омутинка | ф."АРЗ-2"10кВ | ТП №329 | с.Омутинское | ул Лесная, дом № 26 | 1 |  | 1 | Прямого вкл. 7: 1; шт. 11: индив. застр.; шт. 12: АСУЭ Echelon
1595 | ПС 110/35/10 кВ Омутинка | ф."АРЗ-2"10кВ | ТП №329 | с.Омутинское | ул Лесная, дом № 26 | 1 | 1 | 0 | шт. 11: индив. застр.; шт. 12: АСУЭ Echelon
1596 | ПС 110/35/10 кВ Омутинка | ф."АРЗ-2"10кВ | ТП №329 | с.Омутинское | ул Лесная, дом № 27 | 1 | 1 | 0 | шт. 11: индив. застр.; шт. 12: АСУЭ Echelon
1597 | ПС 110/35/10 кВ Омутинка | ф."АРЗ-2"10кВ | ТП №329 | с.Омутинское | ул Лесная, дом № 28 | 1 | 1 | 0 | шт. 11: индив. застр.; шт. 12: АСУЭ Echelon
1598 | ПС 110/35/10 кВ Омутинка | ф."АРЗ-2"10кВ | ТП №329 | с.Омутинское | ул Лесная, дом № 3 | 1 | 1 | 0 | шт. 11: индив. застр.; шт. 12: АСУЭ Echelon
1599 | ПС 110/35/10 кВ Омутинка | ф."АРЗ-2"10кВ | ТП №329 | с.Омутинское | ул Лесная, дом № 30, 1 | 1 | 1 | 0 | шт. 11: индив. застр.; шт. 12: АСУЭ Echelon
1600 | ПС 110/35/10 кВ Омутинка | ф."АРЗ-2"10кВ | ТП №329 | с.Омутинское | ул Лесная, дом № 30, 2 | 1 | 1 | 0 | шт. 11: индив. застр.; шт. 12: АСУЭ Echelon
1601 | ПС 110/35/10 кВ Омутинка | ф."АРЗ-2"10кВ | ТП №329 | с.Омутинское | ул Лесная, дом № 32, 1 | 1 | 1 | 0 | шт. 11: индив. застр.; шт. 12: АСУЭ Echelon
1602 | ПС 110/35/10 кВ Омутинка | ф."АРЗ-2"10кВ | ТП №329 | с.Омутинское | ул Лесная, дом № 32, 2 | 1 | 1 | 0 | шт. 11: индив. застр.; шт. 12: АСУЭ Echelon
1603 | ПС 110/35/10 кВ Омутинка | ф."АРЗ-2"10кВ | ТП №329 | с.Омутинское | ул Лесная, дом № 34 | 1 | 1 | 0 | шт. 11: индив. застр.; шт. 12: АСУЭ Echelon
1604 | ПС 110/35/10 кВ Омутинка | ф."АРЗ-2"10кВ | ТП №329 | с.Омутинское | ул Лесная, дом № 4 | 1 | 1 | 0 | шт. 11: индив. застр.; шт. 12: АСУЭ Echelon
1605 | ПС 110/35/10 кВ Омутинка | ф."АРЗ-2"10кВ | ТП №329 | с.Омутинское | ул Лесная, дом № 5, 1 | 1 | 1 | 0 | шт. 11: индив. застр.; шт. 12: АСУЭ Echelon
1606 | ПС 110/35/10 кВ Омутинка | ф."АРЗ-2"10кВ | ТП №329 | с.Омутинское | ул Лесная, дом № 5, 2 | 1 | 1 | 0 | шт. 11: индив. застр.; шт. 12: АСУЭ Echelon
1607 | ПС 110/35/10 кВ Омутинка | ф."АРЗ-2"10кВ | ТП №329 | с.Омутинское | ул Лесная, дом № 5, кв.3 | 1 | 1 | 0 | шт. 11: индив. застр.; шт. 12: АСУЭ Echelon
1608 | ПС 110/35/10 кВ Омутинка | ф."АРЗ-2"10кВ | ТП №329 | с.Омутинское | ул Лесная, дом № 6, 1 | 1 | 1 | 0 | шт. 11: индив. застр.; шт. 12: АСУЭ Echelon
1609 | ПС 110/35/10 кВ Омутинка | ф."АРЗ-2"10кВ | ТП №329 | с.Омутинское | ул Лесная, дом № 6, 2 | 1 | 1 | 0 | шт. 11: индив. застр.; шт. 12: АСУЭ Echelon
1610 | ПС 110/35/10 кВ Омутинка | ф."АРЗ-2"10кВ | ТП №329 | с.Омутинское | ул Лесная, дом № 7 | 1 |  | 1 | Прямого вкл. 7: 1; шт. 11: индив. застр.; шт. 12: АСУЭ Echelon
1611 | ПС 110/35/10 кВ Омутинка | ф."АРЗ-2"10кВ | ТП №329 | с.Омутинское | ул Лесная, дом № 8 | 1 | 1 | 0 | шт. 11: индив. застр.; шт. 12: АСУЭ Echelon
1612 | ПС 110/35/10 кВ Омутинка | ф."АРЗ-2"10кВ | ТП №329 | с.Омутинское | ул Лесная, дом № 9 | 1 | 1 | 0 | шт. 11: индив. застр.; шт. 12: АСУЭ Echelon
1613 | ПС 110/35/10 кВ Омутинка | ф."АРЗ-2"10кВ | ТП №329 | с.Омутинское | Вет. станция Гараж | 1 |  | 1 | Прямого вкл. 7: 1; шт. 11: индив. застр.; шт. 12: АСУЭ Echelon
1614 | ПС 110/35/10 кВ Омутинка | ф."АРЗ-2"10кВ | ТП №329 | с.Омутинское | ООО Ромист котельная | 1 |  | 1 | Прямого вкл. 7: 1; шт. 11: индив. застр.; шт. 12: АСУЭ Echelon
1615 | ПС 110/35/10 кВ Омутинка | ф."АРЗ-2"10кВ | ТП №329 | с.Омутинское | Технический учет | 1 |  | 1 |  | 1 | 3 | 1 | на ТП | АСУЭ Echelon | 200/5
1616 | ПС 110/35/10 кВ Омутинка | ф."АРЗ-2"10кВ | ТП №329 | с.Омутинское | ул. Аэродромная20Акв002 | 1 |  | 1 | Прямого вкл. 7: 1; шт. 11: индив. застр.; шт. 12: АСУЭ Echelon
1617 | ПС 110/35/10 кВ Омутинка | ф."Школа"10кВ | ТП №333 | с.Омутинское | ООО "Петр I" магазин | 1 |  | 1 | Прямого вкл. 7: 1; шт. 11: индив. застр.; шт. 12: АСУЭ Echelon
1618 | ПС 110/35/10 кВ Омутинка | ф."Школа"10кВ | ТП №333 | с.Омутинское | ул Восточная, дом № 1, 3 | 1 | 1 | 0 | шт. 11: индив. застр.; шт. 12: АСУЭ Echelon
1619 | ПС 110/35/10 кВ Омутинка | ф."Школа"10кВ | ТП №333 | с.Омутинское | ул Восточная, дом № 1, 4 | 1 | 1 | 0 | шт. 11: индив. застр.; шт. 12: АСУЭ Echelon
1620 | ПС 110/35/10 кВ Омутинка | ф."Школа"10кВ | ТП №333 | с.Омутинское | ул Восточная, дом № 1, кв.1 | 1 | 1 | 0 | шт. 11: индив. застр.; шт. 12: АСУЭ Echelon
1621 | ПС 110/35/10 кВ Омутинка | ф."Школа"10кВ | ТП №333 | с.Омутинское | ул Восточная, дом № 10, 1 | 1 | 1 | 0 | шт. 11: индив. застр.; шт. 12: АСУЭ Echelon
1622 | ПС 110/35/10 кВ Омутинка | ф."Школа"10кВ | ТП №333 | с.Омутинское | ул Восточная, дом № 10, 2 | 1 | 1 | 0 | шт. 11: индив. застр.; шт. 12: АСУЭ Echelon
1623 | ПС 110/35/10 кВ Омутинка | ф."Школа"10кВ | ТП №333 | с.Омутинское | ул Восточная, дом № 10, 3 | 1 | 1 | 0 | шт. 11: индив. застр.; шт. 12: АСУЭ Echelon
1624 | ПС 110/35/10 кВ Омутинка | ф."Школа"10кВ | ТП №333 | с.Омутинское | ул Восточная, дом № 10, 4 | 1 | 1 | 0 | шт. 11: индив. застр.; шт. 12: АСУЭ Echelon
1625 | ПС 110/35/10 кВ Омутинка | ф."Школа"10кВ | ТП №333 | с.Омутинское | ул Восточная, дом № 11 | 1 | 1 | 0 | шт. 11: индив. застр.; шт. 12: АСУЭ Echelon
1626 | ПС 110/35/10 кВ Омутинка | ф."Школа"10кВ | ТП №333 | с.Омутинское | ул Восточная, дом № 12, 1 | 1 | 1 | 0 | шт. 11: индив. застр.; шт. 12: АСУЭ Echelon
1627 | ПС 110/35/10 кВ Омутинка | ф."Школа"10кВ | ТП №333 | с.Омутинское | ул Восточная, дом № 12, 2 | 1 | 1 | 0 | шт. 11: индив. застр.; шт. 12: АСУЭ Echelon
1628 | ПС 110/35/10 кВ Омутинка | ф."Школа"10кВ | ТП №333 | с.Омутинское | ул Восточная, дом № 12, 4 | 1 | 1 | 0 | шт. 11: индив. застр.; шт. 12: АСУЭ Echelon
1629 | ПС 110/35/10 кВ Омутинка | ф."Школа"10кВ | ТП №333 | с.Омутинское | ул Восточная, дом № 12, 4 | 1 |  | 1 | Прямого вкл. 7: 1; шт. 11: индив. застр.; шт. 12: АСУЭ Echelon
1630 | ПС 110/35/10 кВ Омутинка | ф."Школа"10кВ | ТП №333 | с.Омутинское | ул Восточная, дом № 13 | 1 | 1 | 0 | шт. 11: индив. застр.; шт. 12: АСУЭ Echelon
1631 | ПС 110/35/10 кВ Омутинка | ф."Школа"10кВ | ТП №333 | с.Омутинское | ул Восточная, дом № 14 | 1 | 1 | 0 | шт. 11: индив. застр.; шт. 12: АСУЭ Echelon
1632 | ПС 110/35/10 кВ Омутинка | ф."Школа"10кВ | ТП №333 | с.Омутинское | ул Восточная, дом № 15 | 1 | 1 | 0 | шт. 11: индив. застр.; шт. 12: АСУЭ Echelon
1633 | ПС 110/35/10 кВ Омутинка | ф."Школа"10кВ | ТП №333 | с.Омутинское | ул Восточная, дом № 16 | 1 | 1 | 0 | шт. 11: индив. застр.; шт. 12: АСУЭ Echelon
1634 | ПС 110/35/10 кВ Омутинка | ф."Школа"10кВ | ТП №333 | с.Омутинское | ул Восточная, дом № 17 | 1 | 1 | 0 | шт. 11: индив. застр.; шт. 12: АСУЭ Echelon
1635 | ПС 110/35/10 кВ Омутинка | ф."Школа"10кВ | ТП №333 | с.Омутинское | ул Восточная, дом № 18 | 1 | 1 | 0 | шт. 11: индив. застр.; шт. 12: АСУЭ Echelon
1636 | ПС 110/35/10 кВ Омутинка | ф."Школа"10кВ | ТП №333 | с.Омутинское | ул Восточная, дом № 19 | 1 | 1 | 0 | шт. 11: индив. застр.; шт. 12: АСУЭ Echelon
1637 | ПС 110/35/10 кВ Омутинка | ф."Школа"10кВ | ТП №333 | с.Омутинское | ул Восточная, дом № 2, 2 | 1 | 1 | 0 | шт. 11: индив. застр.; шт. 12: АСУЭ Echelon
1638 | ПС 110/35/10 кВ Омутинка | ф."Школа"10кВ | ТП №333 | с.Омутинское | ул Восточная, дом № 2, 3 | 1 | 1 | 0 | шт. 11: индив. застр.; шт. 12: АСУЭ Echelon
1639 | ПС 110/35/10 кВ Омутинка | ф."Школа"10кВ | ТП №333 | с.Омутинское | ул Восточная, дом № 2, 4 | 1 | 1 | 0 | шт. 11: индив. застр.; шт. 12: АСУЭ Echelon
1640 | ПС 110/35/10 кВ Омутинка | ф."Школа"10кВ | ТП №333 | с.Омутинское | ул Восточная, дом № 2, кв.1 | 1 | 1 | 0 | шт. 11: индив. застр.; шт. 12: АСУЭ Echelon
1641 | ПС 110/35/10 кВ Омутинка | ф."Школа"10кВ | ТП №333 | с.Омутинское | ул Восточная, дом № 20 | 1 | 1 | 0 | шт. 11: индив. застр.; шт. 12: АСУЭ Echelon
1642 | ПС 110/35/10 кВ Омутинка | ф."Школа"10кВ | ТП №333 | с.Омутинское | ул Восточная, дом № 21 | 1 | 1 | 0 | шт. 11: индив. застр.; шт. 12: АСУЭ Echelon
1643 | ПС 110/35/10 кВ Омутинка | ф."Школа"10кВ | ТП №333 | с.Омутинское | ул Восточная, дом № 3, 1 | 1 | 1 | 0 | шт. 11: индив. застр.; шт. 12: АСУЭ Echelon
1644 | ПС 110/35/10 кВ Омутинка | ф."Школа"10кВ | ТП №333 | с.Омутинское | ул Восточная, дом № 3, 2 | 1 | 1 | 0 | шт. 11: индив. застр.; шт. 12: АСУЭ Echelon
1645 | ПС 110/35/10 кВ Омутинка | ф."Школа"10кВ | ТП №333 | с.Омутинское | ул Восточная, дом № 3, 3 | 1 | 1 | 0 | шт. 11: индив. застр.; шт. 12: АСУЭ Echelon
1646 | ПС 110/35/10 кВ Омутинка | ф."Школа"10кВ | ТП №333 | с.Омутинское | ул Восточная, дом № 3, 4 | 1 | 1 | 0 | шт. 11: индив. застр.; шт. 12: АСУЭ Echelon
1647 | ПС 110/35/10 кВ Омутинка | ф."Школа"10кВ | ТП №333 | с.Омутинское | ул Восточная, дом № 4, 1 | 1 | 1 | 0 | шт. 11: индив. застр.; шт. 12: АСУЭ Echelon
1648 | ПС 110/35/10 кВ Омутинка | ф."Школа"10кВ | ТП №333 | с.Омутинское | ул Восточная, дом № 4, 2 | 1 | 1 | 0 | шт. 11: индив. застр.; шт. 12: АСУЭ Echelon
1649 | ПС 110/35/10 кВ Омутинка | ф."Школа"10кВ | ТП №333 | с.Омутинское | ул Восточная, дом № 4, 3 | 1 | 1 | 0 | шт. 11: индив. застр.; шт. 12: АСУЭ Echelon
1650 | ПС 110/35/10 кВ Омутинка | ф."Школа"10кВ | ТП №333 | с.Омутинское | ул Восточная, дом № 4, 4 | 1 | 1 | 0 | шт. 11: индив. застр.; шт. 12: АСУЭ Echelon
1651 | ПС 110/35/10 кВ Омутинка | ф."Школа"10кВ | ТП №333 | с.Омутинское | ул Восточная, дом № 5, 1 | 1 | 1 | 0 | шт. 11: индив. застр.; шт. 12: АСУЭ Echelon
1652 | ПС 110/35/10 кВ Омутинка | ф."Школа"10кВ | ТП №333 | с.Омутинское | ул Восточная, дом № 5, 2 | 1 | 1 | 0 | шт. 11: индив. застр.; шт. 12: АСУЭ Echelon
1653 | ПС 110/35/10 кВ Омутинка | ф."Школа"10кВ | ТП №333 | с.Омутинское | ул Восточная, дом № 5, 3 | 1 | 1 | 0 | шт. 11: индив. застр.; шт. 12: АСУЭ Echelon
1654 | ПС 110/35/10 кВ Омутинка | ф."Школа"10кВ | ТП №333 | с.Омутинское | ул Восточная, дом № 5, 4 | 1 | 1 | 0 | шт. 11: индив. застр.; шт. 12: АСУЭ Echelon
1655 | ПС 110/35/10 кВ Омутинка | ф."Школа"10кВ | ТП №333 | с.Омутинское | ул Восточная, дом № 6, 1 | 1 | 1 | 0 | шт. 11: индив. застр.; шт. 12: АСУЭ Echelon
1656 | ПС 110/35/10 кВ Омутинка | ф."Школа"10кВ | ТП №333 | с.Омутинское | ул Восточная, дом № 6, 2 | 1 | 1 | 0 | шт. 11: индив. застр.; шт. 12: АСУЭ Echelon
1657 | ПС 110/35/10 кВ Омутинка | ф."Школа"10кВ | ТП №333 | с.Омутинское | ул Восточная, дом № 7, 2 | 1 | 1 | 0 | шт. 11: индив. застр.; шт. 12: АСУЭ Echelon
1658 | ПС 110/35/10 кВ Омутинка | ф."Школа"10кВ | ТП №333 | с.Омутинское | ул Восточная, дом № 7, 3 | 1 | 1 | 0 | шт. 11: индив. застр.; шт. 12: АСУЭ Echelon
1659 | ПС 110/35/10 кВ Омутинка | ф."Школа"10кВ | ТП №333 | с.Омутинское | ул Восточная, дом № 7, 4 | 1 | 1 | 0 | шт. 11: индив. застр.; шт. 12: АСУЭ Echelon
1660 | ПС 110/35/10 кВ Омутинка | ф."Школа"10кВ | ТП №333 | с.Омутинское | ул Восточная, дом № 8, 1 | 1 | 1 | 0 | шт. 11: индив. застр.; шт. 12: АСУЭ Echelon
1661 | ПС 110/35/10 кВ Омутинка | ф."Школа"10кВ | ТП №333 | с.Омутинское | ул Восточная, дом № 8, 2 | 1 | 1 | 0 | шт. 11: индив. застр.; шт. 12: АСУЭ Echelon
1662 | ПС 110/35/10 кВ Омутинка | ф."Школа"10кВ | ТП №333 | с.Омутинское | ул Восточная, дом № 9, 1 | 1 | 1 | 0 | шт. 11: индив. застр.; шт. 12: АСУЭ Echelon
1663 | ПС 110/35/10 кВ Омутинка | ф."Школа"10кВ | ТП №333 | с.Омутинское | ул Восточная, дом № 9, 2 | 1 | 1 | 0 | шт. 11: индив. застр.; шт. 12: АСУЭ Echelon
1664 | ПС 110/35/10 кВ Омутинка | ф."Школа"10кВ | ТП №333 | с.Омутинское | ул Герцена, дом № 17 | 1 | 1 | 0 | шт. 11: индив. застр.; шт. 12: АСУЭ Echelon
1665 | ПС 110/35/10 кВ Омутинка | ф."Школа"10кВ | ТП №333 | с.Омутинское | ул Герцена, дом № 21 - 1, 1 | 1 |  | 1 | Прямого вкл. 7: 1; шт. 11: индив. застр.; шт. 12: АСУЭ Echelon
1666 | ПС 110/35/10 кВ Омутинка | ф."Школа"10кВ | ТП №333 | с.Омутинское | ул Герцена, дом № 21, кв.1 | 1 | 1 | 0 | шт. 11: индив. застр.; шт. 12: АСУЭ Echelon
1667 | ПС 110/35/10 кВ Омутинка | ф."Школа"10кВ | ТП №333 | с.Омутинское | ул Герцена, дом № 21, кв.2 | 1 | 1 | 0 | шт. 11: индив. застр.; шт. 12: АСУЭ Echelon
1668 | ПС 110/35/10 кВ Омутинка | ф."Школа"10кВ | ТП №333 | с.Омутинское | ул Герцена, дом № 22 | 1 | 1 | 0 | шт. 11: индив. застр.; шт. 12: АСУЭ Echelon
1669 | ПС 110/35/10 кВ Омутинка | ф."Школа"10кВ | ТП №333 | с.Омутинское | ул Герцена, дом № 23, 1 | 1 | 1 | 0 | шт. 11: индив. застр.; шт. 12: АСУЭ Echelon
1670 | ПС 110/35/10 кВ Омутинка | ф."Школа"10кВ | ТП №333 | с.Омутинское | ул Герцена, дом № 23, 2 | 1 | 1 | 0 | шт. 11: индив. застр.; шт. 12: АСУЭ Echelon
1671 | ПС 110/35/10 кВ Омутинка | ф."Школа"10кВ | ТП №333 | с.Омутинское | ул Герцена, дом № 24 | 1 | 1 | 0 | шт. 11: индив. застр.; шт. 12: АСУЭ Echelon
1672 | ПС 110/35/10 кВ Омутинка | ф."Школа"10кВ | ТП №333 | с.Омутинское | ул Герцена, дом № 28 | 1 | 1 | 0 | шт. 11: индив. застр.; шт. 12: АСУЭ Echelon
1673 | ПС 110/35/10 кВ Омутинка | ф."Школа"10кВ | ТП №333 | с.Омутинское | ул Герцена, дом № 30 | 1 | 1 | 0 | шт. 11: индив. застр.; шт. 12: АСУЭ Echelon
1674 | ПС 110/35/10 кВ Омутинка | ф."Школа"10кВ | ТП №333 | с.Омутинское | ул Герцена, дом № 32 | 1 | 1 | 0 | шт. 11: индив. застр.; шт. 12: АСУЭ Echelon
1675 | ПС 110/35/10 кВ Омутинка | ф."Школа"10кВ | ТП №333 | с.Омутинское | ул Герцена, дом № 34 | 1 | 1 | 0 | шт. 11: индив. застр.; шт. 12: АСУЭ Echelon
1676 | ПС 110/35/10 кВ Омутинка | ф."Школа"10кВ | ТП №333 | с.Омутинское | ул Герцена, дом № 36 | 1 | 1 | 0 | шт. 11: индив. застр.; шт. 12: АСУЭ Echelon
1677 | ПС 110/35/10 кВ Омутинка | ф."Школа"10кВ | ТП №333 | с.Омутинское | ул Герцена, дом № 38 | 1 | 1 | 0 | шт. 11: индив. застр.; шт. 12: АСУЭ Echelon
1678 | ПС 110/35/10 кВ Омутинка | ф."Школа"10кВ | ТП №333 | с.Омутинское | ул Герцена, дом № 40 | 1 | 1 | 0 | шт. 11: индив. застр.; шт. 12: АСУЭ Echelon
1679 | ПС 110/35/10 кВ Омутинка | ф."Школа"10кВ | ТП №333 | с.Омутинское | ул Герцена, дом № 40 | 1 |  | 1 | Прямого вкл. 7: 1; шт. 11: индив. застр.; шт. 12: АСУЭ Echelon
1680 | ПС 110/35/10 кВ Омутинка | ф."Школа"10кВ | ТП №333 | с.Омутинское | ул Герцена, дом № 42 | 1 | 1 | 0 | шт. 11: индив. застр.; шт. 12: АСУЭ Echelon
1681 | ПС 110/35/10 кВ Омутинка | ф."Школа"10кВ | ТП №333 | с.Омутинское | ул Герцена, дом № 44 | 1 | 1 | 0 | шт. 11: индив. застр.; шт. 12: АСУЭ Echelon
1682 | ПС 110/35/10 кВ Омутинка | ф."Школа"10кВ | ТП №333 | с.Омутинское | ул Герцена, дом № 46 | 1 | 1 | 0 | шт. 11: индив. застр.; шт. 12: АСУЭ Echelon
1683 | ПС 110/35/10 кВ Омутинка | ф."Школа"10кВ | ТП №333 | с.Омутинское | ул Герцена, дом № 48 | 1 | 1 | 0 | шт. 11: индив. застр.; шт. 12: АСУЭ Echelon
1684 | ПС 110/35/10 кВ Омутинка | ф."Школа"10кВ | ТП №333 | с.Омутинское | ул Герцена, дом № 50 | 1 | 1 | 0 | шт. 11: индив. застр.; шт. 12: АСУЭ Echelon
1685 | ПС 110/35/10 кВ Омутинка | ф."Школа"10кВ | ТП №333 | с.Омутинское | ул Герцена, дом № 50 | 1 |  | 1 | Прямого вкл. 7: 1; шт. 11: индив. застр.; шт. 12: АСУЭ Echelon
1686 | ПС 110/35/10 кВ Омутинка | ф."Школа"10кВ | ТП №333 | с.Омутинское | ул Герцена, дом № 52 | 1 | 1 | 0 | шт. 11: индив. застр.; шт. 12: АСУЭ Echelon
1687 | ПС 110/35/10 кВ Омутинка | ф."Школа"10кВ | ТП №333 | с.Омутинское | ул Герцена, дом № 54 | 1 | 1 | 0 | шт. 11: индив. застр.; шт. 12: АСУЭ Echelon
1688 | ПС 110/35/10 кВ Омутинка | ф."Школа"10кВ | ТП №333 | с.Омутинское | ул Герцена, дом № 56 | 1 | 1 | 0 | шт. 11: индив. застр.; шт. 12: АСУЭ Echelon
1689 | ПС 110/35/10 кВ Омутинка | ф."Школа"10кВ | ТП №333 | с.Омутинское | ул Герцена, дом № 58, 1 | 1 | 1 | 0 | шт. 11: индив. застр.; шт. 12: АСУЭ Echelon
1690 | ПС 110/35/10 кВ Омутинка | ф."Школа"10кВ | ТП №333 | с.Омутинское | ул Герцена, дом № 58, 2 | 1 | 1 | 0 | шт. 11: индив. застр.; шт. 12: АСУЭ Echelon
1691 | ПС 110/35/10 кВ Омутинка | ф."Школа"10кВ | ТП №333 | с.Омутинское | ул Герцена, дом № 60 | 1 | 1 | 0 | шт. 11: индив. застр.; шт. 12: АСУЭ Echelon
1692 | ПС 110/35/10 кВ Омутинка | ф."Школа"10кВ | ТП №333 | с.Омутинское | ул Герцена, дом № 62, 1 | 1 | 1 | 0 | шт. 11: индив. застр.; шт. 12: АСУЭ Echelon
1693 | ПС 110/35/10 кВ Омутинка | ф."Школа"10кВ | ТП №333 | с.Омутинское | ул Герцена, дом № 62, 2 | 1 | 1 | 0 | шт. 11: индив. застр.; шт. 12: АСУЭ Echelon
1694 | ПС 110/35/10 кВ Омутинка | ф."Школа"10кВ | ТП №333 | с.Омутинское | ул Герцена, дом № 64 | 1 | 1 | 0 | шт. 11: индив. застр.; шт. 12: АСУЭ Echelon
1695 | ПС 110/35/10 кВ Омутинка | ф."Школа"10кВ | ТП №333 | с.Омутинское | ул Герцена, дом № 68, 1 | 1 | 1 | 0 | шт. 11: индив. застр.; шт. 12: АСУЭ Echelon
1696 | ПС 110/35/10 кВ Омутинка | ф."Школа"10кВ | ТП №333 | с.Омутинское | ул Герцена, дом № 68, 2 | 1 | 1 | 0 | шт. 11: индив. застр.; шт. 12: АСУЭ Echelon
1697 | ПС 110/35/10 кВ Омутинка | ф."Школа"10кВ | ТП №333 | с.Омутинское | ул Зятькова, дом № 1, 1 | 1 | 1 | 0 | шт. 11: индив. застр.; шт. 12: АСУЭ Echelon
1698 | ПС 110/35/10 кВ Омутинка | ф."Школа"10кВ | ТП №333 | с.Омутинское | ул Зятькова, дом № 1, 2 | 1 | 1 | 0 | шт. 11: индив. застр.; шт. 12: АСУЭ Echelon
1699 | ПС 110/35/10 кВ Омутинка | ф."Школа"10кВ | ТП №333 | с.Омутинское | ул Зятькова, дом № 10 | 1 | 1 | 0 | шт. 11: индив. застр.; шт. 12: АСУЭ Echelon
1700 | ПС 110/35/10 кВ Омутинка | ф."Школа"10кВ | ТП №333 | с.Омутинское | ул Зятькова, дом № 11 | 1 | 1 | 0 | шт. 11: индив. застр.; шт. 12: АСУЭ Echelon
1701 | ПС 110/35/10 кВ Омутинка | ф."Школа"10кВ | ТП №333 | с.Омутинское | ул Зятькова, дом № 12, 1 | 1 | 1 | 0 | шт. 11: индив. застр.; шт. 12: АСУЭ Echelon
1702 | ПС 110/35/10 кВ Омутинка | ф."Школа"10кВ | ТП №333 | с.Омутинское | ул Зятькова, дом № 12, 2 | 1 | 1 | 0 | шт. 11: индив. застр.; шт. 12: АСУЭ Echelon
1703 | ПС 110/35/10 кВ Омутинка | ф."Школа"10кВ | ТП №333 | с.Омутинское | ул Зятькова, дом № 14, 1 | 1 | 1 | 0 | шт. 11: индив. застр.; шт. 12: АСУЭ Echelon
1704 | ПС 110/35/10 кВ Омутинка | ф."Школа"10кВ | ТП №333 | с.Омутинское | ул Зятькова, дом № 14, 2 | 1 | 1 | 0 | шт. 11: индив. застр.; шт. 12: АСУЭ Echelon
1705 | ПС 110/35/10 кВ Омутинка | ф."Школа"10кВ | ТП №333 | с.Омутинское | ул Зятькова, дом № 15 | 1 | 1 | 0 | шт. 11: индив. застр.; шт. 12: АСУЭ Echelon
1706 | ПС 110/35/10 кВ Омутинка | ф."Школа"10кВ | ТП №333 | с.Омутинское | ул Зятькова, дом № 16 | 1 | 1 | 0 | шт. 11: индив. застр.; шт. 12: АСУЭ Echelon
1707 | ПС 110/35/10 кВ Омутинка | ф."Школа"10кВ | ТП №333 | с.Омутинское | ул Зятькова, дом № 17, 1 | 1 | 1 | 0 | шт. 11: индив. застр.; шт. 12: АСУЭ Echelon
1708 | ПС 110/35/10 кВ Омутинка | ф."Школа"10кВ | ТП №333 | с.Омутинское | ул Зятькова, дом № 17, 2 | 1 | 1 | 0 | шт. 11: индив. застр.; шт. 12: АСУЭ Echelon
1709 | ПС 110/35/10 кВ Омутинка | ф."Школа"10кВ | ТП №333 | с.Омутинское | ул Зятькова, дом № 18 | 1 | 1 | 0 | шт. 11: индив. застр.; шт. 12: АСУЭ Echelon
1710 | ПС 110/35/10 кВ Омутинка | ф."Школа"10кВ | ТП №333 | с.Омутинское | ул Зятькова, дом № 19 | 1 | 1 | 0 | шт. 11: индив. застр.; шт. 12: АСУЭ Echelon
1711 | ПС 110/35/10 кВ Омутинка | ф."Школа"10кВ | ТП №333 | с.Омутинское | ул Зятькова, дом № 2 | 1 | 1 | 0 | шт. 11: индив. застр.; шт. 12: АСУЭ Echelon
1712 | ПС 110/35/10 кВ Омутинка | ф."Школа"10кВ | ТП №333 | с.Омутинское | ул Зятькова, дом № 20 | 1 | 1 | 0 | шт. 11: индив. застр.; шт. 12: АСУЭ Echelon
1713 | ПС 110/35/10 кВ Омутинка | ф."Школа"10кВ | ТП №333 | с.Омутинское | ул Зятькова, дом № 21, 1 | 1 | 1 | 0 | шт. 11: индив. застр.; шт. 12: АСУЭ Echelon
1714 | ПС 110/35/10 кВ Омутинка | ф."Школа"10кВ | ТП №333 | с.Омутинское | ул Зятькова, дом № 21, 2 | 1 | 1 | 0 | шт. 11: индив. застр.; шт. 12: АСУЭ Echelon
1715 | ПС 110/35/10 кВ Омутинка | ф."Школа"10кВ | ТП №333 | с.Омутинское | ул Зятькова, дом № 22 | 1 | 1 | 0 | шт. 11: индив. застр.; шт. 12: АСУЭ Echelon
1716 | ПС 110/35/10 кВ Омутинка | ф."Школа"10кВ | ТП №333 | с.Омутинское | ул Зятькова, дом № 23, 1 | 1 | 1 | 0 | шт. 11: индив. застр.; шт. 12: АСУЭ Echelon
1717 | ПС 110/35/10 кВ Омутинка | ф."Школа"10кВ | ТП №333 | с.Омутинское | ул Зятькова, дом № 23, 2 | 1 | 1 | 0 | шт. 11: индив. застр.; шт. 12: АСУЭ Echelon
1718 | ПС 110/35/10 кВ Омутинка | ф."Школа"10кВ | ТП №333 | с.Омутинское | ул Зятькова, дом № 24 | 1 | 1 | 0 | шт. 11: индив. застр.; шт. 12: АСУЭ Echelon
1719 | ПС 110/35/10 кВ Омутинка | ф."Школа"10кВ | ТП №333 | с.Омутинское | ул Зятькова, дом № 26 | 1 | 1 | 0 | шт. 11: индив. застр.; шт. 12: АСУЭ Echelon
1720 | ПС 110/35/10 кВ Омутинка | ф."Школа"10кВ | ТП №333 | с.Омутинское | ул Зятькова, дом № 28, 1 | 1 | 1 | 0 | шт. 11: индив. застр.; шт. 12: АСУЭ Echelon
1721 | ПС 110/35/10 кВ Омутинка | ф."Школа"10кВ | ТП №333 | с.Омутинское | ул Зятькова, дом № 28, 2 | 1 | 1 | 0 | шт. 11: индив. застр.; шт. 12: АСУЭ Echelon
1722 | ПС 110/35/10 кВ Омутинка | ф."Школа"10кВ | ТП №333 | с.Омутинское | ул Зятькова, дом № 3, 1 | 1 | 1 | 0 | шт. 11: индив. застр.; шт. 12: АСУЭ Echelon
1723 | ПС 110/35/10 кВ Омутинка | ф."Школа"10кВ | ТП №333 | с.Омутинское | ул Зятькова, дом № 3, 2 | 1 | 1 | 0 | шт. 11: индив. застр.; шт. 12: АСУЭ Echelon
1724 | ПС 110/35/10 кВ Омутинка | ф."Школа"10кВ | ТП №333 | с.Омутинское | ул Зятькова, дом № 3, кв.3 | 1 | 1 | 0 | шт. 11: индив. застр.; шт. 12: АСУЭ Echelon
1725 | ПС 110/35/10 кВ Омутинка | ф."Школа"10кВ | ТП №333 | с.Омутинское | ул Зятькова, дом № 30, 1 | 1 | 1 | 0 | шт. 11: индив. застр.; шт. 12: АСУЭ Echelon
1726 | ПС 110/35/10 кВ Омутинка | ф."Школа"10кВ | ТП №333 | с.Омутинское | ул Зятькова, дом № 30, 2 | 1 | 1 | 0 | шт. 11: индив. застр.; шт. 12: АСУЭ Echelon
1727 | ПС 110/35/10 кВ Омутинка | ф."Школа"10кВ | ТП №333 | с.Омутинское | ул Зятькова, дом № 32, 1 | 1 | 1 | 0 | шт. 11: индив. застр.; шт. 12: АСУЭ Echelon
1728 | ПС 110/35/10 кВ Омутинка | ф."Школа"10кВ | ТП №333 | с.Омутинское | ул Зятькова, дом № 32, 2 | 1 | 1 | 0 | шт. 11: индив. застр.; шт. 12: АСУЭ Echelon
1729 | ПС 110/35/10 кВ Омутинка | ф."Школа"10кВ | ТП №333 | с.Омутинское | ул Зятькова, дом № 34, 1 | 1 | 1 | 0 | шт. 11: индив. застр.; шт. 12: АСУЭ Echelon
1730 | ПС 110/35/10 кВ Омутинка | ф."Школа"10кВ | ТП №333 | с.Омутинское | ул Зятькова, дом № 34, 2 | 1 | 1 | 0 | шт. 11: индив. застр.; шт. 12: АСУЭ Echelon
1731 | ПС 110/35/10 кВ Омутинка | ф."Школа"10кВ | ТП №333 | с.Омутинское | ул Зятькова, дом № 4, 1 | 1 | 1 | 0 | шт. 11: индив. застр.; шт. 12: АСУЭ Echelon
1732 | ПС 110/35/10 кВ Омутинка | ф."Школа"10кВ | ТП №333 | с.Омутинское | ул Зятькова, дом № 4, 2 | 1 | 1 | 0 | шт. 11: индив. застр.; шт. 12: АСУЭ Echelon
1733 | ПС 110/35/10 кВ Омутинка | ф."Школа"10кВ | ТП №333 | с.Омутинское | ул Зятькова, дом № 5, 1 | 1 | 1 | 0 | шт. 11: индив. застр.; шт. 12: АСУЭ Echelon
1734 | ПС 110/35/10 кВ Омутинка | ф."Школа"10кВ | ТП №333 | с.Омутинское | ул Зятькова, дом № 5, 2 | 1 | 1 | 0 | шт. 11: индив. застр.; шт. 12: АСУЭ Echelon
1735 | ПС 110/35/10 кВ Омутинка | ф."Школа"10кВ | ТП №333 | с.Омутинское | ул Зятькова, дом № 6 - 1 | 1 |  | 1 | Прямого вкл. 7: 1; шт. 11: индив. застр.; шт. 12: АСУЭ Echelon
1736 | ПС 110/35/10 кВ Омутинка | ф."Школа"10кВ | ТП №333 | с.Омутинское | ул Зятькова, дом № 6, кв.1 | 1 | 1 | 0 | шт. 11: индив. застр.; шт. 12: АСУЭ Echelon
1737 | ПС 110/35/10 кВ Омутинка | ф."Школа"10кВ | ТП №333 | с.Омутинское | ул Зятькова, дом № 6, кв.2 | 1 | 1 | 0 | шт. 11: индив. застр.; шт. 12: АСУЭ Echelon
1738 | ПС 110/35/10 кВ Омутинка | ф."Школа"10кВ | ТП №333 | с.Омутинское | ул Зятькова, дом № 7 | 1 | 1 | 0 | шт. 11: индив. застр.; шт. 12: АСУЭ Echelon
1739 | ПС 110/35/10 кВ Омутинка | ф."Школа"10кВ | ТП №333 | с.Омутинское | ул Зятькова, дом № 8 - А | 1 | 1 | 0 | шт. 11: индив. застр.; шт. 12: АСУЭ Echelon
1740 | ПС 110/35/10 кВ Омутинка | ф."Школа"10кВ | ТП №333 | с.Омутинское | ул Зятькова, дом № 8, 1 | 1 | 1 | 0 | шт. 11: индив. застр.; шт. 12: АСУЭ Echelon
1741 | ПС 110/35/10 кВ Омутинка | ф."Школа"10кВ | ТП №333 | с.Омутинское | ул Зятькова, дом № 8, 2 | 1 | 1 | 0 | шт. 11: индив. застр.; шт. 12: АСУЭ Echelon
1742 | ПС 110/35/10 кВ Омутинка | ф."Школа"10кВ | ТП №333 | с.Омутинское | ул Зятькова, дом № 9 | 1 | 1 | 0 | шт. 11: индив. застр.; шт. 12: АСУЭ Echelon
1743 | ПС 110/35/10 кВ Омутинка | ф."Школа"10кВ | ТП №333 | с.Омутинское | ДЮСШ Хоккейный корт | 1 |  | 1 | Прямого вкл. 7: 1; шт. 11: индив. застр.; шт. 12: АСУЭ Echelon
1744 | ПС 110/35/10 кВ Омутинка | ф."Школа"10кВ | ТП №333 | с.Омутинское | Никитенко магазин ул. Зятькова | 1 |  | 1 | Прямого вкл. 7: 1; шт. 11: индив. застр.; шт. 12: АСУЭ Echelon
1745 | ПС 110/35/10 кВ Омутинка | ф."Школа"10кВ | ТП №333 | с.Омутинское | Технический учет | 1 |  | 1 |  | 1 | 3 | 1 | на ТП | АСУЭ Echelon | 300/5
1746 | ПС 110/35/10 кВ Омутинка | ф."Школа"10кВ | ТП №333 | с.Омутинское | ул. Зятькова16кв | 1 | 1 | 0 | шт. 11: индив. застр.; шт. 12: АСУЭ Echelon
1747 | ПС 110/35/10 кВ Омутинка | ф."Школа"10кВ | ТП №333 | с.Омутинское | ФОЦ Радиорубка | 1 | 1 | 0 | шт. 11: индив. застр.; шт. 12: АСУЭ Echelon
1748 | ПС 110/35/10 кВ Омутинка | ф."Школа"10кВ | ТП №333 | с.Омутинское | ЩУО ул.Герцена. | 1 | 1 | 0 | шт. 11: индив. застр.; шт. 12: АСУЭ Echelon
| ПС 110/35/10 кВ Омутинка |  |  | с.Омутинское |  | 917 | 733 | 184 | 177 | 7 | 21 | 7 |  | АСУЭ Echelon
Омутинский РЭС населенные пункты с АСУЭ Echelon |  |  |  | Итог: |  | 917 | 733 | 184 | Прямого вкл. 7: 177; Трансформаторного вкл. 8: 7; шт. 9: 21; шт. 10: 7
Омутинский РЭС |  |  |  | Итог: |  | 917 | 733 | 184 | Прямого вкл. 7: 177; Трансформаторного вкл. 8: 7; шт. 9: 21; шт. 10: 7
1749 | ПС 110/35/10 кВ Буньково | ВЛ 10 кВ Осеево | ТП №282 | д.Боровушка | Администрация УО | 1 | 1 | 0 | шт. 11: индив. застр.; шт. 12: АСУЭ Echelon
1750 | ПС 110/35/10 кВ Буньково | ВЛ 10 кВ Осеево | ТП №282 | д.Боровушка | ИП Кокшаров магазин | 1 | 1 | 0 | шт. 11: индив. застр.; шт. 12: АСУЭ Echelon
1751 | ПС 110/35/10 кВ Буньково | ВЛ 10 кВ Осеево | ТП №282 | д.Боровушка | ООО "РН-Энерго" радиоудлинитель | 1 | 1 | 0 | шт. 11: индив. застр.; шт. 12: АСУЭ Echelon
1752 | ПС 110/35/10 кВ Буньково | ВЛ 10 кВ Осеево | ТП №282 | д.Боровушка | Технический учет | 1 |  | 1 |  | 1 | 3 | 1 | на ТП | АСУЭ Echelon | 200/5
1753 | ПС 110/35/10 кВ Буньково | ВЛ 10 кВ Осеево | ТП №282 | д.Боровушка | ул. Дружбы 1 кв. | 1 | 1 | 0 | шт. 11: индив. застр.; шт. 12: АСУЭ Echelon
1754 | ПС 110/35/10 кВ Буньково | ВЛ 10 кВ Осеево | ТП №282 | д.Боровушка | ул. Дружбы 10 кв. | 1 | 1 | 0 | шт. 11: индив. застр.; шт. 12: АСУЭ Echelon
1755 | ПС 110/35/10 кВ Буньково | ВЛ 10 кВ Осеево | ТП №282 | д.Боровушка | ул. Дружбы 11 кв. | 1 | 1 | 0 | шт. 11: индив. застр.; шт. 12: АСУЭ Echelon
1756 | ПС 110/35/10 кВ Буньково | ВЛ 10 кВ Осеево | ТП №282 | д.Боровушка | ул. Дружбы 13 кв. | 1 | 1 | 0 | шт. 11: индив. застр.; шт. 12: АСУЭ Echelon
1757 | ПС 110/35/10 кВ Буньково | ВЛ 10 кВ Осеево | ТП №282 | д.Боровушка | ул. Дружбы 14 кв. | 1 | 1 | 0 | шт. 11: индив. застр.; шт. 12: АСУЭ Echelon
1758 | ПС 110/35/10 кВ Буньково | ВЛ 10 кВ Осеево | ТП №282 | д.Боровушка | ул. Дружбы 15 кв. | 1 | 1 | 0 | шт. 11: индив. застр.; шт. 12: АСУЭ Echelon
1759 | ПС 110/35/10 кВ Буньково | ВЛ 10 кВ Осеево | ТП №282 | д.Боровушка | ул. Дружбы 17 кв. | 1 | 1 | 0 | шт. 11: индив. застр.; шт. 12: АСУЭ Echelon
1760 | ПС 110/35/10 кВ Буньково | ВЛ 10 кВ Осеево | ТП №282 | д.Боровушка | ул. Дружбы 18 кв. | 1 | 1 | 0 | шт. 11: индив. застр.; шт. 12: АСУЭ Echelon
1761 | ПС 110/35/10 кВ Буньково | ВЛ 10 кВ Осеево | ТП №282 | д.Боровушка | ул. Дружбы 19 кв. | 1 | 1 | 0 | шт. 11: индив. застр.; шт. 12: АСУЭ Echelon
1762 | ПС 110/35/10 кВ Буньково | ВЛ 10 кВ Осеево | ТП №282 | д.Боровушка | ул. Дружбы 21 кв. | 1 | 1 | 0 | шт. 11: индив. застр.; шт. 12: АСУЭ Echelon
1763 | ПС 110/35/10 кВ Буньково | ВЛ 10 кВ Осеево | ТП №282 | д.Боровушка | ул. Дружбы 22 кв. | 1 | 1 | 0 | шт. 11: индив. застр.; шт. 12: АСУЭ Echelon
1764 | ПС 110/35/10 кВ Буньково | ВЛ 10 кВ Осеево | ТП №282 | д.Боровушка | ул. Дружбы 23 кв. | 1 | 1 | 0 | шт. 11: индив. застр.; шт. 12: АСУЭ Echelon
1765 | ПС 110/35/10 кВ Буньково | ВЛ 10 кВ Осеево | ТП №282 | д.Боровушка | ул. Дружбы 24 кв. | 1 | 1 | 0 | шт. 11: индив. застр.; шт. 12: АСУЭ Echelon
1766 | ПС 110/35/10 кВ Буньково | ВЛ 10 кВ Осеево | ТП №282 | д.Боровушка | ул. Дружбы 25 кв. | 1 | 1 | 0 | шт. 11: индив. застр.; шт. 12: АСУЭ Echelon
1767 | ПС 110/35/10 кВ Буньково | ВЛ 10 кВ Осеево | ТП №282 | д.Боровушка | ул. Дружбы 26 кв. | 1 | 1 | 0 | шт. 11: индив. застр.; шт. 12: АСУЭ Echelon
1768 | ПС 110/35/10 кВ Буньково | ВЛ 10 кВ Осеево | ТП №282 | д.Боровушка | ул. Дружбы 27 кв. | 1 | 1 | 0 | шт. 11: индив. застр.; шт. 12: АСУЭ Echelon
1769 | ПС 110/35/10 кВ Буньково | ВЛ 10 кВ Осеево | ТП №282 | д.Боровушка | ул. Дружбы 29 кв. | 1 | 1 | 0 | шт. 11: индив. застр.; шт. 12: АСУЭ Echelon
1770 | ПС 110/35/10 кВ Буньково | ВЛ 10 кВ Осеево | ТП №282 | д.Боровушка | ул. Дружбы 3 кв. | 1 | 1 | 0 | шт. 11: индив. застр.; шт. 12: АСУЭ Echelon
1771 | ПС 110/35/10 кВ Буньково | ВЛ 10 кВ Осеево | ТП №282 | д.Боровушка | ул. Дружбы 31 кв. | 1 | 1 | 0 | шт. 11: индив. застр.; шт. 12: АСУЭ Echelon
1772 | ПС 110/35/10 кВ Буньково | ВЛ 10 кВ Осеево | ТП №282 | д.Боровушка | ул. Дружбы 32 кв. | 1 | 1 | 0 | шт. 11: индив. застр.; шт. 12: АСУЭ Echelon
1773 | ПС 110/35/10 кВ Буньково | ВЛ 10 кВ Осеево | ТП №282 | д.Боровушка | ул. Дружбы 33 кв. | 1 | 1 | 0 | шт. 11: индив. застр.; шт. 12: АСУЭ Echelon
1774 | ПС 110/35/10 кВ Буньково | ВЛ 10 кВ Осеево | ТП №282 | д.Боровушка | ул. Дружбы 34 кв. | 1 | 1 | 0 | шт. 11: индив. застр.; шт. 12: АСУЭ Echelon
1775 | ПС 110/35/10 кВ Буньково | ВЛ 10 кВ Осеево | ТП №282 | д.Боровушка | ул. Дружбы 36 кв. | 1 | 1 | 0 | шт. 11: индив. застр.; шт. 12: АСУЭ Echelon
1776 | ПС 110/35/10 кВ Буньково | ВЛ 10 кВ Осеево | ТП №282 | д.Боровушка | ул. Дружбы 37 кв. | 1 | 1 | 0 | шт. 11: индив. застр.; шт. 12: АСУЭ Echelon
1777 | ПС 110/35/10 кВ Буньково | ВЛ 10 кВ Осеево | ТП №282 | д.Боровушка | ул. Дружбы 38 кв. | 1 | 1 | 0 | шт. 11: индив. застр.; шт. 12: АСУЭ Echelon
1778 | ПС 110/35/10 кВ Буньково | ВЛ 10 кВ Осеево | ТП №282 | д.Боровушка | ул. Дружбы 39 кв. | 1 | 1 | 0 | шт. 11: индив. застр.; шт. 12: АСУЭ Echelon
1779 | ПС 110/35/10 кВ Буньково | ВЛ 10 кВ Осеево | ТП №282 | д.Боровушка | ул. Дружбы 4 кв. | 1 | 1 | 0 | шт. 11: индив. застр.; шт. 12: АСУЭ Echelon
1780 | ПС 110/35/10 кВ Буньково | ВЛ 10 кВ Осеево | ТП №282 | д.Боровушка | ул. Дружбы 40 кв. | 1 | 1 | 0 | шт. 11: индив. застр.; шт. 12: АСУЭ Echelon
1781 | ПС 110/35/10 кВ Буньково | ВЛ 10 кВ Осеево | ТП №282 | д.Боровушка | ул. Дружбы 41 кв. | 1 | 1 | 0 | шт. 11: индив. застр.; шт. 12: АСУЭ Echelon
1782 | ПС 110/35/10 кВ Буньково | ВЛ 10 кВ Осеево | ТП №282 | д.Боровушка | ул. Дружбы 42 кв. | 1 | 1 | 0 | шт. 11: индив. застр.; шт. 12: АСУЭ Echelon
1783 | ПС 110/35/10 кВ Буньково | ВЛ 10 кВ Осеево | ТП №282 | д.Боровушка | ул. Дружбы 43 кв. | 1 | 1 | 0 | шт. 11: индив. застр.; шт. 12: АСУЭ Echelon
1784 | ПС 110/35/10 кВ Буньково | ВЛ 10 кВ Осеево | ТП №282 | д.Боровушка | ул. Дружбы 45 кв. | 1 | 1 | 0 | шт. 11: индив. застр.; шт. 12: АСУЭ Echelon
1785 | ПС 110/35/10 кВ Буньково | ВЛ 10 кВ Осеево | ТП №282 | д.Боровушка | ул. Дружбы 46 кв. | 1 | 1 | 0 | шт. 11: индив. застр.; шт. 12: АСУЭ Echelon
1786 | ПС 110/35/10 кВ Буньково | ВЛ 10 кВ Осеево | ТП №282 | д.Боровушка | ул. Дружбы 47 кв. | 1 | 1 | 0 | шт. 11: индив. застр.; шт. 12: АСУЭ Echelon
1787 | ПС 110/35/10 кВ Буньково | ВЛ 10 кВ Осеево | ТП №282 | д.Боровушка | ул. Дружбы 48 кв. | 1 | 1 | 0 | шт. 11: индив. застр.; шт. 12: АСУЭ Echelon
1788 | ПС 110/35/10 кВ Буньково | ВЛ 10 кВ Осеево | ТП №282 | д.Боровушка | ул. Дружбы 49 кв. | 1 | 1 | 0 | шт. 11: индив. застр.; шт. 12: АСУЭ Echelon
1789 | ПС 110/35/10 кВ Буньково | ВЛ 10 кВ Осеево | ТП №282 | д.Боровушка | ул. Дружбы 5 кв. | 1 | 1 | 0 | шт. 11: индив. застр.; шт. 12: АСУЭ Echelon
1790 | ПС 110/35/10 кВ Буньково | ВЛ 10 кВ Осеево | ТП №282 | д.Боровушка | ул. Дружбы 50 кв. | 1 | 1 | 0 | шт. 11: индив. застр.; шт. 12: АСУЭ Echelon
1791 | ПС 110/35/10 кВ Буньково | ВЛ 10 кВ Осеево | ТП №282 | д.Боровушка | ул. Дружбы 51 кв. | 1 | 1 | 0 | шт. 11: индив. застр.; шт. 12: АСУЭ Echelon
1792 | ПС 110/35/10 кВ Буньково | ВЛ 10 кВ Осеево | ТП №282 | д.Боровушка | ул. Дружбы 52 кв. | 1 | 1 | 0 | шт. 11: индив. застр.; шт. 12: АСУЭ Echelon
1793 | ПС 110/35/10 кВ Буньково | ВЛ 10 кВ Осеево | ТП №282 | д.Боровушка | ул. Дружбы 54 кв. | 1 | 1 | 0 | шт. 11: индив. застр.; шт. 12: АСУЭ Echelon
1794 | ПС 110/35/10 кВ Буньково | ВЛ 10 кВ Осеево | ТП №282 | д.Боровушка | ул. Дружбы 56 кв. | 1 | 1 | 0 | шт. 11: индив. застр.; шт. 12: АСУЭ Echelon
1795 | ПС 110/35/10 кВ Буньково | ВЛ 10 кВ Осеево | ТП №282 | д.Боровушка | ул. Дружбы 58 кв. 1 | 1 | 1 | 0 | шт. 11: индив. застр.; шт. 12: АСУЭ Echelon
1796 | ПС 110/35/10 кВ Буньково | ВЛ 10 кВ Осеево | ТП №282 | д.Боровушка | ул. Дружбы 58 кв. 2 | 1 | 1 | 0 | шт. 11: индив. застр.; шт. 12: АСУЭ Echelon
1797 | ПС 110/35/10 кВ Буньково | ВЛ 10 кВ Осеево | ТП №282 | д.Боровушка | ул. Дружбы 58 кв. 2 сарайки | 1 | 1 | 0 | шт. 11: индив. застр.; шт. 12: АСУЭ Echelon
1798 | ПС 110/35/10 кВ Буньково | ВЛ 10 кВ Осеево | ТП №282 | д.Боровушка | ул. Дружбы 6 кв. | 1 | 1 | 0 | шт. 11: индив. застр.; шт. 12: АСУЭ Echelon
1799 | ПС 110/35/10 кВ Буньково | ВЛ 10 кВ Осеево | ТП №282 | д.Боровушка | ул. Дружбы 8 кв. | 1 | 1 | 0 | шт. 11: индив. застр.; шт. 12: АСУЭ Echelon
1800 | ПС 110/35/10 кВ Буньково | ВЛ 10 кВ Осеево | ТП №282 | д.Боровушка | ул. Дружбы 9 кв. | 1 | 1 | 0 | шт. 11: индив. застр.; шт. 12: АСУЭ Echelon
| ПС 110/35/10 кВ Буньково |  |  | д.Боровушка |  | 52 | 51 | 1 | 0 | 1 | 3 | 1 |  | АСУЭ Echelon
1801 | ПС 35/10 кВ Масали | ВЛ 10 кВ Дубровное | ТП №290 | д.Видонова | ЗАО "Нива-Агро" МТМ | 1 |  | 1 |  | 1 | 3 | 1 | на ТП | АСУЭ Echelon | 200/5
| ПС 35/10 кВ Масали |  |  | д.Видонова |  | 1 | 0 | 1 | 0 | 1 | 3 | 1 |  | АСУЭ Echelon
1802 | ПС 35/10 кВ Коркино | ВЛ 10 кВ Одино | ТП №280 | д.Дробинина | Администрация УО | 1 | 1 | 0 | шт. 11: индив. застр.; шт. 12: АСУЭ Echelon
1803 | ПС 35/10 кВ Коркино | ВЛ 10 кВ Одино | ТП №280 | д.Дробинина | ООО "РН-Энерго" радиоудлинитель | 1 | 1 | 0 | шт. 11: индив. застр.; шт. 12: АСУЭ Echelon
1804 | ПС 35/10 кВ Коркино | ВЛ 10 кВ Одино | ТП №280 | д.Дробинина | Технический учет | 1 |  | 1 |  | 1 | 3 | 1 | на ТП | АСУЭ Echelon | 200/5
1805 | ПС 35/10 кВ Коркино | ВЛ 10 кВ Одино | ТП №280 | д.Дробинина | ул. Октябрьская 1 кв. | 1 | 1 | 0 | шт. 11: индив. застр.; шт. 12: АСУЭ Echelon
1806 | ПС 35/10 кВ Коркино | ВЛ 10 кВ Одино | ТП №280 | д.Дробинина | ул. Октябрьская 10 кв. | 1 | 1 | 0 | шт. 11: индив. застр.; шт. 12: АСУЭ Echelon
1807 | ПС 35/10 кВ Коркино | ВЛ 10 кВ Одино | ТП №280 | д.Дробинина | ул. Октябрьская 12 кв. | 1 | 1 | 0 | шт. 11: индив. застр.; шт. 12: АСУЭ Echelon
1808 | ПС 35/10 кВ Коркино | ВЛ 10 кВ Одино | ТП №280 | д.Дробинина | ул. Октябрьская 13 кв. | 1 | 1 | 0 | шт. 11: индив. застр.; шт. 12: АСУЭ Echelon
1809 | ПС 35/10 кВ Коркино | ВЛ 10 кВ Одино | ТП №280 | д.Дробинина | ул. Октябрьская 14 кв. | 1 | 1 | 0 | шт. 11: индив. застр.; шт. 12: АСУЭ Echelon
1810 | ПС 35/10 кВ Коркино | ВЛ 10 кВ Одино | ТП №280 | д.Дробинина | ул. Октябрьская 15 кв. | 1 | 1 | 0 | шт. 11: индив. застр.; шт. 12: АСУЭ Echelon
1811 | ПС 35/10 кВ Коркино | ВЛ 10 кВ Одино | ТП №280 | д.Дробинина | ул. Октябрьская 16 кв. | 1 | 1 | 0 | шт. 11: индив. застр.; шт. 12: АСУЭ Echelon
1812 | ПС 35/10 кВ Коркино | ВЛ 10 кВ Одино | ТП №280 | д.Дробинина | ул. Октябрьская 17 кв. | 1 | 1 | 0 | шт. 11: индив. застр.; шт. 12: АСУЭ Echelon
1813 | ПС 35/10 кВ Коркино | ВЛ 10 кВ Одино | ТП №280 | д.Дробинина | ул. Октябрьская 18 кв. | 1 | 1 | 0 | шт. 11: индив. застр.; шт. 12: АСУЭ Echelon
1814 | ПС 35/10 кВ Коркино | ВЛ 10 кВ Одино | ТП №280 | д.Дробинина | ул. Октябрьская 19 кв. | 1 | 1 | 0 | шт. 11: индив. застр.; шт. 12: АСУЭ Echelon
1815 | ПС 35/10 кВ Коркино | ВЛ 10 кВ Одино | ТП №280 | д.Дробинина | ул. Октябрьская 2 кв. А | 1 | 1 | 0 | шт. 11: индив. застр.; шт. 12: АСУЭ Echelon
1816 | ПС 35/10 кВ Коркино | ВЛ 10 кВ Одино | ТП №280 | д.Дробинина | ул. Октябрьская 21 кв. | 1 | 1 | 0 | шт. 11: индив. застр.; шт. 12: АСУЭ Echelon
1817 | ПС 35/10 кВ Коркино | ВЛ 10 кВ Одино | ТП №280 | д.Дробинина | ул. Октябрьская 3 кв. | 1 | 1 | 0 | шт. 11: индив. застр.; шт. 12: АСУЭ Echelon
1818 | ПС 35/10 кВ Коркино | ВЛ 10 кВ Одино | ТП №280 | д.Дробинина | ул. Октябрьская 4 кв. | 1 | 1 | 0 | шт. 11: индив. застр.; шт. 12: АСУЭ Echelon
1819 | ПС 35/10 кВ Коркино | ВЛ 10 кВ Одино | ТП №280 | д.Дробинина | ул. Октябрьская 9 кв. | 1 | 1 | 0 | шт. 11: индив. застр.; шт. 12: АСУЭ Echelon
| ПС 35/10 кВ Коркино |  |  | д.Дробинина |  | 18 | 17 | 1 | 0 | 1 | 3 | 1 |  | АСУЭ Echelon
1820 | ПС 35/10 кВ Коркино | ВЛ 10 кВ Одино | ТП №281 | д.Лескова | Администрация УО | 1 | 1 | 0 | шт. 11: индив. застр.; шт. 12: АСУЭ Echelon
1821 | ПС 35/10 кВ Коркино | ВЛ 10 кВ Одино | ТП №281 | д.Лескова | ЛПХ Чемакин ферма | 1 |  | 1 | Прямого вкл. 7: 1; шт. 11: индив. застр.; шт. 12: АСУЭ Echelon
1822 | ПС 35/10 кВ Коркино | ВЛ 10 кВ Одино | ТП №281 | д.Лескова | ООО "РН-Энерго" таксофон | 1 | 1 | 0 | шт. 11: индив. застр.; шт. 12: АСУЭ Echelon
1823 | ПС 35/10 кВ Коркино | ВЛ 10 кВ Одино | ТП №281 | д.Лескова | Технический учет | 1 |  | 1 |  | 1 | 3 | 1 | на ТП | АСУЭ Echelon | 150/5
1824 | ПС 35/10 кВ Коркино | ВЛ 10 кВ Одино | ТП №281 | д.Лескова | ул. Береговая ДАЧА | 1 | 1 | 0 | шт. 11: индив. застр.; шт. 12: АСУЭ Echelon
1825 | ПС 35/10 кВ Коркино | ВЛ 10 кВ Одино | ТП №281 | д.Лескова | ул. Центральная 1 кв. 1 | 1 | 1 | 0 | шт. 11: индив. застр.; шт. 12: АСУЭ Echelon
1826 | ПС 35/10 кВ Коркино | ВЛ 10 кВ Одино | ТП №281 | д.Лескова | ул. Центральная 1 кв. 2 | 1 | 1 | 0 | шт. 11: индив. застр.; шт. 12: АСУЭ Echelon
1827 | ПС 35/10 кВ Коркино | ВЛ 10 кВ Одино | ТП №281 | д.Лескова | ул. Центральная 2 кв. | 1 | 1 | 0 | шт. 11: индив. застр.; шт. 12: АСУЭ Echelon
1828 | ПС 35/10 кВ Коркино | ВЛ 10 кВ Одино | ТП №281 | д.Лескова | ул. Центральная 3 кв. | 1 | 1 | 0 | шт. 11: индив. застр.; шт. 12: АСУЭ Echelon
| ПС 35/10 кВ Коркино |  |  | д.Лескова |  | 9 | 7 | 2 | 1 | 1 | 3 | 1 |  | АСУЭ Echelon
1829 | ПС 110/35/10 кВ Упорово | ВЛ 10 кВ Гурик | ТП №289 | д.Московка | ИП Костыгин хранилище | 1 |  | 1 | Прямого вкл. 7: 1; шт. 11: индив. застр.; шт. 12: АСУЭ Echelon; шт. 14: 100
1830 | ПС 110/35/10 кВ Упорово | ВЛ 10 кВ Гурик | ТП №289 | д.Московка | ЛПХ Карачаушев летняя дойка | 1 |  | 1 | Прямого вкл. 7: 1; шт. 11: индив. застр.; шт. 12: АСУЭ Echelon
1831 | ПС 110/35/10 кВ Упорово | ВЛ 10 кВ Гурик | ТП №289 | д.Московка | ООО "РН-Энерго" таксофон | 1 | 1 | 0 | шт. 11: индив. застр.; шт. 12: АСУЭ Echelon
1832 | ПС 110/35/10 кВ Упорово | ВЛ 10 кВ Гурик | ТП №289 | д.Московка | Технический учет | 1 |  | 1 |  | 1 | 3 | 1 | на ТП | АСУЭ Echelon | 200/5
1833 | ПС 110/35/10 кВ Упорово | ВЛ 10 кВ Гурик | ТП №289 | д.Московка | ул. Московка 10 кв. | 1 | 1 | 0 | шт. 11: индив. застр.; шт. 12: АСУЭ Echelon
1834 | ПС 110/35/10 кВ Упорово | ВЛ 10 кВ Гурик | ТП №289 | д.Московка | ул. Московка 12 кв. | 1 | 1 | 0 | шт. 11: индив. застр.; шт. 12: АСУЭ Echelon
1835 | ПС 110/35/10 кВ Упорово | ВЛ 10 кВ Гурик | ТП №289 | д.Московка | ул. Московка 2 кв. | 1 | 1 | 0 | шт. 11: индив. застр.; шт. 12: АСУЭ Echelon
1836 | ПС 110/35/10 кВ Упорово | ВЛ 10 кВ Гурик | ТП №289 | д.Московка | ул. Московка 3 кв. | 1 | 1 | 0 | шт. 11: индив. застр.; шт. 12: АСУЭ Echelon
1837 | ПС 110/35/10 кВ Упорово | ВЛ 10 кВ Гурик | ТП №289 | д.Московка | ул. Московка 5 кв. | 1 |  | 1 | Прямого вкл. 7: 1; шт. 11: индив. застр.; шт. 12: АСУЭ Echelon
1838 | ПС 110/35/10 кВ Упорово | ВЛ 10 кВ Гурик | ТП №289 | д.Московка | ул. Московка 9 кв. | 1 | 1 | 0 | шт. 11: индив. застр.; шт. 12: АСУЭ Echelon
1839 | ПС 110/35/10 кВ Упорово | ВЛ 10 кВ Гурик | ТП №289 | д.Московка | ул. Шоссейная кв. | 1 | 1 | 0 | шт. 11: индив. застр.; шт. 12: АСУЭ Echelon
1840 | ПС 110/35/10 кВ Упорово | ВЛ 10 кВ Гурик | ТП №289 | д.Московка | ул. Шоссейная кв. | 1 |  | 1 | Прямого вкл. 7: 1; шт. 11: индив. застр.; шт. 12: АСУЭ Echelon
1841 | ПС 110/35/10 кВ Упорово | ВЛ 10 кВ Гурик | ТП №289 | д.Московка | ул. Шоссейная 1 кв. А | 1 |  | 1 | Прямого вкл. 7: 1; шт. 11: индив. застр.; шт. 12: АСУЭ Echelon
1842 | ПС 110/35/10 кВ Упорово | ВЛ 10 кВ Гурик | ТП №289 | д.Московка | ул. Шоссейная 3 кв. | 1 | 1 | 0 | шт. 11: индив. застр.; шт. 12: АСУЭ Echelon
1843 | ПС 110/35/10 кВ Упорово | ВЛ 10 кВ Гурик | ТП №289 | д.Московка | ул. Шоссейная 5 УО | 1 | 1 | 0 | шт. 11: индив. застр.; шт. 12: АСУЭ Echelon
1844 | ПС 110/35/10 кВ Упорово | ВЛ 10 кВ Гурик | ТП №289 | д.Московка | ул. Шоссейная 6 кв. | 1 | 1 | 0 | шт. 11: индив. застр.; шт. 12: АСУЭ Echelon
1845 | ПС 110/35/10 кВ Упорово | ВЛ 10 кВ Гурик | ТП №289 | д.Московка | ул. Шоссейная 6 кв. а | 1 | 1 | 0 | шт. 11: индив. застр.; шт. 12: АСУЭ Echelon
| ПС 110/35/10 кВ Упорово |  |  | д.Московка |  | 17 | 11 | 6 | 5 | 1 | 3 | 1 |  | АСУЭ Echelon
1846 | ПС 110/35/10 кВ Буньково | ВЛ 10 кВ Осеево | ТП №270 | д.Осеева | Администрация УО | 1 | 1 | 0 | шт. 11: индив. застр.; шт. 12: АСУЭ Echelon
1847 | ПС 110/35/10 кВ Буньково | ВЛ 10 кВ Осеево | ТП №270 | д.Осеева | ИП Спиридонова магазин | 1 | 1 | 0 | шт. 11: индив. застр.; шт. 12: АСУЭ Echelon
1848 | ПС 110/35/10 кВ Буньково | ВЛ 10 кВ Осеево | ТП №270 | д.Осеева | ООО "РН-Энерго" радиоудлинитель | 1 | 1 | 0 | шт. 11: индив. застр.; шт. 12: АСУЭ Echelon
1849 | ПС 110/35/10 кВ Буньково | ВЛ 10 кВ Осеево | ТП №270 | д.Осеева | Технический учет | 1 |  | 1 |  | 1 | 3 | 1 | на ТП | АСУЭ Echelon | 150/5
1850 | ПС 110/35/10 кВ Буньково | ВЛ 10 кВ Осеево | ТП №270 | д.Осеева | ул. Береговая 11 кв. | 1 | 1 | 0 | шт. 11: индив. застр.; шт. 12: АСУЭ Echelon
1851 | ПС 110/35/10 кВ Буньково | ВЛ 10 кВ Осеево | ТП №270 | д.Осеева | ул. Береговая 12 кв. | 1 | 1 | 0 | шт. 11: индив. застр.; шт. 12: АСУЭ Echelon
1852 | ПС 110/35/10 кВ Буньково | ВЛ 10 кВ Осеево | ТП №270 | д.Осеева | ул. Береговая 13 кв. | 1 | 1 | 0 | шт. 11: индив. застр.; шт. 12: АСУЭ Echelon
1853 | ПС 110/35/10 кВ Буньково | ВЛ 10 кВ Осеево | ТП №270 | д.Осеева | ул. Береговая 14 кв. | 1 | 1 | 0 | шт. 11: индив. застр.; шт. 12: АСУЭ Echelon
1854 | ПС 110/35/10 кВ Буньково | ВЛ 10 кВ Осеево | ТП №270 | д.Осеева | ул. Береговая 16 кв. | 1 | 1 | 0 | шт. 11: индив. застр.; шт. 12: АСУЭ Echelon
1855 | ПС 110/35/10 кВ Буньково | ВЛ 10 кВ Осеево | ТП №270 | д.Осеева | ул. Береговая 17 кв. | 1 | 1 | 0 | шт. 11: индив. застр.; шт. 12: АСУЭ Echelon
1856 | ПС 110/35/10 кВ Буньково | ВЛ 10 кВ Осеево | ТП №270 | д.Осеева | ул. Береговая 18 кв. дача | 1 | 1 | 0 | шт. 11: индив. застр.; шт. 12: АСУЭ Echelon
1857 | ПС 110/35/10 кВ Буньково | ВЛ 10 кВ Осеево | ТП №270 | д.Осеева | ул. Береговая 19 кв. | 1 | 1 | 0 | шт. 11: индив. застр.; шт. 12: АСУЭ Echelon
1858 | ПС 110/35/10 кВ Буньково | ВЛ 10 кВ Осеево | ТП №270 | д.Осеева | ул. Береговая 20 кв. | 1 | 1 | 0 | шт. 11: индив. застр.; шт. 12: АСУЭ Echelon
1859 | ПС 110/35/10 кВ Буньково | ВЛ 10 кВ Осеево | ТП №270 | д.Осеева | ул. Береговая 22 кв. | 1 | 1 | 0 | шт. 11: индив. застр.; шт. 12: АСУЭ Echelon
1860 | ПС 110/35/10 кВ Буньково | ВЛ 10 кВ Осеево | ТП №270 | д.Осеева | ул. Береговая 23 кв. | 1 | 1 | 0 | шт. 11: индив. застр.; шт. 12: АСУЭ Echelon
1861 | ПС 110/35/10 кВ Буньково | ВЛ 10 кВ Осеево | ТП №270 | д.Осеева | ул. Береговая 24 кв. | 1 | 1 | 0 | шт. 11: индив. застр.; шт. 12: АСУЭ Echelon
1862 | ПС 110/35/10 кВ Буньково | ВЛ 10 кВ Осеево | ТП №270 | д.Осеева | ул. Береговая 26 кв. | 1 | 1 | 0 | шт. 11: индив. застр.; шт. 12: АСУЭ Echelon
1863 | ПС 110/35/10 кВ Буньково | ВЛ 10 кВ Осеево | ТП №270 | д.Осеева | ул. Береговая 27 кв. | 1 | 1 | 0 | шт. 11: индив. застр.; шт. 12: АСУЭ Echelon
1864 | ПС 110/35/10 кВ Буньково | ВЛ 10 кВ Осеево | ТП №270 | д.Осеева | ул. Береговая 28 кв. | 1 | 1 | 0 | шт. 11: индив. застр.; шт. 12: АСУЭ Echelon
1865 | ПС 110/35/10 кВ Буньково | ВЛ 10 кВ Осеево | ТП №270 | д.Осеева | ул. Береговая 29 кв. | 1 | 1 | 0 | шт. 11: индив. застр.; шт. 12: АСУЭ Echelon
1866 | ПС 110/35/10 кВ Буньково | ВЛ 10 кВ Осеево | ТП №270 | д.Осеева | ул. Береговая 3 кв. 1 | 1 |  | 1 | Прямого вкл. 7: 1; шт. 11: индив. застр.; шт. 12: АСУЭ Echelon
1867 | ПС 110/35/10 кВ Буньково | ВЛ 10 кВ Осеево | ТП №270 | д.Осеева | ул. Береговая 3 кв. 2 | 1 | 1 | 0 | шт. 11: индив. застр.; шт. 12: АСУЭ Echelon
1868 | ПС 110/35/10 кВ Буньково | ВЛ 10 кВ Осеево | ТП №270 | д.Осеева | ул. Береговая 30 кв. | 1 | 1 | 0 | шт. 11: индив. застр.; шт. 12: АСУЭ Echelon
1869 | ПС 110/35/10 кВ Буньково | ВЛ 10 кВ Осеево | ТП №270 | д.Осеева | ул. Береговая 32 кв. | 1 |  | 1 | Прямого вкл. 7: 1; шт. 11: индив. застр.; шт. 12: АСУЭ Echelon
1870 | ПС 110/35/10 кВ Буньково | ВЛ 10 кВ Осеево | ТП №270 | д.Осеева | ул. Береговая 34 кв. | 1 | 1 | 0 | шт. 11: индив. застр.; шт. 12: АСУЭ Echelon
1871 | ПС 110/35/10 кВ Буньково | ВЛ 10 кВ Осеево | ТП №270 | д.Осеева | ул. Береговая 40 кв. | 1 | 1 | 0 | шт. 11: индив. застр.; шт. 12: АСУЭ Echelon
1872 | ПС 110/35/10 кВ Буньково | ВЛ 10 кВ Осеево | ТП №270 | д.Осеева | ул. Береговая 42 кв. | 1 | 1 | 0 | шт. 11: индив. застр.; шт. 12: АСУЭ Echelon
1873 | ПС 110/35/10 кВ Буньково | ВЛ 10 кВ Осеево | ТП №270 | д.Осеева | ул. Береговая 44 кв. | 1 | 1 | 0 | шт. 11: индив. застр.; шт. 12: АСУЭ Echelon
1874 | ПС 110/35/10 кВ Буньково | ВЛ 10 кВ Осеево | ТП №270 | д.Осеева | ул. Береговая 46 кв. | 1 | 1 | 0 | шт. 11: индив. застр.; шт. 12: АСУЭ Echelon
1875 | ПС 110/35/10 кВ Буньково | ВЛ 10 кВ Осеево | ТП №270 | д.Осеева | ул. Береговая 5 кв. | 1 | 1 | 0 | шт. 11: индив. застр.; шт. 12: АСУЭ Echelon
1876 | ПС 110/35/10 кВ Буньково | ВЛ 10 кВ Осеево | ТП №270 | д.Осеева | ул. Береговая 6 кв. | 1 | 1 | 0 | шт. 11: индив. застр.; шт. 12: АСУЭ Echelon
1877 | ПС 110/35/10 кВ Буньково | ВЛ 10 кВ Осеево | ТП №270 | д.Осеева | ул. Береговая 7 кв. | 1 | 1 | 0 | шт. 11: индив. застр.; шт. 12: АСУЭ Echelon
1878 | ПС 110/35/10 кВ Буньково | ВЛ 10 кВ Осеево | ТП №270 | д.Осеева | ул. Береговая 8 кв. | 1 | 1 | 0 | шт. 11: индив. застр.; шт. 12: АСУЭ Echelon
1879 | ПС 110/35/10 кВ Буньково | ВЛ 10 кВ Осеево | ТП №270 | д.Осеева | ул. Береговая 9 кв. | 1 | 1 | 0 | шт. 11: индив. застр.; шт. 12: АСУЭ Echelon
1880 | ПС 110/35/10 кВ Буньково | ВЛ 10 кВ Осеево | ТП №270 | д.Осеева | ул. Песчаная 1 кв. | 1 | 1 | 0 | шт. 11: индив. застр.; шт. 12: АСУЭ Echelon
1881 | ПС 110/35/10 кВ Буньково | ВЛ 10 кВ Осеево | ТП №270 | д.Осеева | ул. Песчаная 13 кв. | 1 | 1 | 0 | шт. 11: индив. застр.; шт. 12: АСУЭ Echelon
1882 | ПС 110/35/10 кВ Буньково | ВЛ 10 кВ Осеево | ТП №270 | д.Осеева | ул. Песчаная 15 кв. | 1 | 1 | 0 | шт. 11: индив. застр.; шт. 12: АСУЭ Echelon
1883 | ПС 110/35/10 кВ Буньково | ВЛ 10 кВ Осеево | ТП №270 | д.Осеева | ул. Песчаная 16 кв. | 1 |  | 1 | Прямого вкл. 7: 1; шт. 11: индив. застр.; шт. 12: АСУЭ Echelon
1884 | ПС 110/35/10 кВ Буньково | ВЛ 10 кВ Осеево | ТП №270 | д.Осеева | ул. Песчаная 17 кв. | 1 |  | 1 | Прямого вкл. 7: 1; шт. 11: индив. застр.; шт. 12: АСУЭ Echelon
1885 | ПС 110/35/10 кВ Буньково | ВЛ 10 кВ Осеево | ТП №270 | д.Осеева | ул. Песчаная 18 кв. | 1 | 1 | 0 | шт. 11: индив. застр.; шт. 12: АСУЭ Echelon
1886 | ПС 110/35/10 кВ Буньково | ВЛ 10 кВ Осеево | ТП №270 | д.Осеева | ул. Песчаная 19 кв. | 1 | 1 | 0 | шт. 11: индив. застр.; шт. 12: АСУЭ Echelon
1887 | ПС 110/35/10 кВ Буньково | ВЛ 10 кВ Осеево | ТП №270 | д.Осеева | ул. Песчаная 21 кв. 1 | 1 | 1 | 0 | шт. 11: индив. застр.; шт. 12: АСУЭ Echelon
1888 | ПС 110/35/10 кВ Буньково | ВЛ 10 кВ Осеево | ТП №270 | д.Осеева | ул. Песчаная 21 кв. 2 | 1 |  | 1 | Прямого вкл. 7: 1; шт. 11: индив. застр.; шт. 12: АСУЭ Echelon
1889 | ПС 110/35/10 кВ Буньково | ВЛ 10 кВ Осеево | ТП №270 | д.Осеева | ул. Песчаная 22 кв. 1 | 1 | 1 | 0 | шт. 11: индив. застр.; шт. 12: АСУЭ Echelon
1890 | ПС 110/35/10 кВ Буньково | ВЛ 10 кВ Осеево | ТП №270 | д.Осеева | ул. Песчаная 22 кв. 2 | 1 | 1 | 0 | шт. 11: индив. застр.; шт. 12: АСУЭ Echelon
1891 | ПС 110/35/10 кВ Буньково | ВЛ 10 кВ Осеево | ТП №270 | д.Осеева | ул. Песчаная 3 кв. | 1 | 1 | 0 | шт. 11: индив. застр.; шт. 12: АСУЭ Echelon
1892 | ПС 110/35/10 кВ Буньково | ВЛ 10 кВ Осеево | ТП №270 | д.Осеева | ул. Песчаная 5 кв. | 1 | 1 | 0 | шт. 11: индив. застр.; шт. 12: АСУЭ Echelon
1893 | ПС 110/35/10 кВ Буньково | ВЛ 10 кВ Осеево | ТП №270 | д.Осеева | ул. Песчаная 7 кв. | 1 | 1 | 0 | шт. 11: индив. застр.; шт. 12: АСУЭ Echelon
1894 | ПС 110/35/10 кВ Буньково | ВЛ 10 кВ Осеево | ТП №270 | д.Осеева | ул. Песчаная 8 кв. | 1 | 1 | 0 | шт. 11: индив. застр.; шт. 12: АСУЭ Echelon
1895 | ПС 110/35/10 кВ Буньково | ВЛ 10 кВ Осеево | ТП №270 | д.Осеева | ул. Песчаная 9 кв. | 1 | 1 | 0 | шт. 11: индив. застр.; шт. 12: АСУЭ Echelon
| ПС 110/35/10 кВ Буньково |  |  | д.Осеева |  | 50 | 44 | 6 | 5 | 1 | 3 | 1 |  | АСУЭ Echelon
1896 | ПС 110/35/10 кВ Ингалинка | ВЛ 10 кВ Пушкарево | ТП №340 | д.Пушкарева | Администрация УО | 1 | 1 | 0 | шт. 11: индив. застр.; шт. 12: АСУЭ Echelon
1897 | ПС 110/35/10 кВ Ингалинка | ВЛ 10 кВ Пушкарево | ТП №340 | д.Пушкарева | Дом культуры | 1 |  | 1 | Прямого вкл. 7: 1; шт. 11: индив. застр.; шт. 12: АСУЭ Echelon
1898 | ПС 110/35/10 кВ Ингалинка | ВЛ 10 кВ Пушкарево | ТП №340 | д.Пушкарева | ИП Червонная магазин | 1 | 1 | 0 | шт. 11: индив. застр.; шт. 12: АСУЭ Echelon
1899 | ПС 110/35/10 кВ Ингалинка | ВЛ 10 кВ Пушкарево | ТП №340 | д.Пушкарева | ООО "РН-Энерго" | 1 | 1 | 0 | шт. 11: индив. застр.; шт. 12: АСУЭ Echelon
1900 | ПС 110/35/10 кВ Ингалинка | ВЛ 10 кВ Пушкарево | ТП №340 | д.Пушкарева | Технический учет | 1 |  | 1 |  | 1 | 3 | 1 | на ТП | АСУЭ Echelon | 200/5
1901 | ПС 110/35/10 кВ Ингалинка | ВЛ 10 кВ Пушкарево | ТП №340 | д.Пушкарева | ул. Комсомольская 11 кв. 2 | 1 | 1 | 0 | шт. 11: индив. застр.; шт. 12: АСУЭ Echelon
1902 | ПС 110/35/10 кВ Ингалинка | ВЛ 10 кВ Пушкарево | ТП №340 | д.Пушкарева | ул. Комсомольская 4 кв. | 1 | 1 | 0 | шт. 11: индив. застр.; шт. 12: АСУЭ Echelon
1903 | ПС 110/35/10 кВ Ингалинка | ВЛ 10 кВ Пушкарево | ТП №340 | д.Пушкарева | ул. Комсомольская 5 кв. | 1 | 1 | 0 | шт. 11: индив. застр.; шт. 12: АСУЭ Echelon
1904 | ПС 110/35/10 кВ Ингалинка | ВЛ 10 кВ Пушкарево | ТП №340 | д.Пушкарева | ул. Комсомольская 7 кв. | 1 | 1 | 0 | шт. 11: индив. застр.; шт. 12: АСУЭ Echelon
1905 | ПС 110/35/10 кВ Ингалинка | ВЛ 10 кВ Пушкарево | ТП №340 | д.Пушкарева | ул. Кузнечная 1 кв. | 1 | 1 | 0 | шт. 11: индив. застр.; шт. 12: АСУЭ Echelon
1906 | ПС 110/35/10 кВ Ингалинка | ВЛ 10 кВ Пушкарево | ТП №340 | д.Пушкарева | ул. Кузнечная 2 кв. 1 | 1 |  | 1 | Прямого вкл. 7: 1; шт. 11: индив. застр.; шт. 12: АСУЭ Echelon
1907 | ПС 110/35/10 кВ Ингалинка | ВЛ 10 кВ Пушкарево | ТП №340 | д.Пушкарева | ул. Кузнечная 2 кв. 2 | 1 | 1 | 0 | шт. 11: индив. застр.; шт. 12: АСУЭ Echelon
1908 | ПС 110/35/10 кВ Ингалинка | ВЛ 10 кВ Пушкарево | ТП №340 | д.Пушкарева | ул. Кузнечная 3 кв. | 1 |  | 1 | Прямого вкл. 7: 1; шт. 11: индив. застр.; шт. 12: АСУЭ Echelon
1909 | ПС 110/35/10 кВ Ингалинка | ВЛ 10 кВ Пушкарево | ТП №340 | д.Пушкарева | ул. Кузнечная 4 кв. | 1 | 1 | 0 | шт. 11: индив. застр.; шт. 12: АСУЭ Echelon
1910 | ПС 110/35/10 кВ Ингалинка | ВЛ 10 кВ Пушкарево | ТП №340 | д.Пушкарева | ул. Кузнечная 6 кв. | 1 | 1 | 0 | шт. 11: индив. застр.; шт. 12: АСУЭ Echelon
1911 | ПС 110/35/10 кВ Ингалинка | ВЛ 10 кВ Пушкарево | ТП №340 | д.Пушкарева | ул. Кузнечная 7 кв. | 1 | 1 | 0 | шт. 11: индив. застр.; шт. 12: АСУЭ Echelon
1912 | ПС 110/35/10 кВ Ингалинка | ВЛ 10 кВ Пушкарево | ТП №340 | д.Пушкарева | ул. Кузнечная 8 кв. | 1 | 1 | 0 | шт. 11: индив. застр.; шт. 12: АСУЭ Echelon
1913 | ПС 110/35/10 кВ Ингалинка | ВЛ 10 кВ Пушкарево | ТП №340 | д.Пушкарева | ул. Октябрьская 1 кв. | 1 | 1 | 0 | шт. 11: индив. застр.; шт. 12: АСУЭ Echelon
1914 | ПС 110/35/10 кВ Ингалинка | ВЛ 10 кВ Пушкарево | ТП №340 | д.Пушкарева | ул. Октябрьская 10 кв. | 1 | 1 | 0 | шт. 11: индив. застр.; шт. 12: АСУЭ Echelon
1915 | ПС 110/35/10 кВ Ингалинка | ВЛ 10 кВ Пушкарево | ТП №340 | д.Пушкарева | ул. Октябрьская 12 кв. | 1 | 1 | 0 | шт. 11: индив. застр.; шт. 12: АСУЭ Echelon
1916 | ПС 110/35/10 кВ Ингалинка | ВЛ 10 кВ Пушкарево | ТП №340 | д.Пушкарева | ул. Октябрьская 13 кв. | 1 | 1 | 0 | шт. 11: индив. застр.; шт. 12: АСУЭ Echelon
1917 | ПС 110/35/10 кВ Ингалинка | ВЛ 10 кВ Пушкарево | ТП №340 | д.Пушкарева | ул. Октябрьская 13 кв. | 1 | 1 | 0 | шт. 11: индив. застр.; шт. 12: АСУЭ Echelon
1918 | ПС 110/35/10 кВ Ингалинка | ВЛ 10 кВ Пушкарево | ТП №340 | д.Пушкарева | ул. Октябрьская 15 кв. | 1 | 1 | 0 | шт. 11: индив. застр.; шт. 12: АСУЭ Echelon
1919 | ПС 110/35/10 кВ Ингалинка | ВЛ 10 кВ Пушкарево | ТП №340 | д.Пушкарева | ул. Октябрьская 18 кв. 1 | 1 |  | 1 | Прямого вкл. 7: 1; шт. 11: индив. застр.; шт. 12: АСУЭ Echelon
1920 | ПС 110/35/10 кВ Ингалинка | ВЛ 10 кВ Пушкарево | ТП №340 | д.Пушкарева | ул. Октябрьская 18 кв. 2 | 1 | 1 | 0 | шт. 11: индив. застр.; шт. 12: АСУЭ Echelon
1921 | ПС 110/35/10 кВ Ингалинка | ВЛ 10 кВ Пушкарево | ТП №340 | д.Пушкарева | ул. Октябрьская 19 кв. | 1 |  | 1 | Прямого вкл. 7: 1; шт. 11: индив. застр.; шт. 12: АСУЭ Echelon
1922 | ПС 110/35/10 кВ Ингалинка | ВЛ 10 кВ Пушкарево | ТП №340 | д.Пушкарева | ул. Октябрьская 2 кв. | 1 | 1 | 0 | шт. 11: индив. застр.; шт. 12: АСУЭ Echelon
1923 | ПС 110/35/10 кВ Ингалинка | ВЛ 10 кВ Пушкарево | ТП №340 | д.Пушкарева | ул. Октябрьская 20 кв. | 1 | 1 | 0 | шт. 11: индив. застр.; шт. 12: АСУЭ Echelon
1924 | ПС 110/35/10 кВ Ингалинка | ВЛ 10 кВ Пушкарево | ТП №340 | д.Пушкарева | ул. Октябрьская 21 кв. | 1 | 1 | 0 | шт. 11: индив. застр.; шт. 12: АСУЭ Echelon
1925 | ПС 110/35/10 кВ Ингалинка | ВЛ 10 кВ Пушкарево | ТП №340 | д.Пушкарева | ул. Октябрьская 22 кв. | 1 | 1 | 0 | шт. 11: индив. застр.; шт. 12: АСУЭ Echelon
1926 | ПС 110/35/10 кВ Ингалинка | ВЛ 10 кВ Пушкарево | ТП №340 | д.Пушкарева | ул. Октябрьская 3 кв. | 1 | 1 | 0 | шт. 11: индив. застр.; шт. 12: АСУЭ Echelon
1927 | ПС 110/35/10 кВ Ингалинка | ВЛ 10 кВ Пушкарево | ТП №340 | д.Пушкарева | ул. Октябрьская 9 кв. | 1 | 1 | 0 | шт. 11: индив. застр.; шт. 12: АСУЭ Echelon
1928 | ПС 110/35/10 кВ Ингалинка | ВЛ 10 кВ Пушкарево | ТП №340 | д.Пушкарева | ФАП | 1 |  | 1 | Прямого вкл. 7: 1; шт. 11: индив. застр.; шт. 12: АСУЭ Echelon
1929 | ПС 110/35/10 кВ Ингалинка | ВЛ 10 кВ Пушкарево | ТП №341 | д.Пушкарева | Администрация УО | 1 | 1 | 0 | шт. 11: индив. застр.; шт. 12: АСУЭ Echelon
1930 | ПС 110/35/10 кВ Ингалинка | ВЛ 10 кВ Пушкарево | ТП №341 | д.Пушкарева | Технический учет | 1 |  | 1 |  | 1 | 3 | 1 | на ТП | АСУЭ Echelon | 300/5
1931 | ПС 110/35/10 кВ Ингалинка | ВЛ 10 кВ Пушкарево | ТП №341 | д.Пушкарева | ул. Кузнечная 10 кв. 1 | 1 | 1 | 0 | шт. 11: индив. застр.; шт. 12: АСУЭ Echelon
1932 | ПС 110/35/10 кВ Ингалинка | ВЛ 10 кВ Пушкарево | ТП №341 | д.Пушкарева | ул. Кузнечная 10 кв. 2 | 1 | 1 | 0 | шт. 11: индив. застр.; шт. 12: АСУЭ Echelon
1933 | ПС 110/35/10 кВ Ингалинка | ВЛ 10 кВ Пушкарево | ТП №341 | д.Пушкарева | ул. Кузнечная 11 кв. | 1 | 1 | 0 | шт. 11: индив. застр.; шт. 12: АСУЭ Echelon
1934 | ПС 110/35/10 кВ Ингалинка | ВЛ 10 кВ Пушкарево | ТП №341 | д.Пушкарева | ул. Кузнечная 12 кв. 1 | 1 | 1 | 0 | шт. 11: индив. застр.; шт. 12: АСУЭ Echelon
1935 | ПС 110/35/10 кВ Ингалинка | ВЛ 10 кВ Пушкарево | ТП №341 | д.Пушкарева | ул. Кузнечная 12 кв. 2 | 1 | 1 | 0 | шт. 11: индив. застр.; шт. 12: АСУЭ Echelon
1936 | ПС 110/35/10 кВ Ингалинка | ВЛ 10 кВ Пушкарево | ТП №341 | д.Пушкарева | ФХ "Аграрник" гараж | 1 |  | 1 | Прямого вкл. 7: 1; шт. 11: индив. застр.; шт. 12: АСУЭ Echelon
1937 | ПС 110/35/10 кВ Ингалинка | ВЛ 10 кВ Пушкарево | ТП №341 | д.Пушкарева | ФХ "Аграрник" слесарный цех | 1 |  | 1 | Прямого вкл. 7: 1; шт. 11: индив. застр.; шт. 12: АСУЭ Echelon
1938 | ПС 110/35/10 кВ Ингалинка | ВЛ 10 кВ Пушкарево | ТП №341 | д.Пушкарева | ФХ "Аграрник" сторожка | 1 | 1 | 0 | шт. 11: индив. застр.; шт. 12: АСУЭ Echelon
1939 | ПС 110/35/10 кВ Ингалинка | ВЛ 10 кВ Пушкарево | ТП №341 | д.Пушкарева | ФХ "Аграрник"з/склад | 1 |  | 1 |  | 1 | 3 |  | на опоре | АСУЭ Echelon | 150/5
| ПС 110/35/10 кВ Ингалинка |  |  | д.Пушкарева |  | 44 | 33 | 11 | 8 | 3 | 9 | 2 |  | АСУЭ Echelon
1940 | ПС 110/10 кВ Пятково | ВЛ 10 кВ Пятково | ТП №228 | д.Сосновка | Администрация УО около ТП | 1 | 1 | 0 | шт. 11: индив. застр.; шт. 12: АСУЭ Echelon
1941 | ПС 110/10 кВ Пятково | ВЛ 10 кВ Пятково | ТП №228 | д.Сосновка | ООО "РН-Энерго" радиоудлинитель | 1 | 1 | 0 | шт. 11: индив. застр.; шт. 12: АСУЭ Echelon
1942 | ПС 110/10 кВ Пятково | ВЛ 10 кВ Пятково | ТП №228 | д.Сосновка | ООО "РН-Энерго" таксофон | 1 | 1 | 0 | шт. 11: индив. застр.; шт. 12: АСУЭ Echelon
1943 | ПС 110/10 кВ Пятково | ВЛ 10 кВ Пятково | ТП №228 | д.Сосновка | ООО АПК "Маяк" Ферма | 1 |  | 1 | Прямого вкл. 7: 1; шт. 11: индив. застр.; шт. 12: АСУЭ Echelon; шт. 14: 100
1944 | ПС 110/10 кВ Пятково | ВЛ 10 кВ Пятково | ТП №228 | д.Сосновка | Технический учет | 1 |  | 1 |  | 1 | 3 | 1 | на ТП | АСУЭ Echelon | 300/5
1945 | ПС 110/10 кВ Пятково | ВЛ 10 кВ Пятково | ТП №228 | д.Сосновка | ТОООО "Рысь" база | 1 |  | 1 | Прямого вкл. 7: 1; шт. 11: индив. застр.; шт. 12: АСУЭ Echelon; шт. 14: 100
1946 | ПС 110/10 кВ Пятково | ВЛ 10 кВ Пятково | ТП №228 | д.Сосновка | ул. Сосновская 15 кв. | 1 | 1 | 0 | шт. 11: индив. застр.; шт. 12: АСУЭ Echelon
1947 | ПС 110/10 кВ Пятково | ВЛ 10 кВ Пятково | ТП №228 | д.Сосновка | ул. Сосновская 16 кв. | 1 |  | 1 | Прямого вкл. 7: 1; шт. 11: индив. застр.; шт. 12: АСУЭ Echelon
1948 | ПС 110/10 кВ Пятково | ВЛ 10 кВ Пятково | ТП №228 | д.Сосновка | ул. Сосновская 18 кв. 1 | 1 | 1 | 0 | шт. 11: индив. застр.; шт. 12: АСУЭ Echelon
1949 | ПС 110/10 кВ Пятково | ВЛ 10 кВ Пятково | ТП №228 | д.Сосновка | ул. Сосновская 18 кв. 2 | 1 |  | 1 | Прямого вкл. 7: 1; шт. 11: индив. застр.; шт. 12: АСУЭ Echelon
1950 | ПС 110/10 кВ Пятково | ВЛ 10 кВ Пятково | ТП №228 | д.Сосновка | ул. Сосновская 19 кв. 2 | 1 | 1 | 0 | шт. 11: индив. застр.; шт. 12: АСУЭ Echelon
1951 | ПС 110/10 кВ Пятково | ВЛ 10 кВ Пятково | ТП №228 | д.Сосновка | ул. Сосновская 20 кв. 1 | 1 | 1 | 0 | шт. 11: индив. застр.; шт. 12: АСУЭ Echelon
1952 | ПС 110/10 кВ Пятково | ВЛ 10 кВ Пятково | ТП №228 | д.Сосновка | ул. Сосновская 20 кв. 2 | 1 | 1 | 0 | шт. 11: индив. застр.; шт. 12: АСУЭ Echelon
1953 | ПС 110/10 кВ Пятково | ВЛ 10 кВ Пятково | ТП №228 | д.Сосновка | ул. Сосновская 24 кв. | 1 | 1 | 0 | шт. 11: индив. застр.; шт. 12: АСУЭ Echelon
1954 | ПС 110/10 кВ Пятково | ВЛ 10 кВ Пятково | ТП №228 | д.Сосновка | ул. Сосновская 25 кв. 1 | 1 | 1 | 0 | шт. 11: индив. застр.; шт. 12: АСУЭ Echelon
1955 | ПС 110/10 кВ Пятково | ВЛ 10 кВ Пятково | ТП №228 | д.Сосновка | ул. Сосновская 25 кв. 2 | 1 |  | 1 | Прямого вкл. 7: 1; шт. 11: индив. застр.; шт. 12: АСУЭ Echelon
1956 | ПС 110/10 кВ Пятково | ВЛ 10 кВ Пятково | ТП №228 | д.Сосновка | ул. Сосновская 26 кв. | 1 | 1 | 0 | шт. 11: индив. застр.; шт. 12: АСУЭ Echelon
1957 | ПС 110/10 кВ Пятково | ВЛ 10 кВ Пятково | ТП №228 | д.Сосновка | ул. Сосновская 29 кв. | 1 | 1 | 0 | шт. 11: индив. застр.; шт. 12: АСУЭ Echelon
1958 | ПС 110/10 кВ Пятково | ВЛ 10 кВ Пятково | ТП №228 | д.Сосновка | ул. Сосновская 31 кв. | 1 |  | 1 | Прямого вкл. 7: 1; шт. 11: индив. застр.; шт. 12: АСУЭ Echelon
1959 | ПС 110/10 кВ Пятково | ВЛ 10 кВ Пятково | ТП №228 | д.Сосновка | ул. Сосновская 31А кв. | 1 | 1 | 0 | шт. 11: индив. застр.; шт. 12: АСУЭ Echelon
1960 | ПС 110/10 кВ Пятково | ВЛ 10 кВ Пятково | ТП №228 | д.Сосновка | ул. Сосновская 32 кв. | 1 | 1 | 0 | шт. 11: индив. застр.; шт. 12: АСУЭ Echelon
1961 | ПС 110/10 кВ Пятково | ВЛ 10 кВ Пятково | ТП №228 | д.Сосновка | ул. Сосновская 34 кв. | 1 | 1 | 0 | шт. 11: индив. застр.; шт. 12: АСУЭ Echelon
1962 | ПС 110/10 кВ Пятково | ВЛ 10 кВ Пятково | ТП №228 | д.Сосновка | ул. Сосновская 36 кв. | 1 | 1 | 0 | шт. 11: индив. застр.; шт. 12: АСУЭ Echelon
1963 | ПС 110/10 кВ Пятково | ВЛ 10 кВ Пятково | ТП №228 | д.Сосновка | ул. Сосновская 4 кв. 1 | 1 |  | 1 | Прямого вкл. 7: 1; шт. 11: индив. застр.; шт. 12: АСУЭ Echelon
1964 | ПС 110/10 кВ Пятково | ВЛ 10 кВ Пятково | ТП №228 | д.Сосновка | ул. Сосновская 4 кв. 2 | 1 |  | 1 | Прямого вкл. 7: 1; шт. 11: индив. застр.; шт. 12: АСУЭ Echelon
1965 | ПС 110/10 кВ Пятково | ВЛ 10 кВ Пятково | ТП №228 | д.Сосновка | ул. Сосновская 46 кв. | 1 |  | 1 | Прямого вкл. 7: 1; шт. 11: индив. застр.; шт. 12: АСУЭ Echelon
1966 | ПС 110/10 кВ Пятково | ВЛ 10 кВ Пятково | ТП №228 | д.Сосновка | ул. Сосновская 6 кв. | 1 | 1 | 0 | шт. 11: индив. застр.; шт. 12: АСУЭ Echelon
1967 | ПС 110/10 кВ Пятково | ВЛ 10 кВ Пятково | ТП №228 | д.Сосновка | ул. Сосновская 7 кв. 1 | 1 |  | 1 | Прямого вкл. 7: 1; шт. 11: индив. застр.; шт. 12: АСУЭ Echelon
1968 | ПС 110/10 кВ Пятково | ВЛ 10 кВ Пятково | ТП №228 | д.Сосновка | ул. Сосновская 7 кв. 2 | 1 | 1 | 0 | шт. 11: индив. застр.; шт. 12: АСУЭ Echelon
1969 | ПС 110/10 кВ Пятково | ВЛ 10 кВ Пятково | ТП №228 | д.Сосновка | ул. Сосновская 8 кв. | 1 | 1 | 0 | шт. 11: индив. застр.; шт. 12: АСУЭ Echelon
1970 | ПС 110/10 кВ Пятково | ВЛ 10 кВ Пятково | ТП №228 | д.Сосновка | ул. Сосновская 9 кв. | 1 | 1 | 0 | шт. 11: индив. застр.; шт. 12: АСУЭ Echelon
| ПС 110/10 кВ Пятково |  |  | д.Сосновка |  | 31 | 20 | 11 | 10 | 1 | 3 | 1 |  | АСУЭ Echelon
1971 | ПС 110/10 кВ Тютрино | ВЛ 10 кВ Суерка | ТП №207 | д.Тютрина | Администрация УО Береговая, 5 | 1 | 1 | 0 | шт. 11: индив. застр.; шт. 12: АСУЭ Echelon
1972 | ПС 110/10 кВ Тютрино | ВЛ 10 кВ Суерка | ТП №207 | д.Тютрина | ООО "Тобол" (около МТМ) | 1 |  | 1 | Прямого вкл. 7: 1; шт. 11: индив. застр.; шт. 12: АСУЭ Echelon
1973 | ПС 110/10 кВ Тютрино | ВЛ 10 кВ Суерка | ТП №207 | д.Тютрина | ООО "Тобол" контора | 1 | 1 | 0 | шт. 11: индив. застр.; шт. 12: АСУЭ Echelon
1974 | ПС 110/10 кВ Тютрино | ВЛ 10 кВ Суерка | ТП №207 | д.Тютрина | ООО "Тобол" МТМ | 1 |  | 1 | Прямого вкл. 7: 1; шт. 11: индив. застр.; шт. 12: АСУЭ Echelon; шт. 14: 100
1975 | ПС 110/10 кВ Тютрино | ВЛ 10 кВ Суерка | ТП №207 | д.Тютрина | ООО "Тобол" ферма | 1 |  | 1 |  | 1 | 3 |  | на ТП | АСУЭ Echelon | 200/5
1976 | ПС 110/10 кВ Тютрино | ВЛ 10 кВ Суерка | ТП №207 | д.Тютрина | ул. Береговая 1 кв. | 1 | 1 | 0 | шт. 11: индив. застр.; шт. 12: АСУЭ Echelon
1977 | ПС 110/10 кВ Тютрино | ВЛ 10 кВ Суерка | ТП №207 | д.Тютрина | ул. Береговая 10 кв. | 1 | 1 | 0 | шт. 11: индив. застр.; шт. 12: АСУЭ Echelon
1978 | ПС 110/10 кВ Тютрино | ВЛ 10 кВ Суерка | ТП №207 | д.Тютрина | ул. Береговая 12 кв. | 1 | 1 | 0 | шт. 11: индив. застр.; шт. 12: АСУЭ Echelon
1979 | ПС 110/10 кВ Тютрино | ВЛ 10 кВ Суерка | ТП №207 | д.Тютрина | ул. Береговая 16 кв. | 1 | 1 | 0 | шт. 11: индив. застр.; шт. 12: АСУЭ Echelon
1980 | ПС 110/10 кВ Тютрино | ВЛ 10 кВ Суерка | ТП №207 | д.Тютрина | ул. Береговая 2 кв. | 1 | 1 | 0 | шт. 11: индив. застр.; шт. 12: АСУЭ Echelon
1981 | ПС 110/10 кВ Тютрино | ВЛ 10 кВ Суерка | ТП №207 | д.Тютрина | ул. Береговая 20 кв. | 1 | 1 | 0 | шт. 11: индив. застр.; шт. 12: АСУЭ Echelon
1982 | ПС 110/10 кВ Тютрино | ВЛ 10 кВ Суерка | ТП №207 | д.Тютрина | ул. Береговая 22 кв. | 1 | 1 | 0 | шт. 11: индив. застр.; шт. 12: АСУЭ Echelon
1983 | ПС 110/10 кВ Тютрино | ВЛ 10 кВ Суерка | ТП №207 | д.Тютрина | ул. Береговая 24 кв. | 1 | 1 | 0 | шт. 11: индив. застр.; шт. 12: АСУЭ Echelon
1984 | ПС 110/10 кВ Тютрино | ВЛ 10 кВ Суерка | ТП №207 | д.Тютрина | ул. Береговая 26 кв. | 1 | 1 | 0 | шт. 11: индив. застр.; шт. 12: АСУЭ Echelon
1985 | ПС 110/10 кВ Тютрино | ВЛ 10 кВ Суерка | ТП №207 | д.Тютрина | ул. Береговая 28 кв. | 1 | 1 | 0 | шт. 11: индив. застр.; шт. 12: АСУЭ Echelon
1986 | ПС 110/10 кВ Тютрино | ВЛ 10 кВ Суерка | ТП №207 | д.Тютрина | ул. Береговая 3 кв. | 1 | 1 | 0 | шт. 11: индив. застр.; шт. 12: АСУЭ Echelon
1987 | ПС 110/10 кВ Тютрино | ВЛ 10 кВ Суерка | ТП №207 | д.Тютрина | ул. Береговая 30 кв. | 1 | 1 | 0 | шт. 11: индив. застр.; шт. 12: АСУЭ Echelon
1988 | ПС 110/10 кВ Тютрино | ВЛ 10 кВ Суерка | ТП №207 | д.Тютрина | ул. Береговая 32 кв. | 1 | 1 | 0 | шт. 11: индив. застр.; шт. 12: АСУЭ Echelon
1989 | ПС 110/10 кВ Тютрино | ВЛ 10 кВ Суерка | ТП №207 | д.Тютрина | ул. Береговая 34 кв. | 1 |  | 1 | Прямого вкл. 7: 1; шт. 11: индив. застр.; шт. 12: АСУЭ Echelon
1990 | ПС 110/10 кВ Тютрино | ВЛ 10 кВ Суерка | ТП №207 | д.Тютрина | ул. Береговая 36 кв. | 1 | 1 | 0 | шт. 11: индив. застр.; шт. 12: АСУЭ Echelon
1991 | ПС 110/10 кВ Тютрино | ВЛ 10 кВ Суерка | ТП №207 | д.Тютрина | ул. Береговая 38 кв. | 1 | 1 | 0 | шт. 11: индив. застр.; шт. 12: АСУЭ Echelon
1992 | ПС 110/10 кВ Тютрино | ВЛ 10 кВ Суерка | ТП №207 | д.Тютрина | ул. Береговая 4 кв. | 1 | 1 | 0 | шт. 11: индив. застр.; шт. 12: АСУЭ Echelon
1993 | ПС 110/10 кВ Тютрино | ВЛ 10 кВ Суерка | ТП №207 | д.Тютрина | ул. Береговая 40 кв. | 1 | 1 | 0 | шт. 11: индив. застр.; шт. 12: АСУЭ Echelon
1994 | ПС 110/10 кВ Тютрино | ВЛ 10 кВ Суерка | ТП №207 | д.Тютрина | ул. Береговая 42 кв. | 1 | 1 | 0 | шт. 11: индив. застр.; шт. 12: АСУЭ Echelon
1995 | ПС 110/10 кВ Тютрино | ВЛ 10 кВ Суерка | ТП №207 | д.Тютрина | ул. Береговая 44 кв. | 1 | 1 | 0 | шт. 11: индив. застр.; шт. 12: АСУЭ Echelon
1996 | ПС 110/10 кВ Тютрино | ВЛ 10 кВ Суерка | ТП №207 | д.Тютрина | ул. Береговая 46 кв. | 1 | 1 | 0 | шт. 11: индив. застр.; шт. 12: АСУЭ Echelon
1997 | ПС 110/10 кВ Тютрино | ВЛ 10 кВ Суерка | ТП №207 | д.Тютрина | ул. Береговая 5 кв. | 1 | 1 | 0 | шт. 11: индив. застр.; шт. 12: АСУЭ Echelon
1998 | ПС 110/10 кВ Тютрино | ВЛ 10 кВ Суерка | ТП №207 | д.Тютрина | ул. Береговая 6 кв. | 1 | 1 | 0 | шт. 11: индив. застр.; шт. 12: АСУЭ Echelon
1999 | ПС 110/10 кВ Тютрино | ВЛ 10 кВ Суерка | ТП №207 | д.Тютрина | ул. Береговая 7 кв. | 1 | 1 | 0 | шт. 11: индив. застр.; шт. 12: АСУЭ Echelon
2000 | ПС 110/10 кВ Тютрино | ВЛ 10 кВ Суерка | ТП №207 | д.Тютрина | ул. Береговая 8 кв. | 1 | 1 | 0 | шт. 11: индив. застр.; шт. 12: АСУЭ Echelon
2001 | ПС 110/10 кВ Тютрино | ВЛ 10 кВ Суерка | ТП №207 | д.Тютрина | ул. Береговая 9 кв. | 1 | 1 | 0 | шт. 11: индив. застр.; шт. 12: АСУЭ Echelon
2002 | ПС 110/10 кВ Тютрино | ВЛ 10 кВ Суерка | ТП №207 | д.Тютрина | ул. Новая 11 кв. 1 | 1 | 1 | 0 | шт. 11: индив. застр.; шт. 12: АСУЭ Echelon
2003 | ПС 110/10 кВ Тютрино | ВЛ 10 кВ Суерка | ТП №207 | д.Тютрина | ул. Новая 11 кв. 2 | 1 | 1 | 0 | шт. 11: индив. застр.; шт. 12: АСУЭ Echelon
2004 | ПС 110/10 кВ Тютрино | ВЛ 10 кВ Суерка | ТП №207 | д.Тютрина | ул. Новая 13 кв. 1 | 1 | 1 | 0 | шт. 11: индив. застр.; шт. 12: АСУЭ Echelon
2005 | ПС 110/10 кВ Тютрино | ВЛ 10 кВ Суерка | ТП №207 | д.Тютрина | ул. Новая 13 кв. 2 | 1 | 1 | 0 | шт. 11: индив. застр.; шт. 12: АСУЭ Echelon
2006 | ПС 110/10 кВ Тютрино | ВЛ 10 кВ Суерка | ТП №207 | д.Тютрина | ул. Новая 3 кв. | 1 | 1 | 0 | шт. 11: индив. застр.; шт. 12: АСУЭ Echelon
2007 | ПС 110/10 кВ Тютрино | ВЛ 10 кВ Суерка | ТП №207 | д.Тютрина | ул. Новая 5 кв. 1 | 1 | 1 | 0 | шт. 11: индив. застр.; шт. 12: АСУЭ Echelon
2008 | ПС 110/10 кВ Тютрино | ВЛ 10 кВ Суерка | ТП №207 | д.Тютрина | ул. Новая 5 кв. 2 | 1 | 1 | 0 | шт. 11: индив. застр.; шт. 12: АСУЭ Echelon
2009 | ПС 110/10 кВ Тютрино | ВЛ 10 кВ Суерка | ТП №207 | д.Тютрина | ул. Новая 7 кв. 1 | 1 | 1 | 0 | шт. 11: индив. застр.; шт. 12: АСУЭ Echelon
2010 | ПС 110/10 кВ Тютрино | ВЛ 10 кВ Суерка | ТП №207 | д.Тютрина | ул. Новая 7 кв. 2 | 1 | 1 | 0 | шт. 11: индив. застр.; шт. 12: АСУЭ Echelon
2011 | ПС 110/10 кВ Тютрино | ВЛ 10 кВ Суерка | ТП №207 | д.Тютрина | ул. Новая 9 кв. 1 | 1 | 1 | 0 | шт. 11: индив. застр.; шт. 12: АСУЭ Echelon
2012 | ПС 110/10 кВ Тютрино | ВЛ 10 кВ Суерка | ТП №207 | д.Тютрина | ул. Новая 9 кв. 2 | 1 | 1 | 0 | шт. 11: индив. застр.; шт. 12: АСУЭ Echelon
| ПС 110/10 кВ Тютрино |  |  | д.Тютрина |  | 42 | 38 | 4 | 3 | 1 | 3 | 0 |  | АСУЭ Echelon
2013 | ПС 110/35/10 кВ Емуртла | ВЛ 10 кВ Зернокомплекс | ТП №084 | п.Емуртлинский | Администрация УО | 1 | 1 | 0 | шт. 11: индив. застр.; шт. 12: АСУЭ Echelon
2014 | ПС 110/35/10 кВ Емуртла | ВЛ 10 кВ Зернокомплекс | ТП №084 | п.Емуртлинский | СПК "Емуртлинский" ул. Садовая 11 | 1 |  | 1 | Прямого вкл. 7: 1; шт. 11: индив. застр.; шт. 12: АСУЭ Echelon
2015 | ПС 110/35/10 кВ Емуртла | ВЛ 10 кВ Зернокомплекс | ТП №084 | п.Емуртлинский | СПК "Емуртлинский" ул. Садовая 13 | 1 |  | 1 | Прямого вкл. 7: 1; шт. 11: индив. застр.; шт. 12: АСУЭ Echelon
2016 | ПС 110/35/10 кВ Емуртла | ВЛ 10 кВ Зернокомплекс | ТП №084 | п.Емуртлинский | Технический учет | 1 |  | 1 |  | 1 | 3 | 1 | на ТП | АСУЭ Echelon | 150/5
2017 | ПС 110/35/10 кВ Емуртла | ВЛ 10 кВ Зернокомплекс | ТП №084 | п.Емуртлинский | ул. Садовая 1 кв. | 1 | 1 | 0 | шт. 11: индив. застр.; шт. 12: АСУЭ Echelon
2018 | ПС 110/35/10 кВ Емуртла | ВЛ 10 кВ Зернокомплекс | ТП №084 | п.Емуртлинский | ул. Садовая 10 кв. | 1 | 1 | 0 | шт. 11: индив. застр.; шт. 12: АСУЭ Echelon
2019 | ПС 110/35/10 кВ Емуртла | ВЛ 10 кВ Зернокомплекс | ТП №084 | п.Емуртлинский | ул. Садовая 12 кв. | 1 | 1 | 0 | шт. 11: индив. застр.; шт. 12: АСУЭ Echelon
2020 | ПС 110/35/10 кВ Емуртла | ВЛ 10 кВ Зернокомплекс | ТП №084 | п.Емуртлинский | ул. Садовая 12а кв. | 1 | 1 | 0 | шт. 11: индив. застр.; шт. 12: АСУЭ Echelon
2021 | ПС 110/35/10 кВ Емуртла | ВЛ 10 кВ Зернокомплекс | ТП №084 | п.Емуртлинский | ул. Садовая 2 кв. | 1 | 1 | 0 | шт. 11: индив. застр.; шт. 12: АСУЭ Echelon
2022 | ПС 110/35/10 кВ Емуртла | ВЛ 10 кВ Зернокомплекс | ТП №084 | п.Емуртлинский | ул. Садовая 3 кв. 1 | 1 | 1 | 0 | шт. 11: индив. застр.; шт. 12: АСУЭ Echelon
2023 | ПС 110/35/10 кВ Емуртла | ВЛ 10 кВ Зернокомплекс | ТП №084 | п.Емуртлинский | ул. Садовая 3 кв. 2 | 1 | 1 | 0 | шт. 11: индив. застр.; шт. 12: АСУЭ Echelon
2024 | ПС 110/35/10 кВ Емуртла | ВЛ 10 кВ Зернокомплекс | ТП №084 | п.Емуртлинский | ул. Садовая 4 кв. | 1 | 1 | 0 | шт. 11: индив. застр.; шт. 12: АСУЭ Echelon
2025 | ПС 110/35/10 кВ Емуртла | ВЛ 10 кВ Зернокомплекс | ТП №084 | п.Емуртлинский | ул. Садовая 5 кв. 1 | 1 | 1 | 0 | шт. 11: индив. застр.; шт. 12: АСУЭ Echelon
2026 | ПС 110/35/10 кВ Емуртла | ВЛ 10 кВ Зернокомплекс | ТП №084 | п.Емуртлинский | ул. Садовая 5 кв. 2 | 1 | 1 | 0 | шт. 11: индив. застр.; шт. 12: АСУЭ Echelon
2027 | ПС 110/35/10 кВ Емуртла | ВЛ 10 кВ Зернокомплекс | ТП №084 | п.Емуртлинский | ул. Садовая 6 кв. | 1 | 1 | 0 | шт. 11: индив. застр.; шт. 12: АСУЭ Echelon
2028 | ПС 110/35/10 кВ Емуртла | ВЛ 10 кВ Зернокомплекс | ТП №084 | п.Емуртлинский | ул. Садовая 7 кв. 1 | 1 | 1 | 0 | шт. 11: индив. застр.; шт. 12: АСУЭ Echelon
2029 | ПС 110/35/10 кВ Емуртла | ВЛ 10 кВ Зернокомплекс | ТП №084 | п.Емуртлинский | ул. Садовая 7 кв. 2 | 1 | 1 | 0 | шт. 11: индив. застр.; шт. 12: АСУЭ Echelon
2030 | ПС 110/35/10 кВ Емуртла | ВЛ 10 кВ Зернокомплекс | ТП №084 | п.Емуртлинский | ул. Садовая 8 кв. | 1 | 1 | 0 | шт. 11: индив. застр.; шт. 12: АСУЭ Echelon
2031 | ПС 110/35/10 кВ Емуртла | ВЛ 10 кВ Зернокомплекс | ТП №084 | п.Емуртлинский | ул. Садовая 9 кв. | 1 |  | 1 | Прямого вкл. 7: 1; шт. 11: индив. застр.; шт. 12: АСУЭ Echelon
2032 | ПС 110/35/10 кВ Емуртла | ВЛ 10 кВ Кашаир | ТП №085 | п.Емуртлинский | Администрация УО | 1 | 1 | 0 | шт. 11: индив. застр.; шт. 12: АСУЭ Echelon
2033 | ПС 110/35/10 кВ Емуртла | ВЛ 10 кВ Кашаир | ТП №085 | п.Емуртлинский | МУП "РКХ-2" водозабор | 1 |  | 1 | Прямого вкл. 7: 1; шт. 11: индив. застр.; шт. 12: АСУЭ Echelon
2034 | ПС 110/35/10 кВ Емуртла | ВЛ 10 кВ Кашаир | ТП №085 | п.Емуртлинский | СПК "Емуртлинский" пекарня | 1 |  | 1 | Прямого вкл. 7: 1; шт. 11: индив. застр.; шт. 12: АСУЭ Echelon; шт. 14: 100
2035 | ПС 110/35/10 кВ Емуртла | ВЛ 10 кВ Кашаир | ТП №085 | п.Емуртлинский | Технический учет | 1 |  | 1 |  | 1 | 3 | 1 | на ТП | АСУЭ Echelon | 300/5
2036 | ПС 110/35/10 кВ Емуртла | ВЛ 10 кВ Кашаир | ТП №085 | п.Емуртлинский | ул. Молодежная 1 кв. 1 | 1 | 1 | 0 | шт. 11: индив. застр.; шт. 12: АСУЭ Echelon
2037 | ПС 110/35/10 кВ Емуртла | ВЛ 10 кВ Кашаир | ТП №085 | п.Емуртлинский | ул. Молодежная 1 кв. 2 | 1 | 1 | 0 | шт. 11: индив. застр.; шт. 12: АСУЭ Echelon
2038 | ПС 110/35/10 кВ Емуртла | ВЛ 10 кВ Кашаир | ТП №085 | п.Емуртлинский | ул. Молодежная 10 кв. 1 | 1 | 1 | 0 | шт. 11: индив. застр.; шт. 12: АСУЭ Echelon
2039 | ПС 110/35/10 кВ Емуртла | ВЛ 10 кВ Кашаир | ТП №085 | п.Емуртлинский | ул. Молодежная 10 кв. 2 | 1 | 1 | 0 | шт. 11: индив. застр.; шт. 12: АСУЭ Echelon
2040 | ПС 110/35/10 кВ Емуртла | ВЛ 10 кВ Кашаир | ТП №085 | п.Емуртлинский | ул. Молодежная 11 кв. 1 | 1 | 1 | 0 | шт. 11: индив. застр.; шт. 12: АСУЭ Echelon
2041 | ПС 110/35/10 кВ Емуртла | ВЛ 10 кВ Кашаир | ТП №085 | п.Емуртлинский | ул. Молодежная 11 кв. 2 | 1 | 1 | 0 | шт. 11: индив. застр.; шт. 12: АСУЭ Echelon
2042 | ПС 110/35/10 кВ Емуртла | ВЛ 10 кВ Кашаир | ТП №085 | п.Емуртлинский | ул. Молодежная 11 кв. 3 | 1 | 1 | 0 | шт. 11: индив. застр.; шт. 12: АСУЭ Echelon
2043 | ПС 110/35/10 кВ Емуртла | ВЛ 10 кВ Кашаир | ТП №085 | п.Емуртлинский | ул. Молодежная 12 кв. 1 | 1 | 1 | 0 | шт. 11: индив. застр.; шт. 12: АСУЭ Echelon
2044 | ПС 110/35/10 кВ Емуртла | ВЛ 10 кВ Кашаир | ТП №085 | п.Емуртлинский | ул. Молодежная 12 кв. 2 | 1 | 1 | 0 | шт. 11: индив. застр.; шт. 12: АСУЭ Echelon
2045 | ПС 110/35/10 кВ Емуртла | ВЛ 10 кВ Кашаир | ТП №085 | п.Емуртлинский | ул. Молодежная 13 кв. 1 | 1 | 1 | 0 | шт. 11: индив. застр.; шт. 12: АСУЭ Echelon
2046 | ПС 110/35/10 кВ Емуртла | ВЛ 10 кВ Кашаир | ТП №085 | п.Емуртлинский | ул. Молодежная 13 кв. 2 | 1 | 1 | 0 | шт. 11: индив. застр.; шт. 12: АСУЭ Echelon
2047 | ПС 110/35/10 кВ Емуртла | ВЛ 10 кВ Кашаир | ТП №085 | п.Емуртлинский | ул. Молодежная 13 кв. 3 | 1 | 1 | 0 | шт. 11: индив. застр.; шт. 12: АСУЭ Echelon
2048 | ПС 110/35/10 кВ Емуртла | ВЛ 10 кВ Кашаир | ТП №085 | п.Емуртлинский | ул. Молодежная 14 кв. 1 | 1 | 1 | 0 | шт. 11: индив. застр.; шт. 12: АСУЭ Echelon
2049 | ПС 110/35/10 кВ Емуртла | ВЛ 10 кВ Кашаир | ТП №085 | п.Емуртлинский | ул. Молодежная 14 кв. 2 | 1 | 1 | 0 | шт. 11: индив. застр.; шт. 12: АСУЭ Echelon
2050 | ПС 110/35/10 кВ Емуртла | ВЛ 10 кВ Кашаир | ТП №085 | п.Емуртлинский | ул. Молодежная 15 кв. 1 | 1 | 1 | 0 | шт. 11: индив. застр.; шт. 12: АСУЭ Echelon
2051 | ПС 110/35/10 кВ Емуртла | ВЛ 10 кВ Кашаир | ТП №085 | п.Емуртлинский | ул. Молодежная 15 кв. 2 | 1 | 1 | 0 | шт. 11: индив. застр.; шт. 12: АСУЭ Echelon
2052 | ПС 110/35/10 кВ Емуртла | ВЛ 10 кВ Кашаир | ТП №085 | п.Емуртлинский | ул. Молодежная 16 кв. 1 | 1 | 1 | 0 | шт. 11: индив. застр.; шт. 12: АСУЭ Echelon
2053 | ПС 110/35/10 кВ Емуртла | ВЛ 10 кВ Кашаир | ТП №085 | п.Емуртлинский | ул. Молодежная 16 кв. 2 | 1 | 1 | 0 | шт. 11: индив. застр.; шт. 12: АСУЭ Echelon
2054 | ПС 110/35/10 кВ Емуртла | ВЛ 10 кВ Кашаир | ТП №085 | п.Емуртлинский | ул. Молодежная 17 кв. 1 | 1 | 1 | 0 | шт. 11: индив. застр.; шт. 12: АСУЭ Echelon
2055 | ПС 110/35/10 кВ Емуртла | ВЛ 10 кВ Кашаир | ТП №085 | п.Емуртлинский | ул. Молодежная 17 кв. 2 | 1 | 1 | 0 | шт. 11: индив. застр.; шт. 12: АСУЭ Echelon
2056 | ПС 110/35/10 кВ Емуртла | ВЛ 10 кВ Кашаир | ТП №085 | п.Емуртлинский | ул. Молодежная 17 кв. 3 | 1 | 1 | 0 | шт. 11: индив. застр.; шт. 12: АСУЭ Echelon
2057 | ПС 110/35/10 кВ Емуртла | ВЛ 10 кВ Кашаир | ТП №085 | п.Емуртлинский | ул. Молодежная 18 кв. 1 | 1 | 1 | 0 | шт. 11: индив. застр.; шт. 12: АСУЭ Echelon
2058 | ПС 110/35/10 кВ Емуртла | ВЛ 10 кВ Кашаир | ТП №085 | п.Емуртлинский | ул. Молодежная 18 кв. 2 | 1 | 1 | 0 | шт. 11: индив. застр.; шт. 12: АСУЭ Echelon
2059 | ПС 110/35/10 кВ Емуртла | ВЛ 10 кВ Кашаир | ТП №085 | п.Емуртлинский | ул. Молодежная 19 кв. 1 | 1 | 1 | 0 | шт. 11: индив. застр.; шт. 12: АСУЭ Echelon
2060 | ПС 110/35/10 кВ Емуртла | ВЛ 10 кВ Кашаир | ТП №085 | п.Емуртлинский | ул. Молодежная 19 кв. 2 | 1 | 1 | 0 | шт. 11: индив. застр.; шт. 12: АСУЭ Echelon
2061 | ПС 110/35/10 кВ Емуртла | ВЛ 10 кВ Кашаир | ТП №085 | п.Емуртлинский | ул. Молодежная 19 кв. 3 | 1 | 1 | 0 | шт. 11: индив. застр.; шт. 12: АСУЭ Echelon
2062 | ПС 110/35/10 кВ Емуртла | ВЛ 10 кВ Кашаир | ТП №085 | п.Емуртлинский | ул. Молодежная 1а кв. | 1 |  | 1 | Прямого вкл. 7: 1; шт. 11: индив. застр.; шт. 12: АСУЭ Echelon
2063 | ПС 110/35/10 кВ Емуртла | ВЛ 10 кВ Кашаир | ТП №085 | п.Емуртлинский | ул. Молодежная 20 кв. 1 | 1 | 1 | 0 | шт. 11: индив. застр.; шт. 12: АСУЭ Echelon
2064 | ПС 110/35/10 кВ Емуртла | ВЛ 10 кВ Кашаир | ТП №085 | п.Емуртлинский | ул. Молодежная 20 кв. 2 | 1 | 1 | 0 | шт. 11: индив. застр.; шт. 12: АСУЭ Echelon
2065 | ПС 110/35/10 кВ Емуртла | ВЛ 10 кВ Кашаир | ТП №085 | п.Емуртлинский | ул. Молодежная 21 кв. 1 | 1 | 1 | 0 | шт. 11: индив. застр.; шт. 12: АСУЭ Echelon
2066 | ПС 110/35/10 кВ Емуртла | ВЛ 10 кВ Кашаир | ТП №085 | п.Емуртлинский | ул. Молодежная 21 кв. 2 | 1 | 1 | 0 | шт. 11: индив. застр.; шт. 12: АСУЭ Echelon
2067 | ПС 110/35/10 кВ Емуртла | ВЛ 10 кВ Кашаир | ТП №085 | п.Емуртлинский | ул. Молодежная 22 кв. 1 | 1 | 1 | 0 | шт. 11: индив. застр.; шт. 12: АСУЭ Echelon
2068 | ПС 110/35/10 кВ Емуртла | ВЛ 10 кВ Кашаир | ТП №085 | п.Емуртлинский | ул. Молодежная 22 кв. 2 | 1 | 1 | 0 | шт. 11: индив. застр.; шт. 12: АСУЭ Echelon
2069 | ПС 110/35/10 кВ Емуртла | ВЛ 10 кВ Кашаир | ТП №085 | п.Емуртлинский | ул. Молодежная 23 кв. 1 | 1 | 1 | 0 | шт. 11: индив. застр.; шт. 12: АСУЭ Echelon
2070 | ПС 110/35/10 кВ Емуртла | ВЛ 10 кВ Кашаир | ТП №085 | п.Емуртлинский | ул. Молодежная 23 кв. 2 | 1 | 1 | 0 | шт. 11: индив. застр.; шт. 12: АСУЭ Echelon
2071 | ПС 110/35/10 кВ Емуртла | ВЛ 10 кВ Кашаир | ТП №085 | п.Емуртлинский | ул. Молодежная 24 кв. 1 | 1 | 1 | 0 | шт. 11: индив. застр.; шт. 12: АСУЭ Echelon
2072 | ПС 110/35/10 кВ Емуртла | ВЛ 10 кВ Кашаир | ТП №085 | п.Емуртлинский | ул. Молодежная 24 кв. 2 | 1 | 1 | 0 | шт. 11: индив. застр.; шт. 12: АСУЭ Echelon
2073 | ПС 110/35/10 кВ Емуртла | ВЛ 10 кВ Кашаир | ТП №085 | п.Емуртлинский | ул. Молодежная 25 кв. 1 | 1 | 1 | 0 | шт. 11: индив. застр.; шт. 12: АСУЭ Echelon
2074 | ПС 110/35/10 кВ Емуртла | ВЛ 10 кВ Кашаир | ТП №085 | п.Емуртлинский | ул. Молодежная 25 кв. 2 | 1 | 1 | 0 | шт. 11: индив. застр.; шт. 12: АСУЭ Echelon
2075 | ПС 110/35/10 кВ Емуртла | ВЛ 10 кВ Кашаир | ТП №085 | п.Емуртлинский | ул. Молодежная 26 кв. 1 | 1 | 1 | 0 | шт. 11: индив. застр.; шт. 12: АСУЭ Echelon
2076 | ПС 110/35/10 кВ Емуртла | ВЛ 10 кВ Кашаир | ТП №085 | п.Емуртлинский | ул. Молодежная 26 кв. 2 | 1 | 1 | 0 | шт. 11: индив. застр.; шт. 12: АСУЭ Echelon
2077 | ПС 110/35/10 кВ Емуртла | ВЛ 10 кВ Кашаир | ТП №085 | п.Емуртлинский | ул. Молодежная 27 кв. 1 | 1 |  | 1 | Прямого вкл. 7: 1; шт. 11: индив. застр.; шт. 12: АСУЭ Echelon
2078 | ПС 110/35/10 кВ Емуртла | ВЛ 10 кВ Кашаир | ТП №085 | п.Емуртлинский | ул. Молодежная 27 кв. 2 | 1 |  | 1 | Прямого вкл. 7: 1; шт. 11: индив. застр.; шт. 12: АСУЭ Echelon
2079 | ПС 110/35/10 кВ Емуртла | ВЛ 10 кВ Кашаир | ТП №085 | п.Емуртлинский | ул. Молодежная 28 кв. 1 | 1 | 1 | 0 | шт. 11: индив. застр.; шт. 12: АСУЭ Echelon
2080 | ПС 110/35/10 кВ Емуртла | ВЛ 10 кВ Кашаир | ТП №085 | п.Емуртлинский | ул. Молодежная 28 кв. 2 | 1 | 1 | 0 | шт. 11: индив. застр.; шт. 12: АСУЭ Echelon
2081 | ПС 110/35/10 кВ Емуртла | ВЛ 10 кВ Кашаир | ТП №085 | п.Емуртлинский | ул. Молодежная 29 кв. 1 | 1 | 1 | 0 | шт. 11: индив. застр.; шт. 12: АСУЭ Echelon
2082 | ПС 110/35/10 кВ Емуртла | ВЛ 10 кВ Кашаир | ТП №085 | п.Емуртлинский | ул. Молодежная 29 кв. 2 | 1 | 1 | 0 | шт. 11: индив. застр.; шт. 12: АСУЭ Echelon
2083 | ПС 110/35/10 кВ Емуртла | ВЛ 10 кВ Кашаир | ТП №085 | п.Емуртлинский | ул. Молодежная 2а кв. | 1 | 1 | 0 | шт. 11: индив. застр.; шт. 12: АСУЭ Echelon
2084 | ПС 110/35/10 кВ Емуртла | ВЛ 10 кВ Кашаир | ТП №085 | п.Емуртлинский | ул. Молодежная 3 кв. 1 | 1 | 1 | 0 | шт. 11: индив. застр.; шт. 12: АСУЭ Echelon
2085 | ПС 110/35/10 кВ Емуртла | ВЛ 10 кВ Кашаир | ТП №085 | п.Емуртлинский | ул. Молодежная 3 кв. 2 | 1 | 1 | 0 | шт. 11: индив. застр.; шт. 12: АСУЭ Echelon
2086 | ПС 110/35/10 кВ Емуртла | ВЛ 10 кВ Кашаир | ТП №085 | п.Емуртлинский | ул. Молодежная 30 кв. 1 | 1 | 1 | 0 | шт. 11: индив. застр.; шт. 12: АСУЭ Echelon
2087 | ПС 110/35/10 кВ Емуртла | ВЛ 10 кВ Кашаир | ТП №085 | п.Емуртлинский | ул. Молодежная 30 кв. 2 | 1 | 1 | 0 | шт. 11: индив. застр.; шт. 12: АСУЭ Echelon
2088 | ПС 110/35/10 кВ Емуртла | ВЛ 10 кВ Кашаир | ТП №085 | п.Емуртлинский | ул. Молодежная 31 кв. 1 | 1 |  | 1 | Прямого вкл. 7: 1; шт. 11: индив. застр.; шт. 12: АСУЭ Echelon
2089 | ПС 110/35/10 кВ Емуртла | ВЛ 10 кВ Кашаир | ТП №085 | п.Емуртлинский | ул. Молодежная 31 кв. 2 | 1 |  | 1 | Прямого вкл. 7: 1; шт. 11: индив. застр.; шт. 12: АСУЭ Echelon
2090 | ПС 110/35/10 кВ Емуртла | ВЛ 10 кВ Кашаир | ТП №085 | п.Емуртлинский | ул. Молодежная 32 кв. 1 | 1 | 1 | 0 | шт. 11: индив. застр.; шт. 12: АСУЭ Echelon
2091 | ПС 110/35/10 кВ Емуртла | ВЛ 10 кВ Кашаир | ТП №085 | п.Емуртлинский | ул. Молодежная 32 кв. 2 | 1 | 1 | 0 | шт. 11: индив. застр.; шт. 12: АСУЭ Echelon
2092 | ПС 110/35/10 кВ Емуртла | ВЛ 10 кВ Кашаир | ТП №085 | п.Емуртлинский | ул. Молодежная 34 кв. 1 | 1 |  | 1 | Прямого вкл. 7: 1; шт. 11: индив. застр.; шт. 12: АСУЭ Echelon
2093 | ПС 110/35/10 кВ Емуртла | ВЛ 10 кВ Кашаир | ТП №085 | п.Емуртлинский | ул. Молодежная 34 кв. 2 | 1 |  | 1 | Прямого вкл. 7: 1; шт. 11: индив. застр.; шт. 12: АСУЭ Echelon
2094 | ПС 110/35/10 кВ Емуртла | ВЛ 10 кВ Кашаир | ТП №085 | п.Емуртлинский | ул. Молодежная 36 кв. 1 | 1 | 1 | 0 | шт. 11: индив. застр.; шт. 12: АСУЭ Echelon
2095 | ПС 110/35/10 кВ Емуртла | ВЛ 10 кВ Кашаир | ТП №085 | п.Емуртлинский | ул. Молодежная 36 кв. 2 | 1 |  | 1 | Прямого вкл. 7: 1; шт. 11: индив. застр.; шт. 12: АСУЭ Echelon
2096 | ПС 110/35/10 кВ Емуртла | ВЛ 10 кВ Кашаир | ТП №085 | п.Емуртлинский | ул. Молодежная 38 кв. 1 | 1 |  | 1 | Прямого вкл. 7: 1; шт. 11: индив. застр.; шт. 12: АСУЭ Echelon
2097 | ПС 110/35/10 кВ Емуртла | ВЛ 10 кВ Кашаир | ТП №085 | п.Емуртлинский | ул. Молодежная 38 кв. 2 | 1 | 1 | 0 | шт. 11: индив. застр.; шт. 12: АСУЭ Echelon
2098 | ПС 110/35/10 кВ Емуртла | ВЛ 10 кВ Кашаир | ТП №085 | п.Емуртлинский | ул. Молодежная 4 кв. 1 | 1 | 1 | 0 | шт. 11: индив. застр.; шт. 12: АСУЭ Echelon
2099 | ПС 110/35/10 кВ Емуртла | ВЛ 10 кВ Кашаир | ТП №085 | п.Емуртлинский | ул. Молодежная 4 кв. 2 | 1 | 1 | 0 | шт. 11: индив. застр.; шт. 12: АСУЭ Echelon
2100 | ПС 110/35/10 кВ Емуртла | ВЛ 10 кВ Кашаир | ТП №085 | п.Емуртлинский | ул. Молодежная 5 кв. 1 | 1 | 1 | 0 | шт. 11: индив. застр.; шт. 12: АСУЭ Echelon
2101 | ПС 110/35/10 кВ Емуртла | ВЛ 10 кВ Кашаир | ТП №085 | п.Емуртлинский | ул. Молодежная 5 кв. 2 | 1 | 1 | 0 | шт. 11: индив. застр.; шт. 12: АСУЭ Echelon
2102 | ПС 110/35/10 кВ Емуртла | ВЛ 10 кВ Кашаир | ТП №085 | п.Емуртлинский | ул. Молодежная 5 кв. 3 | 1 | 1 | 0 | шт. 11: индив. застр.; шт. 12: АСУЭ Echelon
2103 | ПС 110/35/10 кВ Емуртла | ВЛ 10 кВ Кашаир | ТП №085 | п.Емуртлинский | ул. Молодежная 6 кв. 1 | 1 | 1 | 0 | шт. 11: индив. застр.; шт. 12: АСУЭ Echelon
2104 | ПС 110/35/10 кВ Емуртла | ВЛ 10 кВ Кашаир | ТП №085 | п.Емуртлинский | ул. Молодежная 6 кв. 2 | 1 | 1 | 0 | шт. 11: индив. застр.; шт. 12: АСУЭ Echelon
2105 | ПС 110/35/10 кВ Емуртла | ВЛ 10 кВ Кашаир | ТП №085 | п.Емуртлинский | ул. Молодежная 7 кв. 1 | 1 | 1 | 0 | шт. 11: индив. застр.; шт. 12: АСУЭ Echelon
2106 | ПС 110/35/10 кВ Емуртла | ВЛ 10 кВ Кашаир | ТП №085 | п.Емуртлинский | ул. Молодежная 7 кв. 2 | 1 | 1 | 0 | шт. 11: индив. застр.; шт. 12: АСУЭ Echelon
2107 | ПС 110/35/10 кВ Емуртла | ВЛ 10 кВ Кашаир | ТП №085 | п.Емуртлинский | ул. Молодежная 7 кв. 3 | 1 | 1 | 0 | шт. 11: индив. застр.; шт. 12: АСУЭ Echelon
2108 | ПС 110/35/10 кВ Емуртла | ВЛ 10 кВ Кашаир | ТП №085 | п.Емуртлинский | ул. Молодежная 8 кв. 1 | 1 | 1 | 0 | шт. 11: индив. застр.; шт. 12: АСУЭ Echelon
2109 | ПС 110/35/10 кВ Емуртла | ВЛ 10 кВ Кашаир | ТП №085 | п.Емуртлинский | ул. Молодежная 8 кв. 2 | 1 | 1 | 0 | шт. 11: индив. застр.; шт. 12: АСУЭ Echelon
2110 | ПС 110/35/10 кВ Емуртла | ВЛ 10 кВ Кашаир | ТП №085 | п.Емуртлинский | ул. Молодежная 9 кв. 1 | 1 | 1 | 0 | шт. 11: МКД; шт. 12: АСУЭ Echelon
2111 | ПС 110/35/10 кВ Емуртла | ВЛ 10 кВ Кашаир | ТП №085 | п.Емуртлинский | ул. Молодежная 9 кв. 2 | 1 | 1 | 0 | шт. 11: МКД; шт. 12: АСУЭ Echelon
2112 | ПС 110/35/10 кВ Емуртла | ВЛ 10 кВ Кашаир | ТП №085 | п.Емуртлинский | ул. Молодежная 9 кв. 3 | 1 | 1 | 0 | шт. 11: МКД; шт. 12: АСУЭ Echelon
2113 | ПС 110/35/10 кВ Емуртла | ВЛ 10 кВ Кашаир | ТП №085 | п.Емуртлинский | ул. Молодежная 9 кв. 4 | 1 | 1 | 0 | шт. 11: МКД; шт. 12: АСУЭ Echelon
2114 | ПС 110/35/10 кВ Емуртла | ВЛ 10 кВ Кашаир | ТП №085 | п.Емуртлинский | ул. Молодежная 9 кв. 5 | 1 | 1 | 0 | шт. 11: МКД; шт. 12: АСУЭ Echelon
2115 | ПС 110/35/10 кВ Емуртла | ВЛ 10 кВ Кашаир | ТП №085 | п.Емуртлинский | ул. Молодежная 9 кв. 6 | 1 | 1 | 0 | шт. 11: МКД; шт. 12: АСУЭ Echelon
| ПС 110/35/10 кВ Емуртла |  |  | п.Емуртлинский |  | 103 | 87 | 16 | 14 | 2 | 6 | 2 |  | АСУЭ Echelon
2116 | ПС 110/35/10 кВ Упорово | ВЛ 10 кВ Бызово | ТП №346 | с.Бызово | Администрация УО | 1 | 1 | 0 | шт. 11: индив. застр.; шт. 12: АСУЭ Echelon
2117 | ПС 110/35/10 кВ Упорово | ВЛ 10 кВ Бызово | ТП №346 | с.Бызово | ООО "Агрофирма "КРиММ" гараж | 1 |  | 1 | Прямого вкл. 7: 1; шт. 11: индив. застр.; шт. 12: АСУЭ Echelon
2118 | ПС 110/35/10 кВ Упорово | ВЛ 10 кВ Бызово | ТП №346 | с.Бызово | ООО "Агрофирма "КРиММ" мойка | 1 |  | 1 | Прямого вкл. 7: 1; шт. 11: индив. застр.; шт. 12: АСУЭ Echelon; шт. 14: 100
2119 | ПС 110/35/10 кВ Упорово | ВЛ 10 кВ Бызово | ТП №346 | с.Бызово | ООО "Агрофирма "КРиММ" МТМ | 1 |  | 1 |  | 1 | 3 |  | на опоре | АСУЭ Echelon | 100/5
2120 | ПС 110/35/10 кВ Упорово | ВЛ 10 кВ Бызово | ТП №346 | с.Бызово | Технический учет | 1 |  | 1 |  | 1 | 3 | 1 | на ТП | АСУЭ Echelon | 300/5
2121 | ПС 110/35/10 кВ Упорово | ВЛ 10 кВ Бызово | ТП №382 | с.Бызово | ООО "КРиММ" хранилище | 1 |  | 1 | Прямого вкл. 7: 1; шт. 11: индив. застр.; шт. 12: АСУЭ Echelon; шт. 14: 100
2122 | ПС 110/35/10 кВ Упорово | ВЛ 10 кВ Бызово | ТП №382 | с.Бызово | Технический учет | 1 |  | 1 |  | 1 | 3 | 1 | на ТП | АСУЭ Echelon | 150/5
2123 | ПС 110/35/10 кВ Упорово | ВЛ 10 кВ Бызово | ТП №382 | с.Бызово | ФХ "Аграрник" сортировка | 1 |  | 1 | Прямого вкл. 7: 1; шт. 11: индив. застр.; шт. 12: АСУЭ Echelon; шт. 14: 100
| ПС 110/35/10 кВ Упорово |  |  | с.Бызово |  | 8 | 1 | 7 | 4 | 3 | 9 | 2 |  | АСУЭ Echelon
2124 | ПС 110/10 кВ Пятково | ВЛ 10 кВ Манай | ТП №237 | с.Верхнеманай | Администрация УО | 1 | 1 | 0 | шт. 11: индив. застр.; шт. 12: АСУЭ Echelon
2125 | ПС 110/10 кВ Пятково | ВЛ 10 кВ Манай | ТП №237 | с.Верхнеманай | Технический учет | 1 |  | 1 |  | 1 | 3 | 1 | на ТП | АСУЭ Echelon | 200/5
2126 | ПС 110/10 кВ Пятково | ВЛ 10 кВ Манай | ТП №237 | с.Верхнеманай | ул. Верхнеманайская 23 кв. | 1 | 1 | 0 | шт. 11: индив. застр.; шт. 12: АСУЭ Echelon
2127 | ПС 110/10 кВ Пятково | ВЛ 10 кВ Манай | ТП №237 | с.Верхнеманай | ул. Верхнеманайская 24 кв. | 1 | 1 | 0 | шт. 11: индив. застр.; шт. 12: АСУЭ Echelon
2128 | ПС 110/10 кВ Пятково | ВЛ 10 кВ Манай | ТП №237 | с.Верхнеманай | ул. Верхнеманайская 25 кв. | 1 | 1 | 0 | шт. 11: индив. застр.; шт. 12: АСУЭ Echelon
2129 | ПС 110/10 кВ Пятково | ВЛ 10 кВ Манай | ТП №237 | с.Верхнеманай | ул. Верхнеманайская 26 кв. | 1 | 1 | 0 | шт. 11: индив. застр.; шт. 12: АСУЭ Echelon
2130 | ПС 110/10 кВ Пятково | ВЛ 10 кВ Манай | ТП №237 | с.Верхнеманай | ул. Верхнеманайская 29 кв. | 1 | 1 | 0 | шт. 11: индив. застр.; шт. 12: АСУЭ Echelon
2131 | ПС 110/10 кВ Пятково | ВЛ 10 кВ Манай | ТП №237 | с.Верхнеманай | ул. Верхнеманайская 30 кв. | 1 | 1 | 0 | шт. 11: индив. застр.; шт. 12: АСУЭ Echelon
2132 | ПС 110/10 кВ Пятково | ВЛ 10 кВ Манай | ТП №237 | с.Верхнеманай | ул. Верхнеманайская 32 кв. | 1 | 1 | 0 | шт. 11: индив. застр.; шт. 12: АСУЭ Echelon
2133 | ПС 110/10 кВ Пятково | ВЛ 10 кВ Манай | ТП №237 | с.Верхнеманай | ул. Верхнеманайская 33 кв. | 1 | 1 | 0 | шт. 11: индив. застр.; шт. 12: АСУЭ Echelon
2134 | ПС 110/10 кВ Пятково | ВЛ 10 кВ Манай | ТП №237 | с.Верхнеманай | ул. Верхнеманайская 34 кв. | 1 | 1 | 0 | шт. 11: индив. застр.; шт. 12: АСУЭ Echelon
2135 | ПС 110/10 кВ Пятково | ВЛ 10 кВ Манай | ТП №237 | с.Верхнеманай | ул. Верхнеманайская 37 кв. | 1 | 1 | 0 | шт. 11: индив. застр.; шт. 12: АСУЭ Echelon
2136 | ПС 110/10 кВ Пятково | ВЛ 10 кВ Манай | ТП №237 | с.Верхнеманай | ул. Верхнеманайская 37 кв. | 1 |  | 1 | Прямого вкл. 7: 1; шт. 11: индив. застр.; шт. 12: АСУЭ Echelon
2137 | ПС 110/10 кВ Пятково | ВЛ 10 кВ Манай | ТП №237 | с.Верхнеманай | ул. Верхнеманайская 40 кв. | 1 | 1 | 0 | шт. 11: индив. застр.; шт. 12: АСУЭ Echelon
2138 | ПС 110/10 кВ Пятково | ВЛ 10 кВ Манай | ТП №237 | с.Верхнеманай | ул. Верхнеманайская 43 кв. | 1 | 1 | 0 | шт. 11: индив. застр.; шт. 12: АСУЭ Echelon
2139 | ПС 110/10 кВ Пятково | ВЛ 10 кВ Манай | ТП №237 | с.Верхнеманай | ул. Верхнеманайская 44 кв. | 1 | 1 | 0 | шт. 11: индив. застр.; шт. 12: АСУЭ Echelon
2140 | ПС 110/10 кВ Пятково | ВЛ 10 кВ Манай | ТП №237 | с.Верхнеманай | ул. Верхнеманайская 45 кв. | 1 | 1 | 0 | шт. 11: индив. застр.; шт. 12: АСУЭ Echelon
2141 | ПС 110/10 кВ Пятково | ВЛ 10 кВ Манай | ТП №237 | с.Верхнеманай | ул. Верхнеманайская 46 кв. | 1 | 1 | 0 | шт. 11: индив. застр.; шт. 12: АСУЭ Echelon
2142 | ПС 110/10 кВ Пятково | ВЛ 10 кВ Манай | ТП №237 | с.Верхнеманай | ул. Верхнеманайская 47 кв. | 1 | 1 | 0 | шт. 11: индив. застр.; шт. 12: АСУЭ Echelon
2143 | ПС 110/10 кВ Пятково | ВЛ 10 кВ Манай | ТП №237 | с.Верхнеманай | ул. Верхнеманайская 50 кв. | 1 | 1 | 0 | шт. 11: индив. застр.; шт. 12: АСУЭ Echelon
2144 | ПС 110/10 кВ Пятково | ВЛ 10 кВ Манай | ТП №237 | с.Верхнеманай | ул. Верхнеманайская 51 кв. | 1 | 1 | 0 | шт. 11: индив. застр.; шт. 12: АСУЭ Echelon
2145 | ПС 110/10 кВ Пятково | ВЛ 10 кВ Манай | ТП №237 | с.Верхнеманай | ул. Верхнеманайская 55 кв. | 1 | 1 | 0 | шт. 11: индив. застр.; шт. 12: АСУЭ Echelon
2146 | ПС 110/10 кВ Пятково | ВЛ 10 кВ Манай | ТП №237 | с.Верхнеманай | ул. Верхнеманайская 59 кв. | 1 | 1 | 0 | шт. 11: индив. застр.; шт. 12: АСУЭ Echelon
2147 | ПС 110/10 кВ Пятково | ВЛ 10 кВ Манай | ТП №237 | с.Верхнеманай | ул. Верхнеманайская 65 кв. | 1 | 1 | 0 | шт. 11: индив. застр.; шт. 12: АСУЭ Echelon
| ПС 110/10 кВ Пятково |  |  | с.Верхнеманай |  | 24 | 22 | 2 | 1 | 1 | 3 | 1 |  | АСУЭ Echelon
2148 | ПС 110/35/10 кВ Емуртла | ВЛ 10 кВ Кашаир | ТП №510 | с.Емуртла | ОАО "МТС" | 1 |  | 1 | Прямого вкл. 7: 1; шт. 11: индив. застр.; шт. 12: АСУЭ Echelon
2149 | ПС 110/35/10 кВ Емуртла | ВЛ 10 кВ Кашаир | ТП №510 | с.Емуртла | Администрация адм.здание | 1 |  | 1 | Прямого вкл. 7: 1; шт. 11: индив. застр.; шт. 12: АСУЭ Echelon
2150 | ПС 110/35/10 кВ Емуртла | ВЛ 10 кВ Кашаир | ТП №510 | с.Емуртла | Администрация УО | 1 | 1 | 0 | шт. 11: индив. застр.; шт. 12: АСУЭ Echelon
2151 | ПС 110/35/10 кВ Емуртла | ВЛ 10 кВ Кашаир | ТП №510 | с.Емуртла | ГУП ТО "ТРТЦ" | 1 |  | 1 | Прямого вкл. 7: 1; шт. 11: индив. застр.; шт. 12: АСУЭ Echelon
2152 | ПС 110/35/10 кВ Емуртла | ВЛ 10 кВ Кашаир | ТП №510 | с.Емуртла | ИП Калмаков магазин | 1 |  | 1 | Прямого вкл. 7: 1; шт. 11: индив. застр.; шт. 12: АСУЭ Echelon
2153 | ПС 110/35/10 кВ Емуртла | ВЛ 10 кВ Кашаир | ТП №510 | с.Емуртла | ИП Швиндт магазин | 1 |  | 1 | Прямого вкл. 7: 1; шт. 11: индив. застр.; шт. 12: АСУЭ Echelon
2154 | ПС 110/35/10 кВ Емуртла | ВЛ 10 кВ Кашаир | ТП №510 | с.Емуртла | ОАО "МегаФон" | 1 |  | 1 | Прямого вкл. 7: 1; шт. 11: индив. застр.; шт. 12: АСУЭ Echelon
2155 | ПС 110/35/10 кВ Емуртла | ВЛ 10 кВ Кашаир | ТП №510 | с.Емуртла | ООО "Риф" магазин | 1 |  | 1 | Прямого вкл. 7: 1; шт. 11: индив. застр.; шт. 12: АСУЭ Echelon
2156 | ПС 110/35/10 кВ Емуртла | ВЛ 10 кВ Кашаир | ТП №510 | с.Емуртла | ООО "Родник" магазин | 1 |  | 1 | Прямого вкл. 7: 1; шт. 11: индив. застр.; шт. 12: АСУЭ Echelon
2157 | ПС 110/35/10 кВ Емуртла | ВЛ 10 кВ Кашаир | ТП №510 | с.Емуртла | ООО "Удача" магазин | 1 |  | 1 | Прямого вкл. 7: 1; шт. 11: индив. застр.; шт. 12: АСУЭ Echelon
2158 | ПС 110/35/10 кВ Емуртла | ВЛ 10 кВ Кашаир | ТП №510 | с.Емуртла | Технический учет | 1 |  | 1 |  | 1 | 3 | 1 | на ТП | АСУЭ Echelon | 300/5
2159 | ПС 110/35/10 кВ Емуртла | ВЛ 10 кВ Кашаир | ТП №510 | с.Емуртла | ул. Ленинградская 15 Г кв. | 1 | 1 | 0 | шт. 11: индив. застр.; шт. 12: АСУЭ Echelon
2160 | ПС 110/35/10 кВ Емуртла | ВЛ 10 кВ Кашаир | ТП №510 | с.Емуртла | ул. Ленинградская 17 кв. | 1 | 1 | 0 | шт. 11: индив. застр.; шт. 12: АСУЭ Echelon
2161 | ПС 110/35/10 кВ Емуртла | ВЛ 10 кВ Кашаир | ТП №510 | с.Емуртла | ул. Ленинградская 18 кв. | 1 | 1 | 0 | шт. 11: индив. застр.; шт. 12: АСУЭ Echelon
2162 | ПС 110/35/10 кВ Емуртла | ВЛ 10 кВ Кашаир | ТП №510 | с.Емуртла | ул. Ленинградская 18а кв. | 1 |  | 1 | Прямого вкл. 7: 1; шт. 11: индив. застр.; шт. 12: АСУЭ Echelon
2163 | ПС 110/35/10 кВ Емуртла | ВЛ 10 кВ Кашаир | ТП №510 | с.Емуртла | ул. Ленинградская 19 кв. | 1 | 1 | 0 | шт. 11: индив. застр.; шт. 12: АСУЭ Echelon
2164 | ПС 110/35/10 кВ Емуртла | ВЛ 10 кВ Кашаир | ТП №510 | с.Емуртла | ул. Ленинградская 20 кв. | 1 | 1 | 0 | шт. 11: индив. застр.; шт. 12: АСУЭ Echelon
2165 | ПС 110/35/10 кВ Емуртла | ВЛ 10 кВ Кашаир | ТП №510 | с.Емуртла | ул. Ленинградская 21 кв. | 1 | 1 | 0 | шт. 11: индив. застр.; шт. 12: АСУЭ Echelon
2166 | ПС 110/35/10 кВ Емуртла | ВЛ 10 кВ Кашаир | ТП №510 | с.Емуртла | ул. Ленинградская 22 кв. | 1 | 1 | 0 | шт. 11: индив. застр.; шт. 12: АСУЭ Echelon
2167 | ПС 110/35/10 кВ Емуртла | ВЛ 10 кВ Кашаир | ТП №510 | с.Емуртла | ул. Ленинградская 23 кв. | 1 | 1 | 0 | шт. 11: индив. застр.; шт. 12: АСУЭ Echelon
2168 | ПС 110/35/10 кВ Емуртла | ВЛ 10 кВ Кашаир | ТП №510 | с.Емуртла | ул. Ленинградская 24 А кв. | 1 | 1 | 0 | шт. 11: индив. застр.; шт. 12: АСУЭ Echelon
2169 | ПС 110/35/10 кВ Емуртла | ВЛ 10 кВ Кашаир | ТП №510 | с.Емуртла | ул. Ленинградская 24 кв. | 1 |  | 1 | Прямого вкл. 7: 1; шт. 11: индив. застр.; шт. 12: АСУЭ Echelon
2170 | ПС 110/35/10 кВ Емуртла | ВЛ 10 кВ Кашаир | ТП №510 | с.Емуртла | ул. Ленинградская 27 кв. | 1 | 1 | 0 | шт. 11: индив. застр.; шт. 12: АСУЭ Echelon
2171 | ПС 110/35/10 кВ Емуртла | ВЛ 10 кВ Кашаир | ТП №510 | с.Емуртла | ул. Ленинградская 28 кв. | 1 | 1 | 0 | шт. 11: индив. застр.; шт. 12: АСУЭ Echelon
2172 | ПС 110/35/10 кВ Емуртла | ВЛ 10 кВ Кашаир | ТП №510 | с.Емуртла | ул. Ленинградская 29 кв. | 1 |  | 1 | Прямого вкл. 7: 1; шт. 11: индив. застр.; шт. 12: АСУЭ Echelon
2173 | ПС 110/35/10 кВ Емуртла | ВЛ 10 кВ Кашаир | ТП №510 | с.Емуртла | ул. Ленинградская 29а кв. | 1 |  | 1 | Прямого вкл. 7: 1; шт. 11: индив. застр.; шт. 12: АСУЭ Echelon
2174 | ПС 110/35/10 кВ Емуртла | ВЛ 10 кВ Кашаир | ТП №510 | с.Емуртла | ул. Ленинградская 30 кв. | 1 | 1 | 0 | шт. 11: индив. застр.; шт. 12: АСУЭ Echelon
2175 | ПС 110/35/10 кВ Емуртла | ВЛ 10 кВ Кашаир | ТП №510 | с.Емуртла | ул. Ленинградская 31 кв. а | 1 | 1 | 0 | шт. 11: индив. застр.; шт. 12: АСУЭ Echelon
2176 | ПС 110/35/10 кВ Емуртла | ВЛ 10 кВ Кашаир | ТП №510 | с.Емуртла | ул. Ленинградская 32 кв. | 1 | 1 | 0 | шт. 11: индив. застр.; шт. 12: АСУЭ Echelon
2177 | ПС 110/35/10 кВ Емуртла | ВЛ 10 кВ Кашаир | ТП №510 | с.Емуртла | ул. Ленинградская 33 кв. | 1 | 1 | 0 | шт. 11: индив. застр.; шт. 12: АСУЭ Echelon
2178 | ПС 110/35/10 кВ Емуртла | ВЛ 10 кВ Кашаир | ТП №510 | с.Емуртла | ул. Ленинградская 34 кв. | 1 | 1 | 0 | шт. 11: индив. застр.; шт. 12: АСУЭ Echelon
2179 | ПС 110/35/10 кВ Емуртла | ВЛ 10 кВ Кашаир | ТП №510 | с.Емуртла | ул. Ленинградская 35 кв. 1 | 1 | 1 | 0 | шт. 11: МКД; шт. 12: АСУЭ Echelon
2180 | ПС 110/35/10 кВ Емуртла | ВЛ 10 кВ Кашаир | ТП №510 | с.Емуртла | ул. Ленинградская 35 кв. 2 | 1 | 1 | 0 | шт. 11: МКД; шт. 12: АСУЭ Echelon
2181 | ПС 110/35/10 кВ Емуртла | ВЛ 10 кВ Кашаир | ТП №510 | с.Емуртла | ул. Ленинградская 35 кв. 3 | 1 | 1 | 0 | шт. 11: МКД; шт. 12: АСУЭ Echelon
2182 | ПС 110/35/10 кВ Емуртла | ВЛ 10 кВ Кашаир | ТП №510 | с.Емуртла | ул. Ленинградская 35 кв. 5 | 1 | 1 | 0 | шт. 11: МКД; шт. 12: АСУЭ Echelon
2183 | ПС 110/35/10 кВ Емуртла | ВЛ 10 кВ Кашаир | ТП №510 | с.Емуртла | ул. Ленинградская 35 кв. 7 | 1 | 1 | 0 | шт. 11: МКД; шт. 12: АСУЭ Echelon
2184 | ПС 110/35/10 кВ Емуртла | ВЛ 10 кВ Кашаир | ТП №510 | с.Емуртла | ул. Ленинградская 35 кв. 8 | 1 | 1 | 0 | шт. 11: МКД; шт. 12: АСУЭ Echelon
2185 | ПС 110/35/10 кВ Емуртла | ВЛ 10 кВ Кашаир | ТП №510 | с.Емуртла | ул. Ленинградская 36 кв. 1 | 1 | 1 | 0 | шт. 11: индив. застр.; шт. 12: АСУЭ Echelon
2186 | ПС 110/35/10 кВ Емуртла | ВЛ 10 кВ Кашаир | ТП №510 | с.Емуртла | ул. Ленинградская 36 кв. 2 | 1 | 1 | 0 | шт. 11: индив. застр.; шт. 12: АСУЭ Echelon
2187 | ПС 110/35/10 кВ Емуртла | ВЛ 10 кВ Кашаир | ТП №510 | с.Емуртла | ул. Ленинградская 38 кв. | 1 | 1 | 0 | шт. 11: индив. застр.; шт. 12: АСУЭ Echelon
2188 | ПС 110/35/10 кВ Емуртла | ВЛ 10 кВ Кашаир | ТП №510 | с.Емуртла | ул. Ленинградская 40 кв. | 1 |  | 1 | Прямого вкл. 7: 1; шт. 11: индив. застр.; шт. 12: АСУЭ Echelon
2189 | ПС 110/35/10 кВ Емуртла | ВЛ 10 кВ Кашаир | ТП №510 | с.Емуртла | ул. Ленинградская 42 кв. | 1 | 1 | 0 | шт. 11: индив. застр.; шт. 12: АСУЭ Echelon
2190 | ПС 110/35/10 кВ Емуртла | ВЛ 10 кВ Кашаир | ТП №510 | с.Емуртла | ул. Ленинградская 44 кв. | 1 | 1 | 0 | шт. 11: индив. застр.; шт. 12: АСУЭ Echelon
2191 | ПС 110/35/10 кВ Емуртла | ВЛ 10 кВ Кашаир | ТП №510 | с.Емуртла | ул. Ленинградская 46 кв. | 1 | 1 | 0 | шт. 11: индив. застр.; шт. 12: АСУЭ Echelon
2192 | ПС 110/35/10 кВ Емуртла | ВЛ 10 кВ Кашаир | ТП №510 | с.Емуртла | ул. Ленинградская 48 кв. | 1 | 1 | 0 | шт. 11: индив. застр.; шт. 12: АСУЭ Echelon
2193 | ПС 110/35/10 кВ Емуртла | ВЛ 10 кВ Кашаир | ТП №510 | с.Емуртла | ул. Ленинградская 50 кв. | 1 | 1 | 0 | шт. 11: индив. застр.; шт. 12: АСУЭ Echelon
2194 | ПС 110/35/10 кВ Емуртла | ВЛ 10 кВ Кашаир | ТП №510 | с.Емуртла | ул. Ленинградская 52 кв. | 1 | 1 | 0 | шт. 11: индив. застр.; шт. 12: АСУЭ Echelon
2195 | ПС 110/35/10 кВ Емуртла | ВЛ 10 кВ Кашаир | ТП №510 | с.Емуртла | ул. Ленинградская 54 кв. | 1 | 1 | 0 | шт. 11: индив. застр.; шт. 12: АСУЭ Echelon
2196 | ПС 110/35/10 кВ Емуртла | ВЛ 10 кВ Кашаир | ТП №510 | с.Емуртла | ул. Ленинградская 58 кв. | 1 | 1 | 0 | шт. 11: индив. застр.; шт. 12: АСУЭ Echelon
2197 | ПС 110/35/10 кВ Емуртла | ВЛ 10 кВ Кашаир | ТП №510 | с.Емуртла | ул. Ленинградская 60 кв. | 1 | 1 | 0 | шт. 11: индив. застр.; шт. 12: АСУЭ Echelon
2198 | ПС 110/35/10 кВ Емуртла | ВЛ 10 кВ Кашаир | ТП №510 | с.Емуртла | ул. Ленинградская 64 кв. | 1 | 1 | 0 | шт. 11: индив. застр.; шт. 12: АСУЭ Echelon
2199 | ПС 110/35/10 кВ Емуртла | ВЛ 10 кВ Кашаир | ТП №510 | с.Емуртла | ул. Ленинградская 66 кв. 1 | 1 | 1 | 0 | шт. 11: индив. застр.; шт. 12: АСУЭ Echelon
2200 | ПС 110/35/10 кВ Емуртла | ВЛ 10 кВ Кашаир | ТП №510 | с.Емуртла | ул. Ленинградская 66 кв. 2 | 1 | 1 | 0 | шт. 11: индив. застр.; шт. 12: АСУЭ Echelon
2201 | ПС 110/35/10 кВ Емуртла | ВЛ 10 кВ Кашаир | ТП №510 | с.Емуртла | ул. Первомайская 27 кв. | 1 | 1 | 0 | шт. 11: индив. застр.; шт. 12: АСУЭ Echelon
2202 | ПС 110/35/10 кВ Емуртла | ВЛ 10 кВ Кашаир | ТП №510 | с.Емуртла | ул. Первомайская 29 кв. | 1 | 1 | 0 | шт. 11: индив. застр.; шт. 12: АСУЭ Echelon
2203 | ПС 110/35/10 кВ Емуртла | ВЛ 10 кВ Кашаир | ТП №510 | с.Емуртла | ул. Первомайская 31 кв. | 1 | 1 | 0 | шт. 11: индив. застр.; шт. 12: АСУЭ Echelon
2204 | ПС 110/35/10 кВ Емуртла | ВЛ 10 кВ Кашаир | ТП №510 | с.Емуртла | ул. Первомайская 31 кв. а | 1 | 1 | 0 | шт. 11: индив. застр.; шт. 12: АСУЭ Echelon
2205 | ПС 110/35/10 кВ Емуртла | ВЛ 10 кВ Кашаир | ТП №510 | с.Емуртла | ул. Первомайская 32 кв. | 1 | 1 | 0 | шт. 11: индив. застр.; шт. 12: АСУЭ Echelon
2206 | ПС 110/35/10 кВ Емуртла | ВЛ 10 кВ Кашаир | ТП №510 | с.Емуртла | ул. Первомайская 33 кв. | 1 | 1 | 0 | шт. 11: индив. застр.; шт. 12: АСУЭ Echelon
2207 | ПС 110/35/10 кВ Емуртла | ВЛ 10 кВ Кашаир | ТП №510 | с.Емуртла | ул. Первомайская 34 кв. | 1 | 1 | 0 | шт. 11: индив. застр.; шт. 12: АСУЭ Echelon
2208 | ПС 110/35/10 кВ Емуртла | ВЛ 10 кВ Кашаир | ТП №510 | с.Емуртла | ул. Первомайская 35 кв. | 1 | 1 | 0 | шт. 11: индив. застр.; шт. 12: АСУЭ Echelon
2209 | ПС 110/35/10 кВ Емуртла | ВЛ 10 кВ Кашаир | ТП №510 | с.Емуртла | ул. Первомайская 36 кв. | 1 | 1 | 0 | шт. 11: индив. застр.; шт. 12: АСУЭ Echelon
2210 | ПС 110/35/10 кВ Емуртла | ВЛ 10 кВ Кашаир | ТП №510 | с.Емуртла | ул. Первомайская 37 кв. | 1 | 1 | 0 | шт. 11: индив. застр.; шт. 12: АСУЭ Echelon
2211 | ПС 110/35/10 кВ Емуртла | ВЛ 10 кВ Кашаир | ТП №510 | с.Емуртла | ул. Первомайская 38 кв. | 1 | 1 | 0 | шт. 11: индив. застр.; шт. 12: АСУЭ Echelon
2212 | ПС 110/35/10 кВ Емуртла | ВЛ 10 кВ Кашаир | ТП №510 | с.Емуртла | ул. Советская 1 кв. | 1 | 1 | 0 | шт. 11: индив. застр.; шт. 12: АСУЭ Echelon
2213 | ПС 110/35/10 кВ Емуртла | ВЛ 10 кВ Кашаир | ТП №510 | с.Емуртла | ул. Советская 11 кв. | 1 | 1 | 0 | шт. 11: индив. застр.; шт. 12: АСУЭ Echelon
2214 | ПС 110/35/10 кВ Емуртла | ВЛ 10 кВ Кашаир | ТП №510 | с.Емуртла | ул. Советская 13 кв. | 1 | 1 | 0 | шт. 11: индив. застр.; шт. 12: АСУЭ Echelon
2215 | ПС 110/35/10 кВ Емуртла | ВЛ 10 кВ Кашаир | ТП №510 | с.Емуртла | ул. Советская 15 кв. | 1 | 1 | 0 | шт. 11: индив. застр.; шт. 12: АСУЭ Echelon
2216 | ПС 110/35/10 кВ Емуртла | ВЛ 10 кВ Кашаир | ТП №510 | с.Емуртла | ул. Советская 15а кв. | 1 |  | 1 | Прямого вкл. 7: 1; шт. 11: индив. застр.; шт. 12: АСУЭ Echelon
2217 | ПС 110/35/10 кВ Емуртла | ВЛ 10 кВ Кашаир | ТП №510 | с.Емуртла | ул. Советская 2 кв. | 1 | 1 | 0 | шт. 11: индив. застр.; шт. 12: АСУЭ Echelon
2218 | ПС 110/35/10 кВ Емуртла | ВЛ 10 кВ Кашаир | ТП №510 | с.Емуртла | ул. Советская 3 кв. | 1 | 1 | 0 | шт. 11: индив. застр.; шт. 12: АСУЭ Echelon
2219 | ПС 110/35/10 кВ Емуртла | ВЛ 10 кВ Кашаир | ТП №510 | с.Емуртла | ул. Советская 4 кв. | 1 | 1 | 0 | шт. 11: индив. застр.; шт. 12: АСУЭ Echelon
2220 | ПС 110/35/10 кВ Емуртла | ВЛ 10 кВ Кашаир | ТП №510 | с.Емуртла | ул. Советская 5 кв. | 1 | 1 | 0 | шт. 11: индив. застр.; шт. 12: АСУЭ Echelon
2221 | ПС 110/35/10 кВ Емуртла | ВЛ 10 кВ Кашаир | ТП №510 | с.Емуртла | ул. Советская 6 кв. | 1 | 1 | 0 | шт. 11: индив. застр.; шт. 12: АСУЭ Echelon
2222 | ПС 110/35/10 кВ Емуртла | ВЛ 10 кВ Кашаир | ТП №510 | с.Емуртла | ул. Советская 6 кв. а | 1 | 1 | 0 | шт. 11: индив. застр.; шт. 12: АСУЭ Echelon
2223 | ПС 110/35/10 кВ Емуртла | ВЛ 10 кВ Кашаир | ТП №510 | с.Емуртла | ул. Советская 7 кв. | 1 | 1 | 0 | шт. 11: индив. застр.; шт. 12: АСУЭ Echelon
2224 | ПС 110/35/10 кВ Емуртла | ВЛ 10 кВ Кашаир | ТП №510 | с.Емуртла | ул. Советская 8 кв. | 1 | 1 | 0 | шт. 11: индив. застр.; шт. 12: АСУЭ Echelon
2225 | ПС 110/35/10 кВ Емуртла | ВЛ 10 кВ Кашаир | ТП №510 | с.Емуртла | ул. Советская 9 кв. | 1 | 1 | 0 | шт. 11: индив. застр.; шт. 12: АСУЭ Echelon
2226 | ПС 110/35/10 кВ Емуртла | ВЛ 10 кВ Кашаир | ТП №510 | с.Емуртла | ФГУП "Почта России" | 1 | 1 | 0 | шт. 11: индив. застр.; шт. 12: АСУЭ Echelon
2227 | ПС 110/35/10 кВ Емуртла | ВЛ 10 кВ Кашаир | ТП №511 | с.Емуртла | Администрация УО | 1 | 1 | 0 | шт. 11: индив. застр.; шт. 12: АСУЭ Echelon
2228 | ПС 110/35/10 кВ Емуртла | ВЛ 10 кВ Кашаир | ТП №511 | с.Емуртла | Дом культуры | 1 |  | 1 | Прямого вкл. 7: 1; шт. 11: индив. застр.; шт. 12: АСУЭ Echelon
2229 | ПС 110/35/10 кВ Емуртла | ВЛ 10 кВ Кашаир | ТП №511 | с.Емуртла | Технический учет | 1 |  | 1 |  | 1 | 3 | 1 | на ТП | АСУЭ Echelon | 300/5
2230 | ПС 110/35/10 кВ Емуртла | ВЛ 10 кВ Кашаир | ТП №511 | с.Емуртла | ул. пер. Новый 1 кв. | 1 | 1 | 0 | шт. 11: индив. застр.; шт. 12: АСУЭ Echelon
2231 | ПС 110/35/10 кВ Емуртла | ВЛ 10 кВ Кашаир | ТП №511 | с.Емуртла | ул. пер. Новый 2 кв. | 1 | 1 | 0 | шт. 11: индив. застр.; шт. 12: АСУЭ Echelon
2232 | ПС 110/35/10 кВ Емуртла | ВЛ 10 кВ Кашаир | ТП №511 | с.Емуртла | ул. пер. Новый 3 кв. | 1 | 1 | 0 | шт. 11: индив. застр.; шт. 12: АСУЭ Echelon
2233 | ПС 110/35/10 кВ Емуртла | ВЛ 10 кВ Кашаир | ТП №511 | с.Емуртла | ул. пер. Новый 7 кв. | 1 | 1 | 0 | шт. 11: индив. застр.; шт. 12: АСУЭ Echelon
2234 | ПС 110/35/10 кВ Емуртла | ВЛ 10 кВ Кашаир | ТП №511 | с.Емуртла | ул. Свободы 1 кв. | 1 | 1 | 0 | шт. 11: индив. застр.; шт. 12: АСУЭ Echelon
2235 | ПС 110/35/10 кВ Емуртла | ВЛ 10 кВ Кашаир | ТП №511 | с.Емуртла | ул. Свободы 10 кв. | 1 | 1 | 0 | шт. 11: индив. застр.; шт. 12: АСУЭ Echelon
2236 | ПС 110/35/10 кВ Емуртла | ВЛ 10 кВ Кашаир | ТП №511 | с.Емуртла | ул. Свободы 11 кв. | 1 | 1 | 0 | шт. 11: индив. застр.; шт. 12: АСУЭ Echelon
2237 | ПС 110/35/10 кВ Емуртла | ВЛ 10 кВ Кашаир | ТП №511 | с.Емуртла | ул. Свободы 13 кв. | 1 | 1 | 0 | шт. 11: индив. застр.; шт. 12: АСУЭ Echelon
2238 | ПС 110/35/10 кВ Емуртла | ВЛ 10 кВ Кашаир | ТП №511 | с.Емуртла | ул. Свободы 15 кв. | 1 | 1 | 0 | шт. 11: индив. застр.; шт. 12: АСУЭ Echelon
2239 | ПС 110/35/10 кВ Емуртла | ВЛ 10 кВ Кашаир | ТП №511 | с.Емуртла | ул. Свободы 16 кв. | 1 | 1 | 0 | шт. 11: индив. застр.; шт. 12: АСУЭ Echelon
2240 | ПС 110/35/10 кВ Емуртла | ВЛ 10 кВ Кашаир | ТП №511 | с.Емуртла | ул. Свободы 17 кв. | 1 | 1 | 0 | шт. 11: индив. застр.; шт. 12: АСУЭ Echelon
2241 | ПС 110/35/10 кВ Емуртла | ВЛ 10 кВ Кашаир | ТП №511 | с.Емуртла | ул. Свободы 18 кв. | 1 | 1 | 0 | шт. 11: индив. застр.; шт. 12: АСУЭ Echelon
2242 | ПС 110/35/10 кВ Емуртла | ВЛ 10 кВ Кашаир | ТП №511 | с.Емуртла | ул. Свободы 19 кв. а | 1 |  | 1 | Прямого вкл. 7: 1; шт. 11: индив. застр.; шт. 12: АСУЭ Echelon
2243 | ПС 110/35/10 кВ Емуртла | ВЛ 10 кВ Кашаир | ТП №511 | с.Емуртла | ул. Свободы 2 кв. 1 | 1 | 1 | 0 | шт. 11: индив. застр.; шт. 12: АСУЭ Echelon
2244 | ПС 110/35/10 кВ Емуртла | ВЛ 10 кВ Кашаир | ТП №511 | с.Емуртла | ул. Свободы 2 кв. 2 | 1 | 1 | 0 | шт. 11: индив. застр.; шт. 12: АСУЭ Echelon
2245 | ПС 110/35/10 кВ Емуртла | ВЛ 10 кВ Кашаир | ТП №511 | с.Емуртла | ул. Свободы 21 кв. | 1 | 1 | 0 | шт. 11: индив. застр.; шт. 12: АСУЭ Echelon
2246 | ПС 110/35/10 кВ Емуртла | ВЛ 10 кВ Кашаир | ТП №511 | с.Емуртла | ул. Свободы 22 кв. | 1 | 1 | 0 | шт. 11: индив. застр.; шт. 12: АСУЭ Echelon
2247 | ПС 110/35/10 кВ Емуртла | ВЛ 10 кВ Кашаир | ТП №511 | с.Емуртла | ул. Свободы 23 кв. 1 | 1 | 1 | 0 | шт. 11: индив. застр.; шт. 12: АСУЭ Echelon
2248 | ПС 110/35/10 кВ Емуртла | ВЛ 10 кВ Кашаир | ТП №511 | с.Емуртла | ул. Свободы 23 кв. 2 | 1 | 1 | 0 | шт. 11: индив. застр.; шт. 12: АСУЭ Echelon
2249 | ПС 110/35/10 кВ Емуртла | ВЛ 10 кВ Кашаир | ТП №511 | с.Емуртла | ул. Свободы 24 кв. | 1 | 1 | 0 | шт. 11: индив. застр.; шт. 12: АСУЭ Echelon
2250 | ПС 110/35/10 кВ Емуртла | ВЛ 10 кВ Кашаир | ТП №511 | с.Емуртла | ул. Свободы 25 кв. | 1 |  | 1 | Прямого вкл. 7: 1; шт. 11: индив. застр.; шт. 12: АСУЭ Echelon
2251 | ПС 110/35/10 кВ Емуртла | ВЛ 10 кВ Кашаир | ТП №511 | с.Емуртла | ул. Свободы 26 кв. | 1 | 1 | 0 | шт. 11: индив. застр.; шт. 12: АСУЭ Echelon
2252 | ПС 110/35/10 кВ Емуртла | ВЛ 10 кВ Кашаир | ТП №511 | с.Емуртла | ул. Свободы 27 кв. | 1 | 1 | 0 | шт. 11: индив. застр.; шт. 12: АСУЭ Echelon
2253 | ПС 110/35/10 кВ Емуртла | ВЛ 10 кВ Кашаир | ТП №511 | с.Емуртла | ул. Свободы 28 кв. | 1 | 1 | 0 | шт. 11: индив. застр.; шт. 12: АСУЭ Echelon
2254 | ПС 110/35/10 кВ Емуртла | ВЛ 10 кВ Кашаир | ТП №511 | с.Емуртла | ул. Свободы 29 кв. | 1 | 1 | 0 | шт. 11: индив. застр.; шт. 12: АСУЭ Echelon
2255 | ПС 110/35/10 кВ Емуртла | ВЛ 10 кВ Кашаир | ТП №511 | с.Емуртла | ул. Свободы 3 кв. | 1 | 1 | 0 | шт. 11: индив. застр.; шт. 12: АСУЭ Echelon
2256 | ПС 110/35/10 кВ Емуртла | ВЛ 10 кВ Кашаир | ТП №511 | с.Емуртла | ул. Свободы 30 кв. | 1 | 1 | 0 | шт. 11: индив. застр.; шт. 12: АСУЭ Echelon
2257 | ПС 110/35/10 кВ Емуртла | ВЛ 10 кВ Кашаир | ТП №511 | с.Емуртла | ул. Свободы 31 кв. | 1 | 1 | 0 | шт. 11: индив. застр.; шт. 12: АСУЭ Echelon
2258 | ПС 110/35/10 кВ Емуртла | ВЛ 10 кВ Кашаир | ТП №511 | с.Емуртла | ул. Свободы 32 кв. 1 | 1 | 1 | 0 | шт. 11: индив. застр.; шт. 12: АСУЭ Echelon
2259 | ПС 110/35/10 кВ Емуртла | ВЛ 10 кВ Кашаир | ТП №511 | с.Емуртла | ул. Свободы 32 кв. 2 | 1 | 1 | 0 | шт. 11: индив. застр.; шт. 12: АСУЭ Echelon
2260 | ПС 110/35/10 кВ Емуртла | ВЛ 10 кВ Кашаир | ТП №511 | с.Емуртла | ул. Свободы 33 кв. | 1 | 1 | 0 | шт. 11: индив. застр.; шт. 12: АСУЭ Echelon
2261 | ПС 110/35/10 кВ Емуртла | ВЛ 10 кВ Кашаир | ТП №511 | с.Емуртла | ул. Свободы 34 кв. | 1 | 1 | 0 | шт. 11: индив. застр.; шт. 12: АСУЭ Echelon
2262 | ПС 110/35/10 кВ Емуртла | ВЛ 10 кВ Кашаир | ТП №511 | с.Емуртла | ул. Свободы 35 кв. | 1 | 1 | 0 | шт. 11: индив. застр.; шт. 12: АСУЭ Echelon
2263 | ПС 110/35/10 кВ Емуртла | ВЛ 10 кВ Кашаир | ТП №511 | с.Емуртла | ул. Свободы 36 кв. | 1 | 1 | 0 | шт. 11: индив. застр.; шт. 12: АСУЭ Echelon
2264 | ПС 110/35/10 кВ Емуртла | ВЛ 10 кВ Кашаир | ТП №511 | с.Емуртла | ул. Свободы 38 кв. | 1 | 1 | 0 | шт. 11: индив. застр.; шт. 12: АСУЭ Echelon
2265 | ПС 110/35/10 кВ Емуртла | ВЛ 10 кВ Кашаир | ТП №511 | с.Емуртла | ул. Свободы 39 кв. | 1 | 1 | 0 | шт. 11: индив. застр.; шт. 12: АСУЭ Echelon
2266 | ПС 110/35/10 кВ Емуртла | ВЛ 10 кВ Кашаир | ТП №511 | с.Емуртла | ул. Свободы 4 кв. | 1 | 1 | 0 | шт. 11: индив. застр.; шт. 12: АСУЭ Echelon
2267 | ПС 110/35/10 кВ Емуртла | ВЛ 10 кВ Кашаир | ТП №511 | с.Емуртла | ул. Свободы 40 кв. | 1 | 1 | 0 | шт. 11: индив. застр.; шт. 12: АСУЭ Echelon
2268 | ПС 110/35/10 кВ Емуртла | ВЛ 10 кВ Кашаир | ТП №511 | с.Емуртла | ул. Свободы 41 кв. | 1 | 1 | 0 | шт. 11: индив. застр.; шт. 12: АСУЭ Echelon
2269 | ПС 110/35/10 кВ Емуртла | ВЛ 10 кВ Кашаир | ТП №511 | с.Емуртла | ул. Свободы 42 кв. | 1 | 1 | 0 | шт. 11: индив. застр.; шт. 12: АСУЭ Echelon
2270 | ПС 110/35/10 кВ Емуртла | ВЛ 10 кВ Кашаир | ТП №511 | с.Емуртла | ул. Свободы 46 кв. 1 | 1 | 1 | 0 | шт. 11: индив. застр.; шт. 12: АСУЭ Echelon
2271 | ПС 110/35/10 кВ Емуртла | ВЛ 10 кВ Кашаир | ТП №511 | с.Емуртла | ул. Свободы 46 кв. 2 | 1 | 1 | 0 | шт. 11: индив. застр.; шт. 12: АСУЭ Echelon
2272 | ПС 110/35/10 кВ Емуртла | ВЛ 10 кВ Кашаир | ТП №511 | с.Емуртла | ул. Свободы 46а кв. | 1 | 1 | 0 | шт. 11: индив. застр.; шт. 12: АСУЭ Echelon
2273 | ПС 110/35/10 кВ Емуртла | ВЛ 10 кВ Кашаир | ТП №511 | с.Емуртла | ул. Свободы 48 кв. | 1 | 1 | 0 | шт. 11: индив. застр.; шт. 12: АСУЭ Echelon
2274 | ПС 110/35/10 кВ Емуртла | ВЛ 10 кВ Кашаир | ТП №511 | с.Емуртла | ул. Свободы 5 кв. | 1 | 1 | 0 | шт. 11: индив. застр.; шт. 12: АСУЭ Echelon
2275 | ПС 110/35/10 кВ Емуртла | ВЛ 10 кВ Кашаир | ТП №511 | с.Емуртла | ул. Свободы 50 кв. | 1 | 1 | 0 | шт. 11: индив. застр.; шт. 12: АСУЭ Echelon
2276 | ПС 110/35/10 кВ Емуртла | ВЛ 10 кВ Кашаир | ТП №511 | с.Емуртла | ул. Свободы 52 кв. | 1 | 1 | 0 | шт. 11: индив. застр.; шт. 12: АСУЭ Echelon
2277 | ПС 110/35/10 кВ Емуртла | ВЛ 10 кВ Кашаир | ТП №511 | с.Емуртла | ул. Свободы 54 кв. | 1 | 1 | 0 | шт. 11: индив. застр.; шт. 12: АСУЭ Echelon
2278 | ПС 110/35/10 кВ Емуртла | ВЛ 10 кВ Кашаир | ТП №511 | с.Емуртла | ул. Свободы 56 кв. | 1 | 1 | 0 | шт. 11: индив. застр.; шт. 12: АСУЭ Echelon
2279 | ПС 110/35/10 кВ Емуртла | ВЛ 10 кВ Кашаир | ТП №511 | с.Емуртла | ул. Свободы 58 кв. | 1 | 1 | 0 | шт. 11: индив. застр.; шт. 12: АСУЭ Echelon
2280 | ПС 110/35/10 кВ Емуртла | ВЛ 10 кВ Кашаир | ТП №511 | с.Емуртла | ул. Свободы 6 кв. | 1 | 1 | 0 | шт. 11: индив. застр.; шт. 12: АСУЭ Echelon
2281 | ПС 110/35/10 кВ Емуртла | ВЛ 10 кВ Кашаир | ТП №511 | с.Емуртла | ул. Свободы 60 кв. | 1 | 1 | 0 | шт. 11: индив. застр.; шт. 12: АСУЭ Echelon
2282 | ПС 110/35/10 кВ Емуртла | ВЛ 10 кВ Кашаир | ТП №511 | с.Емуртла | ул. Свободы 62 кв. | 1 | 1 | 0 | шт. 11: индив. застр.; шт. 12: АСУЭ Echelon
2283 | ПС 110/35/10 кВ Емуртла | ВЛ 10 кВ Кашаир | ТП №511 | с.Емуртла | ул. Свободы 64 кв. | 1 | 1 | 0 | шт. 11: индив. застр.; шт. 12: АСУЭ Echelon
2284 | ПС 110/35/10 кВ Емуртла | ВЛ 10 кВ Кашаир | ТП №511 | с.Емуртла | ул. Свободы 66а кв. 1 | 1 | 1 | 0 | шт. 11: индив. застр.; шт. 12: АСУЭ Echelon
2285 | ПС 110/35/10 кВ Емуртла | ВЛ 10 кВ Кашаир | ТП №511 | с.Емуртла | ул. Свободы 66а кв. 2 | 1 | 1 | 0 | шт. 11: индив. застр.; шт. 12: АСУЭ Echelon
2286 | ПС 110/35/10 кВ Емуртла | ВЛ 10 кВ Кашаир | ТП №511 | с.Емуртла | ул. Свободы 8 кв. | 1 | 1 | 0 | шт. 11: индив. застр.; шт. 12: АСУЭ Echelon
2287 | ПС 110/35/10 кВ Емуртла | ВЛ 10 кВ Кашаир | ТП №511 | с.Емуртла | ул. Свободы 9 кв. | 1 | 1 | 0 | шт. 11: индив. застр.; шт. 12: АСУЭ Echelon
2288 | ПС 110/35/10 кВ Емуртла | ВЛ 10 кВ Кашаир | ТП №511 | с.Емуртла | ул. Старо-Емуртлинская 13 кв. | 1 |  | 1 | Прямого вкл. 7: 1; шт. 11: индив. застр.; шт. 12: АСУЭ Echelon
2289 | ПС 110/35/10 кВ Емуртла | ВЛ 10 кВ Кашаир | ТП №511 | с.Емуртла | ул. Старо-Емуртлинская 15 кв. | 1 | 1 | 0 | шт. 11: индив. застр.; шт. 12: АСУЭ Echelon
2290 | ПС 110/35/10 кВ Емуртла | ВЛ 10 кВ Кашаир | ТП №511 | с.Емуртла | ул. Старо-Емуртлинская 17 кв. | 1 | 1 | 0 | шт. 11: индив. застр.; шт. 12: АСУЭ Echelon
2291 | ПС 110/35/10 кВ Емуртла | ВЛ 10 кВ Кашаир | ТП №511 | с.Емуртла | ул. Старо-Емуртлинская 18 кв. | 1 | 1 | 0 | шт. 11: индив. застр.; шт. 12: АСУЭ Echelon
2292 | ПС 110/35/10 кВ Емуртла | ВЛ 10 кВ Кашаир | ТП №511 | с.Емуртла | ул. Старо-Емуртлинская 19 кв. | 1 | 1 | 0 | шт. 11: индив. застр.; шт. 12: АСУЭ Echelon
2293 | ПС 110/35/10 кВ Емуртла | ВЛ 10 кВ Кашаир | ТП №511 | с.Емуртла | ул. Старо-Емуртлинская 20 кв. | 1 | 1 | 0 | шт. 11: индив. застр.; шт. 12: АСУЭ Echelon
2294 | ПС 110/35/10 кВ Емуртла | ВЛ 10 кВ Кашаир | ТП №511 | с.Емуртла | ул. Старо-Емуртлинская 21 кв. | 1 | 1 | 0 | шт. 11: индив. застр.; шт. 12: АСУЭ Echelon
2295 | ПС 110/35/10 кВ Емуртла | ВЛ 10 кВ Кашаир | ТП №511 | с.Емуртла | ул. Старо-Емуртлинская 22 кв. | 1 | 1 | 0 | шт. 11: индив. застр.; шт. 12: АСУЭ Echelon
2296 | ПС 110/35/10 кВ Емуртла | ВЛ 10 кВ Кашаир | ТП №511 | с.Емуртла | ул. Старо-Емуртлинская 23 кв. | 1 | 1 | 0 | шт. 11: индив. застр.; шт. 12: АСУЭ Echelon
2297 | ПС 110/35/10 кВ Емуртла | ВЛ 10 кВ Кашаир | ТП №511 | с.Емуртла | ул. Старо-Емуртлинская 24 кв. | 1 | 1 | 0 | шт. 11: индив. застр.; шт. 12: АСУЭ Echelon
2298 | ПС 110/35/10 кВ Емуртла | ВЛ 10 кВ Кашаир | ТП №511 | с.Емуртла | ул. Старо-Емуртлинская 25 кв. | 1 | 1 | 0 | шт. 11: индив. застр.; шт. 12: АСУЭ Echelon
2299 | ПС 110/35/10 кВ Емуртла | ВЛ 10 кВ Кашаир | ТП №511 | с.Емуртла | ул. Старо-Емуртлинская 26 кв. | 1 | 1 | 0 | шт. 11: индив. застр.; шт. 12: АСУЭ Echelon
2300 | ПС 110/35/10 кВ Емуртла | ВЛ 10 кВ Кашаир | ТП №511 | с.Емуртла | ул. Старо-Емуртлинская 27 кв. | 1 | 1 | 0 | шт. 11: индив. застр.; шт. 12: АСУЭ Echelon
2301 | ПС 110/35/10 кВ Емуртла | ВЛ 10 кВ Кашаир | ТП №511 | с.Емуртла | ул. Старо-Емуртлинская 28 кв. | 1 | 1 | 0 | шт. 11: индив. застр.; шт. 12: АСУЭ Echelon
2302 | ПС 110/35/10 кВ Емуртла | ВЛ 10 кВ Кашаир | ТП №511 | с.Емуртла | ул. Старо-Емуртлинская 30 кв. | 1 | 1 | 0 | шт. 11: индив. застр.; шт. 12: АСУЭ Echelon
2303 | ПС 110/35/10 кВ Емуртла | ВЛ 10 кВ Кашаир | ТП №511 | с.Емуртла | ул. Старо-Емуртлинская 34 кв. | 1 | 1 | 0 | шт. 11: индив. застр.; шт. 12: АСУЭ Echelon
2304 | ПС 110/35/10 кВ Емуртла | ВЛ 10 кВ Кашаир | ТП №511 | с.Емуртла | ул. Старо-Емуртлинская 36 кв. | 1 | 1 | 0 | шт. 11: индив. застр.; шт. 12: АСУЭ Echelon
2305 | ПС 110/35/10 кВ Емуртла | ВЛ 10 кВ Кашаир | ТП №511 | с.Емуртла | ул. Старо-Емуртлинская 38 кв. | 1 | 1 | 0 | шт. 11: индив. застр.; шт. 12: АСУЭ Echelon
| ПС 110/35/10 кВ Емуртла |  |  | с.Емуртла |  | 158 | 137 | 21 | 19 | 2 | 6 | 2 |  | АСУЭ Echelon
2306 | ПС 110/35/10 кВ Ингалинка | ВЛ 10 кВ Комплекс | ТП №394 | с.Липиха | МУП "РКХ-2" водозабор | 1 |  | 1 | Прямого вкл. 7: 1; шт. 11: индив. застр.; шт. 12: АСУЭ Echelon
2307 | ПС 110/35/10 кВ Ингалинка | ВЛ 10 кВ Комплекс | ТП №394 | с.Липиха | Технический учет | 1 |  | 1 |  | 1 | 3 | 1 | на ТП | АСУЭ Echelon | 100/5
| ПС 110/35/10 кВ Ингалинка |  |  | с.Липиха |  | 2 | 0 | 2 | 1 | 1 | 3 | 1 |  | АСУЭ Echelon
2308 | ПС 35/10 кВ Масали | ВЛ 10 кВ Хрящевка | ТП №255 | с.Масали | ООО ЛАДиК ферма | 1 |  | 1 | Прямого вкл. 7: 1; шт. 11: индив. застр.; шт. 12: АСУЭ Echelon
2309 | ПС 35/10 кВ Масали | ВЛ 10 кВ Хрящевка | ТП №255 | с.Масали | Технический учет | 1 |  | 1 |  | 1 | 3 | 1 | на ТП | АСУЭ Echelon | 100/5
2310 | ПС 35/10 кВ Масали | ВЛ 10 кВ Хрящевка | ТП №255 | с.Масали | ул. Заречная 4 кв. | 1 | 1 | 0 | шт. 11: индив. застр.; шт. 12: АСУЭ Echelon
2311 | ПС 35/10 кВ Масали | ВЛ 10 кВ Хрящевка | ТП №539 | с.Масали | ОАО "МегаФон" сотовая | 1 |  | 1 | Прямого вкл. 7: 1; шт. 11: индив. застр.; шт. 12: АСУЭ Echelon
2312 | ПС 35/10 кВ Масали | ВЛ 10 кВ Хрящевка | ТП №539 | с.Масали | Технический учет | 1 |  | 1 |  | 1 | 3 | 1 | на ТП | АСУЭ Echelon | 150/5
2313 | ПС 35/10 кВ Масали | ВЛ 10 кВ Хрящевка | ТП №539 | с.Масали | ул. Хрящевка 1 кв. дача | 1 |  | 1 | Прямого вкл. 7: 1; шт. 11: индив. застр.; шт. 12: АСУЭ Echelon
2314 | ПС 35/10 кВ Масали | ВЛ 10 кВ Хрящевка | ТП №539 | с.Масали | ФГУП РТРС "Урало-Сибирский РЦ" | 1 |  | 1 | Прямого вкл. 7: 1; шт. 11: индив. застр.; шт. 12: АСУЭ Echelon
2315 | ПС 35/10 кВ Масали | ВЛ 10 кВ Хрящевка | ТП №539 | с.Масали | ФТК ЗАО "РТ-Мобайл" контейнер | 1 |  | 1 | Прямого вкл. 7: 1; шт. 11: индив. застр.; шт. 12: АСУЭ Echelon
| ПС 35/10 кВ Масали |  |  | с.Масали |  | 8 | 1 | 7 | 5 | 2 | 6 | 2 |  | АСУЭ Echelon
2316 | ПС 110/35/10 кВ Буньково | ВЛ 10 кВ Морево | ТП №267 | с.Морево | Администрация УО | 1 | 1 | 0 | шт. 11: индив. застр.; шт. 12: АСУЭ Echelon
2317 | ПС 110/35/10 кВ Буньково | ВЛ 10 кВ Морево | ТП №267 | с.Морево | Технический учет | 1 |  | 1 |  | 1 | 3 | 1 | на ТП | АСУЭ Echelon | 150/5
2318 | ПС 110/35/10 кВ Буньково | ВЛ 10 кВ Морево | ТП №267 | с.Морево | ул. Колхозная 1 кв. | 1 | 1 | 0 | шт. 11: индив. застр.; шт. 12: АСУЭ Echelon
2319 | ПС 110/35/10 кВ Буньково | ВЛ 10 кВ Морево | ТП №267 | с.Морево | ул. Колхозная 3 кв. | 1 | 1 | 0 | шт. 11: индив. застр.; шт. 12: АСУЭ Echelon
2320 | ПС 110/35/10 кВ Буньково | ВЛ 10 кВ Морево | ТП №267 | с.Морево | ул. Колхозная 4 кв. | 1 | 1 | 0 | шт. 11: индив. застр.; шт. 12: АСУЭ Echelon
2321 | ПС 110/35/10 кВ Буньково | ВЛ 10 кВ Морево | ТП №267 | с.Морево | ул. Колхозная 8 кв. | 1 | 1 | 0 | шт. 11: индив. застр.; шт. 12: АСУЭ Echelon
2322 | ПС 110/35/10 кВ Буньково | ВЛ 10 кВ Морево | ТП №267 | с.Морево | ул. Колхозная 9 кв. | 1 | 1 | 0 | шт. 11: индив. застр.; шт. 12: АСУЭ Echelon
2323 | ПС 110/35/10 кВ Буньково | ВЛ 10 кВ Морево | ТП №267 | с.Морево | ул. Кооперативная 11 кв. | 1 | 1 | 0 | шт. 11: индив. застр.; шт. 12: АСУЭ Echelon
2324 | ПС 110/35/10 кВ Буньково | ВЛ 10 кВ Морево | ТП №267 | с.Морево | ул. Кооперативная 13 кв. | 1 | 1 | 0 | шт. 11: индив. застр.; шт. 12: АСУЭ Echelon
2325 | ПС 110/35/10 кВ Буньково | ВЛ 10 кВ Морево | ТП №267 | с.Морево | ул. Кооперативная 14 кв. | 1 | 1 | 0 | шт. 11: индив. застр.; шт. 12: АСУЭ Echelon
2326 | ПС 110/35/10 кВ Буньково | ВЛ 10 кВ Морево | ТП №267 | с.Морево | ул. Кооперативная 16 кв. | 1 | 1 | 0 | шт. 11: индив. застр.; шт. 12: АСУЭ Echelon
2327 | ПС 110/35/10 кВ Буньково | ВЛ 10 кВ Морево | ТП №267 | с.Морево | ул. Кооперативная 17 кв. | 1 | 1 | 0 | шт. 11: индив. застр.; шт. 12: АСУЭ Echelon
2328 | ПС 110/35/10 кВ Буньково | ВЛ 10 кВ Морево | ТП №267 | с.Морево | ул. Кооперативная 18 кв. | 1 | 1 | 0 | шт. 11: индив. застр.; шт. 12: АСУЭ Echelon
2329 | ПС 110/35/10 кВ Буньково | ВЛ 10 кВ Морево | ТП №267 | с.Морево | ул. Кооперативная 2 кв. | 1 | 1 | 0 | шт. 11: индив. застр.; шт. 12: АСУЭ Echelon
2330 | ПС 110/35/10 кВ Буньково | ВЛ 10 кВ Морево | ТП №267 | с.Морево | ул. Кооперативная 4 кв. | 1 | 1 | 0 | шт. 11: индив. застр.; шт. 12: АСУЭ Echelon
2331 | ПС 110/35/10 кВ Буньково | ВЛ 10 кВ Морево | ТП №267 | с.Морево | ул. Кооперативная 6 кв. | 1 | 1 | 0 | шт. 11: индив. застр.; шт. 12: АСУЭ Echelon
2332 | ПС 110/35/10 кВ Буньково | ВЛ 10 кВ Морево | ТП №267 | с.Морево | ул. Кооперативная 7 кв. | 1 | 1 | 0 | шт. 11: индив. застр.; шт. 12: АСУЭ Echelon
2333 | ПС 110/35/10 кВ Буньково | ВЛ 10 кВ Морево | ТП №267 | с.Морево | ул. Кооперативная 8 кв. | 1 | 1 | 0 | шт. 11: индив. застр.; шт. 12: АСУЭ Echelon
2334 | ПС 110/35/10 кВ Буньково | ВЛ 10 кВ Морево | ТП №267 | с.Морево | ул. Кооперативная 9 кв. | 1 | 1 | 0 | шт. 11: индив. застр.; шт. 12: АСУЭ Echelon
2335 | ПС 110/35/10 кВ Буньково | ВЛ 10 кВ Морево | ТП №330 | с.Морево | Администрация УО | 1 | 1 | 0 | шт. 11: индив. застр.; шт. 12: АСУЭ Echelon
2336 | ПС 110/35/10 кВ Буньково | ВЛ 10 кВ Морево | ТП №330 | с.Морево | Детский сад | 1 |  | 1 | Прямого вкл. 7: 1; шт. 11: индив. застр.; шт. 12: АСУЭ Echelon; шт. 14: 100
2337 | ПС 110/35/10 кВ Буньково | ВЛ 10 кВ Морево | ТП №330 | с.Морево | ИП Швиндт магазин | 1 | 1 | 0 | шт. 11: индив. застр.; шт. 12: АСУЭ Echelon
2338 | ПС 110/35/10 кВ Буньково | ВЛ 10 кВ Морево | ТП №330 | с.Морево | ООО "РН-Энерго" контейнер | 1 | 1 | 0 | шт. 11: индив. застр.; шт. 12: АСУЭ Echelon
2339 | ПС 110/35/10 кВ Буньково | ВЛ 10 кВ Морево | ТП №330 | с.Морево | Технический учет | 1 |  | 1 |  | 1 | 3 | 1 | на ТП | АСУЭ Echelon | 200/5
2340 | ПС 110/35/10 кВ Буньково | ВЛ 10 кВ Морево | ТП №330 | с.Морево | ул. Заводская 2 кв. 1 | 1 | 1 | 0 | шт. 11: индив. застр.; шт. 12: АСУЭ Echelon
2341 | ПС 110/35/10 кВ Буньково | ВЛ 10 кВ Морево | ТП №330 | с.Морево | ул. Заводская 2 кв. 2 | 1 | 1 | 0 | шт. 11: индив. застр.; шт. 12: АСУЭ Echelon
2342 | ПС 110/35/10 кВ Буньково | ВЛ 10 кВ Морево | ТП №330 | с.Морево | ул. Заводская 3 кв. 1 | 1 | 1 | 0 | шт. 11: индив. застр.; шт. 12: АСУЭ Echelon
2343 | ПС 110/35/10 кВ Буньково | ВЛ 10 кВ Морево | ТП №330 | с.Морево | ул. Заводская 3 кв. 2 | 1 | 1 | 0 | шт. 11: индив. застр.; шт. 12: АСУЭ Echelon
2344 | ПС 110/35/10 кВ Буньково | ВЛ 10 кВ Морево | ТП №330 | с.Морево | ул. Заводская 4 кв. | 1 | 1 | 0 | шт. 11: индив. застр.; шт. 12: АСУЭ Echelon
2345 | ПС 110/35/10 кВ Буньково | ВЛ 10 кВ Морево | ТП №330 | с.Морево | ул. Заводская 5 кв. | 1 | 1 | 0 | шт. 11: индив. застр.; шт. 12: АСУЭ Echelon
2346 | ПС 110/35/10 кВ Буньково | ВЛ 10 кВ Морево | ТП №330 | с.Морево | ул. Заводская 6 кв. 1 | 1 | 1 | 0 | шт. 11: индив. застр.; шт. 12: АСУЭ Echelon
2347 | ПС 110/35/10 кВ Буньково | ВЛ 10 кВ Морево | ТП №330 | с.Морево | ул. Заводская 6 кв. 2 | 1 |  | 1 | Прямого вкл. 7: 1; шт. 11: индив. застр.; шт. 12: АСУЭ Echelon
2348 | ПС 110/35/10 кВ Буньково | ВЛ 10 кВ Морево | ТП №330 | с.Морево | ул. Заводская 7 кв. 1 | 1 | 1 | 0 | шт. 11: индив. застр.; шт. 12: АСУЭ Echelon
2349 | ПС 110/35/10 кВ Буньково | ВЛ 10 кВ Морево | ТП №330 | с.Морево | ул. Заводская 7 кв. 2 | 1 | 1 | 0 | шт. 11: индив. застр.; шт. 12: АСУЭ Echelon
2350 | ПС 110/35/10 кВ Буньково | ВЛ 10 кВ Морево | ТП №330 | с.Морево | ул. Заречная 11 кв. | 1 | 1 | 0 | шт. 11: индив. застр.; шт. 12: АСУЭ Echelon
2351 | ПС 110/35/10 кВ Буньково | ВЛ 10 кВ Морево | ТП №330 | с.Морево | ул. Заречная 12 кв. | 1 | 1 | 0 | шт. 11: индив. застр.; шт. 12: АСУЭ Echelon
2352 | ПС 110/35/10 кВ Буньково | ВЛ 10 кВ Морево | ТП №330 | с.Морево | ул. Заречная 13 кв. | 1 | 1 | 0 | шт. 11: индив. застр.; шт. 12: АСУЭ Echelon
2353 | ПС 110/35/10 кВ Буньково | ВЛ 10 кВ Морево | ТП №330 | с.Морево | ул. Заречная 14 кв. | 1 | 1 | 0 | шт. 11: индив. застр.; шт. 12: АСУЭ Echelon
2354 | ПС 110/35/10 кВ Буньково | ВЛ 10 кВ Морево | ТП №330 | с.Морево | ул. Заречная 3 кв. | 1 | 1 | 0 | шт. 11: индив. застр.; шт. 12: АСУЭ Echelon
2355 | ПС 110/35/10 кВ Буньково | ВЛ 10 кВ Морево | ТП №330 | с.Морево | ул. Заречная 4 кв. | 1 | 1 | 0 | шт. 11: индив. застр.; шт. 12: АСУЭ Echelon
2356 | ПС 110/35/10 кВ Буньково | ВЛ 10 кВ Морево | ТП №330 | с.Морево | ул. Заречная 5 кв. | 1 | 1 | 0 | шт. 11: индив. застр.; шт. 12: АСУЭ Echelon
2357 | ПС 110/35/10 кВ Буньково | ВЛ 10 кВ Морево | ТП №330 | с.Морево | ул. Заречная 7 кв. | 1 | 1 | 0 | шт. 11: индив. застр.; шт. 12: АСУЭ Echelon
2358 | ПС 110/35/10 кВ Буньково | ВЛ 10 кВ Морево | ТП №330 | с.Морево | ул. Заречная 9 кв. | 1 | 1 | 0 | шт. 11: индив. застр.; шт. 12: АСУЭ Echelon
2359 | ПС 110/35/10 кВ Буньково | ВЛ 10 кВ Морево | ТП №330 | с.Морево | ул. Советская 1 кв. 2 | 1 | 1 | 0 | шт. 11: индив. застр.; шт. 12: АСУЭ Echelon
2360 | ПС 110/35/10 кВ Буньково | ВЛ 10 кВ Морево | ТП №330 | с.Морево | ул. Советская 15 кв. | 1 | 1 | 0 | шт. 11: индив. застр.; шт. 12: АСУЭ Echelon
2361 | ПС 110/35/10 кВ Буньково | ВЛ 10 кВ Морево | ТП №330 | с.Морево | ул. Советская 16 кв. | 1 | 1 | 0 | шт. 11: индив. застр.; шт. 12: АСУЭ Echelon
2362 | ПС 110/35/10 кВ Буньково | ВЛ 10 кВ Морево | ТП №330 | с.Морево | ул. Советская 17 кв. | 1 | 1 | 0 | шт. 11: индив. застр.; шт. 12: АСУЭ Echelon
2363 | ПС 110/35/10 кВ Буньково | ВЛ 10 кВ Морево | ТП №330 | с.Морево | ул. Советская 2 кв. | 1 | 1 | 0 | шт. 11: индив. застр.; шт. 12: АСУЭ Echelon
2364 | ПС 110/35/10 кВ Буньково | ВЛ 10 кВ Морево | ТП №330 | с.Морево | ул. Советская 6 кв. | 1 | 1 | 0 | шт. 11: индив. застр.; шт. 12: АСУЭ Echelon
2365 | ПС 110/35/10 кВ Буньково | ВЛ 10 кВ Морево | ТП №330 | с.Морево | ул. Советская 7 кв. | 1 | 1 | 0 | шт. 11: индив. застр.; шт. 12: АСУЭ Echelon
2366 | ПС 110/35/10 кВ Буньково | ВЛ 10 кВ Морево | ТП №330 | с.Морево | ул. Советская 8 кв. | 1 |  | 1 | Прямого вкл. 7: 1; шт. 11: индив. застр.; шт. 12: АСУЭ Echelon
| ПС 110/35/10 кВ Буньково |  |  | с.Морево |  | 51 | 46 | 5 | 3 | 2 | 6 | 2 |  | АСУЭ Echelon
2367 | ПС 110/10 кВ Пятково | ВЛ 10 кВ Пятково | ТП №523 | с.Нижнеманай | Администрация УО | 1 | 1 | 0 | шт. 11: индив. застр.; шт. 12: АСУЭ Echelon
2368 | ПС 110/10 кВ Пятково | ВЛ 10 кВ Пятково | ТП №523 | с.Нижнеманай | Администрация УО | 1 | 1 | 0 | шт. 11: индив. застр.; шт. 12: АСУЭ Echelon
2369 | ПС 110/10 кВ Пятково | ВЛ 10 кВ Пятково | ТП №523 | с.Нижнеманай | Администрация церковь | 1 |  | 1 | Прямого вкл. 7: 1; шт. 11: индив. застр.; шт. 12: АСУЭ Echelon
2370 | ПС 110/10 кВ Пятково | ВЛ 10 кВ Пятково | ТП №523 | с.Нижнеманай | ИП Ожегов магазин | 1 | 1 | 0 | шт. 11: индив. застр.; шт. 12: АСУЭ Echelon
2371 | ПС 110/10 кВ Пятково | ВЛ 10 кВ Пятково | ТП №523 | с.Нижнеманай | ИП Романова магазин | 1 | 1 | 0 | шт. 11: индив. застр.; шт. 12: АСУЭ Echelon
2372 | ПС 110/10 кВ Пятково | ВЛ 10 кВ Пятково | ТП №523 | с.Нижнеманай | КФХ Дубров магазин | 1 | 1 | 0 | шт. 11: индив. застр.; шт. 12: АСУЭ Echelon
2373 | ПС 110/10 кВ Пятково | ВЛ 10 кВ Пятково | ТП №523 | с.Нижнеманай | МУП "РКХ-2" водоочистка | 1 | 1 | 0 | шт. 11: индив. застр.; шт. 12: АСУЭ Echelon
2374 | ПС 110/10 кВ Пятково | ВЛ 10 кВ Пятково | ТП №523 | с.Нижнеманай | Технический учет | 1 |  | 1 |  | 1 | 3 | 1 | на ТП | АСУЭ Echelon | 150/5
2375 | ПС 110/10 кВ Пятково | ВЛ 10 кВ Пятково | ТП №523 | с.Нижнеманай | ул. Нижнеманайская 11 кв. | 1 | 1 | 0 | шт. 11: индив. застр.; шт. 12: АСУЭ Echelon
2376 | ПС 110/10 кВ Пятково | ВЛ 10 кВ Пятково | ТП №523 | с.Нижнеманай | ул. Нижнеманайская 12 кв. 1 | 1 | 1 | 0 | шт. 11: индив. застр.; шт. 12: АСУЭ Echelon
2377 | ПС 110/10 кВ Пятково | ВЛ 10 кВ Пятково | ТП №523 | с.Нижнеманай | ул. Нижнеманайская 12 кв. 2 | 1 | 1 | 0 | шт. 11: индив. застр.; шт. 12: АСУЭ Echelon
2378 | ПС 110/10 кВ Пятково | ВЛ 10 кВ Пятково | ТП №523 | с.Нижнеманай | ул. Нижнеманайская 13 кв. | 1 | 1 | 0 | шт. 11: индив. застр.; шт. 12: АСУЭ Echelon
2379 | ПС 110/10 кВ Пятково | ВЛ 10 кВ Пятково | ТП №523 | с.Нижнеманай | ул. Нижнеманайская 14 кв. | 1 | 1 | 0 | шт. 11: индив. застр.; шт. 12: АСУЭ Echelon
2380 | ПС 110/10 кВ Пятково | ВЛ 10 кВ Пятково | ТП №523 | с.Нижнеманай | ул. Нижнеманайская 15 кв. | 1 | 1 | 0 | шт. 11: индив. застр.; шт. 12: АСУЭ Echelon
2381 | ПС 110/10 кВ Пятково | ВЛ 10 кВ Пятково | ТП №523 | с.Нижнеманай | ул. Нижнеманайская 16 кв. | 1 | 1 | 0 | шт. 11: индив. застр.; шт. 12: АСУЭ Echelon
2382 | ПС 110/10 кВ Пятково | ВЛ 10 кВ Пятково | ТП №523 | с.Нижнеманай | ул. Нижнеманайская 17 кв. | 1 | 1 | 0 | шт. 11: индив. застр.; шт. 12: АСУЭ Echelon
2383 | ПС 110/10 кВ Пятково | ВЛ 10 кВ Пятково | ТП №523 | с.Нижнеманай | ул. Нижнеманайская 17 кв. | 1 | 1 | 0 | шт. 11: индив. застр.; шт. 12: АСУЭ Echelon
2384 | ПС 110/10 кВ Пятково | ВЛ 10 кВ Пятково | ТП №523 | с.Нижнеманай | ул. Нижнеманайская 19 кв. | 1 | 1 | 0 | шт. 11: индив. застр.; шт. 12: АСУЭ Echelon
2385 | ПС 110/10 кВ Пятково | ВЛ 10 кВ Пятково | ТП №523 | с.Нижнеманай | ул. Нижнеманайская 21 кв. 1 | 1 | 1 | 0 | шт. 11: индив. застр.; шт. 12: АСУЭ Echelon
2386 | ПС 110/10 кВ Пятково | ВЛ 10 кВ Пятково | ТП №523 | с.Нижнеманай | ул. Нижнеманайская 21 кв. 2 | 1 | 1 | 0 | шт. 11: индив. застр.; шт. 12: АСУЭ Echelon
2387 | ПС 110/10 кВ Пятково | ВЛ 10 кВ Пятково | ТП №523 | с.Нижнеманай | ул. Нижнеманайская 24 кв. | 1 | 1 | 0 | шт. 11: индив. застр.; шт. 12: АСУЭ Echelon
2388 | ПС 110/10 кВ Пятково | ВЛ 10 кВ Пятково | ТП №523 | с.Нижнеманай | ул. Нижнеманайская 25 кв. | 1 | 1 | 0 | шт. 11: индив. застр.; шт. 12: АСУЭ Echelon
2389 | ПС 110/10 кВ Пятково | ВЛ 10 кВ Пятково | ТП №523 | с.Нижнеманай | ул. Нижнеманайская 3 кв. | 1 | 1 | 0 | шт. 11: индив. застр.; шт. 12: АСУЭ Echelon
2390 | ПС 110/10 кВ Пятково | ВЛ 10 кВ Пятково | ТП №523 | с.Нижнеманай | ул. Нижнеманайская 30 кв. | 1 | 1 | 0 | шт. 11: индив. застр.; шт. 12: АСУЭ Echelon
2391 | ПС 110/10 кВ Пятково | ВЛ 10 кВ Пятково | ТП №523 | с.Нижнеманай | ул. Нижнеманайская 33 кв. | 1 | 1 | 0 | шт. 11: индив. застр.; шт. 12: АСУЭ Echelon
2392 | ПС 110/10 кВ Пятково | ВЛ 10 кВ Пятково | ТП №523 | с.Нижнеманай | ул. Нижнеманайская 35 кв. | 1 | 1 | 0 | шт. 11: индив. застр.; шт. 12: АСУЭ Echelon
2393 | ПС 110/10 кВ Пятково | ВЛ 10 кВ Пятково | ТП №523 | с.Нижнеманай | ул. Нижнеманайская 36 кв. 1 | 1 | 1 | 0 | шт. 11: индив. застр.; шт. 12: АСУЭ Echelon
2394 | ПС 110/10 кВ Пятково | ВЛ 10 кВ Пятково | ТП №523 | с.Нижнеманай | ул. Нижнеманайская 38 кв. | 1 | 1 | 0 | шт. 11: индив. застр.; шт. 12: АСУЭ Echelon
2395 | ПС 110/10 кВ Пятково | ВЛ 10 кВ Пятково | ТП №523 | с.Нижнеманай | ул. Нижнеманайская 4 кв. | 1 | 1 | 0 | шт. 11: индив. застр.; шт. 12: АСУЭ Echelon
2396 | ПС 110/10 кВ Пятково | ВЛ 10 кВ Пятково | ТП №523 | с.Нижнеманай | ул. Нижнеманайская 41 кв. | 1 | 1 | 0 | шт. 11: индив. застр.; шт. 12: АСУЭ Echelon
2397 | ПС 110/10 кВ Пятково | ВЛ 10 кВ Пятково | ТП №523 | с.Нижнеманай | ул. Нижнеманайская 42 кв. | 1 | 1 | 0 | шт. 11: индив. застр.; шт. 12: АСУЭ Echelon
2398 | ПС 110/10 кВ Пятково | ВЛ 10 кВ Пятково | ТП №523 | с.Нижнеманай | ул. Нижнеманайская 43 кв. | 1 | 1 | 0 | шт. 11: индив. застр.; шт. 12: АСУЭ Echelon
2399 | ПС 110/10 кВ Пятково | ВЛ 10 кВ Пятково | ТП №523 | с.Нижнеманай | ул. Нижнеманайская 47 кв. | 1 | 1 | 0 | шт. 11: индив. застр.; шт. 12: АСУЭ Echelon
2400 | ПС 110/10 кВ Пятково | ВЛ 10 кВ Пятково | ТП №523 | с.Нижнеманай | ул. Нижнеманайская 5 кв. | 1 | 1 | 0 | шт. 11: индив. застр.; шт. 12: АСУЭ Echelon
2401 | ПС 110/10 кВ Пятково | ВЛ 10 кВ Пятково | ТП №523 | с.Нижнеманай | ул. Нижнеманайская 51 кв. | 1 | 1 | 0 | шт. 11: индив. застр.; шт. 12: АСУЭ Echelon
2402 | ПС 110/10 кВ Пятково | ВЛ 10 кВ Пятково | ТП №523 | с.Нижнеманай | ул. Нижнеманайская 53 кв. | 1 | 1 | 0 | шт. 11: индив. застр.; шт. 12: АСУЭ Echelon
2403 | ПС 110/10 кВ Пятково | ВЛ 10 кВ Пятково | ТП №523 | с.Нижнеманай | ул. Нижнеманайская 6 кв. | 1 | 1 | 0 | шт. 11: индив. застр.; шт. 12: АСУЭ Echelon
2404 | ПС 110/10 кВ Пятково | ВЛ 10 кВ Пятково | ТП №523 | с.Нижнеманай | ул. Нижнеманайская 7 кв. | 1 | 1 | 0 | шт. 11: индив. застр.; шт. 12: АСУЭ Echelon
2405 | ПС 110/10 кВ Пятково | ВЛ 10 кВ Пятково | ТП №523 | с.Нижнеманай | ул. Нижнеманайская 9 кв. | 1 | 1 | 0 | шт. 11: индив. застр.; шт. 12: АСУЭ Echelon
2406 | ПС 110/10 кВ Пятково | ВЛ 10 кВ Пятково | ТП №523 | с.Нижнеманай | ФАП | 1 |  | 1 | Прямого вкл. 7: 1; шт. 11: индив. застр.; шт. 12: АСУЭ Echelon
2407 | ПС 110/10 кВ Пятково | ВЛ 10 кВ Пятково | ТП №535 | с.Нижнеманай | ООО "Газпром межрегионгаз Курган" | 1 | 1 | 0 | шт. 11: индив. застр.; шт. 12: АСУЭ Echelon
2408 | ПС 110/10 кВ Пятково | ВЛ 10 кВ Пятково | ТП №535 | с.Нижнеманай | ООО АПК "Маяк" склад | 1 |  | 1 |  | 1 | 3 | 1 | на ТП | АСУЭ Echelon | 200/5
| ПС 110/10 кВ Пятково |  |  | с.Нижнеманай |  | 42 | 38 | 4 | 2 | 2 | 6 | 2 |  | АСУЭ Echelon
2409 | ПС 35/10 кВ Коркино | ВЛ 10 кВ Одино | ТП №279 | с.Одино | Администрация УО | 1 | 1 | 0 | шт. 11: индив. застр.; шт. 12: АСУЭ Echelon
2410 | ПС 35/10 кВ Коркино | ВЛ 10 кВ Одино | ТП №279 | с.Одино | ООО "Удача" магазин | 1 |  | 1 | Прямого вкл. 7: 1; шт. 11: индив. застр.; шт. 12: АСУЭ Echelon
2411 | ПС 35/10 кВ Коркино | ВЛ 10 кВ Одино | ТП №279 | с.Одино | Почта | 1 | 1 | 0 | шт. 11: индив. застр.; шт. 12: АСУЭ Echelon
2412 | ПС 35/10 кВ Коркино | ВЛ 10 кВ Одино | ТП №279 | с.Одино | Технический учет | 1 |  | 1 |  | 1 | 3 | 1 | на ТП | АСУЭ Echelon | 200/5
2413 | ПС 35/10 кВ Коркино | ВЛ 10 кВ Одино | ТП №279 | с.Одино | ул. Северная 10 кв. | 1 | 1 | 0 | шт. 11: индив. застр.; шт. 12: АСУЭ Echelon
2414 | ПС 35/10 кВ Коркино | ВЛ 10 кВ Одино | ТП №279 | с.Одино | ул. Северная 11 кв. | 1 | 1 | 0 | шт. 11: индив. застр.; шт. 12: АСУЭ Echelon
2415 | ПС 35/10 кВ Коркино | ВЛ 10 кВ Одино | ТП №279 | с.Одино | ул. Северная 12 кв. 1 | 1 | 1 | 0 | шт. 11: индив. застр.; шт. 12: АСУЭ Echelon
2416 | ПС 35/10 кВ Коркино | ВЛ 10 кВ Одино | ТП №279 | с.Одино | ул. Северная 12 кв. 2 | 1 | 1 | 0 | шт. 11: индив. застр.; шт. 12: АСУЭ Echelon
2417 | ПС 35/10 кВ Коркино | ВЛ 10 кВ Одино | ТП №279 | с.Одино | ул. Северная 13 кв. | 1 | 1 | 0 | шт. 11: индив. застр.; шт. 12: АСУЭ Echelon
2418 | ПС 35/10 кВ Коркино | ВЛ 10 кВ Одино | ТП №279 | с.Одино | ул. Северная 14 кв. | 1 | 1 | 0 | шт. 11: индив. застр.; шт. 12: АСУЭ Echelon
2419 | ПС 35/10 кВ Коркино | ВЛ 10 кВ Одино | ТП №279 | с.Одино | ул. Северная 15 кв. | 1 | 1 | 0 | шт. 11: индив. застр.; шт. 12: АСУЭ Echelon
2420 | ПС 35/10 кВ Коркино | ВЛ 10 кВ Одино | ТП №279 | с.Одино | ул. Северная 16 кв. | 1 | 1 | 0 | шт. 11: индив. застр.; шт. 12: АСУЭ Echelon
2421 | ПС 35/10 кВ Коркино | ВЛ 10 кВ Одино | ТП №279 | с.Одино | ул. Северная 17 кв. | 1 | 1 | 0 | шт. 11: индив. застр.; шт. 12: АСУЭ Echelon
2422 | ПС 35/10 кВ Коркино | ВЛ 10 кВ Одино | ТП №279 | с.Одино | ул. Северная 18 кв. | 1 | 1 | 0 | шт. 11: индив. застр.; шт. 12: АСУЭ Echelon
2423 | ПС 35/10 кВ Коркино | ВЛ 10 кВ Одино | ТП №279 | с.Одино | ул. Северная 19 кв. | 1 | 1 | 0 | шт. 11: индив. застр.; шт. 12: АСУЭ Echelon
2424 | ПС 35/10 кВ Коркино | ВЛ 10 кВ Одино | ТП №279 | с.Одино | ул. Северная 22 кв. | 1 | 1 | 0 | шт. 11: индив. застр.; шт. 12: АСУЭ Echelon
2425 | ПС 35/10 кВ Коркино | ВЛ 10 кВ Одино | ТП №279 | с.Одино | ул. Северная 24 кв. | 1 | 1 | 0 | шт. 11: индив. застр.; шт. 12: АСУЭ Echelon
2426 | ПС 35/10 кВ Коркино | ВЛ 10 кВ Одино | ТП №279 | с.Одино | ул. Северная 26 кв. | 1 | 1 | 0 | шт. 11: индив. застр.; шт. 12: АСУЭ Echelon
2427 | ПС 35/10 кВ Коркино | ВЛ 10 кВ Одино | ТП №279 | с.Одино | ул. Северная 3 кв. | 1 | 1 | 0 | шт. 11: индив. застр.; шт. 12: АСУЭ Echelon
2428 | ПС 35/10 кВ Коркино | ВЛ 10 кВ Одино | ТП №279 | с.Одино | ул. Северная 30 кв. | 1 | 1 | 0 | шт. 11: индив. застр.; шт. 12: АСУЭ Echelon
2429 | ПС 35/10 кВ Коркино | ВЛ 10 кВ Одино | ТП №279 | с.Одино | ул. Северная 32 кв. | 1 | 1 | 0 | шт. 11: индив. застр.; шт. 12: АСУЭ Echelon
2430 | ПС 35/10 кВ Коркино | ВЛ 10 кВ Одино | ТП №279 | с.Одино | ул. Северная 34 кв. | 1 | 1 | 0 | шт. 11: индив. застр.; шт. 12: АСУЭ Echelon
2431 | ПС 35/10 кВ Коркино | ВЛ 10 кВ Одино | ТП №279 | с.Одино | ул. Северная 38 кв. | 1 | 1 | 0 | шт. 11: индив. застр.; шт. 12: АСУЭ Echelon
2432 | ПС 35/10 кВ Коркино | ВЛ 10 кВ Одино | ТП №279 | с.Одино | ул. Северная 4 кв. | 1 | 1 | 0 | шт. 11: индив. застр.; шт. 12: АСУЭ Echelon
2433 | ПС 35/10 кВ Коркино | ВЛ 10 кВ Одино | ТП №279 | с.Одино | ул. Северная 40 кв. | 1 | 1 | 0 | шт. 11: индив. застр.; шт. 12: АСУЭ Echelon
2434 | ПС 35/10 кВ Коркино | ВЛ 10 кВ Одино | ТП №279 | с.Одино | ул. Северная 44 кв. | 1 | 1 | 0 | шт. 11: индив. застр.; шт. 12: АСУЭ Echelon
2435 | ПС 35/10 кВ Коркино | ВЛ 10 кВ Одино | ТП №279 | с.Одино | ул. Северная 6 кв. | 1 | 1 | 0 | шт. 11: индив. застр.; шт. 12: АСУЭ Echelon
2436 | ПС 35/10 кВ Коркино | ВЛ 10 кВ Одино | ТП №279 | с.Одино | ул. Северная 7 кв. | 1 | 1 | 0 | шт. 11: индив. застр.; шт. 12: АСУЭ Echelon
2437 | ПС 35/10 кВ Коркино | ВЛ 10 кВ Одино | ТП №279 | с.Одино | ул. Северная 8 кв. | 1 | 1 | 0 | шт. 11: индив. застр.; шт. 12: АСУЭ Echelon
2438 | ПС 35/10 кВ Коркино | ВЛ 10 кВ Одино | ТП №279 | с.Одино | ул. Северная 9 кв. | 1 | 1 | 0 | шт. 11: индив. застр.; шт. 12: АСУЭ Echelon
2439 | ПС 35/10 кВ Коркино | ВЛ 10 кВ Одино | ТП №279 | с.Одино | ФАП | 1 |  | 1 | Прямого вкл. 7: 1; шт. 11: индив. застр.; шт. 12: АСУЭ Echelon
2440 | ПС 35/10 кВ Коркино | ВЛ 10 кВ Одино | ТП №385 | с.Одино | Администрация УО около ТП | 1 | 1 | 0 | шт. 11: индив. застр.; шт. 12: АСУЭ Echelon
2441 | ПС 35/10 кВ Коркино | ВЛ 10 кВ Одино | ТП №385 | с.Одино | АОУ ДОД УМР"ЦРМП" база | 1 |  | 1 | Прямого вкл. 7: 1; шт. 11: индив. застр.; шт. 12: АСУЭ Echelon
2442 | ПС 35/10 кВ Коркино | ВЛ 10 кВ Одино | ТП №385 | с.Одино | ООО "РН-Энерго" контейнер | 1 | 1 | 0 | шт. 11: индив. застр.; шт. 12: АСУЭ Echelon
2443 | ПС 35/10 кВ Коркино | ВЛ 10 кВ Одино | ТП №385 | с.Одино | Технический учет | 1 |  | 1 |  | 1 | 3 | 1 | на ТП | АСУЭ Echelon | 200/5
2444 | ПС 35/10 кВ Коркино | ВЛ 10 кВ Одино | ТП №385 | с.Одино | ул. Северная 25 кв. | 1 | 1 | 0 | шт. 11: индив. застр.; шт. 12: АСУЭ Echelon
2445 | ПС 35/10 кВ Коркино | ВЛ 10 кВ Одино | ТП №385 | с.Одино | ул. Северная 27 кв. | 1 | 1 | 0 | шт. 11: индив. застр.; шт. 12: АСУЭ Echelon
2446 | ПС 35/10 кВ Коркино | ВЛ 10 кВ Одино | ТП №385 | с.Одино | ул. Северная 29 кв. | 1 | 1 | 0 | шт. 11: индив. застр.; шт. 12: АСУЭ Echelon
2447 | ПС 35/10 кВ Коркино | ВЛ 10 кВ Одино | ТП №385 | с.Одино | ул. Северная 35 кв. | 1 | 1 | 0 | шт. 11: индив. застр.; шт. 12: АСУЭ Echelon
2448 | ПС 35/10 кВ Коркино | ВЛ 10 кВ Одино | ТП №385 | с.Одино | ул. Северная 37 кв. | 1 | 1 | 0 | шт. 11: индив. застр.; шт. 12: АСУЭ Echelon
2449 | ПС 35/10 кВ Коркино | ВЛ 10 кВ Одино | ТП №385 | с.Одино | ул. Северная 39 кв. | 1 | 1 | 0 | шт. 11: индив. застр.; шт. 12: АСУЭ Echelon
2450 | ПС 35/10 кВ Коркино | ВЛ 10 кВ Одино | ТП №385 | с.Одино | ул. Северная 41 кв. | 1 | 1 | 0 | шт. 11: индив. застр.; шт. 12: АСУЭ Echelon
2451 | ПС 35/10 кВ Коркино | ВЛ 10 кВ Одино | ТП №385 | с.Одино | ул. Северная 43 кв. | 1 |  | 1 | Прямого вкл. 7: 1; шт. 11: индив. застр.; шт. 12: АСУЭ Echelon
2452 | ПС 35/10 кВ Коркино | ВЛ 10 кВ Одино | ТП №385 | с.Одино | ул. Северная 46 кв. | 1 | 1 | 0 | шт. 11: индив. застр.; шт. 12: АСУЭ Echelon
2453 | ПС 35/10 кВ Коркино | ВЛ 10 кВ Одино | ТП №385 | с.Одино | ул. Северная 48 кв. | 1 | 1 | 0 | шт. 11: индив. застр.; шт. 12: АСУЭ Echelon
2454 | ПС 35/10 кВ Коркино | ВЛ 10 кВ Одино | ТП №385 | с.Одино | ул. Северная 50 кв. | 1 | 1 | 0 | шт. 11: индив. застр.; шт. 12: АСУЭ Echelon
2455 | ПС 35/10 кВ Коркино | ВЛ 10 кВ Одино | ТП №385 | с.Одино | ул. Северная 52 кв. 1 | 1 | 1 | 0 | шт. 11: индив. застр.; шт. 12: АСУЭ Echelon
2456 | ПС 35/10 кВ Коркино | ВЛ 10 кВ Одино | ТП №385 | с.Одино | ул. Северная 52 кв. 2 | 1 | 1 | 0 | шт. 11: индив. застр.; шт. 12: АСУЭ Echelon
2457 | ПС 35/10 кВ Коркино | ВЛ 10 кВ Одино | ТП №385 | с.Одино | ул. Северная 52 кв. 2 | 1 | 1 | 0 | шт. 11: индив. застр.; шт. 12: АСУЭ Echelon
2458 | ПС 35/10 кВ Коркино | ВЛ 10 кВ Одино | ТП №385 | с.Одино | ул. Северная 52 кв. А | 1 | 1 | 0 | шт. 11: индив. застр.; шт. 12: АСУЭ Echelon
2459 | ПС 35/10 кВ Коркино | ВЛ 10 кВ Одино | ТП №385 | с.Одино | ул. Северная 54 кв. | 1 | 1 | 0 | шт. 11: индив. застр.; шт. 12: АСУЭ Echelon
2460 | ПС 35/10 кВ Коркино | ВЛ 10 кВ Одино | ТП №385 | с.Одино | ул. Северная 56 кв. | 1 |  | 1 | Прямого вкл. 7: 1; шт. 11: индив. застр.; шт. 12: АСУЭ Echelon
2461 | ПС 35/10 кВ Коркино | ВЛ 10 кВ Одино | ТП №385 | с.Одино | ул. Северная 58 кв. | 1 |  | 1 | Прямого вкл. 7: 1; шт. 11: индив. застр.; шт. 12: АСУЭ Echelon
2462 | ПС 35/10 кВ Коркино | ВЛ 10 кВ Одино | ТП №385 | с.Одино | ул. Северная 60 кв. | 1 | 1 | 0 | шт. 11: индив. застр.; шт. 12: АСУЭ Echelon
2463 | ПС 35/10 кВ Коркино | ВЛ 10 кВ Одино | ТП №385 | с.Одино | ул. Северная 62 кв. | 1 | 1 | 0 | шт. 11: индив. застр.; шт. 12: АСУЭ Echelon
2464 | ПС 35/10 кВ Коркино | ВЛ 10 кВ Одино | ТП №385 | с.Одино | ул. Северная 64 кв. | 1 | 1 | 0 | шт. 11: индив. застр.; шт. 12: АСУЭ Echelon
2465 | ПС 35/10 кВ Коркино | ВЛ 10 кВ Одино | ТП №385 | с.Одино | ул. Северная 66 кв. | 1 | 1 | 0 | шт. 11: индив. застр.; шт. 12: АСУЭ Echelon
2466 | ПС 35/10 кВ Коркино | ВЛ 10 кВ Одино | ТП №385 | с.Одино | ул. Северная 68 кв. | 1 | 1 | 0 | шт. 11: индив. застр.; шт. 12: АСУЭ Echelon
| ПС 35/10 кВ Коркино |  |  | с.Одино |  | 58 | 50 | 8 | 6 | 2 | 6 | 2 |  | АСУЭ Echelon
2467 | ПС 110/35/10 кВ Емуртла | ВЛ 10 кВ Слободчики | ТП №075 | с.Слободчики | СПК "Емуртлинский" выпаса | 1 |  | 1 | Прямого вкл. 7: 1; шт. 10: 1; шт. 11: на ТП; шт. 12: АСУЭ Echelon
2468 | ПС 110/35/10 кВ Емуртла | ВЛ 10 кВ Слободчики | ТП №540 | с.Слободчики | СПК "Емуртлинский" выпаса | 1 |  | 1 | Прямого вкл. 7: 1; шт. 10: 1; шт. 11: на ТП; шт. 12: АСУЭ Echelon
| ПС 110/35/10 кВ Емуртла |  |  | с.Слободчики |  | 2 | 0 | 2 | 2 | 0 | 0 | 2 |  | АСУЭ Echelon
2469 | ПС 110/35/10 кВ Упорово | ВЛ 10 кВ Гурик | ТП №071 | с.Упорово | Администрация УО на ТП | 1 |  | 1 | Прямого вкл. 7: 1; шт. 11: индив. застр.; шт. 12: АСУЭ Echelon
2470 | ПС 110/35/10 кВ Упорово | ВЛ 10 кВ Гурик | ТП №071 | с.Упорово | МУП "РКХ-2" Дорожная, 20 скважина | 1 | 1 | 0 | шт. 11: индив. застр.; шт. 12: АСУЭ Echelon
2471 | ПС 110/35/10 кВ Упорово | ВЛ 10 кВ Гурик | ТП №071 | с.Упорово | Технический учет | 1 |  | 1 |  | 1 | 3 | 1 | на ТП | АСУЭ Echelon | 400/5
2472 | ПС 110/35/10 кВ Упорово | ВЛ 10 кВ Гурик | ТП №071 | с.Упорово | ул. Дорожная 10 кв. 1 | 1 | 1 | 0 | шт. 11: индив. застр.; шт. 12: АСУЭ Echelon
2473 | ПС 110/35/10 кВ Упорово | ВЛ 10 кВ Гурик | ТП №071 | с.Упорово | ул. Дорожная 10 кв. 2 | 1 | 1 | 0 | шт. 11: индив. застр.; шт. 12: АСУЭ Echelon
2474 | ПС 110/35/10 кВ Упорово | ВЛ 10 кВ Гурик | ТП №071 | с.Упорово | ул. Дорожная 12 кв. 1 | 1 | 1 | 0 | шт. 11: индив. застр.; шт. 12: АСУЭ Echelon
2475 | ПС 110/35/10 кВ Упорово | ВЛ 10 кВ Гурик | ТП №071 | с.Упорово | ул. Дорожная 12 кв. 2 | 1 | 1 | 0 | шт. 11: индив. застр.; шт. 12: АСУЭ Echelon
2476 | ПС 110/35/10 кВ Упорово | ВЛ 10 кВ Гурик | ТП №071 | с.Упорово | ул. Дорожная 14 кв. 1 | 1 | 1 | 0 | шт. 11: индив. застр.; шт. 12: АСУЭ Echelon
2477 | ПС 110/35/10 кВ Упорово | ВЛ 10 кВ Гурик | ТП №071 | с.Упорово | ул. Дорожная 14 кв. 2 | 1 | 1 | 0 | шт. 11: индив. застр.; шт. 12: АСУЭ Echelon
2478 | ПС 110/35/10 кВ Упорово | ВЛ 10 кВ Гурик | ТП №071 | с.Упорово | ул. Дорожная 16 кв. 1 | 1 | 1 | 0 | шт. 11: индив. застр.; шт. 12: АСУЭ Echelon
2479 | ПС 110/35/10 кВ Упорово | ВЛ 10 кВ Гурик | ТП №071 | с.Упорово | ул. Дорожная 16 кв. 2 | 1 | 1 | 0 | шт. 11: индив. застр.; шт. 12: АСУЭ Echelon
2480 | ПС 110/35/10 кВ Упорово | ВЛ 10 кВ Гурик | ТП №071 | с.Упорово | ул. Дорожная 18 кв. 1 | 1 | 1 | 0 | шт. 11: индив. застр.; шт. 12: АСУЭ Echelon
2481 | ПС 110/35/10 кВ Упорово | ВЛ 10 кВ Гурик | ТП №071 | с.Упорово | ул. Дорожная 18 кв. 2 | 1 | 1 | 0 | шт. 11: индив. застр.; шт. 12: АСУЭ Echelon
2482 | ПС 110/35/10 кВ Упорово | ВЛ 10 кВ Гурик | ТП №071 | с.Упорово | ул. Дорожная 20 кв. 1 | 1 | 1 | 0 | шт. 11: индив. застр.; шт. 12: АСУЭ Echelon
2483 | ПС 110/35/10 кВ Упорово | ВЛ 10 кВ Гурик | ТП №071 | с.Упорово | ул. Дорожная 20 кв. 2 | 1 | 1 | 0 | шт. 11: индив. застр.; шт. 12: АСУЭ Echelon
2484 | ПС 110/35/10 кВ Упорово | ВЛ 10 кВ Гурик | ТП №071 | с.Упорово | ул. Дорожная 22 кв. 1 | 1 | 1 | 0 | шт. 11: индив. застр.; шт. 12: АСУЭ Echelon
2485 | ПС 110/35/10 кВ Упорово | ВЛ 10 кВ Гурик | ТП №071 | с.Упорово | ул. Дорожная 22 кв. 2 | 1 | 1 | 0 | шт. 11: индив. застр.; шт. 12: АСУЭ Echelon
2486 | ПС 110/35/10 кВ Упорово | ВЛ 10 кВ Гурик | ТП №071 | с.Упорово | ул. Парковая 15 кв. 1 | 1 | 1 | 0 | шт. 11: индив. застр.; шт. 12: АСУЭ Echelon
2487 | ПС 110/35/10 кВ Упорово | ВЛ 10 кВ Гурик | ТП №071 | с.Упорово | ул. Парковая 15 кв. 2 | 1 | 1 | 0 | шт. 11: индив. застр.; шт. 12: АСУЭ Echelon
2488 | ПС 110/35/10 кВ Упорово | ВЛ 10 кВ Гурик | ТП №071 | с.Упорово | ул. Парковая 17 кв. 1 | 1 | 1 | 0 | шт. 11: индив. застр.; шт. 12: АСУЭ Echelon
2489 | ПС 110/35/10 кВ Упорово | ВЛ 10 кВ Гурик | ТП №071 | с.Упорово | ул. Парковая 17 кв. 2 | 1 | 1 | 0 | шт. 11: индив. застр.; шт. 12: АСУЭ Echelon
2490 | ПС 110/35/10 кВ Упорово | ВЛ 10 кВ Гурик | ТП №071 | с.Упорово | ул. Парковая 19 кв. 1 | 1 | 1 | 0 | шт. 11: индив. застр.; шт. 12: АСУЭ Echelon
2491 | ПС 110/35/10 кВ Упорово | ВЛ 10 кВ Гурик | ТП №071 | с.Упорово | ул. Парковая 19 кв. 2 | 1 | 1 | 0 | шт. 11: индив. застр.; шт. 12: АСУЭ Echelon
2492 | ПС 110/35/10 кВ Упорово | ВЛ 10 кВ Гурик | ТП №071 | с.Упорово | ул. Парковая 21 кв. | 1 | 1 | 0 | шт. 11: индив. застр.; шт. 12: АСУЭ Echelon
2493 | ПС 110/35/10 кВ Упорово | ВЛ 10 кВ Гурик | ТП №071 | с.Упорово | ул. Парковая 25 кв. | 1 |  | 1 | Прямого вкл. 7: 1; шт. 11: индив. застр.; шт. 12: АСУЭ Echelon
2494 | ПС 110/35/10 кВ Упорово | ВЛ 10 кВ Гурик | ТП №071 | с.Упорово | ул. Парковая 26 кв. | 1 |  | 1 | Прямого вкл. 7: 1; шт. 11: индив. застр.; шт. 12: АСУЭ Echelon
2495 | ПС 110/35/10 кВ Упорово | ВЛ 10 кВ Гурик | ТП №071 | с.Упорово | ул. Парковая 27 кв. | 1 |  | 1 | Прямого вкл. 7: 1; шт. 11: индив. застр.; шт. 12: АСУЭ Echelon
2496 | ПС 110/35/10 кВ Упорово | ВЛ 10 кВ Гурик | ТП №071 | с.Упорово | ул. Парковая 28 кв. | 1 |  | 1 | Прямого вкл. 7: 1; шт. 11: индив. застр.; шт. 12: АСУЭ Echelon
2497 | ПС 110/35/10 кВ Упорово | ВЛ 10 кВ Гурик | ТП №071 | с.Упорово | ул. Парковая 30 кв. | 1 | 1 | 0 | шт. 11: индив. застр.; шт. 12: АСУЭ Echelon
2498 | ПС 110/35/10 кВ Упорово | ВЛ 10 кВ Гурик | ТП №071 | с.Упорово | ул. Парковая 32 кв. | 1 | 1 | 0 | шт. 11: индив. застр.; шт. 12: АСУЭ Echelon
2499 | ПС 110/35/10 кВ Упорово | ВЛ 10 кВ Гурик | ТП №071 | с.Упорово | ул. Парковая 34 кв. | 1 |  | 1 | Прямого вкл. 7: 1; шт. 11: индив. застр.; шт. 12: АСУЭ Echelon
2500 | ПС 110/35/10 кВ Упорово | ВЛ 10 кВ Гурик | ТП №071 | с.Упорово | ул. Парковая 36 кв. | 1 |  | 1 | Прямого вкл. 7: 1; шт. 11: индив. застр.; шт. 12: АСУЭ Echelon
2501 | ПС 110/35/10 кВ Упорово | ВЛ 10 кВ Гурик | ТП №071 | с.Упорово | ул. Парковая 38 кв. | 1 | 1 | 0 | шт. 11: индив. застр.; шт. 12: АСУЭ Echelon
2502 | ПС 110/35/10 кВ Упорово | ВЛ 10 кВ Гурик | ТП №071 | с.Упорово | ул. Парковая 40 кв. | 1 | 1 | 0 | шт. 11: индив. застр.; шт. 12: АСУЭ Echelon
2503 | ПС 110/35/10 кВ Упорово | ВЛ 10 кВ Гурик | ТП №071 | с.Упорово | ул. Парковая 42 кв. | 1 |  | 1 | Прямого вкл. 7: 1; шт. 11: индив. застр.; шт. 12: АСУЭ Echelon
2504 | ПС 110/35/10 кВ Упорово | ВЛ 10 кВ Гурик | ТП №071 | с.Упорово | ул. пер.Парковый 2 кв. | 1 |  | 1 | Прямого вкл. 7: 1; шт. 11: индив. застр.; шт. 12: АСУЭ Echelon
2505 | ПС 110/35/10 кВ Упорово | ВЛ 10 кВ Гурик | ТП №071 | с.Упорово | ул. пер.Парковый 4 кв. | 1 |  | 1 | Прямого вкл. 7: 1; шт. 11: индив. застр.; шт. 12: АСУЭ Echelon
2506 | ПС 110/35/10 кВ Упорово | ВЛ 10 кВ Гурик | ТП №071 | с.Упорово | ул. Садовая 13 кв. | 1 |  | 1 | Прямого вкл. 7: 1; шт. 11: индив. застр.; шт. 12: АСУЭ Echelon
2507 | ПС 110/35/10 кВ Упорово | ВЛ 10 кВ Гурик | ТП №071 | с.Упорово | ул. Садовая 15 кв. | 1 |  | 1 | Прямого вкл. 7: 1; шт. 11: индив. застр.; шт. 12: АСУЭ Echelon
2508 | ПС 110/35/10 кВ Упорово | ВЛ 10 кВ Гурик | ТП №071 | с.Упорово | ул. Садовая 17 кв. | 1 |  | 1 | Прямого вкл. 7: 1; шт. 11: индив. застр.; шт. 12: АСУЭ Echelon
2509 | ПС 110/35/10 кВ Упорово | ВЛ 10 кВ Гурик | ТП №071 | с.Упорово | ул. Садовая 19 кв. | 1 |  | 1 | Прямого вкл. 7: 1; шт. 11: индив. застр.; шт. 12: АСУЭ Echelon
2510 | ПС 110/35/10 кВ Упорово | ВЛ 10 кВ Гурик | ТП №071 | с.Упорово | ул. Садовая 21 кв. | 1 | 1 | 0 | шт. 11: индив. застр.; шт. 12: АСУЭ Echelon
2511 | ПС 110/35/10 кВ Упорово | ВЛ 10 кВ Элеватор | ТП №202 | с.Упорово | Администрация УО | 1 | 1 | 0 | шт. 11: индив. застр.; шт. 12: АСУЭ Echelon
2512 | ПС 110/35/10 кВ Упорово | ВЛ 10 кВ Элеватор | ТП №202 | с.Упорово | ИП Гросс магазин | 1 | 1 | 0 | шт. 11: индив. застр.; шт. 12: АСУЭ Echelon
2513 | ПС 110/35/10 кВ Упорово | ВЛ 10 кВ Элеватор | ТП №202 | с.Упорово | Технический учет | 1 |  | 1 |  | 1 | 3 | 1 | на ТП | АСУЭ Echelon | 200/5
2514 | ПС 110/35/10 кВ Упорово | ВЛ 10 кВ Элеватор | ТП №202 | с.Упорово | ул. Володарского 91 кв. | 1 | 1 | 0 | шт. 11: индив. застр.; шт. 12: АСУЭ Echelon
2515 | ПС 110/35/10 кВ Упорово | ВЛ 10 кВ Элеватор | ТП №202 | с.Упорово | ул. Володарского 93 кв. | 1 | 1 | 0 | шт. 11: индив. застр.; шт. 12: АСУЭ Echelon
2516 | ПС 110/35/10 кВ Упорово | ВЛ 10 кВ Элеватор | ТП №202 | с.Упорово | ул. Механизаторов 3 кв. 1 | 1 | 1 | 0 | шт. 11: индив. застр.; шт. 12: АСУЭ Echelon
2517 | ПС 110/35/10 кВ Упорово | ВЛ 10 кВ Элеватор | ТП №202 | с.Упорово | ул. Механизаторов 3 кв. 2 | 1 | 1 | 0 | шт. 11: индив. застр.; шт. 12: АСУЭ Echelon
2518 | ПС 110/35/10 кВ Упорово | ВЛ 10 кВ Элеватор | ТП №202 | с.Упорово | ул. пер.Чкалова 1 кв. | 1 | 1 | 0 | шт. 11: индив. застр.; шт. 12: АСУЭ Echelon
2519 | ПС 110/35/10 кВ Упорово | ВЛ 10 кВ Элеватор | ТП №202 | с.Упорово | ул. пер.Чкалова 2 кв. | 1 | 1 | 0 | шт. 11: индив. застр.; шт. 12: АСУЭ Echelon
2520 | ПС 110/35/10 кВ Упорово | ВЛ 10 кВ Элеватор | ТП №202 | с.Упорово | ул. пер.Чкалова 4 кв. | 1 | 1 | 0 | шт. 11: индив. застр.; шт. 12: АСУЭ Echelon
2521 | ПС 110/35/10 кВ Упорово | ВЛ 10 кВ Элеватор | ТП №202 | с.Упорово | ул. Чивилева 28 кв. 1 | 1 | 1 | 0 | шт. 11: индив. застр.; шт. 12: АСУЭ Echelon
2522 | ПС 110/35/10 кВ Упорово | ВЛ 10 кВ Элеватор | ТП №202 | с.Упорово | ул. Чивилева 28 кв. 2 | 1 | 1 | 0 | шт. 11: индив. застр.; шт. 12: АСУЭ Echelon
2523 | ПС 110/35/10 кВ Упорово | ВЛ 10 кВ Элеватор | ТП №202 | с.Упорово | ул. Чивилева 30 кв. | 1 | 1 | 0 | шт. 11: индив. застр.; шт. 12: АСУЭ Echelon
2524 | ПС 110/35/10 кВ Упорово | ВЛ 10 кВ Элеватор | ТП №202 | с.Упорово | ул. Чивилева 32 кв. | 1 | 1 | 0 | шт. 11: индив. застр.; шт. 12: АСУЭ Echelon
2525 | ПС 110/35/10 кВ Упорово | ВЛ 10 кВ Элеватор | ТП №202 | с.Упорово | ул. Чивилева 34 кв. | 1 | 1 | 0 | шт. 11: индив. застр.; шт. 12: АСУЭ Echelon
2526 | ПС 110/35/10 кВ Упорово | ВЛ 10 кВ Элеватор | ТП №202 | с.Упорово | ул. Чивилева 36 кв. 1 | 1 | 1 | 0 | шт. 11: индив. застр.; шт. 12: АСУЭ Echelon
2527 | ПС 110/35/10 кВ Упорово | ВЛ 10 кВ Элеватор | ТП №202 | с.Упорово | ул. Чивилева 36 кв. 2 | 1 | 1 | 0 | шт. 11: индив. застр.; шт. 12: АСУЭ Echelon
2528 | ПС 110/35/10 кВ Упорово | ВЛ 10 кВ Элеватор | ТП №202 | с.Упорово | ул. Чивилева 38 кв. | 1 | 1 | 0 | шт. 11: индив. застр.; шт. 12: АСУЭ Echelon
2529 | ПС 110/35/10 кВ Упорово | ВЛ 10 кВ Элеватор | ТП №202 | с.Упорово | ул. Чивилева 39 кв. | 1 | 1 | 0 | шт. 11: индив. застр.; шт. 12: АСУЭ Echelon
2530 | ПС 110/35/10 кВ Упорово | ВЛ 10 кВ Элеватор | ТП №202 | с.Упорово | ул. Чивилева 40 кв. | 1 | 1 | 0 | шт. 11: индив. застр.; шт. 12: АСУЭ Echelon
2531 | ПС 110/35/10 кВ Упорово | ВЛ 10 кВ Элеватор | ТП №202 | с.Упорово | ул. Чивилева 40 кв. | 1 |  | 1 | Прямого вкл. 7: 1; шт. 11: индив. застр.; шт. 12: АСУЭ Echelon
2532 | ПС 110/35/10 кВ Упорово | ВЛ 10 кВ Элеватор | ТП №202 | с.Упорово | ул. Чивилева 41 кв. | 1 |  | 1 | Прямого вкл. 7: 1; шт. 11: индив. застр.; шт. 12: АСУЭ Echelon
2533 | ПС 110/35/10 кВ Упорово | ВЛ 10 кВ Элеватор | ТП №202 | с.Упорово | ул. Чивилева 42 кв. | 1 | 1 | 0 | шт. 11: индив. застр.; шт. 12: АСУЭ Echelon
2534 | ПС 110/35/10 кВ Упорово | ВЛ 10 кВ Элеватор | ТП №202 | с.Упорово | ул. Чивилева 43 кв. | 1 |  | 1 | Прямого вкл. 7: 1; шт. 11: индив. застр.; шт. 12: АСУЭ Echelon
2535 | ПС 110/35/10 кВ Упорово | ВЛ 10 кВ Элеватор | ТП №202 | с.Упорово | ул. Чивилева 44 кв. | 1 | 1 | 0 | шт. 11: индив. застр.; шт. 12: АСУЭ Echelon
2536 | ПС 110/35/10 кВ Упорово | ВЛ 10 кВ Элеватор | ТП №202 | с.Упорово | ул. Чивилева 45 кв. | 1 | 1 | 0 | шт. 11: индив. застр.; шт. 12: АСУЭ Echelon
2537 | ПС 110/35/10 кВ Упорово | ВЛ 10 кВ Элеватор | ТП №202 | с.Упорово | ул. Чивилева 46 кв. | 1 | 1 | 0 | шт. 11: индив. застр.; шт. 12: АСУЭ Echelon
2538 | ПС 110/35/10 кВ Упорово | ВЛ 10 кВ Элеватор | ТП №202 | с.Упорово | ул. Чивилева 47 кв. | 1 | 1 | 0 | шт. 11: индив. застр.; шт. 12: АСУЭ Echelon
2539 | ПС 110/35/10 кВ Упорово | ВЛ 10 кВ Элеватор | ТП №202 | с.Упорово | ул. Чивилева 48 кв. | 1 | 1 | 0 | шт. 11: индив. застр.; шт. 12: АСУЭ Echelon
2540 | ПС 110/35/10 кВ Упорово | ВЛ 10 кВ Элеватор | ТП №202 | с.Упорово | ул. Чивилева 49 кв. | 1 | 1 | 0 | шт. 11: индив. застр.; шт. 12: АСУЭ Echelon
2541 | ПС 110/35/10 кВ Упорово | ВЛ 10 кВ Элеватор | ТП №202 | с.Упорово | ул. Чивилева 51 кв. | 1 | 1 | 0 | шт. 11: индив. застр.; шт. 12: АСУЭ Echelon
2542 | ПС 110/35/10 кВ Упорово | ВЛ 10 кВ Элеватор | ТП №202 | с.Упорово | ул. Чивилева 52 кв. | 1 | 1 | 0 | шт. 11: индив. застр.; шт. 12: АСУЭ Echelon
2543 | ПС 110/35/10 кВ Упорово | ВЛ 10 кВ Элеватор | ТП №202 | с.Упорово | ул. Чивилева 53 кв. | 1 | 1 | 0 | шт. 11: индив. застр.; шт. 12: АСУЭ Echelon
2544 | ПС 110/35/10 кВ Упорово | ВЛ 10 кВ Элеватор | ТП №202 | с.Упорово | ул. Чивилева 54 кв. | 1 | 1 | 0 | шт. 11: индив. застр.; шт. 12: АСУЭ Echelon
2545 | ПС 110/35/10 кВ Упорово | ВЛ 10 кВ Элеватор | ТП №202 | с.Упорово | ул. Чивилева 55 кв. | 1 | 1 | 0 | шт. 11: индив. застр.; шт. 12: АСУЭ Echelon
2546 | ПС 110/35/10 кВ Упорово | ВЛ 10 кВ Элеватор | ТП №202 | с.Упорово | ул. Чивилева 56 кв. | 1 | 1 | 0 | шт. 11: индив. застр.; шт. 12: АСУЭ Echelon
2547 | ПС 110/35/10 кВ Упорово | ВЛ 10 кВ Элеватор | ТП №202 | с.Упорово | ул. Чивилева 57 кв. | 1 |  | 1 | Прямого вкл. 7: 1; шт. 11: индив. застр.; шт. 12: АСУЭ Echelon
2548 | ПС 110/35/10 кВ Упорово | ВЛ 10 кВ Элеватор | ТП №202 | с.Упорово | ул. Чивилева 58 кв. | 1 | 1 | 0 | шт. 11: индив. застр.; шт. 12: АСУЭ Echelon
2549 | ПС 110/35/10 кВ Упорово | ВЛ 10 кВ Элеватор | ТП №202 | с.Упорово | ул. Чивилева 59 кв. | 1 |  | 1 | Прямого вкл. 7: 1; шт. 11: индив. застр.; шт. 12: АСУЭ Echelon
2550 | ПС 110/35/10 кВ Упорово | ВЛ 10 кВ Элеватор | ТП №202 | с.Упорово | ул. Чивилева 60 кв. | 1 | 1 | 0 | шт. 11: индив. застр.; шт. 12: АСУЭ Echelon
2551 | ПС 110/35/10 кВ Упорово | ВЛ 10 кВ Элеватор | ТП №202 | с.Упорово | ул. Чивилева 61 кв. | 1 | 1 | 0 | шт. 11: индив. застр.; шт. 12: АСУЭ Echelon
2552 | ПС 110/35/10 кВ Упорово | ВЛ 10 кВ Элеватор | ТП №202 | с.Упорово | ул. Чивилева 62 кв. | 1 | 1 | 0 | шт. 11: индив. застр.; шт. 12: АСУЭ Echelon
2553 | ПС 110/35/10 кВ Упорово | ВЛ 10 кВ Элеватор | ТП №202 | с.Упорово | ул. Чивилева 64 кв. | 1 | 1 | 0 | шт. 11: индив. застр.; шт. 12: АСУЭ Echelon
2554 | ПС 110/35/10 кВ Упорово | ВЛ 10 кВ Элеватор | ТП №202 | с.Упорово | ул. Чивилева 65 кв. | 1 | 1 | 0 | шт. 11: индив. застр.; шт. 12: АСУЭ Echelon
2555 | ПС 110/35/10 кВ Упорово | ВЛ 10 кВ Элеватор | ТП №202 | с.Упорово | ул. Чивилева 66 кв. | 1 | 1 | 0 | шт. 11: индив. застр.; шт. 12: АСУЭ Echelon
2556 | ПС 110/35/10 кВ Упорово | ВЛ 10 кВ Элеватор | ТП №202 | с.Упорово | ул. Чивилева 67 кв. | 1 |  | 1 | Прямого вкл. 7: 1; шт. 11: индив. застр.; шт. 12: АСУЭ Echelon
2557 | ПС 110/35/10 кВ Упорово | ВЛ 10 кВ Элеватор | ТП №202 | с.Упорово | ул. Чивилева 69 кв. | 1 |  | 1 | Прямого вкл. 7: 1; шт. 11: индив. застр.; шт. 12: АСУЭ Echelon
2558 | ПС 110/35/10 кВ Упорово | ВЛ 10 кВ Элеватор | ТП №202 | с.Упорово | ул. Чивилева 71 кв. | 1 | 1 | 0 | шт. 11: индив. застр.; шт. 12: АСУЭ Echelon
2559 | ПС 110/35/10 кВ Упорово | ВЛ 10 кВ Элеватор | ТП №202 | с.Упорово | ул. Чивилева 73 кв. | 1 | 1 | 0 | шт. 11: индив. застр.; шт. 12: АСУЭ Echelon
2560 | ПС 110/35/10 кВ Упорово | ВЛ 10 кВ Элеватор | ТП №202 | с.Упорово | ул. Чивилева 75 кв. | 1 | 1 | 0 | шт. 11: индив. застр.; шт. 12: АСУЭ Echelon
2561 | ПС 110/35/10 кВ Упорово | ВЛ 10 кВ Элеватор | ТП №202 | с.Упорово | ул. Чивилева 77 кв. | 1 | 1 | 0 | шт. 11: индив. застр.; шт. 12: АСУЭ Echelon
2562 | ПС 110/35/10 кВ Упорово | ВЛ 10 кВ Молзавод | ТП №221 | с.Упорово | Администрация УО | 1 | 1 | 0 | шт. 11: индив. застр.; шт. 12: АСУЭ Echelon
2563 | ПС 110/35/10 кВ Упорово | ВЛ 10 кВ Молзавод | ТП №221 | с.Упорово | Администрация УО | 1 |  | 1 | Прямого вкл. 7: 1; шт. 11: индив. застр.; шт. 12: АСУЭ Echelon
2564 | ПС 110/35/10 кВ Упорово | ВЛ 10 кВ Молзавод | ТП №221 | с.Упорово | ИП Гулиев АЗС | 1 |  | 1 | Прямого вкл. 7: 1; шт. 11: индив. застр.; шт. 12: АСУЭ Echelon
2565 | ПС 110/35/10 кВ Упорово | ВЛ 10 кВ Молзавод | ТП №221 | с.Упорово | ИП Кутырева Магазин | 1 |  | 1 | Прямого вкл. 7: 1; шт. 11: индив. застр.; шт. 12: АСУЭ Echelon
2566 | ПС 110/35/10 кВ Упорово | ВЛ 10 кВ Молзавод | ТП №221 | с.Упорово | ИП Носкова Магазин | 1 |  | 1 | Прямого вкл. 7: 1; шт. 11: индив. застр.; шт. 12: АСУЭ Echelon
2567 | ПС 110/35/10 кВ Упорово | ВЛ 10 кВ Молзавод | ТП №221 | с.Упорово | НОУ "Упоровский УСТЦ "РОСТО" | 1 |  | 1 | Прямого вкл. 7: 1; шт. 11: индив. застр.; шт. 12: АСУЭ Echelon
2568 | ПС 110/35/10 кВ Упорово | ВЛ 10 кВ Молзавод | ТП №221 | с.Упорово | ООО "КРиММ" реклама | 1 | 1 | 0 | шт. 11: индив. застр.; шт. 12: АСУЭ Echelon
2569 | ПС 110/35/10 кВ Упорово | ВЛ 10 кВ Молзавод | ТП №221 | с.Упорово | ООО "Риф" магазин | 1 |  | 1 | Прямого вкл. 7: 1; шт. 11: индив. застр.; шт. 12: АСУЭ Echelon
2570 | ПС 110/35/10 кВ Упорово | ВЛ 10 кВ Молзавод | ТП №221 | с.Упорово | Светофор | 1 | 1 | 0 | шт. 11: индив. застр.; шт. 12: АСУЭ Echelon
2571 | ПС 110/35/10 кВ Упорово | ВЛ 10 кВ Молзавод | ТП №221 | с.Упорово | Технический учет | 1 |  | 1 |  | 1 | 3 | 1 | на ТП | АСУЭ Echelon | 300/5
2572 | ПС 110/35/10 кВ Упорово | ВЛ 10 кВ Молзавод | ТП №221 | с.Упорово | ул. Первомайская 47 кв. | 1 | 1 | 0 | шт. 11: индив. застр.; шт. 12: АСУЭ Echelon
2573 | ПС 110/35/10 кВ Упорово | ВЛ 10 кВ Молзавод | ТП №221 | с.Упорово | ул. Советская 100 кв. | 1 | 1 | 0 | шт. 11: индив. застр.; шт. 12: АСУЭ Echelon
2574 | ПС 110/35/10 кВ Упорово | ВЛ 10 кВ Молзавод | ТП №221 | с.Упорово | ул. Советская 102 кв. | 1 | 1 | 0 | шт. 11: индив. застр.; шт. 12: АСУЭ Echelon
2575 | ПС 110/35/10 кВ Упорово | ВЛ 10 кВ Молзавод | ТП №221 | с.Упорово | ул. Советская 104 кв. | 1 | 1 | 0 | шт. 11: индив. застр.; шт. 12: АСУЭ Echelon
2576 | ПС 110/35/10 кВ Упорово | ВЛ 10 кВ Молзавод | ТП №221 | с.Упорово | ул. Советская 104а кв. | 1 | 1 | 0 | шт. 11: индив. застр.; шт. 12: АСУЭ Echelon
2577 | ПС 110/35/10 кВ Упорово | ВЛ 10 кВ Молзавод | ТП №221 | с.Упорово | ул. Советская 106 кв. | 1 | 1 | 0 | шт. 11: индив. застр.; шт. 12: АСУЭ Echelon
2578 | ПС 110/35/10 кВ Упорово | ВЛ 10 кВ Молзавод | ТП №221 | с.Упорово | ул. Советская 108 кв. | 1 | 1 | 0 | шт. 11: индив. застр.; шт. 12: АСУЭ Echelon
2579 | ПС 110/35/10 кВ Упорово | ВЛ 10 кВ Молзавод | ТП №221 | с.Упорово | ул. Советская 75 кв. | 1 | 1 | 0 | шт. 11: индив. застр.; шт. 12: АСУЭ Echelon
2580 | ПС 110/35/10 кВ Упорово | ВЛ 10 кВ Молзавод | ТП №221 | с.Упорово | ул. Советская 77 кв. | 1 | 1 | 0 | шт. 11: индив. застр.; шт. 12: АСУЭ Echelon
2581 | ПС 110/35/10 кВ Упорово | ВЛ 10 кВ Молзавод | ТП №221 | с.Упорово | ул. Советская 81 кв. | 1 |  | 1 | Прямого вкл. 7: 1; шт. 11: индив. застр.; шт. 12: АСУЭ Echelon
2582 | ПС 110/35/10 кВ Упорово | ВЛ 10 кВ Молзавод | ТП №221 | с.Упорово | ул. Советская 83 кв. | 1 |  | 1 | Прямого вкл. 7: 1; шт. 11: индив. застр.; шт. 12: АСУЭ Echelon
2583 | ПС 110/35/10 кВ Упорово | ВЛ 10 кВ Молзавод | ТП №221 | с.Упорово | ул. Советская 85 кв. | 1 |  | 1 | Прямого вкл. 7: 1; шт. 11: индив. застр.; шт. 12: АСУЭ Echelon
2584 | ПС 110/35/10 кВ Упорово | ВЛ 10 кВ Молзавод | ТП №221 | с.Упорово | ул. Советская 87 кв. | 1 | 1 | 0 | шт. 11: индив. застр.; шт. 12: АСУЭ Echelon
2585 | ПС 110/35/10 кВ Упорово | ВЛ 10 кВ Молзавод | ТП №221 | с.Упорово | ул. Советская 89 кв. | 1 | 1 | 0 | шт. 11: индив. застр.; шт. 12: АСУЭ Echelon
2586 | ПС 110/35/10 кВ Упорово | ВЛ 10 кВ Молзавод | ТП №221 | с.Упорово | ул. Советская 91 кв. | 1 | 1 | 0 | шт. 11: индив. застр.; шт. 12: АСУЭ Echelon
2587 | ПС 110/35/10 кВ Упорово | ВЛ 10 кВ Молзавод | ТП №221 | с.Упорово | ул. Советская 93 кв. | 1 | 1 | 0 | шт. 11: индив. застр.; шт. 12: АСУЭ Echelon
2588 | ПС 110/35/10 кВ Упорово | ВЛ 10 кВ Молзавод | ТП №221 | с.Упорово | ул. Советская 95 А кв. | 1 | 1 | 0 | шт. 11: индив. застр.; шт. 12: АСУЭ Echelon
2589 | ПС 110/35/10 кВ Упорово | ВЛ 10 кВ Молзавод | ТП №221 | с.Упорово | ул. Советская 95 кв. | 1 |  | 1 | Прямого вкл. 7: 1; шт. 11: индив. застр.; шт. 12: АСУЭ Echelon
2590 | ПС 110/35/10 кВ Упорово | ВЛ 10 кВ Молзавод | ТП №221 | с.Упорово | ул. Советская 97 А кв. | 1 | 1 | 0 | шт. 11: индив. застр.; шт. 12: АСУЭ Echelon
2591 | ПС 110/35/10 кВ Упорово | ВЛ 10 кВ Молзавод | ТП №221 | с.Упорово | ул. Советская 97 кв. | 1 |  | 1 | Прямого вкл. 7: 1; шт. 11: индив. застр.; шт. 12: АСУЭ Echelon
2592 | ПС 110/35/10 кВ Упорово | ВЛ 10 кВ Молзавод | ТП №221 | с.Упорово | ул. Советская 98 кв. | 1 | 1 | 0 | шт. 11: индив. застр.; шт. 12: АСУЭ Echelon
2593 | ПС 110/35/10 кВ Упорово | ВЛ 10 кВ Молзавод | ТП №221 | с.Упорово | ул. Чехова 27 кв. | 1 | 1 | 0 | шт. 11: индив. застр.; шт. 12: АСУЭ Echelon
2594 | ПС 110/35/10 кВ Упорово | ВЛ 10 кВ Молзавод | ТП №221 | с.Упорово | ул. Чехова 29 кв. | 1 | 1 | 0 | шт. 11: индив. застр.; шт. 12: АСУЭ Echelon
2595 | ПС 110/35/10 кВ Упорово | ВЛ 10 кВ Молзавод | ТП №221 | с.Упорово | ул. Чехова 31 кв. | 1 | 1 | 0 | шт. 11: индив. застр.; шт. 12: АСУЭ Echelon
2596 | ПС 110/35/10 кВ Упорово | ВЛ 10 кВ Молзавод | ТП №221 | с.Упорово | ул. Чехова 33 кв. | 1 | 1 | 0 | шт. 11: индив. застр.; шт. 12: АСУЭ Echelon
2597 | ПС 110/35/10 кВ Упорово | ВЛ 10 кВ Молзавод | ТП №221 | с.Упорово | ул. Чехова 34 кв. | 1 | 1 | 0 | шт. 11: индив. застр.; шт. 12: АСУЭ Echelon
2598 | ПС 110/35/10 кВ Упорово | ВЛ 10 кВ Молзавод | ТП №221 | с.Упорово | ул. Чехова 35 кв. | 1 |  | 1 | Прямого вкл. 7: 1; шт. 11: индив. застр.; шт. 12: АСУЭ Echelon
2599 | ПС 110/35/10 кВ Упорово | ВЛ 10 кВ Молзавод | ТП №221 | с.Упорово | ул. Чехова 36 кв. | 1 | 1 | 0 | шт. 11: индив. застр.; шт. 12: АСУЭ Echelon
2600 | ПС 110/35/10 кВ Упорово | ВЛ 10 кВ Молзавод | ТП №221 | с.Упорово | ул. Чехова 37 кв. | 1 | 1 | 0 | шт. 11: индив. застр.; шт. 12: АСУЭ Echelon
2601 | ПС 110/35/10 кВ Упорово | ВЛ 10 кВ Молзавод | ТП №221 | с.Упорово | ул. Чехова 38 кв. | 1 | 1 | 0 | шт. 11: индив. застр.; шт. 12: АСУЭ Echelon
2602 | ПС 110/35/10 кВ Упорово | ВЛ 10 кВ Молзавод | ТП №221 | с.Упорово | ул. Чехова 38 кв. | 1 | 1 | 0 | шт. 11: индив. застр.; шт. 12: АСУЭ Echelon
2603 | ПС 110/35/10 кВ Упорово | ВЛ 10 кВ Молзавод | ТП №221 | с.Упорово | ул. Чехова 39 кв. | 1 | 1 | 0 | шт. 11: индив. застр.; шт. 12: АСУЭ Echelon
2604 | ПС 110/35/10 кВ Упорово | ВЛ 10 кВ Молзавод | ТП №221 | с.Упорово | ул. Чехова 40 кв. | 1 | 1 | 0 | шт. 11: индив. застр.; шт. 12: АСУЭ Echelon
2605 | ПС 110/35/10 кВ Упорово | ВЛ 10 кВ Молзавод | ТП №221 | с.Упорово | ул. Чехова 41 кв. | 1 | 1 | 0 | шт. 11: индив. застр.; шт. 12: АСУЭ Echelon
2606 | ПС 110/35/10 кВ Упорово | ВЛ 10 кВ Молзавод | ТП №221 | с.Упорово | ул. Чехова 42 кв. 1 | 1 | 1 | 0 | шт. 11: индив. застр.; шт. 12: АСУЭ Echelon
2607 | ПС 110/35/10 кВ Упорово | ВЛ 10 кВ Молзавод | ТП №221 | с.Упорово | ул. Чехова 42 кв. 2 | 1 | 1 | 0 | шт. 11: индив. застр.; шт. 12: АСУЭ Echelon
2608 | ПС 110/35/10 кВ Упорово | ВЛ 10 кВ Молзавод | ТП №221 | с.Упорово | ул. Чехова 42 кв. 3 | 1 | 1 | 0 | шт. 11: индив. застр.; шт. 12: АСУЭ Echelon
2609 | ПС 110/35/10 кВ Упорово | ВЛ 10 кВ Молзавод | ТП №221 | с.Упорово | ул. Чехова 43 кв. | 1 | 1 | 0 | шт. 11: индив. застр.; шт. 12: АСУЭ Echelon
2610 | ПС 110/35/10 кВ Упорово | ВЛ 10 кВ Молзавод | ТП №221 | с.Упорово | ул. Чехова 45 кв. | 1 | 1 | 0 | шт. 11: индив. застр.; шт. 12: АСУЭ Echelon
2611 | ПС 110/35/10 кВ Упорово | ВЛ 10 кВ Молзавод | ТП №221 | с.Упорово | ул. Чехова 46 кв. | 1 | 1 | 0 | шт. 11: индив. застр.; шт. 12: АСУЭ Echelon
2612 | ПС 110/35/10 кВ Упорово | ВЛ 10 кВ Молзавод | ТП №221 | с.Упорово | ул. Чехова 48 кв. | 1 | 1 | 0 | шт. 11: индив. застр.; шт. 12: АСУЭ Echelon
2613 | ПС 110/35/10 кВ Упорово | ВЛ 10 кВ Молзавод | ТП №221 | с.Упорово | ул. Чехова 49 кв. | 1 | 1 | 0 | шт. 11: индив. застр.; шт. 12: АСУЭ Echelon
2614 | ПС 110/35/10 кВ Упорово | ВЛ 10 кВ Молзавод | ТП №221 | с.Упорово | ул. Чехова 50 кв. | 1 | 1 | 0 | шт. 11: индив. застр.; шт. 12: АСУЭ Echelon
2615 | ПС 110/35/10 кВ Упорово | ВЛ 10 кВ Молзавод | ТП №221 | с.Упорово | ул. Чехова 51 кв. 1 | 1 |  | 1 | Прямого вкл. 7: 1; шт. 11: индив. застр.; шт. 12: АСУЭ Echelon
2616 | ПС 110/35/10 кВ Упорово | ВЛ 10 кВ Молзавод | ТП №221 | с.Упорово | ул. Чехова 51 кв. 2 | 1 | 1 | 0 | шт. 11: индив. застр.; шт. 12: АСУЭ Echelon
2617 | ПС 110/35/10 кВ Упорово | ВЛ 10 кВ Молзавод | ТП №221 | с.Упорово | ул. Чехова 52 кв. 1 | 1 | 1 | 0 | шт. 11: индив. застр.; шт. 12: АСУЭ Echelon
2618 | ПС 110/35/10 кВ Упорово | ВЛ 10 кВ Молзавод | ТП №221 | с.Упорово | ул. Чехова 52 кв. 2 | 1 | 1 | 0 | шт. 11: индив. застр.; шт. 12: АСУЭ Echelon
2619 | ПС 110/35/10 кВ Упорово | ВЛ 10 кВ Молзавод | ТП №221 | с.Упорово | ул. Чехова 54 кв. 1 | 1 | 1 | 0 | шт. 11: индив. застр.; шт. 12: АСУЭ Echelon
2620 | ПС 110/35/10 кВ Упорово | ВЛ 10 кВ Молзавод | ТП №221 | с.Упорово | ул. Чехова 54 кв. 2 | 1 | 1 | 0 | шт. 11: индив. застр.; шт. 12: АСУЭ Echelon
2621 | ПС 110/35/10 кВ Упорово | ВЛ 10 кВ Молзавод | ТП №221 | с.Упорово | ул. Чехова 56 кв. 1 | 1 | 1 | 0 | шт. 11: индив. застр.; шт. 12: АСУЭ Echelon
2622 | ПС 110/35/10 кВ Упорово | ВЛ 10 кВ Молзавод | ТП №221 | с.Упорово | ул. Чехова 56 кв. 2 | 1 | 1 | 0 | шт. 11: индив. застр.; шт. 12: АСУЭ Echelon
2623 | ПС 110/35/10 кВ Упорово | ВЛ 10 кВ Гурик | ТП №241 | с.Упорово | Администрация УО | 1 |  | 1 | Прямого вкл. 7: 1; шт. 11: индив. застр.; шт. 12: АСУЭ Echelon
2624 | ПС 110/35/10 кВ Упорово | ВЛ 10 кВ Гурик | ТП №241 | с.Упорово | МУП "РКХ-2" водоочистка | 1 | 1 | 0 | шт. 11: индив. застр.; шт. 12: АСУЭ Echelon
2625 | ПС 110/35/10 кВ Упорово | ВЛ 10 кВ Гурик | ТП №241 | с.Упорово | Технический учет | 1 |  | 1 |  | 1 | 3 | 1 | на ТП | АСУЭ Echelon | 300/5
2626 | ПС 110/35/10 кВ Упорово | ВЛ 10 кВ Гурик | ТП №241 | с.Упорово | ул. Парковая 11 кв. | 1 |  | 1 | Прямого вкл. 7: 1; шт. 11: индив. застр.; шт. 12: АСУЭ Echelon
2627 | ПС 110/35/10 кВ Упорово | ВЛ 10 кВ Гурик | ТП №241 | с.Упорово | ул. Парковая 12 кв. | 1 |  | 1 | Прямого вкл. 7: 1; шт. 11: индив. застр.; шт. 12: АСУЭ Echelon
2628 | ПС 110/35/10 кВ Упорово | ВЛ 10 кВ Гурик | ТП №241 | с.Упорово | ул. Парковая 14 кв. | 1 |  | 1 | Прямого вкл. 7: 1; шт. 11: индив. застр.; шт. 12: АСУЭ Echelon
2629 | ПС 110/35/10 кВ Упорово | ВЛ 10 кВ Гурик | ТП №241 | с.Упорово | ул. Парковая 16 кв. | 1 |  | 1 | Прямого вкл. 7: 1; шт. 11: индив. застр.; шт. 12: АСУЭ Echelon
2630 | ПС 110/35/10 кВ Упорово | ВЛ 10 кВ Гурик | ТП №241 | с.Упорово | ул. Парковая 18 кв. | 1 |  | 1 | Прямого вкл. 7: 1; шт. 11: индив. застр.; шт. 12: АСУЭ Echelon
2631 | ПС 110/35/10 кВ Упорово | ВЛ 10 кВ Гурик | ТП №241 | с.Упорово | ул. Парковая 2 кв. | 1 |  | 1 | Прямого вкл. 7: 1; шт. 11: индив. застр.; шт. 12: АСУЭ Echelon
2632 | ПС 110/35/10 кВ Упорово | ВЛ 10 кВ Гурик | ТП №241 | с.Упорово | ул. Парковая 20 кв. | 1 |  | 1 | Прямого вкл. 7: 1; шт. 11: индив. застр.; шт. 12: АСУЭ Echelon
2633 | ПС 110/35/10 кВ Упорово | ВЛ 10 кВ Гурик | ТП №241 | с.Упорово | ул. Парковая 22 кв. | 1 |  | 1 | Прямого вкл. 7: 1; шт. 11: индив. застр.; шт. 12: АСУЭ Echelon
2634 | ПС 110/35/10 кВ Упорово | ВЛ 10 кВ Гурик | ТП №241 | с.Упорово | ул. Парковая 24 кв. | 1 |  | 1 | Прямого вкл. 7: 1; шт. 11: индив. застр.; шт. 12: АСУЭ Echelon
2635 | ПС 110/35/10 кВ Упорово | ВЛ 10 кВ Гурик | ТП №241 | с.Упорово | ул. Парковая 2А кв. | 1 |  | 1 | Прямого вкл. 7: 1; шт. 11: индив. застр.; шт. 12: АСУЭ Echelon
2636 | ПС 110/35/10 кВ Упорово | ВЛ 10 кВ Гурик | ТП №241 | с.Упорово | ул. Парковая 3 кв. | 1 | 1 | 0 | шт. 11: индив. застр.; шт. 12: АСУЭ Echelon
2637 | ПС 110/35/10 кВ Упорово | ВЛ 10 кВ Гурик | ТП №241 | с.Упорово | ул. Парковая 5 кв. | 1 |  | 1 | Прямого вкл. 7: 1; шт. 11: индив. застр.; шт. 12: АСУЭ Echelon
2638 | ПС 110/35/10 кВ Упорово | ВЛ 10 кВ Гурик | ТП №241 | с.Упорово | ул. Парковая 6 кв. | 1 |  | 1 | Прямого вкл. 7: 1; шт. 11: индив. застр.; шт. 12: АСУЭ Echelon
2639 | ПС 110/35/10 кВ Упорово | ВЛ 10 кВ Гурик | ТП №241 | с.Упорово | ул. Парковая 7 кв. | 1 |  | 1 | Прямого вкл. 7: 1; шт. 11: индив. застр.; шт. 12: АСУЭ Echelon
2640 | ПС 110/35/10 кВ Упорово | ВЛ 10 кВ Гурик | ТП №241 | с.Упорово | ул. Парковая 8 кв. | 1 |  | 1 | Прямого вкл. 7: 1; шт. 11: индив. застр.; шт. 12: АСУЭ Echelon
2641 | ПС 110/35/10 кВ Упорово | ВЛ 10 кВ Гурик | ТП №241 | с.Упорово | ул. Парковая 9 кв. | 1 |  | 1 | Прямого вкл. 7: 1; шт. 11: индив. застр.; шт. 12: АСУЭ Echelon
2642 | ПС 110/35/10 кВ Упорово | ВЛ 10 кВ Гурик | ТП №241 | с.Упорово | ул. Садовая 1 кв. | 1 |  | 1 | Прямого вкл. 7: 1; шт. 11: индив. застр.; шт. 12: АСУЭ Echelon
2643 | ПС 110/35/10 кВ Упорово | ВЛ 10 кВ Гурик | ТП №241 | с.Упорово | ул. Садовая 10 кв. | 1 |  | 1 | Прямого вкл. 7: 1; шт. 11: индив. застр.; шт. 12: АСУЭ Echelon
2644 | ПС 110/35/10 кВ Упорово | ВЛ 10 кВ Гурик | ТП №241 | с.Упорово | ул. Садовая 11 кв. | 1 |  | 1 | Прямого вкл. 7: 1; шт. 11: индив. застр.; шт. 12: АСУЭ Echelon
2645 | ПС 110/35/10 кВ Упорово | ВЛ 10 кВ Гурик | ТП №241 | с.Упорово | ул. Садовая 2 кв. | 1 |  | 1 | Прямого вкл. 7: 1; шт. 11: индив. застр.; шт. 12: АСУЭ Echelon
2646 | ПС 110/35/10 кВ Упорово | ВЛ 10 кВ Гурик | ТП №241 | с.Упорово | ул. Садовая 3 кв. | 1 |  | 1 | Прямого вкл. 7: 1; шт. 11: индив. застр.; шт. 12: АСУЭ Echelon
2647 | ПС 110/35/10 кВ Упорово | ВЛ 10 кВ Гурик | ТП №241 | с.Упорово | ул. Садовая 4 кв. | 1 |  | 1 | Прямого вкл. 7: 1; шт. 11: индив. застр.; шт. 12: АСУЭ Echelon
2648 | ПС 110/35/10 кВ Упорово | ВЛ 10 кВ Гурик | ТП №241 | с.Упорово | ул. Садовая 5 кв. | 1 |  | 1 | Прямого вкл. 7: 1; шт. 11: индив. застр.; шт. 12: АСУЭ Echelon
2649 | ПС 110/35/10 кВ Упорово | ВЛ 10 кВ Гурик | ТП №241 | с.Упорово | ул. Садовая 6 кв. | 1 |  | 1 | Прямого вкл. 7: 1; шт. 11: индив. застр.; шт. 12: АСУЭ Echelon
2650 | ПС 110/35/10 кВ Упорово | ВЛ 10 кВ Гурик | ТП №241 | с.Упорово | ул. Садовая 7 кв. | 1 |  | 1 | Прямого вкл. 7: 1; шт. 11: индив. застр.; шт. 12: АСУЭ Echelon
2651 | ПС 110/35/10 кВ Упорово | ВЛ 10 кВ Гурик | ТП №241 | с.Упорово | ул. Садовая 8 кв. | 1 |  | 1 | Прямого вкл. 7: 1; шт. 11: индив. застр.; шт. 12: АСУЭ Echelon
2652 | ПС 110/35/10 кВ Упорово | ВЛ 10 кВ Гурик | ТП №241 | с.Упорово | ул. Садовая 9 кв. | 1 |  | 1 | Прямого вкл. 7: 1; шт. 11: индив. застр.; шт. 12: АСУЭ Echelon
2653 | ПС 110/35/10 кВ Упорово | ВЛ 10 кВ Гурик | ТП №241 | с.Упорово | ул. Свободы 22 кв. | 1 |  | 1 | Прямого вкл. 7: 1; шт. 11: индив. застр.; шт. 12: АСУЭ Echelon
2654 | ПС 110/35/10 кВ Упорово | ВЛ 10 кВ Гурик | ТП №241 | с.Упорово | ул. Свободы 24 кв. | 1 |  | 1 | Прямого вкл. 7: 1; шт. 11: индив. застр.; шт. 12: АСУЭ Echelon
2655 | ПС 110/35/10 кВ Упорово | ВЛ 10 кВ Гурик | ТП №241 | с.Упорово | ул. Свободы 26 кв. | 1 |  | 1 | Прямого вкл. 7: 1; шт. 11: индив. застр.; шт. 12: АСУЭ Echelon
2656 | ПС 110/35/10 кВ Упорово | ВЛ 10 кВ Гурик | ТП №241 | с.Упорово | ул. Свободы 28 кв. | 1 |  | 1 | Прямого вкл. 7: 1; шт. 11: индив. застр.; шт. 12: АСУЭ Echelon
2657 | ПС 110/35/10 кВ Упорово | ВЛ 10 кВ Гурик | ТП №241 | с.Упорово | ул. Свободы 30 кв. | 1 |  | 1 | Прямого вкл. 7: 1; шт. 11: индив. застр.; шт. 12: АСУЭ Echelon
2658 | ПС 110/35/10 кВ Упорово | ВЛ 10 кВ Гурик | ТП №241 | с.Упорово | ул. Свободы 32 кв. | 1 |  | 1 | Прямого вкл. 7: 1; шт. 11: индив. застр.; шт. 12: АСУЭ Echelon
2659 | ПС 110/35/10 кВ Упорово | ВЛ 10 кВ Молзавод | ТП №288 | с.Упорово | Администрация УО | 1 |  | 1 | Прямого вкл. 7: 1; шт. 11: индив. застр.; шт. 12: АСУЭ Echelon
2660 | ПС 110/35/10 кВ Упорово | ВЛ 10 кВ Молзавод | ТП №288 | с.Упорово | Технический учет | 1 |  | 1 |  | 1 | 3 | 1 | на ТП | АСУЭ Echelon | 300/5
2661 | ПС 110/35/10 кВ Упорово | ВЛ 10 кВ Молзавод | ТП №288 | с.Упорово | ул. Механизаторов 20 кв. | 1 | 1 | 0 | шт. 11: индив. застр.; шт. 12: АСУЭ Echelon
2662 | ПС 110/35/10 кВ Упорово | ВЛ 10 кВ Молзавод | ТП №288 | с.Упорово | ул. Механизаторов 22 кв. | 1 | 1 | 0 | шт. 11: индив. застр.; шт. 12: АСУЭ Echelon
2663 | ПС 110/35/10 кВ Упорово | ВЛ 10 кВ Молзавод | ТП №288 | с.Упорово | ул. Механизаторов 24 кв. | 1 | 1 | 0 | шт. 11: индив. застр.; шт. 12: АСУЭ Echelon
2664 | ПС 110/35/10 кВ Упорово | ВЛ 10 кВ Молзавод | ТП №288 | с.Упорово | ул. Механизаторов 26 кв. | 1 | 1 | 0 | шт. 11: индив. застр.; шт. 12: АСУЭ Echelon
2665 | ПС 110/35/10 кВ Упорово | ВЛ 10 кВ Молзавод | ТП №288 | с.Упорово | ул. Механизаторов 28 кв. | 1 | 1 | 0 | шт. 11: индив. застр.; шт. 12: АСУЭ Echelon
2666 | ПС 110/35/10 кВ Упорово | ВЛ 10 кВ Молзавод | ТП №288 | с.Упорово | ул. Механизаторов 30 кв. | 1 | 1 | 0 | шт. 11: индив. застр.; шт. 12: АСУЭ Echelon
2667 | ПС 110/35/10 кВ Упорово | ВЛ 10 кВ Молзавод | ТП №288 | с.Упорово | ул. пер.Чкалова 1 А кв. | 1 |  | 1 | Прямого вкл. 7: 1; шт. 11: индив. застр.; шт. 12: АСУЭ Echelon
2668 | ПС 110/35/10 кВ Упорово | ВЛ 10 кВ Молзавод | ТП №288 | с.Упорово | ул. пер.Чкалова 10 кв. | 1 | 1 | 0 | шт. 11: индив. застр.; шт. 12: АСУЭ Echelon
2669 | ПС 110/35/10 кВ Упорово | ВЛ 10 кВ Молзавод | ТП №288 | с.Упорово | ул. пер.Чкалова 12 кв. | 1 | 1 | 0 | шт. 11: индив. застр.; шт. 12: АСУЭ Echelon
2670 | ПС 110/35/10 кВ Упорово | ВЛ 10 кВ Молзавод | ТП №288 | с.Упорово | ул. пер.Чкалова 3 кв. | 1 | 1 | 0 | шт. 11: индив. застр.; шт. 12: АСУЭ Echelon
2671 | ПС 110/35/10 кВ Упорово | ВЛ 10 кВ Молзавод | ТП №288 | с.Упорово | ул. пер.Чкалова 5 кв. | 1 | 1 | 0 | шт. 11: индив. застр.; шт. 12: АСУЭ Echelon
2672 | ПС 110/35/10 кВ Упорово | ВЛ 10 кВ Молзавод | ТП №288 | с.Упорово | ул. пер.Чкалова 7 кв. | 1 | 1 | 0 | шт. 11: индив. застр.; шт. 12: АСУЭ Echelon
2673 | ПС 110/35/10 кВ Упорово | ВЛ 10 кВ Молзавод | ТП №288 | с.Упорово | ул. пер.Чкалова 8 кв. | 1 |  | 1 | Прямого вкл. 7: 1; шт. 11: индив. застр.; шт. 12: АСУЭ Echelon
2674 | ПС 110/35/10 кВ Упорово | ВЛ 10 кВ Молзавод | ТП №288 | с.Упорово | ул. Первомайская 37 кв. | 1 | 1 | 0 | шт. 11: индив. застр.; шт. 12: АСУЭ Echelon
2675 | ПС 110/35/10 кВ Упорово | ВЛ 10 кВ Молзавод | ТП №288 | с.Упорово | ул. Первомайская 39 кв. | 1 | 1 | 0 | шт. 11: индив. застр.; шт. 12: АСУЭ Echelon
2676 | ПС 110/35/10 кВ Упорово | ВЛ 10 кВ Молзавод | ТП №288 | с.Упорово | ул. Первомайская 41 кв. | 1 | 1 | 0 | шт. 11: индив. застр.; шт. 12: АСУЭ Echelon
2677 | ПС 110/35/10 кВ Упорово | ВЛ 10 кВ Молзавод | ТП №288 | с.Упорово | ул. Первомайская 43 кв. | 1 | 1 | 0 | шт. 11: индив. застр.; шт. 12: АСУЭ Echelon
2678 | ПС 110/35/10 кВ Упорово | ВЛ 10 кВ Молзавод | ТП №288 | с.Упорово | ул. Первомайская 45 кв. | 1 | 1 | 0 | шт. 11: индив. застр.; шт. 12: АСУЭ Echelon
2679 | ПС 110/35/10 кВ Упорово | ВЛ 10 кВ Молзавод | ТП №288 | с.Упорово | ул. Первомайская 45 кв. а | 1 | 1 | 0 | шт. 11: индив. застр.; шт. 12: АСУЭ Echelon
2680 | ПС 110/35/10 кВ Упорово | ВЛ 10 кВ Молзавод | ТП №288 | с.Упорово | ул. Первомайская 49 кв. | 1 | 1 | 0 | шт. 11: индив. застр.; шт. 12: АСУЭ Echelon
2681 | ПС 110/35/10 кВ Упорово | ВЛ 10 кВ Молзавод | ТП №288 | с.Упорово | ул. Первомайская 51 А кв. | 1 | 1 | 0 | шт. 11: индив. застр.; шт. 12: АСУЭ Echelon
2682 | ПС 110/35/10 кВ Упорово | ВЛ 10 кВ Молзавод | ТП №288 | с.Упорово | ул. Первомайская 51 кв. | 1 | 1 | 0 | шт. 11: индив. застр.; шт. 12: АСУЭ Echelon
2683 | ПС 110/35/10 кВ Упорово | ВЛ 10 кВ Молзавод | ТП №288 | с.Упорово | ул. Первомайская 53 кв. | 1 | 1 | 0 | шт. 11: индив. застр.; шт. 12: АСУЭ Echelon
2684 | ПС 110/35/10 кВ Упорово | ВЛ 10 кВ Молзавод | ТП №288 | с.Упорово | ул. Первомайская 54 кв. | 1 | 1 | 0 | шт. 11: индив. застр.; шт. 12: АСУЭ Echelon
2685 | ПС 110/35/10 кВ Упорово | ВЛ 10 кВ Молзавод | ТП №288 | с.Упорово | ул. Первомайская 56 кв. | 1 | 1 | 0 | шт. 11: индив. застр.; шт. 12: АСУЭ Echelon
2686 | ПС 110/35/10 кВ Упорово | ВЛ 10 кВ Молзавод | ТП №288 | с.Упорово | ул. Первомайская 58 кв. | 1 | 1 | 0 | шт. 11: индив. застр.; шт. 12: АСУЭ Echelon
2687 | ПС 110/35/10 кВ Упорово | ВЛ 10 кВ Молзавод | ТП №288 | с.Упорово | ул. Первомайская 60 кв. | 1 | 1 | 0 | шт. 11: индив. застр.; шт. 12: АСУЭ Echelon
2688 | ПС 110/35/10 кВ Упорово | ВЛ 10 кВ Молзавод | ТП №288 | с.Упорово | ул. Первомайская 62 А кв. | 1 | 1 | 0 | шт. 11: индив. застр.; шт. 12: АСУЭ Echelon
2689 | ПС 110/35/10 кВ Упорово | ВЛ 10 кВ Молзавод | ТП №288 | с.Упорово | ул. Первомайская 62 кв. | 1 | 1 | 0 | шт. 11: индив. застр.; шт. 12: АСУЭ Echelon
2690 | ПС 110/35/10 кВ Упорово | ВЛ 10 кВ Молзавод | ТП №288 | с.Упорово | ул. Первомайская 64 кв. | 1 | 1 | 0 | шт. 11: индив. застр.; шт. 12: АСУЭ Echelon
2691 | ПС 110/35/10 кВ Упорово | ВЛ 10 кВ Молзавод | ТП №288 | с.Упорово | ул. Первомайская 66 кв. | 1 | 1 | 0 | шт. 11: индив. застр.; шт. 12: АСУЭ Echelon
2692 | ПС 110/35/10 кВ Упорово | ВЛ 10 кВ Молзавод | ТП №288 | с.Упорово | ул. Первомайская 68 кв. | 1 | 1 | 0 | шт. 11: индив. застр.; шт. 12: АСУЭ Echelon
2693 | ПС 110/35/10 кВ Упорово | ВЛ 10 кВ Молзавод | ТП №288 | с.Упорово | ул. Чкалова 1 кв. | 1 | 1 | 0 | шт. 11: индив. застр.; шт. 12: АСУЭ Echelon
2694 | ПС 110/35/10 кВ Упорово | ВЛ 10 кВ Молзавод | ТП №288 | с.Упорово | ул. Чкалова 10 кв. 1 | 1 | 1 | 0 | шт. 11: индив. застр.; шт. 12: АСУЭ Echelon
2695 | ПС 110/35/10 кВ Упорово | ВЛ 10 кВ Молзавод | ТП №288 | с.Упорово | ул. Чкалова 10 кв. 2 | 1 | 1 | 0 | шт. 11: индив. застр.; шт. 12: АСУЭ Echelon
2696 | ПС 110/35/10 кВ Упорово | ВЛ 10 кВ Молзавод | ТП №288 | с.Упорово | ул. Чкалова 11 кв. | 1 | 1 | 0 | шт. 11: индив. застр.; шт. 12: АСУЭ Echelon
2697 | ПС 110/35/10 кВ Упорово | ВЛ 10 кВ Молзавод | ТП №288 | с.Упорово | ул. Чкалова 13 кв. | 1 | 1 | 0 | шт. 11: индив. застр.; шт. 12: АСУЭ Echelon
2698 | ПС 110/35/10 кВ Упорово | ВЛ 10 кВ Молзавод | ТП №288 | с.Упорово | ул. Чкалова 14 кв. | 1 | 1 | 0 | шт. 11: индив. застр.; шт. 12: АСУЭ Echelon
2699 | ПС 110/35/10 кВ Упорово | ВЛ 10 кВ Молзавод | ТП №288 | с.Упорово | ул. Чкалова 15 кв. | 1 | 1 | 0 | шт. 11: индив. застр.; шт. 12: АСУЭ Echelon
2700 | ПС 110/35/10 кВ Упорово | ВЛ 10 кВ Молзавод | ТП №288 | с.Упорово | ул. Чкалова 16 кв. | 1 |  | 1 | Прямого вкл. 7: 1; шт. 11: индив. застр.; шт. 12: АСУЭ Echelon
2701 | ПС 110/35/10 кВ Упорово | ВЛ 10 кВ Молзавод | ТП №288 | с.Упорово | ул. Чкалова 16 кв. | 1 |  | 1 | Прямого вкл. 7: 1; шт. 11: индив. застр.; шт. 12: АСУЭ Echelon
2702 | ПС 110/35/10 кВ Упорово | ВЛ 10 кВ Молзавод | ТП №288 | с.Упорово | ул. Чкалова 17 кв. | 1 | 1 | 0 | шт. 11: индив. застр.; шт. 12: АСУЭ Echelon
2703 | ПС 110/35/10 кВ Упорово | ВЛ 10 кВ Молзавод | ТП №288 | с.Упорово | ул. Чкалова 18 кв. | 1 | 1 | 0 | шт. 11: индив. застр.; шт. 12: АСУЭ Echelon
2704 | ПС 110/35/10 кВ Упорово | ВЛ 10 кВ Молзавод | ТП №288 | с.Упорово | ул. Чкалова 19 кв. | 1 | 1 | 0 | шт. 11: индив. застр.; шт. 12: АСУЭ Echelon
2705 | ПС 110/35/10 кВ Упорово | ВЛ 10 кВ Молзавод | ТП №288 | с.Упорово | ул. Чкалова 2 кв. | 1 | 1 | 0 | шт. 11: индив. застр.; шт. 12: АСУЭ Echelon
2706 | ПС 110/35/10 кВ Упорово | ВЛ 10 кВ Молзавод | ТП №288 | с.Упорово | ул. Чкалова 20 кв. | 1 | 1 | 0 | шт. 11: индив. застр.; шт. 12: АСУЭ Echelon
2707 | ПС 110/35/10 кВ Упорово | ВЛ 10 кВ Молзавод | ТП №288 | с.Упорово | ул. Чкалова 21 кв. | 1 | 1 | 0 | шт. 11: индив. застр.; шт. 12: АСУЭ Echelon
2708 | ПС 110/35/10 кВ Упорово | ВЛ 10 кВ Молзавод | ТП №288 | с.Упорово | ул. Чкалова 22 кв. | 1 | 1 | 0 | шт. 11: индив. застр.; шт. 12: АСУЭ Echelon
2709 | ПС 110/35/10 кВ Упорово | ВЛ 10 кВ Молзавод | ТП №288 | с.Упорово | ул. Чкалова 23 кв. | 1 | 1 | 0 | шт. 11: индив. застр.; шт. 12: АСУЭ Echelon
2710 | ПС 110/35/10 кВ Упорово | ВЛ 10 кВ Молзавод | ТП №288 | с.Упорово | ул. Чкалова 24 кв. 1 | 1 | 1 | 0 | шт. 11: индив. застр.; шт. 12: АСУЭ Echelon
2711 | ПС 110/35/10 кВ Упорово | ВЛ 10 кВ Молзавод | ТП №288 | с.Упорово | ул. Чкалова 24 кв. 2 | 1 | 1 | 0 | шт. 11: индив. застр.; шт. 12: АСУЭ Echelon
2712 | ПС 110/35/10 кВ Упорово | ВЛ 10 кВ Молзавод | ТП №288 | с.Упорово | ул. Чкалова 25 кв. | 1 | 1 | 0 | шт. 11: индив. застр.; шт. 12: АСУЭ Echelon
2713 | ПС 110/35/10 кВ Упорово | ВЛ 10 кВ Молзавод | ТП №288 | с.Упорово | ул. Чкалова 26 кв. | 1 | 1 | 0 | шт. 11: индив. застр.; шт. 12: АСУЭ Echelon
2714 | ПС 110/35/10 кВ Упорово | ВЛ 10 кВ Молзавод | ТП №288 | с.Упорово | ул. Чкалова 27 кв. | 1 | 1 | 0 | шт. 11: индив. застр.; шт. 12: АСУЭ Echelon
2715 | ПС 110/35/10 кВ Упорово | ВЛ 10 кВ Молзавод | ТП №288 | с.Упорово | ул. Чкалова 28 кв. 1 | 1 | 1 | 0 | шт. 11: индив. застр.; шт. 12: АСУЭ Echelon
2716 | ПС 110/35/10 кВ Упорово | ВЛ 10 кВ Молзавод | ТП №288 | с.Упорово | ул. Чкалова 28 кв. 2 | 1 | 1 | 0 | шт. 11: индив. застр.; шт. 12: АСУЭ Echelon
2717 | ПС 110/35/10 кВ Упорово | ВЛ 10 кВ Молзавод | ТП №288 | с.Упорово | ул. Чкалова 28 кв. 3 | 1 | 1 | 0 | шт. 11: индив. застр.; шт. 12: АСУЭ Echelon
2718 | ПС 110/35/10 кВ Упорово | ВЛ 10 кВ Молзавод | ТП №288 | с.Упорово | ул. Чкалова 28 кв. 4 | 1 | 1 | 0 | шт. 11: индив. застр.; шт. 12: АСУЭ Echelon
2719 | ПС 110/35/10 кВ Упорово | ВЛ 10 кВ Молзавод | ТП №288 | с.Упорово | ул. Чкалова 29 кв. | 1 | 1 | 0 | шт. 11: индив. застр.; шт. 12: АСУЭ Echelon
2720 | ПС 110/35/10 кВ Упорово | ВЛ 10 кВ Молзавод | ТП №288 | с.Упорово | ул. Чкалова 3 кв. | 1 | 1 | 0 | шт. 11: индив. застр.; шт. 12: АСУЭ Echelon
2721 | ПС 110/35/10 кВ Упорово | ВЛ 10 кВ Молзавод | ТП №288 | с.Упорово | ул. Чкалова 30 кв. | 1 | 1 | 0 | шт. 11: индив. застр.; шт. 12: АСУЭ Echelon
2722 | ПС 110/35/10 кВ Упорово | ВЛ 10 кВ Молзавод | ТП №288 | с.Упорово | ул. Чкалова 31 кв. | 1 | 1 | 0 | шт. 11: индив. застр.; шт. 12: АСУЭ Echelon
2723 | ПС 110/35/10 кВ Упорово | ВЛ 10 кВ Молзавод | ТП №288 | с.Упорово | ул. Чкалова 32 кв. | 1 |  | 1 | Прямого вкл. 7: 1; шт. 11: индив. застр.; шт. 12: АСУЭ Echelon
2724 | ПС 110/35/10 кВ Упорово | ВЛ 10 кВ Молзавод | ТП №288 | с.Упорово | ул. Чкалова 33 кв. | 1 | 1 | 0 | шт. 11: индив. застр.; шт. 12: АСУЭ Echelon
2725 | ПС 110/35/10 кВ Упорово | ВЛ 10 кВ Молзавод | ТП №288 | с.Упорово | ул. Чкалова 34 кв. | 1 | 1 | 0 | шт. 11: индив. застр.; шт. 12: АСУЭ Echelon
2726 | ПС 110/35/10 кВ Упорово | ВЛ 10 кВ Молзавод | ТП №288 | с.Упорово | ул. Чкалова 35 кв. | 1 | 1 | 0 | шт. 11: индив. застр.; шт. 12: АСУЭ Echelon
2727 | ПС 110/35/10 кВ Упорово | ВЛ 10 кВ Молзавод | ТП №288 | с.Упорово | ул. Чкалова 36 кв. | 1 | 1 | 0 | шт. 11: индив. застр.; шт. 12: АСУЭ Echelon
2728 | ПС 110/35/10 кВ Упорово | ВЛ 10 кВ Молзавод | ТП №288 | с.Упорово | ул. Чкалова 37 кв. 1 | 1 | 1 | 0 | шт. 11: индив. застр.; шт. 12: АСУЭ Echelon
2729 | ПС 110/35/10 кВ Упорово | ВЛ 10 кВ Молзавод | ТП №288 | с.Упорово | ул. Чкалова 37 кв. 2 | 1 | 1 | 0 | шт. 11: индив. застр.; шт. 12: АСУЭ Echelon
2730 | ПС 110/35/10 кВ Упорово | ВЛ 10 кВ Молзавод | ТП №288 | с.Упорово | ул. Чкалова 38 кв. | 1 |  | 1 | Прямого вкл. 7: 1; шт. 11: индив. застр.; шт. 12: АСУЭ Echelon
2731 | ПС 110/35/10 кВ Упорово | ВЛ 10 кВ Молзавод | ТП №288 | с.Упорово | ул. Чкалова 39 кв. | 1 | 1 | 0 | шт. 11: индив. застр.; шт. 12: АСУЭ Echelon
2732 | ПС 110/35/10 кВ Упорово | ВЛ 10 кВ Молзавод | ТП №288 | с.Упорово | ул. Чкалова 4 кв. | 1 | 1 | 0 | шт. 11: индив. застр.; шт. 12: АСУЭ Echelon
2733 | ПС 110/35/10 кВ Упорово | ВЛ 10 кВ Молзавод | ТП №288 | с.Упорово | ул. Чкалова 41 кв. | 1 | 1 | 0 | шт. 11: индив. застр.; шт. 12: АСУЭ Echelon
2734 | ПС 110/35/10 кВ Упорово | ВЛ 10 кВ Молзавод | ТП №288 | с.Упорово | ул. Чкалова 43 кв. 1 | 1 | 1 | 0 | шт. 11: индив. застр.; шт. 12: АСУЭ Echelon
2735 | ПС 110/35/10 кВ Упорово | ВЛ 10 кВ Молзавод | ТП №288 | с.Упорово | ул. Чкалова 43 кв. 2 | 1 | 1 | 0 | шт. 11: индив. застр.; шт. 12: АСУЭ Echelon
2736 | ПС 110/35/10 кВ Упорово | ВЛ 10 кВ Молзавод | ТП №288 | с.Упорово | ул. Чкалова 45 кв. | 1 | 1 | 0 | шт. 11: индив. застр.; шт. 12: АСУЭ Echelon
2737 | ПС 110/35/10 кВ Упорово | ВЛ 10 кВ Молзавод | ТП №288 | с.Упорово | ул. Чкалова 5 кв. | 1 | 1 | 0 | шт. 11: индив. застр.; шт. 12: АСУЭ Echelon
2738 | ПС 110/35/10 кВ Упорово | ВЛ 10 кВ Молзавод | ТП №288 | с.Упорово | ул. Чкалова 6 кв. | 1 | 1 | 0 | шт. 11: индив. застр.; шт. 12: АСУЭ Echelon
2739 | ПС 110/35/10 кВ Упорово | ВЛ 10 кВ Молзавод | ТП №288 | с.Упорово | ул. Чкалова 7 кв. | 1 | 1 | 0 | шт. 11: индив. застр.; шт. 12: АСУЭ Echelon
2740 | ПС 110/35/10 кВ Упорово | ВЛ 10 кВ Молзавод | ТП №288 | с.Упорово | ул. Чкалова 8 кв. | 1 | 1 | 0 | шт. 11: индив. застр.; шт. 12: АСУЭ Echelon
2741 | ПС 110/35/10 кВ Упорово | ВЛ 10 кВ Молзавод | ТП №288 | с.Упорово | ул. Чкалова 9 кв. 1 | 1 | 1 | 0 | шт. 11: индив. застр.; шт. 12: АСУЭ Echelon
2742 | ПС 110/35/10 кВ Упорово | ВЛ 10 кВ Молзавод | ТП №288 | с.Упорово | ул. Чкалова 9 кв. 2 | 1 | 1 | 0 | шт. 11: индив. застр.; шт. 12: АСУЭ Echelon
2743 | ПС 110/35/10 кВ Упорово | ВЛ 10 кВ Элеватор | ТП №299 | с.Упорово | Администрация УО | 1 |  | 1 | Прямого вкл. 7: 1; шт. 11: индив. застр.; шт. 12: АСУЭ Echelon
2744 | ПС 110/35/10 кВ Упорово | ВЛ 10 кВ Элеватор | ТП №299 | с.Упорово | Администрация УО | 1 | 1 | 0 | шт. 11: индив. застр.; шт. 12: АСУЭ Echelon
2745 | ПС 110/35/10 кВ Упорово | ВЛ 10 кВ Элеватор | ТП №299 | с.Упорово | ГКУ ТО "Управление автомобильных дорог" УО | 1 | 1 | 0 | шт. 11: индив. застр.; шт. 12: АСУЭ Echelon
2746 | ПС 110/35/10 кВ Упорово | ВЛ 10 кВ Элеватор | ТП №299 | с.Упорово | ООО "КРиММ" реклама | 1 | 1 | 0 | шт. 11: индив. застр.; шт. 12: АСУЭ Echelon
2747 | ПС 110/35/10 кВ Упорово | ВЛ 10 кВ Элеватор | ТП №299 | с.Упорово | Технический учет | 1 |  | 1 |  | 1 | 3 | 1 | на ТП | АСУЭ Echelon | 200/5
2748 | ПС 110/35/10 кВ Упорово | ВЛ 10 кВ Элеватор | ТП №299 | с.Упорово | ул. Б-Янтимирова 80 кв. 1 | 1 | 1 | 0 | шт. 11: индив. застр.; шт. 12: АСУЭ Echelon
2749 | ПС 110/35/10 кВ Упорово | ВЛ 10 кВ Элеватор | ТП №299 | с.Упорово | ул. Б-Янтимирова 80 кв. 2 | 1 | 1 | 0 | шт. 11: индив. застр.; шт. 12: АСУЭ Echelon
2750 | ПС 110/35/10 кВ Упорово | ВЛ 10 кВ Элеватор | ТП №299 | с.Упорово | ул. Б-Янтимирова 82 кв. 1 | 1 | 1 | 0 | шт. 11: индив. застр.; шт. 12: АСУЭ Echelon
2751 | ПС 110/35/10 кВ Упорово | ВЛ 10 кВ Элеватор | ТП №299 | с.Упорово | ул. Б-Янтимирова 82 кв. 2 | 1 | 1 | 0 | шт. 11: индив. застр.; шт. 12: АСУЭ Echelon
2752 | ПС 110/35/10 кВ Упорово | ВЛ 10 кВ Элеватор | ТП №299 | с.Упорово | ул. Б-Янтимирова 84 кв. 1 | 1 | 1 | 0 | шт. 11: индив. застр.; шт. 12: АСУЭ Echelon
2753 | ПС 110/35/10 кВ Упорово | ВЛ 10 кВ Элеватор | ТП №299 | с.Упорово | ул. Б-Янтимирова 84 кв. 2 | 1 | 1 | 0 | шт. 11: индив. застр.; шт. 12: АСУЭ Echelon
2754 | ПС 110/35/10 кВ Упорово | ВЛ 10 кВ Элеватор | ТП №299 | с.Упорово | ул. Б-Янтимирова 86 кв. | 1 |  | 1 | Прямого вкл. 7: 1; шт. 11: индив. застр.; шт. 12: АСУЭ Echelon
2755 | ПС 110/35/10 кВ Упорово | ВЛ 10 кВ Элеватор | ТП №299 | с.Упорово | ул. Б-Янтимирова 89 кв. 1 | 1 | 1 | 0 | шт. 11: индив. застр.; шт. 12: АСУЭ Echelon
2756 | ПС 110/35/10 кВ Упорово | ВЛ 10 кВ Элеватор | ТП №299 | с.Упорово | ул. Б-Янтимирова 89 кв. 2 | 1 | 1 | 0 | шт. 11: индив. застр.; шт. 12: АСУЭ Echelon
2757 | ПС 110/35/10 кВ Упорово | ВЛ 10 кВ Элеватор | ТП №299 | с.Упорово | ул. Б-Янтимирова 91 кв. 1 | 1 | 1 | 0 | шт. 11: индив. застр.; шт. 12: АСУЭ Echelon
2758 | ПС 110/35/10 кВ Упорово | ВЛ 10 кВ Элеватор | ТП №299 | с.Упорово | ул. Б-Янтимирова 91 кв. 2 | 1 | 1 | 0 | шт. 11: индив. застр.; шт. 12: АСУЭ Echelon
2759 | ПС 110/35/10 кВ Упорово | ВЛ 10 кВ Элеватор | ТП №299 | с.Упорово | ул. Б-Янтимирова 91 кв. 2 СКВАЖИНА | 1 |  | 1 | Прямого вкл. 7: 1; шт. 11: индив. застр.; шт. 12: АСУЭ Echelon
2760 | ПС 110/35/10 кВ Упорово | ВЛ 10 кВ Элеватор | ТП №299 | с.Упорово | ул. Б-Янтимирова 93 кв. 1 | 1 | 1 | 0 | шт. 11: индив. застр.; шт. 12: АСУЭ Echelon
2761 | ПС 110/35/10 кВ Упорово | ВЛ 10 кВ Элеватор | ТП №299 | с.Упорово | ул. Б-Янтимирова 93 кв. 2 | 1 |  | 1 | Прямого вкл. 7: 1; шт. 11: индив. застр.; шт. 12: АСУЭ Echelon
2762 | ПС 110/35/10 кВ Упорово | ВЛ 10 кВ Элеватор | ТП №299 | с.Упорово | ул. Б-Янтимирова 95 кв. 1 | 1 | 1 | 0 | шт. 11: индив. застр.; шт. 12: АСУЭ Echelon
2763 | ПС 110/35/10 кВ Упорово | ВЛ 10 кВ Элеватор | ТП №299 | с.Упорово | ул. Б-Янтимирова 95 кв. 2 | 1 |  | 1 | Прямого вкл. 7: 1; шт. 11: индив. застр.; шт. 12: АСУЭ Echelon
2764 | ПС 110/35/10 кВ Упорово | ВЛ 10 кВ Элеватор | ТП №299 | с.Упорово | ул. Б-Янтимирова 95А кв. | 1 |  | 1 | Прямого вкл. 7: 1; шт. 11: индив. застр.; шт. 12: АСУЭ Echelon
2765 | ПС 110/35/10 кВ Упорово | ВЛ 10 кВ Элеватор | ТП №299 | с.Упорово | ул. Б-Янтимирова 97 кв. 1 | 1 | 1 | 0 | шт. 11: индив. застр.; шт. 12: АСУЭ Echelon
2766 | ПС 110/35/10 кВ Упорово | ВЛ 10 кВ Элеватор | ТП №299 | с.Упорово | ул. Б-Янтимирова 97 кв. 2 | 1 | 1 | 0 | шт. 11: индив. застр.; шт. 12: АСУЭ Echelon
2767 | ПС 110/35/10 кВ Упорово | ВЛ 10 кВ Элеватор | ТП №299 | с.Упорово | ул. Б-Янтимирова 99 кв. 1 | 1 |  | 1 | Прямого вкл. 7: 1; шт. 11: индив. застр.; шт. 12: АСУЭ Echelon
2768 | ПС 110/35/10 кВ Упорово | ВЛ 10 кВ Элеватор | ТП №299 | с.Упорово | ул. Б-Янтимирова 99 кв. 2 | 1 |  | 1 | Прямого вкл. 7: 1; шт. 11: индив. застр.; шт. 12: АСУЭ Echelon
2769 | ПС 110/35/10 кВ Упорово | ВЛ 10 кВ Элеватор | ТП №299 | с.Упорово | ул. Володарского 100 кв. | 1 | 1 | 0 | шт. 11: индив. застр.; шт. 12: АСУЭ Echelon
2770 | ПС 110/35/10 кВ Упорово | ВЛ 10 кВ Элеватор | ТП №299 | с.Упорово | ул. Володарского 102 кв. | 1 | 1 | 0 | шт. 11: индив. застр.; шт. 12: АСУЭ Echelon
2771 | ПС 110/35/10 кВ Упорово | ВЛ 10 кВ Элеватор | ТП №299 | с.Упорово | ул. Володарского 104 кв. | 1 | 1 | 0 | шт. 11: индив. застр.; шт. 12: АСУЭ Echelon
2772 | ПС 110/35/10 кВ Упорово | ВЛ 10 кВ Элеватор | ТП №299 | с.Упорово | ул. Володарского 108 кв. | 1 | 1 | 0 | шт. 11: индив. застр.; шт. 12: АСУЭ Echelon
2773 | ПС 110/35/10 кВ Упорово | ВЛ 10 кВ Элеватор | ТП №299 | с.Упорово | ул. Володарского 111 кв. 1 | 1 | 1 | 0 | шт. 11: индив. застр.; шт. 12: АСУЭ Echelon
2774 | ПС 110/35/10 кВ Упорово | ВЛ 10 кВ Элеватор | ТП №299 | с.Упорово | ул. Володарского 111 кв. 2 | 1 | 1 | 0 | шт. 11: индив. застр.; шт. 12: АСУЭ Echelon
2775 | ПС 110/35/10 кВ Упорово | ВЛ 10 кВ Элеватор | ТП №299 | с.Упорово | ул. Володарского 96 кв. 1 | 1 |  | 1 | Прямого вкл. 7: 1; шт. 11: индив. застр.; шт. 12: АСУЭ Echelon
2776 | ПС 110/35/10 кВ Упорово | ВЛ 10 кВ Элеватор | ТП №299 | с.Упорово | ул. Володарского 96 кв. 2 | 1 | 1 | 0 | шт. 11: индив. застр.; шт. 12: АСУЭ Echelon
2777 | ПС 110/35/10 кВ Упорово | ВЛ 10 кВ Элеватор | ТП №299 | с.Упорово | ул. Володарского 98 кв. 1 | 1 | 1 | 0 | шт. 11: индив. застр.; шт. 12: АСУЭ Echelon
2778 | ПС 110/35/10 кВ Упорово | ВЛ 10 кВ Элеватор | ТП №299 | с.Упорово | ул. Володарского 98 кв. 2 | 1 | 1 | 0 | шт. 11: индив. застр.; шт. 12: АСУЭ Echelon
2779 | ПС 110/35/10 кВ Упорово | ВЛ 10 кВ Элеватор | ТП №299 | с.Упорово | ул. Механизаторов 2 кв. 1 | 1 | 1 | 0 | шт. 11: индив. застр.; шт. 12: АСУЭ Echelon
2780 | ПС 110/35/10 кВ Упорово | ВЛ 10 кВ Элеватор | ТП №299 | с.Упорово | ул. Механизаторов 2 кв. 2 | 1 | 1 | 0 | шт. 11: индив. застр.; шт. 12: АСУЭ Echelon
2781 | ПС 110/35/10 кВ Упорово | ВЛ 10 кВ Элеватор | ТП №299 | с.Упорово | ул. Механизаторов 4 кв. 1 | 1 | 1 | 0 | шт. 11: индив. застр.; шт. 12: АСУЭ Echelon
2782 | ПС 110/35/10 кВ Упорово | ВЛ 10 кВ Элеватор | ТП №299 | с.Упорово | ул. Механизаторов 4 кв. 2 | 1 | 1 | 0 | шт. 11: индив. застр.; шт. 12: АСУЭ Echelon
2783 | ПС 110/35/10 кВ Упорово | ВЛ 10 кВ Элеватор | ТП №299 | с.Упорово | ул. Механизаторов 6 кв. 1 | 1 | 1 | 0 | шт. 11: индив. застр.; шт. 12: АСУЭ Echelon
2784 | ПС 110/35/10 кВ Упорово | ВЛ 10 кВ Элеватор | ТП №299 | с.Упорово | ул. Механизаторов 6 кв. 2 | 1 |  | 1 | Прямого вкл. 7: 1; шт. 11: индив. застр.; шт. 12: АСУЭ Echelon
2785 | ПС 110/35/10 кВ Упорово | ВЛ 10 кВ Элеватор | ТП №299 | с.Упорово | ул. Механизаторов 8 кв. 1 | 1 | 1 | 0 | шт. 11: индив. застр.; шт. 12: АСУЭ Echelon
2786 | ПС 110/35/10 кВ Упорово | ВЛ 10 кВ Элеватор | ТП №299 | с.Упорово | ул. Механизаторов 8 кв. 2 | 1 | 1 | 0 | шт. 11: индив. застр.; шт. 12: АСУЭ Echelon
2787 | ПС 110/35/10 кВ Упорово | ВЛ 10 кВ Элеватор | ТП №299 | с.Упорово | Филиал ФГУЗ адм. Здание | 1 |  | 1 | Прямого вкл. 7: 1; шт. 11: индив. застр.; шт. 12: АСУЭ Echelon
2788 | ПС 110/35/10 кВ Упорово | ВЛ 10 кВ Элеватор | ТП №299 | с.Упорово | Филиал ФГУЗ гараж | 1 |  | 1 | Прямого вкл. 7: 1; шт. 11: индив. застр.; шт. 12: АСУЭ Echelon
2789 | ПС 110/35/10 кВ Упорово | ВЛ 10 кВ Элеватор | ТП №303 | с.Упорово | Администрация УО | 1 | 1 | 0 | шт. 11: индив. застр.; шт. 12: АСУЭ Echelon
2790 | ПС 110/35/10 кВ Упорово | ВЛ 10 кВ Элеватор | ТП №303 | с.Упорово | Технический учет | 1 |  | 1 |  | 1 | 3 | 1 | на ТП | АСУЭ Echelon | 150/5
2791 | ПС 110/35/10 кВ Упорово | ВЛ 10 кВ Элеватор | ТП №303 | с.Упорово | ул. Восточная (стройка Долгоруков) | 1 |  | 1 | Прямого вкл. 7: 1; шт. 11: индив. застр.; шт. 12: АСУЭ Echelon
2792 | ПС 110/35/10 кВ Упорово | ВЛ 10 кВ Элеватор | ТП №303 | с.Упорово | ул. Восточная 15 кв. | 1 | 1 | 0 | шт. 11: индив. застр.; шт. 12: АСУЭ Echelon
2793 | ПС 110/35/10 кВ Упорово | ВЛ 10 кВ Элеватор | ТП №303 | с.Упорово | ул. Восточная 17 кв. | 1 | 1 | 0 | шт. 11: индив. застр.; шт. 12: АСУЭ Echelon
2794 | ПС 110/35/10 кВ Упорово | ВЛ 10 кВ Элеватор | ТП №303 | с.Упорово | ул. Заречная 32б кв. | 1 | 1 | 0 | шт. 11: индив. застр.; шт. 12: АСУЭ Echelon
2795 | ПС 110/35/10 кВ Упорово | ВЛ 10 кВ Элеватор | ТП №303 | с.Упорово | ул. Заречная 34 кв. | 1 | 1 | 0 | шт. 11: индив. застр.; шт. 12: АСУЭ Echelon
2796 | ПС 110/35/10 кВ Упорово | ВЛ 10 кВ Элеватор | ТП №303 | с.Упорово | ул. Заречная 36 кв. | 1 | 1 | 0 | шт. 11: индив. застр.; шт. 12: АСУЭ Echelon
2797 | ПС 110/35/10 кВ Упорово | ВЛ 10 кВ Элеватор | ТП №303 | с.Упорово | ул. Заречная 38 кв. | 1 | 1 | 0 | шт. 11: индив. застр.; шт. 12: АСУЭ Echelon
2798 | ПС 110/35/10 кВ Упорово | ВЛ 10 кВ Элеватор | ТП №303 | с.Упорово | ул. Заречная 40 кв. | 1 | 1 | 0 | шт. 11: индив. застр.; шт. 12: АСУЭ Echelon
2799 | ПС 110/35/10 кВ Упорово | ВЛ 10 кВ Элеватор | ТП №303 | с.Упорово | ул. Чкалова 40 кв. | 1 | 1 | 0 | шт. 11: индив. застр.; шт. 12: АСУЭ Echelon
2800 | ПС 110/35/10 кВ Упорово | ВЛ 10 кВ Элеватор | ТП №303 | с.Упорово | ул. Чкалова 42 кв. | 1 | 1 | 0 | шт. 11: индив. застр.; шт. 12: АСУЭ Echelon
2801 | ПС 110/35/10 кВ Упорово | ВЛ 10 кВ Элеватор | ТП №303 | с.Упорово | ул. Чкалова 44 кв. | 1 | 1 | 0 | шт. 11: индив. застр.; шт. 12: АСУЭ Echelon
2802 | ПС 110/35/10 кВ Упорово | ВЛ 10 кВ Элеватор | ТП №303 | с.Упорово | ул. Чкалова 46 кв. | 1 | 1 | 0 | шт. 11: индив. застр.; шт. 12: АСУЭ Echelon
2803 | ПС 110/35/10 кВ Упорово | ВЛ 10 кВ Элеватор | ТП №303 | с.Упорово | ул. Чкалова 48 кв. 1 | 1 | 1 | 0 | шт. 11: индив. застр.; шт. 12: АСУЭ Echelon
2804 | ПС 110/35/10 кВ Упорово | ВЛ 10 кВ Элеватор | ТП №303 | с.Упорово | ул. Чкалова 48 кв. 2 | 1 | 1 | 0 | шт. 11: индив. застр.; шт. 12: АСУЭ Echelon
2805 | ПС 110/35/10 кВ Упорово | ВЛ 10 кВ Элеватор | ТП №303 | с.Упорово | ул. Чкалова 49 кв. | 1 |  | 1 | Прямого вкл. 7: 1; шт. 11: индив. застр.; шт. 12: АСУЭ Echelon
2806 | ПС 110/35/10 кВ Упорово | ВЛ 10 кВ Элеватор | ТП №303 | с.Упорово | ул. Чкалова 50 кв. | 1 | 1 | 0 | шт. 11: индив. застр.; шт. 12: АСУЭ Echelon
2807 | ПС 110/35/10 кВ Упорово | ВЛ 10 кВ Элеватор | ТП №303 | с.Упорово | ул. Чкалова 51 кв. | 1 |  | 1 | Прямого вкл. 7: 1; шт. 11: индив. застр.; шт. 12: АСУЭ Echelon
2808 | ПС 110/35/10 кВ Упорово | ВЛ 10 кВ Элеватор | ТП №303 | с.Упорово | ул. Чкалова 52 А кв. | 1 | 1 | 0 | шт. 11: индив. застр.; шт. 12: АСУЭ Echelon
2809 | ПС 110/35/10 кВ Упорово | ВЛ 10 кВ Элеватор | ТП №303 | с.Упорово | ул. Чкалова 53 кв. | 1 |  | 1 | Прямого вкл. 7: 1; шт. 11: индив. застр.; шт. 12: АСУЭ Echelon
2810 | ПС 110/35/10 кВ Упорово | ВЛ 10 кВ Элеватор | ТП №303 | с.Упорово | ул. Чкалова 54 кв. | 1 | 1 | 0 | шт. 11: индив. застр.; шт. 12: АСУЭ Echelon
2811 | ПС 110/35/10 кВ Упорово | ВЛ 10 кВ Элеватор | ТП №303 | с.Упорово | ул. Чкалова 55 кв. | 1 | 1 | 0 | шт. 11: индив. застр.; шт. 12: АСУЭ Echelon
2812 | ПС 110/35/10 кВ Упорово | ВЛ 10 кВ Элеватор | ТП №303 | с.Упорово | ул. Чкалова 56 кв. | 1 | 1 | 0 | шт. 11: индив. застр.; шт. 12: АСУЭ Echelon
2813 | ПС 110/35/10 кВ Упорово | ВЛ 10 кВ Элеватор | ТП №303 | с.Упорово | ул. Чкалова 57 кв. | 1 | 1 | 0 | шт. 11: индив. застр.; шт. 12: АСУЭ Echelon
2814 | ПС 110/35/10 кВ Упорово | ВЛ 10 кВ Элеватор | ТП №303 | с.Упорово | ул. Чкалова 57 кв. А | 1 |  | 1 | Прямого вкл. 7: 1; шт. 11: индив. застр.; шт. 12: АСУЭ Echelon
2815 | ПС 110/35/10 кВ Упорово | ВЛ 10 кВ Элеватор | ТП №303 | с.Упорово | ул. Чкалова 58 кв. | 1 | 1 | 0 | шт. 11: индив. застр.; шт. 12: АСУЭ Echelon
2816 | ПС 110/35/10 кВ Упорово | ВЛ 10 кВ Элеватор | ТП №303 | с.Упорово | ул. Чкалова 59 кв. | 1 | 1 | 0 | шт. 11: индив. застр.; шт. 12: АСУЭ Echelon
2817 | ПС 110/35/10 кВ Упорово | ВЛ 10 кВ Элеватор | ТП №303 | с.Упорово | ул. Чкалова 61 кв. | 1 |  | 1 | Прямого вкл. 7: 1; шт. 11: индив. застр.; шт. 12: АСУЭ Echelon
2818 | ПС 110/35/10 кВ Упорово | ВЛ 10 кВ Элеватор | ТП №303 | с.Упорово | ул. Чкалова 63 кв. | 1 | 1 | 0 | шт. 11: индив. застр.; шт. 12: АСУЭ Echelon
2819 | ПС 110/35/10 кВ Упорово | ВЛ 10 кВ Элеватор | ТП №303 | с.Упорово | ул. Чкалова 65 кв. | 1 | 1 | 0 | шт. 11: индив. застр.; шт. 12: АСУЭ Echelon
2820 | ПС 110/35/10 кВ Упорово | ВЛ 10 кВ Элеватор | ТП №303 | с.Упорово | ул. Чкалова 67 кв. | 1 | 1 | 0 | шт. 11: индив. застр.; шт. 12: АСУЭ Echelon
2821 | ПС 110/35/10 кВ Упорово | ВЛ 10 кВ Элеватор | ТП №303 | с.Упорово | ул. Чкалова 69 кв. | 1 | 1 | 0 | шт. 11: индив. застр.; шт. 12: АСУЭ Echelon
2822 | ПС 110/35/10 кВ Упорово | ВЛ 10 кВ Элеватор | ТП №303 | с.Упорово | ул. Чкалова 70 стройка Пфейфер Н.В. | 1 |  | 1 | Прямого вкл. 7: 1; шт. 11: индив. застр.; шт. 12: АСУЭ Echelon
2823 | ПС 110/35/10 кВ Упорово | ВЛ 10 кВ Элеватор | ТП №303 | с.Упорово | Церковь | 1 |  | 1 | Прямого вкл. 7: 1; шт. 11: индив. застр.; шт. 12: АСУЭ Echelon
2824 | ПС 110/35/10 кВ Упорово | ВЛ 10 кВ Элеватор | ТП №358 | с.Упорово | Администрация УО | 1 | 1 | 0 | шт. 11: индив. застр.; шт. 12: АСУЭ Echelon
2825 | ПС 110/35/10 кВ Упорово | ВЛ 10 кВ Элеватор | ТП №358 | с.Упорово | Павлов адм. Здание (счетчик в ТП) | 1 |  | 1 | Прямого вкл. 7: 1; шт. 11: индив. застр.; шт. 12: АСУЭ Echelon
2826 | ПС 110/35/10 кВ Упорово | ВЛ 10 кВ Элеватор | ТП №358 | с.Упорово | Технический учет | 1 |  | 1 |  | 1 | 3 | 1 | на ТП | АСУЭ Echelon | 200/5
2827 | ПС 110/35/10 кВ Упорово | ВЛ 10 кВ Элеватор | ТП №358 | с.Упорово | ул. Мира 10 кв. 2 | 1 | 1 | 0 | шт. 11: индив. застр.; шт. 12: АСУЭ Echelon
2828 | ПС 110/35/10 кВ Упорово | ВЛ 10 кВ Элеватор | ТП №358 | с.Упорово | ул. Мира 11 кв. | 1 | 1 | 0 | шт. 11: индив. застр.; шт. 12: АСУЭ Echelon
2829 | ПС 110/35/10 кВ Упорово | ВЛ 10 кВ Элеватор | ТП №358 | с.Упорово | ул. Мира 12 кв. | 1 | 1 | 0 | шт. 11: индив. застр.; шт. 12: АСУЭ Echelon
2830 | ПС 110/35/10 кВ Упорово | ВЛ 10 кВ Элеватор | ТП №358 | с.Упорово | ул. Мира 13 кв. | 1 |  | 1 | Прямого вкл. 7: 1; шт. 11: индив. застр.; шт. 12: АСУЭ Echelon
2831 | ПС 110/35/10 кВ Упорово | ВЛ 10 кВ Элеватор | ТП №358 | с.Упорово | ул. Мира 14 кв. | 1 | 1 | 0 | шт. 11: индив. застр.; шт. 12: АСУЭ Echelon
2832 | ПС 110/35/10 кВ Упорово | ВЛ 10 кВ Элеватор | ТП №358 | с.Упорово | ул. Мира 14а кв. | 1 | 1 | 0 | шт. 11: индив. застр.; шт. 12: АСУЭ Echelon
2833 | ПС 110/35/10 кВ Упорово | ВЛ 10 кВ Элеватор | ТП №358 | с.Упорово | ул. Мира 15 кв. 1 | 1 | 1 | 0 | шт. 11: индив. застр.; шт. 12: АСУЭ Echelon
2834 | ПС 110/35/10 кВ Упорово | ВЛ 10 кВ Элеватор | ТП №358 | с.Упорово | ул. Мира 15 кв. 2 | 1 | 1 | 0 | шт. 11: индив. застр.; шт. 12: АСУЭ Echelon
2835 | ПС 110/35/10 кВ Упорово | ВЛ 10 кВ Элеватор | ТП №358 | с.Упорово | ул. Мира 16 кв. | 1 | 1 | 0 | шт. 11: индив. застр.; шт. 12: АСУЭ Echelon
2836 | ПС 110/35/10 кВ Упорово | ВЛ 10 кВ Элеватор | ТП №358 | с.Упорово | ул. Мира 17 кв. 1 | 1 | 1 | 0 | шт. 11: индив. застр.; шт. 12: АСУЭ Echelon
2837 | ПС 110/35/10 кВ Упорово | ВЛ 10 кВ Элеватор | ТП №358 | с.Упорово | ул. Мира 17 кв. 3 | 1 | 1 | 0 | шт. 11: индив. застр.; шт. 12: АСУЭ Echelon
2838 | ПС 110/35/10 кВ Упорово | ВЛ 10 кВ Элеватор | ТП №358 | с.Упорово | ул. Мира 17 кв. 4 | 1 | 1 | 0 | шт. 11: индив. застр.; шт. 12: АСУЭ Echelon
2839 | ПС 110/35/10 кВ Упорово | ВЛ 10 кВ Элеватор | ТП №358 | с.Упорово | ул. Мира 18 кв. | 1 | 1 | 0 | шт. 11: индив. застр.; шт. 12: АСУЭ Echelon
2840 | ПС 110/35/10 кВ Упорово | ВЛ 10 кВ Элеватор | ТП №358 | с.Упорово | ул. Мира 19 кв. 1 | 1 | 1 | 0 | шт. 11: индив. застр.; шт. 12: АСУЭ Echelon
2841 | ПС 110/35/10 кВ Упорово | ВЛ 10 кВ Элеватор | ТП №358 | с.Упорово | ул. Мира 19 кв. 2 | 1 | 1 | 0 | шт. 11: индив. застр.; шт. 12: АСУЭ Echelon
2842 | ПС 110/35/10 кВ Упорово | ВЛ 10 кВ Элеватор | ТП №358 | с.Упорово | ул. Мира 20 кв. | 1 | 1 | 0 | шт. 11: индив. застр.; шт. 12: АСУЭ Echelon
2843 | ПС 110/35/10 кВ Упорово | ВЛ 10 кВ Элеватор | ТП №358 | с.Упорово | ул. Мира 20а кв. | 1 | 1 | 0 | шт. 11: индив. застр.; шт. 12: АСУЭ Echelon
2844 | ПС 110/35/10 кВ Упорово | ВЛ 10 кВ Элеватор | ТП №358 | с.Упорово | ул. Мира 21 кв. 1 | 1 | 1 | 0 | шт. 11: индив. застр.; шт. 12: АСУЭ Echelon
2845 | ПС 110/35/10 кВ Упорово | ВЛ 10 кВ Элеватор | ТП №358 | с.Упорово | ул. Мира 21 кв. 2 | 1 | 1 | 0 | шт. 11: индив. застр.; шт. 12: АСУЭ Echelon
2846 | ПС 110/35/10 кВ Упорово | ВЛ 10 кВ Элеватор | ТП №358 | с.Упорово | ул. Мира 23 кв. | 1 | 1 | 0 | шт. 11: индив. застр.; шт. 12: АСУЭ Echelon
2847 | ПС 110/35/10 кВ Упорово | ВЛ 10 кВ Элеватор | ТП №358 | с.Упорово | ул. Мира 24 А кв. | 1 |  | 1 | Прямого вкл. 7: 1; шт. 11: индив. застр.; шт. 12: АСУЭ Echelon
2848 | ПС 110/35/10 кВ Упорово | ВЛ 10 кВ Элеватор | ТП №358 | с.Упорово | ул. Мира 25 кв. 1 | 1 | 1 | 0 | шт. 11: индив. застр.; шт. 12: АСУЭ Echelon
2849 | ПС 110/35/10 кВ Упорово | ВЛ 10 кВ Элеватор | ТП №358 | с.Упорово | ул. Мира 25 кв. 2 | 1 | 1 | 0 | шт. 11: индив. застр.; шт. 12: АСУЭ Echelon
2850 | ПС 110/35/10 кВ Упорово | ВЛ 10 кВ Элеватор | ТП №358 | с.Упорово | ул. Мира 27 кв. | 1 | 1 | 0 | шт. 11: индив. застр.; шт. 12: АСУЭ Echelon
2851 | ПС 110/35/10 кВ Упорово | ВЛ 10 кВ Элеватор | ТП №358 | с.Упорово | ул. Мира 7 кв. | 1 | 1 | 0 | шт. 11: индив. застр.; шт. 12: АСУЭ Echelon
2852 | ПС 110/35/10 кВ Упорово | ВЛ 10 кВ Элеватор | ТП №358 | с.Упорово | ул. Мира 9 кв. | 1 | 1 | 0 | шт. 11: индив. застр.; шт. 12: АСУЭ Echelon
2853 | ПС 110/35/10 кВ Упорово | ВЛ 10 кВ Молзавод | ТП №383 | с.Упорово | Администрация УО | 1 | 1 | 0 | шт. 11: индив. застр.; шт. 12: АСУЭ Echelon
2854 | ПС 110/35/10 кВ Упорово | ВЛ 10 кВ Молзавод | ТП №383 | с.Упорово | Администрация УО | 1 | 1 | 0 | шт. 11: индив. застр.; шт. 12: АСУЭ Echelon
2855 | ПС 110/35/10 кВ Упорово | ВЛ 10 кВ Молзавод | ТП №383 | с.Упорово | Лесхоз гараж | 1 |  | 1 | Прямого вкл. 7: 1; шт. 11: индив. застр.; шт. 12: АСУЭ Echelon
2856 | ПС 110/35/10 кВ Упорово | ВЛ 10 кВ Молзавод | ТП №383 | с.Упорово | Лесхоз контора | 1 | 1 | 0 | шт. 11: индив. застр.; шт. 12: АСУЭ Echelon
2857 | ПС 110/35/10 кВ Упорово | ВЛ 10 кВ Молзавод | ТП №383 | с.Упорово | ООО "Риф" ТЦ Тобол | 1 |  | 1 |  | 1 | 3 |  | на ТП | АСУЭ Echelon | 150/5
2858 | ПС 110/35/10 кВ Упорово | ВЛ 10 кВ Молзавод | ТП №383 | с.Упорово | Технический учет | 1 |  | 1 |  | 1 | 3 | 1 | на ТП | АСУЭ Echelon | 300/5
2859 | ПС 110/35/10 кВ Упорово | ВЛ 10 кВ Молзавод | ТП №383 | с.Упорово | ул. Крупской 40 кв. | 1 | 1 | 0 | шт. 11: индив. застр.; шт. 12: АСУЭ Echelon
2860 | ПС 110/35/10 кВ Упорово | ВЛ 10 кВ Молзавод | ТП №383 | с.Упорово | ул. Крупской 42 кв. | 1 |  | 1 | Прямого вкл. 7: 1; шт. 11: индив. застр.; шт. 12: АСУЭ Echelon
2861 | ПС 110/35/10 кВ Упорово | ВЛ 10 кВ Молзавод | ТП №383 | с.Упорово | ул. Первомайская 68 А кв. | 1 | 1 | 0 | шт. 11: индив. застр.; шт. 12: АСУЭ Echelon
2862 | ПС 110/35/10 кВ Упорово | ВЛ 10 кВ Молзавод | ТП №383 | с.Упорово | ул. Первомайская 70 кв. | 1 | 1 | 0 | шт. 11: индив. застр.; шт. 12: АСУЭ Echelon
2863 | ПС 110/35/10 кВ Упорово | ВЛ 10 кВ Молзавод | ТП №383 | с.Упорово | ул. Первомайская 72 кв. | 1 | 1 | 0 | шт. 11: индив. застр.; шт. 12: АСУЭ Echelon
2864 | ПС 110/35/10 кВ Упорово | ВЛ 10 кВ Молзавод | ТП №383 | с.Упорово | ул. Речная 1 кв. | 1 | 1 | 0 | шт. 11: индив. застр.; шт. 12: АСУЭ Echelon
2865 | ПС 110/35/10 кВ Упорово | ВЛ 10 кВ Молзавод | ТП №383 | с.Упорово | ул. Речная 10 кв. | 1 | 1 | 0 | шт. 11: индив. застр.; шт. 12: АСУЭ Echelon
2866 | ПС 110/35/10 кВ Упорово | ВЛ 10 кВ Молзавод | ТП №383 | с.Упорово | ул. Речная 11 А кв. 1 | 1 |  | 1 | Прямого вкл. 7: 1; шт. 11: индив. застр.; шт. 12: АСУЭ Echelon
2867 | ПС 110/35/10 кВ Упорово | ВЛ 10 кВ Молзавод | ТП №383 | с.Упорово | ул. Речная 11 А кв. 2 | 1 |  | 1 | Прямого вкл. 7: 1; шт. 11: индив. застр.; шт. 12: АСУЭ Echelon
2868 | ПС 110/35/10 кВ Упорово | ВЛ 10 кВ Молзавод | ТП №383 | с.Упорово | ул. Речная 12 кв. 1 | 1 | 1 | 0 | шт. 11: индив. застр.; шт. 12: АСУЭ Echelon
2869 | ПС 110/35/10 кВ Упорово | ВЛ 10 кВ Молзавод | ТП №383 | с.Упорово | ул. Речная 12 кв. 2 | 1 | 1 | 0 | шт. 11: индив. застр.; шт. 12: АСУЭ Echelon
2870 | ПС 110/35/10 кВ Упорово | ВЛ 10 кВ Молзавод | ТП №383 | с.Упорово | ул. Речная 3 кв. | 1 | 1 | 0 | шт. 11: индив. застр.; шт. 12: АСУЭ Echelon
2871 | ПС 110/35/10 кВ Упорово | ВЛ 10 кВ Молзавод | ТП №383 | с.Упорово | ул. Речная 5 А кв. | 1 | 1 | 0 | шт. 11: индив. застр.; шт. 12: АСУЭ Echelon
2872 | ПС 110/35/10 кВ Упорово | ВЛ 10 кВ Молзавод | ТП №383 | с.Упорово | ул. Речная 7 кв. | 1 | 1 | 0 | шт. 11: индив. застр.; шт. 12: АСУЭ Echelon
2873 | ПС 110/35/10 кВ Упорово | ВЛ 10 кВ Молзавод | ТП №383 | с.Упорово | ул. Речная 8 кв. 1 | 1 | 1 | 0 | шт. 11: индив. застр.; шт. 12: АСУЭ Echelon
2874 | ПС 110/35/10 кВ Упорово | ВЛ 10 кВ Молзавод | ТП №383 | с.Упорово | ул. Речная 8 кв. 2 | 1 | 1 | 0 | шт. 11: индив. застр.; шт. 12: АСУЭ Echelon
2875 | ПС 110/35/10 кВ Упорово | ВЛ 10 кВ Молзавод | ТП №383 | с.Упорово | ул. Речная 9 кв. | 1 | 1 | 0 | шт. 11: индив. застр.; шт. 12: АСУЭ Echelon
2876 | ПС 110/35/10 кВ Упорово | ВЛ 10 кВ Молзавод | ТП №383 | с.Упорово | ул. Советская 1 кв. | 1 | 1 | 0 | шт. 11: индив. застр.; шт. 12: АСУЭ Echelon
2877 | ПС 110/35/10 кВ Упорово | ВЛ 10 кВ Молзавод | ТП №383 | с.Упорово | ул. Советская 10 кв. | 1 | 1 | 0 | шт. 11: индив. застр.; шт. 12: АСУЭ Echelon
2878 | ПС 110/35/10 кВ Упорово | ВЛ 10 кВ Молзавод | ТП №383 | с.Упорово | ул. Советская 11 кв. | 1 | 1 | 0 | шт. 11: индив. застр.; шт. 12: АСУЭ Echelon
2879 | ПС 110/35/10 кВ Упорово | ВЛ 10 кВ Молзавод | ТП №383 | с.Упорово | ул. Советская 13 кв. | 1 | 1 | 0 | шт. 11: индив. застр.; шт. 12: АСУЭ Echelon
2880 | ПС 110/35/10 кВ Упорово | ВЛ 10 кВ Молзавод | ТП №383 | с.Упорово | ул. Советская 15 кв. | 1 | 1 | 0 | шт. 11: индив. застр.; шт. 12: АСУЭ Echelon
2881 | ПС 110/35/10 кВ Упорово | ВЛ 10 кВ Молзавод | ТП №383 | с.Упорово | ул. Советская 17 кв. | 1 | 1 | 0 | шт. 11: индив. застр.; шт. 12: АСУЭ Echelon
2882 | ПС 110/35/10 кВ Упорово | ВЛ 10 кВ Молзавод | ТП №383 | с.Упорово | ул. Советская 19 кв. | 1 |  | 1 | Прямого вкл. 7: 1; шт. 11: индив. застр.; шт. 12: АСУЭ Echelon
2883 | ПС 110/35/10 кВ Упорово | ВЛ 10 кВ Молзавод | ТП №383 | с.Упорово | ул. Советская 19 кв. | 1 |  | 1 | Прямого вкл. 7: 1; шт. 11: индив. застр.; шт. 12: АСУЭ Echelon
2884 | ПС 110/35/10 кВ Упорово | ВЛ 10 кВ Молзавод | ТП №383 | с.Упорово | ул. Советская 2 кв. | 1 | 1 | 0 | шт. 11: индив. застр.; шт. 12: АСУЭ Echelon
2885 | ПС 110/35/10 кВ Упорово | ВЛ 10 кВ Молзавод | ТП №383 | с.Упорово | ул. Советская 21 кв. | 1 |  | 1 | Прямого вкл. 7: 1; шт. 11: индив. застр.; шт. 12: АСУЭ Echelon
2886 | ПС 110/35/10 кВ Упорово | ВЛ 10 кВ Молзавод | ТП №383 | с.Упорово | ул. Советская 26 кв. | 1 | 1 | 0 | шт. 11: индив. застр.; шт. 12: АСУЭ Echelon
2887 | ПС 110/35/10 кВ Упорово | ВЛ 10 кВ Молзавод | ТП №383 | с.Упорово | ул. Советская 26А кв. | 1 | 1 | 0 | шт. 11: индив. застр.; шт. 12: АСУЭ Echelon
2888 | ПС 110/35/10 кВ Упорово | ВЛ 10 кВ Молзавод | ТП №383 | с.Упорово | ул. Советская 28 кв. | 1 |  | 1 | Прямого вкл. 7: 1; шт. 11: индив. застр.; шт. 12: АСУЭ Echelon
2889 | ПС 110/35/10 кВ Упорово | ВЛ 10 кВ Молзавод | ТП №383 | с.Упорово | ул. Советская 29 кв. | 1 | 1 | 0 | шт. 11: индив. застр.; шт. 12: АСУЭ Echelon
2890 | ПС 110/35/10 кВ Упорово | ВЛ 10 кВ Молзавод | ТП №383 | с.Упорово | ул. Советская 3 кв. | 1 | 1 | 0 | шт. 11: индив. застр.; шт. 12: АСУЭ Echelon
2891 | ПС 110/35/10 кВ Упорово | ВЛ 10 кВ Молзавод | ТП №383 | с.Упорово | ул. Советская 30 кв. | 1 | 1 | 0 | шт. 11: индив. застр.; шт. 12: АСУЭ Echelon
2892 | ПС 110/35/10 кВ Упорово | ВЛ 10 кВ Молзавод | ТП №383 | с.Упорово | ул. Советская 31 кв. | 1 | 1 | 0 | шт. 11: индив. застр.; шт. 12: АСУЭ Echelon
2893 | ПС 110/35/10 кВ Упорово | ВЛ 10 кВ Молзавод | ТП №383 | с.Упорово | ул. Советская 32 кв. | 1 | 1 | 0 | шт. 11: индив. застр.; шт. 12: АСУЭ Echelon
2894 | ПС 110/35/10 кВ Упорово | ВЛ 10 кВ Молзавод | ТП №383 | с.Упорово | ул. Советская 33 кв. | 1 |  | 1 | Прямого вкл. 7: 1; шт. 11: индив. застр.; шт. 12: АСУЭ Echelon
2895 | ПС 110/35/10 кВ Упорово | ВЛ 10 кВ Молзавод | ТП №383 | с.Упорово | ул. Советская 34 кв. | 1 | 1 | 0 | шт. 11: индив. застр.; шт. 12: АСУЭ Echelon
2896 | ПС 110/35/10 кВ Упорово | ВЛ 10 кВ Молзавод | ТП №383 | с.Упорово | ул. Советская 35 кв. | 1 | 1 | 0 | шт. 11: индив. застр.; шт. 12: АСУЭ Echelon
2897 | ПС 110/35/10 кВ Упорово | ВЛ 10 кВ Молзавод | ТП №383 | с.Упорово | ул. Советская 36 кв. 1 | 1 | 1 | 0 | шт. 11: индив. застр.; шт. 12: АСУЭ Echelon
2898 | ПС 110/35/10 кВ Упорово | ВЛ 10 кВ Молзавод | ТП №383 | с.Упорово | ул. Советская 36 кв. 2 | 1 | 1 | 0 | шт. 11: индив. застр.; шт. 12: АСУЭ Echelon
2899 | ПС 110/35/10 кВ Упорово | ВЛ 10 кВ Молзавод | ТП №383 | с.Упорово | ул. Советская 37 кв. | 1 |  | 1 | Прямого вкл. 7: 1; шт. 11: индив. застр.; шт. 12: АСУЭ Echelon
2900 | ПС 110/35/10 кВ Упорово | ВЛ 10 кВ Молзавод | ТП №383 | с.Упорово | ул. Советская 38 кв. | 1 | 1 | 0 | шт. 11: индив. застр.; шт. 12: АСУЭ Echelon
2901 | ПС 110/35/10 кВ Упорово | ВЛ 10 кВ Молзавод | ТП №383 | с.Упорово | ул. Советская 39 кв. | 1 | 1 | 0 | шт. 11: индив. застр.; шт. 12: АСУЭ Echelon
2902 | ПС 110/35/10 кВ Упорово | ВЛ 10 кВ Молзавод | ТП №383 | с.Упорово | ул. Советская 4 кв. | 1 | 1 | 0 | шт. 11: индив. застр.; шт. 12: АСУЭ Echelon
2903 | ПС 110/35/10 кВ Упорово | ВЛ 10 кВ Молзавод | ТП №383 | с.Упорово | ул. Советская 40 кв. 1 | 1 | 1 | 0 | шт. 11: индив. застр.; шт. 12: АСУЭ Echelon
2904 | ПС 110/35/10 кВ Упорово | ВЛ 10 кВ Молзавод | ТП №383 | с.Упорово | ул. Советская 40 кв. 2 | 1 | 1 | 0 | шт. 11: индив. застр.; шт. 12: АСУЭ Echelon
2905 | ПС 110/35/10 кВ Упорово | ВЛ 10 кВ Молзавод | ТП №383 | с.Упорово | ул. Советская 41 кв. | 1 | 1 | 0 | шт. 11: индив. застр.; шт. 12: АСУЭ Echelon
2906 | ПС 110/35/10 кВ Упорово | ВЛ 10 кВ Молзавод | ТП №383 | с.Упорово | ул. Советская 42 кв. | 1 | 1 | 0 | шт. 11: индив. застр.; шт. 12: АСУЭ Echelon
2907 | ПС 110/35/10 кВ Упорово | ВЛ 10 кВ Молзавод | ТП №383 | с.Упорово | ул. Советская 43 кв. | 1 |  | 1 | Прямого вкл. 7: 1; шт. 11: индив. застр.; шт. 12: АСУЭ Echelon
2908 | ПС 110/35/10 кВ Упорово | ВЛ 10 кВ Молзавод | ТП №383 | с.Упорово | ул. Советская 44 кв. | 1 | 1 | 0 | шт. 11: индив. застр.; шт. 12: АСУЭ Echelon
2909 | ПС 110/35/10 кВ Упорово | ВЛ 10 кВ Молзавод | ТП №383 | с.Упорово | ул. Советская 45 кв. | 1 | 1 | 0 | шт. 11: индив. застр.; шт. 12: АСУЭ Echelon
2910 | ПС 110/35/10 кВ Упорово | ВЛ 10 кВ Молзавод | ТП №383 | с.Упорово | ул. Советская 46 кв. | 1 | 1 | 0 | шт. 11: индив. застр.; шт. 12: АСУЭ Echelon
2911 | ПС 110/35/10 кВ Упорово | ВЛ 10 кВ Молзавод | ТП №383 | с.Упорово | ул. Советская 47 кв. 1 | 1 | 1 | 0 | шт. 11: индив. застр.; шт. 12: АСУЭ Echelon
2912 | ПС 110/35/10 кВ Упорово | ВЛ 10 кВ Молзавод | ТП №383 | с.Упорово | ул. Советская 47 кв. 2 | 1 | 1 | 0 | шт. 11: индив. застр.; шт. 12: АСУЭ Echelon
2913 | ПС 110/35/10 кВ Упорово | ВЛ 10 кВ Молзавод | ТП №383 | с.Упорово | ул. Советская 48 кв. | 1 | 1 | 0 | шт. 11: индив. застр.; шт. 12: АСУЭ Echelon
2914 | ПС 110/35/10 кВ Упорово | ВЛ 10 кВ Молзавод | ТП №383 | с.Упорово | ул. Советская 49 кв. | 1 | 1 | 0 | шт. 11: индив. застр.; шт. 12: АСУЭ Echelon
2915 | ПС 110/35/10 кВ Упорово | ВЛ 10 кВ Молзавод | ТП №383 | с.Упорово | ул. Советская 5 кв. | 1 | 1 | 0 | шт. 11: индив. застр.; шт. 12: АСУЭ Echelon
2916 | ПС 110/35/10 кВ Упорово | ВЛ 10 кВ Молзавод | ТП №383 | с.Упорово | ул. Советская 50 А кв. | 1 | 1 | 0 | шт. 11: индив. застр.; шт. 12: АСУЭ Echelon
2917 | ПС 110/35/10 кВ Упорово | ВЛ 10 кВ Молзавод | ТП №383 | с.Упорово | ул. Советская 50 кв. | 1 | 1 | 0 | шт. 11: индив. застр.; шт. 12: АСУЭ Echelon
2918 | ПС 110/35/10 кВ Упорово | ВЛ 10 кВ Молзавод | ТП №383 | с.Упорово | ул. Советская 51 кв. | 1 | 1 | 0 | шт. 11: индив. застр.; шт. 12: АСУЭ Echelon
2919 | ПС 110/35/10 кВ Упорово | ВЛ 10 кВ Молзавод | ТП №383 | с.Упорово | ул. Советская 52 кв. | 1 |  | 1 | Прямого вкл. 7: 1; шт. 11: индив. застр.; шт. 12: АСУЭ Echelon
2920 | ПС 110/35/10 кВ Упорово | ВЛ 10 кВ Молзавод | ТП №383 | с.Упорово | ул. Советская 53 кв. | 1 | 1 | 0 | шт. 11: индив. застр.; шт. 12: АСУЭ Echelon
2921 | ПС 110/35/10 кВ Упорово | ВЛ 10 кВ Молзавод | ТП №383 | с.Упорово | ул. Советская 54 кв. | 1 | 1 | 0 | шт. 11: индив. застр.; шт. 12: АСУЭ Echelon
2922 | ПС 110/35/10 кВ Упорово | ВЛ 10 кВ Молзавод | ТП №383 | с.Упорово | ул. Советская 55 кв. | 1 | 1 | 0 | шт. 11: индив. застр.; шт. 12: АСУЭ Echelon
2923 | ПС 110/35/10 кВ Упорово | ВЛ 10 кВ Молзавод | ТП №383 | с.Упорово | ул. Советская 56 кв. | 1 | 1 | 0 | шт. 11: индив. застр.; шт. 12: АСУЭ Echelon
2924 | ПС 110/35/10 кВ Упорово | ВЛ 10 кВ Молзавод | ТП №383 | с.Упорово | ул. Советская 56 кв. | 1 | 1 | 0 | шт. 11: индив. застр.; шт. 12: АСУЭ Echelon
2925 | ПС 110/35/10 кВ Упорово | ВЛ 10 кВ Молзавод | ТП №383 | с.Упорово | ул. Советская 58 кв. | 1 | 1 | 0 | шт. 11: индив. застр.; шт. 12: АСУЭ Echelon
2926 | ПС 110/35/10 кВ Упорово | ВЛ 10 кВ Молзавод | ТП №383 | с.Упорово | ул. Советская 60 кв. | 1 | 1 | 0 | шт. 11: индив. застр.; шт. 12: АСУЭ Echelon
2927 | ПС 110/35/10 кВ Упорово | ВЛ 10 кВ Молзавод | ТП №383 | с.Упорово | ул. Советская 62 кв. | 1 | 1 | 0 | шт. 11: индив. застр.; шт. 12: АСУЭ Echelon
2928 | ПС 110/35/10 кВ Упорово | ВЛ 10 кВ Молзавод | ТП №383 | с.Упорово | ул. Советская 63 кв. | 1 | 1 | 0 | шт. 11: индив. застр.; шт. 12: АСУЭ Echelon
2929 | ПС 110/35/10 кВ Упорово | ВЛ 10 кВ Молзавод | ТП №383 | с.Упорово | ул. Советская 64 кв. | 1 | 1 | 0 | шт. 11: индив. застр.; шт. 12: АСУЭ Echelon
2930 | ПС 110/35/10 кВ Упорово | ВЛ 10 кВ Молзавод | ТП №383 | с.Упорово | ул. Советская 65 кв. | 1 |  | 1 | Прямого вкл. 7: 1; шт. 11: индив. застр.; шт. 12: АСУЭ Echelon
2931 | ПС 110/35/10 кВ Упорово | ВЛ 10 кВ Молзавод | ТП №383 | с.Упорово | ул. Советская 66 кв. | 1 | 1 | 0 | шт. 11: индив. застр.; шт. 12: АСУЭ Echelon
2932 | ПС 110/35/10 кВ Упорово | ВЛ 10 кВ Молзавод | ТП №383 | с.Упорово | ул. Советская 67 кв. | 1 | 1 | 0 | шт. 11: индив. застр.; шт. 12: АСУЭ Echelon
2933 | ПС 110/35/10 кВ Упорово | ВЛ 10 кВ Молзавод | ТП №383 | с.Упорово | ул. Советская 68 кв. | 1 | 1 | 0 | шт. 11: индив. застр.; шт. 12: АСУЭ Echelon
2934 | ПС 110/35/10 кВ Упорово | ВЛ 10 кВ Молзавод | ТП №383 | с.Упорово | ул. Советская 69 кв. | 1 |  | 1 | Прямого вкл. 7: 1; шт. 11: индив. застр.; шт. 12: АСУЭ Echelon
2935 | ПС 110/35/10 кВ Упорово | ВЛ 10 кВ Молзавод | ТП №383 | с.Упорово | ул. Советская 7 кв. | 1 | 1 | 0 | шт. 11: индив. застр.; шт. 12: АСУЭ Echelon
2936 | ПС 110/35/10 кВ Упорово | ВЛ 10 кВ Молзавод | ТП №383 | с.Упорово | ул. Советская 70 кв. | 1 | 1 | 0 | шт. 11: индив. застр.; шт. 12: АСУЭ Echelon
2937 | ПС 110/35/10 кВ Упорово | ВЛ 10 кВ Молзавод | ТП №383 | с.Упорово | ул. Советская 71 кв. | 1 | 1 | 0 | шт. 11: индив. застр.; шт. 12: АСУЭ Echelon
2938 | ПС 110/35/10 кВ Упорово | ВЛ 10 кВ Молзавод | ТП №383 | с.Упорово | ул. Советская 72 кв. | 1 | 1 | 0 | шт. 11: индив. застр.; шт. 12: АСУЭ Echelon
2939 | ПС 110/35/10 кВ Упорово | ВЛ 10 кВ Молзавод | ТП №383 | с.Упорово | ул. Советская 73 кв. | 1 | 1 | 0 | шт. 11: индив. застр.; шт. 12: АСУЭ Echelon
2940 | ПС 110/35/10 кВ Упорово | ВЛ 10 кВ Молзавод | ТП №383 | с.Упорово | ул. Советская 74 кв. | 1 | 1 | 0 | шт. 11: индив. застр.; шт. 12: АСУЭ Echelon
2941 | ПС 110/35/10 кВ Упорово | ВЛ 10 кВ Молзавод | ТП №383 | с.Упорово | ул. Советская 76 кв. | 1 | 1 | 0 | шт. 11: индив. застр.; шт. 12: АСУЭ Echelon
2942 | ПС 110/35/10 кВ Упорово | ВЛ 10 кВ Молзавод | ТП №383 | с.Упорово | ул. Советская 78 кв. | 1 | 1 | 0 | шт. 11: индив. застр.; шт. 12: АСУЭ Echelon
2943 | ПС 110/35/10 кВ Упорово | ВЛ 10 кВ Молзавод | ТП №383 | с.Упорово | ул. Советская 8 кв. | 1 | 1 | 0 | шт. 11: индив. застр.; шт. 12: АСУЭ Echelon
2944 | ПС 110/35/10 кВ Упорово | ВЛ 10 кВ Молзавод | ТП №383 | с.Упорово | ул. Советская 80 кв. | 1 | 1 | 0 | шт. 11: индив. застр.; шт. 12: АСУЭ Echelon
2945 | ПС 110/35/10 кВ Упорово | ВЛ 10 кВ Молзавод | ТП №383 | с.Упорово | ул. Советская 82 кв. | 1 | 1 | 0 | шт. 11: индив. застр.; шт. 12: АСУЭ Echelon
2946 | ПС 110/35/10 кВ Упорово | ВЛ 10 кВ Молзавод | ТП №383 | с.Упорово | ул. Советская 84 кв. | 1 | 1 | 0 | шт. 11: индив. застр.; шт. 12: АСУЭ Echelon
2947 | ПС 110/35/10 кВ Упорово | ВЛ 10 кВ Молзавод | ТП №383 | с.Упорово | ул. Советская 86 кв. | 1 | 1 | 0 | шт. 11: индив. застр.; шт. 12: АСУЭ Echelon
2948 | ПС 110/35/10 кВ Упорово | ВЛ 10 кВ Молзавод | ТП №383 | с.Упорово | ул. Советская 88 А кв. | 1 | 1 | 0 | шт. 11: индив. застр.; шт. 12: АСУЭ Echelon
2949 | ПС 110/35/10 кВ Упорово | ВЛ 10 кВ Молзавод | ТП №383 | с.Упорово | ул. Советская 88 кв. | 1 | 1 | 0 | шт. 11: индив. застр.; шт. 12: АСУЭ Echelon
2950 | ПС 110/35/10 кВ Упорово | ВЛ 10 кВ Молзавод | ТП №383 | с.Упорово | ул. Советская 9 кв. | 1 |  | 1 | Прямого вкл. 7: 1; шт. 11: индив. застр.; шт. 12: АСУЭ Echelon
2951 | ПС 110/35/10 кВ Упорово | ВЛ 10 кВ Молзавод | ТП №383 | с.Упорово | ул. Советская 90 кв. | 1 | 1 | 0 | шт. 11: индив. застр.; шт. 12: АСУЭ Echelon
2952 | ПС 110/35/10 кВ Упорово | ВЛ 10 кВ Молзавод | ТП №383 | с.Упорово | ул. Советская 92 кв. | 1 | 1 | 0 | шт. 11: индив. застр.; шт. 12: АСУЭ Echelon
2953 | ПС 110/35/10 кВ Упорово | ВЛ 10 кВ Молзавод | ТП №383 | с.Упорово | ул. Советская 94 кв. | 1 | 1 | 0 | шт. 11: индив. застр.; шт. 12: АСУЭ Echelon
2954 | ПС 110/35/10 кВ Упорово | ВЛ 10 кВ Молзавод | ТП №383 | с.Упорово | ул. Советская 96 Б кв. | 1 |  | 1 | Прямого вкл. 7: 1; шт. 11: индив. застр.; шт. 12: АСУЭ Echelon
2955 | ПС 110/35/10 кВ Упорово | ВЛ 10 кВ Молзавод | ТП №383 | с.Упорово | ул. Советская 96 кв. | 1 |  | 1 | Прямого вкл. 7: 1; шт. 11: индив. застр.; шт. 12: АСУЭ Echelon
2956 | ПС 110/35/10 кВ Упорово | ВЛ 10 кВ Молзавод | ТП №383 | с.Упорово | ул. Советская 96 кв. | 1 |  | 1 | Прямого вкл. 7: 1; шт. 11: индив. застр.; шт. 12: АСУЭ Echelon
2957 | ПС 110/35/10 кВ Упорово | ВЛ 10 кВ Молзавод | ТП №383 | с.Упорово | ул. Чехова 10 кв. | 1 |  | 1 | Прямого вкл. 7: 1; шт. 11: индив. застр.; шт. 12: АСУЭ Echelon
2958 | ПС 110/35/10 кВ Упорово | ВЛ 10 кВ Молзавод | ТП №383 | с.Упорово | ул. Чехова 12 кв. | 1 | 1 | 0 | шт. 11: индив. застр.; шт. 12: АСУЭ Echelon
2959 | ПС 110/35/10 кВ Упорово | ВЛ 10 кВ Молзавод | ТП №383 | с.Упорово | ул. Чехова 14 кв. | 1 | 1 | 0 | шт. 11: индив. застр.; шт. 12: АСУЭ Echelon
2960 | ПС 110/35/10 кВ Упорово | ВЛ 10 кВ Молзавод | ТП №383 | с.Упорово | ул. Чехова 16 кв. | 1 | 1 | 0 | шт. 11: индив. застр.; шт. 12: АСУЭ Echelon
2961 | ПС 110/35/10 кВ Упорово | ВЛ 10 кВ Молзавод | ТП №383 | с.Упорово | ул. Чехова 16а кв. | 1 | 1 | 0 | шт. 11: индив. застр.; шт. 12: АСУЭ Echelon
2962 | ПС 110/35/10 кВ Упорово | ВЛ 10 кВ Молзавод | ТП №383 | с.Упорово | ул. Чехова 18а кв. | 1 | 1 | 0 | шт. 11: индив. застр.; шт. 12: АСУЭ Echelon
2963 | ПС 110/35/10 кВ Упорово | ВЛ 10 кВ Молзавод | ТП №383 | с.Упорово | ул. Чехова 8 кв. | 1 | 1 | 0 | шт. 11: индив. застр.; шт. 12: АСУЭ Echelon
2964 | ПС 110/35/10 кВ Упорово | ВЛ 10 кВ Молзавод | ТП №383 | с.Упорово | ФГУП "Почта России" | 1 |  | 1 | Прямого вкл. 7: 1; шт. 11: индив. застр.; шт. 12: АСУЭ Echelon
2965 | ПС 110/35/10 кВ Упорово | ВЛ 10 кВ Гурик | ТП №503 | с.Упорово | Администрация УО | 1 |  | 1 | Прямого вкл. 7: 1; шт. 11: индив. застр.; шт. 12: АСУЭ Echelon
2966 | ПС 110/35/10 кВ Упорово | ВЛ 10 кВ Гурик | ТП №503 | с.Упорово | пер. Зеленая 3 Пермяков | 1 |  | 1 | Прямого вкл. 7: 1; шт. 11: индив. застр.; шт. 12: АСУЭ Echelon
2967 | ПС 110/35/10 кВ Упорово | ВЛ 10 кВ Гурик | ТП №503 | с.Упорово | Технический учет | 1 |  | 1 |  | 1 | 3 | 1 | на ТП | АСУЭ Echelon | 800/5
2968 | ПС 110/35/10 кВ Упорово | ВЛ 10 кВ Гурик | ТП №503 | с.Упорово | ул. Заречная 26 а Лейс | 1 |  | 1 | Прямого вкл. 7: 1; шт. 11: индив. застр.; шт. 12: АСУЭ Echelon
2969 | ПС 110/35/10 кВ Упорово | ВЛ 10 кВ Гурик | ТП №503 | с.Упорово | ул. Заречная 26 б кв. | 1 |  | 1 | Прямого вкл. 7: 1; шт. 11: индив. застр.; шт. 12: АСУЭ Echelon
2970 | ПС 110/35/10 кВ Упорово | ВЛ 10 кВ Гурик | ТП №503 | с.Упорово | ул. Зеленая 1 кв. | 1 |  | 1 | Прямого вкл. 7: 1; шт. 11: индив. застр.; шт. 12: АСУЭ Echelon
2971 | ПС 110/35/10 кВ Упорово | ВЛ 10 кВ Гурик | ТП №503 | с.Упорово | ул. Зеленая 10 кв. | 1 |  | 1 | Прямого вкл. 7: 1; шт. 11: индив. застр.; шт. 12: АСУЭ Echelon
2972 | ПС 110/35/10 кВ Упорово | ВЛ 10 кВ Гурик | ТП №503 | с.Упорово | ул. Зеленая 11 кв. | 1 |  | 1 | Прямого вкл. 7: 1; шт. 11: индив. застр.; шт. 12: АСУЭ Echelon
2973 | ПС 110/35/10 кВ Упорово | ВЛ 10 кВ Гурик | ТП №503 | с.Упорово | ул. Зеленая 12 кв. | 1 |  | 1 | Прямого вкл. 7: 1; шт. 11: индив. застр.; шт. 12: АСУЭ Echelon
2974 | ПС 110/35/10 кВ Упорово | ВЛ 10 кВ Гурик | ТП №503 | с.Упорово | ул. Зеленая 13 кв. | 1 |  | 1 | Прямого вкл. 7: 1; шт. 11: индив. застр.; шт. 12: АСУЭ Echelon
2975 | ПС 110/35/10 кВ Упорово | ВЛ 10 кВ Гурик | ТП №503 | с.Упорово | ул. Зеленая 14 кв. | 1 |  | 1 | Прямого вкл. 7: 1; шт. 11: индив. застр.; шт. 12: АСУЭ Echelon
2976 | ПС 110/35/10 кВ Упорово | ВЛ 10 кВ Гурик | ТП №503 | с.Упорово | ул. Зеленая 15 кв. | 1 |  | 1 | Прямого вкл. 7: 1; шт. 11: индив. застр.; шт. 12: АСУЭ Echelon
2977 | ПС 110/35/10 кВ Упорово | ВЛ 10 кВ Гурик | ТП №503 | с.Упорово | ул. Зеленая 16 кв. | 1 |  | 1 | Прямого вкл. 7: 1; шт. 11: индив. застр.; шт. 12: АСУЭ Echelon
2978 | ПС 110/35/10 кВ Упорово | ВЛ 10 кВ Гурик | ТП №503 | с.Упорово | ул. Зеленая 16А кв. | 1 |  | 1 | Прямого вкл. 7: 1; шт. 11: индив. застр.; шт. 12: АСУЭ Echelon
2979 | ПС 110/35/10 кВ Упорово | ВЛ 10 кВ Гурик | ТП №503 | с.Упорово | ул. Зеленая 17 кв. | 1 |  | 1 | Прямого вкл. 7: 1; шт. 11: индив. застр.; шт. 12: АСУЭ Echelon
2980 | ПС 110/35/10 кВ Упорово | ВЛ 10 кВ Гурик | ТП №503 | с.Упорово | ул. Зеленая 18 кв. | 1 | 1 | 0 | шт. 11: индив. застр.; шт. 12: АСУЭ Echelon
2981 | ПС 110/35/10 кВ Упорово | ВЛ 10 кВ Гурик | ТП №503 | с.Упорово | ул. Зеленая 19 кв. | 1 |  | 1 | Прямого вкл. 7: 1; шт. 11: индив. застр.; шт. 12: АСУЭ Echelon
2982 | ПС 110/35/10 кВ Упорово | ВЛ 10 кВ Гурик | ТП №503 | с.Упорово | ул. Зеленая 20 кв. | 1 |  | 1 | Прямого вкл. 7: 1; шт. 11: индив. застр.; шт. 12: АСУЭ Echelon
2983 | ПС 110/35/10 кВ Упорово | ВЛ 10 кВ Гурик | ТП №503 | с.Упорово | ул. Зеленая 21 кв. | 1 |  | 1 | Прямого вкл. 7: 1; шт. 11: индив. застр.; шт. 12: АСУЭ Echelon
2984 | ПС 110/35/10 кВ Упорово | ВЛ 10 кВ Гурик | ТП №503 | с.Упорово | ул. Зеленая 22 кв. | 1 | 1 | 0 | шт. 11: индив. застр.; шт. 12: АСУЭ Echelon
2985 | ПС 110/35/10 кВ Упорово | ВЛ 10 кВ Гурик | ТП №503 | с.Упорово | ул. Зеленая 23 кв. | 1 |  | 1 | Прямого вкл. 7: 1; шт. 11: индив. застр.; шт. 12: АСУЭ Echelon
2986 | ПС 110/35/10 кВ Упорово | ВЛ 10 кВ Гурик | ТП №503 | с.Упорово | ул. Зеленая 24 а Попов Е.С. | 1 |  | 1 | Прямого вкл. 7: 1; шт. 11: индив. застр.; шт. 12: АСУЭ Echelon
2987 | ПС 110/35/10 кВ Упорово | ВЛ 10 кВ Гурик | ТП №503 | с.Упорово | ул. Зеленая 24 кв. | 1 |  | 1 | Прямого вкл. 7: 1; шт. 11: индив. застр.; шт. 12: АСУЭ Echelon
2988 | ПС 110/35/10 кВ Упорово | ВЛ 10 кВ Гурик | ТП №503 | с.Упорово | ул. Зеленая 26 кв. | 1 |  | 1 | Прямого вкл. 7: 1; шт. 11: индив. застр.; шт. 12: АСУЭ Echelon
2989 | ПС 110/35/10 кВ Упорово | ВЛ 10 кВ Гурик | ТП №503 | с.Упорово | ул. Зеленая 28 кв. | 1 |  | 1 | Прямого вкл. 7: 1; шт. 11: индив. застр.; шт. 12: АСУЭ Echelon
2990 | ПС 110/35/10 кВ Упорово | ВЛ 10 кВ Гурик | ТП №503 | с.Упорово | ул. Зеленая 3 кв. | 1 |  | 1 | Прямого вкл. 7: 1; шт. 11: индив. застр.; шт. 12: АСУЭ Echelon
2991 | ПС 110/35/10 кВ Упорово | ВЛ 10 кВ Гурик | ТП №503 | с.Упорово | ул. Зеленая 30 кв. | 1 |  | 1 | Прямого вкл. 7: 1; шт. 11: индив. застр.; шт. 12: АСУЭ Echelon
2992 | ПС 110/35/10 кВ Упорово | ВЛ 10 кВ Гурик | ТП №503 | с.Упорово | ул. Зеленая 32 кв. | 1 |  | 1 | Прямого вкл. 7: 1; шт. 11: индив. застр.; шт. 12: АСУЭ Echelon
2993 | ПС 110/35/10 кВ Упорово | ВЛ 10 кВ Гурик | ТП №503 | с.Упорово | ул. Зеленая 34 кв. | 1 |  | 1 | Прямого вкл. 7: 1; шт. 11: индив. застр.; шт. 12: АСУЭ Echelon
2994 | ПС 110/35/10 кВ Упорово | ВЛ 10 кВ Гурик | ТП №503 | с.Упорово | ул. Зеленая 4 кв. | 1 |  | 1 | Прямого вкл. 7: 1; шт. 11: индив. застр.; шт. 12: АСУЭ Echelon
2995 | ПС 110/35/10 кВ Упорово | ВЛ 10 кВ Гурик | ТП №503 | с.Упорово | ул. Зеленая 5 кв. | 1 |  | 1 | Прямого вкл. 7: 1; шт. 11: индив. застр.; шт. 12: АСУЭ Echelon
2996 | ПС 110/35/10 кВ Упорово | ВЛ 10 кВ Гурик | ТП №503 | с.Упорово | ул. Зеленая 6 кв. | 1 |  | 1 | Прямого вкл. 7: 1; шт. 11: индив. застр.; шт. 12: АСУЭ Echelon
2997 | ПС 110/35/10 кВ Упорово | ВЛ 10 кВ Гурик | ТП №503 | с.Упорово | ул. Зеленая 7 кв. | 1 |  | 1 | Прямого вкл. 7: 1; шт. 11: индив. застр.; шт. 12: АСУЭ Echelon
2998 | ПС 110/35/10 кВ Упорово | ВЛ 10 кВ Гурик | ТП №503 | с.Упорово | ул. Зеленая 7а кв. | 1 |  | 1 | Прямого вкл. 7: 1; шт. 11: индив. застр.; шт. 12: АСУЭ Echelon
2999 | ПС 110/35/10 кВ Упорово | ВЛ 10 кВ Гурик | ТП №503 | с.Упорово | ул. Зеленая 8 кв. | 1 | 1 | 0 | шт. 11: индив. застр.; шт. 12: АСУЭ Echelon
3000 | ПС 110/35/10 кВ Упорово | ВЛ 10 кВ Гурик | ТП №503 | с.Упорово | ул. Зеленая 8 кв. 1 | 1 |  | 1 | Прямого вкл. 7: 1; шт. 11: индив. застр.; шт. 12: АСУЭ Echelon
3001 | ПС 110/35/10 кВ Упорово | ВЛ 10 кВ Гурик | ТП №503 | с.Упорово | ул. Зеленая 8 кв. 2 | 1 |  | 1 | Прямого вкл. 7: 1; шт. 11: индив. застр.; шт. 12: АСУЭ Echelon
3002 | ПС 110/35/10 кВ Упорово | ВЛ 10 кВ Гурик | ТП №503 | с.Упорово | ул. Зеленая 9 кв. | 1 |  | 1 | Прямого вкл. 7: 1; шт. 11: индив. застр.; шт. 12: АСУЭ Echelon
3003 | ПС 110/35/10 кВ Упорово | ВЛ 10 кВ Молзавод | ТП №531 | с.Упорово | ИП Гулиев гараж | 1 |  | 1 | Прямого вкл. 7: 1; шт. 11: индив. застр.; шт. 12: АСУЭ Echelon
3004 | ПС 110/35/10 кВ Упорово | ВЛ 10 кВ Молзавод | ТП №531 | с.Упорово | ИП Гулиев магазин | 1 |  | 1 | Прямого вкл. 7: 1; шт. 11: индив. застр.; шт. 12: АСУЭ Echelon
3005 | ПС 110/35/10 кВ Упорово | ВЛ 10 кВ Молзавод | ТП №531 | с.Упорово | ИП Гулиев пилорама | 1 |  | 1 |  | 1 | 3 |  | на опоре | АСУЭ Echelon | 150/5
3006 | ПС 110/35/10 кВ Упорово | ВЛ 10 кВ Молзавод | ТП №531 | с.Упорово | ИП Гулиев СТО | 1 |  | 1 | Прямого вкл. 7: 1; шт. 11: индив. застр.; шт. 12: АСУЭ Echelon
3007 | ПС 110/35/10 кВ Упорово | ВЛ 10 кВ Молзавод | ТП №531 | с.Упорово | ИП Гулиев столярный цех | 1 |  | 1 |  | 1 | 3 |  | на опоре | АСУЭ Echelon | 150/5
3008 | ПС 110/35/10 кВ Упорово | ВЛ 10 кВ Молзавод | ТП №531 | с.Упорово | ИП Гулиев столярный цех 2 | 1 |  | 1 | Прямого вкл. 7: 1; шт. 11: индив. застр.; шт. 12: АСУЭ Echelon
3009 | ПС 110/35/10 кВ Упорово | ВЛ 10 кВ Молзавод | ТП №531 | с.Упорово | МУП РКХ гараж | 1 |  | 1 | Прямого вкл. 7: 1; шт. 11: индив. застр.; шт. 12: АСУЭ Echelon
3010 | ПС 110/35/10 кВ Упорово | ВЛ 10 кВ Молзавод | ТП №531 | с.Упорово | Технический учет | 1 |  | 1 |  | 1 | 3 | 1 | на ТП | АСУЭ Echelon | 300/5
3011 | ПС 110/35/10 кВ Упорово | ВЛ 10 кВ Молзавод | ТП №534 | с.Упорово | Администрация светофор | 1 | 1 | 0 | шт. 11: индив. застр.; шт. 12: АСУЭ Echelon
3012 | ПС 110/35/10 кВ Упорово | ВЛ 10 кВ Молзавод | ТП №534 | с.Упорово | Администрация УО | 1 |  | 1 | Прямого вкл. 7: 1; шт. 11: индив. застр.; шт. 12: АСУЭ Echelon
3013 | ПС 110/35/10 кВ Упорово | ВЛ 10 кВ Молзавод | ТП №534 | с.Упорово | Администрация УО | 1 | 1 | 0 | шт. 11: индив. застр.; шт. 12: АСУЭ Echelon
3014 | ПС 110/35/10 кВ Упорово | ВЛ 10 кВ Молзавод | ТП №534 | с.Упорово | ЗАО "Тандер" магазин | 1 |  | 1 | Прямого вкл. 7: 1; шт. 11: индив. застр.; шт. 12: АСУЭ Echelon
3015 | ПС 110/35/10 кВ Упорово | ВЛ 10 кВ Молзавод | ТП №534 | с.Упорово | ИП Гулиев около аптеки | 1 |  | 1 |  | 1 | 3 |  | на опоре | АСУЭ Echelon | 200/5
3016 | ПС 110/35/10 кВ Упорово | ВЛ 10 кВ Молзавод | ТП №534 | с.Упорово | ИП Стрельникова теремок | 1 | 1 | 0 | шт. 11: индив. застр.; шт. 12: АСУЭ Echelon
3017 | ПС 110/35/10 кВ Упорово | ВЛ 10 кВ Молзавод | ТП №534 | с.Упорово | ИП Стрельникова ТЦ | 1 |  | 1 | Прямого вкл. 7: 1; шт. 11: индив. застр.; шт. 12: АСУЭ Echelon
3018 | ПС 110/35/10 кВ Упорово | ВЛ 10 кВ Молзавод | ТП №534 | с.Упорово | КФХ Бертрам магазин | 1 |  | 1 | Прямого вкл. 7: 1; шт. 11: индив. застр.; шт. 12: АСУЭ Echelon
3019 | ПС 110/35/10 кВ Упорово | ВЛ 10 кВ Молзавод | ТП №534 | с.Упорово | МУП "Аптека" | 1 |  | 1 | Прямого вкл. 7: 1; шт. 11: индив. застр.; шт. 12: АСУЭ Echelon
3020 | ПС 110/35/10 кВ Упорово | ВЛ 10 кВ Молзавод | ТП №534 | с.Упорово | ОАО "Сбербанк России" | 1 |  | 1 |  | 1 | 3 |  | на опоре | АСУЭ Echelon | 150/5
3021 | ПС 110/35/10 кВ Упорово | ВЛ 10 кВ Молзавод | ТП №534 | с.Упорово | ООО "Аптека" гараж | 1 |  | 1 | Прямого вкл. 7: 1; шт. 11: индив. застр.; шт. 12: АСУЭ Echelon
3022 | ПС 110/35/10 кВ Упорово | ВЛ 10 кВ Молзавод | ТП №534 | с.Упорово | ООО "Аптека" здание | 1 |  | 1 | Прямого вкл. 7: 1; шт. 11: индив. застр.; шт. 12: АСУЭ Echelon
3023 | ПС 110/35/10 кВ Упорово | ВЛ 10 кВ Молзавод | ТП №534 | с.Упорово | ООО "Риф" гастроном | 1 |  | 1 | Прямого вкл. 7: 1; шт. 11: индив. застр.; шт. 12: АСУЭ Echelon
3024 | ПС 110/35/10 кВ Упорово | ВЛ 10 кВ Молзавод | ТП №534 | с.Упорово | ООО "Риф" хлебный | 1 |  | 1 | Прямого вкл. 7: 1; шт. 11: индив. застр.; шт. 12: АСУЭ Echelon
3025 | ПС 110/35/10 кВ Упорово | ВЛ 10 кВ Молзавод | ТП №534 | с.Упорово | ООО "Энком" магазин | 1 |  | 1 |  | 1 | 3 |  | на ТП | АСУЭ Echelon | 200/5
3026 | ПС 110/35/10 кВ Упорово | ВЛ 10 кВ Молзавод | ТП №534 | с.Упорово | Соцзащита | 1 |  | 1 | Прямого вкл. 7: 1; шт. 11: индив. застр.; шт. 12: АСУЭ Echelon
3027 | ПС 110/35/10 кВ Упорово | ВЛ 10 кВ Молзавод | ТП №534 | с.Упорово | Технический учет | 1 |  | 1 |  | 1 | 3 | 1 | на ТП | АСУЭ Echelon | 400/5
3028 | ПС 110/35/10 кВ Упорово | ВЛ 10 кВ Молзавод | ТП №534 | с.Упорово | ул. Чивилева 1 кв. | 1 |  | 1 | Прямого вкл. 7: 1; шт. 11: индив. застр.; шт. 12: АСУЭ Echelon
3029 | ПС 110/35/10 кВ Упорово | ВЛ 10 кВ Молзавод | ТП №534 | с.Упорово | ул. Чивилева 11 кв. | 1 | 1 | 0 | шт. 11: индив. застр.; шт. 12: АСУЭ Echelon
3030 | ПС 110/35/10 кВ Упорово | ВЛ 10 кВ Молзавод | ТП №534 | с.Упорово | ул. Чивилева 5 кв. | 1 |  | 1 | Прямого вкл. 7: 1; шт. 11: индив. застр.; шт. 12: АСУЭ Echelon
3031 | ПС 110/35/10 кВ Упорово | ВЛ 10 кВ Молзавод | ТП №534 | с.Упорово | ул. Чивилева 7 кв. 1 | 1 | 1 | 0 | шт. 11: индив. застр.; шт. 12: АСУЭ Echelon
3032 | ПС 110/35/10 кВ Упорово | ВЛ 10 кВ Молзавод | ТП №534 | с.Упорово | ул. Чивилева 7 кв. 2 | 1 | 1 | 0 | шт. 11: индив. застр.; шт. 12: АСУЭ Echelon
3033 | ПС 110/35/10 кВ Упорово | ВЛ 10 кВ Молзавод | ТП №534 | с.Упорово | ул. Чивилева 9 кв. 1 | 1 | 1 | 0 | шт. 11: индив. застр.; шт. 12: АСУЭ Echelon
3034 | ПС 110/35/10 кВ Упорово | ВЛ 10 кВ Молзавод | ТП №534 | с.Упорово | ул. Чивилева 9 кв. 2 | 1 | 1 | 0 | шт. 11: индив. застр.; шт. 12: АСУЭ Echelon
3035 | ПС 110/35/10 кВ Упорово | ВЛ 10 кВ Молзавод | ТП №534 | с.Упорово | ФГБУ "Россельхозцентр" | 1 |  | 1 | Прямого вкл. 7: 1; шт. 11: индив. застр.; шт. 12: АСУЭ Echelon
3036 | ПС 110/35/10 кВ Упорово | ВЛ 10 кВ Элеватор | ТП №553 | с.Упорово | Администрация УО | 1 | 1 | 0 | шт. 11: индив. застр.; шт. 12: АСУЭ Echelon
3037 | ПС 110/35/10 кВ Упорово | ВЛ 10 кВ Элеватор | ТП №553 | с.Упорово | ГБУЗ ТО "Обл. больница Поликлиника | 1 |  | 1 | Прямого вкл. 7: 1; шт. 11: индив. застр.; шт. 12: АСУЭ Echelon
3038 | ПС 110/35/10 кВ Упорово | ВЛ 10 кВ Элеватор | ТП №553 | с.Упорово | ГБУЗ ТО "Обл. больница Терапия | 1 |  | 1 | Прямого вкл. 7: 1; шт. 11: индив. застр.; шт. 12: АСУЭ Echelon
3039 | ПС 110/35/10 кВ Упорово | ВЛ 10 кВ Элеватор | ТП №553 | с.Упорово | ГБУЗ ТО "Обл. больница Хирургия 1 пост | 1 |  | 1 | Прямого вкл. 7: 1; шт. 11: индив. застр.; шт. 12: АСУЭ Echelon
3040 | ПС 110/35/10 кВ Упорово | ВЛ 10 кВ Элеватор | ТП №553 | с.Упорово | ГБУЗ ТО "Обл. больница Хирургия 2 пост | 1 |  | 1 |  | 1 | 3 |  | на опоре | АСУЭ Echelon | 100/5
3041 | ПС 110/35/10 кВ Упорово | ВЛ 10 кВ Элеватор | ТП №553 | с.Упорово | ООО " Газпром трансгаз Сургут " дом | 1 | 1 | 0 | шт. 11: индив. застр.; шт. 12: АСУЭ Echelon
3042 | ПС 110/35/10 кВ Упорово | ВЛ 10 кВ Элеватор | ТП №553 | с.Упорово | ООО " Газпром трансгаз Сургут " дом | 1 | 1 | 0 | шт. 11: индив. застр.; шт. 12: АСУЭ Echelon
3043 | ПС 110/35/10 кВ Упорово | ВЛ 10 кВ Элеватор | ТП №553 | с.Упорово | ООО "Удача" магазин | 1 |  | 1 | Прямого вкл. 7: 1; шт. 11: индив. застр.; шт. 12: АСУЭ Echelon
3044 | ПС 110/35/10 кВ Упорово | ВЛ 10 кВ Элеватор | ТП №553 | с.Упорово | Технический учет | 1 |  | 1 |  | 1 | 3 | 1 | на ТП | АСУЭ Echelon | 300/5
3045 | ПС 110/35/10 кВ Упорово | ВЛ 10 кВ Элеватор | ТП №553 | с.Упорово | ул. Павлова 1 кв. | 1 | 1 | 0 | шт. 11: индив. застр.; шт. 12: АСУЭ Echelon
3046 | ПС 110/35/10 кВ Упорово | ВЛ 10 кВ Элеватор | ТП №553 | с.Упорово | ул. Павлова 11 кв. | 1 | 1 | 0 | шт. 11: индив. застр.; шт. 12: АСУЭ Echelon
3047 | ПС 110/35/10 кВ Упорово | ВЛ 10 кВ Элеватор | ТП №553 | с.Упорово | ул. Павлова 2 кв. 1 | 1 |  | 1 | Прямого вкл. 7: 1; шт. 11: индив. застр.; шт. 12: АСУЭ Echelon
3048 | ПС 110/35/10 кВ Упорово | ВЛ 10 кВ Элеватор | ТП №553 | с.Упорово | ул. Павлова 2 кв. 2 | 1 | 1 | 0 | шт. 11: индив. застр.; шт. 12: АСУЭ Echelon
3049 | ПС 110/35/10 кВ Упорово | ВЛ 10 кВ Элеватор | ТП №553 | с.Упорово | ул. Павлова 3 кв. | 1 |  | 1 | Прямого вкл. 7: 1; шт. 11: индив. застр.; шт. 12: АСУЭ Echelon
3050 | ПС 110/35/10 кВ Упорово | ВЛ 10 кВ Элеватор | ТП №553 | с.Упорово | ул. Павлова 4 кв. | 1 | 1 | 0 | шт. 11: индив. застр.; шт. 12: АСУЭ Echelon
3051 | ПС 110/35/10 кВ Упорово | ВЛ 10 кВ Элеватор | ТП №553 | с.Упорово | ул. Павлова 5 кв. | 1 | 1 | 0 | шт. 11: индив. застр.; шт. 12: АСУЭ Echelon
3052 | ПС 110/35/10 кВ Упорово | ВЛ 10 кВ Элеватор | ТП №553 | с.Упорово | ул. Павлова 6 кв. | 1 |  | 1 | Прямого вкл. 7: 1; шт. 11: индив. застр.; шт. 12: АСУЭ Echelon
3053 | ПС 110/35/10 кВ Упорово | ВЛ 10 кВ Элеватор | ТП №553 | с.Упорово | ул. Павлова 7 кв. 1 | 1 | 1 | 0 | шт. 11: индив. застр.; шт. 12: АСУЭ Echelon
3054 | ПС 110/35/10 кВ Упорово | ВЛ 10 кВ Элеватор | ТП №553 | с.Упорово | ул. Павлова 7 кв. 2 | 1 | 1 | 0 | шт. 11: индив. застр.; шт. 12: АСУЭ Echelon
3055 | ПС 110/35/10 кВ Упорово | ВЛ 10 кВ Элеватор | ТП №553 | с.Упорово | ул. Павлова 8 кв. | 1 |  | 1 | Прямого вкл. 7: 1; шт. 11: индив. застр.; шт. 12: АСУЭ Echelon
3056 | ПС 110/35/10 кВ Упорово | ВЛ 10 кВ Элеватор | ТП №553 | с.Упорово | ул. Павлова 8 кв. сарайка | 1 |  | 1 | Прямого вкл. 7: 1; шт. 11: индив. застр.; шт. 12: АСУЭ Echelon
3057 | ПС 110/35/10 кВ Упорово | ВЛ 10 кВ Элеватор | ТП №553 | с.Упорово | ул. Павлова 9 кв. | 1 | 1 | 0 | шт. 11: индив. застр.; шт. 12: АСУЭ Echelon
3058 | ПС 110/35/10 кВ Упорово | ВЛ 10 кВ Элеватор | ТП №553 | с.Упорово | ул. Павлова 9А кв. | 1 | 1 | 0 | шт. 11: индив. застр.; шт. 12: АСУЭ Echelon
| ПС 110/35/10 кВ Упорово |  |  | с.Упорово |  | 590 | 392 | 198 | 178 | 20 | 60 | 13 |  | АСУЭ Echelon
Упоровский РЭС населенные пункты с АСУЭ Echelon |  |  |  | Итог: |  | 1310 | 995 | 315 | Прямого вкл. 7: 267; Трансформаторного вкл. 8: 48; шт. 9: 144; шт. 10: 40
3059 | ПС 110/35/10 кВ Буньково | ВЛ 10 кВ Морево | ТП №291 | д.Петропавловка | ООО "КРиММ" зерносклад | 1 |  | 1 |  | 1 | 3 | 1 | на ТП | АСУЭ Энергомера | 300/5
| ПС 110/35/10 кВ Буньково |  |  | д.Петропавловка |  | 1 | 0 | 1 | 0 | 1 | 3 | 1 |  | АСУЭ Энергомера
3060 | ПС 110/10 кВ Тютрино | ВЛ 10 кВ Скородум | ТП №563 | д.Поспелова | ИП Костыгин пилорама | 1 |  | 1 |  | 1 | 3 | 1 | на ТП | АСУЭ Энергомера | 200/5
| ПС 110/10 кВ Тютрино |  |  | д.Поспелова |  | 1 | 0 | 1 | 0 | 1 | 3 | 1 |  | АСУЭ Энергомера
3061 | ПС 110/35/10 кВ Упорово | ВЛ 10 кВ Черная 2 | ТП №225 | д.Чащина | ООО "КРиММ" склад | 1 |  | 1 | Прямого вкл. 7: 1; шт. 10: 1; шт. 11: на ТП; шт. 12: АСУЭ Энергомера
| ПС 110/35/10 кВ Упорово |  |  | д.Чащина |  | 1 | 0 | 1 | 1 | 0 | 0 | 1 |  | АСУЭ Энергомера
3062 | ПС 110/35/10 кВ Упорово | ВЛ 10 кВ Черная 2 | ТП №218 | д.Черная | Администрация УО | 1 | 1 | 0 | шт. 11: индив. застр.; шт. 12: АСУЭ Энергомера
3063 | ПС 110/35/10 кВ Упорово | ВЛ 10 кВ Черная 2 | ТП №218 | д.Черная | ООО "КРиММ" гараж | 1 |  | 1 |  | 1 | 3 |  | на опоре | АСУЭ Энергомера | 200/5
3064 | ПС 110/35/10 кВ Упорово | ВЛ 10 кВ Черная 2 | ТП №218 | д.Черная | ООО "КРиММ" хранилище | 1 |  | 1 | Прямого вкл. 7: 1; шт. 11: индив. застр.; шт. 12: АСУЭ Энергомера; шт. 14: 100
3065 | ПС 110/35/10 кВ Упорово | ВЛ 10 кВ Черная 2 | ТП №218 | д.Черная | ООО "Удача" магазин | 1 |  | 1 | Прямого вкл. 7: 1; шт. 11: индив. застр.; шт. 12: АСУЭ Энергомера
3066 | ПС 110/35/10 кВ Упорово | ВЛ 10 кВ Черная 2 | ТП №218 | д.Черная | ул. Молодежная 29 кв. 1 | 1 | 1 | 0 | шт. 11: индив. застр.; шт. 12: АСУЭ Энергомера
3067 | ПС 110/35/10 кВ Упорово | ВЛ 10 кВ Черная 2 | ТП №218 | д.Черная | ул. Молодежная 29 кв. 2 | 1 | 1 | 0 | шт. 11: индив. застр.; шт. 12: АСУЭ Энергомера
3068 | ПС 110/35/10 кВ Упорово | ВЛ 10 кВ Черная 2 | ТП №218 | д.Черная | ул. Молодежная 31 кв. 1 | 1 | 1 | 0 | шт. 11: индив. застр.; шт. 12: АСУЭ Энергомера
3069 | ПС 110/35/10 кВ Упорово | ВЛ 10 кВ Черная 2 | ТП №218 | д.Черная | ул. Молодежная 31 кв. 2 | 1 | 1 | 0 | шт. 11: индив. застр.; шт. 12: АСУЭ Энергомера
3070 | ПС 110/35/10 кВ Упорово | ВЛ 10 кВ Черная 2 | ТП №218 | д.Черная | ул. Рабочая 37 кв. б | 1 |  | 1 | Прямого вкл. 7: 1; шт. 11: индив. застр.; шт. 12: АСУЭ Энергомера
3071 | ПС 110/35/10 кВ Упорово | ВЛ 10 кВ Черная 2 | ТП №218 | д.Черная | ул. Рабочая 39 кв. 1 | 1 |  | 1 | Прямого вкл. 7: 1; шт. 11: индив. застр.; шт. 12: АСУЭ Энергомера
3072 | ПС 110/35/10 кВ Упорово | ВЛ 10 кВ Черная 2 | ТП №218 | д.Черная | ул. Речная 29 кв. | 1 | 1 | 0 | шт. 11: индив. застр.; шт. 12: АСУЭ Энергомера
3073 | ПС 110/35/10 кВ Упорово | ВЛ 10 кВ Черная 2 | ТП №217 | д.Черная | Технический учет | 1 |  | 1 |  | 1 | 3 | 1 | индив. застр. | АСУЭ Энергомера | 300/5
3074 | ПС 110/35/10 кВ Упорово | ВЛ 10 кВ Черная 2 | ТП №217 | д.Черная | ул. Рабочая, 1 кв.1 | 1 | 1 | 0 | шт. 11: индив. застр.; шт. 12: АСУЭ Энергомера
3075 | ПС 110/35/10 кВ Упорово | ВЛ 10 кВ Черная 2 | ТП №217 | д.Черная | ул. Рабочая, 1 кв.2 | 1 |  | 1 | Прямого вкл. 7: 1; шт. 11: индив. застр.; шт. 12: АСУЭ Энергомера
3076 | ПС 110/35/10 кВ Упорово | ВЛ 10 кВ Черная 2 | ТП №217 | д.Черная | ул. Рабочая, 11 кв. | 1 | 1 | 0 | шт. 11: индив. застр.; шт. 12: АСУЭ Энергомера
3077 | ПС 110/35/10 кВ Упорово | ВЛ 10 кВ Черная 2 | ТП №217 | д.Черная | ул. Рабочая, 13 кв.1 | 1 | 1 | 0 | шт. 11: индив. застр.; шт. 12: АСУЭ Энергомера
3078 | ПС 110/35/10 кВ Упорово | ВЛ 10 кВ Черная 2 | ТП №217 | д.Черная | ул. Рабочая, 13 кв.2 | 1 | 1 | 0 | шт. 11: индив. застр.; шт. 12: АСУЭ Энергомера
3079 | ПС 110/35/10 кВ Упорово | ВЛ 10 кВ Черная 2 | ТП №217 | д.Черная | ул. Рабочая, 17 кв. | 1 | 1 | 0 | шт. 11: индив. застр.; шт. 12: АСУЭ Энергомера
3080 | ПС 110/35/10 кВ Упорово | ВЛ 10 кВ Черная 2 | ТП №217 | д.Черная | ул. Рабочая, 19 кв. | 1 | 1 | 0 | шт. 11: индив. застр.; шт. 12: АСУЭ Энергомера
3081 | ПС 110/35/10 кВ Упорово | ВЛ 10 кВ Черная 2 | ТП №217 | д.Черная | ул. Рабочая, 2 А кв.1 | 1 | 1 | 0 | шт. 11: индив. застр.; шт. 12: АСУЭ Энергомера
3082 | ПС 110/35/10 кВ Упорово | ВЛ 10 кВ Черная 2 | ТП №217 | д.Черная | ул. Рабочая, 2 А кв.2 | 1 | 1 | 0 | шт. 11: индив. застр.; шт. 12: АСУЭ Энергомера
3083 | ПС 110/35/10 кВ Упорово | ВЛ 10 кВ Черная 2 | ТП №217 | д.Черная | ул. Рабочая, 2 кв.1 | 1 |  | 1 | Прямого вкл. 7: 1; шт. 11: индив. застр.; шт. 12: АСУЭ Энергомера
3084 | ПС 110/35/10 кВ Упорово | ВЛ 10 кВ Черная 2 | ТП №217 | д.Черная | ул. Рабочая, 2 кв.2 | 1 | 1 | 0 | шт. 11: индив. застр.; шт. 12: АСУЭ Энергомера
3085 | ПС 110/35/10 кВ Упорово | ВЛ 10 кВ Черная 2 | ТП №217 | д.Черная | ул. Рабочая, 21 кв. | 1 | 1 | 0 | шт. 11: индив. застр.; шт. 12: АСУЭ Энергомера
3086 | ПС 110/35/10 кВ Упорово | ВЛ 10 кВ Черная 2 | ТП №217 | д.Черная | ул. Рабочая, 23 кв. | 1 |  | 1 | Прямого вкл. 7: 1; шт. 11: индив. застр.; шт. 12: АСУЭ Энергомера
3087 | ПС 110/35/10 кВ Упорово | ВЛ 10 кВ Черная 2 | ТП №217 | д.Черная | ул. Рабочая, 25 кв. | 1 | 1 | 0 | шт. 11: индив. застр.; шт. 12: АСУЭ Энергомера
3088 | ПС 110/35/10 кВ Упорово | ВЛ 10 кВ Черная 2 | ТП №217 | д.Черная | ул. Рабочая, 27 кв. | 1 | 1 | 0 | шт. 11: индив. застр.; шт. 12: АСУЭ Энергомера
3089 | ПС 110/35/10 кВ Упорово | ВЛ 10 кВ Черная 2 | ТП №217 | д.Черная | ул. Рабочая, 29 кв. | 1 | 1 | 0 | шт. 11: индив. застр.; шт. 12: АСУЭ Энергомера
3090 | ПС 110/35/10 кВ Упорово | ВЛ 10 кВ Черная 2 | ТП №217 | д.Черная | ул. Рабочая, 31 кв. | 1 | 1 | 0 | шт. 11: индив. застр.; шт. 12: АСУЭ Энергомера
3091 | ПС 110/35/10 кВ Упорово | ВЛ 10 кВ Черная 2 | ТП №217 | д.Черная | ул. Рабочая, 31а кв. | 1 | 1 | 0 | шт. 11: индив. застр.; шт. 12: АСУЭ Энергомера
3092 | ПС 110/35/10 кВ Упорово | ВЛ 10 кВ Черная 2 | ТП №217 | д.Черная | ул. Рабочая, 4 кв.1 | 1 | 1 | 0 | шт. 11: индив. застр.; шт. 12: АСУЭ Энергомера
3093 | ПС 110/35/10 кВ Упорово | ВЛ 10 кВ Черная 2 | ТП №217 | д.Черная | ул. Рабочая, 4 кв.2 | 1 | 1 | 0 | шт. 11: индив. застр.; шт. 12: АСУЭ Энергомера
3094 | ПС 110/35/10 кВ Упорово | ВЛ 10 кВ Черная 2 | ТП №217 | д.Черная | ул. Рабочая, 4 кв.3 | 1 | 1 | 0 | шт. 11: индив. застр.; шт. 12: АСУЭ Энергомера
3095 | ПС 110/35/10 кВ Упорово | ВЛ 10 кВ Черная 2 | ТП №217 | д.Черная | ул. Рабочая, 4 кв.5 | 1 | 1 | 0 | шт. 11: индив. застр.; шт. 12: АСУЭ Энергомера
3096 | ПС 110/35/10 кВ Упорово | ВЛ 10 кВ Черная 2 | ТП №217 | д.Черная | ул. Рабочая, 4 кв.6 | 1 | 1 | 0 | шт. 11: индив. застр.; шт. 12: АСУЭ Энергомера
3097 | ПС 110/35/10 кВ Упорово | ВЛ 10 кВ Черная 2 | ТП №217 | д.Черная | ул. Рабочая, 4 кв.7 | 1 | 1 | 0 | шт. 11: индив. застр.; шт. 12: АСУЭ Энергомера
3098 | ПС 110/35/10 кВ Упорово | ВЛ 10 кВ Черная 2 | ТП №217 | д.Черная | ул. Рабочая, 4 кв.8 | 1 | 1 | 0 | шт. 11: индив. застр.; шт. 12: АСУЭ Энергомера
3099 | ПС 110/35/10 кВ Упорово | ВЛ 10 кВ Черная 2 | ТП №217 | д.Черная | ул. Рабочая, 5 кв. | 1 | 1 | 0 | шт. 11: индив. застр.; шт. 12: АСУЭ Энергомера
3100 | ПС 110/35/10 кВ Упорово | ВЛ 10 кВ Черная 2 | ТП №217 | д.Черная | ул. Рабочая, 6 кв. | 1 | 1 | 0 | шт. 11: индив. застр.; шт. 12: АСУЭ Энергомера
3101 | ПС 110/35/10 кВ Упорово | ВЛ 10 кВ Черная 2 | ТП №217 | д.Черная | ул. Рабочая, 7 кв. | 1 |  | 1 | Прямого вкл. 7: 1; шт. 11: индив. застр.; шт. 12: АСУЭ Энергомера
3102 | ПС 110/35/10 кВ Упорово | ВЛ 10 кВ Черная 2 | ТП №217 | д.Черная | ул. Рабочая, 8 кв. | 1 | 1 | 0 | шт. 11: индив. застр.; шт. 12: АСУЭ Энергомера
3103 | ПС 110/35/10 кВ Упорово | ВЛ 10 кВ Черная 2 | ТП №217 | д.Черная | ул. Речная, 1 кв. | 1 | 1 | 0 | шт. 11: индив. застр.; шт. 12: АСУЭ Энергомера
3104 | ПС 110/35/10 кВ Упорово | ВЛ 10 кВ Черная 2 | ТП №217 | д.Черная | ул. Речная, 10 кв.1 | 1 | 1 | 0 | шт. 11: индив. застр.; шт. 12: АСУЭ Энергомера
3105 | ПС 110/35/10 кВ Упорово | ВЛ 10 кВ Черная 2 | ТП №217 | д.Черная | ул. Речная, 10 кв.2 | 1 | 1 | 0 | шт. 11: индив. застр.; шт. 12: АСУЭ Энергомера
3106 | ПС 110/35/10 кВ Упорово | ВЛ 10 кВ Черная 2 | ТП №217 | д.Черная | ул. Речная, 11 кв. | 1 | 1 | 0 | шт. 11: индив. застр.; шт. 12: АСУЭ Энергомера
3107 | ПС 110/35/10 кВ Упорово | ВЛ 10 кВ Черная 2 | ТП №217 | д.Черная | ул. Речная, 12 кв. | 1 | 1 | 0 | шт. 11: индив. застр.; шт. 12: АСУЭ Энергомера
3108 | ПС 110/35/10 кВ Упорово | ВЛ 10 кВ Черная 2 | ТП №217 | д.Черная | ул. Речная, 13 кв. | 1 | 1 | 0 | шт. 11: индив. застр.; шт. 12: АСУЭ Энергомера
3109 | ПС 110/35/10 кВ Упорово | ВЛ 10 кВ Черная 2 | ТП №217 | д.Черная | ул. Речная, 14 кв. | 1 | 1 | 0 | шт. 11: индив. застр.; шт. 12: АСУЭ Энергомера
3110 | ПС 110/35/10 кВ Упорово | ВЛ 10 кВ Черная 2 | ТП №217 | д.Черная | ул. Речная, 15 кв. | 1 |  | 1 | Прямого вкл. 7: 1; шт. 11: индив. застр.; шт. 12: АСУЭ Энергомера
3111 | ПС 110/35/10 кВ Упорово | ВЛ 10 кВ Черная 2 | ТП №217 | д.Черная | ул. Речная, 16 кв. | 1 | 1 | 0 | шт. 11: индив. застр.; шт. 12: АСУЭ Энергомера
3112 | ПС 110/35/10 кВ Упорово | ВЛ 10 кВ Черная 2 | ТП №217 | д.Черная | ул. Речная, 16а кв.1 | 1 | 1 | 0 | шт. 11: индив. застр.; шт. 12: АСУЭ Энергомера
3113 | ПС 110/35/10 кВ Упорово | ВЛ 10 кВ Черная 2 | ТП №217 | д.Черная | ул. Речная, 16а кв.2 | 1 | 1 | 0 | шт. 11: индив. застр.; шт. 12: АСУЭ Энергомера
3114 | ПС 110/35/10 кВ Упорово | ВЛ 10 кВ Черная 2 | ТП №217 | д.Черная | ул. Речная, 17 А кв.1 | 1 |  | 1 | Прямого вкл. 7: 1; шт. 11: индив. застр.; шт. 12: АСУЭ Энергомера
3115 | ПС 110/35/10 кВ Упорово | ВЛ 10 кВ Черная 2 | ТП №217 | д.Черная | ул. Речная, 17 А кв.2 | 1 | 1 | 0 | шт. 11: индив. застр.; шт. 12: АСУЭ Энергомера
3116 | ПС 110/35/10 кВ Упорово | ВЛ 10 кВ Черная 2 | ТП №217 | д.Черная | ул. Речная, 17 кв. | 1 | 1 | 0 | шт. 11: индив. застр.; шт. 12: АСУЭ Энергомера
3117 | ПС 110/35/10 кВ Упорово | ВЛ 10 кВ Черная 2 | ТП №217 | д.Черная | ул. Речная, 2 кв. | 1 | 1 | 0 | шт. 11: индив. застр.; шт. 12: АСУЭ Энергомера
3118 | ПС 110/35/10 кВ Упорово | ВЛ 10 кВ Черная 2 | ТП №217 | д.Черная | ул. Речная, 3 кв. | 1 | 1 | 0 | шт. 11: индив. застр.; шт. 12: АСУЭ Энергомера
3119 | ПС 110/35/10 кВ Упорово | ВЛ 10 кВ Черная 2 | ТП №217 | д.Черная | ул. Речная, 5 кв. | 1 | 1 | 0 | шт. 11: индив. застр.; шт. 12: АСУЭ Энергомера
3120 | ПС 110/35/10 кВ Упорово | ВЛ 10 кВ Черная 2 | ТП №217 | д.Черная | ул. Речная, 6 кв. | 1 |  | 1 | Прямого вкл. 7: 1; шт. 11: индив. застр.; шт. 12: АСУЭ Энергомера
3121 | ПС 110/35/10 кВ Упорово | ВЛ 10 кВ Черная 2 | ТП №217 | д.Черная | ул. Речная, 8 кв. | 1 | 1 | 0 | шт. 11: индив. застр.; шт. 12: АСУЭ Энергомера
3122 | ПС 110/35/10 кВ Упорово | ВЛ 10 кВ Черная 2 | ТП №217 | д.Черная | ул. Речная, 9 кв. | 1 | 1 | 0 | шт. 11: индив. застр.; шт. 12: АСУЭ Энергомера
| ПС 110/35/10 кВ Упорово |  |  | д.Черная |  | 61 | 48 | 13 | 11 | 2 | 6 | 1 |  | АСУЭ Энергомера
3123 | ПС 110/35/10 кВ Емуртла | ВЛ 10 кВ Октябрьский | ТП №074 | п.Октябрьский | СПК "Емуртлинский" выпаса | 1 |  | 1 | Прямого вкл. 7: 1; шт. 10: 1; шт. 11: на ТП; шт. 12: АСУЭ Энергомера
| ПС 110/35/10 кВ Емуртла |  |  | п.Октябрьский |  | 1 | 0 | 1 | 1 | 0 | 0 | 1 |  | АСУЭ Энергомера
3124 | ПС 110/10 кВ Пятково | ВЛ 10 кВ Киселево | ТП №249 | с.Киселево | ООО АПК "Маяк" выпаса | 1 |  | 1 | Прямого вкл. 7: 1; шт. 10: 1; шт. 11: на ТП; шт. 12: АСУЭ Энергомера
| ПС 110/10 кВ Пятково |  |  | с.Киселево |  | 1 | 0 | 1 | 1 | 0 | 0 | 1 |  | АСУЭ Энергомера
Упоровский РЭС |  |  |  | Итог: |  | 1376 | 1043 | 333 | Прямого вкл. 7: 281; Трансформаторного вкл. 8: 52; шт. 9: 156; шт. 10: 46
3125 | ПС 110/35/10 кВ Юрга | ВЛ 10 кВ Комхоз | ТП №401 | с.Юргинское | ГУПТО "ТРТЦ" вышка | 1 |  | 1 | Прямого вкл. 7: 1; шт. 11: индив. застр.; шт. 12: АСУЭ Echelon
3126 | ПС 110/35/10 кВ Юрга | ВЛ 10 кВ Комхоз | ТП №401 | с.Юргинское | Декабристов,1 | 1 | 1 | 0 | шт. 11: индив. застр.; шт. 12: АСУЭ Echelon
3127 | ПС 110/35/10 кВ Юрга | ВЛ 10 кВ Комхоз | ТП №401 | с.Юргинское | Декабристов,10/1 | 1 | 1 | 0 | шт. 11: индив. застр.; шт. 12: АСУЭ Echelon
3128 | ПС 110/35/10 кВ Юрга | ВЛ 10 кВ Комхоз | ТП №401 | с.Юргинское | Декабристов,10/2 | 1 | 1 | 0 | шт. 11: индив. застр.; шт. 12: АСУЭ Echelon
3129 | ПС 110/35/10 кВ Юрга | ВЛ 10 кВ Комхоз | ТП №401 | с.Юргинское | Декабристов,11 | 1 | 1 | 0 | шт. 11: индив. застр.; шт. 12: АСУЭ Echelon
3130 | ПС 110/35/10 кВ Юрга | ВЛ 10 кВ Комхоз | ТП №401 | с.Юргинское | Декабристов,12 | 1 |  | 1 | Прямого вкл. 7: 1; шт. 11: индив. застр.; шт. 12: АСУЭ Echelon
3131 | ПС 110/35/10 кВ Юрга | ВЛ 10 кВ Комхоз | ТП №401 | с.Юргинское | Декабристов,13 | 1 | 1 | 0 | шт. 11: индив. застр.; шт. 12: АСУЭ Echelon
3132 | ПС 110/35/10 кВ Юрга | ВЛ 10 кВ Комхоз | ТП №401 | с.Юргинское | Декабристов,14 | 1 | 1 | 0 | шт. 11: индив. застр.; шт. 12: АСУЭ Echelon
3133 | ПС 110/35/10 кВ Юрга | ВЛ 10 кВ Комхоз | ТП №401 | с.Юргинское | Декабристов,15 | 1 |  | 1 | Прямого вкл. 7: 1; шт. 11: индив. застр.; шт. 12: АСУЭ Echelon
3134 | ПС 110/35/10 кВ Юрга | ВЛ 10 кВ Комхоз | ТП №401 | с.Юргинское | Декабристов,16 | 1 | 1 | 0 | шт. 11: индив. застр.; шт. 12: АСУЭ Echelon
3135 | ПС 110/35/10 кВ Юрга | ВЛ 10 кВ Комхоз | ТП №401 | с.Юргинское | Декабристов,17 | 1 |  | 1 | Прямого вкл. 7: 1; шт. 11: индив. застр.; шт. 12: АСУЭ Echelon
3136 | ПС 110/35/10 кВ Юрга | ВЛ 10 кВ Комхоз | ТП №401 | с.Юргинское | Декабристов,18/1 | 1 | 1 | 0 | шт. 11: индив. застр.; шт. 12: АСУЭ Echelon
3137 | ПС 110/35/10 кВ Юрга | ВЛ 10 кВ Комхоз | ТП №401 | с.Юргинское | Декабристов,18/2 | 1 | 1 | 0 | шт. 11: индив. застр.; шт. 12: АСУЭ Echelon
3138 | ПС 110/35/10 кВ Юрга | ВЛ 10 кВ Комхоз | ТП №401 | с.Юргинское | Декабристов,19/1 | 1 |  | 1 | Прямого вкл. 7: 1; шт. 11: индив. застр.; шт. 12: АСУЭ Echelon
3139 | ПС 110/35/10 кВ Юрга | ВЛ 10 кВ Комхоз | ТП №401 | с.Юргинское | Декабристов,19/2 | 1 |  | 1 | Прямого вкл. 7: 1; шт. 11: индив. застр.; шт. 12: АСУЭ Echelon
3140 | ПС 110/35/10 кВ Юрга | ВЛ 10 кВ Комхоз | ТП №401 | с.Юргинское | Декабристов,2 | 1 |  | 1 | Прямого вкл. 7: 1; шт. 11: индив. застр.; шт. 12: АСУЭ Echelon
3141 | ПС 110/35/10 кВ Юрга | ВЛ 10 кВ Комхоз | ТП №401 | с.Юргинское | Декабристов,20/1 | 1 |  | 1 | Прямого вкл. 7: 1; шт. 11: индив. застр.; шт. 12: АСУЭ Echelon
3142 | ПС 110/35/10 кВ Юрга | ВЛ 10 кВ Комхоз | ТП №401 | с.Юргинское | Декабристов,20/2 | 1 | 1 | 0 | шт. 11: индив. застр.; шт. 12: АСУЭ Echelon
3143 | ПС 110/35/10 кВ Юрга | ВЛ 10 кВ Комхоз | ТП №401 | с.Юргинское | Декабристов,21/1 | 1 |  | 1 | Прямого вкл. 7: 1; шт. 11: индив. застр.; шт. 12: АСУЭ Echelon
3144 | ПС 110/35/10 кВ Юрга | ВЛ 10 кВ Комхоз | ТП №401 | с.Юргинское | Декабристов,21/2 | 1 | 1 | 0 | шт. 11: индив. застр.; шт. 12: АСУЭ Echelon
3145 | ПС 110/35/10 кВ Юрга | ВЛ 10 кВ Комхоз | ТП №401 | с.Юргинское | Декабристов,22/1 | 1 | 1 | 0 | шт. 11: индив. застр.; шт. 12: АСУЭ Echelon
3146 | ПС 110/35/10 кВ Юрга | ВЛ 10 кВ Комхоз | ТП №401 | с.Юргинское | Декабристов,22/2 | 1 | 1 | 0 | шт. 11: индив. застр.; шт. 12: АСУЭ Echelon
3147 | ПС 110/35/10 кВ Юрга | ВЛ 10 кВ Комхоз | ТП №401 | с.Юргинское | Декабристов,24/1 | 1 | 1 | 0 | шт. 11: индив. застр.; шт. 12: АСУЭ Echelon
3148 | ПС 110/35/10 кВ Юрга | ВЛ 10 кВ Комхоз | ТП №401 | с.Юргинское | Декабристов,24/2 | 1 |  | 1 | Прямого вкл. 7: 1; шт. 11: индив. застр.; шт. 12: АСУЭ Echelon
3149 | ПС 110/35/10 кВ Юрга | ВЛ 10 кВ Комхоз | ТП №401 | с.Юргинское | Декабристов,26/1 | 1 | 1 | 0 | шт. 11: индив. застр.; шт. 12: АСУЭ Echelon
3150 | ПС 110/35/10 кВ Юрга | ВЛ 10 кВ Комхоз | ТП №401 | с.Юргинское | Декабристов,26/2 | 1 | 1 | 0 | шт. 11: индив. застр.; шт. 12: АСУЭ Echelon
3151 | ПС 110/35/10 кВ Юрга | ВЛ 10 кВ Комхоз | ТП №401 | с.Юргинское | Декабристов,28/1 | 1 |  | 1 | Прямого вкл. 7: 1; шт. 11: индив. застр.; шт. 12: АСУЭ Echelon
3152 | ПС 110/35/10 кВ Юрга | ВЛ 10 кВ Комхоз | ТП №401 | с.Юргинское | Декабристов,28/2 | 1 | 1 | 0 | шт. 11: индив. застр.; шт. 12: АСУЭ Echelon
3153 | ПС 110/35/10 кВ Юрга | ВЛ 10 кВ Комхоз | ТП №401 | с.Юргинское | Декабристов,3 | 1 |  | 1 | Прямого вкл. 7: 1; шт. 11: индив. застр.; шт. 12: АСУЭ Echelon
3154 | ПС 110/35/10 кВ Юрга | ВЛ 10 кВ Комхоз | ТП №401 | с.Юргинское | Декабристов,30 | 1 | 1 | 0 | шт. 11: индив. застр.; шт. 12: АСУЭ Echelon
3155 | ПС 110/35/10 кВ Юрга | ВЛ 10 кВ Комхоз | ТП №401 | с.Юргинское | Декабристов,32/1 | 1 | 1 | 0 | шт. 11: индив. застр.; шт. 12: АСУЭ Echelon
3156 | ПС 110/35/10 кВ Юрга | ВЛ 10 кВ Комхоз | ТП №401 | с.Юргинское | Декабристов,32/2 | 1 | 1 | 0 | шт. 11: индив. застр.; шт. 12: АСУЭ Echelon
3157 | ПС 110/35/10 кВ Юрга | ВЛ 10 кВ Комхоз | ТП №401 | с.Юргинское | Декабристов,34/1 | 1 | 1 | 0 | шт. 11: индив. застр.; шт. 12: АСУЭ Echelon
3158 | ПС 110/35/10 кВ Юрга | ВЛ 10 кВ Комхоз | ТП №401 | с.Юргинское | Декабристов,34/2 | 1 | 1 | 0 | шт. 11: индив. застр.; шт. 12: АСУЭ Echelon
3159 | ПС 110/35/10 кВ Юрга | ВЛ 10 кВ Комхоз | ТП №401 | с.Юргинское | Декабристов,4 | 1 | 1 | 0 | шт. 11: индив. застр.; шт. 12: АСУЭ Echelon
3160 | ПС 110/35/10 кВ Юрга | ВЛ 10 кВ Комхоз | ТП №401 | с.Юргинское | Декабристов,5/1 | 1 | 1 | 0 | шт. 11: индив. застр.; шт. 12: АСУЭ Echelon
3161 | ПС 110/35/10 кВ Юрга | ВЛ 10 кВ Комхоз | ТП №401 | с.Юргинское | Декабристов,5/2 | 1 | 1 | 0 | шт. 11: индив. застр.; шт. 12: АСУЭ Echelon
3162 | ПС 110/35/10 кВ Юрга | ВЛ 10 кВ Комхоз | ТП №401 | с.Юргинское | Декабристов,6 | 1 |  | 1 | Прямого вкл. 7: 1; шт. 11: индив. застр.; шт. 12: АСУЭ Echelon
3163 | ПС 110/35/10 кВ Юрга | ВЛ 10 кВ Комхоз | ТП №401 | с.Юргинское | Декабристов,7/1 | 1 | 1 | 0 | шт. 11: индив. застр.; шт. 12: АСУЭ Echelon
3164 | ПС 110/35/10 кВ Юрга | ВЛ 10 кВ Комхоз | ТП №401 | с.Юргинское | Декабристов,7/2 | 1 | 1 | 0 | шт. 11: индив. застр.; шт. 12: АСУЭ Echelon
3165 | ПС 110/35/10 кВ Юрга | ВЛ 10 кВ Комхоз | ТП №401 | с.Юргинское | Декабристов,8 | 1 | 1 | 0 | шт. 11: индив. застр.; шт. 12: АСУЭ Echelon
3166 | ПС 110/35/10 кВ Юрга | ВЛ 10 кВ Комхоз | ТП №401 | с.Юргинское | Декабристов,9 | 1 | 1 | 0 | шт. 11: индив. застр.; шт. 12: АСУЭ Echelon
3167 | ПС 110/35/10 кВ Юрга | ВЛ 10 кВ Комхоз | ТП №401 | с.Юргинское | ОАО "Вымпелкоми" вышка | 1 |  | 1 | Прямого вкл. 7: 1; шт. 11: индив. застр.; шт. 12: АСУЭ Echelon
3168 | ПС 110/35/10 кВ Юрга | ВЛ 10 кВ Комхоз | ТП №401 | с.Юргинское | ОАО "МТС" вышка | 1 |  | 1 | Прямого вкл. 7: 1; шт. 11: индив. застр.; шт. 12: АСУЭ Echelon
3169 | ПС 110/35/10 кВ Юрга | ВЛ 10 кВ Комхоз | ТП №401 | с.Юргинское | ОАО "Ростелеком вышка | 1 |  | 1 | Прямого вкл. 7: 1; шт. 11: индив. застр.; шт. 12: АСУЭ Echelon
3170 | ПС 110/35/10 кВ Юрга | ВЛ 10 кВ Комхоз | ТП №401 | с.Юргинское | Технический учет | 1 |  | 1 |  | 1 | 3 | 1 | на ТП | АСУЭ Echelon | 400/5
3171 | ПС 110/35/10 кВ Юрга | ВЛ 10 кВ Комхоз | ТП №401 | с.Юргинское | ул.освещ. Ул.Декабристов | 1 | 1 | 0 | шт. 11: индив. застр.; шт. 12: АСУЭ Echelon
3172 | ПС 110/35/10 кВ Юрга | ВЛ 10 кВ Комхоз | ТП №401 | с.Юргинское | ФГУП ТРТРС вышка | 1 |  | 1 | Прямого вкл. 7: 1; шт. 11: индив. застр.; шт. 12: АСУЭ Echelon
3173 | ПС 110/35/10 кВ Юрга | ВЛ 10 кВ Комхоз | ТП №401 | с.Юргинское | Чапаева,1 | 1 | 1 | 0 | шт. 11: индив. застр.; шт. 12: АСУЭ Echelon
3174 | ПС 110/35/10 кВ Юрга | ВЛ 10 кВ Комхоз | ТП №401 | с.Юргинское | Чапаева,10 | 1 | 1 | 0 | шт. 11: индив. застр.; шт. 12: АСУЭ Echelon
3175 | ПС 110/35/10 кВ Юрга | ВЛ 10 кВ Комхоз | ТП №401 | с.Юргинское | Чапаева,11 | 1 | 1 | 0 | шт. 11: индив. застр.; шт. 12: АСУЭ Echelon
3176 | ПС 110/35/10 кВ Юрга | ВЛ 10 кВ Комхоз | ТП №401 | с.Юргинское | Чапаева,12 | 1 | 1 | 0 | шт. 11: индив. застр.; шт. 12: АСУЭ Echelon
3177 | ПС 110/35/10 кВ Юрга | ВЛ 10 кВ Комхоз | ТП №401 | с.Юргинское | Чапаева,13 | 1 | 1 | 0 | шт. 11: индив. застр.; шт. 12: АСУЭ Echelon
3178 | ПС 110/35/10 кВ Юрга | ВЛ 10 кВ Комхоз | ТП №401 | с.Юргинское | Чапаева,14 | 1 | 1 | 0 | шт. 11: индив. застр.; шт. 12: АСУЭ Echelon
3179 | ПС 110/35/10 кВ Юрга | ВЛ 10 кВ Комхоз | ТП №401 | с.Юргинское | Чапаева,15 | 1 | 1 | 0 | шт. 11: индив. застр.; шт. 12: АСУЭ Echelon
3180 | ПС 110/35/10 кВ Юрга | ВЛ 10 кВ Комхоз | ТП №401 | с.Юргинское | Чапаева,16 | 1 | 1 | 0 | шт. 11: индив. застр.; шт. 12: АСУЭ Echelon
3181 | ПС 110/35/10 кВ Юрга | ВЛ 10 кВ Комхоз | ТП №401 | с.Юргинское | Чапаева,17 | 1 | 1 | 0 | шт. 11: индив. застр.; шт. 12: АСУЭ Echelon
3182 | ПС 110/35/10 кВ Юрга | ВЛ 10 кВ Комхоз | ТП №401 | с.Юргинское | Чапаева,18 | 1 | 1 | 0 | шт. 11: индив. застр.; шт. 12: АСУЭ Echelon
3183 | ПС 110/35/10 кВ Юрга | ВЛ 10 кВ Комхоз | ТП №401 | с.Юргинское | Чапаева,19 | 1 | 1 | 0 | шт. 11: индив. застр.; шт. 12: АСУЭ Echelon
3184 | ПС 110/35/10 кВ Юрга | ВЛ 10 кВ Комхоз | ТП №401 | с.Юргинское | Чапаева,2/1 | 1 | 1 | 0 | шт. 11: индив. застр.; шт. 12: АСУЭ Echelon
3185 | ПС 110/35/10 кВ Юрга | ВЛ 10 кВ Комхоз | ТП №401 | с.Юргинское | Чапаева,2/2 | 1 | 1 | 0 | шт. 11: индив. застр.; шт. 12: АСУЭ Echelon
3186 | ПС 110/35/10 кВ Юрга | ВЛ 10 кВ Комхоз | ТП №401 | с.Юргинское | Чапаева,20 | 1 | 1 | 0 | шт. 11: индив. застр.; шт. 12: АСУЭ Echelon
3187 | ПС 110/35/10 кВ Юрга | ВЛ 10 кВ Комхоз | ТП №401 | с.Юргинское | Чапаева,21 | 1 | 1 | 0 | шт. 11: индив. застр.; шт. 12: АСУЭ Echelon
3188 | ПС 110/35/10 кВ Юрга | ВЛ 10 кВ Комхоз | ТП №401 | с.Юргинское | Чапаева,22 | 1 |  | 1 | Прямого вкл. 7: 1; шт. 11: индив. застр.; шт. 12: АСУЭ Echelon
3189 | ПС 110/35/10 кВ Юрга | ВЛ 10 кВ Комхоз | ТП №401 | с.Юргинское | Чапаева,23 | 1 | 1 | 0 | шт. 11: индив. застр.; шт. 12: АСУЭ Echelon
3190 | ПС 110/35/10 кВ Юрга | ВЛ 10 кВ Комхоз | ТП №401 | с.Юргинское | Чапаева,24 | 1 |  | 1 | Прямого вкл. 7: 1; шт. 11: индив. застр.; шт. 12: АСУЭ Echelon
3191 | ПС 110/35/10 кВ Юрга | ВЛ 10 кВ Комхоз | ТП №401 | с.Юргинское | Чапаева,25 | 1 | 1 | 0 | шт. 11: индив. застр.; шт. 12: АСУЭ Echelon
3192 | ПС 110/35/10 кВ Юрга | ВЛ 10 кВ Комхоз | ТП №401 | с.Юргинское | Чапаева,26 | 1 | 1 | 0 | шт. 11: индив. застр.; шт. 12: АСУЭ Echelon
3193 | ПС 110/35/10 кВ Юрга | ВЛ 10 кВ Комхоз | ТП №401 | с.Юргинское | Чапаева,27 | 1 | 1 | 0 | шт. 11: индив. застр.; шт. 12: АСУЭ Echelon
3194 | ПС 110/35/10 кВ Юрга | ВЛ 10 кВ Комхоз | ТП №401 | с.Юргинское | Чапаева,28 | 1 | 1 | 0 | шт. 11: индив. застр.; шт. 12: АСУЭ Echelon
3195 | ПС 110/35/10 кВ Юрга | ВЛ 10 кВ Комхоз | ТП №401 | с.Юргинское | Чапаева,3 | 2 | 1 | 1 | Прямого вкл. 7: 1; шт. 11: индив. застр.; шт. 12: АСУЭ Echelon
3196 | ПС 110/35/10 кВ Юрга | ВЛ 10 кВ Комхоз | ТП №401 | с.Юргинское | Чапаева,30 | 1 |  | 1 | Прямого вкл. 7: 1; шт. 11: индив. застр.; шт. 12: АСУЭ Echelon
3197 | ПС 110/35/10 кВ Юрга | ВЛ 10 кВ Комхоз | ТП №401 | с.Юргинское | Чапаева,31 | 1 |  | 1 | Прямого вкл. 7: 1; шт. 11: индив. застр.; шт. 12: АСУЭ Echelon
3198 | ПС 110/35/10 кВ Юрга | ВЛ 10 кВ Комхоз | ТП №401 | с.Юргинское | Чапаева,32 | 1 | 1 | 0 | шт. 11: индив. застр.; шт. 12: АСУЭ Echelon
3199 | ПС 110/35/10 кВ Юрга | ВЛ 10 кВ Комхоз | ТП №401 | с.Юргинское | Чапаева,33 | 1 | 1 | 0 | шт. 11: индив. застр.; шт. 12: АСУЭ Echelon
3200 | ПС 110/35/10 кВ Юрга | ВЛ 10 кВ Комхоз | ТП №401 | с.Юргинское | Чапаева,34 | 1 |  | 1 | Прямого вкл. 7: 1; шт. 11: индив. застр.; шт. 12: АСУЭ Echelon
3201 | ПС 110/35/10 кВ Юрга | ВЛ 10 кВ Комхоз | ТП №401 | с.Юргинское | Чапаева,35 | 1 | 1 | 0 | шт. 11: индив. застр.; шт. 12: АСУЭ Echelon
3202 | ПС 110/35/10 кВ Юрга | ВЛ 10 кВ Комхоз | ТП №401 | с.Юргинское | Чапаева,36 | 1 | 1 | 0 | шт. 11: индив. застр.; шт. 12: АСУЭ Echelon
3203 | ПС 110/35/10 кВ Юрга | ВЛ 10 кВ Комхоз | ТП №401 | с.Юргинское | Чапаева,38 | 1 | 1 | 0 | шт. 11: индив. застр.; шт. 12: АСУЭ Echelon
3204 | ПС 110/35/10 кВ Юрга | ВЛ 10 кВ Комхоз | ТП №401 | с.Юргинское | Чапаева,39 | 1 | 1 | 0 | шт. 11: индив. застр.; шт. 12: АСУЭ Echelon
3205 | ПС 110/35/10 кВ Юрга | ВЛ 10 кВ Комхоз | ТП №401 | с.Юргинское | Чапаева,4 | 1 | 1 | 0 | шт. 11: индив. застр.; шт. 12: АСУЭ Echelon
3206 | ПС 110/35/10 кВ Юрга | ВЛ 10 кВ Комхоз | ТП №401 | с.Юргинское | Чапаева,40 | 1 | 1 | 0 | шт. 11: индив. застр.; шт. 12: АСУЭ Echelon
3207 | ПС 110/35/10 кВ Юрга | ВЛ 10 кВ Комхоз | ТП №401 | с.Юргинское | Чапаева,41 | 1 | 1 | 0 | шт. 11: индив. застр.; шт. 12: АСУЭ Echelon
3208 | ПС 110/35/10 кВ Юрга | ВЛ 10 кВ Комхоз | ТП №401 | с.Юргинское | Чапаева,42 | 1 | 1 | 0 | шт. 11: индив. застр.; шт. 12: АСУЭ Echelon
3209 | ПС 110/35/10 кВ Юрга | ВЛ 10 кВ Комхоз | ТП №401 | с.Юргинское | Чапаева,43 | 1 | 1 | 0 | шт. 11: индив. застр.; шт. 12: АСУЭ Echelon
3210 | ПС 110/35/10 кВ Юрга | ВЛ 10 кВ Комхоз | ТП №401 | с.Юргинское | Чапаева,44 | 1 |  | 1 | Прямого вкл. 7: 1; шт. 11: индив. застр.; шт. 12: АСУЭ Echelon
3211 | ПС 110/35/10 кВ Юрга | ВЛ 10 кВ Комхоз | ТП №401 | с.Юргинское | Чапаева,46 | 1 | 1 | 0 | шт. 11: индив. застр.; шт. 12: АСУЭ Echelon
3212 | ПС 110/35/10 кВ Юрга | ВЛ 10 кВ Комхоз | ТП №401 | с.Юргинское | Чапаева,47 | 1 | 1 | 0 | шт. 11: индив. застр.; шт. 12: АСУЭ Echelon
3213 | ПС 110/35/10 кВ Юрга | ВЛ 10 кВ Комхоз | ТП №401 | с.Юргинское | Чапаева,48 | 1 | 1 | 0 | шт. 11: индив. застр.; шт. 12: АСУЭ Echelon
3214 | ПС 110/35/10 кВ Юрга | ВЛ 10 кВ Комхоз | ТП №401 | с.Юргинское | Чапаева,49 | 1 | 1 | 0 | шт. 11: индив. застр.; шт. 12: АСУЭ Echelon
3215 | ПС 110/35/10 кВ Юрга | ВЛ 10 кВ Комхоз | ТП №401 | с.Юргинское | Чапаева,5 | 1 |  | 1 | Прямого вкл. 7: 1; шт. 11: индив. застр.; шт. 12: АСУЭ Echelon
3216 | ПС 110/35/10 кВ Юрга | ВЛ 10 кВ Комхоз | ТП №401 | с.Юргинское | Чапаева,50 | 1 | 1 | 0 | шт. 11: индив. застр.; шт. 12: АСУЭ Echelon
3217 | ПС 110/35/10 кВ Юрга | ВЛ 10 кВ Комхоз | ТП №401 | с.Юргинское | Чапаева,51 | 1 |  | 1 | Прямого вкл. 7: 1; шт. 11: индив. застр.; шт. 12: АСУЭ Echelon
3218 | ПС 110/35/10 кВ Юрга | ВЛ 10 кВ Комхоз | ТП №401 | с.Юргинское | Чапаева,52 | 1 | 1 | 0 | шт. 11: индив. застр.; шт. 12: АСУЭ Echelon
3219 | ПС 110/35/10 кВ Юрга | ВЛ 10 кВ Комхоз | ТП №401 | с.Юргинское | Чапаева,53 | 1 |  | 1 | Прямого вкл. 7: 1; шт. 11: индив. застр.; шт. 12: АСУЭ Echelon
3220 | ПС 110/35/10 кВ Юрга | ВЛ 10 кВ Комхоз | ТП №401 | с.Юргинское | Чапаева,54 | 1 | 1 | 0 | шт. 11: индив. застр.; шт. 12: АСУЭ Echelon
3221 | ПС 110/35/10 кВ Юрга | ВЛ 10 кВ Комхоз | ТП №401 | с.Юргинское | Чапаева,55 | 1 | 1 | 0 | шт. 11: индив. застр.; шт. 12: АСУЭ Echelon
3222 | ПС 110/35/10 кВ Юрга | ВЛ 10 кВ Комхоз | ТП №401 | с.Юргинское | Чапаева,56 | 1 | 1 | 0 | шт. 11: индив. застр.; шт. 12: АСУЭ Echelon
3223 | ПС 110/35/10 кВ Юрга | ВЛ 10 кВ Комхоз | ТП №401 | с.Юргинское | Чапаева,57 | 1 | 1 | 0 | шт. 11: индив. застр.; шт. 12: АСУЭ Echelon
3224 | ПС 110/35/10 кВ Юрга | ВЛ 10 кВ Комхоз | ТП №401 | с.Юргинское | Чапаева,58 | 1 | 1 | 0 | шт. 11: индив. застр.; шт. 12: АСУЭ Echelon
3225 | ПС 110/35/10 кВ Юрга | ВЛ 10 кВ Комхоз | ТП №401 | с.Юргинское | Чапаева,59 | 1 | 1 | 0 | шт. 11: индив. застр.; шт. 12: АСУЭ Echelon
3226 | ПС 110/35/10 кВ Юрга | ВЛ 10 кВ Комхоз | ТП №401 | с.Юргинское | Чапаева,6 | 1 | 1 | 0 | шт. 11: индив. застр.; шт. 12: АСУЭ Echelon
3227 | ПС 110/35/10 кВ Юрга | ВЛ 10 кВ Комхоз | ТП №401 | с.Юргинское | Чапаева,60 | 1 | 1 | 0 | шт. 11: индив. застр.; шт. 12: АСУЭ Echelon
3228 | ПС 110/35/10 кВ Юрга | ВЛ 10 кВ Комхоз | ТП №401 | с.Юргинское | Чапаева,61 | 1 | 1 | 0 | шт. 11: индив. застр.; шт. 12: АСУЭ Echelon
3229 | ПС 110/35/10 кВ Юрга | ВЛ 10 кВ Комхоз | ТП №401 | с.Юргинское | Чапаева,62 | 1 |  | 1 | Прямого вкл. 7: 1; шт. 11: индив. застр.; шт. 12: АСУЭ Echelon
3230 | ПС 110/35/10 кВ Юрга | ВЛ 10 кВ Комхоз | ТП №401 | с.Юргинское | Чапаева,63 | 1 | 1 | 0 | шт. 11: индив. застр.; шт. 12: АСУЭ Echelon
3231 | ПС 110/35/10 кВ Юрга | ВЛ 10 кВ Комхоз | ТП №401 | с.Юргинское | Чапаева,64 | 1 | 1 | 0 | шт. 11: индив. застр.; шт. 12: АСУЭ Echelon
3232 | ПС 110/35/10 кВ Юрга | ВЛ 10 кВ Комхоз | ТП №401 | с.Юргинское | Чапаева,65 | 1 | 1 | 0 | шт. 11: индив. застр.; шт. 12: АСУЭ Echelon
3233 | ПС 110/35/10 кВ Юрга | ВЛ 10 кВ Комхоз | ТП №401 | с.Юргинское | Чапаева,66 | 1 | 1 | 0 | шт. 11: индив. застр.; шт. 12: АСУЭ Echelon
3234 | ПС 110/35/10 кВ Юрга | ВЛ 10 кВ Комхоз | ТП №401 | с.Юргинское | Чапаева,7 | 1 | 1 | 0 | шт. 11: индив. застр.; шт. 12: АСУЭ Echelon
3235 | ПС 110/35/10 кВ Юрга | ВЛ 10 кВ Комхоз | ТП №401 | с.Юргинское | Чапаева,8 | 1 | 1 | 0 | шт. 11: индив. застр.; шт. 12: АСУЭ Echelon
3236 | ПС 110/35/10 кВ Юрга | ВЛ 10 кВ Комхоз | ТП №401 | с.Юргинское | Чапаева,9 | 1 | 1 | 0 | шт. 11: индив. застр.; шт. 12: АСУЭ Echelon
3237 | ПС 110/35/10 кВ Юрга | ВЛ 10 кВ Р-Больница | ТП №402 | с.Юргинское | м-н Хуторок | 1 |  | 1 | Прямого вкл. 7: 1; шт. 11: индив. застр.; шт. 12: АСУЭ Echelon
3238 | ПС 110/35/10 кВ Юрга | ВЛ 10 кВ Р-Больница | ТП №402 | с.Юргинское | м-н Юбилейный | 1 | 1 | 0 | шт. 11: индив. застр.; шт. 12: АСУЭ Echelon
3239 | ПС 110/35/10 кВ Юрга | ВЛ 10 кВ Р-Больница | ТП №402 | с.Юргинское | ИП Киришев А.В. м-н Зевс | 1 |  | 1 | Прямого вкл. 7: 1; шт. 11: индив. застр.; шт. 12: АСУЭ Echelon
3240 | ПС 110/35/10 кВ Юрга | ВЛ 10 кВ Р-Больница | ТП №402 | с.Юргинское | ИП Патрушева магазин | 1 | 1 | 0 | шт. 11: индив. застр.; шт. 12: АСУЭ Echelon
3241 | ПС 110/35/10 кВ Юрга | ВЛ 10 кВ Р-Больница | ТП №402 | с.Юргинское | ИП Пронозина магазин | 1 | 1 | 0 | шт. 11: индив. застр.; шт. 12: АСУЭ Echelon
3242 | ПС 110/35/10 кВ Юрга | ВЛ 10 кВ Р-Больница | ТП №402 | с.Юргинское | ИП Шульц А.А. магазин | 3 |  | 3 | Прямого вкл. 7: 3; шт. 11: индив. застр.; шт. 12: АСУЭ Echelon
3243 | ПС 110/35/10 кВ Юрга | ВЛ 10 кВ Р-Больница | ТП №402 | с.Юргинское | Калинина,4/1 | 1 | 1 | 0 | шт. 11: индив. застр.; шт. 12: АСУЭ Echelon
3244 | ПС 110/35/10 кВ Юрга | ВЛ 10 кВ Р-Больница | ТП №402 | с.Юргинское | Калинина,4/2 | 1 | 1 | 0 | шт. 11: индив. застр.; шт. 12: АСУЭ Echelon
3245 | ПС 110/35/10 кВ Юрга | ВЛ 10 кВ Р-Больница | ТП №402 | с.Юргинское | магазин Мебель | 1 | 1 | 0 | шт. 11: индив. застр.; шт. 12: АСУЭ Echelon
3246 | ПС 110/35/10 кВ Юрга | ВЛ 10 кВ Р-Больница | ТП №402 | с.Юргинское | Мира,30 | 1 | 1 | 0 | шт. 11: индив. застр.; шт. 12: АСУЭ Echelon
3247 | ПС 110/35/10 кВ Юрга | ВЛ 10 кВ Р-Больница | ТП №402 | с.Юргинское | Мира,32 | 1 | 1 | 0 | шт. 11: индив. застр.; шт. 12: АСУЭ Echelon
3248 | ПС 110/35/10 кВ Юрга | ВЛ 10 кВ Р-Больница | ТП №402 | с.Юргинское | Мира,34 | 1 | 1 | 0 | шт. 11: индив. застр.; шт. 12: АСУЭ Echelon
3249 | ПС 110/35/10 кВ Юрга | ВЛ 10 кВ Р-Больница | ТП №402 | с.Юргинское | Мира,36 | 1 |  | 1 | Прямого вкл. 7: 1; шт. 11: индив. застр.; шт. 12: АСУЭ Echelon
3250 | ПС 110/35/10 кВ Юрга | ВЛ 10 кВ Р-Больница | ТП №402 | с.Юргинское | Мира,37/1 | 1 | 1 | 0 | шт. 11: индив. застр.; шт. 12: АСУЭ Echelon
3251 | ПС 110/35/10 кВ Юрга | ВЛ 10 кВ Р-Больница | ТП №402 | с.Юргинское | Мира,37/2 | 1 | 1 | 0 | шт. 11: индив. застр.; шт. 12: АСУЭ Echelon
3252 | ПС 110/35/10 кВ Юрга | ВЛ 10 кВ Р-Больница | ТП №402 | с.Юргинское | Мира,37А | 1 | 1 | 0 | шт. 11: индив. застр.; шт. 12: АСУЭ Echelon
3253 | ПС 110/35/10 кВ Юрга | ВЛ 10 кВ Р-Больница | ТП №402 | с.Юргинское | Мира,39 | 1 | 1 | 0 | шт. 11: индив. застр.; шт. 12: АСУЭ Echelon
3254 | ПС 110/35/10 кВ Юрга | ВЛ 10 кВ Р-Больница | ТП №402 | с.Юргинское | ООО "Восток" здание | 1 |  | 1 | Прямого вкл. 7: 1; шт. 11: индив. застр.; шт. 12: АСУЭ Echelon
3255 | ПС 110/35/10 кВ Юрга | ВЛ 10 кВ Р-Больница | ТП №402 | с.Юргинское | ООО "Восток" пристрой | 1 |  | 1 | Прямого вкл. 7: 1; шт. 11: индив. застр.; шт. 12: АСУЭ Echelon
3256 | ПС 110/35/10 кВ Юрга | ВЛ 10 кВ Р-Больница | ТП №402 | с.Юргинское | ООО "Фарм Свет" аптека-здание 1 эт | 1 |  | 1 | Прямого вкл. 7: 1; шт. 11: индив. застр.; шт. 12: АСУЭ Echelon
3257 | ПС 110/35/10 кВ Юрга | ВЛ 10 кВ Р-Больница | ТП №402 | с.Юргинское | ООО "Фарм Свет" аптека-здание 2 эт | 1 |  | 1 | Прямого вкл. 7: 1; шт. 11: индив. застр.; шт. 12: АСУЭ Echelon
3258 | ПС 110/35/10 кВ Юрга | ВЛ 10 кВ Р-Больница | ТП №402 | с.Юргинское | ООО "Флагман" кафе Смак | 1 |  | 1 | Прямого вкл. 7: 1; шт. 11: индив. застр.; шт. 12: АСУЭ Echelon
3259 | ПС 110/35/10 кВ Юрга | ВЛ 10 кВ Р-Больница | ТП №402 | с.Юргинское | ООО "Флагман" м-н Хороший | 1 |  | 1 | Прямого вкл. 7: 1; шт. 11: индив. застр.; шт. 12: АСУЭ Echelon
3260 | ПС 110/35/10 кВ Юрга | ВЛ 10 кВ Р-Больница | ТП №402 | с.Юргинское | Технический учет | 1 |  | 1 |  | 1 | 3 | 1 | на ТП | АСУЭ Echelon | 300/5
3261 | ПС 110/35/10 кВ Юрга | ВЛ 10 кВ Р-Больница | ТП №402 | с.Юргинское | уличное освещение | 3 | 3 | 0 | шт. 11: индив. застр.; шт. 12: АСУЭ Echelon
3262 | ПС 110/35/10 кВ Юрга | ВЛ 10 кВ Р-Больница | ТП №402 | с.Юргинское | Центральная уличное освещение | 1 | 1 | 0 | шт. 11: индив. застр.; шт. 12: АСУЭ Echelon
3263 | ПС 110/35/10 кВ Юрга | ВЛ 10 кВ Р-Больница | ТП №402 | с.Юргинское | Центральная,10 | 1 | 1 | 0 | шт. 11: индив. застр.; шт. 12: АСУЭ Echelon
3264 | ПС 110/35/10 кВ Юрга | ВЛ 10 кВ Р-Больница | ТП №402 | с.Юргинское | Центральная,11 | 1 | 1 | 0 | шт. 11: индив. застр.; шт. 12: АСУЭ Echelon
3265 | ПС 110/35/10 кВ Юрга | ВЛ 10 кВ Р-Больница | ТП №402 | с.Юргинское | Центральная,12 | 1 | 1 | 0 | шт. 11: индив. застр.; шт. 12: АСУЭ Echelon
3266 | ПС 110/35/10 кВ Юрга | ВЛ 10 кВ Р-Больница | ТП №402 | с.Юргинское | Центральная,13 | 1 | 1 | 0 | шт. 11: индив. застр.; шт. 12: АСУЭ Echelon
3267 | ПС 110/35/10 кВ Юрга | ВЛ 10 кВ Р-Больница | ТП №402 | с.Юргинское | Центральная,14 | 1 | 1 | 0 | шт. 11: индив. застр.; шт. 12: АСУЭ Echelon
3268 | ПС 110/35/10 кВ Юрга | ВЛ 10 кВ Р-Больница | ТП №402 | с.Юргинское | Центральная,15/1 | 1 | 1 | 0 | шт. 11: индив. застр.; шт. 12: АСУЭ Echelon
3269 | ПС 110/35/10 кВ Юрга | ВЛ 10 кВ Р-Больница | ТП №402 | с.Юргинское | Центральная,15/2 | 1 | 1 | 0 | шт. 11: индив. застр.; шт. 12: АСУЭ Echelon
3270 | ПС 110/35/10 кВ Юрга | ВЛ 10 кВ Р-Больница | ТП №402 | с.Юргинское | Центральная,16 | 1 | 1 | 0 | шт. 11: индив. застр.; шт. 12: АСУЭ Echelon
3271 | ПС 110/35/10 кВ Юрга | ВЛ 10 кВ Р-Больница | ТП №402 | с.Юргинское | Центральная,17 | 1 | 1 | 0 | шт. 11: индив. застр.; шт. 12: АСУЭ Echelon
3272 | ПС 110/35/10 кВ Юрга | ВЛ 10 кВ Р-Больница | ТП №402 | с.Юргинское | Центральная,18 | 1 |  | 1 | Прямого вкл. 7: 1; шт. 11: индив. застр.; шт. 12: АСУЭ Echelon
3273 | ПС 110/35/10 кВ Юрга | ВЛ 10 кВ Р-Больница | ТП №402 | с.Юргинское | Центральная,19/1 | 1 | 1 | 0 | шт. 11: индив. застр.; шт. 12: АСУЭ Echelon
3274 | ПС 110/35/10 кВ Юрга | ВЛ 10 кВ Р-Больница | ТП №402 | с.Юргинское | Центральная,19/2 | 1 | 1 | 0 | шт. 11: индив. застр.; шт. 12: АСУЭ Echelon
3275 | ПС 110/35/10 кВ Юрга | ВЛ 10 кВ Р-Больница | ТП №402 | с.Юргинское | Центральная,20 | 1 | 1 | 0 | шт. 11: индив. застр.; шт. 12: АСУЭ Echelon
3276 | ПС 110/35/10 кВ Юрга | ВЛ 10 кВ Р-Больница | ТП №402 | с.Юргинское | Центральная,21/1 | 1 | 1 | 0 | шт. 11: индив. застр.; шт. 12: АСУЭ Echelon
3277 | ПС 110/35/10 кВ Юрга | ВЛ 10 кВ Р-Больница | ТП №402 | с.Юргинское | Центральная,21/2 | 1 | 1 | 0 | шт. 11: индив. застр.; шт. 12: АСУЭ Echelon
3278 | ПС 110/35/10 кВ Юрга | ВЛ 10 кВ Р-Больница | ТП №402 | с.Юргинское | Центральная,22 | 1 | 1 | 0 | шт. 11: индив. застр.; шт. 12: АСУЭ Echelon
3279 | ПС 110/35/10 кВ Юрга | ВЛ 10 кВ Р-Больница | ТП №402 | с.Юргинское | Центральная,23 | 1 | 1 | 0 | шт. 11: индив. застр.; шт. 12: АСУЭ Echelon
3280 | ПС 110/35/10 кВ Юрга | ВЛ 10 кВ Р-Больница | ТП №402 | с.Юргинское | Центральная,24 | 1 | 1 | 0 | шт. 11: индив. застр.; шт. 12: АСУЭ Echelon
3281 | ПС 110/35/10 кВ Юрга | ВЛ 10 кВ Р-Больница | ТП №402 | с.Юргинское | Центральная,25 | 1 | 1 | 0 | шт. 11: индив. застр.; шт. 12: АСУЭ Echelon
3282 | ПС 110/35/10 кВ Юрга | ВЛ 10 кВ Р-Больница | ТП №402 | с.Юргинское | Центральная,26 | 1 | 1 | 0 | шт. 11: индив. застр.; шт. 12: АСУЭ Echelon
3283 | ПС 110/35/10 кВ Юрга | ВЛ 10 кВ Р-Больница | ТП №402 | с.Юргинское | Центральная,27 | 1 | 1 | 0 | шт. 11: индив. застр.; шт. 12: АСУЭ Echelon
3284 | ПС 110/35/10 кВ Юрга | ВЛ 10 кВ Р-Больница | ТП №402 | с.Юргинское | Центральная,28 | 1 | 1 | 0 | шт. 11: индив. застр.; шт. 12: АСУЭ Echelon
3285 | ПС 110/35/10 кВ Юрга | ВЛ 10 кВ Р-Больница | ТП №402 | с.Юргинское | Центральная,29/1 | 1 | 1 | 0 | шт. 11: индив. застр.; шт. 12: АСУЭ Echelon
3286 | ПС 110/35/10 кВ Юрга | ВЛ 10 кВ Р-Больница | ТП №402 | с.Юргинское | Центральная,29/2 | 1 | 1 | 0 | шт. 11: индив. застр.; шт. 12: АСУЭ Echelon
3287 | ПС 110/35/10 кВ Юрга | ВЛ 10 кВ Р-Больница | ТП №402 | с.Юргинское | Центральная,3 | 1 | 1 | 0 | шт. 11: индив. застр.; шт. 12: АСУЭ Echelon
3288 | ПС 110/35/10 кВ Юрга | ВЛ 10 кВ Р-Больница | ТП №402 | с.Юргинское | Центральная,30 | 1 | 1 | 0 | шт. 11: индив. застр.; шт. 12: АСУЭ Echelon
3289 | ПС 110/35/10 кВ Юрга | ВЛ 10 кВ Р-Больница | ТП №402 | с.Юргинское | Центральная,31/1 | 1 | 1 | 0 | шт. 11: индив. застр.; шт. 12: АСУЭ Echelon
3290 | ПС 110/35/10 кВ Юрга | ВЛ 10 кВ Р-Больница | ТП №402 | с.Юргинское | Центральная,31/2 | 1 | 1 | 0 | шт. 11: индив. застр.; шт. 12: АСУЭ Echelon
3291 | ПС 110/35/10 кВ Юрга | ВЛ 10 кВ Р-Больница | ТП №402 | с.Юргинское | Центральная,32/1 | 1 | 1 | 0 | шт. 11: индив. застр.; шт. 12: АСУЭ Echelon
3292 | ПС 110/35/10 кВ Юрга | ВЛ 10 кВ Р-Больница | ТП №402 | с.Юргинское | Центральная,32/2 | 1 | 1 | 0 | шт. 11: индив. застр.; шт. 12: АСУЭ Echelon
3293 | ПС 110/35/10 кВ Юрга | ВЛ 10 кВ Р-Больница | ТП №402 | с.Юргинское | Центральная,33 | 1 | 1 | 0 | шт. 11: индив. застр.; шт. 12: АСУЭ Echelon
3294 | ПС 110/35/10 кВ Юрга | ВЛ 10 кВ Р-Больница | ТП №402 | с.Юргинское | Центральная,34 | 1 | 1 | 0 | шт. 11: индив. застр.; шт. 12: АСУЭ Echelon
3295 | ПС 110/35/10 кВ Юрга | ВЛ 10 кВ Р-Больница | ТП №402 | с.Юргинское | Центральная,36 | 1 | 1 | 0 | шт. 11: индив. застр.; шт. 12: АСУЭ Echelon
3296 | ПС 110/35/10 кВ Юрга | ВЛ 10 кВ Р-Больница | ТП №402 | с.Юргинское | Центральная,38 | 1 |  | 1 | Прямого вкл. 7: 1; шт. 11: индив. застр.; шт. 12: АСУЭ Echelon
3297 | ПС 110/35/10 кВ Юрга | ВЛ 10 кВ Р-Больница | ТП №402 | с.Юргинское | Центральная,39 | 1 | 1 | 0 | шт. 11: индив. застр.; шт. 12: АСУЭ Echelon
3298 | ПС 110/35/10 кВ Юрга | ВЛ 10 кВ Р-Больница | ТП №402 | с.Юргинское | Центральная,40 | 1 | 1 | 0 | шт. 11: индив. застр.; шт. 12: АСУЭ Echelon
3299 | ПС 110/35/10 кВ Юрга | ВЛ 10 кВ Р-Больница | ТП №402 | с.Юргинское | Центральная,41/1 | 1 |  | 1 | Прямого вкл. 7: 1; шт. 11: индив. застр.; шт. 12: АСУЭ Echelon
3300 | ПС 110/35/10 кВ Юрга | ВЛ 10 кВ Р-Больница | ТП №402 | с.Юргинское | Центральная,41/2 | 1 | 1 | 0 | шт. 11: индив. застр.; шт. 12: АСУЭ Echelon
3301 | ПС 110/35/10 кВ Юрга | ВЛ 10 кВ Р-Больница | ТП №402 | с.Юргинское | Центральная,42 | 1 | 1 | 0 | шт. 11: индив. застр.; шт. 12: АСУЭ Echelon
3302 | ПС 110/35/10 кВ Юрга | ВЛ 10 кВ Р-Больница | ТП №402 | с.Юргинское | Центральная,44 | 1 | 1 | 0 | шт. 11: индив. застр.; шт. 12: АСУЭ Echelon
3303 | ПС 110/35/10 кВ Юрга | ВЛ 10 кВ Р-Больница | ТП №402 | с.Юргинское | Центральная,46 | 1 | 1 | 0 | шт. 11: индив. застр.; шт. 12: АСУЭ Echelon
3304 | ПС 110/35/10 кВ Юрга | ВЛ 10 кВ Р-Больница | ТП №402 | с.Юргинское | Центральная,48 | 1 | 1 | 0 | шт. 11: индив. застр.; шт. 12: АСУЭ Echelon
3305 | ПС 110/35/10 кВ Юрга | ВЛ 10 кВ Р-Больница | ТП №402 | с.Юргинское | Центральная,5 | 1 | 1 | 0 | шт. 11: индив. застр.; шт. 12: АСУЭ Echelon
3306 | ПС 110/35/10 кВ Юрга | ВЛ 10 кВ Р-Больница | ТП №402 | с.Юргинское | Центральная,50 | 1 | 1 | 0 | шт. 11: индив. застр.; шт. 12: АСУЭ Echelon
3307 | ПС 110/35/10 кВ Юрга | ВЛ 10 кВ Р-Больница | ТП №402 | с.Юргинское | Центральная,54/1 | 1 | 1 | 0 | шт. 11: МКД; шт. 12: АСУЭ Echelon
3308 | ПС 110/35/10 кВ Юрга | ВЛ 10 кВ Р-Больница | ТП №402 | с.Юргинское | Центральная,54/10 | 1 | 1 | 0 | шт. 11: МКД; шт. 12: АСУЭ Echelon
3309 | ПС 110/35/10 кВ Юрга | ВЛ 10 кВ Р-Больница | ТП №402 | с.Юргинское | Центральная,54/11 | 1 | 1 | 0 | шт. 11: МКД; шт. 12: АСУЭ Echelon
3310 | ПС 110/35/10 кВ Юрга | ВЛ 10 кВ Р-Больница | ТП №402 | с.Юргинское | Центральная,54/12 | 2 | 1 | 1 | Прямого вкл. 7: 1; шт. 11: МКД; шт. 12: АСУЭ Echelon
3311 | ПС 110/35/10 кВ Юрга | ВЛ 10 кВ Р-Больница | ТП №402 | с.Юргинское | Центральная,54/2 | 1 | 1 | 0 | шт. 11: МКД; шт. 12: АСУЭ Echelon
3312 | ПС 110/35/10 кВ Юрга | ВЛ 10 кВ Р-Больница | ТП №402 | с.Юргинское | Центральная,54/3 | 2 | 2 | 0 | шт. 11: МКД; шт. 12: АСУЭ Echelon
3313 | ПС 110/35/10 кВ Юрга | ВЛ 10 кВ Р-Больница | ТП №402 | с.Юргинское | Центральная,54/4 | 1 | 1 | 0 | шт. 11: МКД; шт. 12: АСУЭ Echelon
3314 | ПС 110/35/10 кВ Юрга | ВЛ 10 кВ Р-Больница | ТП №402 | с.Юргинское | Центральная,54/5 | 1 | 1 | 0 | шт. 11: МКД; шт. 12: АСУЭ Echelon
3315 | ПС 110/35/10 кВ Юрга | ВЛ 10 кВ Р-Больница | ТП №402 | с.Юргинское | Центральная,54/6 | 1 | 1 | 0 | шт. 11: МКД; шт. 12: АСУЭ Echelon
3316 | ПС 110/35/10 кВ Юрга | ВЛ 10 кВ Р-Больница | ТП №402 | с.Юргинское | Центральная,54/7 | 1 | 1 | 0 | шт. 11: МКД; шт. 12: АСУЭ Echelon
3317 | ПС 110/35/10 кВ Юрга | ВЛ 10 кВ Р-Больница | ТП №402 | с.Юргинское | Центральная,54/8 | 2 | 1 | 1 | Прямого вкл. 7: 1; шт. 11: МКД; шт. 12: АСУЭ Echelon
3318 | ПС 110/35/10 кВ Юрга | ВЛ 10 кВ Р-Больница | ТП №402 | с.Юргинское | Центральная,54/9 | 2 | 2 | 0 | шт. 11: МКД; шт. 12: АСУЭ Echelon
3319 | ПС 110/35/10 кВ Юрга | ВЛ 10 кВ Р-Больница | ТП №402 | с.Юргинское | Центральная,6 | 1 | 1 | 0 | шт. 11: индив. застр.; шт. 12: АСУЭ Echelon
3320 | ПС 110/35/10 кВ Юрга | ВЛ 10 кВ Р-Больница | ТП №402 | с.Юргинское | Центральная,7 | 1 | 1 | 0 | шт. 11: индив. застр.; шт. 12: АСУЭ Echelon
3321 | ПС 110/35/10 кВ Юрга | ВЛ 10 кВ Р-Больница | ТП №402 | с.Юргинское | Центральная,9 | 1 | 1 | 0 | шт. 11: индив. застр.; шт. 12: АСУЭ Echelon
3322 | ПС 110/35/10 кВ Юрга | ВЛ 10 кВ Комхоз | ТП №403 | с.Юргинское | ИП Проскурнина торг. Павильон | 1 | 1 | 0 | шт. 11: индив. застр.; шт. 12: АСУЭ Echelon
3323 | ПС 110/35/10 кВ Юрга | ВЛ 10 кВ Комхоз | ТП №403 | с.Юргинское | Горького,13 | 1 | 1 | 0 | шт. 11: индив. застр.; шт. 12: АСУЭ Echelon
3324 | ПС 110/35/10 кВ Юрга | ВЛ 10 кВ Комхоз | ТП №403 | с.Юргинское | Горького,15 | 1 | 1 | 0 | шт. 11: индив. застр.; шт. 12: АСУЭ Echelon
3325 | ПС 110/35/10 кВ Юрга | ВЛ 10 кВ Комхоз | ТП №403 | с.Юргинское | Горького,17/1 | 1 | 1 | 0 | шт. 11: индив. застр.; шт. 12: АСУЭ Echelon
3326 | ПС 110/35/10 кВ Юрга | ВЛ 10 кВ Комхоз | ТП №403 | с.Юргинское | Горького,17/2 | 1 | 1 | 0 | шт. 11: индив. застр.; шт. 12: АСУЭ Echelon
3327 | ПС 110/35/10 кВ Юрга | ВЛ 10 кВ Комхоз | ТП №403 | с.Юргинское | Горького,19/1 | 1 | 1 | 0 | шт. 11: индив. застр.; шт. 12: АСУЭ Echelon
3328 | ПС 110/35/10 кВ Юрга | ВЛ 10 кВ Комхоз | ТП №403 | с.Юргинское | Горького,19/2 | 1 |  | 1 | Прямого вкл. 7: 1; шт. 11: индив. застр.; шт. 12: АСУЭ Echelon
3329 | ПС 110/35/10 кВ Юрга | ВЛ 10 кВ Комхоз | ТП №403 | с.Юргинское | Горького,21 | 1 | 1 | 0 | шт. 11: индив. застр.; шт. 12: АСУЭ Echelon
3330 | ПС 110/35/10 кВ Юрга | ВЛ 10 кВ Комхоз | ТП №403 | с.Юргинское | Горького,23 | 1 | 1 | 0 | шт. 11: индив. застр.; шт. 12: АСУЭ Echelon
3331 | ПС 110/35/10 кВ Юрга | ВЛ 10 кВ Комхоз | ТП №403 | с.Юргинское | Горького,25 | 1 | 1 | 0 | шт. 11: индив. застр.; шт. 12: АСУЭ Echelon
3332 | ПС 110/35/10 кВ Юрга | ВЛ 10 кВ Комхоз | ТП №403 | с.Юргинское | Горького,27 | 1 | 1 | 0 | шт. 11: индив. застр.; шт. 12: АСУЭ Echelon
3333 | ПС 110/35/10 кВ Юрга | ВЛ 10 кВ Комхоз | ТП №403 | с.Юргинское | Горького,28/1 | 1 | 1 | 0 | шт. 11: индив. застр.; шт. 12: АСУЭ Echelon
3334 | ПС 110/35/10 кВ Юрга | ВЛ 10 кВ Комхоз | ТП №403 | с.Юргинское | Горького,28/2 | 1 | 1 | 0 | шт. 11: индив. застр.; шт. 12: АСУЭ Echelon
3335 | ПС 110/35/10 кВ Юрга | ВЛ 10 кВ Комхоз | ТП №403 | с.Юргинское | Горького,29/1 | 1 | 1 | 0 | шт. 11: индив. застр.; шт. 12: АСУЭ Echelon
3336 | ПС 110/35/10 кВ Юрга | ВЛ 10 кВ Комхоз | ТП №403 | с.Юргинское | Горького,29/2 | 1 | 1 | 0 | шт. 11: индив. застр.; шт. 12: АСУЭ Echelon
3337 | ПС 110/35/10 кВ Юрга | ВЛ 10 кВ Комхоз | ТП №403 | с.Юргинское | Горького,29/3 | 1 | 1 | 0 | шт. 11: индив. застр.; шт. 12: АСУЭ Echelon
3338 | ПС 110/35/10 кВ Юрга | ВЛ 10 кВ Комхоз | ТП №403 | с.Юргинское | Горького,29/4 | 1 | 1 | 0 | шт. 11: индив. застр.; шт. 12: АСУЭ Echelon
3339 | ПС 110/35/10 кВ Юрга | ВЛ 10 кВ Комхоз | ТП №403 | с.Юргинское | Горького,30 | 1 | 1 | 0 | шт. 11: индив. застр.; шт. 12: АСУЭ Echelon
3340 | ПС 110/35/10 кВ Юрга | ВЛ 10 кВ Комхоз | ТП №403 | с.Юргинское | Горького,31 | 1 | 1 | 0 | шт. 11: индив. застр.; шт. 12: АСУЭ Echelon
3341 | ПС 110/35/10 кВ Юрга | ВЛ 10 кВ Комхоз | ТП №403 | с.Юргинское | Горького,33 | 1 |  | 1 | Прямого вкл. 7: 1; шт. 11: индив. застр.; шт. 12: АСУЭ Echelon
3342 | ПС 110/35/10 кВ Юрга | ВЛ 10 кВ Комхоз | ТП №403 | с.Юргинское | Горького,34/1 | 1 | 1 | 0 | шт. 11: индив. застр.; шт. 12: АСУЭ Echelon
3343 | ПС 110/35/10 кВ Юрга | ВЛ 10 кВ Комхоз | ТП №403 | с.Юргинское | Горького,34/2 | 1 | 1 | 0 | шт. 11: индив. застр.; шт. 12: АСУЭ Echelon
3344 | ПС 110/35/10 кВ Юрга | ВЛ 10 кВ Комхоз | ТП №403 | с.Юргинское | Горького,35 | 1 | 1 | 0 | шт. 11: индив. застр.; шт. 12: АСУЭ Echelon
3345 | ПС 110/35/10 кВ Юрга | ВЛ 10 кВ Комхоз | ТП №403 | с.Юргинское | Горького,36 | 1 | 1 | 0 | шт. 11: индив. застр.; шт. 12: АСУЭ Echelon
3346 | ПС 110/35/10 кВ Юрга | ВЛ 10 кВ Комхоз | ТП №403 | с.Юргинское | Горького,37 | 1 | 1 | 0 | шт. 11: индив. застр.; шт. 12: АСУЭ Echelon
3347 | ПС 110/35/10 кВ Юрга | ВЛ 10 кВ Комхоз | ТП №403 | с.Юргинское | Горького,38 | 1 | 1 | 0 | шт. 11: индив. застр.; шт. 12: АСУЭ Echelon
3348 | ПС 110/35/10 кВ Юрга | ВЛ 10 кВ Комхоз | ТП №403 | с.Юргинское | Горького,40 | 1 | 1 | 0 | шт. 11: индив. застр.; шт. 12: АСУЭ Echelon
3349 | ПС 110/35/10 кВ Юрга | ВЛ 10 кВ Комхоз | ТП №403 | с.Юргинское | Горького,42 | 1 | 1 | 0 | шт. 11: индив. застр.; шт. 12: АСУЭ Echelon
3350 | ПС 110/35/10 кВ Юрга | ВЛ 10 кВ Комхоз | ТП №403 | с.Юргинское | Горького,46 | 1 | 1 | 0 | шт. 11: индив. застр.; шт. 12: АСУЭ Echelon
3351 | ПС 110/35/10 кВ Юрга | ВЛ 10 кВ Комхоз | ТП №403 | с.Юргинское | Горького,48 | 1 | 1 | 0 | шт. 11: индив. застр.; шт. 12: АСУЭ Echelon
3352 | ПС 110/35/10 кВ Юрга | ВЛ 10 кВ Комхоз | ТП №403 | с.Юргинское | Горького,50 | 1 | 1 | 0 | шт. 11: индив. застр.; шт. 12: АСУЭ Echelon
3353 | ПС 110/35/10 кВ Юрга | ВЛ 10 кВ Комхоз | ТП №403 | с.Юргинское | Горького,52 | 1 | 1 | 0 | шт. 11: индив. застр.; шт. 12: АСУЭ Echelon
3354 | ПС 110/35/10 кВ Юрга | ВЛ 10 кВ Комхоз | ТП №403 | с.Юргинское | Горького,54 | 1 | 1 | 0 | шт. 11: индив. застр.; шт. 12: АСУЭ Echelon
3355 | ПС 110/35/10 кВ Юрга | ВЛ 10 кВ Комхоз | ТП №403 | с.Юргинское | Горького,56 | 1 | 1 | 0 | шт. 11: индив. застр.; шт. 12: АСУЭ Echelon
3356 | ПС 110/35/10 кВ Юрга | ВЛ 10 кВ Комхоз | ТП №403 | с.Юргинское | Горького,58 | 1 | 1 | 0 | шт. 11: индив. застр.; шт. 12: АСУЭ Echelon
3357 | ПС 110/35/10 кВ Юрга | ВЛ 10 кВ Комхоз | ТП №403 | с.Юргинское | Горького,60 | 1 | 1 | 0 | шт. 11: индив. застр.; шт. 12: АСУЭ Echelon
3358 | ПС 110/35/10 кВ Юрга | ВЛ 10 кВ Комхоз | ТП №403 | с.Юргинское | Горького,62 | 1 | 1 | 0 | шт. 11: индив. застр.; шт. 12: АСУЭ Echelon
3359 | ПС 110/35/10 кВ Юрга | ВЛ 10 кВ Комхоз | ТП №403 | с.Юргинское | Горького,64 | 1 | 1 | 0 | шт. 11: индив. застр.; шт. 12: АСУЭ Echelon
3360 | ПС 110/35/10 кВ Юрга | ВЛ 10 кВ Комхоз | ТП №403 | с.Юргинское | Горького,66 | 1 | 1 | 0 | шт. 11: индив. застр.; шт. 12: АСУЭ Echelon
3361 | ПС 110/35/10 кВ Юрга | ВЛ 10 кВ Комхоз | ТП №403 | с.Юргинское | Горького,68 | 1 | 1 | 0 | шт. 11: индив. застр.; шт. 12: АСУЭ Echelon
3362 | ПС 110/35/10 кВ Юрга | ВЛ 10 кВ Комхоз | ТП №403 | с.Юргинское | Горького,70 | 1 | 1 | 0 | шт. 11: индив. застр.; шт. 12: АСУЭ Echelon
3363 | ПС 110/35/10 кВ Юрга | ВЛ 10 кВ Комхоз | ТП №403 | с.Юргинское | ГУТО по охране животных | 1 | 1 | 0 | шт. 11: индив. застр.; шт. 12: АСУЭ Echelon
3364 | ПС 110/35/10 кВ Юрга | ВЛ 10 кВ Комхоз | ТП №403 | с.Юргинское | Дет.библиотека | 1 |  | 1 | Прямого вкл. 7: 1; шт. 11: индив. застр.; шт. 12: АСУЭ Echelon
3365 | ПС 110/35/10 кВ Юрга | ВЛ 10 кВ Комхоз | ТП №403 | с.Юргинское | дом прессы | 1 |  | 1 | Прямого вкл. 7: 1; шт. 11: индив. застр.; шт. 12: АСУЭ Echelon
3366 | ПС 110/35/10 кВ Юрга | ВЛ 10 кВ Комхоз | ТП №403 | с.Юргинское | ИП Бетехтин А.С. Вет. Аптека | 1 | 1 | 0 | шт. 11: индив. застр.; шт. 12: АСУЭ Echelon
3367 | ПС 110/35/10 кВ Юрга | ВЛ 10 кВ Комхоз | ТП №403 | с.Юргинское | ИП Дегтярев С.А. м-н Визит | 1 |  | 1 | Прямого вкл. 7: 1; шт. 11: индив. застр.; шт. 12: АСУЭ Echelon
3368 | ПС 110/35/10 кВ Юрга | ВЛ 10 кВ Комхоз | ТП №403 | с.Юргинское | ИП Дегтярев С.А. м-н Уютный дом | 1 | 1 | 0 | шт. 11: индив. застр.; шт. 12: АСУЭ Echelon
3369 | ПС 110/35/10 кВ Юрга | ВЛ 10 кВ Комхоз | ТП №403 | с.Юргинское | ИП Дерябин Л.А. павильон | 1 | 1 | 0 | шт. 11: индив. застр.; шт. 12: АСУЭ Echelon
3370 | ПС 110/35/10 кВ Юрга | ВЛ 10 кВ Комхоз | ТП №403 | с.Юргинское | ИП Захарова Н.С. Коридорн. Осв. | 1 | 1 | 0 | шт. 11: индив. застр.; шт. 12: АСУЭ Echelon
3371 | ПС 110/35/10 кВ Юрга | ВЛ 10 кВ Комхоз | ТП №403 | с.Юргинское | ИП Захарова Н.С. Массаж.кабинет | 1 | 1 | 0 | шт. 11: индив. застр.; шт. 12: АСУЭ Echelon
3372 | ПС 110/35/10 кВ Юрга | ВЛ 10 кВ Комхоз | ТП №403 | с.Юргинское | ИП Иневаткин В.Н. мясная лавка | 1 | 1 | 0 | шт. 11: индив. застр.; шт. 12: АСУЭ Echelon
3373 | ПС 110/35/10 кВ Юрга | ВЛ 10 кВ Комхоз | ТП №403 | с.Юргинское | ИП Ламбина парикмахерская | 1 | 1 | 0 | шт. 11: индив. застр.; шт. 12: АСУЭ Echelon
3374 | ПС 110/35/10 кВ Юрга | ВЛ 10 кВ Комхоз | ТП №403 | с.Юргинское | ИП Лопарева Л.В м-н Шанс | 1 |  | 1 | Прямого вкл. 7: 1; шт. 11: индив. застр.; шт. 12: АСУЭ Echelon
3375 | ПС 110/35/10 кВ Юрга | ВЛ 10 кВ Комхоз | ТП №403 | с.Юргинское | ИП Мальгавко Л.В. Торг. Павильон | 1 | 1 | 0 | шт. 11: индив. застр.; шт. 12: АСУЭ Echelon
3376 | ПС 110/35/10 кВ Юрга | ВЛ 10 кВ Комхоз | ТП №403 | с.Юргинское | ИП Меньшикова О.Н. павильон | 1 | 1 | 0 | шт. 11: индив. застр.; шт. 12: АСУЭ Echelon
3377 | ПС 110/35/10 кВ Юрга | ВЛ 10 кВ Комхоз | ТП №403 | с.Юргинское | ИП Носова Л.В. торг. Павильон | 1 | 1 | 0 | шт. 11: индив. застр.; шт. 12: АСУЭ Echelon
3378 | ПС 110/35/10 кВ Юрга | ВЛ 10 кВ Комхоз | ТП №403 | с.Юргинское | ИП Рогачева К.М. магазин | 1 |  | 1 | Прямого вкл. 7: 1; шт. 11: индив. застр.; шт. 12: АСУЭ Echelon
3379 | ПС 110/35/10 кВ Юрга | ВЛ 10 кВ Комхоз | ТП №403 | с.Юргинское | ИП Шевелева Н.В. | 1 | 1 | 0 | шт. 11: индив. застр.; шт. 12: АСУЭ Echelon
3380 | ПС 110/35/10 кВ Юрга | ВЛ 10 кВ Комхоз | ТП №403 | с.Юргинское | Общество ветеранов труда | 1 | 1 | 0 | шт. 11: индив. застр.; шт. 12: АСУЭ Echelon
3381 | ПС 110/35/10 кВ Юрга | ВЛ 10 кВ Комхоз | ТП №403 | с.Юргинское | ООО "Кооператор-А" закусочная | 1 |  | 1 | Прямого вкл. 7: 1; шт. 11: индив. застр.; шт. 12: АСУЭ Echelon
3382 | ПС 110/35/10 кВ Юрга | ВЛ 10 кВ Комхоз | ТП №403 | с.Юргинское | ООО "Кооператор-А" хозтовары | 1 | 1 | 0 | шт. 11: индив. застр.; шт. 12: АСУЭ Echelon
3383 | ПС 110/35/10 кВ Юрга | ВЛ 10 кВ Комхоз | ТП №403 | с.Юргинское | Отдел вневедомственной охраны | 1 | 1 | 0 | шт. 11: индив. застр.; шт. 12: АСУЭ Echelon
3384 | ПС 110/35/10 кВ Юрга | ВЛ 10 кВ Комхоз | ТП №403 | с.Юргинское | РОВД кабинет участкового | 1 | 1 | 0 | шт. 11: индив. застр.; шт. 12: АСУЭ Echelon
3385 | ПС 110/35/10 кВ Юрга | ВЛ 10 кВ Комхоз | ТП №403 | с.Юргинское | Технический учет | 1 |  | 1 |  | 1 | 3 | 1 | на ТП | АСУЭ Echelon | 600/5
3386 | ПС 110/35/10 кВ Юрга | ВЛ 10 кВ Комхоз | ТП №403 | с.Юргинское | ул.освещение ул.Горького | 1 | 1 | 0 | шт. 11: индив. застр.; шт. 12: АСУЭ Echelon
3387 | ПС 110/35/10 кВ Юрга | ВЛ 10 кВ Комхоз | ТП №403 | с.Юргинское | Центральная,51/1 | 1 | 1 | 0 | шт. 11: МКД; шт. 12: АСУЭ Echelon
3388 | ПС 110/35/10 кВ Юрга | ВЛ 10 кВ Комхоз | ТП №403 | с.Юргинское | Центральная,51/10 | 1 | 1 | 0 | шт. 11: МКД; шт. 12: АСУЭ Echelon
3389 | ПС 110/35/10 кВ Юрга | ВЛ 10 кВ Комхоз | ТП №403 | с.Юргинское | Центральная,51/11 | 1 | 1 | 0 | шт. 11: МКД; шт. 12: АСУЭ Echelon
3390 | ПС 110/35/10 кВ Юрга | ВЛ 10 кВ Комхоз | ТП №403 | с.Юргинское | Центральная,51/12 | 1 | 1 | 0 | шт. 11: МКД; шт. 12: АСУЭ Echelon
3391 | ПС 110/35/10 кВ Юрга | ВЛ 10 кВ Комхоз | ТП №403 | с.Юргинское | Центральная,51/13 | 1 | 1 | 0 | шт. 11: МКД; шт. 12: АСУЭ Echelon
3392 | ПС 110/35/10 кВ Юрга | ВЛ 10 кВ Комхоз | ТП №403 | с.Юргинское | Центральная,51/14 | 1 | 1 | 0 | шт. 11: МКД; шт. 12: АСУЭ Echelon
3393 | ПС 110/35/10 кВ Юрга | ВЛ 10 кВ Комхоз | ТП №403 | с.Юргинское | Центральная,51/15 | 1 | 1 | 0 | шт. 11: МКД; шт. 12: АСУЭ Echelon
3394 | ПС 110/35/10 кВ Юрга | ВЛ 10 кВ Комхоз | ТП №403 | с.Юргинское | Центральная,51/16 | 1 | 1 | 0 | шт. 11: МКД; шт. 12: АСУЭ Echelon
3395 | ПС 110/35/10 кВ Юрга | ВЛ 10 кВ Комхоз | ТП №403 | с.Юргинское | Центральная,51/17 | 1 | 1 | 0 | шт. 11: МКД; шт. 12: АСУЭ Echelon
3396 | ПС 110/35/10 кВ Юрга | ВЛ 10 кВ Комхоз | ТП №403 | с.Юргинское | Центральная,51/18 | 1 | 1 | 0 | шт. 11: МКД; шт. 12: АСУЭ Echelon
3397 | ПС 110/35/10 кВ Юрга | ВЛ 10 кВ Комхоз | ТП №403 | с.Юргинское | Центральная,51/19 | 1 | 1 | 0 | шт. 11: МКД; шт. 12: АСУЭ Echelon
3398 | ПС 110/35/10 кВ Юрга | ВЛ 10 кВ Комхоз | ТП №403 | с.Юргинское | Центральная,51/2 | 1 | 1 | 0 | шт. 11: МКД; шт. 12: АСУЭ Echelon
3399 | ПС 110/35/10 кВ Юрга | ВЛ 10 кВ Комхоз | ТП №403 | с.Юргинское | Центральная,51/20 | 1 | 1 | 0 | шт. 11: МКД; шт. 12: АСУЭ Echelon
3400 | ПС 110/35/10 кВ Юрга | ВЛ 10 кВ Комхоз | ТП №403 | с.Юргинское | Центральная,51/21 | 1 | 1 | 0 | шт. 11: МКД; шт. 12: АСУЭ Echelon
3401 | ПС 110/35/10 кВ Юрга | ВЛ 10 кВ Комхоз | ТП №403 | с.Юргинское | Центральная,51/22 | 1 | 1 | 0 | шт. 11: МКД; шт. 12: АСУЭ Echelon
3402 | ПС 110/35/10 кВ Юрга | ВЛ 10 кВ Комхоз | ТП №403 | с.Юргинское | Центральная,51/23 | 1 | 1 | 0 | шт. 11: МКД; шт. 12: АСУЭ Echelon
3403 | ПС 110/35/10 кВ Юрга | ВЛ 10 кВ Комхоз | ТП №403 | с.Юргинское | Центральная,51/24 | 1 | 1 | 0 | шт. 11: МКД; шт. 12: АСУЭ Echelon
3404 | ПС 110/35/10 кВ Юрга | ВЛ 10 кВ Комхоз | ТП №403 | с.Юргинское | Центральная,51/25 | 1 | 1 | 0 | шт. 11: МКД; шт. 12: АСУЭ Echelon
3405 | ПС 110/35/10 кВ Юрга | ВЛ 10 кВ Комхоз | ТП №403 | с.Юргинское | Центральная,51/26 | 1 | 1 | 0 | шт. 11: МКД; шт. 12: АСУЭ Echelon
3406 | ПС 110/35/10 кВ Юрга | ВЛ 10 кВ Комхоз | ТП №403 | с.Юргинское | Центральная,51/27 | 1 | 1 | 0 | шт. 11: МКД; шт. 12: АСУЭ Echelon
3407 | ПС 110/35/10 кВ Юрга | ВЛ 10 кВ Комхоз | ТП №403 | с.Юргинское | Центральная,51/3 | 1 | 1 | 0 | шт. 11: МКД; шт. 12: АСУЭ Echelon
3408 | ПС 110/35/10 кВ Юрга | ВЛ 10 кВ Комхоз | ТП №403 | с.Юргинское | Центральная,51/4 | 1 | 1 | 0 | шт. 11: МКД; шт. 12: АСУЭ Echelon
3409 | ПС 110/35/10 кВ Юрга | ВЛ 10 кВ Комхоз | ТП №403 | с.Юргинское | Центральная,51/5 | 1 | 1 | 0 | шт. 11: МКД; шт. 12: АСУЭ Echelon
3410 | ПС 110/35/10 кВ Юрга | ВЛ 10 кВ Комхоз | ТП №403 | с.Юргинское | Центральная,51/6 | 1 | 1 | 0 | шт. 11: МКД; шт. 12: АСУЭ Echelon
3411 | ПС 110/35/10 кВ Юрга | ВЛ 10 кВ Комхоз | ТП №403 | с.Юргинское | Центральная,51/7 | 1 | 1 | 0 | шт. 11: МКД; шт. 12: АСУЭ Echelon
3412 | ПС 110/35/10 кВ Юрга | ВЛ 10 кВ Комхоз | ТП №403 | с.Юргинское | Центральная,51/8 | 1 | 1 | 0 | шт. 11: МКД; шт. 12: АСУЭ Echelon
3413 | ПС 110/35/10 кВ Юрга | ВЛ 10 кВ Комхоз | ТП №403 | с.Юргинское | Центральная,51/9 | 1 | 1 | 0 | шт. 11: МКД; шт. 12: АСУЭ Echelon
3414 | ПС 110/35/10 кВ Юрга | ВЛ 10 кВ Комхоз | ТП №403 | с.Юргинское | Центральная,53/1 | 1 | 1 | 0 | шт. 11: МКД; шт. 12: АСУЭ Echelon
3415 | ПС 110/35/10 кВ Юрга | ВЛ 10 кВ Комхоз | ТП №403 | с.Юргинское | Центральная,53/10 | 1 | 1 | 0 | шт. 11: МКД; шт. 12: АСУЭ Echelon
3416 | ПС 110/35/10 кВ Юрга | ВЛ 10 кВ Комхоз | ТП №403 | с.Юргинское | Центральная,53/11 | 1 | 1 | 0 | шт. 11: МКД; шт. 12: АСУЭ Echelon
3417 | ПС 110/35/10 кВ Юрга | ВЛ 10 кВ Комхоз | ТП №403 | с.Юргинское | Центральная,53/12 | 1 | 1 | 0 | шт. 11: МКД; шт. 12: АСУЭ Echelon
3418 | ПС 110/35/10 кВ Юрга | ВЛ 10 кВ Комхоз | ТП №403 | с.Юргинское | Центральная,53/13 | 1 | 1 | 0 | шт. 11: МКД; шт. 12: АСУЭ Echelon
3419 | ПС 110/35/10 кВ Юрга | ВЛ 10 кВ Комхоз | ТП №403 | с.Юргинское | Центральная,53/14 | 1 | 1 | 0 | шт. 11: МКД; шт. 12: АСУЭ Echelon
3420 | ПС 110/35/10 кВ Юрга | ВЛ 10 кВ Комхоз | ТП №403 | с.Юргинское | Центральная,53/15 | 1 | 1 | 0 | шт. 11: МКД; шт. 12: АСУЭ Echelon
3421 | ПС 110/35/10 кВ Юрга | ВЛ 10 кВ Комхоз | ТП №403 | с.Юргинское | Центральная,53/16 | 1 | 1 | 0 | шт. 11: МКД; шт. 12: АСУЭ Echelon
3422 | ПС 110/35/10 кВ Юрга | ВЛ 10 кВ Комхоз | ТП №403 | с.Юргинское | Центральная,53/17 | 1 | 1 | 0 | шт. 11: МКД; шт. 12: АСУЭ Echelon
3423 | ПС 110/35/10 кВ Юрга | ВЛ 10 кВ Комхоз | ТП №403 | с.Юргинское | Центральная,53/18 | 1 | 1 | 0 | шт. 11: МКД; шт. 12: АСУЭ Echelon
3424 | ПС 110/35/10 кВ Юрга | ВЛ 10 кВ Комхоз | ТП №403 | с.Юргинское | Центральная,53/2 | 1 | 1 | 0 | шт. 11: МКД; шт. 12: АСУЭ Echelon
3425 | ПС 110/35/10 кВ Юрга | ВЛ 10 кВ Комхоз | ТП №403 | с.Юргинское | Центральная,53/3 | 1 | 1 | 0 | шт. 11: МКД; шт. 12: АСУЭ Echelon
3426 | ПС 110/35/10 кВ Юрга | ВЛ 10 кВ Комхоз | ТП №403 | с.Юргинское | Центральная,53/4 | 1 | 1 | 0 | шт. 11: МКД; шт. 12: АСУЭ Echelon
3427 | ПС 110/35/10 кВ Юрга | ВЛ 10 кВ Комхоз | ТП №403 | с.Юргинское | Центральная,53/5 | 1 | 1 | 0 | шт. 11: МКД; шт. 12: АСУЭ Echelon
3428 | ПС 110/35/10 кВ Юрга | ВЛ 10 кВ Комхоз | ТП №403 | с.Юргинское | Центральная,53/6 | 1 | 1 | 0 | шт. 11: МКД; шт. 12: АСУЭ Echelon
3429 | ПС 110/35/10 кВ Юрга | ВЛ 10 кВ Комхоз | ТП №403 | с.Юргинское | Центральная,53/7 | 1 | 1 | 0 | шт. 11: МКД; шт. 12: АСУЭ Echelon
3430 | ПС 110/35/10 кВ Юрга | ВЛ 10 кВ Комхоз | ТП №403 | с.Юргинское | Центральная,53/8 | 1 | 1 | 0 | шт. 11: МКД; шт. 12: АСУЭ Echelon
3431 | ПС 110/35/10 кВ Юрга | ВЛ 10 кВ Комхоз | ТП №403 | с.Юргинское | Центральная,53/9 | 1 | 1 | 0 | шт. 11: МКД; шт. 12: АСУЭ Echelon
3432 | ПС 110/35/10 кВ Юрга | ВЛ 10 кВ Комхоз | ТП №403 | с.Юргинское | ЮКСЦОН мастерская | 1 |  | 1 | Прямого вкл. 7: 1; шт. 11: индив. застр.; шт. 12: АСУЭ Echelon
3433 | ПС 110/35/10 кВ Юрга | ВЛ 10 кВ Комхоз | ТП №403 | с.Юргинское | ЮКСЦОН офис | 1 |  | 1 | Прямого вкл. 7: 1; шт. 11: индив. застр.; шт. 12: АСУЭ Echelon
3434 | ПС 110/35/10 кВ Юрга | ВЛ 10 кВ Комхоз | ТП №403 | с.Юргинское | ЮРОО "Память" | 1 | 1 | 0 | шт. 11: индив. застр.; шт. 12: АСУЭ Echelon
3435 | ПС 110/35/10 кВ Юрга | ВЛ 10 кВ Комхоз | ТП №404 | с.Юргинское | Администрация ЮМР ул.освещение | 1 |  | 1 | Прямого вкл. 7: 1; шт. 11: индив. застр.; шт. 12: АСУЭ Echelon
3436 | ПС 110/35/10 кВ Юрга | ВЛ 10 кВ Комхоз | ТП №404 | с.Юргинское | Администрация ЮМР фонтан | 1 |  | 1 | Прямого вкл. 7: 1; шт. 11: индив. застр.; шт. 12: АСУЭ Echelon
3437 | ПС 110/35/10 кВ Юрга | ВЛ 10 кВ Комхоз | ТП №404 | с.Юргинское | АУ ЦБС ЮМР библиотека | 1 |  | 1 | Прямого вкл. 7: 1; шт. 11: индив. застр.; шт. 12: АСУЭ Echelon
3438 | ПС 110/35/10 кВ Юрга | ВЛ 10 кВ Комхоз | ТП №404 | с.Юргинское | ГКУ ТО Управление ав. Дорог светофоры | 1 | 1 | 0 | шт. 11: индив. застр.; шт. 12: АСУЭ Echelon
3439 | ПС 110/35/10 кВ Юрга | ВЛ 10 кВ Комхоз | ТП №404 | с.Юргинское | Горького,1/1 | 1 | 1 | 0 | шт. 11: МКД; шт. 12: АСУЭ Echelon
3440 | ПС 110/35/10 кВ Юрга | ВЛ 10 кВ Комхоз | ТП №404 | с.Юргинское | Горького,1/10 | 1 | 1 | 0 | шт. 11: МКД; шт. 12: АСУЭ Echelon
3441 | ПС 110/35/10 кВ Юрга | ВЛ 10 кВ Комхоз | ТП №404 | с.Юргинское | Горького,1/11 | 1 | 1 | 0 | шт. 11: МКД; шт. 12: АСУЭ Echelon
3442 | ПС 110/35/10 кВ Юрга | ВЛ 10 кВ Комхоз | ТП №404 | с.Юргинское | Горького,1/12 | 1 | 1 | 0 | шт. 11: МКД; шт. 12: АСУЭ Echelon
3443 | ПС 110/35/10 кВ Юрга | ВЛ 10 кВ Комхоз | ТП №404 | с.Юргинское | Горького,1/13 | 1 | 1 | 0 | шт. 11: МКД; шт. 12: АСУЭ Echelon
3444 | ПС 110/35/10 кВ Юрга | ВЛ 10 кВ Комхоз | ТП №404 | с.Юргинское | Горького,1/14 | 1 | 1 | 0 | шт. 11: МКД; шт. 12: АСУЭ Echelon
3445 | ПС 110/35/10 кВ Юрга | ВЛ 10 кВ Комхоз | ТП №404 | с.Юргинское | Горького,1/15 | 1 | 1 | 0 | шт. 11: МКД; шт. 12: АСУЭ Echelon
3446 | ПС 110/35/10 кВ Юрга | ВЛ 10 кВ Комхоз | ТП №404 | с.Юргинское | Горького,1/16 | 1 | 1 | 0 | шт. 11: МКД; шт. 12: АСУЭ Echelon
3447 | ПС 110/35/10 кВ Юрга | ВЛ 10 кВ Комхоз | ТП №404 | с.Юргинское | Горького,1/17 | 1 | 1 | 0 | шт. 11: МКД; шт. 12: АСУЭ Echelon
3448 | ПС 110/35/10 кВ Юрга | ВЛ 10 кВ Комхоз | ТП №404 | с.Юргинское | Горького,1/18 | 1 | 1 | 0 | шт. 11: МКД; шт. 12: АСУЭ Echelon
3449 | ПС 110/35/10 кВ Юрга | ВЛ 10 кВ Комхоз | ТП №404 | с.Юргинское | Горького,1/19 | 1 | 1 | 0 | шт. 11: МКД; шт. 12: АСУЭ Echelon
3450 | ПС 110/35/10 кВ Юрга | ВЛ 10 кВ Комхоз | ТП №404 | с.Юргинское | Горького,1/2 | 1 | 1 | 0 | шт. 11: МКД; шт. 12: АСУЭ Echelon
3451 | ПС 110/35/10 кВ Юрга | ВЛ 10 кВ Комхоз | ТП №404 | с.Юргинское | Горького,1/20 | 1 | 1 | 0 | шт. 11: МКД; шт. 12: АСУЭ Echelon
3452 | ПС 110/35/10 кВ Юрга | ВЛ 10 кВ Комхоз | ТП №404 | с.Юргинское | Горького,1/21 | 1 | 1 | 0 | шт. 11: МКД; шт. 12: АСУЭ Echelon
3453 | ПС 110/35/10 кВ Юрга | ВЛ 10 кВ Комхоз | ТП №404 | с.Юргинское | Горького,1/22 | 1 | 1 | 0 | шт. 11: МКД; шт. 12: АСУЭ Echelon
3454 | ПС 110/35/10 кВ Юрга | ВЛ 10 кВ Комхоз | ТП №404 | с.Юргинское | Горького,1/23 | 1 | 1 | 0 | шт. 11: МКД; шт. 12: АСУЭ Echelon
3455 | ПС 110/35/10 кВ Юрга | ВЛ 10 кВ Комхоз | ТП №404 | с.Юргинское | Горького,1/24 | 1 | 1 | 0 | шт. 11: МКД; шт. 12: АСУЭ Echelon
3456 | ПС 110/35/10 кВ Юрга | ВЛ 10 кВ Комхоз | ТП №404 | с.Юргинское | Горького,1/3 | 1 | 1 | 0 | шт. 11: МКД; шт. 12: АСУЭ Echelon
3457 | ПС 110/35/10 кВ Юрга | ВЛ 10 кВ Комхоз | ТП №404 | с.Юргинское | Горького,1/4 | 1 | 1 | 0 | шт. 11: МКД; шт. 12: АСУЭ Echelon
3458 | ПС 110/35/10 кВ Юрга | ВЛ 10 кВ Комхоз | ТП №404 | с.Юргинское | Горького,1/5 | 1 | 1 | 0 | шт. 11: МКД; шт. 12: АСУЭ Echelon
3459 | ПС 110/35/10 кВ Юрга | ВЛ 10 кВ Комхоз | ТП №404 | с.Юргинское | Горького,1/6 | 1 | 1 | 0 | шт. 11: МКД; шт. 12: АСУЭ Echelon
3460 | ПС 110/35/10 кВ Юрга | ВЛ 10 кВ Комхоз | ТП №404 | с.Юргинское | Горького,1/7 | 1 | 1 | 0 | шт. 11: МКД; шт. 12: АСУЭ Echelon
3461 | ПС 110/35/10 кВ Юрга | ВЛ 10 кВ Комхоз | ТП №404 | с.Юргинское | Горького,1/8 | 1 | 1 | 0 | шт. 11: МКД; шт. 12: АСУЭ Echelon
3462 | ПС 110/35/10 кВ Юрга | ВЛ 10 кВ Комхоз | ТП №404 | с.Юргинское | Горького,1/9 | 1 | 1 | 0 | шт. 11: МКД; шт. 12: АСУЭ Echelon
3463 | ПС 110/35/10 кВ Юрга | ВЛ 10 кВ Комхоз | ТП №404 | с.Юргинское | Горького,10 | 1 | 1 | 0 | шт. 11: индив. застр.; шт. 12: АСУЭ Echelon
3464 | ПС 110/35/10 кВ Юрга | ВЛ 10 кВ Комхоз | ТП №404 | с.Юргинское | Горького,11 | 1 | 1 | 0 | шт. 11: индив. застр.; шт. 12: АСУЭ Echelon
3465 | ПС 110/35/10 кВ Юрга | ВЛ 10 кВ Комхоз | ТП №404 | с.Юргинское | Горького,12 | 1 | 1 | 0 | шт. 11: индив. застр.; шт. 12: АСУЭ Echelon
3466 | ПС 110/35/10 кВ Юрга | ВЛ 10 кВ Комхоз | ТП №404 | с.Юргинское | Горького,14/1 | 1 | 1 | 0 | шт. 11: индив. застр.; шт. 12: АСУЭ Echelon
3467 | ПС 110/35/10 кВ Юрга | ВЛ 10 кВ Комхоз | ТП №404 | с.Юргинское | Горького,14/2 | 1 | 1 | 0 | шт. 11: индив. застр.; шт. 12: АСУЭ Echelon
3468 | ПС 110/35/10 кВ Юрга | ВЛ 10 кВ Комхоз | ТП №404 | с.Юргинское | Горького,16 | 1 | 1 | 0 | шт. 11: индив. застр.; шт. 12: АСУЭ Echelon
3469 | ПС 110/35/10 кВ Юрга | ВЛ 10 кВ Комхоз | ТП №404 | с.Юргинское | Горького,18 | 1 | 1 | 0 | шт. 11: индив. застр.; шт. 12: АСУЭ Echelon
3470 | ПС 110/35/10 кВ Юрга | ВЛ 10 кВ Комхоз | ТП №404 | с.Юргинское | Горького,2/1 | 1 | 1 | 0 | шт. 11: МКД; шт. 12: АСУЭ Echelon
3471 | ПС 110/35/10 кВ Юрга | ВЛ 10 кВ Комхоз | ТП №404 | с.Юргинское | Горького,2/10 | 1 | 1 | 0 | шт. 11: МКД; шт. 12: АСУЭ Echelon
3472 | ПС 110/35/10 кВ Юрга | ВЛ 10 кВ Комхоз | ТП №404 | с.Юргинское | Горького,2/11 | 1 | 1 | 0 | шт. 11: МКД; шт. 12: АСУЭ Echelon
3473 | ПС 110/35/10 кВ Юрга | ВЛ 10 кВ Комхоз | ТП №404 | с.Юргинское | Горького,2/12 | 1 | 1 | 0 | шт. 11: МКД; шт. 12: АСУЭ Echelon
3474 | ПС 110/35/10 кВ Юрга | ВЛ 10 кВ Комхоз | ТП №404 | с.Юргинское | Горького,2/13 | 1 | 1 | 0 | шт. 11: МКД; шт. 12: АСУЭ Echelon
3475 | ПС 110/35/10 кВ Юрга | ВЛ 10 кВ Комхоз | ТП №404 | с.Юргинское | Горького,2/14 | 1 | 1 | 0 | шт. 11: МКД; шт. 12: АСУЭ Echelon
3476 | ПС 110/35/10 кВ Юрга | ВЛ 10 кВ Комхоз | ТП №404 | с.Юргинское | Горького,2/15 | 1 | 1 | 0 | шт. 11: МКД; шт. 12: АСУЭ Echelon
3477 | ПС 110/35/10 кВ Юрга | ВЛ 10 кВ Комхоз | ТП №404 | с.Юргинское | Горького,2/16 | 1 | 1 | 0 | шт. 11: МКД; шт. 12: АСУЭ Echelon
3478 | ПС 110/35/10 кВ Юрга | ВЛ 10 кВ Комхоз | ТП №404 | с.Юргинское | Горького,2/17 | 1 | 1 | 0 | шт. 11: МКД; шт. 12: АСУЭ Echelon
3479 | ПС 110/35/10 кВ Юрга | ВЛ 10 кВ Комхоз | ТП №404 | с.Юргинское | Горького,2/18 | 1 | 1 | 0 | шт. 11: МКД; шт. 12: АСУЭ Echelon
3480 | ПС 110/35/10 кВ Юрга | ВЛ 10 кВ Комхоз | ТП №404 | с.Юргинское | Горького,2/19 | 1 | 1 | 0 | шт. 11: МКД; шт. 12: АСУЭ Echelon
3481 | ПС 110/35/10 кВ Юрга | ВЛ 10 кВ Комхоз | ТП №404 | с.Юргинское | Горького,2/2 | 1 | 1 | 0 | шт. 11: МКД; шт. 12: АСУЭ Echelon
3482 | ПС 110/35/10 кВ Юрга | ВЛ 10 кВ Комхоз | ТП №404 | с.Юргинское | Горького,2/20 | 1 | 1 | 0 | шт. 11: МКД; шт. 12: АСУЭ Echelon
3483 | ПС 110/35/10 кВ Юрга | ВЛ 10 кВ Комхоз | ТП №404 | с.Юргинское | Горького,2/21 | 1 | 1 | 0 | шт. 11: МКД; шт. 12: АСУЭ Echelon
3484 | ПС 110/35/10 кВ Юрга | ВЛ 10 кВ Комхоз | ТП №404 | с.Юргинское | Горького,2/22 | 1 | 1 | 0 | шт. 11: МКД; шт. 12: АСУЭ Echelon
3485 | ПС 110/35/10 кВ Юрга | ВЛ 10 кВ Комхоз | ТП №404 | с.Юргинское | Горького,2/23 | 1 | 1 | 0 | шт. 11: МКД; шт. 12: АСУЭ Echelon
3486 | ПС 110/35/10 кВ Юрга | ВЛ 10 кВ Комхоз | ТП №404 | с.Юргинское | Горького,2/24 | 1 | 1 | 0 | шт. 11: МКД; шт. 12: АСУЭ Echelon
3487 | ПС 110/35/10 кВ Юрга | ВЛ 10 кВ Комхоз | ТП №404 | с.Юргинское | Горького,2/3 | 1 | 1 | 0 | шт. 11: МКД; шт. 12: АСУЭ Echelon
3488 | ПС 110/35/10 кВ Юрга | ВЛ 10 кВ Комхоз | ТП №404 | с.Юргинское | Горького,2/4 | 1 | 1 | 0 | шт. 11: МКД; шт. 12: АСУЭ Echelon
3489 | ПС 110/35/10 кВ Юрга | ВЛ 10 кВ Комхоз | ТП №404 | с.Юргинское | Горького,2/5 | 1 | 1 | 0 | шт. 11: МКД; шт. 12: АСУЭ Echelon
3490 | ПС 110/35/10 кВ Юрга | ВЛ 10 кВ Комхоз | ТП №404 | с.Юргинское | Горького,2/6 | 1 | 1 | 0 | шт. 11: МКД; шт. 12: АСУЭ Echelon
3491 | ПС 110/35/10 кВ Юрга | ВЛ 10 кВ Комхоз | ТП №404 | с.Юргинское | Горького,2/7 | 1 | 1 | 0 | шт. 11: МКД; шт. 12: АСУЭ Echelon
3492 | ПС 110/35/10 кВ Юрга | ВЛ 10 кВ Комхоз | ТП №404 | с.Юргинское | Горького,2/8 | 1 | 1 | 0 | шт. 11: МКД; шт. 12: АСУЭ Echelon
3493 | ПС 110/35/10 кВ Юрга | ВЛ 10 кВ Комхоз | ТП №404 | с.Юргинское | Горького,2/9 | 1 | 1 | 0 | шт. 11: МКД; шт. 12: АСУЭ Echelon
3494 | ПС 110/35/10 кВ Юрга | ВЛ 10 кВ Комхоз | ТП №404 | с.Юргинское | Горького,20 | 1 | 1 | 0 | шт. 11: индив. застр.; шт. 12: АСУЭ Echelon
3495 | ПС 110/35/10 кВ Юрга | ВЛ 10 кВ Комхоз | ТП №404 | с.Юргинское | Горького,22 | 1 | 1 | 0 | шт. 11: индив. застр.; шт. 12: АСУЭ Echelon
3496 | ПС 110/35/10 кВ Юрга | ВЛ 10 кВ Комхоз | ТП №404 | с.Юргинское | Горького,24 | 1 | 1 | 0 | шт. 11: индив. застр.; шт. 12: АСУЭ Echelon
3497 | ПС 110/35/10 кВ Юрга | ВЛ 10 кВ Комхоз | ТП №404 | с.Юргинское | Горького,26/1 | 1 | 1 | 0 | шт. 11: индив. застр.; шт. 12: АСУЭ Echelon
3498 | ПС 110/35/10 кВ Юрга | ВЛ 10 кВ Комхоз | ТП №404 | с.Юргинское | Горького,26/2 | 1 | 1 | 0 | шт. 11: индив. застр.; шт. 12: АСУЭ Echelon
3499 | ПС 110/35/10 кВ Юрга | ВЛ 10 кВ Комхоз | ТП №404 | с.Юргинское | Горького,3/1 | 1 | 1 | 0 | шт. 11: индив. застр.; шт. 12: АСУЭ Echelon
3500 | ПС 110/35/10 кВ Юрга | ВЛ 10 кВ Комхоз | ТП №404 | с.Юргинское | Горького,3/2 | 1 | 1 | 0 | шт. 11: индив. застр.; шт. 12: АСУЭ Echelon
3501 | ПС 110/35/10 кВ Юрга | ВЛ 10 кВ Комхоз | ТП №404 | с.Юргинское | Горького,4/1 | 1 | 1 | 0 | шт. 11: индив. застр.; шт. 12: АСУЭ Echelon
3502 | ПС 110/35/10 кВ Юрга | ВЛ 10 кВ Комхоз | ТП №404 | с.Юргинское | Горького,4/2 | 1 | 1 | 0 | шт. 11: индив. застр.; шт. 12: АСУЭ Echelon
3503 | ПС 110/35/10 кВ Юрга | ВЛ 10 кВ Комхоз | ТП №404 | с.Юргинское | Горького,5/1 | 1 | 1 | 0 | шт. 11: индив. застр.; шт. 12: АСУЭ Echelon
3504 | ПС 110/35/10 кВ Юрга | ВЛ 10 кВ Комхоз | ТП №404 | с.Юргинское | Горького,5/2 | 1 | 1 | 0 | шт. 11: индив. застр.; шт. 12: АСУЭ Echelon
3505 | ПС 110/35/10 кВ Юрга | ВЛ 10 кВ Комхоз | ТП №404 | с.Юргинское | Горького,6/1 | 1 |  | 1 | Прямого вкл. 7: 1; шт. 11: индив. застр.; шт. 12: АСУЭ Echelon
3506 | ПС 110/35/10 кВ Юрга | ВЛ 10 кВ Комхоз | ТП №404 | с.Юргинское | Горького,6/2 | 1 | 1 | 0 | шт. 11: индив. застр.; шт. 12: АСУЭ Echelon
3507 | ПС 110/35/10 кВ Юрга | ВЛ 10 кВ Комхоз | ТП №404 | с.Юргинское | Горького,7/1 | 1 | 1 | 0 | шт. 11: индив. застр.; шт. 12: АСУЭ Echelon
3508 | ПС 110/35/10 кВ Юрга | ВЛ 10 кВ Комхоз | ТП №404 | с.Юргинское | Горького,7/2 | 1 | 1 | 0 | шт. 11: индив. застр.; шт. 12: АСУЭ Echelon
3509 | ПС 110/35/10 кВ Юрга | ВЛ 10 кВ Комхоз | ТП №404 | с.Юргинское | Горького,8/1 | 1 | 1 | 0 | шт. 11: индив. застр.; шт. 12: АСУЭ Echelon
3510 | ПС 110/35/10 кВ Юрга | ВЛ 10 кВ Комхоз | ТП №404 | с.Юргинское | Горького,8/2 | 1 | 1 | 0 | шт. 11: индив. застр.; шт. 12: АСУЭ Echelon
3511 | ПС 110/35/10 кВ Юрга | ВЛ 10 кВ Комхоз | ТП №404 | с.Юргинское | Горького,9/1 | 1 | 1 | 0 | шт. 11: индив. застр.; шт. 12: АСУЭ Echelon
3512 | ПС 110/35/10 кВ Юрга | ВЛ 10 кВ Комхоз | ТП №404 | с.Юргинское | Горького,9/2 | 1 | 1 | 0 | шт. 11: индив. застр.; шт. 12: АСУЭ Echelon
3513 | ПС 110/35/10 кВ Юрга | ВЛ 10 кВ Комхоз | ТП №404 | с.Юргинское | ИП Дегтярев С.А "Бриз" | 1 | 1 | 0 | шт. 11: индив. застр.; шт. 12: АСУЭ Echelon
3514 | ПС 110/35/10 кВ Юрга | ВЛ 10 кВ Комхоз | ТП №404 | с.Юргинское | ИП Дегтярев С.А "Для Вас" | 2 | 2 | 0 | шт. 11: индив. застр.; шт. 12: АСУЭ Echelon
3515 | ПС 110/35/10 кВ Юрга | ВЛ 10 кВ Комхоз | ТП №404 | с.Юргинское | ИП Дегтярев С.А "Фуршет" | 1 | 1 | 0 | шт. 11: индив. застр.; шт. 12: АСУЭ Echelon
3516 | ПС 110/35/10 кВ Юрга | ВЛ 10 кВ Комхоз | ТП №404 | с.Юргинское | ИП Дегтярев С.А "Эдем" | 1 |  | 1 | Прямого вкл. 7: 1; шт. 11: индив. застр.; шт. 12: АСУЭ Echelon
3517 | ПС 110/35/10 кВ Юрга | ВЛ 10 кВ Комхоз | ТП №404 | с.Юргинское | ИП Дегтярев С.А офис | 1 | 1 | 0 | шт. 11: индив. застр.; шт. 12: АСУЭ Echelon
3518 | ПС 110/35/10 кВ Юрга | ВЛ 10 кВ Комхоз | ТП №404 | с.Юргинское | Ленина,100 | 1 | 1 | 0 | шт. 11: индив. застр.; шт. 12: АСУЭ Echelon
3519 | ПС 110/35/10 кВ Юрга | ВЛ 10 кВ Комхоз | ТП №404 | с.Юргинское | Ленина,101 | 1 | 1 | 0 | шт. 11: индив. застр.; шт. 12: АСУЭ Echelon
3520 | ПС 110/35/10 кВ Юрга | ВЛ 10 кВ Комхоз | ТП №404 | с.Юргинское | Ленина,102 | 1 | 1 | 0 | шт. 11: индив. застр.; шт. 12: АСУЭ Echelon
3521 | ПС 110/35/10 кВ Юрга | ВЛ 10 кВ Комхоз | ТП №404 | с.Юргинское | Ленина,103 | 1 | 1 | 0 | шт. 11: индив. застр.; шт. 12: АСУЭ Echelon
3522 | ПС 110/35/10 кВ Юрга | ВЛ 10 кВ Комхоз | ТП №404 | с.Юргинское | Ленина,104/1 | 1 | 1 | 0 | шт. 11: индив. застр.; шт. 12: АСУЭ Echelon
3523 | ПС 110/35/10 кВ Юрга | ВЛ 10 кВ Комхоз | ТП №404 | с.Юргинское | Ленина,104/2 | 1 | 1 | 0 | шт. 11: индив. застр.; шт. 12: АСУЭ Echelon
3524 | ПС 110/35/10 кВ Юрга | ВЛ 10 кВ Комхоз | ТП №404 | с.Юргинское | Ленина,105 | 1 | 1 | 0 | шт. 11: индив. застр.; шт. 12: АСУЭ Echelon
3525 | ПС 110/35/10 кВ Юрга | ВЛ 10 кВ Комхоз | ТП №404 | с.Юргинское | Ленина,107 | 1 | 1 | 0 | шт. 11: индив. застр.; шт. 12: АСУЭ Echelon
3526 | ПС 110/35/10 кВ Юрга | ВЛ 10 кВ Комхоз | ТП №404 | с.Юргинское | Ленина,109 | 1 | 1 | 0 | шт. 11: индив. застр.; шт. 12: АСУЭ Echelon
3527 | ПС 110/35/10 кВ Юрга | ВЛ 10 кВ Комхоз | ТП №404 | с.Юргинское | Ленина,77/1 | 1 | 1 | 0 | шт. 11: МКД; шт. 12: АСУЭ Echelon
3528 | ПС 110/35/10 кВ Юрга | ВЛ 10 кВ Комхоз | ТП №404 | с.Юргинское | Ленина,77/2 | 1 | 1 | 0 | шт. 11: МКД; шт. 12: АСУЭ Echelon
3529 | ПС 110/35/10 кВ Юрга | ВЛ 10 кВ Комхоз | ТП №404 | с.Юргинское | Ленина,77/3 | 1 | 1 | 0 | шт. 11: МКД; шт. 12: АСУЭ Echelon
3530 | ПС 110/35/10 кВ Юрга | ВЛ 10 кВ Комхоз | ТП №404 | с.Юргинское | Ленина,77/4 | 1 | 1 | 0 | шт. 11: МКД; шт. 12: АСУЭ Echelon
3531 | ПС 110/35/10 кВ Юрга | ВЛ 10 кВ Комхоз | ТП №404 | с.Юргинское | Ленина,77/5 | 1 | 1 | 0 | шт. 11: МКД; шт. 12: АСУЭ Echelon
3532 | ПС 110/35/10 кВ Юрга | ВЛ 10 кВ Комхоз | ТП №404 | с.Юргинское | Ленина,77/6 | 1 | 1 | 0 | шт. 11: МКД; шт. 12: АСУЭ Echelon
3533 | ПС 110/35/10 кВ Юрга | ВЛ 10 кВ Комхоз | ТП №404 | с.Юргинское | Ленина,77/7 | 1 | 1 | 0 | шт. 11: МКД; шт. 12: АСУЭ Echelon
3534 | ПС 110/35/10 кВ Юрга | ВЛ 10 кВ Комхоз | ТП №404 | с.Юргинское | Ленина,77/8 | 1 | 1 | 0 | шт. 11: МКД; шт. 12: АСУЭ Echelon
3535 | ПС 110/35/10 кВ Юрга | ВЛ 10 кВ Комхоз | ТП №404 | с.Юргинское | Ленина,78/1 | 1 | 1 | 0 | шт. 11: МКД; шт. 12: АСУЭ Echelon
3536 | ПС 110/35/10 кВ Юрга | ВЛ 10 кВ Комхоз | ТП №404 | с.Юргинское | Ленина,78/10 | 1 | 1 | 0 | шт. 11: МКД; шт. 12: АСУЭ Echelon
3537 | ПС 110/35/10 кВ Юрга | ВЛ 10 кВ Комхоз | ТП №404 | с.Юргинское | Ленина,78/11 | 1 | 1 | 0 | шт. 11: МКД; шт. 12: АСУЭ Echelon
3538 | ПС 110/35/10 кВ Юрга | ВЛ 10 кВ Комхоз | ТП №404 | с.Юргинское | Ленина,78/12 | 1 | 1 | 0 | шт. 11: МКД; шт. 12: АСУЭ Echelon
3539 | ПС 110/35/10 кВ Юрга | ВЛ 10 кВ Комхоз | ТП №404 | с.Юргинское | Ленина,78/2 | 1 | 1 | 0 | шт. 11: МКД; шт. 12: АСУЭ Echelon
3540 | ПС 110/35/10 кВ Юрга | ВЛ 10 кВ Комхоз | ТП №404 | с.Юргинское | Ленина,78/3 | 1 | 1 | 0 | шт. 11: МКД; шт. 12: АСУЭ Echelon
3541 | ПС 110/35/10 кВ Юрга | ВЛ 10 кВ Комхоз | ТП №404 | с.Юргинское | Ленина,78/4 | 1 | 1 | 0 | шт. 11: МКД; шт. 12: АСУЭ Echelon
3542 | ПС 110/35/10 кВ Юрга | ВЛ 10 кВ Комхоз | ТП №404 | с.Юргинское | Ленина,78/5 | 1 | 1 | 0 | шт. 11: МКД; шт. 12: АСУЭ Echelon
3543 | ПС 110/35/10 кВ Юрга | ВЛ 10 кВ Комхоз | ТП №404 | с.Юргинское | Ленина,78/6 | 1 | 1 | 0 | шт. 11: МКД; шт. 12: АСУЭ Echelon
3544 | ПС 110/35/10 кВ Юрга | ВЛ 10 кВ Комхоз | ТП №404 | с.Юргинское | Ленина,78/7 | 1 | 1 | 0 | шт. 11: МКД; шт. 12: АСУЭ Echelon
3545 | ПС 110/35/10 кВ Юрга | ВЛ 10 кВ Комхоз | ТП №404 | с.Юргинское | Ленина,78/8 | 1 | 1 | 0 | шт. 11: МКД; шт. 12: АСУЭ Echelon
3546 | ПС 110/35/10 кВ Юрга | ВЛ 10 кВ Комхоз | ТП №404 | с.Юргинское | Ленина,78/9 | 1 | 1 | 0 | шт. 11: МКД; шт. 12: АСУЭ Echelon
3547 | ПС 110/35/10 кВ Юрга | ВЛ 10 кВ Комхоз | ТП №404 | с.Юргинское | Ленина,79/1 | 1 | 1 | 0 | шт. 11: индив. застр.; шт. 12: АСУЭ Echelon
3548 | ПС 110/35/10 кВ Юрга | ВЛ 10 кВ Комхоз | ТП №404 | с.Юргинское | Ленина,79/2 | 1 | 1 | 0 | шт. 11: индив. застр.; шт. 12: АСУЭ Echelon
3549 | ПС 110/35/10 кВ Юрга | ВЛ 10 кВ Комхоз | ТП №404 | с.Юргинское | Ленина,81 | 1 | 1 | 0 | шт. 11: индив. застр.; шт. 12: АСУЭ Echelon
3550 | ПС 110/35/10 кВ Юрга | ВЛ 10 кВ Комхоз | ТП №404 | с.Юргинское | Ленина,82 | 1 | 1 | 0 | шт. 11: индив. застр.; шт. 12: АСУЭ Echelon
3551 | ПС 110/35/10 кВ Юрга | ВЛ 10 кВ Комхоз | ТП №404 | с.Юргинское | Ленина,83/1 | 1 | 1 | 0 | шт. 11: МКД; шт. 12: АСУЭ Echelon
3552 | ПС 110/35/10 кВ Юрга | ВЛ 10 кВ Комхоз | ТП №404 | с.Юргинское | Ленина,83/2 | 1 | 1 | 0 | шт. 11: МКД; шт. 12: АСУЭ Echelon
3553 | ПС 110/35/10 кВ Юрга | ВЛ 10 кВ Комхоз | ТП №404 | с.Юргинское | Ленина,83/3 | 1 | 1 | 0 | шт. 11: МКД; шт. 12: АСУЭ Echelon
3554 | ПС 110/35/10 кВ Юрга | ВЛ 10 кВ Комхоз | ТП №404 | с.Юргинское | Ленина,83/4 | 1 | 1 | 0 | шт. 11: МКД; шт. 12: АСУЭ Echelon
3555 | ПС 110/35/10 кВ Юрга | ВЛ 10 кВ Комхоз | ТП №404 | с.Юргинское | Ленина,83/5 | 1 | 1 | 0 | шт. 11: МКД; шт. 12: АСУЭ Echelon
3556 | ПС 110/35/10 кВ Юрга | ВЛ 10 кВ Комхоз | ТП №404 | с.Юргинское | Ленина,83/6 | 1 | 1 | 0 | шт. 11: МКД; шт. 12: АСУЭ Echelon
3557 | ПС 110/35/10 кВ Юрга | ВЛ 10 кВ Комхоз | ТП №404 | с.Юргинское | Ленина,83/7 | 1 | 1 | 0 | шт. 11: МКД; шт. 12: АСУЭ Echelon
3558 | ПС 110/35/10 кВ Юрга | ВЛ 10 кВ Комхоз | ТП №404 | с.Юргинское | Ленина,83/8 | 1 | 1 | 0 | шт. 11: МКД; шт. 12: АСУЭ Echelon
3559 | ПС 110/35/10 кВ Юрга | ВЛ 10 кВ Комхоз | ТП №404 | с.Юргинское | Ленина,84 | 1 | 1 | 0 | шт. 11: индив. застр.; шт. 12: АСУЭ Echelon
3560 | ПС 110/35/10 кВ Юрга | ВЛ 10 кВ Комхоз | ТП №404 | с.Юргинское | Ленина,85 | 1 | 1 | 0 | шт. 11: индив. застр.; шт. 12: АСУЭ Echelon
3561 | ПС 110/35/10 кВ Юрга | ВЛ 10 кВ Комхоз | ТП №404 | с.Юргинское | Ленина,86 | 1 | 1 | 0 | шт. 11: индив. застр.; шт. 12: АСУЭ Echelon
3562 | ПС 110/35/10 кВ Юрга | ВЛ 10 кВ Комхоз | ТП №404 | с.Юргинское | Ленина,87 | 1 | 1 | 0 | шт. 11: индив. застр.; шт. 12: АСУЭ Echelon
3563 | ПС 110/35/10 кВ Юрга | ВЛ 10 кВ Комхоз | ТП №404 | с.Юргинское | Ленина,88 | 1 | 1 | 0 | шт. 11: индив. застр.; шт. 12: АСУЭ Echelon
3564 | ПС 110/35/10 кВ Юрга | ВЛ 10 кВ Комхоз | ТП №404 | с.Юргинское | Ленина,89 | 1 | 1 | 0 | шт. 11: индив. застр.; шт. 12: АСУЭ Echelon
3565 | ПС 110/35/10 кВ Юрга | ВЛ 10 кВ Комхоз | ТП №404 | с.Юргинское | Ленина,90 | 1 | 1 | 0 | шт. 11: индив. застр.; шт. 12: АСУЭ Echelon
3566 | ПС 110/35/10 кВ Юрга | ВЛ 10 кВ Комхоз | ТП №404 | с.Юргинское | Ленина,91 | 1 | 1 | 0 | шт. 11: индив. застр.; шт. 12: АСУЭ Echelon
3567 | ПС 110/35/10 кВ Юрга | ВЛ 10 кВ Комхоз | ТП №404 | с.Юргинское | Ленина,92 | 1 | 1 | 0 | шт. 11: индив. застр.; шт. 12: АСУЭ Echelon
3568 | ПС 110/35/10 кВ Юрга | ВЛ 10 кВ Комхоз | ТП №404 | с.Юргинское | Ленина,93 | 1 | 1 | 0 | шт. 11: индив. застр.; шт. 12: АСУЭ Echelon
3569 | ПС 110/35/10 кВ Юрга | ВЛ 10 кВ Комхоз | ТП №404 | с.Юргинское | Ленина,94 | 1 | 1 | 0 | шт. 11: индив. застр.; шт. 12: АСУЭ Echelon
3570 | ПС 110/35/10 кВ Юрга | ВЛ 10 кВ Комхоз | ТП №404 | с.Юргинское | Ленина,95 | 1 | 1 | 0 | шт. 11: индив. застр.; шт. 12: АСУЭ Echelon
3571 | ПС 110/35/10 кВ Юрга | ВЛ 10 кВ Комхоз | ТП №404 | с.Юргинское | Ленина,96 | 1 | 1 | 0 | шт. 11: индив. застр.; шт. 12: АСУЭ Echelon
3572 | ПС 110/35/10 кВ Юрга | ВЛ 10 кВ Комхоз | ТП №404 | с.Юргинское | Ленина,97 | 1 | 1 | 0 | шт. 11: индив. застр.; шт. 12: АСУЭ Echelon
3573 | ПС 110/35/10 кВ Юрга | ВЛ 10 кВ Комхоз | ТП №404 | с.Юргинское | МАОУ Юргинская СОШ интернат | 1 |  | 1 | Прямого вкл. 7: 1; шт. 11: индив. застр.; шт. 12: АСУЭ Echelon
3574 | ПС 110/35/10 кВ Юрга | ВЛ 10 кВ Комхоз | ТП №404 | с.Юргинское | МУП ЖКХ гараж | 1 |  | 1 | Прямого вкл. 7: 1; шт. 11: индив. застр.; шт. 12: АСУЭ Echelon
3575 | ПС 110/35/10 кВ Юрга | ВЛ 10 кВ Комхоз | ТП №404 | с.Юргинское | МУП ЖКХ гараж | 1 |  | 1 | Прямого вкл. 7: 1; шт. 11: индив. застр.; шт. 12: АСУЭ Echelon
3576 | ПС 110/35/10 кВ Юрга | ВЛ 10 кВ Комхоз | ТП №404 | с.Юргинское | МУП ЖКХ здание администрации | 1 |  | 1 | Прямого вкл. 7: 1; шт. 11: индив. застр.; шт. 12: АСУЭ Echelon
3577 | ПС 110/35/10 кВ Юрга | ВЛ 10 кВ Комхоз | ТП №404 | с.Юргинское | ОВД по ЮМР гараж | 1 |  | 1 |  | 1 | 3 |  | на опоре | АСУЭ Echelon | 75/5
3578 | ПС 110/35/10 кВ Юрга | ВЛ 10 кВ Комхоз | ТП №404 | с.Юргинское | ОВД по ЮМР здание | 1 |  | 1 | Прямого вкл. 7: 1; шт. 11: индив. застр.; шт. 12: АСУЭ Echelon
3579 | ПС 110/35/10 кВ Юрга | ВЛ 10 кВ Комхоз | ТП №404 | с.Юргинское | ООО "Валентина" | 1 | 1 | 0 | шт. 11: индив. застр.; шт. 12: АСУЭ Echelon
3580 | ПС 110/35/10 кВ Юрга | ВЛ 10 кВ Комхоз | ТП №404 | с.Юргинское | Сбербанк | 1 |  | 1 | Прямого вкл. 7: 1; шт. 11: индив. застр.; шт. 12: АСУЭ Echelon
3581 | ПС 110/35/10 кВ Юрга | ВЛ 10 кВ Комхоз | ТП №404 | с.Юргинское | Технический учет | 1 |  | 1 |  | 1 | 3 | 1 | на ТП | АСУЭ Echelon | 300/5
3582 | ПС 110/35/10 кВ Юрга | ВЛ 10 кВ Комхоз | ТП №404 | с.Юргинское | Управление соц.защиты ЮМР кабинет | 1 | 1 | 0 | шт. 11: индив. застр.; шт. 12: АСУЭ Echelon
3583 | ПС 110/35/10 кВ Юрга | ВЛ 10 кВ Комхоз | ТП №404 | с.Юргинское | Федорова,23/1 | 1 | 1 | 0 | шт. 11: индив. застр.; шт. 12: АСУЭ Echelon
3584 | ПС 110/35/10 кВ Юрга | ВЛ 10 кВ Комхоз | ТП №404 | с.Юргинское | Федорова,23/2 | 1 | 1 | 0 | шт. 11: индив. застр.; шт. 12: АСУЭ Echelon
3585 | ПС 110/35/10 кВ Юрга | ВЛ 10 кВ Комхоз | ТП №404 | с.Юргинское | Федорова,25/1 | 1 | 1 | 0 | шт. 11: индив. застр.; шт. 12: АСУЭ Echelon
3586 | ПС 110/35/10 кВ Юрга | ВЛ 10 кВ Комхоз | ТП №404 | с.Юргинское | Федорова,25/2 | 1 | 1 | 0 | шт. 11: индив. застр.; шт. 12: АСУЭ Echelon
3587 | ПС 110/35/10 кВ Юрга | ВЛ 10 кВ Комхоз | ТП №404 | с.Юргинское | ФКУ кабинет | 1 | 1 | 0 | шт. 11: индив. застр.; шт. 12: АСУЭ Echelon
3588 | ПС 110/35/10 кВ Юрга | ВЛ 10 кВ Комхоз | ТП №404 | с.Юргинское | Центр занятости | 1 | 1 | 0 | шт. 11: индив. застр.; шт. 12: АСУЭ Echelon
3589 | ПС 110/35/10 кВ Юрга | ВЛ 10 кВ Комхоз | ТП №404 | с.Юргинское | Центральная,72/1 | 1 | 1 | 0 | шт. 11: МКД; шт. 12: АСУЭ Echelon
3590 | ПС 110/35/10 кВ Юрга | ВЛ 10 кВ Комхоз | ТП №404 | с.Юргинское | Центральная,72/10 | 1 | 1 | 0 | шт. 11: МКД; шт. 12: АСУЭ Echelon
3591 | ПС 110/35/10 кВ Юрга | ВЛ 10 кВ Комхоз | ТП №404 | с.Юргинское | Центральная,72/11 | 2 | 1 | 1 | Прямого вкл. 7: 1; шт. 11: МКД; шт. 12: АСУЭ Echelon
3592 | ПС 110/35/10 кВ Юрга | ВЛ 10 кВ Комхоз | ТП №404 | с.Юргинское | Центральная,72/12 | 1 | 1 | 0 | шт. 11: МКД; шт. 12: АСУЭ Echelon
3593 | ПС 110/35/10 кВ Юрга | ВЛ 10 кВ Комхоз | ТП №404 | с.Юргинское | Центральная,72/2 | 1 | 1 | 0 | шт. 11: МКД; шт. 12: АСУЭ Echelon
3594 | ПС 110/35/10 кВ Юрга | ВЛ 10 кВ Комхоз | ТП №404 | с.Юргинское | Центральная,72/3 | 1 | 1 | 0 | шт. 11: МКД; шт. 12: АСУЭ Echelon
3595 | ПС 110/35/10 кВ Юрга | ВЛ 10 кВ Комхоз | ТП №404 | с.Юргинское | Центральная,72/4 | 1 | 1 | 0 | шт. 11: МКД; шт. 12: АСУЭ Echelon
3596 | ПС 110/35/10 кВ Юрга | ВЛ 10 кВ Комхоз | ТП №404 | с.Юргинское | Центральная,72/5 | 1 | 1 | 0 | шт. 11: МКД; шт. 12: АСУЭ Echelon
3597 | ПС 110/35/10 кВ Юрга | ВЛ 10 кВ Комхоз | ТП №404 | с.Юргинское | Центральная,72/6 | 1 | 1 | 0 | шт. 11: МКД; шт. 12: АСУЭ Echelon
3598 | ПС 110/35/10 кВ Юрга | ВЛ 10 кВ Комхоз | ТП №404 | с.Юргинское | Центральная,72/7 | 1 | 1 | 0 | шт. 11: МКД; шт. 12: АСУЭ Echelon
3599 | ПС 110/35/10 кВ Юрга | ВЛ 10 кВ Комхоз | ТП №404 | с.Юргинское | Центральная,72/8 | 1 | 1 | 0 | шт. 11: МКД; шт. 12: АСУЭ Echelon
3600 | ПС 110/35/10 кВ Юрга | ВЛ 10 кВ Комхоз | ТП №404 | с.Юргинское | Центральная,72/9 | 1 | 1 | 0 | шт. 11: МКД; шт. 12: АСУЭ Echelon
3601 | ПС 110/35/10 кВ Юрга | ВЛ 10 кВ Комхоз | ТП №408 | с.Юргинское | Администрация ЮМР ул.освещение | 1 | 1 | 0 | шт. 11: индив. застр.; шт. 12: АСУЭ Echelon
3602 | ПС 110/35/10 кВ Юрга | ВЛ 10 кВ Комхоз | ТП №408 | с.Юргинское | Гр.Ячменева А.В. Магазин "Апельсин" | 1 |  | 1 | Прямого вкл. 7: 1; шт. 11: индив. застр.; шт. 12: АСУЭ Echelon
3603 | ПС 110/35/10 кВ Юрга | ВЛ 10 кВ Комхоз | ТП №408 | с.Юргинское | ИП Аксенов Н.Г. Магазин | 1 |  | 1 | Прямого вкл. 7: 1; шт. 11: индив. застр.; шт. 12: АСУЭ Echelon
3604 | ПС 110/35/10 кВ Юрга | ВЛ 10 кВ Комхоз | ТП №408 | с.Юргинское | ИП Игнатова Н.В. Магазин | 1 | 1 | 0 | шт. 11: индив. застр.; шт. 12: АСУЭ Echelon
3605 | ПС 110/35/10 кВ Юрга | ВЛ 10 кВ Комхоз | ТП №408 | с.Юргинское | ИП Петухов П.С. М-н "Удача" | 1 | 1 | 0 | шт. 11: индив. застр.; шт. 12: АСУЭ Echelon
3606 | ПС 110/35/10 кВ Юрга | ВЛ 10 кВ Комхоз | ТП №408 | с.Юргинское | Ленина, 108 | 1 | 1 | 0 | шт. 11: индив. застр.; шт. 12: АСУЭ Echelon
3607 | ПС 110/35/10 кВ Юрга | ВЛ 10 кВ Комхоз | ТП №408 | с.Юргинское | Ленина, 110 | 1 | 1 | 0 | шт. 11: индив. застр.; шт. 12: АСУЭ Echelon
3608 | ПС 110/35/10 кВ Юрга | ВЛ 10 кВ Комхоз | ТП №408 | с.Юргинское | Ленина, 111 | 1 | 1 | 0 | шт. 11: индив. застр.; шт. 12: АСУЭ Echelon
3609 | ПС 110/35/10 кВ Юрга | ВЛ 10 кВ Комхоз | ТП №408 | с.Юргинское | Ленина, 112 | 1 | 1 | 0 | шт. 11: индив. застр.; шт. 12: АСУЭ Echelon
3610 | ПС 110/35/10 кВ Юрга | ВЛ 10 кВ Комхоз | ТП №408 | с.Юргинское | Ленина, 113 | 1 | 1 | 0 | шт. 11: индив. застр.; шт. 12: АСУЭ Echelon
3611 | ПС 110/35/10 кВ Юрга | ВЛ 10 кВ Комхоз | ТП №408 | с.Юргинское | Ленина, 115 | 1 | 1 | 0 | шт. 11: индив. застр.; шт. 12: АСУЭ Echelon
3612 | ПС 110/35/10 кВ Юрга | ВЛ 10 кВ Комхоз | ТП №408 | с.Юргинское | Ленина, 116 | 1 | 1 | 0 | шт. 11: индив. застр.; шт. 12: АСУЭ Echelon
3613 | ПС 110/35/10 кВ Юрга | ВЛ 10 кВ Комхоз | ТП №408 | с.Юргинское | Ленина, 117 | 1 | 1 | 0 | шт. 11: индив. застр.; шт. 12: АСУЭ Echelon
3614 | ПС 110/35/10 кВ Юрга | ВЛ 10 кВ Комхоз | ТП №408 | с.Юргинское | Ленина, 118 | 1 | 1 | 0 | шт. 11: индив. застр.; шт. 12: АСУЭ Echelon
3615 | ПС 110/35/10 кВ Юрга | ВЛ 10 кВ Комхоз | ТП №408 | с.Юргинское | Ленина, 119/1 | 1 | 1 | 0 | шт. 11: индив. застр.; шт. 12: АСУЭ Echelon
3616 | ПС 110/35/10 кВ Юрга | ВЛ 10 кВ Комхоз | ТП №408 | с.Юргинское | Ленина, 119/2 | 1 | 1 | 0 | шт. 11: индив. застр.; шт. 12: АСУЭ Echelon
3617 | ПС 110/35/10 кВ Юрга | ВЛ 10 кВ Комхоз | ТП №408 | с.Юргинское | Ленина, 119/3 | 1 | 1 | 0 | шт. 11: индив. застр.; шт. 12: АСУЭ Echelon
3618 | ПС 110/35/10 кВ Юрга | ВЛ 10 кВ Комхоз | ТП №408 | с.Юргинское | Ленина, 120 | 1 | 1 | 0 | шт. 11: индив. застр.; шт. 12: АСУЭ Echelon
3619 | ПС 110/35/10 кВ Юрга | ВЛ 10 кВ Комхоз | ТП №408 | с.Юргинское | Ленина, 121/1 | 1 | 1 | 0 | шт. 11: индив. застр.; шт. 12: АСУЭ Echelon
3620 | ПС 110/35/10 кВ Юрга | ВЛ 10 кВ Комхоз | ТП №408 | с.Юргинское | Ленина, 121/2 | 1 |  | 1 | Прямого вкл. 7: 1; шт. 11: индив. застр.; шт. 12: АСУЭ Echelon
3621 | ПС 110/35/10 кВ Юрга | ВЛ 10 кВ Комхоз | ТП №408 | с.Юргинское | Ленина, 122 | 1 | 1 | 0 | шт. 11: индив. застр.; шт. 12: АСУЭ Echelon
3622 | ПС 110/35/10 кВ Юрга | ВЛ 10 кВ Комхоз | ТП №408 | с.Юргинское | Ленина, 124 | 1 | 1 | 0 | шт. 11: индив. застр.; шт. 12: АСУЭ Echelon
3623 | ПС 110/35/10 кВ Юрга | ВЛ 10 кВ Комхоз | ТП №408 | с.Юргинское | Ленина, 125 | 1 | 1 | 0 | шт. 11: индив. застр.; шт. 12: АСУЭ Echelon
3624 | ПС 110/35/10 кВ Юрга | ВЛ 10 кВ Комхоз | ТП №408 | с.Юргинское | Ленина, 126 | 1 | 1 | 0 | шт. 11: индив. застр.; шт. 12: АСУЭ Echelon
3625 | ПС 110/35/10 кВ Юрга | ВЛ 10 кВ Комхоз | ТП №408 | с.Юргинское | Ленина, 127 | 1 | 1 | 0 | шт. 11: индив. застр.; шт. 12: АСУЭ Echelon
3626 | ПС 110/35/10 кВ Юрга | ВЛ 10 кВ Комхоз | ТП №408 | с.Юргинское | Ленина, 129 | 1 | 1 | 0 | шт. 11: индив. застр.; шт. 12: АСУЭ Echelon
3627 | ПС 110/35/10 кВ Юрга | ВЛ 10 кВ Комхоз | ТП №408 | с.Юргинское | Ленина, 131 | 1 | 1 | 0 | шт. 11: индив. застр.; шт. 12: АСУЭ Echelon
3628 | ПС 110/35/10 кВ Юрга | ВЛ 10 кВ Комхоз | ТП №408 | с.Юргинское | Ленина, 133 | 1 | 1 | 0 | шт. 11: индив. застр.; шт. 12: АСУЭ Echelon
3629 | ПС 110/35/10 кВ Юрга | ВЛ 10 кВ Комхоз | ТП №408 | с.Юргинское | Ленина, 135 | 1 | 1 | 0 | шт. 11: индив. застр.; шт. 12: АСУЭ Echelon
3630 | ПС 110/35/10 кВ Юрга | ВЛ 10 кВ Комхоз | ТП №408 | с.Юргинское | Ленина, 139 | 1 | 1 | 0 | шт. 11: индив. застр.; шт. 12: АСУЭ Echelon
3631 | ПС 110/35/10 кВ Юрга | ВЛ 10 кВ Комхоз | ТП №408 | с.Юргинское | Ленина, 141/1 | 1 | 1 | 0 | шт. 11: индив. застр.; шт. 12: АСУЭ Echelon
3632 | ПС 110/35/10 кВ Юрга | ВЛ 10 кВ Комхоз | ТП №408 | с.Юргинское | Ленина, 141/2 | 1 | 1 | 0 | шт. 11: индив. застр.; шт. 12: АСУЭ Echelon
3633 | ПС 110/35/10 кВ Юрга | ВЛ 10 кВ Комхоз | ТП №408 | с.Юргинское | Ленина, 143/1 | 1 | 1 | 0 | шт. 11: индив. застр.; шт. 12: АСУЭ Echelon
3634 | ПС 110/35/10 кВ Юрга | ВЛ 10 кВ Комхоз | ТП №408 | с.Юргинское | Ленина, 143/2 | 1 | 1 | 0 | шт. 11: индив. застр.; шт. 12: АСУЭ Echelon
3635 | ПС 110/35/10 кВ Юрга | ВЛ 10 кВ Комхоз | ТП №408 | с.Юргинское | пер Сибирский, 1/1 | 1 | 1 | 0 | шт. 11: индив. застр.; шт. 12: АСУЭ Echelon
3636 | ПС 110/35/10 кВ Юрга | ВЛ 10 кВ Комхоз | ТП №408 | с.Юргинское | пер Сибирский, 1/2 | 1 | 1 | 0 | шт. 11: индив. застр.; шт. 12: АСУЭ Echelon
3637 | ПС 110/35/10 кВ Юрга | ВЛ 10 кВ Комхоз | ТП №408 | с.Юргинское | пер Сибирский, 2/1 | 1 |  | 1 | Прямого вкл. 7: 1; шт. 11: индив. застр.; шт. 12: АСУЭ Echelon
3638 | ПС 110/35/10 кВ Юрга | ВЛ 10 кВ Комхоз | ТП №408 | с.Юргинское | пер Сибирский, 5/2 | 1 | 1 | 0 | шт. 11: индив. застр.; шт. 12: АСУЭ Echelon
3639 | ПС 110/35/10 кВ Юрга | ВЛ 10 кВ Комхоз | ТП №408 | с.Юргинское | пер Сибирский, 2/2 | 1 | 1 | 0 | шт. 11: индив. застр.; шт. 12: АСУЭ Echelon
3640 | ПС 110/35/10 кВ Юрга | ВЛ 10 кВ Комхоз | ТП №408 | с.Юргинское | пер Сибирский, 3 | 1 |  | 1 | Прямого вкл. 7: 1; шт. 11: индив. застр.; шт. 12: АСУЭ Echelon
3641 | ПС 110/35/10 кВ Юрга | ВЛ 10 кВ Комхоз | ТП №408 | с.Юргинское | пер Сибирский, 4/1 | 1 | 1 | 0 | шт. 11: индив. застр.; шт. 12: АСУЭ Echelon
3642 | ПС 110/35/10 кВ Юрга | ВЛ 10 кВ Комхоз | ТП №408 | с.Юргинское | пер Сибирский, 4/2 | 1 |  | 1 | Прямого вкл. 7: 1; шт. 11: индив. застр.; шт. 12: АСУЭ Echelon
3643 | ПС 110/35/10 кВ Юрга | ВЛ 10 кВ Комхоз | ТП №408 | с.Юргинское | пер Сибирский, 5/1 | 1 | 1 | 0 | шт. 11: индив. застр.; шт. 12: АСУЭ Echelon
3644 | ПС 110/35/10 кВ Юрга | ВЛ 10 кВ Комхоз | ТП №408 | с.Юргинское | Технический учет | 1 |  | 1 |  | 1 | 3 | 1 | на ТП | АСУЭ Echelon | 200/5
3645 | ПС 110/35/10 кВ Юрга | ВЛ 10 кВ Комхоз | ТП №408 | с.Юргинское | Уральская, 10 | 1 | 1 | 0 | шт. 11: индив. застр.; шт. 12: АСУЭ Echelon
3646 | ПС 110/35/10 кВ Юрга | ВЛ 10 кВ Комхоз | ТП №408 | с.Юргинское | Уральская, 11 | 1 | 1 | 0 | шт. 11: индив. застр.; шт. 12: АСУЭ Echelon
3647 | ПС 110/35/10 кВ Юрга | ВЛ 10 кВ Комхоз | ТП №408 | с.Юргинское | Уральская, 12 | 1 | 1 | 0 | шт. 11: индив. застр.; шт. 12: АСУЭ Echelon
3648 | ПС 110/35/10 кВ Юрга | ВЛ 10 кВ Комхоз | ТП №408 | с.Юргинское | Уральская, 12А | 1 | 1 | 0 | шт. 11: индив. застр.; шт. 12: АСУЭ Echelon
3649 | ПС 110/35/10 кВ Юрга | ВЛ 10 кВ Комхоз | ТП №408 | с.Юргинское | Уральская, 14/1 | 1 | 1 | 0 | шт. 11: индив. застр.; шт. 12: АСУЭ Echelon
3650 | ПС 110/35/10 кВ Юрга | ВЛ 10 кВ Комхоз | ТП №408 | с.Юргинское | Уральская, 14/2 | 1 | 1 | 0 | шт. 11: индив. застр.; шт. 12: АСУЭ Echelon
3651 | ПС 110/35/10 кВ Юрга | ВЛ 10 кВ Комхоз | ТП №408 | с.Юргинское | Уральская, 16 | 1 | 1 | 0 | шт. 11: индив. застр.; шт. 12: АСУЭ Echelon
3652 | ПС 110/35/10 кВ Юрга | ВЛ 10 кВ Комхоз | ТП №408 | с.Юргинское | Уральская, 17 | 1 |  | 1 | Прямого вкл. 7: 1; шт. 11: индив. застр.; шт. 12: АСУЭ Echelon
3653 | ПС 110/35/10 кВ Юрга | ВЛ 10 кВ Комхоз | ТП №408 | с.Юргинское | Уральская, 18 | 1 | 1 | 0 | шт. 11: индив. застр.; шт. 12: АСУЭ Echelon
3654 | ПС 110/35/10 кВ Юрга | ВЛ 10 кВ Комхоз | ТП №408 | с.Юргинское | Уральская, 19 | 1 |  | 1 | Прямого вкл. 7: 1; шт. 11: индив. застр.; шт. 12: АСУЭ Echelon
3655 | ПС 110/35/10 кВ Юрга | ВЛ 10 кВ Комхоз | ТП №408 | с.Юргинское | Уральская, 2 | 1 | 1 | 0 | шт. 11: индив. застр.; шт. 12: АСУЭ Echelon
3656 | ПС 110/35/10 кВ Юрга | ВЛ 10 кВ Комхоз | ТП №408 | с.Юргинское | Уральская, 20 | 1 | 1 | 0 | шт. 11: индив. застр.; шт. 12: АСУЭ Echelon
3657 | ПС 110/35/10 кВ Юрга | ВЛ 10 кВ Комхоз | ТП №408 | с.Юргинское | Уральская, 21 | 1 |  | 1 | Прямого вкл. 7: 1; шт. 11: индив. застр.; шт. 12: АСУЭ Echelon
3658 | ПС 110/35/10 кВ Юрга | ВЛ 10 кВ Комхоз | ТП №408 | с.Юргинское | Уральская, 22 | 1 | 1 | 0 | шт. 11: индив. застр.; шт. 12: АСУЭ Echelon
3659 | ПС 110/35/10 кВ Юрга | ВЛ 10 кВ Комхоз | ТП №408 | с.Юргинское | Уральская, 23 | 1 | 1 | 0 | шт. 11: индив. застр.; шт. 12: АСУЭ Echelon
3660 | ПС 110/35/10 кВ Юрга | ВЛ 10 кВ Комхоз | ТП №408 | с.Юргинское | Уральская, 24 | 1 | 1 | 0 | шт. 11: индив. застр.; шт. 12: АСУЭ Echelon
3661 | ПС 110/35/10 кВ Юрга | ВЛ 10 кВ Комхоз | ТП №408 | с.Юргинское | Уральская, 25 | 1 | 1 | 0 | шт. 11: индив. застр.; шт. 12: АСУЭ Echelon
3662 | ПС 110/35/10 кВ Юрга | ВЛ 10 кВ Комхоз | ТП №408 | с.Юргинское | Уральская, 26 | 1 | 1 | 0 | шт. 11: индив. застр.; шт. 12: АСУЭ Echelon
3663 | ПС 110/35/10 кВ Юрга | ВЛ 10 кВ Комхоз | ТП №408 | с.Юргинское | Уральская, 27 | 1 | 1 | 0 | шт. 11: индив. застр.; шт. 12: АСУЭ Echelon
3664 | ПС 110/35/10 кВ Юрга | ВЛ 10 кВ Комхоз | ТП №408 | с.Юргинское | Уральская, 28 | 1 | 1 | 0 | шт. 11: индив. застр.; шт. 12: АСУЭ Echelon
3665 | ПС 110/35/10 кВ Юрга | ВЛ 10 кВ Комхоз | ТП №408 | с.Юргинское | Уральская, 29 | 1 | 1 | 0 | шт. 11: индив. застр.; шт. 12: АСУЭ Echelon
3666 | ПС 110/35/10 кВ Юрга | ВЛ 10 кВ Комхоз | ТП №408 | с.Юргинское | Уральская, 30/1 | 1 | 1 | 0 | шт. 11: индив. застр.; шт. 12: АСУЭ Echelon
3667 | ПС 110/35/10 кВ Юрга | ВЛ 10 кВ Комхоз | ТП №408 | с.Юргинское | Уральская, 30/2 | 1 | 1 | 0 | шт. 11: индив. застр.; шт. 12: АСУЭ Echelon
3668 | ПС 110/35/10 кВ Юрга | ВЛ 10 кВ Комхоз | ТП №408 | с.Юргинское | Уральская, 31 | 1 | 1 | 0 | шт. 11: индив. застр.; шт. 12: АСУЭ Echelon
3669 | ПС 110/35/10 кВ Юрга | ВЛ 10 кВ Комхоз | ТП №408 | с.Юргинское | Уральская, 32/1 | 1 | 1 | 0 | шт. 11: индив. застр.; шт. 12: АСУЭ Echelon
3670 | ПС 110/35/10 кВ Юрга | ВЛ 10 кВ Комхоз | ТП №408 | с.Юргинское | Уральская, 32/2 | 1 |  | 1 | Прямого вкл. 7: 1; шт. 11: индив. застр.; шт. 12: АСУЭ Echelon
3671 | ПС 110/35/10 кВ Юрга | ВЛ 10 кВ Комхоз | ТП №408 | с.Юргинское | Уральская, 33 | 1 | 1 | 0 | шт. 11: индив. застр.; шт. 12: АСУЭ Echelon
3672 | ПС 110/35/10 кВ Юрга | ВЛ 10 кВ Комхоз | ТП №408 | с.Юргинское | Уральская, 34/1 | 1 | 1 | 0 | шт. 11: индив. застр.; шт. 12: АСУЭ Echelon
3673 | ПС 110/35/10 кВ Юрга | ВЛ 10 кВ Комхоз | ТП №408 | с.Юргинское | Уральская, 34/2 | 1 | 1 | 0 | шт. 11: индив. застр.; шт. 12: АСУЭ Echelon
3674 | ПС 110/35/10 кВ Юрга | ВЛ 10 кВ Комхоз | ТП №408 | с.Юргинское | Уральская, 35/1 | 1 | 1 | 0 | шт. 11: индив. застр.; шт. 12: АСУЭ Echelon
3675 | ПС 110/35/10 кВ Юрга | ВЛ 10 кВ Комхоз | ТП №408 | с.Юргинское | Уральская, 35/2 | 1 | 1 | 0 | шт. 11: индив. застр.; шт. 12: АСУЭ Echelon
3676 | ПС 110/35/10 кВ Юрга | ВЛ 10 кВ Комхоз | ТП №408 | с.Юргинское | Уральская, 36/1 | 1 | 1 | 0 | шт. 11: индив. застр.; шт. 12: АСУЭ Echelon
3677 | ПС 110/35/10 кВ Юрга | ВЛ 10 кВ Комхоз | ТП №408 | с.Юргинское | Уральская, 36/2 | 1 | 1 | 0 | шт. 11: индив. застр.; шт. 12: АСУЭ Echelon
3678 | ПС 110/35/10 кВ Юрга | ВЛ 10 кВ Комхоз | ТП №408 | с.Юргинское | Уральская, 37 | 1 | 1 | 0 | шт. 11: индив. застр.; шт. 12: АСУЭ Echelon
3679 | ПС 110/35/10 кВ Юрга | ВЛ 10 кВ Комхоз | ТП №408 | с.Юргинское | Уральская, 39 | 1 |  | 1 | Прямого вкл. 7: 1; шт. 11: индив. застр.; шт. 12: АСУЭ Echelon
3680 | ПС 110/35/10 кВ Юрга | ВЛ 10 кВ Комхоз | ТП №408 | с.Юргинское | Уральская, 4 | 1 | 1 | 0 | шт. 11: индив. застр.; шт. 12: АСУЭ Echelon
3681 | ПС 110/35/10 кВ Юрга | ВЛ 10 кВ Комхоз | ТП №408 | с.Юргинское | Уральская, 43/1 | 1 | 1 | 0 | шт. 11: индив. застр.; шт. 12: АСУЭ Echelon
3682 | ПС 110/35/10 кВ Юрга | ВЛ 10 кВ Комхоз | ТП №408 | с.Юргинское | Уральская, 43/2 | 1 | 1 | 0 | шт. 11: индив. застр.; шт. 12: АСУЭ Echelon
3683 | ПС 110/35/10 кВ Юрга | ВЛ 10 кВ Комхоз | ТП №408 | с.Юргинское | Уральская, 45/1 | 1 | 1 | 0 | шт. 11: индив. застр.; шт. 12: АСУЭ Echelon
3684 | ПС 110/35/10 кВ Юрга | ВЛ 10 кВ Комхоз | ТП №408 | с.Юргинское | Уральская, 45/2 | 1 | 1 | 0 | шт. 11: индив. застр.; шт. 12: АСУЭ Echelon
3685 | ПС 110/35/10 кВ Юрга | ВЛ 10 кВ Комхоз | ТП №408 | с.Юргинское | Уральская, 47/1 | 1 | 1 | 0 | шт. 11: индив. застр.; шт. 12: АСУЭ Echelon
3686 | ПС 110/35/10 кВ Юрга | ВЛ 10 кВ Комхоз | ТП №408 | с.Юргинское | Уральская, 47/2 | 1 | 1 | 0 | шт. 11: индив. застр.; шт. 12: АСУЭ Echelon
3687 | ПС 110/35/10 кВ Юрга | ВЛ 10 кВ Комхоз | ТП №408 | с.Юргинское | Уральская, 49/1 | 1 | 1 | 0 | шт. 11: индив. застр.; шт. 12: АСУЭ Echelon
3688 | ПС 110/35/10 кВ Юрга | ВЛ 10 кВ Комхоз | ТП №408 | с.Юргинское | Уральская, 49/2 | 1 | 1 | 0 | шт. 11: индив. застр.; шт. 12: АСУЭ Echelon
3689 | ПС 110/35/10 кВ Юрга | ВЛ 10 кВ Комхоз | ТП №408 | с.Юргинское | Уральская, 51/1 | 1 |  | 1 | Прямого вкл. 7: 1; шт. 11: индив. застр.; шт. 12: АСУЭ Echelon
3690 | ПС 110/35/10 кВ Юрга | ВЛ 10 кВ Комхоз | ТП №408 | с.Юргинское | Уральская, 51/2 | 1 | 1 | 0 | шт. 11: индив. застр.; шт. 12: АСУЭ Echelon
3691 | ПС 110/35/10 кВ Юрга | ВЛ 10 кВ Комхоз | ТП №408 | с.Юргинское | Уральская, 6 | 1 | 1 | 0 | шт. 11: индив. застр.; шт. 12: АСУЭ Echelon
3692 | ПС 110/35/10 кВ Юрга | ВЛ 10 кВ Комхоз | ТП №408 | с.Юргинское | Уральская, 7 | 1 | 1 | 0 | шт. 11: индив. застр.; шт. 12: АСУЭ Echelon
3693 | ПС 110/35/10 кВ Юрга | ВЛ 10 кВ Р-Больница | ТП №411 | с.Юргинское | уличное освещение ул.Чапаева | 1 | 1 | 0 | шт. 11: индив. застр.; шт. 12: АСУЭ Echelon
3694 | ПС 110/35/10 кВ Юрга | ВЛ 10 кВ Р-Больница | ТП №411 | с.Юргинское | уличное освещение ул.Чапаева | 1 | 1 | 0 | шт. 11: индив. застр.; шт. 12: АСУЭ Echelon
3695 | ПС 110/35/10 кВ Юрга | ВЛ 10 кВ Р-Больница | ТП №411 | с.Юргинское | Адм ЮМР Гараж | 1 |  | 1 | Прямого вкл. 7: 1; шт. 11: индив. застр.; шт. 12: АСУЭ Echelon
3696 | ПС 110/35/10 кВ Юрга | ВЛ 10 кВ Р-Больница | ТП №411 | с.Юргинское | Адм ЮМР здание (сельская админ-ция, военкомат) | 1 |  | 1 | Прямого вкл. 7: 1; шт. 11: индив. застр.; шт. 12: АСУЭ Echelon
3697 | ПС 110/35/10 кВ Юрга | ВЛ 10 кВ Р-Больница | ТП №411 | с.Юргинское | АО "Ростелеком" почта | 1 | 1 | 0 | шт. 11: индив. застр.; шт. 12: АСУЭ Echelon
3698 | ПС 110/35/10 кВ Юрга | ВЛ 10 кВ Р-Больница | ТП №411 | с.Юргинское | АО "Ростелеком" старый вокзал | 1 | 1 | 0 | шт. 11: индив. застр.; шт. 12: АСУЭ Echelon
3699 | ПС 110/35/10 кВ Юрга | ВЛ 10 кВ Р-Больница | ТП №411 | с.Юргинское | гастроном 2 этаж | 1 |  | 1 | Прямого вкл. 7: 1; шт. 11: индив. застр.; шт. 12: АСУЭ Echelon
3700 | ПС 110/35/10 кВ Юрга | ВЛ 10 кВ Р-Больница | ТП №411 | с.Юргинское | гастроном магазин | 1 |  | 1 | Прямого вкл. 7: 1; шт. 11: индив. застр.; шт. 12: АСУЭ Echelon
3701 | ПС 110/35/10 кВ Юрга | ВЛ 10 кВ Р-Больница | ТП №411 | с.Юргинское | ИП Лик "Нептун" | 1 |  | 1 | Прямого вкл. 7: 1; шт. 11: индив. застр.; шт. 12: АСУЭ Echelon
3702 | ПС 110/35/10 кВ Юрга | ВЛ 10 кВ Р-Больница | ТП №411 | с.Юргинское | ИП Трушникова павильон | 1 |  | 1 | Прямого вкл. 7: 1; шт. 11: индив. застр.; шт. 12: АСУЭ Echelon
3703 | ПС 110/35/10 кВ Юрга | ВЛ 10 кВ Р-Больница | ТП №411 | с.Юргинское | Калинина,13 | 1 | 1 | 0 | шт. 11: индив. застр.; шт. 12: АСУЭ Echelon
3704 | ПС 110/35/10 кВ Юрга | ВЛ 10 кВ Р-Больница | ТП №411 | с.Юргинское | Калинина,14 | 1 | 1 | 0 | шт. 11: индив. застр.; шт. 12: АСУЭ Echelon
3705 | ПС 110/35/10 кВ Юрга | ВЛ 10 кВ Р-Больница | ТП №411 | с.Юргинское | Калинина,15/1 | 1 | 1 | 0 | шт. 11: индив. застр.; шт. 12: АСУЭ Echelon
3706 | ПС 110/35/10 кВ Юрга | ВЛ 10 кВ Р-Больница | ТП №411 | с.Юргинское | Калинина,15/2 | 1 | 1 | 0 | шт. 11: индив. застр.; шт. 12: АСУЭ Echelon
3707 | ПС 110/35/10 кВ Юрга | ВЛ 10 кВ Р-Больница | ТП №411 | с.Юргинское | Калинина,16/1 | 1 | 1 | 0 | шт. 11: индив. застр.; шт. 12: АСУЭ Echelon
3708 | ПС 110/35/10 кВ Юрга | ВЛ 10 кВ Р-Больница | ТП №411 | с.Юргинское | Калинина,16/2 | 1 | 1 | 0 | шт. 11: индив. застр.; шт. 12: АСУЭ Echelon
3709 | ПС 110/35/10 кВ Юрга | ВЛ 10 кВ Р-Больница | ТП №411 | с.Юргинское | Калинина,18 | 1 | 1 | 0 | шт. 11: индив. застр.; шт. 12: АСУЭ Echelon
3710 | ПС 110/35/10 кВ Юрга | ВЛ 10 кВ Р-Больница | ТП №411 | с.Юргинское | Калинина,20 | 1 | 1 | 0 | шт. 11: индив. застр.; шт. 12: АСУЭ Echelon
3711 | ПС 110/35/10 кВ Юрга | ВЛ 10 кВ Р-Больница | ТП №411 | с.Юргинское | Калинина,8 | 1 |  | 1 | Прямого вкл. 7: 1; шт. 11: индив. застр.; шт. 12: АСУЭ Echelon
3712 | ПС 110/35/10 кВ Юрга | ВЛ 10 кВ Р-Больница | ТП №411 | с.Юргинское | Комарова,10/1 | 1 | 1 | 0 | шт. 11: индив. застр.; шт. 12: АСУЭ Echelon
3713 | ПС 110/35/10 кВ Юрга | ВЛ 10 кВ Р-Больница | ТП №411 | с.Юргинское | Комарова,10/2 | 1 | 1 | 0 | шт. 11: индив. застр.; шт. 12: АСУЭ Echelon
3714 | ПС 110/35/10 кВ Юрга | ВЛ 10 кВ Р-Больница | ТП №411 | с.Юргинское | Комарова,14 | 1 | 1 | 0 | шт. 11: индив. застр.; шт. 12: АСУЭ Echelon
3715 | ПС 110/35/10 кВ Юрга | ВЛ 10 кВ Р-Больница | ТП №411 | с.Юргинское | Комарова,16/1 | 1 | 1 | 0 | шт. 11: индив. застр.; шт. 12: АСУЭ Echelon
3716 | ПС 110/35/10 кВ Юрга | ВЛ 10 кВ Р-Больница | ТП №411 | с.Юргинское | Комарова,16/2 | 1 | 1 | 0 | шт. 11: индив. застр.; шт. 12: АСУЭ Echelon
3717 | ПС 110/35/10 кВ Юрга | ВЛ 10 кВ Р-Больница | ТП №411 | с.Юргинское | Комарова,8/1 | 1 |  | 1 | Прямого вкл. 7: 1; шт. 11: индив. застр.; шт. 12: АСУЭ Echelon
3718 | ПС 110/35/10 кВ Юрга | ВЛ 10 кВ Р-Больница | ТП №411 | с.Юргинское | Комарова,8/2 | 1 | 1 | 0 | шт. 11: индив. застр.; шт. 12: АСУЭ Echelon
3719 | ПС 110/35/10 кВ Юрга | ВЛ 10 кВ Р-Больница | ТП №411 | с.Юргинское | кулинария магазин | 1 |  | 1 | Прямого вкл. 7: 1; шт. 11: индив. застр.; шт. 12: АСУЭ Echelon
3720 | ПС 110/35/10 кВ Юрга | ВЛ 10 кВ Р-Больница | ТП №411 | с.Юргинское | кулинария освещение | 1 | 1 | 0 | шт. 11: индив. застр.; шт. 12: АСУЭ Echelon
3721 | ПС 110/35/10 кВ Юрга | ВЛ 10 кВ Р-Больница | ТП №411 | с.Юргинское | Лидер Администрация здание | 1 | 1 | 0 | шт. 11: индив. застр.; шт. 12: АСУЭ Echelon
3722 | ПС 110/35/10 кВ Юрга | ВЛ 10 кВ Р-Больница | ТП №411 | с.Юргинское | Лидер Детская площадка | 1 | 1 | 0 | шт. 11: индив. застр.; шт. 12: АСУЭ Echelon
3723 | ПС 110/35/10 кВ Юрга | ВЛ 10 кВ Р-Больница | ТП №411 | с.Юргинское | магазин "Хлебный" | 1 | 1 | 0 | шт. 11: индив. застр.; шт. 12: АСУЭ Echelon
3724 | ПС 110/35/10 кВ Юрга | ВЛ 10 кВ Р-Больница | ТП №411 | с.Юргинское | магазин"Ассортимент" | 1 | 1 | 0 | шт. 11: индив. застр.; шт. 12: АСУЭ Echelon
3725 | ПС 110/35/10 кВ Юрга | ВЛ 10 кВ Р-Больница | ТП №411 | с.Юргинское | магазин"Универмаг" | 1 | 1 | 0 | шт. 11: индив. застр.; шт. 12: АСУЭ Echelon
3726 | ПС 110/35/10 кВ Юрга | ВЛ 10 кВ Р-Больница | ТП №411 | с.Юргинское | магазин"Универмаг" | 1 | 1 | 0 | шт. 11: индив. застр.; шт. 12: АСУЭ Echelon
3727 | ПС 110/35/10 кВ Юрга | ВЛ 10 кВ Р-Больница | ТП №411 | с.Юргинское | Миграцонная служба гараж | 1 | 1 | 0 | шт. 11: индив. застр.; шт. 12: АСУЭ Echelon
3728 | ПС 110/35/10 кВ Юрга | ВЛ 10 кВ Р-Больница | ТП №411 | с.Юргинское | Миграцонная служба здание | 1 | 1 | 0 | шт. 11: индив. застр.; шт. 12: АСУЭ Echelon
3729 | ПС 110/35/10 кВ Юрга | ВЛ 10 кВ Р-Больница | ТП №411 | с.Юргинское | м-н "Перекат" | 1 | 1 | 0 | шт. 11: индив. застр.; шт. 12: АСУЭ Echelon
3730 | ПС 110/35/10 кВ Юрга | ВЛ 10 кВ Р-Больница | ТП №411 | с.Юргинское | м-н "Семена" | 1 | 1 | 0 | шт. 11: индив. застр.; шт. 12: АСУЭ Echelon
3731 | ПС 110/35/10 кВ Юрга | ВЛ 10 кВ Р-Больница | ТП №411 | с.Юргинское | м-н "Электрохаос" | 1 |  | 1 | Прямого вкл. 7: 1; шт. 11: индив. застр.; шт. 12: АСУЭ Echelon
3732 | ПС 110/35/10 кВ Юрга | ВЛ 10 кВ Р-Больница | ТП №411 | с.Юргинское | м-н Алиса | 1 |  | 1 | Прямого вкл. 7: 1; шт. 11: индив. застр.; шт. 12: АСУЭ Echelon
3733 | ПС 110/35/10 кВ Юрга | ВЛ 10 кВ Р-Больница | ТП №411 | с.Юргинское | МППЖКХ коридорное осв | 1 | 1 | 0 | шт. 11: индив. застр.; шт. 12: АСУЭ Echelon
3734 | ПС 110/35/10 кВ Юрга | ВЛ 10 кВ Р-Больница | ТП №411 | с.Юргинское | МППЖКХ электроцех | 1 |  | 1 | Прямого вкл. 7: 1; шт. 11: индив. застр.; шт. 12: АСУЭ Echelon
3735 | ПС 110/35/10 кВ Юрга | ВЛ 10 кВ Р-Больница | ТП №411 | с.Юргинское | Почта России гараж | 1 |  | 1 | Прямого вкл. 7: 1; шт. 11: индив. застр.; шт. 12: АСУЭ Echelon
3736 | ПС 110/35/10 кВ Юрга | ВЛ 10 кВ Р-Больница | ТП №411 | с.Юргинское | Почта России здание | 1 |  | 1 | Прямого вкл. 7: 1; шт. 11: индив. застр.; шт. 12: АСУЭ Echelon
3737 | ПС 110/35/10 кВ Юрга | ВЛ 10 кВ Р-Больница | ТП №411 | с.Юргинское | прачечная | 1 |  | 1 | Прямого вкл. 7: 1; шт. 11: индив. застр.; шт. 12: АСУЭ Echelon
3738 | ПС 110/35/10 кВ Юрга | ВЛ 10 кВ Р-Больница | ТП №411 | с.Юргинское | Призыв Гараж | 1 |  | 1 | Прямого вкл. 7: 1; шт. 11: индив. застр.; шт. 12: АСУЭ Echelon
3739 | ПС 110/35/10 кВ Юрга | ВЛ 10 кВ Р-Больница | ТП №411 | с.Юргинское | Прокуратура | 1 | 1 | 0 | шт. 11: индив. застр.; шт. 12: АСУЭ Echelon
3740 | ПС 110/35/10 кВ Юрга | ВЛ 10 кВ Р-Больница | ТП №411 | с.Юргинское | Свято-Троицкая церковь | 1 |  | 1 | Прямого вкл. 7: 1; шт. 11: индив. застр.; шт. 12: АСУЭ Echelon
3741 | ПС 110/35/10 кВ Юрга | ВЛ 10 кВ Р-Больница | ТП №411 | с.Юргинское | Свято-Троицкая церковь школа | 1 | 1 | 0 | шт. 11: индив. застр.; шт. 12: АСУЭ Echelon
3742 | ПС 110/35/10 кВ Юрга | ВЛ 10 кВ Р-Больница | ТП №411 | с.Юргинское | Технический учет | 1 |  | 1 |  | 1 | 3 | 1 | на ТП | АСУЭ Echelon | 300/5
3743 | ПС 110/35/10 кВ Юрга | ВЛ 10 кВ Р-Больница | ТП №411 | с.Юргинское | улич.освещ.у церкви | 1 | 1 | 0 | шт. 11: индив. застр.; шт. 12: АСУЭ Echelon
3744 | ПС 110/35/10 кВ Юрга | ВЛ 10 кВ Р-Больница | ТП №411 | с.Юргинское | х/пекарня ИП Дегтярёв | 1 |  | 1 | Прямого вкл. 7: 1; шт. 11: индив. застр.; шт. 12: АСУЭ Echelon
3745 | ПС 110/35/10 кВ Юрга | ВЛ 10 кВ Р-Больница | ТП №411 | с.Юргинское | Чапаева,67 | 1 | 1 | 0 | шт. 11: индив. застр.; шт. 12: АСУЭ Echelon
3746 | ПС 110/35/10 кВ Юрга | ВЛ 10 кВ Р-Больница | ТП №411 | с.Юргинское | Чапаева,68 | 1 | 1 | 0 | шт. 11: индив. застр.; шт. 12: АСУЭ Echelon
3747 | ПС 110/35/10 кВ Юрга | ВЛ 10 кВ Р-Больница | ТП №411 | с.Юргинское | Чапаева,69/1 | 1 | 1 | 0 | шт. 11: индив. застр.; шт. 12: АСУЭ Echelon
3748 | ПС 110/35/10 кВ Юрга | ВЛ 10 кВ Р-Больница | ТП №411 | с.Юргинское | Чапаева,69/2 | 1 | 1 | 0 | шт. 11: индив. застр.; шт. 12: АСУЭ Echelon
3749 | ПС 110/35/10 кВ Юрга | ВЛ 10 кВ Р-Больница | ТП №411 | с.Юргинское | Чапаева,70 | 1 | 1 | 0 | шт. 11: индив. застр.; шт. 12: АСУЭ Echelon
3750 | ПС 110/35/10 кВ Юрга | ВЛ 10 кВ Р-Больница | ТП №411 | с.Юргинское | Чапаева,71 | 1 |  | 1 | Прямого вкл. 7: 1; шт. 11: индив. застр.; шт. 12: АСУЭ Echelon
3751 | ПС 110/35/10 кВ Юрга | ВЛ 10 кВ Р-Больница | ТП №411 | с.Юргинское | Чапаева,72 | 1 | 1 | 0 | шт. 11: индив. застр.; шт. 12: АСУЭ Echelon
3752 | ПС 110/35/10 кВ Юрга | ВЛ 10 кВ Р-Больница | ТП №411 | с.Юргинское | Чапаева,74 | 1 |  | 1 | Прямого вкл. 7: 1; шт. 11: индив. застр.; шт. 12: АСУЭ Echelon
3753 | ПС 110/35/10 кВ Юрга | ВЛ 10 кВ Р-Больница | ТП №411 | с.Юргинское | Чапаева,76 | 1 | 1 | 0 | шт. 11: индив. застр.; шт. 12: АСУЭ Echelon
3754 | ПС 110/35/10 кВ Юрга | ВЛ 10 кВ Р-Больница | ТП №411 | с.Юргинское | Чапаева,78 | 1 | 1 | 0 | шт. 11: индив. застр.; шт. 12: АСУЭ Echelon
3755 | ПС 110/35/10 кВ Юрга | ВЛ 10 кВ Р-Больница | ТП №411 | с.Юргинское | Чапаева,80 | 1 | 1 | 0 | шт. 11: индив. застр.; шт. 12: АСУЭ Echelon
3756 | ПС 110/35/10 кВ Юрга | ВЛ 10 кВ Р-Больница | ТП №411 | с.Юргинское | Чапаева,81 | 1 | 1 | 0 | шт. 11: индив. застр.; шт. 12: АСУЭ Echelon
3757 | ПС 110/35/10 кВ Юрга | ВЛ 10 кВ Р-Больница | ТП №411 | с.Юргинское | Чапаева,82 | 1 | 1 | 0 | шт. 11: индив. застр.; шт. 12: АСУЭ Echelon
3758 | ПС 110/35/10 кВ Юрга | ВЛ 10 кВ Р-Больница | ТП №411 | с.Юргинское | Чапаева,83 | 1 | 1 | 0 | шт. 11: индив. застр.; шт. 12: АСУЭ Echelon
3759 | ПС 110/35/10 кВ Юрга | ВЛ 10 кВ Р-Больница | ТП №411 | с.Юргинское | Чапаева,84 | 1 | 1 | 0 | шт. 11: индив. застр.; шт. 12: АСУЭ Echelon
3760 | ПС 110/35/10 кВ Юрга | ВЛ 10 кВ Р-Больница | ТП №411 | с.Юргинское | Чапаева,85 | 1 | 1 | 0 | шт. 11: индив. застр.; шт. 12: АСУЭ Echelon
3761 | ПС 110/35/10 кВ Юрга | ВЛ 10 кВ Р-Больница | ТП №411 | с.Юргинское | Чапаева,87/1 | 1 | 1 | 0 | шт. 11: МКД; шт. 12: АСУЭ Echelon
3762 | ПС 110/35/10 кВ Юрга | ВЛ 10 кВ Р-Больница | ТП №411 | с.Юргинское | Чапаева,87/2 | 1 | 1 | 0 | шт. 11: МКД; шт. 12: АСУЭ Echelon
3763 | ПС 110/35/10 кВ Юрга | ВЛ 10 кВ Р-Больница | ТП №411 | с.Юргинское | Чапаева,87/3 | 1 | 1 | 0 | шт. 11: МКД; шт. 12: АСУЭ Echelon
3764 | ПС 110/35/10 кВ Юрга | ВЛ 10 кВ Р-Больница | ТП №411 | с.Юргинское | Чапаева,87/4 | 1 | 1 | 0 | шт. 11: МКД; шт. 12: АСУЭ Echelon
3765 | ПС 110/35/10 кВ Юрга | ВЛ 10 кВ Р-Больница | ТП №411 | с.Юргинское | Чапаева,87/5 | 1 | 1 | 0 | шт. 11: МКД; шт. 12: АСУЭ Echelon
3766 | ПС 110/35/10 кВ Юрга | ВЛ 10 кВ Р-Больница | ТП №411 | с.Юргинское | Чапаева,87/6 | 1 | 1 | 0 | шт. 11: МКД; шт. 12: АСУЭ Echelon
3767 | ПС 110/35/10 кВ Юрга | ВЛ 10 кВ Р-Больница | ТП №411 | с.Юргинское | Чапаева,87/7 | 1 | 1 | 0 | шт. 11: МКД; шт. 12: АСУЭ Echelon
3768 | ПС 110/35/10 кВ Юрга | ВЛ 10 кВ Р-Больница | ТП №411 | с.Юргинское | Чапаева,87/8 | 1 | 1 | 0 | шт. 11: МКД; шт. 12: АСУЭ Echelon
3769 | ПС 110/35/10 кВ Юрга | ВЛ 10 кВ Р-Больница | ТП №411 | с.Юргинское | Чапаева,89/1 | 1 | 1 | 0 | шт. 11: индив. застр.; шт. 12: АСУЭ Echelon
3770 | ПС 110/35/10 кВ Юрга | ВЛ 10 кВ Р-Больница | ТП №411 | с.Юргинское | Чапаева,89/2 | 1 | 1 | 0 | шт. 11: индив. застр.; шт. 12: АСУЭ Echelon
3771 | ПС 110/35/10 кВ Юрга | ВЛ 10 кВ Р-Больница | ТП №411 | с.Юргинское | Чапаева,89/3 | 1 | 1 | 0 | шт. 11: индив. застр.; шт. 12: АСУЭ Echelon
3772 | ПС 110/35/10 кВ Юрга | ВЛ 10 кВ Р-Больница | ТП №411 | с.Юргинское | Чапаева,89/4 | 1 |  | 1 | Прямого вкл. 7: 1; шт. 11: индив. застр.; шт. 12: АСУЭ Echelon
3773 | ПС 110/35/10 кВ Юрга | ВЛ 10 кВ Р-Больница | ТП №411 | с.Юргинское | Чапаева,90 | 1 |  | 1 | Прямого вкл. 7: 1; шт. 11: индив. застр.; шт. 12: АСУЭ Echelon
3774 | ПС 110/35/10 кВ Юрга | ВЛ 10 кВ Р-Больница | ТП №411 | с.Юргинское | Чапаева,92 | 1 | 1 | 0 | шт. 11: индив. застр.; шт. 12: АСУЭ Echelon
3775 | ПС 110/35/10 кВ Юрга | ВЛ 10 кВ Р-Больница | ТП №411 | с.Юргинское | Чапаева,94 | 1 | 1 | 0 | шт. 11: индив. застр.; шт. 12: АСУЭ Echelon
3776 | ПС 110/35/10 кВ Юрга | ВЛ 10 кВ Р-Больница | ТП №411 | с.Юргинское | Чапаева,96 | 1 | 1 | 0 | шт. 11: индив. застр.; шт. 12: АСУЭ Echelon
3777 | ПС 110/35/10 кВ Юрга | ВЛ 10 кВ Комхоз | ТП №412 | с.Юргинское | АУ "Лидер" корт | 1 |  | 1 | Прямого вкл. 7: 1; шт. 11: индив. застр.; шт. 12: АСУЭ Echelon
3778 | ПС 110/35/10 кВ Юрга | ВЛ 10 кВ Комхоз | ТП №412 | с.Юргинское | АУ "Лидер" с/комплекс | 1 |  | 1 | Прямого вкл. 7: 1; шт. 11: индив. застр.; шт. 12: АСУЭ Echelon
3779 | ПС 110/35/10 кВ Юрга | ВЛ 10 кВ Комхоз | ТП №412 | с.Юргинское | МАОУ "Юргинская СОШ" гараж | 1 |  | 1 | Прямого вкл. 7: 1; шт. 11: индив. застр.; шт. 12: АСУЭ Echelon
3780 | ПС 110/35/10 кВ Юрга | ВЛ 10 кВ Комхоз | ТП №412 | с.Юргинское | МАОУ "Юргинская СОШ" здание | 1 |  | 1 | Прямого вкл. 7: 1; шт. 11: индив. застр.; шт. 12: АСУЭ Echelon
3781 | ПС 110/35/10 кВ Юрга | ВЛ 10 кВ Комхоз | ТП №412 | с.Юргинское | МАОУ "Юргинская СОШ" столовая | 1 |  | 1 |  | 1 | 3 |  | на опоре | АСУЭ Echelon | 200/5
3782 | ПС 110/35/10 кВ Юрга | ВЛ 10 кВ Комхоз | ТП №412 | с.Юргинское | МППЖХ гараж | 1 |  | 1 | Прямого вкл. 7: 1; шт. 11: индив. застр.; шт. 12: АСУЭ Echelon
3783 | ПС 110/35/10 кВ Юрга | ВЛ 10 кВ Комхоз | ТП №412 | с.Юргинское | МППЖХ куз.цех | 1 |  | 1 | Прямого вкл. 7: 1; шт. 11: индив. застр.; шт. 12: АСУЭ Echelon
3784 | ПС 110/35/10 кВ Юрга | ВЛ 10 кВ Комхоз | ТП №412 | с.Юргинское | МППЖХ столярка | 1 |  | 1 | Прямого вкл. 7: 1; шт. 11: индив. застр.; шт. 12: АСУЭ Echelon
3785 | ПС 110/35/10 кВ Юрга | ВЛ 10 кВ Комхоз | ТП №412 | с.Юргинское | МППЖХ центр.котельная | 1 |  | 1 | Прямого вкл. 7: 1; шт. 11: индив. застр.; шт. 12: АСУЭ Echelon
3786 | ПС 110/35/10 кВ Юрга | ВЛ 10 кВ Комхоз | ТП №412 | с.Юргинское | МППЖХ центр.котельная | 1 |  | 1 | Прямого вкл. 7: 1; шт. 11: индив. застр.; шт. 12: АСУЭ Echelon
3787 | ПС 110/35/10 кВ Юрга | ВЛ 10 кВ Комхоз | ТП №412 | с.Юргинское | пер Школьный,1 | 1 | 1 | 0 | шт. 11: индив. застр.; шт. 12: АСУЭ Echelon
3788 | ПС 110/35/10 кВ Юрга | ВЛ 10 кВ Комхоз | ТП №412 | с.Юргинское | пер Школьный,2 | 1 | 1 | 0 | шт. 11: индив. застр.; шт. 12: АСУЭ Echelon
3789 | ПС 110/35/10 кВ Юрга | ВЛ 10 кВ Комхоз | ТП №412 | с.Юргинское | пер Школьный,3 | 1 | 1 | 0 | шт. 11: индив. застр.; шт. 12: АСУЭ Echelon
3790 | ПС 110/35/10 кВ Юрга | ВЛ 10 кВ Комхоз | ТП №412 | с.Юргинское | пер Школьный,4 | 1 | 1 | 0 | шт. 11: индив. застр.; шт. 12: АСУЭ Echelon
3791 | ПС 110/35/10 кВ Юрга | ВЛ 10 кВ Комхоз | ТП №412 | с.Юргинское | пер Школьный,5 | 1 | 1 | 0 | шт. 11: индив. застр.; шт. 12: АСУЭ Echelon
3792 | ПС 110/35/10 кВ Юрга | ВЛ 10 кВ Комхоз | ТП №412 | с.Юргинское | пер Школьный,6 | 1 | 1 | 0 | шт. 11: индив. застр.; шт. 12: АСУЭ Echelon
3793 | ПС 110/35/10 кВ Юрга | ВЛ 10 кВ Комхоз | ТП №412 | с.Юргинское | пер Школьный,8 | 1 | 1 | 0 | шт. 11: индив. застр.; шт. 12: АСУЭ Echelon
3794 | ПС 110/35/10 кВ Юрга | ВЛ 10 кВ Комхоз | ТП №412 | с.Юргинское | Технический учет | 1 |  | 1 |  | 1 | 3 | 1 | на ТП | АСУЭ Echelon | 600/5
3795 | ПС 110/35/10 кВ Юрга | ВЛ 10 кВ Комхоз | ТП №412 | с.Юргинское | Центральная,100 | 1 | 1 | 0 | шт. 11: индив. застр.; шт. 12: АСУЭ Echelon
3796 | ПС 110/35/10 кВ Юрга | ВЛ 10 кВ Комхоз | ТП №412 | с.Юргинское | Центральная,102 | 1 | 1 | 0 | шт. 11: индив. застр.; шт. 12: АСУЭ Echelon
3797 | ПС 110/35/10 кВ Юрга | ВЛ 10 кВ Комхоз | ТП №412 | с.Юргинское | Центральная,104 | 1 | 1 | 0 | шт. 11: индив. застр.; шт. 12: АСУЭ Echelon
3798 | ПС 110/35/10 кВ Юрга | ВЛ 10 кВ Комхоз | ТП №412 | с.Юргинское | Центральная,106 | 1 | 1 | 0 | шт. 11: индив. застр.; шт. 12: АСУЭ Echelon
3799 | ПС 110/35/10 кВ Юрга | ВЛ 10 кВ Комхоз | ТП №412 | с.Юргинское | Центральная,61 | 1 | 1 | 0 | шт. 11: индив. застр.; шт. 12: АСУЭ Echelon
3800 | ПС 110/35/10 кВ Юрга | ВЛ 10 кВ Комхоз | ТП №412 | с.Юргинское | Центральная,63 | 1 | 1 | 0 | шт. 11: индив. застр.; шт. 12: АСУЭ Echelon
3801 | ПС 110/35/10 кВ Юрга | ВЛ 10 кВ Комхоз | ТП №412 | с.Юргинское | Центральная,65/1 | 1 | 1 | 0 | шт. 11: индив. застр.; шт. 12: АСУЭ Echelon
3802 | ПС 110/35/10 кВ Юрга | ВЛ 10 кВ Комхоз | ТП №412 | с.Юргинское | Центральная,65/2 | 1 | 1 | 0 | шт. 11: индив. застр.; шт. 12: АСУЭ Echelon
3803 | ПС 110/35/10 кВ Юрга | ВЛ 10 кВ Комхоз | ТП №412 | с.Юргинское | Центральная,67 | 1 | 1 | 0 | шт. 11: индив. застр.; шт. 12: АСУЭ Echelon
3804 | ПС 110/35/10 кВ Юрга | ВЛ 10 кВ Комхоз | ТП №412 | с.Юргинское | Центральная,69 | 1 | 1 | 0 | шт. 11: индив. застр.; шт. 12: АСУЭ Echelon
3805 | ПС 110/35/10 кВ Юрга | ВЛ 10 кВ Комхоз | ТП №412 | с.Юргинское | Центральная,69А | 1 |  | 1 | Прямого вкл. 7: 1; шт. 11: индив. застр.; шт. 12: АСУЭ Echelon
3806 | ПС 110/35/10 кВ Юрга | ВЛ 10 кВ Комхоз | ТП №412 | с.Юргинское | Центральная,71 | 1 | 1 | 0 | шт. 11: индив. застр.; шт. 12: АСУЭ Echelon
3807 | ПС 110/35/10 кВ Юрга | ВЛ 10 кВ Комхоз | ТП №412 | с.Юргинское | Центральная,76 | 1 | 1 | 0 | шт. 11: индив. застр.; шт. 12: АСУЭ Echelon
3808 | ПС 110/35/10 кВ Юрга | ВЛ 10 кВ Комхоз | ТП №412 | с.Юргинское | Центральная,78 | 1 |  | 1 | Прямого вкл. 7: 1; шт. 11: индив. застр.; шт. 12: АСУЭ Echelon
3809 | ПС 110/35/10 кВ Юрга | ВЛ 10 кВ Комхоз | ТП №412 | с.Юргинское | Центральная,80 | 1 |  | 1 | Прямого вкл. 7: 1; шт. 11: индив. застр.; шт. 12: АСУЭ Echelon
3810 | ПС 110/35/10 кВ Юрга | ВЛ 10 кВ Комхоз | ТП №412 | с.Юргинское | Центральная,82 | 1 | 1 | 0 | шт. 11: индив. застр.; шт. 12: АСУЭ Echelon
3811 | ПС 110/35/10 кВ Юрга | ВЛ 10 кВ Комхоз | ТП №412 | с.Юргинское | Центральная,84 | 1 | 1 | 0 | шт. 11: индив. застр.; шт. 12: АСУЭ Echelon
3812 | ПС 110/35/10 кВ Юрга | ВЛ 10 кВ Комхоз | ТП №412 | с.Юргинское | Центральная,86 | 1 | 1 | 0 | шт. 11: индив. застр.; шт. 12: АСУЭ Echelon
3813 | ПС 110/35/10 кВ Юрга | ВЛ 10 кВ Комхоз | ТП №412 | с.Юргинское | Центральная,88 | 1 | 1 | 0 | шт. 11: индив. застр.; шт. 12: АСУЭ Echelon
3814 | ПС 110/35/10 кВ Юрга | ВЛ 10 кВ Комхоз | ТП №412 | с.Юргинское | Центральная,90 | 1 |  | 1 | Прямого вкл. 7: 1; шт. 11: индив. застр.; шт. 12: АСУЭ Echelon
3815 | ПС 110/35/10 кВ Юрга | ВЛ 10 кВ Комхоз | ТП №412 | с.Юргинское | Центральная,94 | 1 |  | 1 | Прямого вкл. 7: 1; шт. 11: индив. застр.; шт. 12: АСУЭ Echelon
3816 | ПС 110/35/10 кВ Юрга | ВЛ 10 кВ Комхоз | ТП №412 | с.Юргинское | Центральная,96 | 1 | 1 | 0 | шт. 11: индив. застр.; шт. 12: АСУЭ Echelon
3817 | ПС 110/35/10 кВ Юрга | ВЛ 10 кВ Комхоз | ТП №412 | с.Юргинское | Центральная,98 | 1 |  | 1 | Прямого вкл. 7: 1; шт. 11: индив. застр.; шт. 12: АСУЭ Echelon
3818 | ПС 110/35/10 кВ Юрга | ВЛ 10 кВ Комхоз | ТП №412А | с.Юргинское | ИП Диева Л.С. | 1 | 1 | 0 | шт. 11: индив. застр.; шт. 12: АСУЭ Echelon
3819 | ПС 110/35/10 кВ Юрга | ВЛ 10 кВ Комхоз | ТП №412А | с.Юргинское | Октябрьская,1 | 1 | 1 | 0 | шт. 11: индив. застр.; шт. 12: АСУЭ Echelon
3820 | ПС 110/35/10 кВ Юрга | ВЛ 10 кВ Комхоз | ТП №412А | с.Юргинское | Октябрьская,10 | 1 | 1 | 0 | шт. 11: индив. застр.; шт. 12: АСУЭ Echelon
3821 | ПС 110/35/10 кВ Юрга | ВЛ 10 кВ Комхоз | ТП №412А | с.Юргинское | Октябрьская,11 | 1 | 1 | 0 | шт. 11: индив. застр.; шт. 12: АСУЭ Echelon
3822 | ПС 110/35/10 кВ Юрга | ВЛ 10 кВ Комхоз | ТП №412А | с.Юргинское | Октябрьская,12 | 1 | 1 | 0 | шт. 11: индив. застр.; шт. 12: АСУЭ Echelon
3823 | ПС 110/35/10 кВ Юрга | ВЛ 10 кВ Комхоз | ТП №412А | с.Юргинское | Октябрьская,13 | 1 | 1 | 0 | шт. 11: индив. застр.; шт. 12: АСУЭ Echelon
3824 | ПС 110/35/10 кВ Юрга | ВЛ 10 кВ Комхоз | ТП №412А | с.Юргинское | Октябрьская,14 | 1 |  | 1 | Прямого вкл. 7: 1; шт. 11: индив. застр.; шт. 12: АСУЭ Echelon
3825 | ПС 110/35/10 кВ Юрга | ВЛ 10 кВ Комхоз | ТП №412А | с.Юргинское | Октябрьская,15 | 1 | 1 | 0 | шт. 11: индив. застр.; шт. 12: АСУЭ Echelon
3826 | ПС 110/35/10 кВ Юрга | ВЛ 10 кВ Комхоз | ТП №412А | с.Юргинское | Октябрьская,16 | 1 | 1 | 0 | шт. 11: индив. застр.; шт. 12: АСУЭ Echelon
3827 | ПС 110/35/10 кВ Юрга | ВЛ 10 кВ Комхоз | ТП №412А | с.Юргинское | Октябрьская,17 | 1 | 1 | 0 | шт. 11: индив. застр.; шт. 12: АСУЭ Echelon
3828 | ПС 110/35/10 кВ Юрга | ВЛ 10 кВ Комхоз | ТП №412А | с.Юргинское | Октябрьская,18 | 1 | 1 | 0 | шт. 11: индив. застр.; шт. 12: АСУЭ Echelon
3829 | ПС 110/35/10 кВ Юрга | ВЛ 10 кВ Комхоз | ТП №412А | с.Юргинское | Октябрьская,19 | 1 | 1 | 0 | шт. 11: индив. застр.; шт. 12: АСУЭ Echelon
3830 | ПС 110/35/10 кВ Юрга | ВЛ 10 кВ Комхоз | ТП №412А | с.Юргинское | Октябрьская,2/1 | 1 | 1 | 0 | шт. 11: МКД; шт. 12: АСУЭ Echelon
3831 | ПС 110/35/10 кВ Юрга | ВЛ 10 кВ Комхоз | ТП №412А | с.Юргинское | Октябрьская,2/10 | 1 | 1 | 0 | шт. 11: МКД; шт. 12: АСУЭ Echelon
3832 | ПС 110/35/10 кВ Юрга | ВЛ 10 кВ Комхоз | ТП №412А | с.Юргинское | Октябрьская,2/11 | 1 | 1 | 0 | шт. 11: МКД; шт. 12: АСУЭ Echelon
3833 | ПС 110/35/10 кВ Юрга | ВЛ 10 кВ Комхоз | ТП №412А | с.Юргинское | Октябрьская,2/12 | 1 | 1 | 0 | шт. 11: МКД; шт. 12: АСУЭ Echelon
3834 | ПС 110/35/10 кВ Юрга | ВЛ 10 кВ Комхоз | ТП №412А | с.Юргинское | Октябрьская,2/13 | 1 | 1 | 0 | шт. 11: МКД; шт. 12: АСУЭ Echelon
3835 | ПС 110/35/10 кВ Юрга | ВЛ 10 кВ Комхоз | ТП №412А | с.Юргинское | Октябрьская,2/14 | 1 | 1 | 0 | шт. 11: МКД; шт. 12: АСУЭ Echelon
3836 | ПС 110/35/10 кВ Юрга | ВЛ 10 кВ Комхоз | ТП №412А | с.Юргинское | Октябрьская,2/15 | 1 | 1 | 0 | шт. 11: МКД; шт. 12: АСУЭ Echelon
3837 | ПС 110/35/10 кВ Юрга | ВЛ 10 кВ Комхоз | ТП №412А | с.Юргинское | Октябрьская,2/16 | 1 | 1 | 0 | шт. 11: МКД; шт. 12: АСУЭ Echelon
3838 | ПС 110/35/10 кВ Юрга | ВЛ 10 кВ Комхоз | ТП №412А | с.Юргинское | Октябрьская,2/2 | 1 | 1 | 0 | шт. 11: МКД; шт. 12: АСУЭ Echelon
3839 | ПС 110/35/10 кВ Юрга | ВЛ 10 кВ Комхоз | ТП №412А | с.Юргинское | Октябрьская,2/3 | 1 | 1 | 0 | шт. 11: МКД; шт. 12: АСУЭ Echelon
3840 | ПС 110/35/10 кВ Юрга | ВЛ 10 кВ Комхоз | ТП №412А | с.Юргинское | Октябрьская,2/4 | 1 | 1 | 0 | шт. 11: МКД; шт. 12: АСУЭ Echelon
3841 | ПС 110/35/10 кВ Юрга | ВЛ 10 кВ Комхоз | ТП №412А | с.Юргинское | Октябрьская,2/5 | 1 | 1 | 0 | шт. 11: МКД; шт. 12: АСУЭ Echelon
3842 | ПС 110/35/10 кВ Юрга | ВЛ 10 кВ Комхоз | ТП №412А | с.Юргинское | Октябрьская,2/6 | 1 | 1 | 0 | шт. 11: МКД; шт. 12: АСУЭ Echelon
3843 | ПС 110/35/10 кВ Юрга | ВЛ 10 кВ Комхоз | ТП №412А | с.Юргинское | Октябрьская,2/7 | 1 | 1 | 0 | шт. 11: МКД; шт. 12: АСУЭ Echelon
3844 | ПС 110/35/10 кВ Юрга | ВЛ 10 кВ Комхоз | ТП №412А | с.Юргинское | Октябрьская,2/8 | 1 | 1 | 0 | шт. 11: МКД; шт. 12: АСУЭ Echelon
3845 | ПС 110/35/10 кВ Юрга | ВЛ 10 кВ Комхоз | ТП №412А | с.Юргинское | Октябрьская,2/9 | 1 | 1 | 0 | шт. 11: МКД; шт. 12: АСУЭ Echelon
3846 | ПС 110/35/10 кВ Юрга | ВЛ 10 кВ Комхоз | ТП №412А | с.Юргинское | Октябрьская,20 | 1 | 1 | 0 | шт. 11: индив. застр.; шт. 12: АСУЭ Echelon
3847 | ПС 110/35/10 кВ Юрга | ВЛ 10 кВ Комхоз | ТП №412А | с.Юргинское | Октябрьская,21 | 1 | 1 | 0 | шт. 11: индив. застр.; шт. 12: АСУЭ Echelon
3848 | ПС 110/35/10 кВ Юрга | ВЛ 10 кВ Комхоз | ТП №412А | с.Юргинское | Октябрьская,22 | 1 | 1 | 0 | шт. 11: индив. застр.; шт. 12: АСУЭ Echelon
3849 | ПС 110/35/10 кВ Юрга | ВЛ 10 кВ Комхоз | ТП №412А | с.Юргинское | Октябрьская,23 | 1 |  | 1 | Прямого вкл. 7: 1; шт. 11: индив. застр.; шт. 12: АСУЭ Echelon
3850 | ПС 110/35/10 кВ Юрга | ВЛ 10 кВ Комхоз | ТП №412А | с.Юргинское | Октябрьская,25 | 1 | 1 | 0 | шт. 11: индив. застр.; шт. 12: АСУЭ Echelon
3851 | ПС 110/35/10 кВ Юрга | ВЛ 10 кВ Комхоз | ТП №412А | с.Юргинское | Октябрьская,26 | 1 | 1 | 0 | шт. 11: индив. застр.; шт. 12: АСУЭ Echelon
3852 | ПС 110/35/10 кВ Юрга | ВЛ 10 кВ Комхоз | ТП №412А | с.Юргинское | Октябрьская,27 | 1 | 1 | 0 | шт. 11: индив. застр.; шт. 12: АСУЭ Echelon
3853 | ПС 110/35/10 кВ Юрга | ВЛ 10 кВ Комхоз | ТП №412А | с.Юргинское | Октябрьская,28 | 1 | 1 | 0 | шт. 11: индив. застр.; шт. 12: АСУЭ Echelon
3854 | ПС 110/35/10 кВ Юрга | ВЛ 10 кВ Комхоз | ТП №412А | с.Юргинское | Октябрьская,3 | 1 |  | 1 | Прямого вкл. 7: 1; шт. 11: индив. застр.; шт. 12: АСУЭ Echelon
3855 | ПС 110/35/10 кВ Юрга | ВЛ 10 кВ Комхоз | ТП №412А | с.Юргинское | Октябрьская,30 | 1 | 1 | 0 | шт. 11: индив. застр.; шт. 12: АСУЭ Echelon
3856 | ПС 110/35/10 кВ Юрга | ВЛ 10 кВ Комхоз | ТП №412А | с.Юргинское | Октябрьская,31 | 1 | 1 | 0 | шт. 11: индив. застр.; шт. 12: АСУЭ Echelon
3857 | ПС 110/35/10 кВ Юрга | ВЛ 10 кВ Комхоз | ТП №412А | с.Юргинское | Октябрьская,32 | 1 |  | 1 | Прямого вкл. 7: 1; шт. 11: индив. застр.; шт. 12: АСУЭ Echelon
3858 | ПС 110/35/10 кВ Юрга | ВЛ 10 кВ Комхоз | ТП №412А | с.Юргинское | Октябрьская,34 | 1 | 1 | 0 | шт. 11: индив. застр.; шт. 12: АСУЭ Echelon
3859 | ПС 110/35/10 кВ Юрга | ВЛ 10 кВ Комхоз | ТП №412А | с.Юргинское | Октябрьская,35 | 1 |  | 1 | Прямого вкл. 7: 1; шт. 11: индив. застр.; шт. 12: АСУЭ Echelon
3860 | ПС 110/35/10 кВ Юрга | ВЛ 10 кВ Комхоз | ТП №412А | с.Юргинское | Октябрьская,36 | 1 | 1 | 0 | шт. 11: индив. застр.; шт. 12: АСУЭ Echelon
3861 | ПС 110/35/10 кВ Юрга | ВЛ 10 кВ Комхоз | ТП №412А | с.Юргинское | Октябрьская,37 | 1 | 1 | 0 | шт. 11: индив. застр.; шт. 12: АСУЭ Echelon
3862 | ПС 110/35/10 кВ Юрга | ВЛ 10 кВ Комхоз | ТП №412А | с.Юргинское | Октябрьская,38/1 | 1 | 1 | 0 | шт. 11: индив. застр.; шт. 12: АСУЭ Echelon
3863 | ПС 110/35/10 кВ Юрга | ВЛ 10 кВ Комхоз | ТП №412А | с.Юргинское | Октябрьская,38/2 | 1 | 1 | 0 | шт. 11: индив. застр.; шт. 12: АСУЭ Echelon
3864 | ПС 110/35/10 кВ Юрга | ВЛ 10 кВ Комхоз | ТП №412А | с.Юргинское | Октябрьская,39 | 1 | 1 | 0 | шт. 11: индив. застр.; шт. 12: АСУЭ Echelon
3865 | ПС 110/35/10 кВ Юрга | ВЛ 10 кВ Комхоз | ТП №412А | с.Юргинское | Октябрьская,7 | 1 | 1 | 0 | шт. 11: индив. застр.; шт. 12: АСУЭ Echelon
3866 | ПС 110/35/10 кВ Юрга | ВЛ 10 кВ Комхоз | ТП №412А | с.Юргинское | Октябрьская,9 | 1 | 1 | 0 | шт. 11: индив. застр.; шт. 12: АСУЭ Echelon
3867 | ПС 110/35/10 кВ Юрга | ВЛ 10 кВ Комхоз | ТП №412А | с.Юргинское | Республики,1 | 1 | 1 | 0 | шт. 11: индив. застр.; шт. 12: АСУЭ Echelon
3868 | ПС 110/35/10 кВ Юрга | ВЛ 10 кВ Комхоз | ТП №412А | с.Юргинское | Республики,10 | 1 | 1 | 0 | шт. 11: индив. застр.; шт. 12: АСУЭ Echelon
3869 | ПС 110/35/10 кВ Юрга | ВЛ 10 кВ Комхоз | ТП №412А | с.Юргинское | Республики,11 | 1 |  | 1 | Прямого вкл. 7: 1; шт. 11: индив. застр.; шт. 12: АСУЭ Echelon
3870 | ПС 110/35/10 кВ Юрга | ВЛ 10 кВ Комхоз | ТП №412А | с.Юргинское | Республики,12 | 1 | 1 | 0 | шт. 11: индив. застр.; шт. 12: АСУЭ Echelon
3871 | ПС 110/35/10 кВ Юрга | ВЛ 10 кВ Комхоз | ТП №412А | с.Юргинское | Республики,13 | 1 | 1 | 0 | шт. 11: индив. застр.; шт. 12: АСУЭ Echelon
3872 | ПС 110/35/10 кВ Юрга | ВЛ 10 кВ Комхоз | ТП №412А | с.Юргинское | Республики,2 | 1 | 1 | 0 | шт. 11: индив. застр.; шт. 12: АСУЭ Echelon
3873 | ПС 110/35/10 кВ Юрга | ВЛ 10 кВ Комхоз | ТП №412А | с.Юргинское | Республики,3 | 1 | 1 | 0 | шт. 11: индив. застр.; шт. 12: АСУЭ Echelon
3874 | ПС 110/35/10 кВ Юрга | ВЛ 10 кВ Комхоз | ТП №412А | с.Юргинское | Республики,4 | 1 |  | 1 | Прямого вкл. 7: 1; шт. 11: индив. застр.; шт. 12: АСУЭ Echelon
3875 | ПС 110/35/10 кВ Юрга | ВЛ 10 кВ Комхоз | ТП №412А | с.Юргинское | Республики,5 | 1 | 1 | 0 | шт. 11: индив. застр.; шт. 12: АСУЭ Echelon
3876 | ПС 110/35/10 кВ Юрга | ВЛ 10 кВ Комхоз | ТП №412А | с.Юргинское | Республики,6 | 1 | 1 | 0 | шт. 11: индив. застр.; шт. 12: АСУЭ Echelon
3877 | ПС 110/35/10 кВ Юрга | ВЛ 10 кВ Комхоз | ТП №412А | с.Юргинское | Республики,7 | 1 | 1 | 0 | шт. 11: индив. застр.; шт. 12: АСУЭ Echelon
3878 | ПС 110/35/10 кВ Юрга | ВЛ 10 кВ Комхоз | ТП №412А | с.Юргинское | Республики,8 | 1 | 1 | 0 | шт. 11: индив. застр.; шт. 12: АСУЭ Echelon
3879 | ПС 110/35/10 кВ Юрга | ВЛ 10 кВ Комхоз | ТП №412А | с.Юргинское | Республики,9 | 1 | 1 | 0 | шт. 11: индив. застр.; шт. 12: АСУЭ Echelon
3880 | ПС 110/35/10 кВ Юрга | ВЛ 10 кВ Комхоз | ТП №412А | с.Юргинское | Технический учет | 1 |  | 1 |  | 1 | 3 | 1 | на ТП | АСУЭ Echelon | 200/5
3881 | ПС 110/35/10 кВ Юрга | ВЛ 10 кВ Р-Больница | ТП №415 | с.Юргинское | 30 лет ВЛКСМ,65/1 | 1 | 1 | 0 | шт. 11: индив. застр.; шт. 12: АСУЭ Echelon
3882 | ПС 110/35/10 кВ Юрга | ВЛ 10 кВ Р-Больница | ТП №415 | с.Юргинское | 31 лет ВЛКСМ,65/1 | 1 | 1 | 0 | шт. 11: индив. застр.; шт. 12: АСУЭ Echelon
3883 | ПС 110/35/10 кВ Юрга | ВЛ 10 кВ Р-Больница | ТП №415 | с.Юргинское | Боровая,1 | 1 | 1 | 0 | шт. 11: индив. застр.; шт. 12: АСУЭ Echelon
3884 | ПС 110/35/10 кВ Юрга | ВЛ 10 кВ Р-Больница | ТП №415 | с.Юргинское | Боровая,10 | 1 |  | 1 | Прямого вкл. 7: 1; шт. 11: индив. застр.; шт. 12: АСУЭ Echelon
3885 | ПС 110/35/10 кВ Юрга | ВЛ 10 кВ Р-Больница | ТП №415 | с.Юргинское | Боровая,12/1 | 1 | 1 | 0 | шт. 11: индив. застр.; шт. 12: АСУЭ Echelon
3886 | ПС 110/35/10 кВ Юрга | ВЛ 10 кВ Р-Больница | ТП №415 | с.Юргинское | Боровая,12/2 | 1 | 1 | 0 | шт. 11: индив. застр.; шт. 12: АСУЭ Echelon
3887 | ПС 110/35/10 кВ Юрга | ВЛ 10 кВ Р-Больница | ТП №415 | с.Юргинское | Боровая,13/1 | 1 |  | 1 | Прямого вкл. 7: 1; шт. 11: индив. застр.; шт. 12: АСУЭ Echelon
3888 | ПС 110/35/10 кВ Юрга | ВЛ 10 кВ Р-Больница | ТП №415 | с.Юргинское | Боровая,13/2 | 1 |  | 1 | Прямого вкл. 7: 1; шт. 11: индив. застр.; шт. 12: АСУЭ Echelon
3889 | ПС 110/35/10 кВ Юрга | ВЛ 10 кВ Р-Больница | ТП №415 | с.Юргинское | Боровая,14 | 1 | 1 | 0 | шт. 11: индив. застр.; шт. 12: АСУЭ Echelon
3890 | ПС 110/35/10 кВ Юрга | ВЛ 10 кВ Р-Больница | ТП №415 | с.Юргинское | Боровая,14А | 1 |  | 1 | Прямого вкл. 7: 1; шт. 11: индив. застр.; шт. 12: АСУЭ Echelon
3891 | ПС 110/35/10 кВ Юрга | ВЛ 10 кВ Р-Больница | ТП №415 | с.Юргинское | Боровая,2 | 1 | 1 | 0 | шт. 11: индив. застр.; шт. 12: АСУЭ Echelon
3892 | ПС 110/35/10 кВ Юрга | ВЛ 10 кВ Р-Больница | ТП №415 | с.Юргинское | Боровая,3/1 | 1 | 1 | 0 | шт. 11: индив. застр.; шт. 12: АСУЭ Echelon
3893 | ПС 110/35/10 кВ Юрга | ВЛ 10 кВ Р-Больница | ТП №415 | с.Юргинское | Боровая,3/2 | 1 | 1 | 0 | шт. 11: индив. застр.; шт. 12: АСУЭ Echelon
3894 | ПС 110/35/10 кВ Юрга | ВЛ 10 кВ Р-Больница | ТП №415 | с.Юргинское | Боровая,4 | 1 |  | 1 | Прямого вкл. 7: 1; шт. 11: индив. застр.; шт. 12: АСУЭ Echelon
3895 | ПС 110/35/10 кВ Юрга | ВЛ 10 кВ Р-Больница | ТП №415 | с.Юргинское | Боровая,5 | 1 |  | 1 | Прямого вкл. 7: 1; шт. 11: индив. застр.; шт. 12: АСУЭ Echelon
3896 | ПС 110/35/10 кВ Юрга | ВЛ 10 кВ Р-Больница | ТП №415 | с.Юргинское | Боровая,7 | 1 | 1 | 0 | шт. 11: индив. застр.; шт. 12: АСУЭ Echelon
3897 | ПС 110/35/10 кВ Юрга | ВЛ 10 кВ Р-Больница | ТП №415 | с.Юргинское | Боровая,8 | 1 |  | 1 | Прямого вкл. 7: 1; шт. 11: индив. застр.; шт. 12: АСУЭ Echelon
3898 | ПС 110/35/10 кВ Юрга | ВЛ 10 кВ Р-Больница | ТП №415 | с.Юргинское | Боровая,9 | 1 | 1 | 0 | шт. 11: индив. застр.; шт. 12: АСУЭ Echelon
3899 | ПС 110/35/10 кВ Юрга | ВЛ 10 кВ Р-Больница | ТП №415 | с.Юргинское | ГУ ПФР гараж | 1 | 1 | 0 | шт. 11: индив. застр.; шт. 12: АСУЭ Echelon
3900 | ПС 110/35/10 кВ Юрга | ВЛ 10 кВ Р-Больница | ТП №415 | с.Юргинское | ИП Савельев А.В. Магазин | 1 |  | 1 | Прямого вкл. 7: 1; шт. 11: индив. застр.; шт. 12: АСУЭ Echelon
3901 | ПС 110/35/10 кВ Юрга | ВЛ 10 кВ Р-Больница | ТП №415 | с.Юргинское | МОУ ЮСШИ Гараж | 1 |  | 1 | Прямого вкл. 7: 1; шт. 11: индив. застр.; шт. 12: АСУЭ Echelon
3902 | ПС 110/35/10 кВ Юрга | ВЛ 10 кВ Р-Больница | ТП №415 | с.Юргинское | МОУ ЮСШИ здание | 1 |  | 1 | Прямого вкл. 7: 1; шт. 11: индив. застр.; шт. 12: АСУЭ Echelon
3903 | ПС 110/35/10 кВ Юрга | ВЛ 10 кВ Р-Больница | ТП №415 | с.Юргинское | МППЖКХ котельная кор.школа | 1 |  | 1 | Прямого вкл. 7: 1; шт. 11: индив. застр.; шт. 12: АСУЭ Echelon
3904 | ПС 110/35/10 кВ Юрга | ВЛ 10 кВ Р-Больница | ТП №415 | с.Юргинское | Полевая,1 | 1 | 1 | 0 | шт. 11: индив. застр.; шт. 12: АСУЭ Echelon
3905 | ПС 110/35/10 кВ Юрга | ВЛ 10 кВ Р-Больница | ТП №415 | с.Юргинское | Полевая,10 | 1 | 1 | 0 | шт. 11: индив. застр.; шт. 12: АСУЭ Echelon
3906 | ПС 110/35/10 кВ Юрга | ВЛ 10 кВ Р-Больница | ТП №415 | с.Юргинское | Полевая,12 | 2 | 2 | 0 | шт. 11: индив. застр.; шт. 12: АСУЭ Echelon
3907 | ПС 110/35/10 кВ Юрга | ВЛ 10 кВ Р-Больница | ТП №415 | с.Юргинское | Полевая,14 | 1 |  | 1 | Прямого вкл. 7: 1; шт. 11: индив. застр.; шт. 12: АСУЭ Echelon
3908 | ПС 110/35/10 кВ Юрга | ВЛ 10 кВ Р-Больница | ТП №415 | с.Юргинское | Полевая,2 | 2 | 1 | 1 | Прямого вкл. 7: 1; шт. 11: индив. застр.; шт. 12: АСУЭ Echelon
3909 | ПС 110/35/10 кВ Юрга | ВЛ 10 кВ Р-Больница | ТП №415 | с.Юргинское | Полевая,2Б | 1 |  | 1 | Прямого вкл. 7: 1; шт. 11: индив. застр.; шт. 12: АСУЭ Echelon
3910 | ПС 110/35/10 кВ Юрга | ВЛ 10 кВ Р-Больница | ТП №415 | с.Юргинское | Полевая,3/1 | 1 | 1 | 0 | шт. 11: индив. застр.; шт. 12: АСУЭ Echelon
3911 | ПС 110/35/10 кВ Юрга | ВЛ 10 кВ Р-Больница | ТП №415 | с.Юргинское | Полевая,3/2 | 1 | 1 | 0 | шт. 11: индив. застр.; шт. 12: АСУЭ Echelon
3912 | ПС 110/35/10 кВ Юрга | ВЛ 10 кВ Р-Больница | ТП №415 | с.Юргинское | Полевая,4 | 1 | 1 | 0 | шт. 11: индив. застр.; шт. 12: АСУЭ Echelon
3913 | ПС 110/35/10 кВ Юрга | ВЛ 10 кВ Р-Больница | ТП №415 | с.Юргинское | Полевая,5/1 | 1 | 1 | 0 | шт. 11: индив. застр.; шт. 12: АСУЭ Echelon
3914 | ПС 110/35/10 кВ Юрга | ВЛ 10 кВ Р-Больница | ТП №415 | с.Юргинское | Полевая,5/2 | 1 | 1 | 0 | шт. 11: индив. застр.; шт. 12: АСУЭ Echelon
3915 | ПС 110/35/10 кВ Юрга | ВЛ 10 кВ Р-Больница | ТП №415 | с.Юргинское | Полевая,5А | 1 | 1 | 0 | шт. 11: индив. застр.; шт. 12: АСУЭ Echelon
3916 | ПС 110/35/10 кВ Юрга | ВЛ 10 кВ Р-Больница | ТП №415 | с.Юргинское | Полевая,6 | 1 | 1 | 0 | шт. 11: индив. застр.; шт. 12: АСУЭ Echelon
3917 | ПС 110/35/10 кВ Юрга | ВЛ 10 кВ Р-Больница | ТП №415 | с.Юргинское | Полевая,7/1 | 1 | 1 | 0 | шт. 11: индив. застр.; шт. 12: АСУЭ Echelon
3918 | ПС 110/35/10 кВ Юрга | ВЛ 10 кВ Р-Больница | ТП №415 | с.Юргинское | Полевая,7/2 | 1 | 1 | 0 | шт. 11: индив. застр.; шт. 12: АСУЭ Echelon
3919 | ПС 110/35/10 кВ Юрга | ВЛ 10 кВ Р-Больница | ТП №415 | с.Юргинское | Полевая,8/1 | 1 | 1 | 0 | шт. 11: индив. застр.; шт. 12: АСУЭ Echelon
3920 | ПС 110/35/10 кВ Юрга | ВЛ 10 кВ Р-Больница | ТП №415 | с.Юргинское | Полевая,8/2 | 1 | 1 | 0 | шт. 11: индив. застр.; шт. 12: АСУЭ Echelon
3921 | ПС 110/35/10 кВ Юрга | ВЛ 10 кВ Р-Больница | ТП №415 | с.Юргинское | Полевая,9 | 1 | 1 | 0 | шт. 11: индив. застр.; шт. 12: АСУЭ Echelon
3922 | ПС 110/35/10 кВ Юрга | ВЛ 10 кВ Р-Больница | ТП №415 | с.Юргинское | Пушкина,11 | 1 |  | 1 | Прямого вкл. 7: 1; шт. 11: индив. застр.; шт. 12: АСУЭ Echelon
3923 | ПС 110/35/10 кВ Юрга | ВЛ 10 кВ Р-Больница | ТП №415 | с.Юргинское | Пушкина,13 | 1 | 1 | 0 | шт. 11: индив. застр.; шт. 12: АСУЭ Echelon
3924 | ПС 110/35/10 кВ Юрга | ВЛ 10 кВ Р-Больница | ТП №415 | с.Юргинское | Пушкина,15 | 1 |  | 1 | Прямого вкл. 7: 1; шт. 11: индив. застр.; шт. 12: АСУЭ Echelon
3925 | ПС 110/35/10 кВ Юрга | ВЛ 10 кВ Р-Больница | ТП №415 | с.Юргинское | Пушкина,20 | 1 |  | 1 | Прямого вкл. 7: 1; шт. 11: индив. застр.; шт. 12: АСУЭ Echelon
3926 | ПС 110/35/10 кВ Юрга | ВЛ 10 кВ Р-Больница | ТП №415 | с.Юргинское | Пушкина,22 | 1 |  | 1 | Прямого вкл. 7: 1; шт. 11: индив. застр.; шт. 12: АСУЭ Echelon
3927 | ПС 110/35/10 кВ Юрга | ВЛ 10 кВ Р-Больница | ТП №415 | с.Юргинское | Пушкина,23 | 1 |  | 1 | Прямого вкл. 7: 1; шт. 11: индив. застр.; шт. 12: АСУЭ Echelon
3928 | ПС 110/35/10 кВ Юрга | ВЛ 10 кВ Р-Больница | ТП №415 | с.Юргинское | Пушкина,24 | 1 | 1 | 0 | шт. 11: индив. застр.; шт. 12: АСУЭ Echelon
3929 | ПС 110/35/10 кВ Юрга | ВЛ 10 кВ Р-Больница | ТП №415 | с.Юргинское | Пушкина,25 | 1 |  | 1 | Прямого вкл. 7: 1; шт. 11: индив. застр.; шт. 12: АСУЭ Echelon
3930 | ПС 110/35/10 кВ Юрга | ВЛ 10 кВ Р-Больница | ТП №415 | с.Юргинское | Пушкина,26 | 1 |  | 1 | Прямого вкл. 7: 1; шт. 11: индив. застр.; шт. 12: АСУЭ Echelon
3931 | ПС 110/35/10 кВ Юрга | ВЛ 10 кВ Р-Больница | ТП №415 | с.Юргинское | Пушкина,30 | 1 |  | 1 | Прямого вкл. 7: 1; шт. 11: индив. застр.; шт. 12: АСУЭ Echelon
3932 | ПС 110/35/10 кВ Юрга | ВЛ 10 кВ Р-Больница | ТП №415 | с.Юргинское | Пушкина,32 | 1 |  | 1 | Прямого вкл. 7: 1; шт. 11: индив. застр.; шт. 12: АСУЭ Echelon
3933 | ПС 110/35/10 кВ Юрга | ВЛ 10 кВ Р-Больница | ТП №415 | с.Юргинское | Пушкина,36 | 1 |  | 1 | Прямого вкл. 7: 1; шт. 11: индив. застр.; шт. 12: АСУЭ Echelon
3934 | ПС 110/35/10 кВ Юрга | ВЛ 10 кВ Р-Больница | ТП №415 | с.Юргинское | Пушкина,9/1 | 1 | 1 | 0 | шт. 11: индив. застр.; шт. 12: АСУЭ Echelon
3935 | ПС 110/35/10 кВ Юрга | ВЛ 10 кВ Р-Больница | ТП №415 | с.Юргинское | Пушкина,9/2 | 1 | 1 | 0 | шт. 11: индив. застр.; шт. 12: АСУЭ Echelon
3936 | ПС 110/35/10 кВ Юрга | ВЛ 10 кВ Р-Больница | ТП №415 | с.Юргинское | Свободы,1 | 1 |  | 1 | Прямого вкл. 7: 1; шт. 11: индив. застр.; шт. 12: АСУЭ Echelon
3937 | ПС 110/35/10 кВ Юрга | ВЛ 10 кВ Р-Больница | ТП №415 | с.Юргинское | Свободы,2 | 1 |  | 1 | Прямого вкл. 7: 1; шт. 11: индив. застр.; шт. 12: АСУЭ Echelon
3938 | ПС 110/35/10 кВ Юрга | ВЛ 10 кВ Р-Больница | ТП №415 | с.Юргинское | Свободы,3 | 1 |  | 1 | Прямого вкл. 7: 1; шт. 11: индив. застр.; шт. 12: АСУЭ Echelon
3939 | ПС 110/35/10 кВ Юрга | ВЛ 10 кВ Р-Больница | ТП №415 | с.Юргинское | Свободы,4 | 1 | 1 | 0 | шт. 11: индив. застр.; шт. 12: АСУЭ Echelon
3940 | ПС 110/35/10 кВ Юрга | ВЛ 10 кВ Р-Больница | ТП №415 | с.Юргинское | Технический учет | 1 |  | 1 |  | 1 | 3 | 1 | на ТП | АСУЭ Echelon | 400/5
3941 | ПС 110/35/10 кВ Юрга | ВЛ 10 кВ Р-Больница | ТП №415 | с.Юргинское | ул.освещ. Ул.Боровая | 1 | 1 | 0 | шт. 11: индив. застр.; шт. 12: АСУЭ Echelon
3942 | ПС 110/35/10 кВ Юрга | ВЛ 10 кВ Р-Больница | ТП №415 | с.Юргинское | УФК здание | 1 |  | 1 | Прямого вкл. 7: 1; шт. 11: индив. застр.; шт. 12: АСУЭ Echelon
3943 | ПС 110/35/10 кВ Юрга | ВЛ 10 кВ Р-Больница | ТП №415 | с.Юргинское | УФК здание | 1 |  | 1 | Прямого вкл. 7: 1; шт. 11: индив. застр.; шт. 12: АСУЭ Echelon
3944 | ПС 110/35/10 кВ Юрга | ВЛ 10 кВ Р-Больница | ТП №415А | с.Юргинское | 30 лет ВЛКСМ,1 | 1 | 1 | 0 | шт. 11: индив. застр.; шт. 12: АСУЭ Echelon
3945 | ПС 110/35/10 кВ Юрга | ВЛ 10 кВ Р-Больница | ТП №415А | с.Юргинское | 30 лет ВЛКСМ,13 | 1 | 1 | 0 | шт. 11: индив. застр.; шт. 12: АСУЭ Echelon
3946 | ПС 110/35/10 кВ Юрга | ВЛ 10 кВ Р-Больница | ТП №415А | с.Юргинское | 30 лет ВЛКСМ,17 | 1 | 1 | 0 | шт. 11: индив. застр.; шт. 12: АСУЭ Echelon
3947 | ПС 110/35/10 кВ Юрга | ВЛ 10 кВ Р-Больница | ТП №415А | с.Юргинское | 30 лет ВЛКСМ,19 | 1 | 1 | 0 | шт. 11: индив. застр.; шт. 12: АСУЭ Echelon
3948 | ПС 110/35/10 кВ Юрга | ВЛ 10 кВ Р-Больница | ТП №415А | с.Юргинское | 30 лет ВЛКСМ,21 | 1 |  | 1 | Прямого вкл. 7: 1; шт. 11: индив. застр.; шт. 12: АСУЭ Echelon
3949 | ПС 110/35/10 кВ Юрга | ВЛ 10 кВ Р-Больница | ТП №415А | с.Юргинское | 30 лет ВЛКСМ,25 | 1 |  | 1 | Прямого вкл. 7: 1; шт. 11: индив. застр.; шт. 12: АСУЭ Echelon
3950 | ПС 110/35/10 кВ Юрга | ВЛ 10 кВ Р-Больница | ТП №415А | с.Юргинское | 30 лет ВЛКСМ,29 | 1 |  | 1 | Прямого вкл. 7: 1; шт. 11: индив. застр.; шт. 12: АСУЭ Echelon
3951 | ПС 110/35/10 кВ Юрга | ВЛ 10 кВ Р-Больница | ТП №415А | с.Юргинское | 30 лет ВЛКСМ,3 | 1 | 1 | 0 | шт. 11: индив. застр.; шт. 12: АСУЭ Echelon
3952 | ПС 110/35/10 кВ Юрга | ВЛ 10 кВ Р-Больница | ТП №415А | с.Юргинское | 30 лет ВЛКСМ,31 | 1 | 1 | 0 | шт. 11: индив. застр.; шт. 12: АСУЭ Echelon
3953 | ПС 110/35/10 кВ Юрга | ВЛ 10 кВ Р-Больница | ТП №415А | с.Юргинское | 30 лет ВЛКСМ,33 | 1 |  | 1 | Прямого вкл. 7: 1; шт. 11: индив. застр.; шт. 12: АСУЭ Echelon
3954 | ПС 110/35/10 кВ Юрга | ВЛ 10 кВ Р-Больница | ТП №415А | с.Юргинское | 30 лет ВЛКСМ,35 | 1 | 1 | 0 | шт. 11: индив. застр.; шт. 12: АСУЭ Echelon
3955 | ПС 110/35/10 кВ Юрга | ВЛ 10 кВ Р-Больница | ТП №415А | с.Юргинское | 30 лет ВЛКСМ,39 | 1 |  | 1 | Прямого вкл. 7: 1; шт. 11: индив. застр.; шт. 12: АСУЭ Echelon
3956 | ПС 110/35/10 кВ Юрга | ВЛ 10 кВ Р-Больница | ТП №415А | с.Юргинское | 30 лет ВЛКСМ,41 | 1 | 1 | 0 | шт. 11: индив. застр.; шт. 12: АСУЭ Echelon
3957 | ПС 110/35/10 кВ Юрга | ВЛ 10 кВ Р-Больница | ТП №415А | с.Юргинское | 30 лет ВЛКСМ,5 | 1 | 1 | 0 | шт. 11: индив. застр.; шт. 12: АСУЭ Echelon
3958 | ПС 110/35/10 кВ Юрга | ВЛ 10 кВ Р-Больница | ТП №415А | с.Юргинское | 30 лет ВЛКСМ,7 | 1 | 1 | 0 | шт. 11: индив. застр.; шт. 12: АСУЭ Echelon
3959 | ПС 110/35/10 кВ Юрга | ВЛ 10 кВ Р-Больница | ТП №415А | с.Юргинское | 30 лет ВЛКСМ,9 | 1 | 1 | 0 | шт. 11: индив. застр.; шт. 12: АСУЭ Echelon
3960 | ПС 110/35/10 кВ Юрга | ВЛ 10 кВ Р-Больница | ТП №415А | с.Юргинское | 30 лет ВЛКСМ,9А/1 | 1 | 1 | 0 | шт. 11: индив. застр.; шт. 12: АСУЭ Echelon
3961 | ПС 110/35/10 кВ Юрга | ВЛ 10 кВ Р-Больница | ТП №415А | с.Юргинское | 31 лет ВЛКСМ,9А/1 | 1 | 1 | 0 | шт. 11: индив. застр.; шт. 12: АСУЭ Echelon
3962 | ПС 110/35/10 кВ Юрга | ВЛ 10 кВ Р-Больница | ТП №415А | с.Юргинское | Коровина,1 | 1 |  | 1 | Прямого вкл. 7: 1; шт. 11: индив. застр.; шт. 12: АСУЭ Echelon
3963 | ПС 110/35/10 кВ Юрга | ВЛ 10 кВ Р-Больница | ТП №415А | с.Юргинское | Коровина,10/1 | 1 | 1 | 0 | шт. 11: индив. застр.; шт. 12: АСУЭ Echelon
3964 | ПС 110/35/10 кВ Юрга | ВЛ 10 кВ Р-Больница | ТП №415А | с.Юргинское | Коровина,10/2 | 1 | 1 | 0 | шт. 11: индив. застр.; шт. 12: АСУЭ Echelon
3965 | ПС 110/35/10 кВ Юрга | ВЛ 10 кВ Р-Больница | ТП №415А | с.Юргинское | Коровина,11/1 | 1 | 1 | 0 | шт. 11: индив. застр.; шт. 12: АСУЭ Echelon
3966 | ПС 110/35/10 кВ Юрга | ВЛ 10 кВ Р-Больница | ТП №415А | с.Юргинское | Коровина,11/2 | 1 | 1 | 0 | шт. 11: индив. застр.; шт. 12: АСУЭ Echelon
3967 | ПС 110/35/10 кВ Юрга | ВЛ 10 кВ Р-Больница | ТП №415А | с.Юргинское | Коровина,11/3 | 1 | 1 | 0 | шт. 11: индив. застр.; шт. 12: АСУЭ Echelon
3968 | ПС 110/35/10 кВ Юрга | ВЛ 10 кВ Р-Больница | ТП №415А | с.Юргинское | Коровина,11/4 | 1 | 1 | 0 | шт. 11: индив. застр.; шт. 12: АСУЭ Echelon
3969 | ПС 110/35/10 кВ Юрга | ВЛ 10 кВ Р-Больница | ТП №415А | с.Юргинское | Коровина,12 | 1 |  | 1 | Прямого вкл. 7: 1; шт. 11: индив. застр.; шт. 12: АСУЭ Echelon
3970 | ПС 110/35/10 кВ Юрга | ВЛ 10 кВ Р-Больница | ТП №415А | с.Юргинское | Коровина,12А | 1 | 1 | 0 | шт. 11: индив. застр.; шт. 12: АСУЭ Echelon
3971 | ПС 110/35/10 кВ Юрга | ВЛ 10 кВ Р-Больница | ТП №415А | с.Юргинское | Коровина,12Б | 1 |  | 1 | Прямого вкл. 7: 1; шт. 11: индив. застр.; шт. 12: АСУЭ Echelon
3972 | ПС 110/35/10 кВ Юрга | ВЛ 10 кВ Р-Больница | ТП №415А | с.Юргинское | Коровина,12Г | 1 | 1 | 0 | шт. 11: индив. застр.; шт. 12: АСУЭ Echelon
3973 | ПС 110/35/10 кВ Юрга | ВЛ 10 кВ Р-Больница | ТП №415А | с.Юргинское | Коровина,13 | 1 | 1 | 0 | шт. 11: индив. застр.; шт. 12: АСУЭ Echelon
3974 | ПС 110/35/10 кВ Юрга | ВЛ 10 кВ Р-Больница | ТП №415А | с.Юргинское | Коровина,14 | 1 | 1 | 0 | шт. 11: индив. застр.; шт. 12: АСУЭ Echelon
3975 | ПС 110/35/10 кВ Юрга | ВЛ 10 кВ Р-Больница | ТП №415А | с.Юргинское | Коровина,16 | 1 | 1 | 0 | шт. 11: индив. застр.; шт. 12: АСУЭ Echelon
3976 | ПС 110/35/10 кВ Юрга | ВЛ 10 кВ Р-Больница | ТП №415А | с.Юргинское | Коровина,17 | 1 | 1 | 0 | шт. 11: индив. застр.; шт. 12: АСУЭ Echelon
3977 | ПС 110/35/10 кВ Юрга | ВЛ 10 кВ Р-Больница | ТП №415А | с.Юргинское | Коровина,18 | 1 | 1 | 0 | шт. 11: индив. застр.; шт. 12: АСУЭ Echelon
3978 | ПС 110/35/10 кВ Юрга | ВЛ 10 кВ Р-Больница | ТП №415А | с.Юргинское | Коровина,1Б/1 | 1 | 1 | 0 | шт. 11: индив. застр.; шт. 12: АСУЭ Echelon
3979 | ПС 110/35/10 кВ Юрга | ВЛ 10 кВ Р-Больница | ТП №415А | с.Юргинское | Коровина,1Б/2 | 1 | 1 | 0 | шт. 11: индив. застр.; шт. 12: АСУЭ Echelon
3980 | ПС 110/35/10 кВ Юрга | ВЛ 10 кВ Р-Больница | ТП №415А | с.Юргинское | Коровина,1Г/1 | 1 | 1 | 0 | шт. 11: индив. застр.; шт. 12: АСУЭ Echelon
3981 | ПС 110/35/10 кВ Юрга | ВЛ 10 кВ Р-Больница | ТП №415А | с.Юргинское | Коровина,1Г/2 | 1 | 1 | 0 | шт. 11: индив. застр.; шт. 12: АСУЭ Echelon
3982 | ПС 110/35/10 кВ Юрга | ВЛ 10 кВ Р-Больница | ТП №415А | с.Юргинское | Коровина,1Г/3 | 1 | 1 | 0 | шт. 11: индив. застр.; шт. 12: АСУЭ Echelon
3983 | ПС 110/35/10 кВ Юрга | ВЛ 10 кВ Р-Больница | ТП №415А | с.Юргинское | Коровина,1Г/4 | 1 | 1 | 0 | шт. 11: индив. застр.; шт. 12: АСУЭ Echelon
3984 | ПС 110/35/10 кВ Юрга | ВЛ 10 кВ Р-Больница | ТП №415А | с.Юргинское | Коровина,1Д/1 | 1 | 1 | 0 | шт. 11: индив. застр.; шт. 12: АСУЭ Echelon
3985 | ПС 110/35/10 кВ Юрга | ВЛ 10 кВ Р-Больница | ТП №415А | с.Юргинское | Коровина,1Д/2 | 1 | 1 | 0 | шт. 11: индив. застр.; шт. 12: АСУЭ Echelon
3986 | ПС 110/35/10 кВ Юрга | ВЛ 10 кВ Р-Больница | ТП №415А | с.Юргинское | Коровина,2 | 1 | 1 | 0 | шт. 11: индив. застр.; шт. 12: АСУЭ Echelon
3987 | ПС 110/35/10 кВ Юрга | ВЛ 10 кВ Р-Больница | ТП №415А | с.Юргинское | Коровина,20 | 1 | 1 | 0 | шт. 11: индив. застр.; шт. 12: АСУЭ Echelon
3988 | ПС 110/35/10 кВ Юрга | ВЛ 10 кВ Р-Больница | ТП №415А | с.Юргинское | Коровина,22 | 1 | 1 | 0 | шт. 11: индив. застр.; шт. 12: АСУЭ Echelon
3989 | ПС 110/35/10 кВ Юрга | ВЛ 10 кВ Р-Больница | ТП №415А | с.Юргинское | Коровина,24 | 1 | 1 | 0 | шт. 11: индив. застр.; шт. 12: АСУЭ Echelon
3990 | ПС 110/35/10 кВ Юрга | ВЛ 10 кВ Р-Больница | ТП №415А | с.Юргинское | Коровина,26 | 1 | 1 | 0 | шт. 11: индив. застр.; шт. 12: АСУЭ Echelon
3991 | ПС 110/35/10 кВ Юрга | ВЛ 10 кВ Р-Больница | ТП №415А | с.Юргинское | Коровина,3 | 1 | 1 | 0 | шт. 11: индив. застр.; шт. 12: АСУЭ Echelon
3992 | ПС 110/35/10 кВ Юрга | ВЛ 10 кВ Р-Больница | ТП №415А | с.Юргинское | Коровина,3Б | 1 |  | 1 | Прямого вкл. 7: 1; шт. 11: индив. застр.; шт. 12: АСУЭ Echelon
3993 | ПС 110/35/10 кВ Юрга | ВЛ 10 кВ Р-Больница | ТП №415А | с.Юргинское | Коровина,3В | 1 |  | 1 | Прямого вкл. 7: 1; шт. 11: индив. застр.; шт. 12: АСУЭ Echelon
3994 | ПС 110/35/10 кВ Юрга | ВЛ 10 кВ Р-Больница | ТП №415А | с.Юргинское | Коровина,4 | 1 |  | 1 | Прямого вкл. 7: 1; шт. 11: индив. застр.; шт. 12: АСУЭ Echelon
3995 | ПС 110/35/10 кВ Юрга | ВЛ 10 кВ Р-Больница | ТП №415А | с.Юргинское | Коровина,5 | 1 | 1 | 0 | шт. 11: индив. застр.; шт. 12: АСУЭ Echelon
3996 | ПС 110/35/10 кВ Юрга | ВЛ 10 кВ Р-Больница | ТП №415А | с.Юргинское | Коровина,6 | 1 |  | 1 | Прямого вкл. 7: 1; шт. 11: индив. застр.; шт. 12: АСУЭ Echelon
3997 | ПС 110/35/10 кВ Юрга | ВЛ 10 кВ Р-Больница | ТП №415А | с.Юргинское | Коровина,7 | 1 | 1 | 0 | шт. 11: индив. застр.; шт. 12: АСУЭ Echelon
3998 | ПС 110/35/10 кВ Юрга | ВЛ 10 кВ Р-Больница | ТП №415А | с.Юргинское | Коровина,7А | 1 |  | 1 | Прямого вкл. 7: 1; шт. 11: индив. застр.; шт. 12: АСУЭ Echelon
3999 | ПС 110/35/10 кВ Юрга | ВЛ 10 кВ Р-Больница | ТП №415А | с.Юргинское | Коровина,8 | 1 | 1 | 0 | шт. 11: индив. застр.; шт. 12: АСУЭ Echelon
4000 | ПС 110/35/10 кВ Юрга | ВЛ 10 кВ Р-Больница | ТП №415А | с.Юргинское | Коровина,9/1 | 1 |  | 1 | Прямого вкл. 7: 1; шт. 11: индив. застр.; шт. 12: АСУЭ Echelon
4001 | ПС 110/35/10 кВ Юрга | ВЛ 10 кВ Р-Больница | ТП №415А | с.Юргинское | Коровина,9/2 | 1 |  | 1 | Прямого вкл. 7: 1; шт. 11: индив. застр.; шт. 12: АСУЭ Echelon
4002 | ПС 110/35/10 кВ Юрга | ВЛ 10 кВ Р-Больница | ТП №415А | с.Юргинское | Полевая16 | 1 |  | 1 | Прямого вкл. 7: 1; шт. 11: индив. застр.; шт. 12: АСУЭ Echelon
4003 | ПС 110/35/10 кВ Юрга | ВЛ 10 кВ Р-Больница | ТП №415А | с.Юргинское | Технический учет | 1 |  | 1 |  | 1 | 3 | 1 | на ТП | АСУЭ Echelon | 400/5
4004 | ПС 110/35/10 кВ Юрга | ВЛ 10 кВ Р-Больница | ТП №415А | с.Юргинское | Уличное освещение ул.Коровина | 1 | 1 | 0 | шт. 11: индив. застр.; шт. 12: АСУЭ Echelon
| ПС 110/35/10 кВ Юрга |  |  | с.Юргинское |  | 893 | 713 | 180 | 168 | 12 | 36 | 10 |  | АСУЭ Echelon
Юргинский РЭС населенные пункты с АСУЭ Echelon |  |  |  | Итог: |  | 893 | 713 | 180 | Прямого вкл. 7: 168; Трансформаторного вкл. 8: 12; шт. 9: 36; шт. 10: 10
Юргинский РЭС |  |  |  | Итог: |  | 893 | 713 | 180 | Прямого вкл. 7: 168; Трансформаторного вкл. 8: 12; шт. 9: 36; шт. 10: 10
II Этап 2018 год |  |  |  | Итог: |  | 4038 | 3202 | 836 | Прямого вкл. 7: 743; Трансформаторного вкл. 8: 93; шт. 9: 279; шт. 10: 81
Южное ТПО |  |  |  | Итог: |  | 7489 | 5759 | 1730 | Прямого вкл. 7: 1495; Трансформаторного вкл. 8: 235; шт. 9: 705; шт. 10: 207
Заказчик: | [6 empty] | Подрядчик:
АО "Тюменьэнерго"
_______________________ | [6 empty] | ______________________
М.П. | [6 empty] | М.П.